## export_095337
Stadsdeel | Wijk | Buurt | Straatnaam | Wegvak | Identificatie | Soort | Lokatie | Opmerking | Waarschuwing | Eigenaar | Geo Type | X | Y | Geverifieerd | Status | Drager | Identificatie | Code | Type | Levensduur | Datum Inkoop | Datum Gebruikname | Datum Plaatsing | Datum Onderhoud | Eigenaar | Opmerking | Status | Identificatie | Code | Type | Levensduur | Datum Inkoop | Datum Gebruikname | Datum Plaatsing | Datum Onderhoud | Eigenaar | Opmerking | Brandstand | LPH | Status | VSA/Driver Sealed for Life | VSA/Driver Wattage | Lamp Sealed for Life | Lamp Wattage | Lamp Lumen | Identificatie | Code | Type | Levensduur | Datum Inkoop | Datum Gebruikname | Datum Plaatsing | Datum Onderhoud | Eigenaar | Opmerking | Status | Wattage | Levensduur Factor | Is Dimmer | Identificatie | Code | Type | Levensduur | Datum Inkoop | Datum Gebruikname | Datum Plaatsing | Datum Onderhoud | Eigenaar | Opmerking | Schakelschema | Status | Fitting | Soort Lamp | Kleur Lamp | Wattage | Lumen | Ra-waarde | Identificatie | Code | Type | Levensduur | Datum Inkoop | Datum Gebruikname | Datum Plaatsing | Datum Onderhoud | Eigenaar | Opmerking | Schakelschema | Aansturings Code | Status | Fitting | Soort Lamp | Kleur Lamp | Aansturings Systeem | Wattage | Lumen | Ra-waarde | LED Aantal | Identificatie | Code | Type | Levensduur | Datum Inkoop | Datum Gebruikname | Datum Plaatsing | Datum Onderhoud | Eigenaar | Opmerking | Status | Wattage (w) | Aardingsweerstand (Ohm)
Ankeveen | Wijk 02 Ankeveen | Ankeveense Rade | Herenweg |  | 1082 | Lichtmast |  | Dorpsweg |  | Wijdemeren | POINT | 135698.61 | 473885.86 | Nee | In Gebruik | OVL Mast |  |  | verjo_onbek_staal_6_verzi_groen | 40 | 1962-01-01 | 1962-01-01 | 1962-01-01 | 2002-01-01 | Wijdemeren |  | In Gebruik | 1 |  | Iris 2550 | 20 | 2019-01-08 | 2019-01-08 | 2019-01-08 | 2039-01-08 | Wijdemeren |  |  | 0 | In Gebruik | Nee | 0 | Nee | 0 | 0 |  |  | EVSA | 20 | 1984-01-01 | 1984-01-01 | 2019-01-08 | 2004-01-01 | Wijdemeren |  | In Gebruik | 2 | 0 | Nee |  |  | PLL 24w | 14000 | 2021-05-06 | 2021-05-06 | 2021-05-06 | 2024-09-09 | Wijdemeren |  | AAN OV /UIT OV (N1) | In Gebruik | 2G11 | PLL |  | 24 | 0 | 0
Ankeveen | Wijk 02 Ankeveen | Ankeveense Rade | Herenweg |  | 1083 | Lichtmast | 2 | Dorpsweg t/s |  | Wijdemeren | POINT | 135630.33 | 473912.91 | Nee | In Gebruik | OVL Mast |  |  | verjo_onbek_staal_6_verzi_groen | 40 | 1984-01-01 | 1984-01-01 | 1984-01-01 | 2024-01-01 | Wijdemeren |  | In Gebruik | 1 |  | Iris 2551 | 20 | 1997-01-01 | 1997-01-01 | 1997-01-01 | 2017-01-01 | Wijdemeren |  |  | 0 | In Gebruik | Nee | 0 | Nee | 0 | 0 |  |  | EVSA | 20 | 1997-01-01 | 1997-01-01 | 1997-01-01 | 2017-01-01 | Wijdemeren |  | In Gebruik | 2 | 0 | Nee |  |  | PLL 24w | 14000 | 2021-05-06 | 2021-05-06 | 2021-05-06 | 2024-09-09 | Wijdemeren |  | AAN OV /UIT OV (N1) | In Gebruik | 2G11 | PLL |  | 24 | 0 | 0
Ankeveen | Wijk 02 Ankeveen | Ankeveense Rade | Herenweg |  | 1084 | Lichtmast |  | Dorpsweg |  | Wijdemeren | POINT | 135597.83 | 473932.57 | Nee | In Gebruik | OVL Mast |  |  | verjo_onbek_staal_6_verzi_groen | 40 | 1962-01-01 | 1962-01-01 | 1962-01-01 | 2002-01-01 | Wijdemeren |  | In Gebruik | 1 |  | Iris 2551 | 20 | 1984-01-01 | 1984-01-01 | 1984-01-01 | 2004-01-01 | Wijdemeren |  |  | 0 | In Gebruik | Nee | 0 | Nee | 0 | 0 |  |  | EVSA | 20 | 1984-01-01 | 1984-01-01 | 1984-01-01 | 2004-01-01 | Wijdemeren |  | In Gebruik | 2 | 0 | Nee |  |  | PLL 24w | 14000 | 2021-05-06 | 2021-05-06 | 2021-05-06 | 2024-09-09 | Wijdemeren |  | AAN OV /UIT OV (N1) | In Gebruik | 2G11 | PLL |  | 24 | 0 | 0
Ankeveen | Wijk 02 Ankeveen | Ankeveense Rade | Herenweg |  | 1085 | Lichtmast | 2 | Dorpsweg t/s |  | Wijdemeren | POINT | 135560.26 | 473938.22 | Nee | In Gebruik | OVL Mast |  |  | verjo_onbek_staal_6_verzi_groen | 40 | 1984-01-01 | 1984-01-01 | 1984-01-01 | 2024-01-01 | Wijdemeren |  | In Gebruik | 1 |  | Iris 2551 | 20 | 1982-01-01 | 1982-01-01 | 1984-01-01 | 2002-01-01 | Wijdemeren |  |  | 0 | In Gebruik | Nee | 0 | Nee | 0 | 0 |  |  | EVSA | 20 | 1982-01-01 | 1982-01-01 | 1984-01-01 | 2002-01-01 | Wijdemeren |  | In Gebruik | 2 | 0 | Nee |  |  | PLL 36w | 14000 | 2021-05-06 | 2021-05-06 | 2021-05-06 | 2024-09-09 | Wijdemeren |  | AAN OV /UIT OV (N1) | In Gebruik | 2G11 | PLL |  | 36 | 0 | 0
Ankeveen | Wijk 02 Ankeveen | Ankeveense Rade | Herenweg |  | 1086 | Lichtmast |  | Dorpsweg, sts10 |  | Wijdemeren | POINT | 135528.32 | 473958.67 | Nee | In Gebruik | OVL Mast |  |  | verjo_onbek_staal_6_verzi_groen | 40 | 1962-01-01 | 1962-01-01 | 1962-01-01 | 2002-01-01 | Wijdemeren |  | In Gebruik | 1 |  | Iris 2551 | 20 | 1984-01-01 | 1984-01-01 | 1984-01-01 | 2004-01-01 | Wijdemeren |  |  | 0 | In Gebruik | Nee | 0 | Nee | 0 | 0 |  |  | EVSA | 20 | 1984-01-01 | 1984-01-01 | 1984-01-01 | 2004-01-01 | Wijdemeren |  | In Gebruik | 2 | 0 | Nee |  |  | PLL 36w | 14000 | 2021-05-06 | 2021-05-06 | 2021-05-06 | 2024-09-09 | Wijdemeren |  | AAN OV /UIT OV (N1) | In Gebruik | 2G11 | PLL |  | 36 | 0 | 0
Ankeveen | Wijk 02 Ankeveen | Ankeveense Rade | Herenweg |  | 1087 | Lichtmast | 2 | Dorpsweg t/s |  | Wijdemeren | POINT | 135491.5 | 473964.97 | Nee | In Gebruik | OVL Mast |  |  | verjo_onbek_staal_6_verzi_groen | 40 | 1984-01-01 | 1984-01-01 | 1984-01-01 | 2024-01-01 | Wijdemeren |  | In Gebruik | 1 |  | Iris 2551 | 20 | 1984-01-01 | 1984-01-01 | 1984-01-01 | 2004-01-01 | Wijdemeren |  |  | 0 | In Gebruik | Nee | 0 | Nee | 0 | 0 |  |  | EVSA | 20 | 1984-01-01 | 1984-01-01 | 1984-01-01 | 2004-01-01 | Wijdemeren |  | In Gebruik | 2 | 0 | Nee |  |  | PLL 36w | 14000 | 2021-05-06 | 2021-05-06 | 2021-05-06 | 2024-09-09 | Wijdemeren |  | AAN OV /UIT OV (N1) | In Gebruik | 2G11 | PLL |  | 36 | 0 | 0
Ankeveen | Wijk 02 Ankeveen | Ankeveense Rade | Herenweg |  | 1088 | Lichtmast |  | Dorpsweg, PEN model |  | Wijdemeren | POINT | 135459.89 | 473986.53 | Nee | In Gebruik | OVL Mast |  |  | verjo_onbek_staal_6_verzi_groen | 40 | 2004-09-22 | 2004-09-22 | 2004-09-22 | 2044-09-22 | Wijdemeren |  | In Gebruik | 1 |  | Iris 2551 | 20 | 2004-01-01 | 2004-01-01 | 2004-09-22 | 2024-01-01 | Wijdemeren |  |  | 0 | In Gebruik | Nee | 0 | Nee | 0 | 0 |  |  | EVSA | 20 | 2004-01-01 | 2004-01-01 | 2004-09-22 | 2024-01-01 | Wijdemeren |  | In Gebruik | 2 | 0 | Nee |  |  | PLL 36w | 14000 | 2021-05-06 | 2021-05-06 | 2021-05-06 | 2024-09-09 | Wijdemeren |  | AAN OV /UIT OV (N1) | In Gebruik | 2G11 | PLL |  | 36 | 0 | 0
Ankeveen | Wijk 02 Ankeveen | Ankeveense Rade | Herenweg |  | 1089 | Lichtmast | 2 | Dorpsweg t/s |  | Wijdemeren | POINT | 135422.15 | 473992.81 | Nee | In Gebruik | OVL Mast |  |  | verjo_onbek_staal_6_verzi_groen | 40 | 1984-01-01 | 1984-01-01 | 1984-01-01 | 2024-01-01 | Wijdemeren |  | In Gebruik | 1 |  | Iris 2551 | 20 | 1984-01-01 | 1984-01-01 | 1984-01-01 | 2004-01-01 | Wijdemeren |  |  | 0 | In Gebruik | Nee | 0 | Nee | 0 | 0 |  |  | EVSA | 20 | 1984-01-01 | 1984-01-01 | 1984-01-01 | 2004-01-01 | Wijdemeren |  | In Gebruik | 2 | 0 | Nee |  |  | PLL 36w | 14000 | 2021-05-06 | 2021-05-06 | 2021-05-06 | 2024-09-09 | Wijdemeren |  | AAN OV /UIT OV (N1) | In Gebruik | 2G11 | PLL |  | 36 | 0 | 0
Ankeveen | Wijk 02 Ankeveen | Ankeveense Rade | Herenweg |  | 1090 | Lichtmast |  | Dorpsweg |  | Wijdemeren | POINT | 135391.59 | 474013.03 | Nee | In Gebruik | OVL Mast |  |  | verjo_onbek_staal_6_verzi_groen | 40 | 1962-01-01 | 1962-01-01 | 1962-01-01 | 2002-01-01 | Wijdemeren |  | In Gebruik | 1 |  | Iris 2551 | 20 | 1984-01-01 | 1984-01-01 | 1984-01-01 | 2004-01-01 | Wijdemeren |  |  | 0 | In Gebruik | Nee | 0 | Nee | 0 | 0 |  |  | EVSA | 20 | 1984-01-01 | 1984-01-01 | 1984-01-01 | 2004-01-01 | Wijdemeren |  | In Gebruik | 2 | 0 | Nee |  |  | PLL 36w | 14000 | 2021-05-06 | 2021-05-06 | 2021-05-06 | 2024-09-09 | Wijdemeren |  | AAN OV /UIT OV (N1) | In Gebruik | 2G11 | PLL |  | 36 | 0 | 0
Ankeveen | Wijk 02 Ankeveen | Ankeveense Rade | Herenweg |  | 1091 | Lichtmast | 2 | Dorpsweg t/s |  | Wijdemeren | POINT | 135356.01 | 474019.58 | Nee | In Gebruik | OVL Mast |  |  | verjo_onbek_staal_6_verzi_groen | 40 | 1984-01-01 | 1984-01-01 | 1984-01-01 | 2024-01-01 | Wijdemeren |  | In Gebruik | 1 |  | Iris 2551 | 20 | 1984-01-01 | 1984-01-01 | 1984-01-01 | 2004-01-01 | Wijdemeren |  |  | 0 | In Gebruik | Nee | 0 | Nee | 0 | 0 |  |  | EVSA | 20 | 1984-01-01 | 1984-01-01 | 1984-01-01 | 2004-01-01 | Wijdemeren |  | In Gebruik | 2 | 0 | Nee |  |  | PLL 36w | 14000 | 2021-05-25 | 2021-05-25 | 2021-05-25 | 2024-09-21 | Wijdemeren |  | AAN OV /UIT OV (N1) | In Gebruik | 2G11 | PLL |  | 36 | 0 | 0
Ankeveen | Wijk 02 Ankeveen | Ankeveense Rade | Herenweg |  | 1092 | Lichtmast |  | Dorpsweg |  | Wijdemeren | POINT | 135326.44 | 474040.42 | Nee | In Gebruik | OVL Mast |  |  | verjo_onbek_staal_6_verzi_groen | 40 | 1962-01-01 | 1962-01-01 | 1962-01-01 | 2002-01-01 | Wijdemeren |  | In Gebruik | 1 |  | Iris 2551 | 20 | 2021-05-25 | 2021-05-25 | 2021-05-25 | 2041-05-25 | Wijdemeren |  |  | 0 | In Gebruik | Nee | 0 | Nee | 0 | 0 |  |  | EVSA | 20 | 1984-01-01 | 1984-01-01 | 2021-05-25 | 2004-01-01 | Wijdemeren |  | In Gebruik | 2 | 0 | Nee |  |  | PLL 36w | 14000 | 2021-05-25 | 2021-05-25 | 2021-05-25 | 2024-09-21 | Wijdemeren |  | AAN OV /UIT OV (N1) | In Gebruik | 2G11 | PLL |  | 36 | 0 | 0
Ankeveen | Wijk 02 Ankeveen | Ankeveense Rade | Herenweg |  | 1093 | Lichtmast | 2 | Dorpsweg t/s |  | Wijdemeren | POINT | 135287.16 | 474047.3 | Nee | In Gebruik | OVL Mast |  |  | verjo_onbek_staal_6_verzi_groen | 40 | 1984-01-01 | 1984-01-01 | 1984-01-01 | 2024-01-01 | Wijdemeren |  | In Gebruik | 1 |  | Iris 2551 | 20 | 1984-01-01 | 1984-01-01 | 1984-01-01 | 2004-01-01 | Wijdemeren |  |  | 0 | In Gebruik | Nee | 0 | Nee | 0 | 0 |  |  | EVSA | 20 | 1984-01-01 | 1984-01-01 | 1984-01-01 | 2004-01-01 | Wijdemeren |  | In Gebruik | 2 | 0 | Nee |  |  | PLL 36w | 14000 | 2021-05-06 | 2021-05-06 | 2021-05-06 | 2024-09-09 | Wijdemeren |  | AAN OV /UIT OV (N1) | In Gebruik | 2G11 | PLL |  | 36 | 0 | 0
Ankeveen | Wijk 02 Ankeveen | Ankeveense Rade | Herenweg |  | 1094 | Lichtmast |  | Dorpsweg |  | Wijdemeren | POINT | 135256.62 | 474067.56 | Nee | In Gebruik | OVL Mast |  |  | verjo_onbek_staal_6_verzi_groen | 40 | 1968-01-01 | 1968-01-01 | 1968-01-01 | 2008-01-01 | Wijdemeren |  | In Gebruik | 1 |  | Iris 2551 | 20 | 1984-01-01 | 1984-01-01 | 1984-01-01 | 2004-01-01 | Wijdemeren |  |  | 0 | In Gebruik | Nee | 0 | Nee | 0 | 0 |  |  | EVSA | 20 | 1984-01-01 | 1984-01-01 | 1984-01-01 | 2004-01-01 | Wijdemeren |  | In Gebruik | 2 | 0 | Nee |  |  | PLL 36w | 14000 | 2021-05-06 | 2021-05-06 | 2021-05-06 | 2024-09-09 | Wijdemeren |  | AAN OV /UIT OV (N1) | In Gebruik | 2G11 | PLL |  | 36 | 0 | 0
Ankeveen | Wijk 02 Ankeveen | Ankeveense Rade | Herenweg |  | 1095 | Lichtmast | 2 | Dorpsweg t/s |  | Wijdemeren | POINT | 135219.73 | 474074.22 | Nee | In Gebruik | OVL Mast |  |  | verjo_onbek_staal_6_verzi_groen | 40 | 2008-05-19 | 2008-05-19 | 2008-05-19 | 2048-05-19 | Wijdemeren |  | In Gebruik | 1 |  | Iris 2551 | 20 | 1984-01-01 | 1984-01-01 | 2008-05-19 | 2004-01-01 | Wijdemeren |  |  | 0 | In Gebruik | Nee | 0 | Nee | 0 | 0 |  |  | EVSA | 20 | 1984-01-01 | 1984-01-01 | 2008-05-19 | 2004-01-01 | Wijdemeren |  | In Gebruik | 2 | 0 | Nee |  |  | PLL 36w | 14000 | 2021-05-06 | 2021-05-06 | 2021-05-06 | 2024-09-09 | Wijdemeren |  | AAN OV /UIT OV (N1) | In Gebruik | 2G11 | PLL |  | 36 | 0 | 0
Ankeveen | Wijk 02 Ankeveen | Ankeveense Rade | Herenweg |  | 1097 | Lichtmast | 2 | Dorpsweg t/s |  | Wijdemeren | POINT | 135150.89 | 474101.88 | Nee | In Gebruik | OVL Mast |  |  | verjo_onbek_staal_6_verzi_groen | 40 | 1984-01-01 | 1984-01-01 | 1984-01-01 | 2024-01-01 | Wijdemeren |  | In Gebruik | 1 |  | Iris 2551 | 20 | 1984-01-01 | 1984-01-01 | 1984-01-01 | 2004-01-01 | Wijdemeren |  |  | 0 | In Gebruik | Nee | 0 | Nee | 0 | 0 |  |  | EVSA | 20 | 1984-01-01 | 1984-01-01 | 1984-01-01 | 2004-01-01 | Wijdemeren |  | In Gebruik | 2 | 0 | Nee |  |  | PLL 36w | 14000 | 2021-05-06 | 2021-05-06 | 2021-05-06 | 2024-09-09 | Wijdemeren |  | AAN OV /UIT OV (N1) | In Gebruik | 2G11 | PLL |  | 36 | 0 | 0
Ankeveen | Wijk 02 Ankeveen | Ankeveense Rade | Herenweg |  | 1099 | Lichtmast | 2 | Dorpsweg t/s |  | Wijdemeren | POINT | 135082.12 | 474128.6 | Nee | In Gebruik | OVL Mast |  |  | verjo_onbek_staal_6_verzi_groen | 40 | 1984-01-01 | 1984-01-01 | 1984-01-01 | 2024-01-01 | Wijdemeren |  | In Gebruik | 1 |  | Iris 2551 | 20 | 1997-01-01 | 1997-01-01 | 1997-01-01 | 2017-01-01 | Wijdemeren |  |  | 0 | In Gebruik | Nee | 0 | Nee | 0 | 0 |  |  | EVSA | 20 | 1997-01-01 | 1997-01-01 | 1997-01-01 | 2017-01-01 | Wijdemeren |  | In Gebruik | 2 | 0 | Nee |  |  | PLL 36w | 14000 | 2021-05-06 | 2021-05-06 | 2021-05-06 | 2024-09-09 | Wijdemeren |  | AAN OV /UIT OV (N1) | In Gebruik | 2G11 | PLL |  | 36 | 0 | 0
Ankeveen | Wijk 02 Ankeveen | Ankeveense Rade | Stichts End |  | 1115 | Lichtmast |  |  |  | Wijdemeren | POINT | 134981.7 | 474196.73 | Nee | In Gebruik | OVL Mast |  |  | verjo_onbek_staal_9_verzi_groen | 40 | 1995-01-01 | 1995-01-01 | 1995-01-01 | 2035-01-01 | Wijdemeren |  | In Gebruik | 1 |  | Philips SRM | 20 | 1995-01-01 | 1995-01-01 | 1995-01-01 | 2015-01-01 | Wijdemeren |  |  | 0 | In Gebruik | Nee | 0 | Nee | 0 | 0 |  |  | EVSA | 20 | 1995-01-01 | 1995-01-01 | 1995-01-01 | 2015-01-01 | Wijdemeren |  | In Gebruik | 2 | 0 | Nee |  |  | SOX 55w | 12000 | 2021-05-07 | 2021-05-07 | 2021-05-07 | 2024-02-11 | Wijdemeren |  | AAN OV /UIT OV (N1) | In Gebruik | BY22D | SOX |  | 55 | 0 | 0
Ankeveen | Wijk 02 Ankeveen | Ankeveense Rade | Stichts End |  | 1116 | Lichtmast | n/b 100 |  |  | Wijdemeren | POINT | 134971.2 | 474234.89 | Nee | In Gebruik | OVL Mast |  |  | verjo_onbek_staal_9_verzi_onbek | 40 | 1995-01-01 | 1995-01-01 | 1995-01-01 | 2035-01-01 | Wijdemeren |  | In Gebruik | 1 |  | Eclatec EBX690/10 | 20 | 2021-05-25 | 2021-05-25 | 2021-05-25 | 2041-05-25 | Wijdemeren |  |  | 0 | In Gebruik | Nee | 0 | Nee | 0 | 0 | [34 empty] | Eclatec EBX690 driver 250ma | 20 | 2021-05-25 | 2021-05-25 | 2021-05-25 | 2021-05-26 | Wijdemeren |  | 3a |  | In Gebruik | Onbekend |  |  |  | 0 | 0 | 0 | 0
Ankeveen | Wijk 02 Ankeveen | Ankeveense Rade | Stichts End |  | 1117 | Lichtmast | n/b 100 |  |  | Wijdemeren | POINT | 134959.43 | 474262.79 | Nee | In Gebruik | OVL Mast |  |  | verjo_onbek_staal_9_verzi_groen | 40 | 1995-01-01 | 1995-01-01 | 1995-01-01 | 2035-01-01 | Wijdemeren |  | In Gebruik | 1 |  | Eclatec EBX690/10 | 20 | 2021-05-25 | 2021-05-25 | 2021-05-25 | 2041-05-25 | Wijdemeren |  |  | 0 | In Gebruik | Nee | 0 | Nee | 0 | 0 | [34 empty] | Eclatec EBX690 driver 250ma | 20 | 2021-05-25 | 2021-05-25 | 2021-05-25 | 2021-05-26 | Wijdemeren |  | 3a |  | In Gebruik | Onbekend |  |  |  | 0 | 0 | 0 | 0
Ankeveen | Wijk 02 Ankeveen | Ankeveense Rade | Stichts End |  | 1118 | Lichtmast | n/b 100 |  |  | Wijdemeren | POINT | 134949.27 | 474289.83 | Nee | In Gebruik | OVL Mast |  |  | verjo_onbek_staal_9_verzi_groen | 40 | 2006-05-08 | 2006-05-08 | 2006-05-08 | 2046-05-08 | Wijdemeren |  | In Gebruik | 1 |  | Eclatec EBX690/10 | 20 | 2021-05-25 | 2021-05-25 | 2021-05-25 | 2041-05-25 | Wijdemeren |  |  | 0 | In Gebruik | Nee | 0 | Nee | 0 | 0 | [34 empty] | Eclatec EBX690 driver 250ma | 20 | 2021-05-25 | 2021-05-25 | 2021-05-25 | 2021-05-26 | Wijdemeren |  | 3a |  | In Gebruik | Onbekend |  |  |  | 0 | 0 | 0 | 0
Ankeveen | Wijk 02 Ankeveen | Ankeveense Rade | Stichts End |  | 1119 | Lichtmast | n/b 111 |  |  | Wijdemeren | POINT | 134944.58 | 474318.44 | Nee | In Gebruik | OVL Mast |  |  | verjo_onbek_staal_9_verzi_groen | 40 | 1995-01-01 | 1995-01-01 | 1995-01-01 | 2035-01-01 | Wijdemeren |  | In Gebruik | 1 |  | Eclatec EBX690/10 | 20 | 2021-05-25 | 2021-05-25 | 2021-05-25 | 2041-05-25 | Wijdemeren |  |  | 0 | In Gebruik | Nee | 0 | Nee | 0 | 0 | [34 empty] | Eclatec EBX690 driver 250ma | 20 | 2021-05-25 | 2021-05-25 | 2021-05-25 | 2021-05-26 | Wijdemeren |  | 3a |  | In Gebruik | Onbekend |  |  |  | 0 | 0 | 0 | 0
Ankeveen | Wijk 02 Ankeveen | Ankeveense Rade | Stichts End |  | 1120 | Lichtmast | n/b 111 |  |  | Wijdemeren | POINT | 134945.73 | 474349.84 | Nee | In Gebruik | OVL Mast |  |  | 6 mtr cil EU staal verzinkt | 40 | 1995-01-01 | 1995-01-01 | 1995-01-01 | 2035-01-01 | Wijdemeren |  | In Gebruik | 1 |  | Eclatec EBX690/10 | 20 | 2021-05-25 | 2021-05-25 | 2021-05-25 | 2041-05-25 | Wijdemeren |  |  | 0 | In Gebruik | Nee | 0 | Nee | 0 | 0 | [34 empty] | Eclatec EBX690 driver 250ma | 20 | 2021-05-25 | 2021-05-25 | 2021-05-25 | 2021-05-26 | Wijdemeren |  | 3a |  | In Gebruik | Onbekend |  |  |  | 0 | 0 | 0 | 0
Ankeveen | Wijk 02 Ankeveen | Ankeveense Rade | Stichts End |  | 1161 | Lichtmast |  | parkeerplaats nst kerk |  | Wijdemeren | POINT | 135333.23 | 475314.4 | Nee | In Gebruik | OVL Mast |  |  | verjo_onbek_staal_6_verf_groen | 40 | 1995-01-01 | 1995-01-01 | 1995-01-01 | 2035-01-01 | Wijdemeren |  | In Gebruik | 1 |  | Philips FGS103 | 20 | 1995-01-01 | 1995-01-01 | 1995-01-01 | 2015-01-01 | Wijdemeren |  |  | 0 | In Gebruik | Nee | 0 | Nee | 0 | 0 | [16 empty] | Saled PS-L 13 watt | 50000 | 2021-05-25 | 2021-05-25 | 2021-05-25 | 2032-12-25 | Wijdemeren |  | AAN OV /UIT OV (N1) | In Gebruik | 2G11 | led |  | 13 | 1430 | 0
Ankeveen | Wijk 02 Ankeveen | Ankeveense Rade | Stichtse Kade |  | 1260 | Lichtmast | tussen 22 en Barthold Ingellaan |  |  | Wijdemeren | POINT | 135546.2 | 475390.89 | Nee | In Gebruik | OVL Mast |  |  | conis_onbek_staal_5_verzi_onbek | 40 | 1997-01-01 | 1997-01-01 | 1997-01-01 | 2037-01-01 | Wijdemeren |  | In Gebruik | 1 |  | Philips FGS103 | 20 | 1997-01-01 | 1997-01-01 | 1997-01-01 | 2017-01-01 | Wijdemeren |  |  | 0 | In Gebruik | Nee | 0 | Nee | 0 | 0 |  |  | EVSA | 20 | 1997-01-01 | 1997-01-01 | 1997-01-01 | 2017-01-01 | Wijdemeren |  | In Gebruik | 2 | 0 | Nee |  |  | PLL 24w | 14000 | 2021-05-11 | 2021-05-11 | 2021-05-11 | 2024-09-12 | Wijdemeren |  | AAN OV /UIT OV (N1) | In Gebruik | 2G11 | PLL |  | 24 | 0 | 0
Ankeveen | Wijk 02 Ankeveen | Hollandsch Ankeveen | Stichtse Kade |  | 1261 | Lichtmast | tussen 22 en Barthold Ingellaan |  |  | Wijdemeren | POINT | 135574.01 | 475381.14 | Nee | In Gebruik | OVL Mast |  |  | conis_onbek_staal_5_verzi_onbek | 40 | 1997-01-01 | 1997-01-01 | 1997-01-01 | 2037-01-01 | Wijdemeren |  | In Gebruik | 1 |  | Iris 2552 | 20 | 2004-03-03 | 2004-03-03 | 2004-03-03 | 2024-03-03 | Wijdemeren |  |  | 0 | In Gebruik | Nee | 0 | Nee | 0 | 0 |  |  | EVSA | 20 | 2004-03-03 | 2004-03-03 | 2004-03-03 | 2024-03-03 | Wijdemeren |  | In Gebruik | 2 | 0 | Nee |  |  | PLL 55w | 14000 | 2021-05-11 | 2021-05-11 | 2021-05-11 | 2024-09-12 | Wijdemeren |  | AAN OV /UIT OV (N1) | In Gebruik | 2G11 | PLL |  | 55 | 0 | 0
Ankeveen | Wijk 02 Ankeveen | Ankeveense Rade | Stichtse Kade |  | 1262 | Lichtmast | tussen 22 en Barthold Ingellaan |  |  | Wijdemeren | POINT | 135597.58 | 475364.07 | Nee | In Gebruik | OVL Mast |  |  | conis_onbek_staal_5_verzi_onbek | 40 | 1997-01-01 | 1997-01-01 | 1997-01-01 | 2037-01-01 | Wijdemeren |  | In Gebruik | 1 |  | Philips FGS103 | 20 | 1997-01-01 | 1997-01-01 | 1997-01-01 | 2017-01-01 | Wijdemeren |  |  | 0 | In Gebruik | Nee | 0 | Nee | 0 | 0 |  |  | EVSA | 20 | 1997-01-01 | 1997-01-01 | 1997-01-01 | 2017-01-01 | Wijdemeren |  | In Gebruik | 2 | 0 | Nee |  |  | PLL 24w | 14000 | 2021-05-11 | 2021-05-11 | 2021-05-11 | 2024-09-12 | Wijdemeren |  | AAN OV /UIT OV (N1) | In Gebruik | 2G11 | PLL |  | 24 | 0 | 0
Ankeveen | Wijk 02 Ankeveen | Hollandsch Ankeveen | Stichtse Kade |  | 1263 | Lichtmast | tussen 22 en Barthold Ingellaan |  |  | Wijdemeren | POINT | 135626 | 475354.11 | Nee | In Gebruik | OVL Mast |  |  | conis_onbek_staal_5_verzi_onbek | 40 | 1997-01-01 | 1997-01-01 | 1997-01-01 | 2037-01-01 | Wijdemeren |  | In Gebruik | 1 |  | Philips FGS103 | 20 | 1997-01-01 | 1997-01-01 | 1997-01-01 | 2017-01-01 | Wijdemeren |  |  | 0 | In Gebruik | Nee | 0 | Nee | 0 | 0 |  |  | EVSA | 20 | 1997-01-01 | 1997-01-01 | 1997-01-01 | 2017-01-01 | Wijdemeren |  | In Gebruik | 2 | 0 | Nee |  |  | PLL 24w | 14000 | 2021-05-11 | 2021-05-11 | 2021-05-11 | 2024-09-12 | Wijdemeren |  | AAN OV /UIT OV (N1) | In Gebruik | 2G11 | PLL |  | 24 | 0 | 0
Ankeveen | Wijk 02 Ankeveen | Ankeveense Rade | Stichtse Kade |  | 1264 | Lichtmast | tussen 22 en Barthold Ingellaan |  |  | Wijdemeren | POINT | 135649.7 | 475336.94 | Nee | In Gebruik | OVL Mast |  |  | conis_onbek_staal_5_verzi_onbek | 40 | 1997-01-01 | 1997-01-01 | 1997-01-01 | 2037-01-01 | Wijdemeren |  | In Gebruik | 1 |  | Philips FGS103 | 20 | 1997-01-01 | 1997-01-01 | 1997-01-01 | 2017-01-01 | Wijdemeren |  |  | 0 | In Gebruik | Nee | 0 | Nee | 0 | 0 |  |  | EVSA | 20 | 2020-09-28 | 2020-09-28 | 2020-09-28 | 2040-09-28 | Wijdemeren |  | In Gebruik | 2 | 0 | Nee |  |  | PLL 24w | 14000 | 2021-05-11 | 2021-05-11 | 2021-05-11 | 2024-09-12 | Wijdemeren |  | AAN OV /UIT OV (N1) | In Gebruik | 2G11 | PLL |  | 24 | 0 | 0
Ankeveen | Wijk 02 Ankeveen | Hollandsch Ankeveen | Stichtse Kade |  | 1265 | Lichtmast | tussen 22 en Barthold Ingellaan |  |  | Wijdemeren | POINT | 135677.46 | 475327.61 | Nee | In Gebruik | OVL Mast |  |  | conis_onbek_staal_5_verzi_onbek | 40 | 1997-01-01 | 1997-01-01 | 1997-01-01 | 2037-01-01 | Wijdemeren |  | In Gebruik | 1 |  | Philips FGS103 | 20 | 1997-01-01 | 1997-01-01 | 1997-01-01 | 2017-01-01 | Wijdemeren |  |  | 0 | In Gebruik | Nee | 0 | Nee | 0 | 0 |  |  | EVSA | 20 | 2018-09-10 | 2018-09-10 | 2018-09-10 | 2038-09-10 | Wijdemeren |  | In Gebruik | 2 | 0 | Nee |  |  | PLL 24w | 14000 | 2021-05-11 | 2021-05-11 | 2021-05-11 | 2024-09-12 | Wijdemeren |  | AAN OV /UIT OV (N1) | In Gebruik | 2G11 | PLL |  | 24 | 0 | 0
Ankeveen | Wijk 02 Ankeveen | Ankeveense Rade | Stichtse Kade |  | 1266 | Lichtmast | tussen 22 en Barthold Ingellaan |  |  | Wijdemeren | POINT | 135701.22 | 475310.04 | Nee | In Gebruik | OVL Mast |  |  | conis_onbek_staal_5_verzi_onbek | 40 | 1997-01-01 | 1997-01-01 | 1997-01-01 | 2037-01-01 | Wijdemeren |  | In Gebruik | 1 |  | Philips FGS103 | 20 | 1997-01-01 | 1997-01-01 | 1997-01-01 | 2017-01-01 | Wijdemeren |  |  | 0 | In Gebruik | Nee | 0 | Nee | 0 | 0 |  |  | EVSA | 20 | 1997-01-01 | 1997-01-01 | 1997-01-01 | 2017-01-01 | Wijdemeren |  | In Gebruik | 2 | 0 | Nee |  |  | PLL 24w | 14000 | 2021-05-11 | 2021-05-11 | 2021-05-11 | 2024-09-12 | Wijdemeren |  | AAN OV /UIT OV (N1) | In Gebruik | 2G11 | PLL |  | 24 | 0 | 0
Ankeveen | Wijk 02 Ankeveen | Hollandsch Ankeveen | Stichtse Kade |  | 1267 | Lichtmast | tussen 22 en Barthold Ingellaan |  |  | Wijdemeren | POINT | 135727.64 | 475300.97 | Nee | In Gebruik | OVL Mast |  |  | conis_onbek_staal_5_verzi_onbek | 40 | 1997-01-01 | 1997-01-01 | 1997-01-01 | 2037-01-01 | Wijdemeren |  | In Gebruik | 1 |  | Philips FGS103 | 20 | 1997-01-01 | 1997-01-01 | 1997-01-01 | 2017-01-01 | Wijdemeren |  |  | 0 | In Gebruik | Nee | 0 | Nee | 0 | 0 |  |  | EVSA | 20 | 1997-01-01 | 1997-01-01 | 1997-01-01 | 2017-01-01 | Wijdemeren |  | In Gebruik | 2 | 0 | Nee |  |  | PLL 24w | 14000 | 2021-05-11 | 2021-05-11 | 2021-05-11 | 2024-09-12 | Wijdemeren |  | AAN OV /UIT OV (N1) | In Gebruik | 2G11 | PLL |  | 24 | 0 | 0
Ankeveen | Wijk 02 Ankeveen | Ankeveense Rade | Stichtse Kade |  | 1268 | Lichtmast | n/b 24 |  |  | Wijdemeren | POINT | 135757.08 | 475285.56 | Nee | In Gebruik | OVL Mast |  |  | conis_onbek_staal_5_verzi_onbek | 40 | 1997-01-01 | 1997-01-01 | 1997-01-01 | 2037-01-01 | Wijdemeren |  | In Gebruik | 1 |  | Philips FGS103 | 20 | 1997-01-01 | 1997-01-01 | 1997-01-01 | 2017-01-01 | Wijdemeren |  |  | 0 | In Gebruik | Nee | 0 | Nee | 0 | 0 |  |  | EVSA | 20 | 1997-01-01 | 1997-01-01 | 1997-01-01 | 2017-01-01 | Wijdemeren |  | In Gebruik | 2 | 0 | Nee |  |  | PLL 24w | 14000 | 2021-05-11 | 2021-05-11 | 2021-05-11 | 2024-09-12 | Wijdemeren |  | AAN OV /UIT OV (N1) | In Gebruik | 2G11 | PLL |  | 24 | 0 | 0
Ankeveen | Wijk 02 Ankeveen | Hollandsch Ankeveen | Stichtse Kade |  | 1269 | Lichtmast | 28/30 |  |  | Wijdemeren | POINT | 135778.22 | 475274.97 | Nee | In Gebruik | OVL Mast |  |  | conis_onbek_staal_5_verzi_onbek | 40 | 1997-01-01 | 1997-01-01 | 1997-01-01 | 2037-01-01 | Wijdemeren |  | In Gebruik | 1 |  | Philips FGS103 | 20 | 1997-01-01 | 1997-01-01 | 1997-01-01 | 2017-01-01 | Wijdemeren |  |  | 0 | In Gebruik | Nee | 0 | Nee | 0 | 0 |  |  | EVSA | 20 | 2019-05-13 | 2019-05-13 | 2019-05-13 | 2039-05-13 | Wijdemeren |  | In Gebruik | 2 | 0 | Nee |  |  | PLL 24w | 14000 | 2021-05-11 | 2021-05-11 | 2021-05-11 | 2024-09-12 | Wijdemeren |  | AAN OV /UIT OV (N1) | In Gebruik | 2G11 | PLL |  | 24 | 0 | 0
Ankeveen | Wijk 02 Ankeveen | Ankeveense Rade | Stichtse Kade |  | 1271 | Lichtmast | n/b 30 |  |  | Wijdemeren | POINT | 135830.39 | 475244.27 | Nee | In Gebruik | OVL Mast |  |  | 5 mtr cil pt staal verzinkt | 30 | 1997-01-01 | 1997-01-01 | 1997-01-01 | 2027-01-01 | Wijdemeren |  | In Gebruik | 1 |  | Philips FGS103 | 20 | 1997-01-01 | 1997-01-01 | 1997-01-01 | 2017-01-01 | Wijdemeren |  |  | 0 | In Gebruik | Nee | 0 | Nee | 0 | 0 |  |  | EVSA | 20 | 2020-06-22 | 2020-06-22 | 2020-06-22 | 2040-06-22 | Wijdemeren |  | In Gebruik | 2 | 0 | Nee |  |  | PLL 24w | 14000 | 2021-05-18 | 2021-05-18 | 2021-05-18 | 2024-09-16 | Wijdemeren |  | AAN OV /UIT OV (N1) | In Gebruik | 2G11 | PLL |  | 24 | 0 | 0
Ankeveen | Wijk 02 Ankeveen | Hollandsch Ankeveen | Stichtse Kade |  | 1273 | Lichtmast | n/b 30 |  |  | Wijdemeren | POINT | 135881.51 | 475217.63 | Nee | In Gebruik | OVL Mast |  |  | 5 mtr cil pt staal verzinkt | 30 | 1997-01-01 | 1997-01-01 | 1997-01-01 | 2027-01-01 | Wijdemeren |  | In Gebruik | 1 |  | Philips FGS103 | 20 | 1997-01-01 | 1997-01-01 | 1997-01-01 | 2017-01-01 | Wijdemeren |  |  | 0 | In Gebruik | Nee | 0 | Nee | 0 | 0 |  |  | EVSA | 20 | 1997-01-01 | 1997-01-01 | 1997-01-01 | 2017-01-01 | Wijdemeren |  | In Gebruik | 2 | 0 | Nee |  |  | PLL 24w | 14000 | 2021-05-18 | 2021-05-18 | 2021-05-18 | 2024-09-16 | Wijdemeren |  | AAN OV /UIT OV (N1) | In Gebruik | 2G11 | PLL |  | 24 | 0 | 0
Ankeveen | Wijk 02 Ankeveen | Hollandsch Ankeveen | Stichtse Kade |  | 1274 | Lichtmast | n/b 30 |  |  | Wijdemeren | POINT | 135909.97 | 475206.7 | Nee | In Gebruik | OVL Mast |  |  | 5 mtr cil pt staal verzinkt | 30 | 1997-01-01 | 1997-01-01 | 1997-01-01 | 2027-01-01 | Wijdemeren |  | In Gebruik | 1 |  | Philips FGS103 | 20 | 1997-01-01 | 1997-01-01 | 1997-01-01 | 2017-01-01 | Wijdemeren |  |  | 0 | In Gebruik | Nee | 0 | Nee | 0 | 0 |  |  | EVSA | 20 | 1997-01-01 | 1997-01-01 | 1997-01-01 | 2017-01-01 | Wijdemeren |  | In Gebruik | 2 | 0 | Nee |  |  | PLL 24w | 14000 | 2021-05-18 | 2021-05-18 | 2021-05-18 | 2024-09-16 | Wijdemeren |  | AAN OV /UIT OV (N1) | In Gebruik | 2G11 | PLL |  | 24 | 0 | 0
Ankeveen | Wijk 02 Ankeveen | Hollandsch Ankeveen | Stichtse Kade |  | 1275 | Lichtmast | n/b 30 |  |  | Wijdemeren | POINT | 135936.27 | 475194.72 | Nee | In Gebruik | OVL Mast |  |  | 5 mtr cil pt staal verzinkt | 30 | 1997-01-01 | 1997-01-01 | 1997-01-01 | 2027-01-01 | Wijdemeren |  | In Gebruik | 1 |  | Philips FGS103 | 20 | 1997-01-01 | 1997-01-01 | 1997-01-01 | 2017-01-01 | Wijdemeren |  |  | 0 | In Gebruik | Nee | 0 | Nee | 0 | 0 |  |  | EVSA | 20 | 1997-01-01 | 1997-01-01 | 1997-01-01 | 2017-01-01 | Wijdemeren |  | In Gebruik | 2 | 0 | Nee |  |  | PLL 24w | 14000 | 2021-05-18 | 2021-05-18 | 2021-05-18 | 2024-09-16 | Wijdemeren |  | AAN OV /UIT OV (N1) | In Gebruik | 2G11 | PLL |  | 24 | 0 | 0
Ankeveen | Wijk 02 Ankeveen | Hollandsch Ankeveen | Stichtse Kade |  | 1276 | Lichtmast | n/b 30 |  |  | Wijdemeren | POINT | 135961.94 | 475182.15 | Nee | In Gebruik | OVL Mast |  |  | 5 mtr cil pt staal verzinkt | 30 | 1997-01-01 | 1997-01-01 | 1997-01-01 | 2027-01-01 | Wijdemeren |  | In Gebruik | 1 |  | Philips FGS103 | 20 | 1997-01-01 | 1997-01-01 | 1997-01-01 | 2017-01-01 | Wijdemeren |  |  | 0 | In Gebruik | Nee | 0 | Nee | 0 | 0 |  |  | EVSA | 20 | 1997-01-01 | 1997-01-01 | 1997-01-01 | 2017-01-01 | Wijdemeren |  | In Gebruik | 2 | 0 | Nee |  |  | PLL 24w | 14000 | 2021-05-18 | 2021-05-18 | 2021-05-18 | 2024-09-16 | Wijdemeren |  | AAN OV /UIT OV (N1) | In Gebruik | 2G11 | PLL |  | 24 | 0 | 0
Ankeveen | Wijk 02 Ankeveen | Hollandsch Ankeveen | Stichtse Kade |  | 1277 | Lichtmast | n/b 30 |  |  | Wijdemeren | POINT | 135987.88 | 475168.66 | Nee | In Gebruik | OVL Mast |  |  | 5 mtr cil pt staal verzinkt | 30 | 1997-01-01 | 1997-01-01 | 1997-01-01 | 2027-01-01 | Wijdemeren |  | In Gebruik | 1 |  | Philips FGS103 | 20 | 1997-01-01 | 1997-01-01 | 1997-01-01 | 2017-01-01 | Wijdemeren |  |  | 0 | In Gebruik | Nee | 0 | Nee | 0 | 0 |  |  | EVSA | 20 | 1997-01-01 | 1997-01-01 | 1997-01-01 | 2017-01-01 | Wijdemeren |  | In Gebruik | 2 | 0 | Nee |  |  | PLL 24w | 14000 | 2021-05-18 | 2021-05-18 | 2021-05-18 | 2024-09-16 | Wijdemeren |  | AAN OV /UIT OV (N1) | In Gebruik | 2G11 | PLL |  | 24 | 0 | 0
Ankeveen | Wijk 02 Ankeveen | Hollandsch Ankeveen | Stichtse Kade |  | 1278 | Lichtmast | n/b 30 |  |  | Wijdemeren | POINT | 136013.64 | 475155.59 | Nee | In Gebruik | OVL Mast |  |  | 5 mtr cil pt staal verzinkt | 30 | 1997-01-01 | 1997-01-01 | 1997-01-01 | 2027-01-01 | Wijdemeren |  | In Gebruik | 1 |  | Philips FGS103 | 20 | 1997-01-01 | 1997-01-01 | 1997-01-01 | 2017-01-01 | Wijdemeren |  |  | 0 | In Gebruik | Nee | 0 | Nee | 0 | 0 |  |  | EVSA | 20 | 2019-02-18 | 2019-02-18 | 2019-02-18 | 2039-02-18 | Wijdemeren |  | In Gebruik | 2 | 0 | Nee |  |  | PLL 24w | 14000 | 2021-05-18 | 2021-05-18 | 2021-05-18 | 2024-09-16 | Wijdemeren |  | AAN OV /UIT OV (N1) | In Gebruik | 2G11 | PLL |  | 24 | 0 | 0
Ankeveen | Wijk 02 Ankeveen | Hollandsch Ankeveen | Stichtse Kade |  | 1279 | Lichtmast | n/b 30 |  |  | Wijdemeren | POINT | 136039.29 | 475142.49 | Nee | In Gebruik | OVL Mast |  |  | 5 mtr cil pt staal verzinkt | 30 | 1997-01-01 | 1997-01-01 | 1997-01-01 | 2027-01-01 | Wijdemeren |  | In Gebruik | 1 |  | Philips FGS103 | 20 | 1997-01-01 | 1997-01-01 | 1997-01-01 | 2017-01-01 | Wijdemeren |  |  | 0 | In Gebruik | Nee | 0 | Nee | 0 | 0 |  |  | EVSA | 20 | 2020-09-28 | 2020-09-28 | 2020-09-28 | 2040-09-28 | Wijdemeren |  | In Gebruik | 2 | 0 | Nee |  |  | PLL 24w | 14000 | 2021-05-18 | 2021-05-18 | 2021-05-18 | 2024-09-16 | Wijdemeren |  | AAN OV /UIT OV (N1) | In Gebruik | 2G11 | PLL |  | 24 | 0 | 0
Ankeveen | Wijk 02 Ankeveen | Hollandsch Ankeveen | Stichtse Kade |  | 1280 | Lichtmast | n/b 30 |  |  | Wijdemeren | POINT | 136065.34 | 475129.61 | Nee | In Gebruik | OVL Mast |  |  | 5 mtr cil pt staal verzinkt | 30 | 1997-01-01 | 1997-01-01 | 1997-01-01 | 2027-01-01 | Wijdemeren |  | In Gebruik | 1 |  | Philips FGS103 | 20 | 1997-01-01 | 1997-01-01 | 1997-01-01 | 2017-01-01 | Wijdemeren |  |  | 0 | In Gebruik | Nee | 0 | Nee | 0 | 0 |  |  | EVSA | 20 | 2023-01-23 | 2023-01-23 | 2023-01-23 | 2043-01-23 | Wijdemeren |  | In Gebruik | 2 | 0 | Nee |  |  | PLL 24w | 14000 | 2023-01-23 | 2023-01-23 | 2023-01-23 | 2026-04-11 | Wijdemeren |  | AAN OV /UIT OV (N1) | In Gebruik | 2G11 | PLL |  | 24 | 0 | 0
Ankeveen | Wijk 02 Ankeveen | Hollandsch Ankeveen | Stichtse Kade |  | 1281 | Lichtmast | n/b 30 |  |  | Wijdemeren | POINT | 136091.05 | 475115.4 | Nee | In Gebruik | OVL Mast |  |  | 5 mtr cil pt staal verzinkt | 30 | 1997-01-01 | 1997-01-01 | 1997-01-01 | 2027-01-01 | Wijdemeren |  | In Gebruik | 1 |  | Philips FGS103 | 20 | 1997-01-01 | 1997-01-01 | 1997-01-01 | 2017-01-01 | Wijdemeren |  |  | 0 | In Gebruik | Nee | 0 | Nee | 0 | 0 |  |  | EVSA | 20 | 1997-01-01 | 1997-01-01 | 1997-01-01 | 2017-01-01 | Wijdemeren |  | In Gebruik | 2 | 0 | Nee |  |  | PLL 24w | 14000 | 2021-05-18 | 2021-05-18 | 2021-05-18 | 2024-09-16 | Wijdemeren |  | AAN OV /UIT OV (N1) | In Gebruik | 2G11 | PLL |  | 24 | 0 | 0
Ankeveen | Wijk 02 Ankeveen | Hollandsch Ankeveen | Stichtse Kade |  | 1282 | Lichtmast | n/b 30 |  |  | Wijdemeren | POINT | 136115.11 | 475102.52 | Nee | In Gebruik | OVL Mast |  |  | 5 mtr cil pt staal verzinkt | 30 | 1997-01-01 | 1997-01-01 | 1997-01-01 | 2027-01-01 | Wijdemeren |  | In Gebruik | 1 |  | Philips FGS103 | 20 | 1997-01-01 | 1997-01-01 | 1997-01-01 | 2017-01-01 | Wijdemeren |  |  | 0 | In Gebruik | Nee | 0 | Nee | 0 | 0 |  |  | EVSA | 20 | 1997-01-01 | 1997-01-01 | 1997-01-01 | 2017-01-01 | Wijdemeren |  | In Gebruik | 2 | 0 | Nee |  |  | PLL 24w | 14000 | 2021-05-18 | 2021-05-18 | 2021-05-18 | 2024-09-16 | Wijdemeren |  | AAN OV /UIT OV (N1) | In Gebruik | 2G11 | PLL |  | 24 | 0 | 0
Ankeveen | Wijk 02 Ankeveen | Hollandsch Ankeveen | Stichtse Kade |  | 1283 | Lichtmast | n/b 25 |  |  | Wijdemeren | POINT | 136142.34 | 475085.59 | Nee | In Gebruik | OVL Mast |  |  | 5 mtr cil pt staal verzinkt | 30 | 1997-01-01 | 1997-01-01 | 1997-01-01 | 2027-01-01 | Wijdemeren |  | In Gebruik | 1 |  | Philips FGS103 | 20 | 1997-01-01 | 1997-01-01 | 1997-01-01 | 2017-01-01 | Wijdemeren |  |  | 0 | In Gebruik | Nee | 0 | Nee | 0 | 0 |  |  | EVSA | 20 | 1997-01-01 | 1997-01-01 | 1997-01-01 | 2017-01-01 | Wijdemeren |  | In Gebruik | 2 | 0 | Nee |  |  | PLL 24w | 14000 | 2021-05-18 | 2021-05-18 | 2021-05-18 | 2024-09-16 | Wijdemeren |  | AAN OV /UIT OV (N1) | In Gebruik | 2G11 | PLL |  | 24 | 0 | 0
Ankeveen | Wijk 02 Ankeveen | Hollandsch Ankeveen | Stichtse Kade |  | 1284 | Lichtmast | n/b 25 |  |  | Wijdemeren | POINT | 136169.37 | 475071.35 | Nee | In Gebruik | OVL Mast |  |  | 5 mtr cil pt staal verzinkt | 30 | 1997-01-01 | 1997-01-01 | 1997-01-01 | 2027-01-01 | Wijdemeren |  | In Gebruik | 1 |  | Philips FGS103 | 20 | 1997-01-01 | 1997-01-01 | 1997-01-01 | 2017-01-01 | Wijdemeren |  |  | 0 | In Gebruik | Nee | 0 | Nee | 0 | 0 |  |  | EVSA | 20 | 1997-01-01 | 1997-01-01 | 1997-01-01 | 2017-01-01 | Wijdemeren |  | In Gebruik | 2 | 0 | Nee |  |  | PLL 24w | 14000 | 2021-05-18 | 2021-05-18 | 2021-05-18 | 2024-09-16 | Wijdemeren |  | AAN OV /UIT OV (N1) | In Gebruik | 2G11 | PLL |  | 24 | 0 | 0
Ankeveen | Wijk 02 Ankeveen | Hollandsch Ankeveen | Stichtse Kade |  | 1285 | Lichtmast | n/b 25 |  |  | Wijdemeren | POINT | 136197.49 | 475056.71 | Nee | In Gebruik | OVL Mast |  |  | 5 mtr cil pt staal verzinkt | 30 | 1997-01-01 | 1997-01-01 | 1997-01-01 | 2027-01-01 | Wijdemeren |  | In Gebruik | 1 |  | Philips FGS103 | 20 | 1997-01-01 | 1997-01-01 | 1997-01-01 | 2017-01-01 | Wijdemeren |  |  | 0 | In Gebruik | Nee | 0 | Nee | 0 | 0 |  |  | EVSA | 20 | 1997-01-01 | 1997-01-01 | 1997-01-01 | 2017-01-01 | Wijdemeren |  | In Gebruik | 2 | 0 | Nee |  |  | PLL 24w | 14000 | 2022-10-31 | 2022-10-31 | 2022-10-31 | 2026-01-03 | Wijdemeren |  | AAN OV /UIT OV (N1) | In Gebruik | 2G11 | PLL |  | 24 | 0 | 0
Ankeveen | Wijk 02 Ankeveen | Hollandsch Ankeveen | Stichtse Kade |  | 1286 | Lichtmast | n/b 25 |  |  | Wijdemeren | POINT | 136225.58 | 475041.98 | Nee | In Gebruik | OVL Mast |  |  | 5 mtr cil pt staal verzinkt | 30 | 1997-01-01 | 1997-01-01 | 1997-01-01 | 2027-01-01 | Wijdemeren |  | In Gebruik | 1 |  | Philips FGS103 | 20 | 1997-01-01 | 1997-01-01 | 1997-01-01 | 2017-01-01 | Wijdemeren |  |  | 0 | In Gebruik | Nee | 0 | Nee | 0 | 0 |  |  | EVSA | 20 | 1997-01-01 | 1997-01-01 | 1997-01-01 | 2017-01-01 | Wijdemeren |  | In Gebruik | 2 | 0 | Nee |  |  | PLL 24w | 14000 | 2021-05-18 | 2021-05-18 | 2021-05-18 | 2024-09-16 | Wijdemeren |  | AAN OV /UIT OV (N1) | In Gebruik | 2G11 | PLL |  | 24 | 0 | 0
Ankeveen | Wijk 02 Ankeveen | Hollandsch Ankeveen | Stichtse Kade |  | 1287 | Lichtmast | n/b 25 |  |  | Wijdemeren | POINT | 136253.98 | 475027.14 | Nee | In Gebruik | OVL Mast |  |  | 5 mtr cil pt staal verzinkt | 30 | 1997-01-01 | 1997-01-01 | 1997-01-01 | 2027-01-01 | Wijdemeren |  | In Gebruik | 1 |  | Philips FGS103 | 20 | 1997-01-01 | 1997-01-01 | 1997-01-01 | 2017-01-01 | Wijdemeren |  |  | 0 | In Gebruik | Nee | 0 | Nee | 0 | 0 |  |  | EVSA | 20 | 1997-01-01 | 1997-01-01 | 1997-01-01 | 2017-01-01 | Wijdemeren |  | In Gebruik | 2 | 0 | Nee |  |  | PLL 24w | 14000 | 2021-05-18 | 2021-05-18 | 2021-05-18 | 2024-09-16 | Wijdemeren |  | AAN OV /UIT OV (N1) | In Gebruik | 2G11 | PLL |  | 24 | 0 | 0
Ankeveen | Wijk 02 Ankeveen | Hollandsch Ankeveen | Stichtse Kade |  | 1288 | Lichtmast | n/b 25 |  |  | Wijdemeren | POINT | 136281.55 | 475012.43 | Nee | In Gebruik | OVL Mast |  |  | 5 mtr cil pt staal verzinkt | 30 | 1997-01-01 | 1997-01-01 | 1997-01-01 | 2027-01-01 | Wijdemeren |  | In Gebruik | 1 |  | Philips FGS103 | 20 | 1997-01-01 | 1997-01-01 | 1997-01-01 | 2017-01-01 | Wijdemeren |  |  | 0 | In Gebruik | Nee | 0 | Nee | 0 | 0 |  |  | EVSA | 20 | 1997-01-01 | 1997-01-01 | 1997-01-01 | 2017-01-01 | Wijdemeren |  | In Gebruik | 2 | 0 | Nee |  |  | PLL 24w | 14000 | 2021-05-18 | 2021-05-18 | 2021-05-18 | 2024-09-16 | Wijdemeren |  | AAN OV /UIT OV (N1) | In Gebruik | 2G11 | PLL |  | 24 | 0 | 0
Ankeveen | Wijk 02 Ankeveen | Ankeveense Rade | Stichtse Kade |  | 1289 | Lichtmast | n/b 25 |  |  | Wijdemeren | POINT | 136309.7 | 474997.84 | Nee | In Gebruik | OVL Mast |  |  | 5 mtr cil pt staal verzinkt | 30 | 1997-01-01 | 1997-01-01 | 1997-01-01 | 2027-01-01 | Wijdemeren |  | In Gebruik | 1 |  | Philips FGS103 | 20 | 1997-01-01 | 1997-01-01 | 1997-01-01 | 2017-01-01 | Wijdemeren |  |  | 0 | In Gebruik | Nee | 0 | Nee | 0 | 0 |  |  | EVSA | 20 | 1997-01-01 | 1997-01-01 | 1997-01-01 | 2017-01-01 | Wijdemeren |  | In Gebruik | 2 | 0 | Nee |  |  | PLL 24w | 14000 | 2021-05-18 | 2021-05-18 | 2021-05-18 | 2024-09-16 | Wijdemeren |  | AAN OV /UIT OV (N1) | In Gebruik | 2G11 | PLL |  | 24 | 0 | 0
Ankeveen | Wijk 02 Ankeveen | Ankeveense Rade | Stichtse Kade |  | 1290 | Lichtmast | n/b 25 |  |  | Wijdemeren | POINT | 136337.54 | 474983.06 | Nee | In Gebruik | OVL Mast |  |  | 5 mtr cil pt staal verzinkt | 30 | 1997-01-01 | 1997-01-01 | 1997-01-01 | 2027-01-01 | Wijdemeren |  | In Gebruik | 1 |  | Philips FGS103 | 20 | 1997-01-01 | 1997-01-01 | 1997-01-01 | 2017-01-01 | Wijdemeren |  |  | 0 | In Gebruik | Nee | 0 | Nee | 0 | 0 |  |  | EVSA | 20 | 1997-01-01 | 1997-01-01 | 1997-01-01 | 2017-01-01 | Wijdemeren |  | In Gebruik | 2 | 0 | Nee |  |  | PLL 24w | 14000 | 2021-05-18 | 2021-05-18 | 2021-05-18 | 2024-09-16 | Wijdemeren |  | AAN OV /UIT OV (N1) | In Gebruik | 2G11 | PLL |  | 24 | 0 | 0
Ankeveen | Wijk 02 Ankeveen | Ankeveense Rade | Stichtse Kade |  | 1291 | Lichtmast | n/b 25 |  |  | Wijdemeren | POINT | 136365.77 | 474968.16 | Nee | In Gebruik | OVL Mast |  |  | 5 mtr cil pt staal verzinkt | 30 | 1997-01-01 | 1997-01-01 | 1997-01-01 | 2027-01-01 | Wijdemeren |  | In Gebruik | 1 |  | Philips FGS103 | 20 | 1997-01-01 | 1997-01-01 | 1997-01-01 | 2017-01-01 | Wijdemeren |  |  | 0 | In Gebruik | Nee | 0 | Nee | 0 | 0 |  |  | EVSA | 20 | 1997-01-01 | 1997-01-01 | 1997-01-01 | 2017-01-01 | Wijdemeren |  | In Gebruik | 2 | 0 | Nee |  |  | PLL 24w | 14000 | 2021-05-18 | 2021-05-18 | 2021-05-18 | 2024-09-16 | Wijdemeren |  | AAN OV /UIT OV (N1) | In Gebruik | 2G11 | PLL |  | 24 | 0 | 0
Ankeveen | Wijk 02 Ankeveen | Ankeveense Rade | Stichtse Kade |  | 1292 | Lichtmast | n/b 25 |  |  | Wijdemeren | POINT | 136394.19 | 474953.28 | Nee | In Gebruik | OVL Mast |  |  | 5 mtr cil pt staal verzinkt | 30 | 1997-01-01 | 1997-01-01 | 1997-01-01 | 2027-01-01 | Wijdemeren |  | In Gebruik | 1 |  | Philips FGS103 | 20 | 1997-01-01 | 1997-01-01 | 1997-01-01 | 2017-01-01 | Wijdemeren |  |  | 0 | In Gebruik | Nee | 0 | Nee | 0 | 0 |  |  | EVSA | 20 | 1997-01-01 | 1997-01-01 | 1997-01-01 | 2017-01-01 | Wijdemeren |  | In Gebruik | 2 | 0 | Nee |  |  | PLL 24w | 14000 | 2021-05-18 | 2021-05-18 | 2021-05-18 | 2024-09-16 | Wijdemeren |  | AAN OV /UIT OV (N1) | In Gebruik | 2G11 | PLL |  | 24 | 0 | 0
Ankeveen | Wijk 02 Ankeveen | Ankeveense Rade | Stichtse Kade |  | 1293 | Lichtmast | n/b 25 |  |  | Wijdemeren | POINT | 136422.07 | 474938.3 | Nee | In Gebruik | OVL Mast |  |  | 5 mtr cil pt staal verzinkt | 30 | 1997-01-01 | 1997-01-01 | 1997-01-01 | 2027-01-01 | Wijdemeren |  | In Gebruik | 1 |  | Philips FGS103 | 20 | 1997-01-01 | 1997-01-01 | 1997-01-01 | 2017-01-01 | Wijdemeren |  |  | 0 | In Gebruik | Nee | 0 | Nee | 0 | 0 |  |  | EVSA | 20 | 1997-01-01 | 1997-01-01 | 1997-01-01 | 2017-01-01 | Wijdemeren |  | In Gebruik | 2 | 0 | Nee |  |  | PLL 24w | 14000 | 2021-05-18 | 2021-05-18 | 2021-05-18 | 2024-09-16 | Wijdemeren |  | AAN OV /UIT OV (N1) | In Gebruik | 2G11 | PLL |  | 24 | 0 | 0
Ankeveen | Wijk 02 Ankeveen | Ankeveense Rade | Stichtse Kade |  | 1294 | Lichtmast | n/b 25b |  |  | Wijdemeren | POINT | 136449.96 | 474923.41 | Nee | In Gebruik | OVL Mast |  |  | 5 mtr cil pt staal verzinkt | 30 | 1997-01-01 | 1997-01-01 | 1997-01-01 | 2027-01-01 | Wijdemeren |  | In Gebruik | 1 |  | Philips FGS103 | 20 | 1997-01-01 | 1997-01-01 | 1997-01-01 | 2017-01-01 | Wijdemeren |  |  | 0 | In Gebruik | Nee | 0 | Nee | 0 | 0 |  |  | EVSA | 20 | 1997-01-01 | 1997-01-01 | 1997-01-01 | 2017-01-01 | Wijdemeren |  | In Gebruik | 2 | 0 | Nee |  |  | PLL 24w | 14000 | 2021-05-18 | 2021-05-18 | 2021-05-18 | 2024-09-16 | Wijdemeren |  | AAN OV /UIT OV (N1) | In Gebruik | 2G11 | PLL |  | 24 | 0 | 0
Ankeveen | Wijk 02 Ankeveen | Ankeveense Rade | Stichtse Kade |  | 1296 | Lichtmast | voorbij 25 |  |  | Wijdemeren | POINT | 136505.09 | 474895.22 | Nee | In Gebruik | OVL Mast |  |  | 4 mtr con PT staal verzinkt | 40 | 1997-01-01 | 1997-01-01 | 1997-01-01 | 2037-01-01 | Wijdemeren |  | In Gebruik | 1 |  | Philips FGS103 | 20 | 1997-01-01 | 1997-01-01 | 1997-01-01 | 2017-01-01 | Wijdemeren |  |  | 0 | In Gebruik | Nee | 0 | Nee | 0 | 0 |  |  | EVSA | 20 | 1997-01-01 | 1997-01-01 | 1997-01-01 | 2017-01-01 | Wijdemeren |  | In Gebruik | 2 | 0 | Nee |  |  | PLL 24w | 14000 | 2021-05-11 | 2021-05-11 | 2021-05-11 | 2024-09-12 | Wijdemeren |  | AAN OV /UIT OV (N1) | In Gebruik | 2G11 | PLL |  | 24 | 0 | 0
Ankeveen | Wijk 02 Ankeveen | Ankeveense Rade | Stichtse Kade |  | 1297 | Lichtmast | n/b 25/27 |  |  | Wijdemeren | POINT | 136535.13 | 474880.08 | Nee | In Gebruik | OVL Mast |  |  | conis_onbek_staal_5_verzi_onbek | 40 | 1997-01-01 | 1997-01-01 | 1997-01-01 | 2037-01-01 | Wijdemeren |  | In Gebruik | 1 |  | Philips FGS103 | 20 | 1997-01-01 | 1997-01-01 | 1997-01-01 | 2017-01-01 | Wijdemeren |  |  | 0 | In Gebruik | Nee | 0 | Nee | 0 | 0 |  |  | EVSA | 20 | 2021-11-08 | 2021-11-08 | 2021-11-08 | 2041-11-08 | Wijdemeren |  | In Gebruik | 2 | 0 | Nee |  |  | PLL 24w | 14000 | 2021-10-18 | 2021-10-18 | 2021-11-08 | 2024-12-22 | Wijdemeren |  | AAN OV /UIT OV (N1) | In Gebruik | 2G11 | PLL |  | 24 | 0 | 0
Ankeveen | Wijk 02 Ankeveen | Ankeveense Rade | Stichtse Kade |  | 1298 | Lichtmast | t/o 29 |  |  | Wijdemeren | POINT | 136564.89 | 474864.65 | Nee | In Gebruik | OVL Mast |  |  | conis_onbek_staal_5_verzi_onbek | 40 | 1997-01-01 | 1997-01-01 | 1997-01-01 | 2037-01-01 | Wijdemeren |  | In Gebruik | 1 |  | Philips FGS103 | 20 | 1997-01-01 | 1997-01-01 | 1997-01-01 | 2017-01-01 | Wijdemeren |  |  | 0 | In Gebruik | Nee | 0 | Nee | 0 | 0 |  |  | EVSA | 20 | 2021-01-12 | 2021-01-12 | 2021-01-12 | 2041-01-12 | Wijdemeren |  | In Gebruik | 2 | 0 | Nee |  |  | PLL 24w | 14000 | 2021-05-11 | 2021-05-11 | 2021-05-11 | 2024-09-12 | Wijdemeren |  | AAN OV /UIT OV (N1) | In Gebruik | 2G11 | PLL |  | 24 | 0 | 0
Ankeveen | Wijk 02 Ankeveen | Ankeveense Rade | Stichtse Kade |  | 1299 | Lichtmast | t/o 31 |  |  | Wijdemeren | POINT | 136594.54 | 474849.49 | Nee | In Gebruik | OVL Mast |  |  | conis_onbek_staal_5_verzi_onbek | 40 | 1997-01-01 | 1997-01-01 | 1997-01-01 | 2037-01-01 | Wijdemeren |  | In Gebruik | 1 |  | Philips FGS103 | 20 | 1997-01-01 | 1997-01-01 | 1997-01-01 | 2017-01-01 | Wijdemeren |  |  | 0 | In Gebruik | Nee | 0 | Nee | 0 | 0 |  |  | EVSA | 20 | 1997-01-01 | 1997-01-01 | 1997-01-01 | 2017-01-01 | Wijdemeren |  | In Gebruik | 2 | 0 | Nee |  |  | PLL 24w | 14000 | 2021-05-11 | 2021-05-11 | 2021-05-11 | 2024-09-12 | Wijdemeren |  | AAN OV /UIT OV (N1) | In Gebruik | 2G11 | PLL |  | 24 | 0 | 0
Ankeveen | Wijk 02 Ankeveen | Ankeveense Rade | Stichtse Kade |  | 1300 | Lichtmast | t/o 33 |  |  | Wijdemeren | POINT | 136623.98 | 474834 | Nee | In Gebruik | OVL Mast |  |  | conis_onbek_staal_5_verzi_onbek | 40 | 1997-01-01 | 1997-01-01 | 1997-01-01 | 2037-01-01 | Wijdemeren |  | In Gebruik | 1 |  | Philips FGS103 | 20 | 1997-01-01 | 1997-01-01 | 1997-01-01 | 2017-01-01 | Wijdemeren |  |  | 0 | In Gebruik | Nee | 0 | Nee | 0 | 0 |  |  | EVSA | 20 | 1997-01-01 | 1997-01-01 | 1997-01-01 | 2017-01-01 | Wijdemeren |  | In Gebruik | 2 | 0 | Nee |  |  | PLL 24w | 14000 | 2021-05-11 | 2021-05-11 | 2021-05-11 | 2024-09-12 | Wijdemeren |  | AAN OV /UIT OV (N1) | In Gebruik | 2G11 | PLL |  | 24 | 0 | 0
Ankeveen | Wijk 02 Ankeveen | Ankeveense Rade | Stichtse Kade |  | 1301 | Lichtmast | t/o 35 |  |  | Wijdemeren | POINT | 136653.41 | 474818.54 | Nee | In Gebruik | OVL Mast |  |  | conis_onbek_staal_5_verzi_onbek | 40 | 1997-01-01 | 1997-01-01 | 1997-01-01 | 2037-01-01 | Wijdemeren |  | In Gebruik | 1 |  | Philips FGS103 | 20 | 1997-01-01 | 1997-01-01 | 1997-01-01 | 2017-01-01 | Wijdemeren |  |  | 0 | In Gebruik | Nee | 0 | Nee | 0 | 0 |  |  | EVSA | 20 | 2022-09-12 | 2022-09-12 | 2022-09-12 | 2042-09-12 | Wijdemeren |  | In Gebruik | 2 | 0 | Nee |  |  | PLL 24w | 14000 | 2021-05-11 | 2021-05-11 | 2022-09-12 | 2024-09-12 | Wijdemeren |  | AAN OV /UIT OV (N1) | In Gebruik | 2G11 | PLL |  | 24 | 0 | 0
Ankeveen | Wijk 02 Ankeveen | Ankeveense Rade | Stichtse Kade |  | 1302 | Lichtmast | t/o 39 |  |  | Wijdemeren | POINT | 136682.96 | 474802.99 | Nee | In Gebruik | OVL Mast |  |  | conis_onbek_staal_5_verzi_onbek | 40 | 1997-01-01 | 1997-01-01 | 1997-01-01 | 2037-01-01 | Wijdemeren |  | In Gebruik | 1 |  | Philips FGS103 | 20 | 1997-01-01 | 1997-01-01 | 1997-01-01 | 2017-01-01 | Wijdemeren |  |  | 0 | In Gebruik | Nee | 0 | Nee | 0 | 0 |  |  | EVSA | 20 | 1997-01-01 | 1997-01-01 | 1997-01-01 | 2017-01-01 | Wijdemeren |  | In Gebruik | 2 | 0 | Nee |  |  | PLL 24w | 14000 | 2021-12-06 | 2021-12-06 | 2021-12-06 | 2025-02-07 | Wijdemeren |  | AAN OV /UIT OV (N1) | In Gebruik | 2G11 | PLL |  | 24 | 0 | 0
Ankeveen | Wijk 02 Ankeveen | Ankeveense Rade | Stichtse Kade |  | 1303 | Lichtmast | t/o 41 |  |  | Wijdemeren | POINT | 136713.05 | 474787.84 | Nee | In Gebruik | OVL Mast |  |  | conis_onbek_staal_5_verzi_onbek | 40 | 1997-01-01 | 1997-01-01 | 1997-01-01 | 2037-01-01 | Wijdemeren |  | In Gebruik | 1 |  | Philips FGS103 | 20 | 1997-01-01 | 1997-01-01 | 1997-01-01 | 2017-01-01 | Wijdemeren |  |  | 0 | In Gebruik | Nee | 0 | Nee | 0 | 0 |  |  | EVSA | 20 | 2021-01-18 | 2021-01-18 | 2021-01-18 | 2041-01-18 | Wijdemeren |  | In Gebruik | 2 | 0 | Nee |  |  | PLL 24w | 14000 | 2021-05-11 | 2021-05-11 | 2021-05-11 | 2024-09-12 | Wijdemeren |  | AAN OV /UIT OV (N1) | In Gebruik | 2G11 | PLL |  | 24 | 0 | 0
Ankeveen | Wijk 02 Ankeveen | Ankeveense Rade | Stichtse Kade |  | 1304 | Lichtmast | t/o 43 |  |  | Wijdemeren | POINT | 136743.06 | 474772.7 | Nee | In Gebruik | OVL Mast |  |  | conis_onbek_staal_5_verzi_onbek | 40 | 1997-01-01 | 1997-01-01 | 1997-01-01 | 2037-01-01 | Wijdemeren |  | In Gebruik | 1 |  | Philips FGS103 | 20 | 1997-01-01 | 1997-01-01 | 1997-01-01 | 2017-01-01 | Wijdemeren |  |  | 0 | In Gebruik | Nee | 0 | Nee | 0 | 0 |  |  | EVSA | 20 | 1997-01-01 | 1997-01-01 | 1997-01-01 | 2017-01-01 | Wijdemeren |  | In Gebruik | 2 | 0 | Nee |  |  | PLL 24w | 14000 | 2021-05-11 | 2021-05-11 | 2021-05-11 | 2024-09-12 | Wijdemeren |  | AAN OV /UIT OV (N1) | In Gebruik | 2G11 | PLL |  | 24 | 0 | 0
Ankeveen | Wijk 02 Ankeveen | Hollandsch Ankeveen | Stichtse Kade |  | 1305 | Lichtmast |  | sts10 |  | Wijdemeren | POINT | 136777.21 | 474764.18 | Nee | In Gebruik | OVL Mast |  |  | verjo_onbek_staal_6_verf_groen | 40 | 1997-01-01 | 1997-01-01 | 1997-01-01 | 2037-01-01 | Wijdemeren |  | In Gebruik | 1 |  | Philips FGS103 | 20 | 1997-01-01 | 1997-01-01 | 1997-01-01 | 2017-01-01 | Wijdemeren |  |  | 0 | In Gebruik | Nee | 0 | Nee | 0 | 0 |  |  | EVSA | 20 | 1997-01-01 | 1997-01-01 | 1997-01-01 | 2017-01-01 | Wijdemeren |  | In Gebruik | 2 | 0 | Nee |  |  | PLL 24w | 14000 | 2021-05-11 | 2021-05-11 | 2021-05-11 | 2024-09-12 | Wijdemeren |  | AAN OV /UIT OV (N1) | In Gebruik | 2G11 | PLL |  | 24 | 0 | 0
Ankeveen | Wijk 02 Ankeveen | Hollandsch Ankeveen | Stichtse Kade |  | 254370 | Lichtmast | t/o 45a | sts10 |  | Wijdemeren | POINT | 136809.49 | 474746.98 | Nee | In Gebruik | OVL Mast |  |  | 6 mtr cil EU staal verzinkt RAL 6005 | 40 | 1997-01-01 | 1997-01-01 | 1997-01-01 | 2037-01-01 | Wijdemeren |  | In Gebruik | 1 |  | Philips FGS103 | 20 | 1997-01-01 | 1997-01-01 | 1997-01-01 | 2017-01-01 | Wijdemeren |  |  | 0 | In Gebruik | Nee | 0 | Nee | 0 | 0 |  |  | EVSA | 20 | 2022-01-17 | 2022-01-17 | 2022-01-17 | 2042-01-17 | Wijdemeren |  | In Gebruik | 2 | 0 | Nee |  |  | PLL 24w | 14000 | 2021-05-11 | 2021-05-11 | 2022-01-17 | 2024-09-12 | Wijdemeren |  | AAN OV /UIT OV (N1) | In Gebruik | 2G11 | PLL |  | 24 | 0 | 0
s-Graveland | Wijk 00 's-Graveland | 's-Graveland | Stichtse Kade |  | 1307 | Lichtmast | t.o. 47a |  |  | Wijdemeren | POINT | 136839.72 | 474722.24 | Nee | In Gebruik | OVL Mast |  |  | 6 mtr cil EU staal verzinkt RAL 6005 | 40 | 1997-01-01 | 1997-01-01 | 1997-01-01 | 2037-01-01 | Wijdemeren |  | In Gebruik | 1 |  | Philips FGS104 | 20 | 1997-01-01 | 1997-01-01 | 1997-01-01 | 2017-01-01 | Wijdemeren |  |  | 0 | In Gebruik | Nee | 0 | Nee | 0 | 0 |  |  | EVSA | 20 | 2022-03-22 | 2022-03-22 | 2022-03-22 | 2042-03-22 | Wijdemeren |  | In Gebruik | 2 | 0 | Nee |  |  | PLL 36w | 14000 | 2021-05-11 | 2021-05-11 | 2022-03-22 | 2024-09-12 | Wijdemeren |  | AAN OV /UIT OV (N1) | In Gebruik | 2G11 | PLL |  | 36 | 0 | 0
s-Graveland | Wijk 00 's-Graveland | 's-Graveland | Stichtse Kade |  | 1308 | Lichtmast | t.o. 47a/47b |  |  | Wijdemeren | POINT | 136865.9 | 474708.64 | Nee | In Gebruik | OVL Mast |  |  | verjo_onbek_staal_6_verzi_groen | 40 | 1997-01-01 | 1997-01-01 | 1997-01-01 | 2037-01-01 | Wijdemeren |  | In Gebruik | 1 |  | Iris 2550 | 20 | 1997-01-01 | 1997-01-01 | 1997-01-01 | 2017-01-01 | Wijdemeren |  |  | 0 | In Gebruik | Nee | 0 | Nee | 0 | 0 |  |  | EVSA | 20 | 1997-01-01 | 1997-01-01 | 1997-01-01 | 2017-01-01 | Wijdemeren |  | In Gebruik | 2 | 0 | Nee |  |  | PLL 24w | 14000 | 2021-05-11 | 2021-05-11 | 2021-05-11 | 2024-09-12 | Wijdemeren |  | AAN OV /UIT OV (N1) | In Gebruik | 2G11 | PLL |  | 24 | 0 | 0
s-Graveland | Wijk 00 's-Graveland | 's-Graveland | Stichtse Kade |  | 1309 | Lichtmast | t.o. 47b | LM staat scheef |  | Wijdemeren | POINT | 136892.36 | 474694.9 | Nee | In Gebruik | OVL Mast |  |  | 6 mtr cil EU staal verzinkt RAL 6005 | 40 | 1997-01-01 | 1997-01-01 | 1997-01-01 | 2037-01-01 | Wijdemeren |  | In Gebruik | 1 |  | Philips FGS103 | 20 | 1997-01-01 | 1997-01-01 | 1997-01-01 | 2017-01-01 | Wijdemeren |  |  | 0 | In Gebruik | Nee | 0 | Nee | 0 | 0 |  |  | EVSA | 20 | 1997-01-01 | 1997-01-01 | 1997-01-01 | 2017-01-01 | Wijdemeren |  | In Gebruik | 2 | 0 | Nee |  |  | PLL 24w | 14000 | 2021-05-11 | 2021-05-11 | 2021-05-11 | 2024-09-12 | Wijdemeren |  | AAN OV /UIT OV (N1) | In Gebruik | 2G11 | PLL |  | 24 | 0 | 0
Ankeveen | Wijk 02 Ankeveen | Hollandsch Ankeveen | Stichtse Kade |  | 1310 | Lichtmast | 47c |  |  | Wijdemeren | POINT | 136913.16 | 474692.56 | Nee | In Gebruik | OVL Mast |  |  | verjo_onbek_staal_6_verzi_groen | 40 | 1997-01-01 | 1997-01-01 | 1997-01-01 | 2037-01-01 | Wijdemeren |  | In Gebruik | 1 |  | Philips FGS103 | 20 | 1997-01-01 | 1997-01-01 | 1997-01-01 | 2017-01-01 | Wijdemeren |  |  | 0 | In Gebruik | Nee | 0 | Nee | 0 | 0 |  |  | EVSA | 20 | 1997-01-01 | 1997-01-01 | 1997-01-01 | 2017-01-01 | Wijdemeren |  | In Gebruik | 2 | 0 | Nee |  |  | PLL 24w | 14000 | 2021-05-11 | 2021-05-11 | 2021-05-11 | 2024-09-12 | Wijdemeren |  | AAN OV /UIT OV (N1) | In Gebruik | 2G11 | PLL |  | 24 | 0 | 0
s-Graveland | Wijk 00 's-Graveland | 's-Graveland | Stichtse Kade |  | 1311 | Lichtmast | n/b 50 | kv-station |  | Wijdemeren | POINT | 136944.71 | 474667.15 | Nee | In Gebruik | OVL Mast |  |  | verjo_onbek_staal_6_verzi_groen | 40 | 1997-01-01 | 1997-01-01 | 1997-01-01 | 2037-01-01 | Wijdemeren |  | In Gebruik | 1 |  | Philips FGS103 | 20 | 1997-01-01 | 1997-01-01 | 1997-01-01 | 2017-01-01 | Wijdemeren |  |  | 0 | In Gebruik | Nee | 0 | Nee | 0 | 0 |  |  | EVSA | 20 | 1997-01-01 | 1997-01-01 | 1997-01-01 | 2017-01-01 | Wijdemeren |  | In Gebruik | 2 | 0 | Nee |  |  | PLL 24w | 14000 | 2021-05-11 | 2021-05-11 | 2021-05-11 | 2024-09-12 | Wijdemeren |  | AAN OV /UIT OV (N1) | In Gebruik | 2G11 | PLL |  | 24 | 0 | 0
s-Graveland | Wijk 00 's-Graveland | 's-Graveland | Stichtse Kade |  | 1312 | Lichtmast | n/b 50 | kv-station |  | Wijdemeren | POINT | 136965.13 | 474656.15 | Nee | In Gebruik | OVL Mast |  |  | verjo_onbek_staal_6_verzi_groen | 40 | 1997-01-01 | 1997-01-01 | 1997-01-01 | 2037-01-01 | Wijdemeren |  | In Gebruik | 1 |  | Philips FGS103 | 20 | 1997-01-01 | 1997-01-01 | 1997-01-01 | 2017-01-01 | Wijdemeren |  |  | 0 | In Gebruik | Nee | 0 | Nee | 0 | 0 |  |  | EVSA | 20 | 2019-10-15 | 2019-10-15 | 2019-10-15 | 2039-10-15 | Wijdemeren |  | In Gebruik | 2 | 0 | Nee |  |  | PLL 24w | 14000 | 2021-05-11 | 2021-05-11 | 2021-05-11 | 2024-09-12 | Wijdemeren |  | AAN OV /UIT OV (N1) | In Gebruik | 2G11 | PLL |  | 24 | 0 | 0
s-Graveland | Wijk 00 's-Graveland | 's-Graveland | Stichtse Kade |  | 1313 | Lichtmast | n/b 50 | kv-station |  | Wijdemeren | POINT | 136996.3 | 474639.67 | Nee | In Gebruik | OVL Mast |  |  | verjo_onbek_staal_6_verzi_groen | 40 | 1997-01-01 | 1997-01-01 | 1997-01-01 | 2037-01-01 | Wijdemeren |  | In Gebruik | 1 |  | Philips FGS103 | 20 | 1997-01-01 | 1997-01-01 | 1997-01-01 | 2017-01-01 | Wijdemeren |  |  | 0 | In Gebruik | Nee | 0 | Nee | 0 | 0 |  |  | EVSA | 20 | 1997-01-01 | 1997-01-01 | 1997-01-01 | 2017-01-01 | Wijdemeren |  | In Gebruik | 2 | 0 | Nee |  |  | PLL 24w | 14000 | 2021-05-11 | 2021-05-11 | 2021-05-11 | 2024-09-12 | Wijdemeren |  | AAN OV /UIT OV (N1) | In Gebruik | 2G11 | PLL |  | 24 | 0 | 0
s-Graveland | Wijk 00 's-Graveland | 's-Graveland | Stichtse Kade |  | 1314 | Lichtmast | n/b 48 | t/o Cannenburgerweg |  | Wijdemeren | POINT | 137023.02 | 474626.3 | Nee | In Gebruik | OVL Mast |  |  | verjo_onbek_staal_6_verf_groen | 40 | 1997-01-01 | 1997-01-01 | 1997-01-01 | 2037-01-01 | Wijdemeren |  | In Gebruik | 1 |  | Philips FGS103 | 20 | 1997-01-01 | 1997-01-01 | 1997-01-01 | 2017-01-01 | Wijdemeren |  |  | 0 | In Gebruik | Nee | 0 | Nee | 0 | 0 |  |  | EVSA | 20 | 2019-11-05 | 2019-11-05 | 2019-11-05 | 2039-11-05 | Wijdemeren |  | In Gebruik | 2 | 0 | Nee |  |  | PLL 24w | 14000 | 2021-05-11 | 2021-05-11 | 2021-05-11 | 2024-09-12 | Wijdemeren |  | AAN OV /UIT OV (N1) | In Gebruik | 2G11 | PLL |  | 24 | 0 | 0
s-Graveland | Wijk 00 's-Graveland | 's-Graveland | Stichtse Kade |  | 1315 | Lichtmast | n/b 48 |  |  | Wijdemeren | POINT | 137048.63 | 474616.69 | Nee | In Gebruik | OVL Mast |  |  | 6 mtr cil EU staal verzinkt | 40 | 2022-05-23 | 2022-05-23 | 2022-05-23 | 2062-05-23 | Wijdemeren |  | In Gebruik | 1 |  | Philips FGS103 | 20 | 1997-01-01 | 1997-01-01 | 2022-05-23 | 2017-01-01 | Wijdemeren |  |  | 0 | In Gebruik | Nee | 0 | Nee | 0 | 0 |  |  | EVSA | 20 | 2021-01-04 | 2021-01-04 | 2022-05-23 | 2041-01-04 | Wijdemeren |  | In Gebruik | 2 | 0 | Nee |  |  | PLL 24w | 14000 | 2021-05-11 | 2021-05-11 | 2022-05-23 | 2024-09-12 | Wijdemeren |  | AAN OV /UIT OV (N1) | In Gebruik | 2G11 | PLL |  | 24 | 0 | 0
Ankeveen | Wijk 02 Ankeveen | Hollandsch Ankeveen | Hollands End |  | 1325 | Lichtmast | t/o 25 |  |  | Wijdemeren | POINT | 135446.92 | 475623.75 | Nee | In Gebruik | OVL Mast |  |  | verjo_onbek_staal_6_verzi_groen | 40 | 1997-01-01 | 1997-01-01 | 1997-01-01 | 2037-01-01 | Wijdemeren |  | In Gebruik | 1 |  | Philips FGS103 | 20 | 2001-01-01 | 2001-01-01 | 2001-01-01 | 2021-01-01 | Wijdemeren |  |  | 0 | In Gebruik | Nee | 0 | Nee | 0 | 0 |  |  | EVSA | 20 | 2001-01-01 | 2001-01-01 | 2001-01-01 | 2021-01-01 | Wijdemeren |  | In Gebruik | 2 | 0 | Nee |  |  | PLL 24w | 14000 | 2013-07-01 | 2013-07-01 | 2013-07-01 | 2016-10-13 | Wijdemeren |  | AAN OV /UIT OV (N1) | In Gebruik | 2G11 | PLL |  | 24 | 0 | 0
Ankeveen | Wijk 02 Ankeveen | Hollandsch Ankeveen | Hollands End |  | 1326 | Lichtmast | t/o 31 |  |  | Wijdemeren | POINT | 135464.46 | 475647.65 | Nee | In Gebruik | OVL Mast |  |  | verjo_onbek_staal_6_verzi_groen | 40 | 2001-01-01 | 2001-01-01 | 2001-01-01 | 2041-01-01 | Wijdemeren |  | In Gebruik | 1 |  | Philips FGS103 | 20 | 2001-01-01 | 2001-01-01 | 2001-01-01 | 2021-01-01 | Wijdemeren |  |  | 0 | In Gebruik | Nee | 0 | Nee | 0 | 0 |  |  | EVSA | 20 | 2001-01-01 | 2001-01-01 | 2001-01-01 | 2021-01-01 | Wijdemeren |  | In Gebruik | 2 | 0 | Nee |  |  | PLL 24w | 14000 | 2013-07-01 | 2013-07-01 | 2013-07-01 | 2016-10-13 | Wijdemeren |  | AAN OV /UIT OV (N1) | In Gebruik | 2G11 | PLL |  | 24 | 0 | 0
Ankeveen | Wijk 02 Ankeveen | Hollandsch Ankeveen | Hollands End |  | 1327 | Lichtmast | 35 |  |  | Wijdemeren | POINT | 135476.77 | 475677.68 | Nee | In Gebruik | OVL Mast |  |  | verjo_onbek_staal_6_verf_groen | 40 | 2001-01-01 | 2001-01-01 | 2001-01-01 | 2041-01-01 | Wijdemeren |  | In Gebruik | 1 |  | Philips FGS103 | 20 | 2001-01-01 | 2001-01-01 | 2001-01-01 | 2021-01-01 | Wijdemeren |  |  | 0 | In Gebruik | Nee | 0 | Nee | 0 | 0 |  |  | EVSA | 20 | 2001-01-01 | 2001-01-01 | 2001-01-01 | 2021-01-01 | Wijdemeren |  | In Gebruik | 2 | 0 | Nee |  |  | PLL 24w | 14000 | 2018-10-29 | 2018-10-29 | 2018-10-29 | 2022-01-01 | Wijdemeren |  | AAN OV /UIT OV (N1) | In Gebruik | 2G11 | PLL |  | 24 | 0 | 0
Ankeveen | Wijk 02 Ankeveen | Hollandsch Ankeveen | Hollands End |  | 1328 | Lichtmast | 41/43 |  |  | Wijdemeren | POINT | 135492.11 | 475703.33 | Nee | In Gebruik | OVL Mast |  |  | verjo_onbek_staal_6_verzi_groen | 40 | 2001-01-01 | 2001-01-01 | 2001-01-01 | 2041-01-01 | Wijdemeren |  | In Gebruik | 1 |  | Philips FGS103 | 20 | 2001-01-01 | 2001-01-01 | 2001-01-01 | 2021-01-01 | Wijdemeren |  |  | 0 | In Gebruik | Nee | 0 | Nee | 0 | 0 |  |  | EVSA | 20 | 2001-01-01 | 2001-01-01 | 2001-01-01 | 2021-01-01 | Wijdemeren |  | In Gebruik | 2 | 0 | Nee |  |  | PLL 24w | 14000 | 2018-01-19 | 2018-01-19 | 2018-01-19 | 2021-04-05 | Wijdemeren |  | AAN OV /UIT OV (N1) | In Gebruik | 2G11 | PLL |  | 24 | 0 | 0
Ankeveen | Wijk 02 Ankeveen | Hollandsch Ankeveen | Hollands End |  | 1329 | Lichtmast | schuin t/o 45 |  |  | Wijdemeren | POINT | 135514.61 | 475725.94 | Nee | In Gebruik | OVL Mast |  |  | verjo_onbek_staal_6_verf_groen | 40 | 1997-01-01 | 1997-01-01 | 1997-01-01 | 2037-01-01 | Wijdemeren |  | In Gebruik | 1 |  | Philips FGS103 | 20 | 1997-01-01 | 1997-01-01 | 1997-01-01 | 2017-01-01 | Wijdemeren |  |  | 0 | In Gebruik | Nee | 0 | Nee | 0 | 0 |  |  | EVSA | 20 | 1997-01-01 | 1997-01-01 | 1997-01-01 | 2017-01-01 | Wijdemeren |  | In Gebruik | 2 | 0 | Nee |  |  | PLL 24w | 14000 | 2013-07-01 | 2013-07-01 | 2013-07-01 | 2016-10-13 | Wijdemeren |  | AAN OV /UIT OV (N1) | In Gebruik | 2G11 | PLL |  | 24 | 0 | 0
Ankeveen | Wijk 02 Ankeveen | Hollandsch Ankeveen | Hollands End |  | 1330 | Lichtmast | t/o 47 |  |  | Wijdemeren | POINT | 135532.66 | 475749.19 | Nee | In Gebruik | OVL Mast |  |  | verjo_onbek_staal_6_verzi_groen | 40 | 2001-01-01 | 2001-01-01 | 2001-01-01 | 2041-01-01 | Wijdemeren |  | In Gebruik | 1 |  | Philips FGS103 | 20 | 2001-01-01 | 2001-01-01 | 2001-01-01 | 2021-01-01 | Wijdemeren |  |  | 0 | In Gebruik | Nee | 0 | Nee | 0 | 0 |  |  | EVSA | 20 | 2018-11-19 | 2018-11-19 | 2018-11-19 | 2038-11-19 | Wijdemeren |  | In Gebruik | 2 | 0 | Nee |  |  | PLL 24w | 14000 | 2018-11-05 | 2018-11-05 | 2018-11-19 | 2022-01-08 | Wijdemeren |  | AAN OV /UIT OV (N1) | In Gebruik | 2G11 | PLL |  | 24 | 0 | 0
Ankeveen | Wijk 02 Ankeveen | Hollandsch Ankeveen | Hollands End |  | 1331 | Lichtmast | t/o 10 |  |  | Wijdemeren | POINT | 135545.2 | 475778.13 | Nee | In Gebruik | OVL Mast |  |  | verjo_onbek_staal_6_verzi_onbek | 40 | 1977-01-01 | 1977-01-01 | 1977-01-01 | 2017-01-01 | Wijdemeren |  | In Gebruik | 1 |  | Philips FGS103 | 20 | 2001-01-01 | 2001-01-01 | 2001-01-01 | 2021-01-01 | Wijdemeren |  |  | 0 | In Gebruik | Nee | 0 | Nee | 0 | 0 |  |  | EVSA | 20 | 2001-01-01 | 2001-01-01 | 2001-01-01 | 2021-01-01 | Wijdemeren |  | In Gebruik | 2 | 0 | Nee |  |  | PLL 24w | 14000 | 2013-07-01 | 2013-07-01 | 2013-07-01 | 2016-10-13 | Wijdemeren |  | AAN OV /UIT OV (N1) | In Gebruik | 2G11 | PLL |  | 24 | 0 | 0
Ankeveen | Wijk 02 Ankeveen | Hollandsch Ankeveen | Hollands End |  | 1332 | Lichtmast | 10b |  |  | Wijdemeren | POINT | 135567.71 | 475799.44 | Nee | In Gebruik | OVL Mast |  |  | verjo_onbek_staal_6_verzi_onbek | 40 | 1977-01-01 | 1977-01-01 | 1977-01-01 | 2017-01-01 | Wijdemeren |  | In Gebruik | 1 |  | Philips FGS103 | 20 | 2001-01-01 | 2001-01-01 | 2001-01-01 | 2021-01-01 | Wijdemeren |  |  | 0 | In Gebruik | Nee | 0 | Nee | 0 | 0 |  |  | EVSA | 20 | 2019-07-01 | 2019-07-01 | 2019-07-01 | 2039-07-01 | Wijdemeren |  | In Gebruik | 2 | 0 | Nee |  |  | PLL 24w | 14000 | 2019-07-01 | 2019-07-01 | 2019-07-01 | 2022-10-13 | Wijdemeren |  | AAN OV /UIT OV (N1) | In Gebruik | 2G11 | PLL |  | 24 | 0 | 0
Ankeveen | Wijk 02 Ankeveen | Hollandsch Ankeveen | Hollands End |  | 1333 | Lichtmast | 49 |  |  | Wijdemeren | POINT | 135578.19 | 475829.78 | Nee | In Gebruik | OVL Mast |  |  | verjo_onbek_staal_6_verzi_groen | 40 | 2001-01-01 | 2001-01-01 | 2001-01-01 | 2041-01-01 | Wijdemeren |  | In Gebruik | 1 |  | Philips FGS103 | 20 | 2001-01-01 | 2001-01-01 | 2001-01-01 | 2021-01-01 | Wijdemeren |  |  | 0 | In Gebruik | Nee | 0 | Nee | 0 | 0 |  |  | EVSA | 20 | 2001-01-01 | 2001-01-01 | 2001-01-01 | 2021-01-01 | Wijdemeren |  | In Gebruik | 2 | 0 | Nee |  |  | PLL 24w | 14000 | 2013-07-01 | 2013-07-01 | 2013-07-01 | 2016-10-13 | Wijdemeren |  | AAN OV /UIT OV (N1) | In Gebruik | 2G11 | PLL |  | 24 | 0 | 0
Ankeveen | Wijk 02 Ankeveen | Hollandsch Ankeveen | Hollands End |  | 1334 | Lichtmast | 53/55 |  |  | Wijdemeren | POINT | 135594.97 | 475852.03 | Nee | In Gebruik | OVL Mast |  |  | verjo_onbek_staal_6_verf_groen | 40 | 1977-01-01 | 1977-01-01 | 1977-01-01 | 2017-01-01 | Wijdemeren |  | In Gebruik | 1 |  | Philips FGS103 | 20 | 2001-01-01 | 2001-01-01 | 2001-01-01 | 2021-01-01 | Wijdemeren |  |  | 0 | In Gebruik | Nee | 0 | Nee | 0 | 0 |  |  | EVSA | 20 | 2001-01-01 | 2001-01-01 | 2001-01-01 | 2021-01-01 | Wijdemeren |  | In Gebruik | 2 | 0 | Nee |  |  | PLL 24w | 14000 | 2013-07-01 | 2013-07-01 | 2013-07-01 | 2016-10-13 | Wijdemeren |  | AAN OV /UIT OV (N1) | In Gebruik | 2G11 | PLL |  | 24 | 0 | 0
Ankeveen | Wijk 02 Ankeveen | Hollandsch Ankeveen | Hollands End |  | 1335 | Lichtmast | t/o 59 |  |  | Wijdemeren | POINT | 135617.38 | 475872.75 | Nee | In Gebruik | OVL Mast |  |  | verjo_onbek_staal_6_verzi_groen | 40 | 2001-01-01 | 2001-01-01 | 2001-01-01 | 2041-01-01 | Wijdemeren |  | In Gebruik | 1 |  | Philips FGS103 | 20 | 2001-01-01 | 2001-01-01 | 2001-01-01 | 2021-01-01 | Wijdemeren |  |  | 0 | In Gebruik | Nee | 0 | Nee | 0 | 0 |  |  | EVSA | 20 | 2001-01-01 | 2001-01-01 | 2001-01-01 | 2021-01-01 | Wijdemeren |  | In Gebruik | 2 | 0 | Nee |  |  | PLL 24w | 14000 | 2019-12-02 | 2019-12-02 | 2019-12-02 | 2023-02-04 | Wijdemeren |  | AAN OV /UIT OV (N1) | In Gebruik | 2G11 | PLL |  | 24 | 0 | 0
Ankeveen | Wijk 02 Ankeveen | Hollandsch Ankeveen | Hollands End |  | 1336 | Lichtmast | 67 |  |  | Wijdemeren | POINT | 135629.33 | 475901.69 | Nee | In Gebruik | OVL Mast |  |  | verjo_onbek_staal_6_verzi_groen | 40 | 2001-01-01 | 2001-01-01 | 2001-01-01 | 2041-01-01 | Wijdemeren |  | In Gebruik | 1 |  | Philips FGS103 | 20 | 2001-01-01 | 2001-01-01 | 2001-01-01 | 2021-01-01 | Wijdemeren |  |  | 0 | In Gebruik | Nee | 0 | Nee | 0 | 0 |  |  | EVSA | 20 | 2019-12-16 | 2019-12-16 | 2019-12-16 | 2039-12-16 | Wijdemeren |  | In Gebruik | 2 | 0 | Nee |  |  | PLL 24w | 14000 | 2019-12-16 | 2019-12-16 | 2019-12-16 | 2023-02-18 | Wijdemeren |  | AAN OV /UIT OV (N1) | In Gebruik | 2G11 | PLL |  | 24 | 0 | 0
Ankeveen | Wijk 02 Ankeveen | Hollandsch Ankeveen | Hollands End |  | 1337 | Lichtmast | n/b 67a |  |  | Wijdemeren | POINT | 135643.72 | 475926.88 | Nee | In Gebruik | OVL Mast |  |  | verjo_onbek_staal_6_verzi_groen | 40 | 1977-01-01 | 1977-01-01 | 1977-01-01 | 2017-01-01 | Wijdemeren |  | In Gebruik | 1 |  | Philips FGS103 | 20 | 2001-01-01 | 2001-01-01 | 2001-01-01 | 2021-01-01 | Wijdemeren |  |  | 0 | In Gebruik | Nee | 0 | Nee | 0 | 0 |  |  | EVSA | 20 | 2019-07-01 | 2019-07-01 | 2019-07-01 | 2039-07-01 | Wijdemeren |  | In Gebruik | 2 | 0 | Nee |  |  | PLL 24w | 14000 | 2019-07-01 | 2019-07-01 | 2019-07-01 | 2022-10-13 | Wijdemeren |  | AAN OV /UIT OV (N1) | In Gebruik | 2G11 | PLL |  | 24 | 0 | 0
Ankeveen | Wijk 02 Ankeveen | Hollandsch Ankeveen | Hollands End |  | 1338 | Lichtmast | n/b 69 |  |  | Wijdemeren | POINT | 135663.14 | 475959.06 | Nee | In Gebruik | OVL Mast |  |  | verjo_onbek_staal_6_verzi_groen | 40 | 1977-01-01 | 1977-01-01 | 1977-01-01 | 2017-01-01 | Wijdemeren |  | In Gebruik | 1 |  | Iris 2550 | 20 | 2001-01-01 | 2001-01-01 | 2001-01-01 | 2021-01-01 | Wijdemeren |  |  | 0 | In Gebruik | Nee | 0 | Nee | 0 | 0 |  |  | Onbekend | 20 | 2001-01-01 | 2001-01-01 | 2001-01-01 | 2021-01-01 | Wijdemeren |  | In Gebruik | 5 | 0 | Nee |  |  | PLL 24w | 14000 | 2017-07-01 | 2017-07-01 | 2017-07-01 | 2020-10-13 | Wijdemeren |  | AAN OV /UIT OV (N1) | In Gebruik | 2G11 | PLL |  | 24 | 0 | 0
Ankeveen | Wijk 02 Ankeveen | Hollandsch Ankeveen | Hollands End |  | 1339 | Lichtmast | n/b 71 |  |  | Wijdemeren | POINT | 135683.48 | 475989.31 | Nee | In Gebruik | OVL Mast |  |  | verjo_onbek_staal_6_verf_groen | 40 | 1977-01-01 | 1977-01-01 | 1977-01-01 | 2017-01-01 | Wijdemeren |  | In Gebruik | 1 |  | Philips FGS103 | 20 | 2001-01-01 | 2001-01-01 | 2001-01-01 | 2021-01-01 | Wijdemeren |  |  | 0 | In Gebruik | Nee | 0 | Nee | 0 | 0 |  |  | EVSA | 20 | 2001-01-01 | 2001-01-01 | 2001-01-01 | 2021-01-01 | Wijdemeren |  | In Gebruik | 2 | 0 | Nee |  |  | PLL 24w | 14000 | 2013-07-01 | 2013-07-01 | 2013-07-01 | 2016-10-13 | Wijdemeren |  | AAN OV /UIT OV (N1) | In Gebruik | 2G11 | PLL |  | 24 | 0 | 0
Ankeveen | Wijk 02 Ankeveen | Hollandsch Ankeveen | Hollands End |  | 1340 | Lichtmast | 71 |  |  | Wijdemeren | POINT | 135697.2 | 476010.41 | Nee | In Gebruik | OVL Mast |  |  | verjo_onbek_staal_6_verzi_groen | 40 | 2001-01-01 | 2001-01-01 | 2001-01-01 | 2041-01-01 | Wijdemeren |  | In Gebruik | 1 |  | Philips FGS103 | 20 | 2001-01-01 | 2001-01-01 | 2001-01-01 | 2021-01-01 | Wijdemeren |  |  | 0 | In Gebruik | Nee | 0 | Nee | 0 | 0 |  |  | EVSA | 20 | 2001-01-01 | 2001-01-01 | 2001-01-01 | 2021-01-01 | Wijdemeren |  | In Gebruik | 2 | 0 | Nee |  |  | PLL 24w | 14000 | 2013-07-01 | 2013-07-01 | 2013-07-01 | 2016-10-13 | Wijdemeren |  | AAN OV /UIT OV (N1) | In Gebruik | 2G11 | PLL |  | 24 | 0 | 0
Ankeveen | Wijk 02 Ankeveen | Hollandsch Ankeveen | Hollands End |  | 1341 | Lichtmast | 79 |  |  | Wijdemeren | POINT | 135713.1 | 476034.39 | Nee | In Gebruik | OVL Mast |  |  | verjo_onbek_staal_6_verzi_onbek | 40 | 1977-01-01 | 1977-01-01 | 1977-01-01 | 2017-01-01 | Wijdemeren |  | In Gebruik | 1 |  | Philips FGS103 | 20 | 2001-01-01 | 2001-01-01 | 2001-01-01 | 2021-01-01 | Wijdemeren |  |  | 0 | In Gebruik | Nee | 0 | Nee | 0 | 0 |  |  | EVSA | 20 | 2001-01-01 | 2001-01-01 | 2001-01-01 | 2021-01-01 | Wijdemeren |  | In Gebruik | 2 | 0 | Nee |  |  | PLL 24w | 14000 | 2013-07-01 | 2013-07-01 | 2013-07-01 | 2016-10-13 | Wijdemeren |  | AAN OV /UIT OV (N1) | In Gebruik | 2G11 | PLL |  | 24 | 0 | 0
Ankeveen | Wijk 02 Ankeveen | Hollandsch Ankeveen | Hollands End |  | 1342 | Lichtmast | t/o 85 |  |  | Wijdemeren | POINT | 135737.61 | 476059.06 | Nee | In Gebruik | OVL Mast |  |  | verjo_onbek_staal_6_verzi_groen | 40 | 1977-01-01 | 1977-01-01 | 1977-01-01 | 2017-01-01 | Wijdemeren |  | In Gebruik | 1 |  | Philips FGS103 | 20 | 2001-01-01 | 2001-01-01 | 2001-01-01 | 2021-01-01 | Wijdemeren |  |  | 0 | In Gebruik | Nee | 0 | Nee | 0 | 0 |  |  | EVSA | 20 | 2001-01-01 | 2001-01-01 | 2001-01-01 | 2021-01-01 | Wijdemeren |  | In Gebruik | 2 | 0 | Nee |  |  | PLL 24w | 14000 | 2013-07-01 | 2013-07-01 | 2013-07-01 | 2016-10-13 | Wijdemeren |  | AAN OV /UIT OV (N1) | In Gebruik | 2G11 | PLL |  | 24 | 0 | 0
Ankeveen | Wijk 02 Ankeveen | Hollandsch Ankeveen | Hollands End |  | 1343 | Lichtmast | n/b 89 |  |  | Wijdemeren | POINT | 135753.35 | 476094.87 | Nee | In Gebruik | OVL Mast |  |  | verjo_onbek_staal_6_verf_groen | 40 | 1997-01-01 | 1997-01-01 | 1997-01-01 | 2037-01-01 | Wijdemeren |  | In Gebruik | 1 |  | Philips FGS103 | 20 | 2001-01-01 | 2001-01-01 | 2001-01-01 | 2021-01-01 | Wijdemeren |  |  | 0 | In Gebruik | Nee | 0 | Nee | 0 | 0 |  |  | EVSA | 20 | 2021-12-13 | 2021-12-13 | 2021-12-13 | 2041-12-13 | Wijdemeren |  | In Gebruik | 2 | 0 | Nee |  |  | PLL 24w | 14000 | 2021-12-13 | 2021-12-13 | 2021-12-13 | 2025-02-15 | Wijdemeren |  | AAN OV /UIT OV (N1) | In Gebruik | 2G11 | PLL |  | 24 | 0 | 0
Ankeveen | Wijk 02 Ankeveen | Hollandsch Ankeveen | Hollands End |  | 1344 | Lichtmast | 89/91 |  |  | Wijdemeren | POINT | 135771.01 | 476123.84 | Nee | In Gebruik | OVL Mast |  |  | verjo_onbek_staal_6_verf_groen | 40 | 2001-01-01 | 2001-01-01 | 2001-01-01 | 2041-01-01 | Wijdemeren |  | In Gebruik | 1 |  | Philips FGS103 | 20 | 2001-01-01 | 2001-01-01 | 2001-01-01 | 2021-01-01 | Wijdemeren |  |  | 0 | In Gebruik | Nee | 0 | Nee | 0 | 0 |  |  | EVSA | 20 | 2020-01-07 | 2020-01-07 | 2020-01-07 | 2040-01-07 | Wijdemeren |  | In Gebruik | 2 | 0 | Nee |  |  | PLL 24w | 14000 | 2020-01-07 | 2020-01-07 | 2020-01-07 | 2023-03-18 | Wijdemeren |  | AAN OV /UIT OV (N1) | In Gebruik | 2G11 | PLL |  | 24 | 0 | 0
Ankeveen | Wijk 02 Ankeveen | Hollandsch Ankeveen | Hollands End |  | 1345 | Lichtmast | n/b 91 |  |  | Wijdemeren | POINT | 135783.93 | 476144.51 | Nee | In Gebruik | OVL Mast |  |  | verjo_onbek_staal_6_verzi_onbek | 40 | 1977-01-01 | 1977-01-01 | 1977-01-01 | 2017-01-01 | Wijdemeren |  | In Gebruik | 1 |  | Philips FGS103 | 20 | 2001-01-01 | 2001-01-01 | 2001-01-01 | 2021-01-01 | Wijdemeren |  |  | 0 | In Gebruik | Nee | 0 | Nee | 0 | 0 |  |  | EVSA | 20 | 2001-01-01 | 2001-01-01 | 2001-01-01 | 2021-01-01 | Wijdemeren |  | In Gebruik | 2 | 0 | Nee |  |  | PLL 24w | 14000 | 2013-07-01 | 2013-07-01 | 2013-07-01 | 2016-10-13 | Wijdemeren |  | AAN OV /UIT OV (N1) | In Gebruik | 2G11 | PLL |  | 24 | 0 | 0
Ankeveen | Wijk 02 Ankeveen | Hollandsch Ankeveen | Hollands End |  | 1346 | Lichtmast | 26 |  |  | Wijdemeren | POINT | 135809.48 | 476171.05 | Nee | In Gebruik | OVL Mast |  |  | verjo_onbek_staal_6_verzi_onbek | 40 | 1977-01-01 | 1977-01-01 | 1977-01-01 | 2017-01-01 | Wijdemeren |  | In Gebruik | 1 |  | Philips FGS103 | 20 | 2001-01-01 | 2001-01-01 | 2001-01-01 | 2021-01-01 | Wijdemeren |  |  | 0 | In Gebruik | Nee | 0 | Nee | 0 | 0 |  |  | EVSA | 20 | 2001-01-01 | 2001-01-01 | 2001-01-01 | 2021-01-01 | Wijdemeren |  | In Gebruik | 2 | 0 | Nee |  |  | PLL 24w | 14000 | 2013-07-01 | 2013-07-01 | 2013-07-01 | 2016-10-13 | Wijdemeren |  | AAN OV /UIT OV (N1) | In Gebruik | 2G11 | PLL |  | 24 | 0 | 0
Ankeveen | Wijk 02 Ankeveen | Hollandsch Ankeveen | Hollands End |  | 1347 | Lichtmast | n/b 93 |  |  | Wijdemeren | POINT | 135823.55 | 476203.67 | Nee | In Gebruik | OVL Mast |  |  | verjo_onbek_staal_6_verzi_groen | 40 | 2001-01-01 | 2001-01-01 | 2001-01-01 | 2041-01-01 | Wijdemeren |  | In Gebruik | 1 |  | Philips FGS103 | 20 | 2001-01-01 | 2001-01-01 | 2001-01-01 | 2021-01-01 | Wijdemeren |  |  | 0 | In Gebruik | Nee | 0 | Nee | 0 | 0 |  |  | EVSA | 20 | 2001-01-01 | 2001-01-01 | 2001-01-01 | 2021-01-01 | Wijdemeren |  | In Gebruik | 2 | 0 | Nee |  |  | PLL 24w | 14000 | 2013-07-01 | 2013-07-01 | 2013-07-01 | 2016-10-13 | Wijdemeren |  | AAN OV /UIT OV (N1) | In Gebruik | 2G11 | PLL |  | 24 | 0 | 0
Ankeveen | Wijk 02 Ankeveen | Hollandsch Ankeveen | Hollands End |  | 1348 | Lichtmast | 95 |  |  | Wijdemeren | POINT | 135842.19 | 476230.94 | Nee | In Gebruik | OVL Mast |  |  | verjo_onbek_staal_6_verzi_onbek | 40 | 1977-01-01 | 1977-01-01 | 1977-01-01 | 2017-01-01 | Wijdemeren |  | In Gebruik | 1 |  | Philips FGS103 | 20 | 2001-01-01 | 2001-01-01 | 2001-01-01 | 2021-01-01 | Wijdemeren |  |  | 0 | In Gebruik | Nee | 0 | Nee | 0 | 0 |  |  | EVSA | 20 | 2001-01-01 | 2001-01-01 | 2001-01-01 | 2021-01-01 | Wijdemeren |  | In Gebruik | 2 | 0 | Nee |  |  | PLL 24w | 14000 | 2013-07-01 | 2013-07-01 | 2013-07-01 | 2016-10-13 | Wijdemeren |  | AAN OV /UIT OV (N1) | In Gebruik | 2G11 | PLL |  | 24 | 0 | 0
Ankeveen | Wijk 02 Ankeveen | Hollandsch Ankeveen | Hollands End |  | 1349 | Lichtmast | 97 |  |  | Wijdemeren | POINT | 135856.98 | 476254.31 | Nee | In Gebruik | OVL Mast |  |  | verjo_onbek_staal_6_verzi_groen | 40 | 2001-01-01 | 2001-01-01 | 2001-01-01 | 2041-01-01 | Wijdemeren |  | In Gebruik | 1 |  | Philips FGS103 | 20 | 2001-01-01 | 2001-01-01 | 2001-01-01 | 2021-01-01 | Wijdemeren |  |  | 0 | In Gebruik | Nee | 0 | Nee | 0 | 0 |  |  | EVSA | 20 | 2018-11-26 | 2018-11-26 | 2018-11-26 | 2038-11-26 | Wijdemeren |  | In Gebruik | 2 | 0 | Nee |  |  | PLL 24w | 14000 | 2018-10-29 | 2018-10-29 | 2018-11-26 | 2022-01-01 | Wijdemeren |  | AAN OV /UIT OV (N1) | In Gebruik | 2G11 | PLL |  | 24 | 0 | 0
Ankeveen | Wijk 02 Ankeveen | Hollandsch Ankeveen | Hollands End |  | 1350 | Lichtmast | n/b 32 |  |  | Wijdemeren | POINT | 135868.9 | 476273.66 | Nee | In Gebruik | OVL Mast |  |  | verjo_onbek_staal_6_verzi_groen | 40 | 1977-01-01 | 1977-01-01 | 1977-01-01 | 2017-01-01 | Wijdemeren |  | In Gebruik | 1 |  | Philips FGS103 | 20 | 2001-01-01 | 2001-01-01 | 2001-01-01 | 2021-01-01 | Wijdemeren |  |  | 0 | In Gebruik | Nee | 0 | Nee | 0 | 0 |  |  | EVSA | 20 | 2001-01-01 | 2001-01-01 | 2001-01-01 | 2021-01-01 | Wijdemeren |  | In Gebruik | 2 | 0 | Nee |  |  | PLL 24w | 14000 | 2013-07-01 | 2013-07-01 | 2013-07-01 | 2016-10-13 | Wijdemeren |  | AAN OV /UIT OV (N1) | In Gebruik | 2G11 | PLL |  | 24 | 0 | 0
Ankeveen | Wijk 02 Ankeveen | Hollandsch Ankeveen | Hollands End |  | 1351 | Lichtmast | t/o 101 |  |  | Wijdemeren | POINT | 135895.81 | 476305.4 | Nee | In Gebruik | OVL Mast |  |  | verjo_onbek_staal_6_verzi_groen | 40 | 2001-01-01 | 2001-01-01 | 2001-01-01 | 2041-01-01 | Wijdemeren |  | In Gebruik | 1 |  | Philips FGS103 | 20 | 2001-01-01 | 2001-01-01 | 2001-01-01 | 2021-01-01 | Wijdemeren |  |  | 0 | In Gebruik | Nee | 0 | Nee | 0 | 0 |  |  | EVSA | 20 | 2001-01-01 | 2001-01-01 | 2001-01-01 | 2021-01-01 | Wijdemeren |  | In Gebruik | 2 | 0 | Nee |  |  | PLL 24w | 14000 | 2013-07-01 | 2013-07-01 | 2013-07-01 | 2016-10-13 | Wijdemeren |  | AAN OV /UIT OV (N1) | In Gebruik | 2G11 | PLL |  | 24 | 0 | 0
Ankeveen | Wijk 02 Ankeveen | Hollandsch Ankeveen | Hollands End |  | 1352 | Lichtmast |  |  |  | Wijdemeren | POINT | 135908.15 | 476325.28 | Nee | In Gebruik | OVL Mast |  |  | verjo_onbek_staal_6_verzi_onbek | 40 | 1977-01-01 | 1977-01-01 | 1977-01-01 | 2017-01-01 | Wijdemeren |  | In Gebruik | 1 |  | Onbekend | 20 | 2001-01-01 | 2001-01-01 | 2001-01-01 | 2021-01-01 | Wijdemeren |  |  | 0 | In Gebruik | Nee | 0 | Ja | 0 | 0 |  |  | EVSA | 20 | 2018-09-10 | 2018-09-10 | 2018-09-10 | 2038-09-10 | Wijdemeren |  | In Gebruik | 2 | 0 | Nee |  |  | Onbekend 24w | 14000 | 2018-09-10 | 2018-09-10 | 2018-09-10 | 2021-11-22 | Wijdemeren |  | AAN OV /UIT OV (N1) | In Gebruik | 2G11 | PLL |  | 24 | 0 | 0
Ankeveen | Wijk 02 Ankeveen | Hollandsch Ankeveen | Hollands End |  | 1353 | Lichtmast |  |  |  | Wijdemeren | POINT | 135912.61 | 476342.36 | Nee | In Gebruik | OVL Mast |  |  | verjo_onbek_staal_6_verzi_onbek | 40 | 1977-01-01 | 1977-01-01 | 1977-01-01 | 2017-01-01 | Wijdemeren |  | In Gebruik | 1 |  | Onbekend | 20 | 2001-01-01 | 2001-01-01 | 2001-01-01 | 2021-01-01 | Wijdemeren |  |  | 0 | In Gebruik | Nee | 0 | Ja | 0 | 0 |  |  | EVSA | 20 | 2021-01-12 | 2021-01-12 | 2021-01-12 | 2041-01-12 | Wijdemeren |  | In Gebruik | 2 | 0 | Nee |  |  | PLL 24w | 14000 | 2021-01-12 | 2021-01-12 | 2021-01-12 | 2024-03-25 | Wijdemeren |  | AAN OV /UIT OV (N1) | In Gebruik | 2G11 | PLL |  | 24 | 0 | 0
Ankeveen | Wijk 02 Ankeveen | Hollandsch Ankeveen | Hollands End |  | 1354 | Lichtmast |  |  |  | Wijdemeren | POINT | 135931.24 | 476360.5 | Nee | In Gebruik | OVL Mast |  |  | verjo_onbek_staal_6_verzi_onbek | 40 | 1977-01-01 | 1977-01-01 | 1977-01-01 | 2017-01-01 | Wijdemeren |  | In Gebruik | 1 |  | Onbekend | 20 | 2001-01-01 | 2001-01-01 | 2001-01-01 | 2021-01-01 | Wijdemeren |  |  | 0 | In Gebruik | Nee | 0 | Ja | 0 | 0 |  |  | Onbekend | 20 | 2001-01-01 | 2001-01-01 | 2001-01-01 | 2021-01-01 | Wijdemeren |  | In Gebruik | 5 | 0 | Nee |  |  | PLL 24w | 14000 | 2017-07-01 | 2017-07-01 | 2017-07-01 | 2020-10-13 | Wijdemeren |  | AAN OV /UIT OV (N1) | In Gebruik | 2G11 | PLL |  | 24 | 0 | 0
Ankeveen | Wijk 02 Ankeveen | Hollandsch Ankeveen | Hollands End |  | 1355 | Lichtmast |  |  |  | Wijdemeren | POINT | 135937.89 | 476383.56 | Nee | In Gebruik | OVL Mast |  |  | verjo_onbek_staal_6_verzi_onbek | 40 | 1977-01-01 | 1977-01-01 | 1977-01-01 | 2017-01-01 | Wijdemeren |  | In Gebruik | 1 |  | Onbekend | 20 | 2001-01-01 | 2001-01-01 | 2001-01-01 | 2021-01-01 | Wijdemeren |  |  | 0 | In Gebruik | Nee | 0 | Ja | 0 | 0 |  |  | Onbekend | 20 | 2001-01-01 | 2001-01-01 | 2001-01-01 | 2021-01-01 | Wijdemeren |  | In Gebruik | 5 | 0 | Nee |  |  | PLL 24w | 14000 | 2017-07-01 | 2017-07-01 | 2017-07-01 | 2020-10-13 | Wijdemeren |  | AAN OV /UIT OV (N1) | In Gebruik | 2G11 | PLL |  | 24 | 0 | 0
Ankeveen | Wijk 02 Ankeveen | Ankeveense Rade | Trapgans |  | 1358 | Lichtmast | n/b Cannenburgerweg 61a |  |  | Wijdemeren | POINT | 136737.27 | 474392.44 | Nee | In Gebruik | OVL Mast |  |  | verjo_onbek_staal_6_verzi_groen | 40 | 2005-01-01 | 2005-01-01 | 2005-01-01 | 2045-01-01 | Wijdemeren |  | In Gebruik | 1 |  | Philips FGS103 | 20 | 2005-01-01 | 2005-01-01 | 2005-01-01 | 2025-01-01 | Wijdemeren |  |  | 0 | In Gebruik | Nee | 0 | Nee | 0 | 0 |  |  | EVSA | 20 | 2005-01-01 | 2005-01-01 | 2005-01-01 | 2025-01-01 | Wijdemeren |  | In Gebruik | 2 | 0 | Nee |  |  | PLL 24w | 14000 | 2017-07-01 | 2017-07-01 | 2017-07-01 | 2020-10-13 | Wijdemeren |  | AAN OV /UIT OV (N1) | In Gebruik | 2G11 | PLL |  | 24 | 0 | 0
Ankeveen | Wijk 02 Ankeveen | Ankeveense Rade | Trapgans |  | 1359 | Lichtmast | n/b Cannenburgerweg 61b |  |  | Wijdemeren | POINT | 136709.06 | 474406.79 | Nee | In Gebruik | OVL Mast |  |  | verjo_onbek_staal_6_verzi_groen | 40 | 2005-01-01 | 2005-01-01 | 2005-01-01 | 2045-01-01 | Wijdemeren |  | In Gebruik | 1 |  | Philips FGS103 | 20 | 2005-01-01 | 2005-01-01 | 2005-01-01 | 2025-01-01 | Wijdemeren |  |  | 0 | In Gebruik | Nee | 0 | Nee | 0 | 0 |  |  | EVSA | 20 | 2005-01-01 | 2005-01-01 | 2005-01-01 | 2025-01-01 | Wijdemeren |  | In Gebruik | 2 | 0 | Nee |  |  | PLL 24w | 14000 | 2017-07-01 | 2017-07-01 | 2017-07-01 | 2020-10-13 | Wijdemeren |  | AAN OV /UIT OV (N1) | In Gebruik | 2G11 | PLL |  | 24 | 0 | 0
Ankeveen | Wijk 02 Ankeveen | Ankeveense Rade | Trapgans |  | 1360 | Lichtmast | t.o. 2a |  |  | Wijdemeren | POINT | 136679.62 | 474419.7 | Nee | In Gebruik | OVL Mast |  |  | verjo_onbek_staal_6_verzi_groen | 40 | 2005-01-01 | 2005-01-01 | 2005-01-01 | 2045-01-01 | Wijdemeren |  | In Gebruik | 1 |  | Philips FGS103 | 20 | 2005-01-01 | 2005-01-01 | 2005-01-01 | 2025-01-01 | Wijdemeren |  |  | 0 | In Gebruik | Nee | 0 | Nee | 0 | 0 |  |  | EVSA | 20 | 2005-01-01 | 2005-01-01 | 2005-01-01 | 2025-01-01 | Wijdemeren |  | In Gebruik | 2 | 0 | Nee |  |  | PLL 24w | 14000 | 2017-07-01 | 2017-07-01 | 2017-07-01 | 2020-10-13 | Wijdemeren |  | AAN OV /UIT OV (N1) | In Gebruik | 2G11 | PLL |  | 24 | 0 | 0
Ankeveen | Wijk 02 Ankeveen | Ankeveense Rade | Trapgans |  | 1361 | Lichtmast | t.o. 4a |  |  | Wijdemeren | POINT | 136649.84 | 474433.41 | Nee | In Gebruik | OVL Mast |  |  | verjo_onbek_staal_6_verzi_groen | 40 | 2005-01-01 | 2005-01-01 | 2005-01-01 | 2045-01-01 | Wijdemeren |  | In Gebruik | 1 |  | Philips FGS103 | 20 | 2005-01-01 | 2005-01-01 | 2005-01-01 | 2025-01-01 | Wijdemeren |  |  | 0 | In Gebruik | Nee | 0 | Nee | 0 | 0 |  |  | EVSA | 20 | 2005-01-01 | 2005-01-01 | 2005-01-01 | 2025-01-01 | Wijdemeren |  | In Gebruik | 2 | 0 | Nee |  |  | PLL 24w | 14000 | 2017-07-01 | 2017-07-01 | 2017-07-01 | 2020-10-13 | Wijdemeren |  | AAN OV /UIT OV (N1) | In Gebruik | 2G11 | PLL |  | 24 | 0 | 0
Ankeveen | Wijk 02 Ankeveen | Ankeveense Rade | Trapgans |  | 1362 | Lichtmast | 5 |  |  | Wijdemeren | POINT | 136625.86 | 474445.02 | Nee | In Gebruik | OVL Mast |  |  | verjo_onbek_staal_6_verzi_groen | 40 | 2005-01-01 | 2005-01-01 | 2005-01-01 | 2045-01-01 | Wijdemeren |  | In Gebruik | 1 |  | Philips FGS103 | 20 | 2005-01-01 | 2005-01-01 | 2005-01-01 | 2025-01-01 | Wijdemeren |  |  | 0 | In Gebruik | Nee | 0 | Nee | 0 | 0 |  |  | EVSA | 20 | 2005-01-01 | 2005-01-01 | 2005-01-01 | 2025-01-01 | Wijdemeren |  | In Gebruik | 2 | 0 | Nee |  |  | PLL 24w | 14000 | 2017-07-01 | 2017-07-01 | 2017-07-01 | 2020-10-13 | Wijdemeren |  | AAN OV /UIT OV (N1) | In Gebruik | 2G11 | PLL |  | 24 | 0 | 0
Ankeveen | Wijk 02 Ankeveen | Ankeveense Rade | Trapgans |  | 1363 | Lichtmast | 5 |  |  | Wijdemeren | POINT | 136590.61 | 474462.24 | Nee | In Gebruik | OVL Mast |  |  | verjo_onbek_staal_6_verzi_groen | 40 | 2005-01-01 | 2005-01-01 | 2005-01-01 | 2045-01-01 | Wijdemeren |  | In Gebruik | 1 |  | Philips FGS103 | 20 | 2005-01-01 | 2005-01-01 | 2005-01-01 | 2025-01-01 | Wijdemeren |  |  | 0 | In Gebruik | Nee | 0 | Nee | 0 | 0 |  |  | EVSA | 20 | 2005-01-01 | 2005-01-01 | 2005-01-01 | 2025-01-01 | Wijdemeren |  | In Gebruik | 2 | 0 | Nee |  |  | PLL 24w | 14000 | 2017-07-01 | 2017-07-01 | 2017-07-01 | 2020-10-13 | Wijdemeren |  | AAN OV /UIT OV (N1) | In Gebruik | 2G11 | PLL |  | 24 | 0 | 0
Ankeveen | Wijk 02 Ankeveen | Ankeveense Rade | Trapgans |  | 1364 | Lichtmast | 7a |  |  | Wijdemeren | POINT | 136564.29 | 474475.21 | Nee | In Gebruik | OVL Mast |  |  | verjo_onbek_staal_6_verzi_groen | 40 | 2005-01-01 | 2005-01-01 | 2005-01-01 | 2045-01-01 | Wijdemeren |  | In Gebruik | 1 |  | Philips FGS103 | 20 | 2005-01-01 | 2005-01-01 | 2005-01-01 | 2025-01-01 | Wijdemeren |  |  | 0 | In Gebruik | Nee | 0 | Nee | 0 | 0 |  |  | EVSA | 20 | 2005-01-01 | 2005-01-01 | 2005-01-01 | 2025-01-01 | Wijdemeren |  | In Gebruik | 2 | 0 | Nee |  |  | PLL 24w | 14000 | 2017-07-01 | 2017-07-01 | 2017-07-01 | 2020-10-13 | Wijdemeren |  | AAN OV /UIT OV (N1) | In Gebruik | 2G11 | PLL |  | 24 | 0 | 0
Ankeveen | Wijk 02 Ankeveen | Ankeveense Rade | Trapgans |  | 1365 | Lichtmast |  |  |  | Wijdemeren | POINT | 136536.38 | 474489 | Nee | In Gebruik | OVL Mast |  |  | verjo_onbek_staal_6_verzi_groen | 40 | 2005-01-01 | 2005-01-01 | 2005-01-01 | 2045-01-01 | Wijdemeren |  | In Gebruik | 1 |  | Philips FGS103 | 20 | 2005-01-01 | 2005-01-01 | 2005-01-01 | 2025-01-01 | Wijdemeren |  |  | 0 | In Gebruik | Nee | 0 | Nee | 0 | 0 |  |  | EVSA | 20 | 2022-02-07 | 2022-02-07 | 2022-02-07 | 2042-02-07 | Wijdemeren |  | In Gebruik | 2 | 0 | Nee |  |  | PLL 36w | 14000 | 2022-02-07 | 2022-02-07 | 2022-02-07 | 2025-05-06 | Wijdemeren |  | AAN OV /UIT OV (N1) | In Gebruik | 2G11 | PLL |  | 36 | 0 | 0
Ankeveen | Wijk 02 Ankeveen | Ankeveense Rade | Cannenburgerweg |  | 1366 | Lichtmast | 75 |  |  | Wijdemeren | POINT | 136762.57 | 474739.84 | Nee | In Gebruik | OVL Mast |  |  | 6 mtr cil EU staal verzinkt RAL 6005 | 40 | 1965-01-01 | 1965-01-01 | 1965-01-01 | 2005-01-01 | Wijdemeren |  | In Gebruik | 1 |  | Iris 2550 | 20 | 1995-01-01 | 1995-01-01 | 1995-01-01 | 2015-01-01 | Wijdemeren |  |  | 0 | In Gebruik | Nee | 0 | Nee | 0 | 0 |  |  | EVSA | 20 | 1995-01-01 | 1995-01-01 | 1995-01-01 | 2015-01-01 | Wijdemeren |  | In Gebruik | 2 | 0 | Nee |  |  | PLL 24w | 14000 | 2021-05-11 | 2021-05-11 | 2021-05-11 | 2024-09-12 | Wijdemeren |  | AAN OV /UIT OV (N1) | In Gebruik | 2G11 | PLL |  | 24 | 0 | 0
Ankeveen | Wijk 02 Ankeveen | Ankeveense Rade | Cannenburgerweg |  | 1367 | Lichtmast | nst 75 |  |  | Wijdemeren | POINT | 136746.63 | 474712.26 | Nee | In Gebruik | OVL Mast |  |  | verjo_onbek_staal_6_verf_groen | 40 | 1963-01-01 | 1963-01-01 | 1963-01-01 | 2003-01-01 | Wijdemeren |  | In Gebruik | 1 |  | Philips FGS103 | 20 | 1995-01-01 | 1995-01-01 | 1995-01-01 | 2015-01-01 | Wijdemeren |  |  | 0 | In Gebruik | Nee | 0 | Nee | 0 | 0 |  |  | EVSA | 20 | 1995-01-01 | 1995-01-01 | 1995-01-01 | 2015-01-01 | Wijdemeren |  | In Gebruik | 2 | 0 | Nee |  |  | PLL 24w | 14000 | 2021-05-11 | 2021-05-11 | 2021-05-11 | 2024-09-12 | Wijdemeren |  | AAN OV /UIT OV (N1) | In Gebruik | 2G11 | PLL |  | 24 | 0 | 0
Ankeveen | Wijk 02 Ankeveen | Ankeveense Rade | Cannenburgerweg |  | 1368 | Lichtmast | 73 | mast scheef |  | Wijdemeren | POINT | 136742.04 | 474681.54 | Nee | In Gebruik | OVL Mast |  |  | verjo_onbek_staal_6_verf_groen | 40 | 1965-01-01 | 1965-01-01 | 1965-01-01 | 2005-01-01 | Wijdemeren |  | In Gebruik | 1 |  | Philips FGS103 | 20 | 1995-01-01 | 1995-01-01 | 1995-01-01 | 2015-01-01 | Wijdemeren |  |  | 0 | In Gebruik | Nee | 0 | Nee | 0 | 0 |  |  | EVSA | 20 | 1995-01-01 | 1995-01-01 | 1995-01-01 | 2015-01-01 | Wijdemeren |  | In Gebruik | 2 | 0 | Nee |  |  | PLL 24w | 14000 | 2021-05-11 | 2021-05-11 | 2021-05-11 | 2024-09-12 | Wijdemeren |  | AAN OV /UIT OV (N1) | In Gebruik | 2G11 | PLL |  | 24 | 0 | 0
Ankeveen | Wijk 02 Ankeveen | Ankeveense Rade | Cannenburgerweg |  | 1369 | Lichtmast | 73 |  |  | Wijdemeren | POINT | 136742.96 | 474649.86 | Nee | In Gebruik | OVL Mast |  |  | 6 mtr cil EU staal verzinkt RAL 6005 | 40 | 2001-01-01 | 2001-01-01 | 2001-01-01 | 2041-01-01 | Wijdemeren |  | In Gebruik | 1 |  | Philips FGS103 | 20 | 2001-01-01 | 2001-01-01 | 2001-01-01 | 2021-01-01 | Wijdemeren |  |  | 0 | In Gebruik | Nee | 0 | Nee | 0 | 0 |  |  | EVSA | 20 | 2001-01-01 | 2001-01-01 | 2001-01-01 | 2021-01-01 | Wijdemeren |  | In Gebruik | 2 | 0 | Nee |  |  | PLL 24w | 14000 | 2021-05-11 | 2021-05-11 | 2021-05-11 | 2024-09-12 | Wijdemeren |  | AAN OV /UIT OV (N1) | In Gebruik | 2G11 | PLL |  | 24 | 0 | 0
Ankeveen | Wijk 02 Ankeveen | Ankeveense Rade | Cannenburgerweg |  | 1370 | Lichtmast | 73 |  |  | Wijdemeren | POINT | 136744.41 | 474619.69 | Nee | In Gebruik | OVL Mast |  |  | verjo_onbek_staal_6_verf_groen | 40 | 1965-01-01 | 1965-01-01 | 1965-01-01 | 2005-01-01 | Wijdemeren |  | In Gebruik | 1 |  | Philips FGS103 | 20 | 1995-01-01 | 1995-01-01 | 1995-01-01 | 2015-01-01 | Wijdemeren |  |  | 0 | In Gebruik | Nee | 0 | Nee | 0 | 0 |  |  | EVSA | 20 | 1995-01-01 | 1995-01-01 | 1995-01-01 | 2015-01-01 | Wijdemeren |  | In Gebruik | 2 | 0 | Nee |  |  | PLL 24w | 14000 | 2021-05-11 | 2021-05-11 | 2021-05-11 | 2024-09-12 | Wijdemeren |  | AAN OV /UIT OV (N1) | In Gebruik | 2G11 | PLL |  | 24 | 0 | 0
Ankeveen | Wijk 02 Ankeveen | Ankeveense Rade | Cannenburgerweg |  | 1371 | Lichtmast | 71 |  |  | Wijdemeren | POINT | 136746.03 | 474592.89 | Nee | In Gebruik | OVL Mast |  |  | verjo_onbek_staal_6_verf_groen | 40 | 1978-01-01 | 1978-01-01 | 1978-01-01 | 2018-01-01 | Wijdemeren |  | In Gebruik | 1 |  | Philips FGS103 | 20 | 1995-01-01 | 1995-01-01 | 1995-01-01 | 2015-01-01 | Wijdemeren |  |  | 0 | In Gebruik | Nee | 0 | Nee | 0 | 0 |  |  | EVSA | 20 | 1995-01-01 | 1995-01-01 | 1995-01-01 | 2015-01-01 | Wijdemeren |  | In Gebruik | 2 | 0 | Nee |  |  | PLL 24w | 14000 | 2021-05-11 | 2021-05-11 | 2021-05-11 | 2024-09-12 | Wijdemeren |  | AAN OV /UIT OV (N1) | In Gebruik | 2G11 | PLL |  | 24 | 0 | 0
Ankeveen | Wijk 02 Ankeveen | Ankeveense Rade | Cannenburgerweg |  | 1372 | Lichtmast | 67/71 |  |  | Wijdemeren | POINT | 136747.22 | 474557.11 | Nee | In Gebruik | OVL Mast |  |  | 5 mtr con staal verzinkt RAL 6005 | 40 | 2001-01-01 | 2001-01-01 | 2001-01-01 | 2041-01-01 | Wijdemeren |  | In Gebruik | 1 |  | Philips FGS103 | 20 | 2001-01-01 | 2001-01-01 | 2001-01-01 | 2021-01-01 | Wijdemeren |  |  | 0 | In Gebruik | Nee | 0 | Nee | 0 | 0 |  |  | EVSA | 20 | 2001-01-01 | 2001-01-01 | 2001-01-01 | 2021-01-01 | Wijdemeren |  | In Gebruik | 2 | 0 | Nee |  |  | PLL 24w | 14000 | 2021-05-11 | 2021-05-11 | 2021-05-11 | 2024-09-12 | Wijdemeren |  | AAN OV /UIT OV (N1) | In Gebruik | 2G11 | PLL |  | 24 | 0 | 0
Ankeveen | Wijk 02 Ankeveen | Ankeveense Rade | Cannenburgerweg |  | 1373 | Lichtmast | 65/67 | PEN-model groen |  | Wijdemeren | POINT | 136748.38 | 474526.07 | Nee | In Gebruik | OVL Mast |  |  | 6 mtr cil EU staal verzinkt RAL 6005 | 40 | 2006-06-08 | 2006-06-08 | 2006-06-08 | 2046-06-08 | Wijdemeren |  | In Gebruik | 1 |  | Philips FGS103 | 20 | 1995-01-01 | 1995-01-01 | 2006-06-08 | 2015-01-01 | Wijdemeren |  |  | 0 | In Gebruik | Nee | 0 | Nee | 0 | 0 |  |  | EVSA | 20 | 1995-01-01 | 1995-01-01 | 2006-06-08 | 2015-01-01 | Wijdemeren |  | In Gebruik | 2 | 0 | Nee |  |  | PLL 24w | 14000 | 2021-05-11 | 2021-05-11 | 2021-05-11 | 2024-09-12 | Wijdemeren |  | AAN OV /UIT OV (N1) | In Gebruik | 2G11 | PLL |  | 24 | 0 | 0
Ankeveen | Wijk 02 Ankeveen | Ankeveense Rade | Cannenburgerweg |  | 1374 | Lichtmast | n/b 32 |  |  | Wijdemeren | POINT | 136778.63 | 474489.98 | Nee | In Gebruik | OVL Mast |  |  | verjo_onbek_alumi_9_geen_grijs | 40 | 1982-01-01 | 1982-01-01 | 1982-01-01 | 2022-01-01 | Wijdemeren |  | In Gebruik | 1 |  | Philips SRM | 20 | 2005-01-01 | 2005-01-01 | 2005-01-01 | 2025-01-01 | Wijdemeren |  |  | 0 | In Gebruik | Nee | 0 | Nee | 0 | 0 |  |  | CVSA | 50 | 2005-01-01 | 2005-01-01 | 2005-01-01 | 2055-01-01 | Wijdemeren |  | In Gebruik | 0 | 0 | Nee |  |  | SOX 55w | 12000 | 2021-05-18 | 2021-05-18 | 2021-05-18 | 2024-02-17 | Wijdemeren |  | AAN OV /UIT OV (N1) | In Gebruik | BY22D | SOX |  | 55 | 0 | 0
s-Graveland | Wijk 00 's-Graveland | 's-Graveland | Cannenburgerweg |  | 1375 | Lichtmast | n/b 35a |  |  | Wijdemeren | POINT | 136810.47 | 474473.63 | Nee | In Gebruik | OVL Mast |  |  | verjo_onbek_alumi_9_geen_grijs | 40 | 1982-01-01 | 1982-01-01 | 1982-01-01 | 2022-01-01 | Wijdemeren |  | In Gebruik | 1 |  | Philips SRM | 20 | 2005-01-01 | 2005-01-01 | 2005-01-01 | 2025-01-01 | Wijdemeren |  |  | 0 | In Gebruik | Nee | 0 | Nee | 0 | 0 |  |  | CVSA | 50 | 2005-01-01 | 2005-01-01 | 2005-01-01 | 2055-01-01 | Wijdemeren |  | In Gebruik | 0 | 0 | Nee |  |  | SOX 55w | 12000 | 2021-05-18 | 2021-05-18 | 2021-05-18 | 2024-02-17 | Wijdemeren |  | AAN OV /UIT OV (N1) | In Gebruik | BY22D | SOX |  | 55 | 0 | 0
s-Graveland | Wijk 00 's-Graveland | 's-Graveland | Cannenburgerweg |  | 1376 | Lichtmast | 16 |  |  | Wijdemeren | POINT | 136807.27 | 474440.72 | Nee | In Gebruik | OVL Mast |  |  | verjo_onbek_alumi_9_geen_grijs | 40 | 1982-01-01 | 1982-01-01 | 1982-01-01 | 2022-01-01 | Wijdemeren |  | In Gebruik | 1 |  | Iris 2552 | 20 | 2005-05-03 | 2005-05-03 | 2005-05-03 | 2025-05-03 | Wijdemeren |  |  | 0 | In Gebruik | Nee | 0 | Nee | 0 | 0 |  |  | EVSA | 20 | 2019-04-15 | 2019-04-15 | 2019-04-15 | 2039-04-15 | Wijdemeren |  | In Gebruik | 2 | 0 | Nee |  |  | PLL 55w | 14000 | 2021-05-11 | 2021-05-11 | 2021-05-11 | 2024-09-12 | Wijdemeren |  | AAN OV /UIT OV (N1) | In Gebruik | 2G11 | PLL |  | 55 | 0 | 0
s-Graveland | Wijk 00 's-Graveland | 's-Graveland | Cannenburgerweg |  | 1377 | Lichtmast | n/b 16 | RVS noodluik |  | Wijdemeren | POINT | 136790.4 | 474434.21 | Nee | In Gebruik | OVL Mast |  |  | verjo_onbek_alumi_9_geen_grijs | 40 | 1982-01-01 | 1982-01-01 | 1982-01-01 | 2022-01-01 | Wijdemeren |  | In Gebruik | 1 |  | Philips SRM | 20 | 2005-01-01 | 2005-01-01 | 2005-01-01 | 2025-01-01 | Wijdemeren |  |  | 0 | In Gebruik | Nee | 0 | Nee | 0 | 0 |  |  | CVSA | 50 | 2005-01-01 | 2005-01-01 | 2005-01-01 | 2055-01-01 | Wijdemeren |  | In Gebruik | 0 | 0 | Nee |  |  | SOX 55w | 12000 | 2021-05-18 | 2021-05-18 | 2021-05-18 | 2024-02-17 | Wijdemeren |  | AAN OV /UIT OV (N1) | In Gebruik | BY22D | SOX |  | 55 | 0 | 0
s-Graveland | Wijk 00 's-Graveland | 's-Graveland | Cannenburgerweg |  | 1378 | Lichtmast | n/b 63a |  |  | Wijdemeren | POINT | 136796.66 | 474458.5 | Nee | In Gebruik | OVL Mast |  |  | verjo_onbek_alumi_9_geen_grijs | 40 | 1982-01-01 | 1982-01-01 | 1982-01-01 | 2022-01-01 | Wijdemeren |  | In Gebruik | 1 |  | Philips SRM | 20 | 2005-01-01 | 2005-01-01 | 2005-01-01 | 2025-01-01 | Wijdemeren |  |  | 0 | In Gebruik | Nee | 0 | Nee | 0 | 0 |  |  | CVSA | 50 | 2005-01-01 | 2005-01-01 | 2005-01-01 | 2055-01-01 | Wijdemeren |  | In Gebruik | 0 | 0 | Nee |  |  | SOX 55w | 12000 | 2021-05-18 | 2021-05-18 | 2021-05-18 | 2024-02-17 | Wijdemeren |  | AAN OV /UIT OV (N1) | In Gebruik | BY22D | SOX |  | 55 | 0 | 0
Ankeveen | Wijk 02 Ankeveen | Ankeveense Rade | Cannenburgerweg |  | 1379 | Lichtmast | n/b 14 |  |  | Wijdemeren | POINT | 136767 | 474459.38 | Nee | In Gebruik | OVL Mast |  |  | verjo_onbek_alumi_9_geen_grijs | 40 | 1982-01-01 | 1982-01-01 | 1982-01-01 | 2022-01-01 | Wijdemeren |  | In Gebruik | 1 |  | Philips SRM | 20 | 2005-01-01 | 2005-01-01 | 2005-01-01 | 2025-01-01 | Wijdemeren |  |  | 0 | In Gebruik | Nee | 0 | Nee | 0 | 0 |  |  | CVSA | 50 | 2005-01-01 | 2005-01-01 | 2005-01-01 | 2055-01-01 | Wijdemeren |  | In Gebruik | 0 | 0 | Nee |  |  | SOX 55w | 12000 | 2021-05-18 | 2021-05-18 | 2021-05-18 | 2024-02-17 | Wijdemeren |  | AAN OV /UIT OV (N1) | In Gebruik | BY22D | SOX |  | 55 | 0 | 0
Ankeveen | Wijk 02 Ankeveen | Ankeveense Rade | Cannenburgerweg |  | 1381 | Lichtmast | 63a |  |  | Wijdemeren | POINT | 136751.3 | 474462.31 | Nee | In Gebruik | OVL Mast |  |  | verjo_onbek_staal_6_verf_groen | 40 | 1965-01-01 | 1965-01-01 | 1965-01-01 | 2005-01-01 | Wijdemeren |  | In Gebruik | 1 |  | Philips FGS103 | 20 | 1995-01-01 | 1995-01-01 | 1995-01-01 | 2015-01-01 | Wijdemeren |  |  | 0 | In Gebruik | Nee | 0 | Nee | 0 | 0 |  |  | EVSA | 20 | 1995-01-01 | 1995-01-01 | 1995-01-01 | 2015-01-01 | Wijdemeren |  | In Gebruik | 2 | 0 | Nee |  |  | PLL 24w | 14000 | 2021-05-11 | 2021-05-11 | 2021-05-11 | 2024-09-12 | Wijdemeren |  | AAN OV /UIT OV (N1) | In Gebruik | 2G11 | PLL |  | 24 | 0 | 0
Ankeveen | Wijk 02 Ankeveen | Ankeveense Rade | Cannenburgerweg |  | 1382 | Lichtmast | 63 |  |  | Wijdemeren | POINT | 136751.81 | 474446.34 | Nee | In Gebruik | OVL Mast |  |  | verjo_onbek_staal_6_verzi_groen | 40 | 1982-01-01 | 1982-01-01 | 1982-01-01 | 2022-01-01 | Wijdemeren |  | In Gebruik | 1 |  | Philips FGS103 | 20 | 1995-01-01 | 1995-01-01 | 1995-01-01 | 2015-01-01 | Wijdemeren |  |  | 0 | In Gebruik | Nee | 0 | Nee | 0 | 0 |  |  | EVSA | 20 | 2019-04-08 | 2019-04-08 | 2019-04-08 | 2039-04-08 | Wijdemeren |  | In Gebruik | 2 | 0 | Nee |  |  | PLL 24w | 14000 | 2021-05-11 | 2021-05-11 | 2021-05-11 | 2024-09-12 | Wijdemeren |  | AAN OV /UIT OV (N1) | In Gebruik | 2G11 | PLL |  | 24 | 0 | 0
Ankeveen | Wijk 02 Ankeveen | Ankeveense Rade | Cannenburgerweg |  | 1383 | Lichtmast | n/b 63a |  |  | Wijdemeren | POINT | 136752.31 | 474427.52 | Nee | In Gebruik | OVL Mast |  |  | verjo_onbek_alumi_9_geen_grijs | 40 | 1982-01-01 | 1982-01-01 | 1982-01-01 | 2022-01-01 | Wijdemeren |  | In Gebruik | 1 |  | Iris 2552 | 20 | 2005-04-20 | 2005-04-20 | 2005-04-20 | 2025-04-20 | Wijdemeren |  |  | 0 | In Gebruik | Nee | 0 | Nee | 0 | 0 |  |  | EVSA | 20 | 2005-04-20 | 2005-04-20 | 2005-04-20 | 2025-04-20 | Wijdemeren |  | In Gebruik | 2 | 0 | Nee |  |  | PLL 55w | 14000 | 2021-05-11 | 2021-05-11 | 2021-05-11 | 2024-09-12 | Wijdemeren |  | AAN OV /UIT OV (N1) | In Gebruik | 2G11 | PLL |  | 55 | 0 | 0
Ankeveen | Wijk 02 Ankeveen | Ankeveense Rade | Cannenburgerweg |  | 1384 | Lichtmast | t/o 14, hoek Trapgans |  |  | Wijdemeren | POINT | 136745.89 | 474406.63 | Nee | In Gebruik | OVL Mast |  |  | 6 mtr cil EU staal verzinkt RAL 6005 | 40 | 2001-01-01 | 2001-01-01 | 2001-01-01 | 2041-01-01 | Wijdemeren |  | In Gebruik | 1 |  | Philips FGS103 | 20 | 2001-01-01 | 2001-01-01 | 2001-01-01 | 2021-01-01 | Wijdemeren |  |  | 0 | In Gebruik | Nee | 0 | Nee | 0 | 0 |  |  | EVSA | 20 | 2001-01-01 | 2001-01-01 | 2001-01-01 | 2021-01-01 | Wijdemeren |  | In Gebruik | 2 | 0 | Nee |  |  | PLL 24w | 14000 | 2021-05-21 | 2021-05-21 | 2021-05-21 | 2024-09-18 | Wijdemeren |  | AAN OV /UIT OV (N1) | In Gebruik | 2G11 | PLL |  | 24 | 0 | 0
Ankeveen | Wijk 02 Ankeveen | Ankeveense Rade | Cannenburgerweg |  | 253974 | Lichtmast | n/b 12 |  |  | Wijdemeren | POINT | 136761.37 | 474379.71 | Nee | In Gebruik | OVL Mast |  |  | 6 mtr cil EU staal verzinkt RAL 7016 | 40 | 2015-07-01 | 2015-07-01 | 2015-07-01 | 2055-07-01 | Wijdemeren |  | In Gebruik | 1 |  | arm_aresa | 20 | 2015-07-01 | 2015-07-01 | 2015-07-01 | 2035-07-01 | Wijdemeren |  |  | 0 | In Gebruik | Nee | 0 | Nee | 0 | 0 |  |  | Xitanium 40watt LED Driver | 15 | 2021-05-25 | 2021-05-25 | 2021-05-25 | 2036-05-25 | Wijdemeren |  | In Gebruik | 40 | 0 | Ja | [20 empty] | 16 leds 19w - 350mA lens 5102 | 100000 | 2021-05-25 | 2021-05-25 | 2021-05-25 | 2044-08-13 | Wijdemeren |  | 3a |  | In Gebruik | LED | led | 830 |  | 19 | 1800 | 0 | 16
Ankeveen | Wijk 02 Ankeveen | Ankeveense Rade | Cannenburgerweg |  | 253973 | Lichtmast | t/o 10 |  |  | Wijdemeren | POINT | 136754.65 | 474359.99 | Nee | In Gebruik | OVL Mast |  |  | 6 mtr cil EU staal verzinkt RAL 7016 | 40 | 2015-07-01 | 2015-07-01 | 2015-07-01 | 2055-07-01 | Wijdemeren |  | In Gebruik | 1 |  | arm_aresa | 20 | 2015-07-01 | 2015-07-01 | 2015-07-01 | 2035-07-01 | Wijdemeren |  |  | 0 | In Gebruik | Nee | 0 | Nee | 0 | 0 |  |  | Xitanium 40watt LED Driver | 15 | 2021-05-25 | 2021-05-25 | 2021-05-25 | 2036-05-25 | Wijdemeren |  | In Gebruik | 40 | 0 | Ja | [20 empty] | 16 leds 19w - 350mA lens 5102 | 100000 | 2021-05-25 | 2021-05-25 | 2021-05-25 | 2044-08-13 | Wijdemeren |  | 3a |  | In Gebruik | LED | led | 830 |  | 19 | 1800 | 0 | 16
Ankeveen | Wijk 02 Ankeveen | Ankeveense Rade | Cannenburgerweg |  | 253975 | Lichtmast | n/b 8 |  |  | Wijdemeren | POINT | 136761.6 | 474340.29 | Nee | In Gebruik | OVL Mast |  |  | 6 mtr cil EU staal verzinkt RAL 7016 | 40 | 2015-07-01 | 2015-07-01 | 2015-07-01 | 2055-07-01 | Wijdemeren |  | In Gebruik | 1 |  | arm_aresa | 20 | 2015-07-01 | 2015-07-01 | 2015-07-01 | 2035-07-01 | Wijdemeren |  |  | 0 | In Gebruik | Nee | 0 | Nee | 0 | 0 |  |  | Xitanium 40watt LED Driver | 15 | 2021-05-25 | 2021-05-25 | 2021-05-25 | 2036-05-25 | Wijdemeren |  | In Gebruik | 40 | 0 | Ja | [20 empty] | 16 leds 19w - 350mA lens 5102 | 100000 | 2021-05-25 | 2021-05-25 | 2021-05-25 | 2044-08-13 | Wijdemeren |  | 3a |  | In Gebruik | LED | led | 830 |  | 19 | 1800 | 0 | 16
Ankeveen | Wijk 02 Ankeveen | Ankeveense Rade | Cannenburgerweg |  | 253972 | Lichtmast | n/b 8 |  |  | Wijdemeren | POINT | 136756.09 | 474315.8 | Nee | In Gebruik | OVL Mast |  |  | 6 mtr cil EU staal verzinkt RAL 7016 | 40 | 2015-07-01 | 2015-07-01 | 2015-07-01 | 2055-07-01 | Wijdemeren |  | In Gebruik | 1 |  | arm_aresa | 20 | 2015-07-01 | 2015-07-01 | 2015-07-01 | 2035-07-01 | Wijdemeren |  |  | 0 | In Gebruik | Nee | 0 | Nee | 0 | 0 |  |  | Xitanium 40watt LED Driver | 15 | 2021-05-25 | 2021-05-25 | 2021-05-25 | 2036-05-25 | Wijdemeren |  | In Gebruik | 40 | 0 | Ja | [20 empty] | 16 leds 19w - 350mA lens 5102 | 100000 | 2021-05-25 | 2021-05-25 | 2021-05-25 | 2044-08-13 | Wijdemeren |  | 3a |  | In Gebruik | LED | led | 830 |  | 19 | 1800 | 0 | 16
Ankeveen | Wijk 02 Ankeveen | Ankeveense Rade | Cannenburgerweg |  | 253976 | Lichtmast | n/b 4a |  |  | Wijdemeren | POINT | 136764.54 | 474294.05 | Nee | In Gebruik | OVL Mast |  |  | 6 mtr cil EU staal verzinkt RAL 7016 | 40 | 2015-07-01 | 2015-07-01 | 2015-07-01 | 2055-07-01 | Wijdemeren |  | In Gebruik | 1 |  | arm_aresa | 20 | 2015-07-01 | 2015-07-01 | 2015-07-01 | 2035-07-01 | Wijdemeren |  |  | 0 | In Gebruik | Nee | 0 | Nee | 0 | 0 | [34 empty] | 16 leds 19w - 350mA lens 5102 | 100000 | 2015-07-01 | 2015-07-01 | 2015-07-01 | 2038-09-10 | Wijdemeren |  | 3a |  | In Gebruik | LED | led | 830 |  | 19 | 1800 | 0 | 16
Ankeveen | Wijk 02 Ankeveen | Ankeveense Rade | Cannenburgerweg |  | 1390 | Lichtmast | 57 |  |  | Wijdemeren | POINT | 136758.42 | 474270.47 | Nee | In Gebruik | OVL Mast |  |  | 6 mtr cil EU staal verzinkt RAL 7016 | 40 | 2021-01-29 | 2021-01-29 | 2021-01-29 | 2061-01-29 | Wijdemeren |  | In Gebruik | 1 |  | arm_aresa | 20 | 2015-07-01 | 2015-07-01 | 2021-01-29 | 2035-07-01 | Wijdemeren |  |  | 0 | In Gebruik | Nee | 0 | Nee | 0 | 0 |  |  | Xitanium 40watt LED Driver | 15 | 2021-05-25 | 2021-05-25 | 2021-05-25 | 2036-05-25 | Wijdemeren |  | In Gebruik | 40 | 0 | Ja | [20 empty] | 16 leds 19w - 350mA lens 5102 | 100000 | 2021-05-25 | 2021-05-25 | 2021-05-25 | 2044-08-13 | Wijdemeren |  | 3a |  | In Gebruik | LED | led | 830 |  | 19 | 1800 | 0 | 16
Ankeveen | Wijk 02 Ankeveen | Ankeveense Rade | Cannenburgerweg |  | 253977 | Lichtmast | t/o 55 |  |  | Wijdemeren | POINT | 136766.72 | 474244.33 | Nee | In Gebruik | OVL Mast |  |  | 6 mtr cil EU staal verzinkt RAL 7016 | 40 | 2015-07-01 | 2015-07-01 | 2015-07-01 | 2055-07-01 | Wijdemeren |  | In Gebruik | 1 |  | arm_aresa | 20 | 2015-07-01 | 2015-07-01 | 2015-07-01 | 2035-07-01 | Wijdemeren |  |  | 0 | In Gebruik | Nee | 0 | Nee | 0 | 0 |  |  | Xitanium 40watt LED Driver | 15 | 2021-05-25 | 2021-05-25 | 2021-05-25 | 2036-05-25 | Wijdemeren |  | In Gebruik | 40 | 0 | Ja | [20 empty] | 16 leds 19w - 350mA lens 5102 | 100000 | 2021-05-25 | 2021-05-25 | 2021-05-25 | 2044-08-13 | Wijdemeren |  | 3a |  | In Gebruik | LED | led | 830 |  | 19 | 1800 | 0 | 16
Ankeveen | Wijk 02 Ankeveen | Ankeveense Rade | Cannenburgerweg |  | 253970 | Lichtmast | 53 |  |  | Wijdemeren | POINT | 136761.3 | 474215.09 | Nee | In Gebruik | OVL Mast |  |  | 6 mtr cil EU staal verzinkt RAL 7016 | 40 | 2015-07-01 | 2015-07-01 | 2015-07-01 | 2055-07-01 | Wijdemeren |  | In Gebruik | 1 |  | arm_aresa | 20 | 2015-07-01 | 2015-07-01 | 2015-07-01 | 2035-07-01 | Wijdemeren |  |  | 0 | In Gebruik | Nee | 0 | Nee | 0 | 0 |  |  | Xitanium 40watt LED Driver | 15 | 2021-05-25 | 2021-05-25 | 2021-05-25 | 2036-05-25 | Wijdemeren |  | In Gebruik | 40 | 0 | Ja | [20 empty] | 16 leds 19w - 350mA lens 5102 | 100000 | 2021-05-25 | 2021-05-25 | 2021-05-25 | 2044-08-13 | Wijdemeren |  | 3a |  | In Gebruik | LED | led | 830 |  | 19 | 1800 | 0 | 16
Ankeveen | Wijk 02 Ankeveen | Ankeveense Rade | Cannenburgerweg |  | 253969 | Lichtmast | t/o 51b |  |  | Wijdemeren | POINT | 136761.42 | 474188.63 | Nee | In Gebruik | OVL Mast |  |  | 6 mtr cil EU staal verzinkt RAL 7016 | 40 | 2015-07-01 | 2015-07-01 | 2015-07-01 | 2055-07-01 | Wijdemeren |  | In Gebruik | 1 |  | arm_aresa | 20 | 2015-07-01 | 2015-07-01 | 2015-07-01 | 2035-07-01 | Wijdemeren |  |  | 0 | In Gebruik | Nee | 0 | Nee | 0 | 0 |  |  | Xitanium 40watt LED Driver | 15 | 2021-05-25 | 2021-05-25 | 2021-05-25 | 2036-05-25 | Wijdemeren |  | In Gebruik | 40 | 0 | Ja | [20 empty] | 16 leds 19w - 350mA lens 5102 | 100000 | 2021-05-25 | 2021-05-25 | 2021-05-25 | 2044-08-13 | Wijdemeren |  | 3a |  | In Gebruik | LED | led | 830 |  | 19 | 1800 | 0 | 16
Ankeveen | Wijk 02 Ankeveen | Ankeveen | Stichts End |  | 235234 | Lichtmast | n/b 109 |  |  | Wijdemeren | POINT | 134952.53 | 474378.31 | Nee | In Gebruik | OVL Mast |  |  | 6 mtr cil EU staal verzinkt | 40 | 1995-01-01 | 1995-01-01 | 1995-01-01 | 2035-01-01 | Wijdemeren |  | In Gebruik | 1 |  | Eclatec EBX690/10 | 20 | 2021-05-25 | 2021-05-25 | 2021-05-25 | 2041-05-25 | Wijdemeren |  |  | 0 | In Gebruik | Nee | 0 | Nee | 0 | 0 | [34 empty] | Eclatec EBX690 driver 250ma | 20 | 2021-05-25 | 2021-05-25 | 2021-05-25 | 2021-05-26 | Wijdemeren |  | 3a |  | In Gebruik | Onbekend |  |  |  | 0 | 0 | 0 | 0
Kortenhoef | Wijk 01 Kortenhoef | Oud-Kortenhoef | Herenweg |  | 250350 | Lichtmast |  |  |  | Wijdemeren | POINT | 136002.81 | 473747.29 | Nee | In Gebruik | OVL Mast |  |  | verjo_enkel_staal_6_verf_groen | 40 | 2011-01-01 | 2011-01-01 | 2011-01-01 | 2051-01-01 | Wijdemeren |  | In Gebruik | 1 |  | Iris 2551 | 20 | 2011-01-01 | 2011-01-01 | 2011-01-01 | 2031-01-01 | Wijdemeren |  |  | 0 | In Gebruik | Nee | 0 | Nee | 0 | 0 |  |  | EVSA | 20 | 2011-01-01 | 2011-01-01 | 2011-01-01 | 2031-01-01 | Wijdemeren |  | In Gebruik | 2 | 0 | Nee |  |  | PLL 36w | 14000 | 2021-05-06 | 2021-05-06 | 2021-05-06 | 2024-09-09 | Wijdemeren |  | AAN OV /UIT OV (N1) | In Gebruik | 2G11 | PLL |  | 36 | 0 | 0
Kortenhoef | Wijk 01 Kortenhoef | Rade. Oranjebuurt. Munniksveen en omgeving | Herenweg |  | 253041 | Lichtmast | 97 |  |  | Wijdemeren | POINT | 136784.95 | 473440.5 | Nee | In Gebruik | OVL Mast |  |  | verjo_onbek_staal_6_verzi_onbek | 40 | 2016-07-01 | 2016-07-01 | 2016-07-01 | 2056-07-01 | Wijdemeren |  | In Gebruik | 1 |  | Onbekend | 20 | 2016-07-01 | 2016-07-01 | 2016-07-01 | 2036-07-01 | Wijdemeren |  |  | 0 | In Gebruik | Nee | 0 | Ja | 0 | 0 | [34 empty] | led 15w | 85000 | 2016-07-01 | 2016-07-01 | 2016-07-01 | 2036-02-09 | Wijdemeren |  | 3a |  | In Gebruik | LED | led |  |  | 15 | 0 | 0 | 0
Kortenhoef | Wijk 01 Kortenhoef | Rade. Oranjebuurt. Munniksveen en omgeving | Herenweg |  | 253042 | Lichtmast | n/b 97 |  |  | Wijdemeren | POINT | 136767.78 | 473445.11 | Nee | In Gebruik | OVL Mast |  |  | verjo_onbek_staal_6_verzi_onbek | 40 | 1987-01-01 | 1987-01-01 | 1987-01-01 | 2027-01-01 | Wijdemeren |  | In Gebruik | 1 |  | Philips FGS103 | 20 | 1997-01-01 | 1997-01-01 | 1997-01-01 | 2017-01-01 | Wijdemeren |  |  | 0 | In Gebruik | Nee | 0 | Nee | 0 | 0 |  |  | EVSA | 20 | 1997-01-01 | 1997-01-01 | 1997-01-01 | 2017-01-01 | Wijdemeren |  | In Gebruik | 2 | 0 | Nee |  |  | PLL 24w | 14000 | 2021-05-06 | 2021-05-06 | 2021-05-06 | 2024-09-09 | Wijdemeren |  | AAN OV /UIT OV (N1) | In Gebruik | 2G11 | PLL |  | 24 | 0 | 0
Kortenhoef | Wijk 01 Kortenhoef | Rade. Oranjebuurt. Munniksveen en omgeving | Herenweg |  | 253043 | Lichtmast | t/o 114 |  |  | Wijdemeren | POINT | 136739.38 | 473457.58 | Nee | In Gebruik | OVL Mast |  |  | verjo_onbek_staal_6_verzi_onbek | 40 | 1997-01-01 | 1997-01-01 | 1997-01-01 | 2037-01-01 | Wijdemeren |  | In Gebruik | 1 |  | Philips FGS103 | 20 | 1997-01-01 | 1997-01-01 | 1997-01-01 | 2017-01-01 | Wijdemeren |  |  | 0 | In Gebruik | Nee | 0 | Nee | 0 | 0 |  |  | EVSA | 20 | 2020-01-13 | 2020-01-13 | 2020-01-13 | 2040-01-13 | Wijdemeren |  | In Gebruik | 2 | 0 | Nee |  |  | PLL 24w | 14000 | 2021-05-06 | 2021-05-06 | 2021-05-06 | 2024-09-09 | Wijdemeren |  | AAN OV /UIT OV (N1) | In Gebruik | 2G11 | PLL |  | 24 | 0 | 0
Kortenhoef | Wijk 01 Kortenhoef | Rade. Oranjebuurt. Munniksveen en omgeving | Herenweg |  | 253044 | Lichtmast | t/o 108 |  |  | Wijdemeren | POINT | 136712.3 | 473468.58 | Nee | In Gebruik | OVL Mast |  |  | verjo_onbek_staal_6_verzi_onbek | 40 | 2005-01-01 | 2005-01-01 | 2005-01-01 | 2045-01-01 | Wijdemeren |  | In Gebruik | 1 |  | Philips FGS103 | 20 | 2005-01-01 | 2005-01-01 | 2005-01-01 | 2025-01-01 | Wijdemeren |  |  | 0 | In Gebruik | Nee | 0 | Nee | 0 | 0 |  |  | EVSA | 20 | 2005-01-01 | 2005-01-01 | 2005-01-01 | 2025-01-01 | Wijdemeren |  | In Gebruik | 2 | 0 | Nee |  |  | PLL 24w | 14000 | 2021-05-06 | 2021-05-06 | 2021-05-06 | 2024-09-09 | Wijdemeren |  | AAN OV /UIT OV (N1) | In Gebruik | 2G11 | PLL |  | 24 | 0 | 0
Kortenhoef | Wijk 01 Kortenhoef | Rade. Oranjebuurt. Munniksveen en omgeving | Herenweg |  | 253045 | Lichtmast | 100 |  |  | Wijdemeren | POINT | 136685.64 | 473479.15 | Nee | In Gebruik | OVL Mast |  |  | verjo_onbek_staal_6_verzi_onbek | 40 | 1997-01-01 | 1997-01-01 | 1997-01-01 | 2037-01-01 | Wijdemeren |  | In Gebruik | 1 |  | Philips FGS103 | 20 | 1997-01-01 | 1997-01-01 | 1997-01-01 | 2017-01-01 | Wijdemeren |  |  | 0 | In Gebruik | Nee | 0 | Nee | 0 | 0 |  |  | EVSA | 20 | 1997-01-01 | 1997-01-01 | 1997-01-01 | 2017-01-01 | Wijdemeren |  | In Gebruik | 2 | 0 | Nee |  |  | PLL 24w | 14000 | 2021-05-06 | 2021-05-06 | 2021-05-06 | 2024-09-09 | Wijdemeren |  | AAN OV /UIT OV (N1) | In Gebruik | 2G11 | PLL |  | 24 | 0 | 0
Kortenhoef | Wijk 01 Kortenhoef | Rade. Oranjebuurt. Munniksveen en omgeving | Herenweg |  | 253046 | Lichtmast | t/o 93 |  |  | Wijdemeren | POINT | 136659 | 473489.91 | Nee | In Gebruik | OVL Mast |  |  | verjo_onbek_staal_6_verzi_onbek | 40 | 1997-01-01 | 1997-01-01 | 1997-01-01 | 2037-01-01 | Wijdemeren |  | In Gebruik | 1 |  | Philips FGS103 | 20 | 1997-01-01 | 1997-01-01 | 1997-01-01 | 2017-01-01 | Wijdemeren |  |  | 0 | In Gebruik | Nee | 0 | Nee | 0 | 0 |  |  | EVSA | 20 | 1997-01-01 | 1997-01-01 | 1997-01-01 | 2017-01-01 | Wijdemeren |  | In Gebruik | 2 | 0 | Nee |  |  | PLL 24w | 14000 | 2021-05-06 | 2021-05-06 | 2021-05-06 | 2024-09-09 | Wijdemeren |  | AAN OV /UIT OV (N1) | In Gebruik | 2G11 | PLL |  | 24 | 0 | 0
Kortenhoef | Wijk 01 Kortenhoef | Rade. Oranjebuurt. Munniksveen en omgeving | Herenweg |  | 253047 | Lichtmast | n/b 92, hoek Graaflandhof |  |  | Wijdemeren | POINT | 136630.32 | 473501.33 | Nee | In Gebruik | OVL Mast |  |  | verjo_onbek_staal_6_verzi_onbek | 40 | 1997-01-01 | 1997-01-01 | 1997-01-01 | 2037-01-01 | Wijdemeren |  | In Gebruik | 1 |  | Philips FGS103 | 20 | 1997-01-01 | 1997-01-01 | 1997-01-01 | 2017-01-01 | Wijdemeren |  |  | 0 | In Gebruik | Nee | 0 | Nee | 0 | 0 |  |  | EVSA | 20 | 1997-01-01 | 1997-01-01 | 1997-01-01 | 2017-01-01 | Wijdemeren |  | In Gebruik | 2 | 0 | Nee |  |  | PLL 24w | 14000 | 2021-05-06 | 2021-05-06 | 2021-05-06 | 2024-09-09 | Wijdemeren |  | AAN OV /UIT OV (N1) | In Gebruik | 2G11 | PLL |  | 24 | 0 | 0
Kortenhoef | Wijk 01 Kortenhoef | Rade. Oranjebuurt. Munniksveen en omgeving | Herenweg |  | 253048 | Lichtmast | t/o 90 |  |  | Wijdemeren | POINT | 136600.87 | 473512.87 | Nee | In Gebruik | OVL Mast |  |  | verjo_onbek_staal_6_verzi_onbek | 40 | 1997-01-01 | 1997-01-01 | 1997-01-01 | 2037-01-01 | Wijdemeren |  | In Gebruik | 1 |  | Philips FGS103 | 20 | 1997-01-01 | 1997-01-01 | 1997-01-01 | 2017-01-01 | Wijdemeren |  |  | 0 | In Gebruik | Nee | 0 | Nee | 0 | 0 |  |  | CVSA | 50 | 1997-01-01 | 1997-01-01 | 1997-01-01 | 2047-01-01 | Wijdemeren |  | In Gebruik | 0 | 0 | Nee |  |  | PLL 24w | 14000 | 2021-05-06 | 2021-05-06 | 2021-05-06 | 2024-09-09 | Wijdemeren |  | AAN OV /UIT OV (N1) | In Gebruik | 2G11 | PLL |  | 24 | 0 | 0
Kortenhoef | Wijk 01 Kortenhoef | Rade. Oranjebuurt. Munniksveen en omgeving | Herenweg |  | 253049 | Lichtmast | n/b 90a | hoek Harinxmahof |  | Wijdemeren | POINT | 136573.84 | 473523.93 | Nee | In Gebruik | OVL Mast |  |  | verjo_onbek_staal_6_verzi_onbek | 40 | 1997-01-01 | 1997-01-01 | 1997-01-01 | 2037-01-01 | Wijdemeren |  | In Gebruik | 1 |  | Philips FGS103 | 20 | 1997-01-01 | 1997-01-01 | 1997-01-01 | 2017-01-01 | Wijdemeren |  |  | 0 | In Gebruik | Nee | 0 | Nee | 0 | 0 |  |  | CVSA | 50 | 1997-01-01 | 1997-01-01 | 1997-01-01 | 2047-01-01 | Wijdemeren |  | In Gebruik | 0 | 0 | Nee |  |  | PLL 24w | 14000 | 2021-05-06 | 2021-05-06 | 2021-05-06 | 2024-09-09 | Wijdemeren |  | AAN OV /UIT OV (N1) | In Gebruik | 2G11 | PLL |  | 24 | 0 | 0
Kortenhoef | Wijk 01 Kortenhoef | Rade. Oranjebuurt. Munniksveen en omgeving | Herenweg |  | 253050 | Lichtmast | t/o 87 |  |  | Wijdemeren | POINT | 136547.96 | 473534.6 | Nee | In Gebruik | OVL Mast |  |  | verjo_onbek_staal_6_verzi_onbek | 40 | 1997-01-01 | 1997-01-01 | 1997-01-01 | 2037-01-01 | Wijdemeren |  | In Gebruik | 1 |  | Philips FGS103 | 20 | 1997-01-01 | 1997-01-01 | 1997-01-01 | 2017-01-01 | Wijdemeren |  |  | 0 | In Gebruik | Nee | 0 | Nee | 0 | 0 |  |  | EVSA | 20 | 1997-01-01 | 1997-01-01 | 1997-01-01 | 2017-01-01 | Wijdemeren |  | In Gebruik | 2 | 0 | Nee |  |  | PLL 24w | 14000 | 2021-05-06 | 2021-05-06 | 2021-05-06 | 2024-09-09 | Wijdemeren |  | AAN OV /UIT OV (N1) | In Gebruik | 2G11 | PLL |  | 24 | 0 | 0
Ankeveen | Wijk 02 Ankeveen | Ankeveense Rade | Herenweg |  | 253051 | Lichtmast |  | hoek Schimmelpenninckhof |  | Wijdemeren | POINT | 136518.94 | 473546.6 | Nee | In Gebruik | OVL Mast |  |  | verjo_onbek_staal_6_verzi_onbek | 40 | 1997-01-01 | 1997-01-01 | 1997-01-01 | 2037-01-01 | Wijdemeren |  | In Gebruik | 1 |  | Philips FGS103 | 20 | 2010-06-01 | 2010-06-01 | 2010-06-01 | 2030-06-01 | Wijdemeren |  |  | 0 | In Gebruik | Nee | 0 | Nee | 0 | 0 |  |  | EVSA | 20 | 2010-06-01 | 2010-06-01 | 2010-06-01 | 2030-06-01 | Wijdemeren |  | In Gebruik | 2 | 0 | Nee |  |  | PLL 24w | 14000 | 2021-05-06 | 2021-05-06 | 2021-05-06 | 2024-09-09 | Wijdemeren |  | AAN OV /UIT OV (N1) | In Gebruik | 2G11 | PLL |  | 24 | 0 | 0
Ankeveen | Wijk 02 Ankeveen | Ankeveense Rade | Herenweg |  | 253052 | Lichtmast | t/o 84 |  |  | Wijdemeren | POINT | 136490.45 | 473558.24 | Nee | In Gebruik | OVL Mast |  |  | verjo_onbek_staal_6_verzi_onbek | 40 | 1997-01-01 | 1997-01-01 | 1997-01-01 | 2037-01-01 | Wijdemeren |  | In Gebruik | 1 |  | Philips FGS103 | 20 | 1997-01-01 | 1997-01-01 | 1997-01-01 | 2017-01-01 | Wijdemeren |  |  | 0 | In Gebruik | Nee | 0 | Nee | 0 | 0 |  |  | EVSA | 20 | 1997-01-01 | 1997-01-01 | 1997-01-01 | 2017-01-01 | Wijdemeren |  | In Gebruik | 2 | 0 | Nee |  |  | PLL 24w | 14000 | 2021-05-06 | 2021-05-06 | 2021-05-06 | 2024-09-09 | Wijdemeren |  | AAN OV /UIT OV (N1) | In Gebruik | 2G11 | PLL |  | 24 | 0 | 0
Ankeveen | Wijk 02 Ankeveen | Ankeveense Rade | Herenweg |  | 253053 | Lichtmast | Hoek De Kwakel | hoek W. ten Damstraat |  | Wijdemeren | POINT | 136459.42 | 473570.66 | Nee | In Gebruik | OVL Mast |  |  | verjo_onbek_staal_6_verzi_onbek | 40 | 1997-01-01 | 1997-01-01 | 1997-01-01 | 2037-01-01 | Wijdemeren |  | In Gebruik | 1 |  | Philips FGS103 | 20 | 1997-01-01 | 1997-01-01 | 1997-01-01 | 2017-01-01 | Wijdemeren |  |  | 0 | In Gebruik | Nee | 0 | Nee | 0 | 0 |  |  | EVSA | 20 | 1997-01-01 | 1997-01-01 | 1997-01-01 | 2017-01-01 | Wijdemeren |  | In Gebruik | 2 | 0 | Nee |  |  | PLL 24w | 14000 | 2021-05-06 | 2021-05-06 | 2021-05-06 | 2024-09-09 | Wijdemeren |  | AAN OV /UIT OV (N1) | In Gebruik | 2G11 | PLL |  | 24 | 0 | 0
Ankeveen | Wijk 02 Ankeveen | Ankeveense Rade | Herenweg |  | 253054 | Lichtmast | t/o 81 |  |  | Wijdemeren | POINT | 136432.29 | 473581.44 | Nee | In Gebruik | OVL Mast |  |  | verjo_onbek_staal_6_verzi_onbek | 40 | 1997-01-01 | 1997-01-01 | 1997-01-01 | 2037-01-01 | Wijdemeren |  | In Gebruik | 1 |  | Philips FGS103 | 20 | 1997-01-01 | 1997-01-01 | 1997-01-01 | 2017-01-01 | Wijdemeren |  |  | 0 | In Gebruik | Nee | 0 | Nee | 0 | 0 |  |  | EVSA | 20 | 1997-01-01 | 1997-01-01 | 1997-01-01 | 2017-01-01 | Wijdemeren |  | In Gebruik | 2 | 0 | Nee |  |  | PLL 24w | 14000 | 2021-05-06 | 2021-05-06 | 2021-05-06 | 2024-09-09 | Wijdemeren |  | AAN OV /UIT OV (N1) | In Gebruik | 2G11 | PLL |  | 24 | 0 | 0
Kortenhoef | Wijk 01 Kortenhoef | Oud-Kortenhoef | Herenweg |  | 253055 | Lichtmast | t/o 79 |  |  | Wijdemeren | POINT | 136415.66 | 473583.27 | Nee | In Gebruik | OVL Mast |  |  | verjo_onbek_staal_6_verzi_onbek | 40 | 1997-01-01 | 1997-01-01 | 1997-01-01 | 2037-01-01 | Wijdemeren |  | In Gebruik | 1 |  | Philips FGS103 | 20 | 1997-01-01 | 1997-01-01 | 1997-01-01 | 2017-01-01 | Wijdemeren |  |  | 0 | In Gebruik | Nee | 0 | Nee | 0 | 0 |  |  | EVSA | 20 | 1997-01-01 | 1997-01-01 | 1997-01-01 | 2017-01-01 | Wijdemeren |  | In Gebruik | 2 | 0 | Nee |  |  | PLL 24w | 14000 | 2021-05-06 | 2021-05-06 | 2021-05-06 | 2024-09-09 | Wijdemeren |  | AAN OV /UIT OV (N1) | In Gebruik | 2G11 | PLL |  | 24 | 0 | 0
Kortenhoef | Wijk 01 Kortenhoef | Oud-Kortenhoef | Herenweg |  | 253057 | Lichtmast | t/o 75 | PEN model |  | Wijdemeren | POINT | 136387.77 | 473589.73 | Nee | In Gebruik | OVL Mast |  |  | verjo_onbek_staal_6_verzi_onbek | 40 | 1997-01-01 | 1997-01-01 | 1997-01-01 | 2037-01-01 | Wijdemeren |  | In Gebruik | 1 |  | Philips FGS104 | 20 | 1997-01-01 | 1997-01-01 | 1997-01-01 | 2017-01-01 | Wijdemeren |  |  | 0 | In Gebruik | Nee | 0 | Nee | 0 | 0 |  |  | EVSA | 20 | 1997-01-01 | 1997-01-01 | 1997-01-01 | 2017-01-01 | Wijdemeren |  | In Gebruik | 2 | 0 | Nee |  |  | PLL 36w | 14000 | 2021-05-06 | 2021-05-06 | 2021-05-06 | 2024-09-09 | Wijdemeren |  | AAN OV /UIT OV (N1) | In Gebruik | 2G11 | PLL |  | 36 | 0 | 0
Kortenhoef | Wijk 01 Kortenhoef | Oud-Kortenhoef | Herenweg |  | 253058 | Lichtmast | t/o 72 |  |  | Wijdemeren | POINT | 136362.11 | 473600.4 | Nee | In Gebruik | OVL Mast |  |  | verjo_onbek_staal_6_verzi_onbek | 40 | 1997-01-01 | 1997-01-01 | 1997-01-01 | 2037-01-01 | Wijdemeren |  | In Gebruik | 1 |  | Philips FGS104 | 20 | 1997-01-01 | 1997-01-01 | 1997-01-01 | 2017-01-01 | Wijdemeren |  |  | 0 | In Gebruik | Nee | 0 | Nee | 0 | 0 |  |  | EVSA | 20 | 1997-01-01 | 1997-01-01 | 1997-01-01 | 2017-01-01 | Wijdemeren |  | In Gebruik | 2 | 0 | Nee |  |  | PLL 36w | 14000 | 2021-05-06 | 2021-05-06 | 2021-05-06 | 2024-09-09 | Wijdemeren |  | AAN OV /UIT OV (N1) | In Gebruik | 2G11 | PLL |  | 36 | 0 | 0
Kortenhoef | Wijk 01 Kortenhoef | Oud-Kortenhoef | Herenweg |  | 253059 | Lichtmast | t/o 69/70 |  |  | Wijdemeren | POINT | 136334.21 | 473611.96 | Nee | In Gebruik | OVL Mast |  |  | verjo_onbek_staal_6_verzi_onbek | 40 | 1997-01-01 | 1997-01-01 | 1997-01-01 | 2037-01-01 | Wijdemeren |  | In Gebruik | 1 |  | Philips FGS104 | 20 | 1997-01-01 | 1997-01-01 | 1997-01-01 | 2017-01-01 | Wijdemeren |  |  | 0 | In Gebruik | Nee | 0 | Nee | 0 | 0 |  |  | EVSA | 20 | 1997-01-01 | 1997-01-01 | 1997-01-01 | 2017-01-01 | Wijdemeren |  | In Gebruik | 2 | 0 | Nee |  |  | PLL 36w | 14000 | 2021-05-06 | 2021-05-06 | 2021-05-06 | 2024-09-09 | Wijdemeren |  | AAN OV /UIT OV (N1) | In Gebruik | 2G11 | PLL |  | 36 | 0 | 0
Kortenhoef | Wijk 01 Kortenhoef | Oud-Kortenhoef | Herenweg |  | 253060 | Lichtmast | t/o 65 |  |  | Wijdemeren | POINT | 136304.96 | 473623.87 | Nee | In Gebruik | OVL Mast |  |  | verjo_onbek_staal_6_verzi_onbek | 40 | 1998-01-01 | 1998-01-01 | 1998-01-01 | 2038-01-01 | Wijdemeren |  | In Gebruik | 1 |  | Philips FGS104 | 20 | 1997-01-01 | 1997-01-01 | 1998-01-01 | 2017-01-01 | Wijdemeren |  |  | 0 | In Gebruik | Nee | 0 | Nee | 0 | 0 |  |  | EVSA | 20 | 1997-01-01 | 1997-01-01 | 1998-01-01 | 2017-01-01 | Wijdemeren |  | In Gebruik | 2 | 0 | Nee |  |  | PLL 36w | 14000 | 2021-05-06 | 2021-05-06 | 2021-05-06 | 2024-09-09 | Wijdemeren |  | AAN OV /UIT OV (N1) | In Gebruik | 2G11 | PLL |  | 36 | 0 | 0
Kortenhoef | Wijk 01 Kortenhoef | Oud-Kortenhoef | Herenweg |  | 253061 | Lichtmast | t/o 63 |  |  | Wijdemeren | POINT | 136276.83 | 473635.44 | Nee | In Gebruik | OVL Mast |  |  | verjo_onbek_staal_6_verzi_onbek | 40 | 1998-01-01 | 1998-01-01 | 1998-01-01 | 2038-01-01 | Wijdemeren |  | In Gebruik | 1 |  | Philips FGS104 | 20 | 1998-01-01 | 1998-01-01 | 1998-01-01 | 2018-01-01 | Wijdemeren |  |  | 0 | In Gebruik | Nee | 0 | Nee | 0 | 0 |  |  | EVSA | 20 | 1998-01-01 | 1998-01-01 | 1998-01-01 | 2018-01-01 | Wijdemeren |  | In Gebruik | 2 | 0 | Nee |  |  | PLL 36w | 14000 | 2021-05-06 | 2021-05-06 | 2021-05-06 | 2024-09-09 | Wijdemeren |  | AAN OV /UIT OV (N1) | In Gebruik | 2G11 | PLL |  | 36 | 0 | 0
Kortenhoef | Wijk 01 Kortenhoef | Oud-Kortenhoef | Herenweg |  | 253062 | Lichtmast | t/o 61b |  |  | Wijdemeren | POINT | 136250.87 | 473646.12 | Nee | In Gebruik | OVL Mast |  |  | verjo_onbek_staal_6_verzi_onbek | 40 | 1998-01-01 | 1998-01-01 | 1998-01-01 | 2038-01-01 | Wijdemeren |  | In Gebruik | 1 |  | Philips FGS104 | 20 | 1998-01-01 | 1998-01-01 | 1998-01-01 | 2018-01-01 | Wijdemeren |  |  | 0 | In Gebruik | Nee | 0 | Nee | 0 | 0 |  |  | EVSA | 20 | 2023-03-28 | 2023-03-28 | 2023-03-28 | 2043-03-28 | Wijdemeren |  | In Gebruik | 2 | 0 | Nee |  |  | PLL 36w | 14000 | 2021-05-06 | 2021-05-06 | 2023-03-28 | 2024-09-09 | Wijdemeren |  | AAN OV /UIT OV (N1) | In Gebruik | 2G11 | PLL |  | 36 | 0 | 0
Kortenhoef | Wijk 01 Kortenhoef | Oud-Kortenhoef | Herenweg |  | 253063 | Lichtmast | t/o 59 |  |  | Wijdemeren | POINT | 136219.8 | 473658.97 | Nee | In Gebruik | OVL Mast |  |  | verjo_onbek_staal_6_verzi_onbek | 40 | 1998-01-01 | 1998-01-01 | 1998-01-01 | 2038-01-01 | Wijdemeren |  | In Gebruik | 1 |  | Philips FGS104 | 20 | 1998-01-01 | 1998-01-01 | 1998-01-01 | 2018-01-01 | Wijdemeren |  |  | 0 | In Gebruik | Nee | 0 | Nee | 0 | 0 |  |  | EVSA | 20 | 1998-01-01 | 1998-01-01 | 1998-01-01 | 2018-01-01 | Wijdemeren |  | In Gebruik | 2 | 0 | Nee |  |  | PLL 36w | 14000 | 2021-05-06 | 2021-05-06 | 2021-05-06 | 2024-09-09 | Wijdemeren |  | AAN OV /UIT OV (N1) | In Gebruik | 2G11 | PLL |  | 36 | 0 | 0
Kortenhoef | Wijk 01 Kortenhoef | Oud-Kortenhoef | Herenweg |  | 253064 | Lichtmast | t/o 54 |  |  | Wijdemeren | POINT | 136189.66 | 473671.2 | Nee | In Gebruik | OVL Mast |  |  | verjo_onbek_staal_6_verzi_onbek | 40 | 1998-01-01 | 1998-01-01 | 1998-01-01 | 2038-01-01 | Wijdemeren |  | In Gebruik | 1 |  | Philips FGS104 | 20 | 1998-01-01 | 1998-01-01 | 1998-01-01 | 2018-01-01 | Wijdemeren |  |  | 0 | In Gebruik | Nee | 0 | Nee | 0 | 0 |  |  | EVSA | 20 | 2021-05-25 | 2021-05-25 | 2021-05-25 | 2041-05-25 | Wijdemeren |  | In Gebruik | 2 | 0 | Nee |  |  | PLL 36w | 14000 | 2021-05-06 | 2021-05-06 | 2021-05-25 | 2024-09-09 | Wijdemeren |  | AAN OV /UIT OV (N1) | In Gebruik | 2G11 | PLL |  | 36 | 0 | 0
Kortenhoef | Wijk 01 Kortenhoef | Oud-Kortenhoef | Herenweg |  | 253065 | Lichtmast | t/o 49a |  |  | Wijdemeren | POINT | 136161.41 | 473682.54 | Nee | In Gebruik | OVL Mast |  |  | 6 mtr cil EU staal verzinkt | 40 | 1997-01-01 | 1997-01-01 | 1997-01-01 | 2037-01-01 | Wijdemeren |  | In Gebruik | 1 |  | Philips FGS104 | 20 | 1997-01-01 | 1997-01-01 | 1997-01-01 | 2017-01-01 | Wijdemeren |  |  | 0 | In Gebruik | Nee | 0 | Nee | 0 | 0 |  |  | EVSA | 20 | 1997-01-01 | 1997-01-01 | 1997-01-01 | 2017-01-01 | Wijdemeren |  | In Gebruik | 2 | 0 | Nee |  |  | PLL 36w | 14000 | 2021-05-06 | 2021-05-06 | 2021-05-06 | 2024-09-09 | Wijdemeren |  | AAN OV /UIT OV (N1) | In Gebruik | 2G11 | PLL |  | 36 | 0 | 0
Kortenhoef | Wijk 01 Kortenhoef | Oud-Kortenhoef | Herenweg |  | 253066 | Lichtmast | t/o 48/49 |  |  | Wijdemeren | POINT | 136135.15 | 473693.62 | Nee | In Gebruik | OVL Mast |  |  | verjo_onbek_staal_6_verzi_onbek | 40 | 1998-01-01 | 1998-01-01 | 1998-01-01 | 2038-01-01 | Wijdemeren |  | In Gebruik | 1 |  | Philips FGS104 | 20 | 1998-01-01 | 1998-01-01 | 1998-01-01 | 2018-01-01 | Wijdemeren |  |  | 0 | In Gebruik | Nee | 0 | Nee | 0 | 0 |  |  | EVSA | 20 | 2023-01-09 | 2023-01-09 | 2023-01-09 | 2043-01-09 | Wijdemeren |  | In Gebruik | 2 | 0 | Nee |  |  | PLL 36w | 14000 | 2021-05-06 | 2021-05-06 | 2023-01-09 | 2024-09-09 | Wijdemeren |  | AAN OV /UIT OV (N1) | In Gebruik | 2G11 | PLL |  | 36 | 0 | 0
Kortenhoef | Wijk 01 Kortenhoef | Oud-Kortenhoef | Herenweg |  | 253067 | Lichtmast | t/o 45 |  |  | Wijdemeren | POINT | 136109.51 | 473703.89 | Nee | In Gebruik | OVL Mast |  |  | verjo_onbek_staal_6_verzi_onbek | 40 | 1998-01-01 | 1998-01-01 | 1998-01-01 | 2038-01-01 | Wijdemeren |  | In Gebruik | 1 |  | Philips FGS104 | 20 | 1998-01-01 | 1998-01-01 | 1998-01-01 | 2018-01-01 | Wijdemeren |  |  | 0 | In Gebruik | Nee | 0 | Nee | 0 | 0 |  |  | EVSA | 20 | 1998-01-01 | 1998-01-01 | 1998-01-01 | 2018-01-01 | Wijdemeren |  | In Gebruik | 2 | 0 | Nee |  |  | PLL 36w | 14000 | 2021-05-06 | 2021-05-06 | 2021-05-06 | 2024-09-09 | Wijdemeren |  | AAN OV /UIT OV (N1) | In Gebruik | 2G11 | PLL |  | 36 | 0 | 0
Kortenhoef | Wijk 01 Kortenhoef | Oud-Kortenhoef | Herenweg |  | 253068 | Lichtmast | t/o 41 |  |  | Wijdemeren | POINT | 136083.89 | 473714.3 | Nee | In Gebruik | OVL Mast |  |  | verjo_onbek_staal_6_verzi_onbek | 40 | 1998-01-01 | 1998-01-01 | 1998-01-01 | 2038-01-01 | Wijdemeren |  | In Gebruik | 1 |  | Philips FGS104 | 20 | 1998-01-01 | 1998-01-01 | 1998-01-01 | 2018-01-01 | Wijdemeren |  |  | 0 | In Gebruik | Nee | 0 | Nee | 0 | 0 |  |  | EVSA | 20 | 1998-01-01 | 1998-01-01 | 1998-01-01 | 2018-01-01 | Wijdemeren |  | In Gebruik | 2 | 0 | Nee |  |  | PLL 36w | 14000 | 2021-05-06 | 2021-05-06 | 2021-05-06 | 2024-09-09 | Wijdemeren |  | AAN OV /UIT OV (N1) | In Gebruik | 2G11 | PLL |  | 36 | 0 | 0
Kortenhoef | Wijk 01 Kortenhoef | Oud-Kortenhoef | Herenweg |  | 253069 | Lichtmast | t/o 37 |  |  | Wijdemeren | POINT | 136056.38 | 473725.56 | Nee | In Gebruik | OVL Mast |  |  | verjo_onbek_staal_6_verzi_onbek | 40 | 1998-01-01 | 1998-01-01 | 1998-01-01 | 2038-01-01 | Wijdemeren |  | In Gebruik | 1 |  | Philips FGS104 | 20 | 1998-01-01 | 1998-01-01 | 1998-01-01 | 2018-01-01 | Wijdemeren |  |  | 0 | In Gebruik | Nee | 0 | Nee | 0 | 0 |  |  | EVSA | 20 | 1998-01-01 | 1998-01-01 | 1998-01-01 | 2018-01-01 | Wijdemeren |  | In Gebruik | 2 | 0 | Nee |  |  | PLL 36w | 14000 | 2021-05-06 | 2021-05-06 | 2021-05-06 | 2024-09-09 | Wijdemeren |  | AAN OV /UIT OV (N1) | In Gebruik | 2G11 | PLL |  | 36 | 0 | 0
Kortenhoef | Wijk 01 Kortenhoef | Oud-Kortenhoef | Herenweg |  | 253070 | Lichtmast | t/o 33 |  |  | Wijdemeren | POINT | 136030.41 | 473736.16 | Nee | In Gebruik | OVL Mast |  |  | verjo_onbek_staal_6_verzi_onbek | 40 | 1998-01-01 | 1998-01-01 | 1998-01-01 | 2038-01-01 | Wijdemeren |  | In Gebruik | 1 |  | Philips FGS104 | 20 | 1998-01-01 | 1998-01-01 | 1998-01-01 | 2018-01-01 | Wijdemeren |  |  | 0 | In Gebruik | Nee | 0 | Nee | 0 | 0 |  |  | EVSA | 20 | 1998-01-01 | 1998-01-01 | 1998-01-01 | 2018-01-01 | Wijdemeren |  | In Gebruik | 2 | 0 | Nee |  |  | PLL 36w | 14000 | 2021-05-06 | 2021-05-06 | 2021-05-06 | 2024-09-09 | Wijdemeren |  | AAN OV /UIT OV (N1) | In Gebruik | 2G11 | PLL |  | 36 | 0 | 0
Kortenhoef | Wijk 01 Kortenhoef | Oud-Kortenhoef | Herenweg |  | 253071 | Lichtmast | t/o 24 |  |  | Wijdemeren | POINT | 135975.74 | 473758.57 | Nee | In Gebruik | OVL Mast |  |  | verjo_onbek_staal_6_verzi_onbek | 40 | 1998-01-01 | 1998-01-01 | 1998-01-01 | 2038-01-01 | Wijdemeren |  | In Gebruik | 1 |  | Philips FGS104 | 20 | 1998-01-01 | 1998-01-01 | 1998-01-01 | 2018-01-01 | Wijdemeren |  |  | 0 | In Gebruik | Nee | 0 | Nee | 0 | 0 |  |  | EVSA | 20 | 2018-10-01 | 2018-10-01 | 2018-10-01 | 2038-10-01 | Wijdemeren |  | In Gebruik | 2 | 0 | Nee |  |  | PLL 36w | 14000 | 2021-05-06 | 2021-05-06 | 2021-05-06 | 2024-09-09 | Wijdemeren |  | AAN OV /UIT OV (N1) | In Gebruik | 2G11 | PLL |  | 36 | 0 | 0
Kortenhoef | Wijk 01 Kortenhoef | Oud-Kortenhoef | Herenweg |  | 253072 | Lichtmast | t/o 21 |  |  | Wijdemeren | POINT | 135952.33 | 473768.18 | Nee | In Gebruik | OVL Mast |  |  | verjo_onbek_staal_6_verzi_onbek | 40 | 1998-01-01 | 1998-01-01 | 1998-01-01 | 2038-01-01 | Wijdemeren |  | In Gebruik | 1 |  | Philips FGS104 | 20 | 1998-01-01 | 1998-01-01 | 1998-01-01 | 2018-01-01 | Wijdemeren |  |  | 0 | In Gebruik | Nee | 0 | Nee | 0 | 0 |  |  | EVSA | 20 | 1998-01-01 | 1998-01-01 | 1998-01-01 | 2018-01-01 | Wijdemeren |  | In Gebruik | 2 | 0 | Nee |  |  | PLL 36w | 14000 | 2021-05-06 | 2021-05-06 | 2021-05-06 | 2024-09-09 | Wijdemeren |  | AAN OV /UIT OV (N1) | In Gebruik | 2G11 | PLL |  | 36 | 0 | 0
Kortenhoef | Wijk 01 Kortenhoef | Oud-Kortenhoef | Herenweg |  | 253073 | Lichtmast | t/o 16/17 |  |  | Wijdemeren | POINT | 135922.58 | 473780.46 | Nee | In Gebruik | OVL Mast |  |  | verjo_onbek_staal_6_verzi_onbek | 40 | 1998-01-01 | 1998-01-01 | 1998-01-01 | 2038-01-01 | Wijdemeren |  | In Gebruik | 1 |  | Philips FGS104 | 20 | 1998-01-01 | 1998-01-01 | 1998-01-01 | 2018-01-01 | Wijdemeren |  |  | 0 | In Gebruik | Nee | 0 | Nee | 0 | 0 |  |  | EVSA | 20 | 1998-01-01 | 1998-01-01 | 1998-01-01 | 2018-01-01 | Wijdemeren |  | In Gebruik | 2 | 0 | Nee |  |  | PLL 36w | 14000 | 2021-05-06 | 2021-05-06 | 2021-05-06 | 2024-09-09 | Wijdemeren |  | AAN OV /UIT OV (N1) | In Gebruik | 2G11 | PLL |  | 36 | 0 | 0
Kortenhoef | Wijk 01 Kortenhoef | Oud-Kortenhoef | Herenweg |  | 253074 | Lichtmast | t/o 14/15 |  |  | Wijdemeren | POINT | 135896.84 | 473790.75 | Nee | In Gebruik | OVL Mast |  |  | verjo_onbek_staal_6_verzi_onbek | 40 | 1998-01-01 | 1998-01-01 | 1998-01-01 | 2038-01-01 | Wijdemeren |  | In Gebruik | 1 |  | Philips FGS104 | 20 | 1998-01-01 | 1998-01-01 | 1998-01-01 | 2018-01-01 | Wijdemeren |  |  | 0 | In Gebruik | Nee | 0 | Nee | 0 | 0 |  |  | EVSA | 20 | 1998-01-01 | 1998-01-01 | 1998-01-01 | 2018-01-01 | Wijdemeren |  | In Gebruik | 2 | 0 | Nee |  |  | PLL 36w | 14000 | 2021-05-06 | 2021-05-06 | 2021-05-06 | 2024-09-09 | Wijdemeren |  | AAN OV /UIT OV (N1) | In Gebruik | 2G11 | PLL |  | 36 | 0 | 0
Kortenhoef | Wijk 01 Kortenhoef | Oud-Kortenhoef | Herenweg |  | 253075 | Lichtmast | t/o 10 |  |  | Wijdemeren | POINT | 135864.96 | 473803.71 | Nee | In Gebruik | OVL Mast |  |  | verjo_onbek_staal_6_verzi_onbek | 40 | 1998-01-01 | 1998-01-01 | 1998-01-01 | 2038-01-01 | Wijdemeren |  | In Gebruik | 1 |  | Philips FGS104 | 20 | 1998-01-01 | 1998-01-01 | 1998-01-01 | 2018-01-01 | Wijdemeren |  |  | 0 | In Gebruik | Nee | 0 | Nee | 0 | 0 |  |  | EVSA | 20 | 2021-07-12 | 2021-07-12 | 2021-07-12 | 2041-07-12 | Wijdemeren |  | In Gebruik | 2 | 0 | Nee |  |  | PLL 36w | 14000 | 2021-05-06 | 2021-05-06 | 2021-07-12 | 2024-09-09 | Wijdemeren |  | AAN OV /UIT OV (N1) | In Gebruik | 2G11 | PLL |  | 36 | 0 | 0
Kortenhoef | Wijk 01 Kortenhoef | Oud-Kortenhoef | Herenweg |  | 253076 | Lichtmast | t/o 9 |  |  | Wijdemeren | POINT | 135845.39 | 473811.72 | Nee | In Gebruik | OVL Mast |  |  | verjo_onbek_staal_6_verzi_onbek | 40 | 1998-01-01 | 1998-01-01 | 1998-01-01 | 2038-01-01 | Wijdemeren |  | In Gebruik | 1 |  | Philips FGS104 | 20 | 1998-01-01 | 1998-01-01 | 1998-01-01 | 2018-01-01 | Wijdemeren |  |  | 0 | In Gebruik | Nee | 0 | Nee | 0 | 0 |  |  | EVSA | 20 | 1998-01-01 | 1998-01-01 | 1998-01-01 | 2018-01-01 | Wijdemeren |  | In Gebruik | 2 | 0 | Nee |  |  | PLL 36w | 14000 | 2021-05-06 | 2021-05-06 | 2021-05-06 | 2024-09-09 | Wijdemeren |  | AAN OV /UIT OV (N1) | In Gebruik | 2G11 | PLL |  | 36 | 0 | 0
Kortenhoef | Wijk 01 Kortenhoef | Oud-Kortenhoef | Herenweg |  | 253077 | Lichtmast | t/o 6 |  |  | Wijdemeren | POINT | 135815.66 | 473823.94 | Nee | In Gebruik | OVL Mast |  |  | verjo_onbek_staal_6_verzi_onbek | 40 | 1998-01-01 | 1998-01-01 | 1998-01-01 | 2038-01-01 | Wijdemeren |  | In Gebruik | 1 |  | Philips FGS104 | 20 | 1998-01-01 | 1998-01-01 | 1998-01-01 | 2018-01-01 | Wijdemeren |  |  | 0 | In Gebruik | Nee | 0 | Nee | 0 | 0 |  |  | EVSA | 20 | 2021-01-04 | 2021-01-04 | 2021-01-04 | 2041-01-04 | Wijdemeren |  | In Gebruik | 2 | 0 | Nee |  |  | PLL 36w | 14000 | 2021-05-06 | 2021-05-06 | 2021-05-06 | 2024-09-09 | Wijdemeren |  | AAN OV /UIT OV (N1) | In Gebruik | 2G11 | PLL |  | 36 | 0 | 0
Kortenhoef | Wijk 01 Kortenhoef | Oud-Kortenhoef | Herenweg |  | 253078 | Lichtmast | n/b 2 |  |  | Wijdemeren | POINT | 135779.87 | 473838.75 | Nee | In Gebruik | OVL Mast |  |  | verjo_onbek_staal_6_verzi_onbek | 40 | 2007-12-11 | 2007-12-11 | 2007-12-11 | 2047-12-11 | Wijdemeren |  | In Gebruik | 1 |  | Philips FGS104 | 20 | 1998-01-01 | 1998-01-01 | 2007-12-11 | 2018-01-01 | Wijdemeren |  |  | 0 | In Gebruik | Nee | 0 | Nee | 0 | 0 |  |  | EVSA | 20 | 1998-01-01 | 1998-01-01 | 2007-12-11 | 2018-01-01 | Wijdemeren |  | In Gebruik | 2 | 0 | Nee |  |  | PLL 36w | 14000 | 2021-05-06 | 2021-05-06 | 2021-05-06 | 2024-09-09 | Wijdemeren |  | AAN OV /UIT OV (N1) | In Gebruik | 2G11 | PLL |  | 36 | 0 | 0
Kortenhoef | Wijk 01 Kortenhoef | Oud-Kortenhoef | Herenweg |  | 253079 | Lichtmast |  |  |  | Wijdemeren | POINT | 135767.605 | 473841.037 | Nee | In Gebruik | OVL Mast |  |  | onbek_onbek_onbek_6_onbek_onbek | 40 | 1998-01-01 | 1998-01-01 | 1998-01-01 | 2038-01-01 | Wijdemeren |  | In Gebruik |  |  | Philips FGS103 | 20 | 2021-05-05 | 2021-05-05 | 2021-05-05 | 2041-05-05 | Wijdemeren |  |  | 0 | In Gebruik | Nee | 0 | Nee | 0 | 0 |  |  | EVSA | 20 | 2021-05-05 | 2021-05-05 | 2021-05-05 | 2041-05-05 | Wijdemeren |  | In Gebruik | 2 | 0 | Nee |  |  | PLL 24w | 14000 | 2021-05-05 | 2021-05-05 | 2021-05-05 | 2024-09-08 | Wijdemeren |  | AAN OV /UIT OV (N1) | In Gebruik | 2G11 | PLL |  | 24 | 0 | 0
Ankeveen | Wijk 02 Ankeveen | Ankeveense Rade | Herenweg |  | 253080 | Lichtmast | n/b 2 |  |  | Wijdemeren | POINT | 135756.92 | 473853.44 | Nee | In Gebruik | OVL Mast |  |  | verjo_onbek_staal_6_verzi_onbek | 40 | 1998-01-01 | 1998-01-01 | 1998-01-01 | 2038-01-01 | Wijdemeren |  | In Gebruik | 1 |  | Philips FGS103 | 20 | 1998-01-01 | 1998-01-01 | 1998-01-01 | 2018-01-01 | Wijdemeren |  |  | 0 | In Gebruik | Nee | 0 | Nee | 0 | 0 |  |  | EVSA | 20 | 1998-01-01 | 1998-01-01 | 1998-01-01 | 2018-01-01 | Wijdemeren |  | In Gebruik | 2 | 0 | Nee |  |  | PLL 24w | 14000 | 2021-05-06 | 2021-05-06 | 2021-05-06 | 2024-09-09 | Wijdemeren |  | AAN OV /UIT OV (N1) | In Gebruik | 2G11 | PLL |  | 24 | 0 | 0
Ankeveen | Wijk 02 Ankeveen | Ankeveense Rade | Herenweg |  | 253081 | Lichtmast | n/b 2 |  |  | Wijdemeren | POINT | 135736.42 | 473869.93 | Nee | In Gebruik | OVL Mast |  |  | verjo_onbek_staal_6_verzi_groen | 40 | 1984-01-01 | 1984-01-01 | 1984-01-01 | 2024-01-01 | Wijdemeren |  | In Gebruik | 1 |  | Iris 2551 | 20 | 1984-01-01 | 1984-01-01 | 1984-01-01 | 2004-01-01 | Wijdemeren |  |  | 0 | In Gebruik | Nee | 0 | Nee | 0 | 0 |  |  | EVSA | 20 | 1984-01-01 | 1984-01-01 | 1984-01-01 | 2004-01-01 | Wijdemeren |  | In Gebruik | 2 | 0 | Nee |  |  | PLL 36w | 14000 | 2021-05-06 | 2021-05-06 | 2021-05-06 | 2024-09-09 | Wijdemeren |  | AAN OV /UIT OV (N1) | In Gebruik | 2G11 | PLL |  | 36 | 0 | 0
Ankeveen | Wijk 02 Ankeveen | Hollandsch Ankeveen | Hollands End |  | 253100 | Lichtmast | n/b 6 |  |  | Wijdemeren | POINT | 135423.36 | 475551.84 | Nee | In Gebruik | OVL Mast |  |  | 4 mtr con PT staal verzinkt | 40 | 1997-01-01 | 1997-01-01 | 1997-01-01 | 2037-01-01 | Wijdemeren |  | In Gebruik | 1 |  | Industria 2000 | 20 | 2010-01-01 | 2010-01-01 | 2010-01-01 | 2030-01-01 | Wijdemeren |  |  | 0 | In Gebruik | Nee | 0 | Nee | 0 | 0 |  |  | EVSA | 20 | 2018-11-12 | 2018-11-12 | 2018-11-12 | 2038-11-12 | Wijdemeren |  | In Gebruik | 2 | 0 | Nee |  |  | PLL 24w | 14000 | 2021-05-07 | 2021-05-07 | 2021-05-07 | 2024-09-08 | Wijdemeren |  | AAN OV /UIT OV (N1) | In Gebruik | 2G11 | PLL |  | 24 | 0 | 0
Ankeveen | Wijk 02 Ankeveen | Hollandsch Ankeveen | Hollands End |  | 253101 | Lichtmast | t/o 17 |  |  | Wijdemeren | POINT | 135408.71 | 475570.4 | Nee | In Gebruik | OVL Mast |  |  | verjo_onbek_staal_6_verzi_groen | 40 | 2001-01-01 | 2001-01-01 | 2001-01-01 | 2041-01-01 | Wijdemeren |  | In Gebruik | 1 |  | Philips FGS103 | 20 | 2000-01-01 | 2000-01-01 | 2001-01-01 | 2020-01-01 | Wijdemeren |  |  | 0 | In Gebruik | Nee | 0 | Nee | 0 | 0 |  |  | EVSA | 20 | 2020-09-21 | 2020-09-21 | 2020-09-21 | 2040-09-21 | Wijdemeren |  | In Gebruik | 2 | 0 | Nee |  |  | PLL 24w | 14000 | 2020-09-21 | 2020-09-21 | 2020-09-21 | 2023-12-02 | Wijdemeren |  | AAN OV /UIT OV (N1) | In Gebruik | 2G11 | PLL |  | 24 | 0 | 0
Ankeveen | Wijk 02 Ankeveen | Hollandsch Ankeveen | Hollands End |  | 253102 | Lichtmast | t/o 13a |  |  | Wijdemeren | POINT | 135391.45 | 475544.24 | Nee | In Gebruik | OVL Mast |  |  | decor_onbek_gieti_3_verf_groen | 40 | 2002-01-01 | 2002-01-01 | 2002-01-01 | 2042-01-01 | Wijdemeren |  | In Gebruik | 1 |  | Valencay type ? | 20 | 2001-01-01 | 2001-01-01 | 2002-01-01 | 2021-01-01 | Wijdemeren |  |  | 0 | In Gebruik | Nee | 0 | Nee | 0 | 0 |  |  | EVSA | 20 | 2001-01-01 | 2001-01-01 | 2002-01-01 | 2021-01-01 | Wijdemeren |  | In Gebruik | 2 | 0 | Nee |  |  | Plt 32w | 10000 | 2021-05-25 | 2021-05-25 | 2021-05-25 | 2023-10-16 | Wijdemeren |  | AAN OV /UIT OV (N1) | In Gebruik | GX24d-3 | Plt |  | 32 | 0 | 0
Ankeveen | Wijk 02 Ankeveen | Ankeveen | Hollands End |  | 253103 | Lichtmast | t/o 13 |  |  | Wijdemeren | POINT | 135372.86 | 475525.28 | Nee | In Gebruik | OVL Mast |  |  | decor_onbek_gieti_3_verf_groen | 40 | 2002-01-01 | 2002-01-01 | 2002-01-01 | 2042-01-01 | Wijdemeren |  | In Gebruik | 1 |  | Valencay type ? | 20 | 2002-01-01 | 2002-01-01 | 2002-01-01 | 2022-01-01 | Wijdemeren |  |  | 0 | In Gebruik | Nee | 0 | Nee | 0 | 0 |  |  | EVSA | 20 | 2002-01-01 | 2002-01-01 | 2002-01-01 | 2022-01-01 | Wijdemeren |  | In Gebruik | 2 | 0 | Nee |  |  | Plt 24w | 10000 | 2021-05-07 | 2021-05-07 | 2021-05-07 | 2023-10-06 | Wijdemeren |  | AAN OV /UIT OV (N1) | In Gebruik | GX24d-3 | Plt |  | 24 | 0 | 0
Ankeveen | Wijk 02 Ankeveen | Hollandsch Ankeveen | Hollands End |  | 253104 | Lichtmast | 2023-05-03 |  |  | Wijdemeren | POINT | 135364.36 | 475502.64 | Nee | In Gebruik | OVL Mast |  |  | decor_onbek_gieti_3_onbek_onbek | 40 | 2002-01-01 | 2002-01-01 | 2002-01-01 | 2042-01-01 | Wijdemeren |  | In Gebruik | 1 |  | Valencay type ? | 20 | 2001-01-01 | 2001-01-01 | 2002-01-01 | 2021-01-01 | Wijdemeren |  |  | 0 | In Gebruik | Nee | 0 | Nee | 0 | 0 |  |  | EVSA | 20 | 2001-01-01 | 2001-01-01 | 2002-01-01 | 2021-01-01 | Wijdemeren |  | In Gebruik | 2 | 0 | Nee |  |  | Plt 32w | 10000 | 2021-05-07 | 2021-05-07 | 2021-05-07 | 2023-10-06 | Wijdemeren |  | AAN OV /UIT OV (N1) | In Gebruik | GX24d-3 | Plt |  | 32 | 0 | 0
Ankeveen | Wijk 02 Ankeveen | Ankeveen | Stichts End |  | 253105 | Lichtmast | 4 |  |  | Wijdemeren | POINT | 135350.45 | 475491.68 | Nee | In Gebruik | OVL Mast |  |  | decor_onbek_gieti_3_verf_groen | 40 | 1995-01-01 | 1995-01-01 | 1995-01-01 | 2035-01-01 | Wijdemeren |  | In Gebruik | 1 |  | Valencay type ? | 20 | 1995-01-01 | 1995-01-01 | 1995-01-01 | 2015-01-01 | Wijdemeren |  |  | 0 | In Gebruik | Nee | 0 | Nee | 0 | 0 |  |  | EVSA | 20 | 2023-04-12 | 2023-04-12 | 2023-04-12 | 2043-04-12 | Wijdemeren |  | In Gebruik | 2 | 0 | Nee |  |  | Plt 32w | 10000 | 2021-05-07 | 2021-05-07 | 2023-04-12 | 2023-10-06 | Wijdemeren |  | AAN OV /UIT OV (N1) | In Gebruik | GX24d-3 | Plt |  | 32 | 0 | 0
Ankeveen | Wijk 02 Ankeveen | Ankeveen | Stichts End |  | 253106 | Lichtmast | n/b 1 |  |  | Wijdemeren | POINT | 135343.5 | 475469.17 | Nee | In Gebruik | OVL Mast |  |  | decor_onbek_gieti_3_verf_groen | 40 | 1995-01-01 | 1995-01-01 | 1995-01-01 | 2035-01-01 | Wijdemeren |  | In Gebruik | 1 |  | Valencay type ? | 20 | 2021-05-25 | 2021-05-25 | 2021-05-25 | 2041-05-25 | Wijdemeren |  |  | 0 | In Gebruik | Nee | 0 | Nee | 0 | 0 |  |  | EVSA | 20 | 1995-01-01 | 1995-01-01 | 2021-05-25 | 2015-01-01 | Wijdemeren |  | In Gebruik | 2 | 0 | Nee |  |  | Plt 32w | 10000 | 2021-05-07 | 2021-05-07 | 2021-05-25 | 2023-10-06 | Wijdemeren |  | AAN OV /UIT OV (N1) | In Gebruik | GX24d-3 | Plt |  | 32 | 0 | 0
Ankeveen | Wijk 02 Ankeveen | Ankeveen | Dammerkade |  | 253107 | Lichtmast | 2023-06-04 |  |  | Wijdemeren | POINT | 135318.89 | 475479.75 | Nee | In Gebruik | OVL Mast |  |  | conis_onbek_staal_6_verzi_groen | 40 | 1965-01-01 | 1965-01-01 | 1965-01-01 | 2005-01-01 | Wijdemeren |  | In Gebruik | 1 |  | Iris 2550 | 20 | 1996-01-01 | 1996-01-01 | 1996-01-01 | 2016-01-01 | Wijdemeren |  |  | 0 | In Gebruik | Nee | 0 | Nee | 0 | 0 | [16 empty] | Saled PS-L 13 watt | 50000 | 2021-05-05 | 2021-05-05 | 2021-05-05 | 2032-12-16 | Wijdemeren |  | AAN OV /UIT OV (N1) | In Gebruik | 2G11 | led |  | 13 | 1430 | 0
Ankeveen | Wijk 02 Ankeveen | Ankeveen | Dammerkade |  | 253108 | Lichtmast | n/b 10 |  |  | Wijdemeren | POINT | 135288.78 | 475497.16 | Nee | In Gebruik | OVL Mast |  |  | conis_onbek_staal_6_verzi_groen | 40 | 1965-01-01 | 1965-01-01 | 1965-01-01 | 2005-01-01 | Wijdemeren |  | In Gebruik | 1 |  | Philips FGS103 | 20 | 1996-01-01 | 1996-01-01 | 1996-01-01 | 2016-01-01 | Wijdemeren |  |  | 0 | In Gebruik | Nee | 0 | Nee | 0 | 0 | [16 empty] | Saled PS-L 13 watt | 50000 | 2021-05-04 | 2021-05-04 | 2021-05-04 | 2032-12-15 | Wijdemeren |  | AAN OV /UIT OV (N1) | In Gebruik | 2G11 | led |  | 13 | 1430 | 0
Ankeveen | Wijk 02 Ankeveen | Hollandsch Ankeveen | Stichtse Kade |  | 253112 | Lichtmast | achter 9 | voetpad bij schoolplein - luik niet goed dicht |  | Wijdemeren | POINT | 135470.49 | 475474.58 | Nee | In Gebruik | OVL Mast |  |  | conis_paalt_alumi_4_geen_grijs | 40 | 1976-01-01 | 1976-01-01 | 1976-01-01 | 2016-01-01 | Wijdemeren |  | In Gebruik | 1 |  | Industria 2000 | 20 | 1999-01-01 | 1999-01-01 | 1999-01-01 | 2019-01-01 | Wijdemeren |  |  | 0 | In Gebruik | Nee | 0 | Nee | 0 | 0 | [16 empty] | Saled PS-L 13 watt | 50000 | 2021-05-25 | 2021-05-25 | 2021-05-25 | 2032-12-25 | Wijdemeren |  | AAN OV /UIT OV (N1) | In Gebruik | 2G11 | led |  | 13 | 1430 | 0
Ankeveen | Wijk 02 Ankeveen | Hollandsch Ankeveen | Hollands End |  | 253113 | Lichtmast | t/o 23 |  |  | Wijdemeren | POINT | 135427.75 | 475597.13 | Nee | In Gebruik | OVL Mast |  |  | conis_paalt_staal_4_verzi_onbek | 40 | 2010-01-01 | 2010-01-01 | 2010-01-01 | 2050-01-01 | Wijdemeren |  | In Gebruik | 1 |  | Industria 2000 | 20 | 2010-01-01 | 2010-01-01 | 2010-01-01 | 2030-01-01 | Wijdemeren |  |  | 0 | In Gebruik | Nee | 0 | Nee | 0 | 0 |  |  | Onbekend | 20 | 2023-07-10 | 2023-07-10 | 2023-07-10 | 2043-07-10 | Wijdemeren |  | In Gebruik | 5 | 0 | Nee |  |  | PLL 24w | 14000 | 2023-07-10 | 2023-07-10 | 2023-07-10 | 2026-10-18 | Wijdemeren |  | AAN OV /UIT OV (N1) | In Gebruik | 2G11 | PLL |  | 24 | 0 | 0
Ankeveen | Wijk 02 Ankeveen | Hollandsch Ankeveen | Stichtse Kade |  | 253116 | Lichtmast | t/o 11 |  |  | Wijdemeren | POINT | 135470.18 | 475437.3 | Nee | In Gebruik | OVL Mast |  |  | conis_paalt_staal_4_verzi_onbek | 40 | 2016-07-01 | 2016-07-01 | 2016-07-01 | 2056-07-01 | Wijdemeren |  | In Gebruik | 1 |  | arm_bart | 20 | 2016-07-01 | 2016-07-01 | 2016-07-01 | 2036-07-01 | Wijdemeren |  |  | 0 | In Gebruik | Nee | 0 | Nee | 0 | 0 | [34 empty] | LED2WELL 2150 lumen code 7 | 100000 | 2016-07-01 | 2016-07-01 | 2016-07-01 | 2039-09-10 | Wijdemeren |  | 3a |  | In Gebruik | LED |  |  |  | 0 | 2150 | 0 | 16
Ankeveen | Wijk 02 Ankeveen | Hollandsch Ankeveen | Stichtse Kade |  | 253117 | Lichtmast | n/b 16 | t/o Barthold Ingellaan |  | Wijdemeren | POINT | 135491.76 | 475421.55 | Nee | In Gebruik | OVL Mast |  |  | 4 mtr cil PT staal verzinkt RAL 7016 | 40 | 2016-07-01 | 2016-07-01 | 2016-07-01 | 2056-07-01 | Wijdemeren |  | In Gebruik | 1 |  | arm_bart | 20 | 2016-07-01 | 2016-07-01 | 2016-07-01 | 2036-07-01 | Wijdemeren |  |  | 0 | In Gebruik | Nee | 0 | Nee | 0 | 0 | [34 empty] | LED2WELL 2150 lumen code 7 | 100000 | 2016-07-01 | 2016-07-01 | 2016-07-01 | 2039-09-10 | Wijdemeren |  | 3a |  | In Gebruik | LED |  |  |  | 0 | 2150 | 0 | 16
Ankeveen | Wijk 02 Ankeveen | Ankeveense Rade | Barthold Ingellaan |  | 253119 | Lichtmast | t.o. 6 |  |  | Wijdemeren | POINT | 135513.19 | 475379.84 | Nee | In Gebruik | OVL Mast |  |  | 4 mtr cil PT staal verzinkt RAL 7016 | 40 | 2016-07-01 | 2016-07-01 | 2016-07-01 | 2056-07-01 | Wijdemeren |  | In Gebruik | 1 |  | arm_bart | 20 | 2016-07-01 | 2016-07-01 | 2016-07-01 | 2036-07-01 | Wijdemeren |  |  | 0 | In Gebruik | Nee | 0 | Nee | 0 | 0 |  |  | Xitanium 40watt LED Driver | 15 | 2021-05-05 | 2021-05-05 | 2021-05-05 | 2036-05-05 | Wijdemeren |  | In Gebruik | 40 | 0 | Ja | [20 empty] | LED2WELL 2150 lumen code 7 | 100000 | 2021-05-05 | 2021-05-05 | 2021-05-05 | 2044-07-25 | Wijdemeren |  | 3a |  | In Gebruik | LED |  |  |  | 0 | 2150 | 0 | 16
Ankeveen | Wijk 02 Ankeveen | Ankeveense Rade | Barthold Ingellaan |  | 253120 | Lichtmast | t/o 14 |  |  | Wijdemeren | POINT | 135500.99 | 475353.59 | Nee | In Gebruik | OVL Mast |  |  | 4 mtr cil PT staal verzinkt RAL 7016 | 40 | 2016-07-01 | 2016-07-01 | 2016-07-01 | 2056-07-01 | Wijdemeren |  | In Gebruik | 1 |  | arm_bart | 20 | 2016-07-01 | 2016-07-01 | 2016-07-01 | 2036-07-01 | Wijdemeren |  |  | 0 | In Gebruik | Nee | 0 | Nee | 0 | 0 |  |  | Xitanium 40watt LED Driver | 15 | 2021-05-05 | 2021-05-05 | 2021-05-05 | 2036-05-05 | Wijdemeren |  | In Gebruik | 40 | 0 | Ja | [20 empty] | LED2WELL 1800 lumen code LC-N | 100000 | 2021-05-05 | 2021-05-05 | 2021-05-05 | 2044-07-25 | Wijdemeren |  | 3a |  | In Gebruik | LED |  |  |  | 13.2 | 1800 | 0 | 16
Ankeveen | Wijk 02 Ankeveen | Ankeveense Rade | Barthold Ingellaan |  | 253121 | Lichtmast | schuin t.o. 16 | hoek Van Breelaan |  | Wijdemeren | POINT | 135488.68 | 475327.75 | Nee | In Gebruik | OVL Mast |  |  | 4 mtr cil PT staal verzinkt RAL 7016 | 40 | 2016-07-01 | 2016-07-01 | 2016-07-01 | 2056-07-01 | Wijdemeren |  | In Gebruik | 1 |  | arm_bart | 20 | 2016-07-01 | 2016-07-01 | 2016-07-01 | 2036-07-01 | Wijdemeren |  |  | 0 | In Gebruik | Nee | 0 | Nee | 0 | 0 |  |  | Xitanium 40watt LED Driver | 15 | 2021-05-05 | 2021-05-05 | 2021-05-05 | 2036-05-05 | Wijdemeren |  | In Gebruik | 40 | 0 | Ja | [20 empty] | LED2WELL 2150 lumen code 7 | 100000 | 2021-05-05 | 2021-05-05 | 2021-05-05 | 2044-07-25 | Wijdemeren |  | 3a |  | In Gebruik | LED |  |  |  | 0 | 2150 | 0 | 16
Ankeveen | Wijk 02 Ankeveen | Ankeveense Rade | Barthold Ingellaan |  | 253122 | Lichtmast | t.o. 22 |  |  | Wijdemeren | POINT | 135476.52 | 475300.4 | Nee | In Gebruik | OVL Mast |  |  | 4 mtr cil PT staal verzinkt RAL 7016 | 40 | 2016-07-01 | 2016-07-01 | 2016-07-01 | 2056-07-01 | Wijdemeren |  | In Gebruik | 1 |  | arm_bart | 20 | 2016-07-01 | 2016-07-01 | 2016-07-01 | 2036-07-01 | Wijdemeren |  |  | 0 | In Gebruik | Nee | 0 | Nee | 0 | 0 | [34 empty] | LED2WELL 2150 lumen code 7 | 100000 | 2016-07-01 | 2016-07-01 | 2016-07-01 | 2039-09-10 | Wijdemeren |  | 3a |  | In Gebruik | LED |  |  |  | 0 | 2150 | 0 | 16
Ankeveen | Wijk 02 Ankeveen | Ankeveense Rade | van Breelaan |  | 253134 | Lichtmast | n/b 21 |  |  | Wijdemeren | POINT | 135444.65 | 475348.48 | Nee | In Gebruik | OVL Mast |  |  | 6 mtr cil EU staal verzinkt RAL 7016 | 40 | 2016-07-01 | 2016-07-01 | 2016-07-01 | 2056-07-01 | Wijdemeren |  | In Gebruik | 1 |  | arm_bart | 20 | 2016-07-01 | 2016-07-01 | 2016-07-01 | 2036-07-01 | Wijdemeren |  |  | 0 | In Gebruik | Nee | 0 | Nee | 0 | 0 | [34 empty] | LED2WELL 2150 lumen code 7 | 100000 | 2016-07-01 | 2016-07-01 | 2016-07-01 | 2039-09-10 | Wijdemeren |  | 3a |  | In Gebruik | LED |  |  |  | 0 | 2150 | 0 | 16
Ankeveen | Wijk 02 Ankeveen | Ankeveense Rade | van Breelaan |  | 253135 | Lichtmast | n/b 25 |  |  | Wijdemeren | POINT | 135471.1 | 475334.5 | Nee | In Gebruik | OVL Mast |  |  | 4 mtr cil PT staal verzinkt RAL 7016 | 40 | 2016-07-01 | 2016-07-01 | 2016-07-01 | 2056-07-01 | Wijdemeren |  | In Gebruik | 1 |  | arm_bart | 20 | 2016-07-01 | 2016-07-01 | 2016-07-01 | 2036-07-01 | Wijdemeren |  |  | 0 | In Gebruik | Nee | 0 | Nee | 0 | 0 | [34 empty] | LED2WELL 2150 lumen code 7 | 100000 | 2016-07-01 | 2016-07-01 | 2016-07-01 | 2039-09-10 | Wijdemeren |  | 3a |  | In Gebruik | LED |  |  |  | 0 | 2150 | 0 | 16
Ankeveen | Wijk 02 Ankeveen | Ankeveense Rade | van Blarcumlaan |  | 253140 | Lichtmast | n/b 11/13 |  |  | Wijdemeren | POINT | 135458.09 | 475419.41 | Nee | In Gebruik | OVL Mast |  |  | 4 mtr cil PT staal verzinkt RAL 7016 | 40 | 2016-07-01 | 2016-07-01 | 2016-07-01 | 2056-07-01 | Wijdemeren |  | In Gebruik | 1 |  | arm_bart | 20 | 2016-07-01 | 2016-07-01 | 2016-07-01 | 2036-07-01 | Wijdemeren |  |  | 0 | In Gebruik | Nee | 0 | Nee | 0 | 0 | [34 empty] | LED2WELL 2150 lumen code 7 | 100000 | 2016-07-01 | 2016-07-01 | 2016-07-01 | 2039-09-10 | Wijdemeren |  | 3a |  | In Gebruik | LED |  |  |  | 0 | 2150 | 0 | 16
Ankeveen | Wijk 02 Ankeveen | Ankeveense Rade | van Breelaan |  | 253142 | Lichtmast | 1 | n/b gemeentewerf |  | Wijdemeren | POINT | 135359.94 | 475358.22 | Nee | In Gebruik | OVL Mast |  |  | 6 mtr cil EU staal verzinkt RAL 7016 | 40 | 2016-07-01 | 2016-07-01 | 2016-07-01 | 2056-07-01 | Wijdemeren |  | In Gebruik | 1 |  | arm_aresa | 20 | 2016-07-01 | 2016-07-01 | 2016-07-01 | 2036-07-01 | Wijdemeren |  |  | 0 | In Gebruik | Nee | 0 | Nee | 0 | 0 | [34 empty] | LED2WELL 1800 lumen code LC-N | 100000 | 2016-07-01 | 2016-07-01 | 2016-07-01 | 2039-09-10 | Wijdemeren |  | 3a |  | In Gebruik | LED |  |  |  | 13.2 | 1800 | 0 | 16
Ankeveen | Wijk 02 Ankeveen | Ankeveense Rade | Stichts End |  | 253146 | Lichtmast |  | parkeerplaats nst kerk |  | Wijdemeren | POINT | 135313.17 | 475335.53 | Nee | In Gebruik | OVL Mast |  |  | verjo_onbek_staal_6_verf_groen | 40 | 1995-01-01 | 1995-01-01 | 1995-01-01 | 2035-01-01 | Wijdemeren |  | In Gebruik | 1 |  | Philips FGS103 | 20 | 1995-01-01 | 1995-01-01 | 1995-01-01 | 2015-01-01 | Wijdemeren |  |  | 0 | In Gebruik | Nee | 0 | Nee | 0 | 0 | [16 empty] | Saled PS-L 13 watt | 50000 | 2021-05-25 | 2021-05-25 | 2021-05-25 | 2032-12-25 | Wijdemeren |  | AAN OV /UIT OV (N1) | In Gebruik | 2G11 | led |  | 13 | 1430 | 0
Ankeveen | Wijk 02 Ankeveen | Ankeveen | Stichts End |  | 253147 | Lichtmast |  |  |  | Wijdemeren | POINT | 135291.99 | 475357.07 | Nee | In Gebruik | OVL Mast |  |  | 6 mtr cil EU staal verzinkt | 40 | 1995-01-01 | 1995-01-01 | 1995-01-01 | 2035-01-01 | Wijdemeren |  | In Gebruik | 1 |  | Philips FGS103 | 20 | 1995-01-01 | 1995-01-01 | 1995-01-01 | 2015-01-01 | Wijdemeren |  |  | 0 | In Gebruik | Nee | 0 | Nee | 0 | 0 | [16 empty] | Saled PS-L 13 watt | 50000 | 2021-05-25 | 2021-05-25 | 2021-05-25 | 2032-12-25 | Wijdemeren |  | AAN OV /UIT OV (N1) | In Gebruik | 2G11 | led |  | 13 | 1430 | 0
Ankeveen | Wijk 02 Ankeveen | Ankeveen | Stichts End |  | 253148 | Lichtmast | n/b 13 |  |  | Wijdemeren | POINT | 135303.96 | 475371.8 | Nee | In Gebruik | OVL Mast |  |  | verjo_onbek_staal_6_verzi_onbek | 40 | 1995-01-01 | 1995-01-01 | 1995-01-01 | 2035-01-01 | Wijdemeren |  | In Gebruik | 1 |  | Philips FGS103 | 20 | 1995-01-01 | 1995-01-01 | 1995-01-01 | 2015-01-01 | Wijdemeren |  |  | 0 | In Gebruik | Nee | 0 | Nee | 0 | 0 | [16 empty] | Saled PS-L 13 watt | 50000 | 2021-05-25 | 2021-05-25 | 2021-05-25 | 2032-12-25 | Wijdemeren |  | AAN OV /UIT OV (N1) | In Gebruik | 2G11 | led |  | 13 | 1430 | 0
Ankeveen | Wijk 02 Ankeveen | Ankeveen | Stichts End |  | 253149 | Lichtmast | n/b 11 |  |  | Wijdemeren | POINT | 135310.3 | 475390.6 | Nee | In Gebruik | OVL Mast |  |  | verjo_onbek_staal_6_verzi_onbek | 40 | 1995-01-01 | 1995-01-01 | 1995-01-01 | 2035-01-01 | Wijdemeren |  | In Gebruik | 1 |  | Philips FGS103 | 20 | 1995-01-01 | 1995-01-01 | 1995-01-01 | 2015-01-01 | Wijdemeren |  |  | 0 | In Gebruik | Nee | 0 | Nee | 0 | 0 | [16 empty] | Saled PS-L 13 watt | 50000 | 2021-05-25 | 2021-05-25 | 2021-05-25 | 2032-12-25 | Wijdemeren |  | AAN OV /UIT OV (N1) | In Gebruik | 2G11 | led |  | 13 | 1430 | 0
Ankeveen | Wijk 02 Ankeveen | Ankeveen | Stichts End |  | 253150 | Lichtmast | n/b 9 |  |  | Wijdemeren | POINT | 135310.78 | 475414.22 | Nee | In Gebruik | OVL Mast |  |  | verjo_onbek_staal_6_verf_groen | 40 | 1995-01-01 | 1995-01-01 | 1995-01-01 | 2035-01-01 | Wijdemeren |  | In Gebruik | 1 |  | Philips FGS103 | 20 | 1995-01-01 | 1995-01-01 | 1995-01-01 | 2015-01-01 | Wijdemeren |  |  | 0 | In Gebruik | Nee | 0 | Nee | 0 | 0 | [16 empty] | Saled PS-L 13 watt | 50000 | 2021-05-25 | 2021-05-25 | 2021-05-25 | 2032-12-25 | Wijdemeren |  | AAN OV /UIT OV (N1) | In Gebruik | 2G11 | led |  | 13 | 1430 | 0
Ankeveen | Wijk 02 Ankeveen | Ankeveen | Stichts End |  | 253151 | Lichtmast | 10 |  |  | Wijdemeren | POINT | 135318.46 | 475431.83 | Nee | In Gebruik | OVL Mast |  |  | decor_onbek_gieti_3_verf_groen | 40 | 1995-01-01 | 1995-01-01 | 1995-01-01 | 2035-01-01 | Wijdemeren |  | In Gebruik | 1 |  | Valencay type ? | 20 | 1995-01-01 | 1995-01-01 | 1995-01-01 | 2015-01-01 | Wijdemeren |  |  | 0 | In Gebruik | Nee | 0 | Nee | 0 | 0 |  |  | EVSA | 20 | 1995-01-01 | 1995-01-01 | 1995-01-01 | 2015-01-01 | Wijdemeren |  | In Gebruik | 2 | 0 | Nee |  |  | Plt 32w | 10000 | 2021-05-25 | 2021-05-25 | 2021-05-25 | 2023-10-16 | Wijdemeren |  | AAN OV /UIT OV (N1) | In Gebruik | GX24d-3 | Plt |  | 32 | 0 | 0
Ankeveen | Wijk 02 Ankeveen | Ankeveen | Stichts End |  | 253152 | Lichtmast | 8 |  |  | Wijdemeren | POINT | 135326.94 | 475452.8 | Nee | In Gebruik | OVL Mast |  |  | decor_onbek_gieti_3_verf_groen | 40 | 1995-01-01 | 1995-01-01 | 1995-01-01 | 2035-01-01 | Wijdemeren |  | In Gebruik | 1 |  | Valencay type ? | 20 | 1995-01-01 | 1995-01-01 | 1995-01-01 | 2015-01-01 | Wijdemeren |  |  | 0 | In Gebruik | Nee | 0 | Nee | 0 | 0 |  |  | EVSA | 20 | 1995-01-01 | 1995-01-01 | 1995-01-01 | 2015-01-01 | Wijdemeren |  | In Gebruik | 2 | 0 | Nee |  |  | Plt 32w | 10000 | 2021-05-07 | 2021-05-07 | 2021-05-07 | 2023-10-06 | Wijdemeren |  | AAN OV /UIT OV (N1) | In Gebruik | GX24d-3 | Plt |  | 32 | 0 | 0
Ankeveen | Wijk 02 Ankeveen | Ankeveense Rade | Stichts End |  | 253153 | Lichtmast |  | parkeerplaats nst kerk |  | Wijdemeren | POINT | 135325.71 | 475299.06 | Nee | In Gebruik | OVL Mast |  |  | verjo_onbek_staal_6_verzi_groen | 40 | 1995-01-01 | 1995-01-01 | 1995-01-01 | 2035-01-01 | Wijdemeren |  | In Gebruik | 1 |  | Philips FGS103 | 20 | 1995-01-01 | 1995-01-01 | 1995-01-01 | 2015-01-01 | Wijdemeren |  |  | 0 | In Gebruik | Nee | 0 | Nee | 0 | 0 | [16 empty] | Saled PS-L 13 watt | 50000 | 2021-05-25 | 2021-05-25 | 2021-05-25 | 2032-12-25 | Wijdemeren |  | AAN OV /UIT OV (N1) | In Gebruik | 2G11 | led |  | 13 | 1430 | 0
Ankeveen | Wijk 02 Ankeveen | Ankeveense Rade | Stichts End |  | 253154 | Lichtmast |  | parkeerplaats nst kerk |  | Wijdemeren | POINT | 135295.17 | 475297.56 | Nee | In Gebruik | OVL Mast |  |  | verjo_onbek_staal_6_verf_groen | 40 | 1995-01-01 | 1995-01-01 | 1995-01-01 | 2035-01-01 | Wijdemeren |  | In Gebruik | 1 |  | Philips FGS103 | 20 | 1995-01-01 | 1995-01-01 | 1995-01-01 | 2015-01-01 | Wijdemeren |  |  | 0 | In Gebruik | Nee | 0 | Nee | 0 | 0 | [16 empty] | Saled PS-L 13 watt | 50000 | 2021-05-25 | 2021-05-25 | 2021-05-25 | 2032-12-25 | Wijdemeren |  | AAN OV /UIT OV (N1) | In Gebruik | 2G11 | led |  | 13 | 1430 | 0
Ankeveen | Wijk 02 Ankeveen | Ankeveen | Stichts End |  | 253156 | Lichtmast | n/b 20 | t/o E. de Walelaan |  | Wijdemeren | POINT | 135281.8 | 475328.77 | Nee | In Gebruik | OVL Mast |  |  | 6 mtr cil EU staal verzinkt RAL 6005 | 40 | 1995-01-01 | 1995-01-01 | 1995-01-01 | 2035-01-01 | Wijdemeren |  | In Gebruik | 1 |  | Philips FGS103 | 20 | 1995-01-01 | 1995-01-01 | 1995-01-01 | 2015-01-01 | Wijdemeren |  |  | 0 | In Gebruik | Nee | 0 | Nee | 0 | 0 | [16 empty] | Saled PS-L 13 watt | 50000 | 2021-05-25 | 2021-05-25 | 2021-05-25 | 2032-12-25 | Wijdemeren |  | AAN OV /UIT OV (N1) | In Gebruik | 2G11 | led |  | 13 | 1430 | 0
Ankeveen | Wijk 02 Ankeveen | Ankeveen | Stichts End |  | 253157 | Lichtmast |  |  |  | Wijdemeren | POINT | 135272.71 | 475301.82 | Nee | In Gebruik | OVL Mast |  |  | 6 mtr cil EU staal verzinkt | 40 | 1995-01-01 | 1995-01-01 | 1995-01-01 | 2035-01-01 | Wijdemeren |  | In Gebruik | 1 |  | Philips FGS103 | 20 | 1995-01-01 | 1995-01-01 | 1995-01-01 | 2015-01-01 | Wijdemeren |  |  | 0 | In Gebruik | Nee | 0 | Nee | 0 | 0 | [16 empty] | Saled PS-L 13 watt | 50000 | 2021-05-25 | 2021-05-25 | 2021-05-25 | 2032-12-25 | Wijdemeren |  | AAN OV /UIT OV (N1) | In Gebruik | 2G11 | led |  | 13 | 1430 | 0
Ankeveen | Wijk 02 Ankeveen | Ankeveen | Stichts End |  | 253158 | Lichtmast | t/o 21 | t/o RK kerk |  | Wijdemeren | POINT | 135262.55 | 475273.54 | Nee | In Gebruik | OVL Mast |  |  | 6 mtr cil EU staal verzinkt | 40 | 1995-01-01 | 1995-01-01 | 1995-01-01 | 2035-01-01 | Wijdemeren |  | In Gebruik | 1 |  | Philips FGS103 | 20 | 1995-01-01 | 1995-01-01 | 1995-01-01 | 2015-01-01 | Wijdemeren |  |  | 0 | In Gebruik | Nee | 0 | Nee | 0 | 0 | [16 empty] | Saled PS-L 13 watt | 50000 | 2021-05-25 | 2021-05-25 | 2021-05-25 | 2032-12-25 | Wijdemeren |  | AAN OV /UIT OV (N1) | In Gebruik | 2G11 | led |  | 13 | 1430 | 0
Ankeveen | Wijk 02 Ankeveen | Ankeveen | Stichts End |  | 253159 | Lichtmast |  |  |  | Wijdemeren | POINT | 135254.38 | 475249.96 | Nee | In Gebruik | OVL Mast |  |  | 6 mtr cil EU staal verzinkt | 40 | 1995-01-01 | 1995-01-01 | 1995-01-01 | 2035-01-01 | Wijdemeren |  | In Gebruik | 1 |  | Philips FGS103 | 20 | 1995-01-01 | 1995-01-01 | 1995-01-01 | 2015-01-01 | Wijdemeren |  |  | 0 | In Gebruik | Nee | 0 | Nee | 0 | 0 | [16 empty] | Saled PS-L 13 watt | 50000 | 2021-05-25 | 2021-05-25 | 2021-05-25 | 2032-12-25 | Wijdemeren |  | AAN OV /UIT OV (N1) | In Gebruik | 2G11 | led |  | 13 | 1430 | 0
Ankeveen | Wijk 02 Ankeveen | Ankeveense Rade | Joseph Lokinlaan |  | 254348 | Lichtmast | 1e mast v/a Stichts End |  |  | Wijdemeren | POINT | 135268.02 | 475241.91 | Nee | In Gebruik | OVL Mast |  |  | 4 mtr con PT staal verzinkt | 40 | 1996-01-01 | 1996-01-01 | 1996-01-01 | 2036-01-01 | Wijdemeren |  | In Gebruik | 1 |  | Industria 2000 | 20 | 1996-01-01 | 1996-01-01 | 1996-01-01 | 2016-01-01 | Wijdemeren |  |  | 0 | In Gebruik | Nee | 0 | Nee | 0 | 0 | [16 empty] | Saled PS-L 13 watt | 50000 | 2021-05-25 | 2021-05-25 | 2021-05-25 | 2032-12-25 | Wijdemeren |  | AAN OV /UIT OV (N1) | In Gebruik | 2G11 | led |  | 13 | 1430 | 0
Ankeveen | Wijk 02 Ankeveen | Ankeveense Rade | Joseph Lokinlaan |  | 253161 | Lichtmast | 2e mast v/a Stichts End |  |  | Wijdemeren | POINT | 135288.35 | 475230.84 | Nee | In Gebruik | OVL Mast |  |  | 4 mtr con PT staal verzinkt | 40 | 1996-01-01 | 1996-01-01 | 1996-01-01 | 2036-01-01 | Wijdemeren |  | In Gebruik | 1 |  | Industria 2000 | 20 | 1996-01-01 | 1996-01-01 | 1996-01-01 | 2016-01-01 | Wijdemeren |  |  | 0 | In Gebruik | Nee | 0 | Nee | 0 | 0 | [16 empty] | Saled PS-L 13 watt | 50000 | 2021-05-25 | 2021-05-25 | 2021-05-25 | 2032-12-25 | Wijdemeren |  | AAN OV /UIT OV (N1) | In Gebruik | 2G11 | led |  | 13 | 1430 | 0
Ankeveen | Wijk 02 Ankeveen | Ankeveense Rade | Joseph Lokinlaan |  | 253162 | Lichtmast | schuin t/o 4 |  |  | Wijdemeren | POINT | 135309.08 | 475219.5 | Nee | In Gebruik | OVL Mast |  |  | 4 mtr cil PT staal verzinkt RAL 6005 | 40 | 1996-01-01 | 1996-01-01 | 1996-01-01 | 2036-01-01 | Wijdemeren |  | In Gebruik | 1 |  | Industria 2000 | 20 | 1996-01-01 | 1996-01-01 | 1996-01-01 | 2016-01-01 | Wijdemeren |  |  | 0 | In Gebruik | Nee | 0 | Nee | 0 | 0 | [16 empty] | Saled PS-L 13 watt | 50000 | 2021-05-25 | 2021-05-25 | 2021-05-25 | 2032-12-25 | Wijdemeren |  | AAN OV /UIT OV (N1) | In Gebruik | 2G11 | led |  | 13 | 1430 | 0
Ankeveen | Wijk 02 Ankeveen | Ankeveense Rade | Joseph Lokinlaan |  | 253163 | Lichtmast | n/b Buhrmannln 1 |  |  | Wijdemeren | POINT | 135328.04 | 475209.11 | Nee | In Gebruik | OVL Mast |  |  | 4 mtr con PT staal verzinkt | 40 | 1996-01-01 | 1996-01-01 | 1996-01-01 | 2036-01-01 | Wijdemeren |  | In Gebruik | 1 |  | Industria 2000 | 20 | 1996-01-01 | 1996-01-01 | 1996-01-01 | 2016-01-01 | Wijdemeren |  |  | 0 | In Gebruik | Nee | 0 | Nee | 0 | 0 | [16 empty] | Saled PS-L 13 watt | 50000 | 2021-05-25 | 2021-05-25 | 2021-05-25 | 2032-12-25 | Wijdemeren |  | AAN OV /UIT OV (N1) | In Gebruik | 2G11 | led |  | 13 | 1430 | 0
Ankeveen | Wijk 02 Ankeveen | Ankeveense Rade | Mr.J.C.Buhrmannlaan |  | 253164 | Lichtmast | t/o 3 |  |  | Wijdemeren | POINT | 135315.2 | 475196.29 | Nee | In Gebruik | OVL Mast |  |  | 4 mtr con PT staal verzinkt | 40 | 1970-01-01 | 1970-01-01 | 1970-01-01 | 2010-01-01 | Wijdemeren |  | In Gebruik | 1 |  | Industria 2000 | 20 | 1999-01-01 | 1999-01-01 | 1999-01-01 | 2019-01-01 | Wijdemeren |  |  | 0 | In Gebruik | Nee | 0 | Nee | 0 | 0 | [16 empty] | Saled PS-L 13 watt | 50000 | 2021-05-25 | 2021-05-25 | 2021-05-25 | 2032-12-25 | Wijdemeren |  | AAN OV /UIT OV (N1) | In Gebruik | 2G11 | led |  | 13 | 1430 | 0
Ankeveen | Wijk 02 Ankeveen | Ankeveense Rade | Mr.J.C.Buhrmannlaan |  | 253165 | Lichtmast | t/o 7 |  |  | Wijdemeren | POINT | 135307.2 | 475179.9 | Nee | In Gebruik | OVL Mast |  |  | 4 mtr con PT staal verzinkt | 40 | 1970-01-01 | 1970-01-01 | 1970-01-01 | 2010-01-01 | Wijdemeren |  | In Gebruik | 1 |  | Industria 2000 | 20 | 1996-01-01 | 1996-01-01 | 1996-01-01 | 2016-01-01 | Wijdemeren |  |  | 0 | In Gebruik | Nee | 0 | Nee | 0 | 0 | [16 empty] | Saled PS-L 13 watt | 50000 | 2021-05-25 | 2021-05-25 | 2021-05-25 | 2032-12-25 | Wijdemeren |  | AAN OV /UIT OV (N1) | In Gebruik | 2G11 | led |  | 13 | 1430 | 0
Ankeveen | Wijk 02 Ankeveen | Ankeveense Rade | Mr.J.C.Buhrmannlaan |  | 253166 | Lichtmast | 9 | zijgevel |  | Wijdemeren | POINT | 135300.5 | 475166.17 | Nee | In Gebruik | OVL Mast |  |  | 4 mtr con PT staal verzinkt | 40 | 1996-01-01 | 1996-01-01 | 1996-01-01 | 2036-01-01 | Wijdemeren |  | In Gebruik | 1 |  | Industria 2000 | 20 | 1999-01-01 | 1999-01-01 | 1999-01-01 | 2019-01-01 | Wijdemeren |  |  | 0 | In Gebruik | Nee | 0 | Nee | 0 | 0 | [16 empty] | Saled PS-L 13 watt | 50000 | 2021-05-25 | 2021-05-25 | 2021-05-25 | 2032-12-25 | Wijdemeren |  | AAN OV /UIT OV (N1) | In Gebruik | 2G11 | led |  | 13 | 1430 | 0
Ankeveen | Wijk 02 Ankeveen | Ankeveense Rade | Mr.J.C.Buhrmannlaan |  | 253167 | Lichtmast | t/o 9 |  |  | Wijdemeren | POINT | 135291.93 | 475148.48 | Nee | In Gebruik | OVL Mast |  |  | 4 mtr con PT staal verzinkt | 40 | 1996-01-01 | 1996-01-01 | 1996-01-01 | 2036-01-01 | Wijdemeren |  | In Gebruik | 1 |  | Industria 2000 | 20 | 1999-01-01 | 1999-01-01 | 1999-01-01 | 2019-01-01 | Wijdemeren |  |  | 0 | In Gebruik | Nee | 0 | Nee | 0 | 0 | [16 empty] | Saled PS-L 13 watt | 50000 | 2021-05-25 | 2021-05-25 | 2021-05-25 | 2032-12-25 | Wijdemeren |  | AAN OV /UIT OV (N1) | In Gebruik | 2G11 | led |  | 13 | 1430 | 0
Ankeveen | Wijk 02 Ankeveen | Ankeveense Rade | Mr.J.C.Buhrmannlaan |  | 253168 | Lichtmast | n/b 30 |  |  | Wijdemeren | POINT | 135285.92 | 475124.79 | Nee | In Gebruik | OVL Mast |  |  | 4 mtr con PT staal verzinkt | 40 | 1975-01-01 | 1975-01-01 | 1975-01-01 | 2015-01-01 | Wijdemeren |  | In Gebruik | 1 |  | Industria 2000 | 20 | 1996-01-01 | 1996-01-01 | 1996-01-01 | 2016-01-01 | Wijdemeren |  |  | 0 | In Gebruik | Nee | 0 | Nee | 0 | 0 | [16 empty] | Saled PS-L 13 watt | 50000 | 2021-05-25 | 2021-05-25 | 2021-05-25 | 2032-12-25 | Wijdemeren |  | AAN OV /UIT OV (N1) | In Gebruik | 2G11 | led |  | 13 | 1430 | 0
Ankeveen | Wijk 02 Ankeveen | Ankeveense Rade | Mr.J.C.Buhrmannlaan |  | 253169 | Lichtmast | t/o 13 |  |  | Wijdemeren | POINT | 135315.46 | 475138.15 | Nee | In Gebruik | OVL Mast |  |  | 4 mtr con PT staal verzinkt | 40 | 1970-01-01 | 1970-01-01 | 1970-01-01 | 2010-01-01 | Wijdemeren |  | In Gebruik | 1 |  | Industria 2000 | 20 | 1999-01-01 | 1999-01-01 | 1999-01-01 | 2019-01-01 | Wijdemeren |  |  | 0 | In Gebruik | Nee | 0 | Nee | 0 | 0 | [16 empty] | Saled PS-L 13 watt | 50000 | 2021-05-25 | 2021-05-25 | 2021-05-25 | 2032-12-25 | Wijdemeren |  | AAN OV /UIT OV (N1) | In Gebruik | 2G11 | led |  | 13 | 1430 | 0
Ankeveen | Wijk 02 Ankeveen | Ankeveense Rade | Mr.J.C.Buhrmannlaan |  | 253170 | Lichtmast | n/b 36 |  |  | Wijdemeren | POINT | 135327.1 | 475126.61 | Nee | In Gebruik | OVL Mast |  |  | 4 mtr con PT staal verzinkt | 40 | 1996-01-01 | 1996-01-01 | 1996-01-01 | 2036-01-01 | Wijdemeren |  | In Gebruik | 1 |  | Industria 2000 | 20 | 1999-01-01 | 1999-01-01 | 1999-01-01 | 2019-01-01 | Wijdemeren |  |  | 0 | In Gebruik | Nee | 0 | Nee | 0 | 0 | [16 empty] | Saled PS-L 13 watt | 50000 | 2021-05-25 | 2021-05-25 | 2021-05-25 | 2032-12-25 | Wijdemeren |  | AAN OV /UIT OV (N1) | In Gebruik | 2G11 | led |  | 13 | 1430 | 0
Ankeveen | Wijk 02 Ankeveen | Ankeveense Rade | Mr.J.C.Buhrmannlaan |  | 253171 | Lichtmast | n/b 44 |  |  | Wijdemeren | POINT | 135349.86 | 475115.98 | Nee | In Gebruik | OVL Mast |  |  | 4 mtr con PT staal verzinkt | 40 | 1975-01-01 | 1975-01-01 | 1975-01-01 | 2015-01-01 | Wijdemeren |  | In Gebruik | 1 |  | Industria 2000 | 20 | 1999-01-01 | 1999-01-01 | 1999-01-01 | 2019-01-01 | Wijdemeren |  |  | 0 | In Gebruik | Nee | 0 | Nee | 0 | 0 | [16 empty] | Saled PS-L 13 watt | 50000 | 2021-05-25 | 2021-05-25 | 2021-05-25 | 2032-12-25 | Wijdemeren |  | AAN OV /UIT OV (N1) | In Gebruik | 2G11 | led |  | 13 | 1430 | 0
Ankeveen | Wijk 02 Ankeveen | Ankeveense Rade | Mr.J.C.Buhrmannlaan |  | 253172 | Lichtmast | t/o 19/20 |  |  | Wijdemeren | POINT | 135340.65 | 475135.03 | Nee | In Gebruik | OVL Mast |  |  | 4 mtr con PT staal verzinkt | 40 | 1996-01-01 | 1996-01-01 | 1996-01-01 | 2036-01-01 | Wijdemeren |  | In Gebruik | 1 |  | Industria 2000 | 20 | 1999-01-01 | 1999-01-01 | 1999-01-01 | 2019-01-01 | Wijdemeren |  |  | 0 | In Gebruik | Nee | 0 | Nee | 0 | 0 | [16 empty] | Saled PS-L 13 watt | 50000 | 2021-05-25 | 2021-05-25 | 2021-05-25 | 2032-12-25 | Wijdemeren |  | AAN OV /UIT OV (N1) | In Gebruik | 2G11 | led |  | 13 | 1430 | 0
Ankeveen | Wijk 02 Ankeveen | Ankeveense Rade | Mr.J.C.Buhrmannlaan |  | 253173 | Lichtmast | t/o 25 |  |  | Wijdemeren | POINT | 135362.86 | 475117.86 | Nee | In Gebruik | OVL Mast |  |  | 4 mtr con PT staal verzinkt | 40 | 1970-01-01 | 1970-01-01 | 1970-01-01 | 2010-01-01 | Wijdemeren |  | In Gebruik | 1 |  | Industria 2000 | 20 | 1999-01-01 | 1999-01-01 | 1999-01-01 | 2019-01-01 | Wijdemeren |  |  | 0 | In Gebruik | Nee | 0 | Nee | 0 | 0 | [16 empty] | Saled PS-L 13 watt | 50000 | 2021-05-25 | 2021-05-25 | 2021-05-25 | 2032-12-25 | Wijdemeren |  | AAN OV /UIT OV (N1) | In Gebruik | 2G11 | led |  | 13 | 1430 | 0
Ankeveen | Wijk 02 Ankeveen | Ankeveense Rade | Mr.J.C.Buhrmannlaan |  | 253174 | Lichtmast | n/b 54 |  |  | Wijdemeren | POINT | 135366.22 | 475076.17 | Nee | In Gebruik | OVL Mast |  |  | 4 mtr con PT staal verzinkt | 40 | 1975-01-01 | 1975-01-01 | 1975-01-01 | 2015-01-01 | Wijdemeren |  | In Gebruik | 1 |  | Industria 2000 | 20 | 1999-01-01 | 1999-01-01 | 1999-01-01 | 2019-01-01 | Wijdemeren |  |  | 0 | In Gebruik | Nee | 0 | Nee | 0 | 0 | [16 empty] | Saled PS-L 13 watt | 50000 | 2021-05-25 | 2021-05-25 | 2021-05-25 | 2032-12-25 | Wijdemeren |  | AAN OV /UIT OV (N1) | In Gebruik | 2G11 | led |  | 13 | 1430 | 0
Ankeveen | Wijk 02 Ankeveen | Ankeveense Rade | Mr.J.C.Buhrmannlaan |  | 253175 | Lichtmast | n/b 50 |  |  | Wijdemeren | POINT | 135376.69 | 475090.94 | Nee | In Gebruik | OVL Mast |  |  | 4 mtr con PT staal verzinkt | 40 | 1975-01-01 | 1975-01-01 | 1975-01-01 | 2015-01-01 | Wijdemeren |  | In Gebruik | 1 |  | Industria 2000 | 20 | 1999-01-01 | 1999-01-01 | 1999-01-01 | 2019-01-01 | Wijdemeren |  |  | 0 | In Gebruik | Nee | 0 | Nee | 0 | 0 | [16 empty] | Saled PS-L 13 watt | 50000 | 2021-05-25 | 2021-05-25 | 2021-05-25 | 2032-12-25 | Wijdemeren |  | AAN OV /UIT OV (N1) | In Gebruik | 2G11 | led |  | 13 | 1430 | 0
Ankeveen | Wijk 02 Ankeveen | Ankeveense Rade | Mr.J.C.Buhrmannlaan |  | 253176 | Lichtmast |  | in laatste bocht |  | Wijdemeren | POINT | 135386.41 | 475110.34 | Nee | In Gebruik | OVL Mast |  |  | 4 mtr con PT staal verzinkt | 40 | 1970-01-01 | 1970-01-01 | 1970-01-01 | 2010-01-01 | Wijdemeren |  | In Gebruik | 1 |  | Industria 2000 | 20 | 1999-01-01 | 1999-01-01 | 1999-01-01 | 2019-01-01 | Wijdemeren |  |  | 0 | In Gebruik | Nee | 0 | Nee | 0 | 0 | [16 empty] | Saled PS-L 13 watt | 50000 | 2021-05-25 | 2021-05-25 | 2021-05-25 | 2032-12-25 | Wijdemeren |  | AAN OV /UIT OV (N1) | In Gebruik | 2G11 | led |  | 13 | 1430 | 0
Ankeveen | Wijk 02 Ankeveen | Ankeveense Rade | Mr.J.C.Buhrmannlaan |  | 253177 | Lichtmast | t/o 27 |  |  | Wijdemeren | POINT | 135393.53 | 475125.27 | Nee | In Gebruik | OVL Mast |  |  | 4 mtr con PT staal verzinkt | 40 | 1951-01-01 | 1951-01-01 | 1951-01-01 | 1991-01-01 | Wijdemeren |  | In Gebruik | 1 |  | Industria 2000 | 20 | 1999-01-01 | 1999-01-01 | 1999-01-01 | 2019-01-01 | Wijdemeren |  |  | 0 | In Gebruik | Nee | 0 | Nee | 0 | 0 | [16 empty] | Saled PS-L 13 watt | 50000 | 2021-05-25 | 2021-05-25 | 2021-05-25 | 2032-12-25 | Wijdemeren |  | AAN OV /UIT OV (N1) | In Gebruik | 2G11 | led |  | 13 | 1430 | 0
Ankeveen | Wijk 02 Ankeveen | Ankeveense Rade | Mr.J.C.Buhrmannlaan |  | 253178 | Lichtmast | t/o 33 |  |  | Wijdemeren | POINT | 135402.18 | 475143.4 | Nee | In Gebruik | OVL Mast |  |  | 4 mtr con PT staal verzinkt | 40 | 1970-01-01 | 1970-01-01 | 1970-01-01 | 2010-01-01 | Wijdemeren |  | In Gebruik | 1 |  | Industria 2000 | 20 | 1999-01-01 | 1999-01-01 | 1999-01-01 | 2019-01-01 | Wijdemeren |  |  | 0 | In Gebruik | Nee | 0 | Nee | 0 | 0 | [16 empty] | Saled PS-L 13 watt | 50000 | 2021-05-25 | 2021-05-25 | 2021-05-25 | 2032-12-25 | Wijdemeren |  | AAN OV /UIT OV (N1) | In Gebruik | 2G11 | led |  | 13 | 1430 | 0
Ankeveen | Wijk 02 Ankeveen | Ankeveense Rade | Joseph Lokinlaan |  | 253179 | Lichtmast | n/b 24 |  |  | Wijdemeren | POINT | 135404.52 | 475170.19 | Nee | In Gebruik | OVL Mast |  |  | 4 mtr con PT staal verzinkt | 40 | 1996-01-01 | 1996-01-01 | 1996-01-01 | 2036-01-01 | Wijdemeren |  | In Gebruik | 1 |  | Industria 2000 | 20 | 1999-01-01 | 1999-01-01 | 1999-01-01 | 2019-01-01 | Wijdemeren |  |  | 0 | In Gebruik | Nee | 0 | Nee | 0 | 0 | [16 empty] | Saled PS-L 13 watt | 50000 | 2021-05-25 | 2021-05-25 | 2021-05-25 | 2032-12-25 | Wijdemeren |  | AAN OV /UIT OV (N1) | In Gebruik | 2G11 | led |  | 13 | 1430 | 0
Ankeveen | Wijk 02 Ankeveen | Ankeveense Rade | Joseph Lokinlaan |  | 253180 | Lichtmast | 14/16 |  |  | Wijdemeren | POINT | 135379.67 | 475184.34 | Nee | In Gebruik | OVL Mast |  |  | 4 mtr con PT staal verzinkt | 40 | 1996-01-01 | 1996-01-01 | 1996-01-01 | 2036-01-01 | Wijdemeren |  | In Gebruik | 1 |  | Industria 2000 | 20 | 1996-01-01 | 1996-01-01 | 1996-01-01 | 2016-01-01 | Wijdemeren |  |  | 0 | In Gebruik | Nee | 0 | Nee | 0 | 0 | [16 empty] | Saled PS-L 13 watt | 50000 | 2021-05-25 | 2021-05-25 | 2021-05-25 | 2032-12-25 | Wijdemeren |  | AAN OV /UIT OV (N1) | In Gebruik | 2G11 | led |  | 13 | 1430 | 0
Ankeveen | Wijk 02 Ankeveen | Ankeveense Rade | Joseph Lokinlaan |  | 253181 | Lichtmast | t/o 6 |  |  | Wijdemeren | POINT | 135354.84 | 475194 | Nee | In Gebruik | OVL Mast |  |  | 4 mtr con PT staal verzinkt | 40 | 1996-01-01 | 1996-01-01 | 1996-01-01 | 2036-01-01 | Wijdemeren |  | In Gebruik | 1 |  | Industria 2000 | 20 | 1996-01-01 | 1996-01-01 | 1996-01-01 | 2016-01-01 | Wijdemeren |  |  | 0 | In Gebruik | Nee | 0 | Nee | 0 | 0 | [16 empty] | Saled PS-L 13 watt | 50000 | 2021-05-25 | 2021-05-25 | 2021-05-25 | 2032-12-25 | Wijdemeren |  | AAN OV /UIT OV (N1) | In Gebruik | 2G11 | led |  | 13 | 1430 | 0
Ankeveen | Wijk 02 Ankeveen | Ankeveense Rade | Mr.J.C.Buhrmannlaan |  | 253182 | Lichtmast | achter 6 |  |  | Wijdemeren | POINT | 135346.65 | 475178.38 | Nee | In Gebruik | OVL Mast |  |  | 4 mtr con PT staal verzinkt | 40 | 1996-01-01 | 1996-01-01 | 1996-01-01 | 2036-01-01 | Wijdemeren |  | In Gebruik | 1 |  | Industria 2000 | 20 | 1999-01-01 | 1999-01-01 | 1999-01-01 | 2019-01-01 | Wijdemeren |  |  | 0 | In Gebruik | Nee | 0 | Nee | 0 | 0 | [16 empty] | Saled PS-L 13 watt | 50000 | 2021-05-25 | 2021-05-25 | 2021-05-25 | 2032-12-25 | Wijdemeren |  | AAN OV /UIT OV (N1) | In Gebruik | 2G11 | led |  | 13 | 1430 | 0
Ankeveen | Wijk 02 Ankeveen | Ankeveense Rade | Mr.J.C.Buhrmannlaan |  | 253183 | Lichtmast | achter 7 |  |  | Wijdemeren | POINT | 135341.44 | 475163.11 | Nee | In Gebruik | OVL Mast |  |  | 4 mtr con PT staal verzinkt | 40 | 1970-01-01 | 1970-01-01 | 1970-01-01 | 2010-01-01 | Wijdemeren |  | In Gebruik | 1 |  | Industria 2000 | 20 | 1996-01-01 | 1996-01-01 | 1996-01-01 | 2016-01-01 | Wijdemeren |  |  | 0 | In Gebruik | Nee | 0 | Nee | 0 | 0 | [16 empty] | Saled PS-L 13 watt | 50000 | 2021-05-25 | 2021-05-25 | 2021-05-25 | 2032-12-25 | Wijdemeren |  | AAN OV /UIT OV (N1) | In Gebruik | 2G11 | led |  | 13 | 1430 | 0
Ankeveen | Wijk 02 Ankeveen | Ankeveense Rade | Mr.J.C.Buhrmannlaan |  | 253184 | Lichtmast | achter 7 |  |  | Wijdemeren | POINT | 135352.59 | 475157.56 | Nee | In Gebruik | OVL Mast |  |  | 4 mtr con PT staal verzinkt | 40 | 1970-01-01 | 1970-01-01 | 1970-01-01 | 2010-01-01 | Wijdemeren |  | In Gebruik | 1 |  | Industria 2000 | 20 | 1999-01-01 | 1999-01-01 | 1999-01-01 | 2019-01-01 | Wijdemeren |  |  | 0 | In Gebruik | Nee | 0 | Nee | 0 | 0 | [16 empty] | Saled PS-L 13 watt | 50000 | 2021-05-25 | 2021-05-25 | 2021-05-25 | 2032-12-25 | Wijdemeren |  | AAN OV /UIT OV (N1) | In Gebruik | 2G11 | led |  | 13 | 1430 | 0
Ankeveen | Wijk 02 Ankeveen | Ankeveense Rade | Mr.J.C.Buhrmannlaan |  | 253185 | Lichtmast | achter 21 |  |  | Wijdemeren | POINT | 135362.91 | 475163.78 | Nee | In Gebruik | OVL Mast |  |  | 4 mtr con PT staal verzinkt | 40 | 1970-01-01 | 1970-01-01 | 1970-01-01 | 2010-01-01 | Wijdemeren |  | In Gebruik | 1 |  | Industria 2000 | 20 | 1999-01-01 | 1999-01-01 | 1999-01-01 | 2019-01-01 | Wijdemeren |  |  | 0 | In Gebruik | Nee | 0 | Nee | 0 | 0 | [16 empty] | Saled PS-L 13 watt | 50000 | 2021-05-25 | 2021-05-25 | 2021-05-25 | 2032-12-25 | Wijdemeren |  | AAN OV /UIT OV (N1) | In Gebruik | 2G11 | led |  | 13 | 1430 | 0
Ankeveen | Wijk 02 Ankeveen | Ankeveense Rade | Mr.J.C.Buhrmannlaan |  | 253186 | Lichtmast | achter 33 |  |  | Wijdemeren | POINT | 135372.73 | 475154.59 | Nee | In Gebruik | OVL Mast |  |  | 4 mtr con PT staal verzinkt | 40 | 1970-01-01 | 1970-01-01 | 1970-01-01 | 2010-01-01 | Wijdemeren |  | In Gebruik | 1 |  | Industria 2000 | 20 | 1999-01-01 | 1999-01-01 | 1999-01-01 | 2019-01-01 | Wijdemeren |  |  | 0 | In Gebruik | Nee | 0 | Nee | 0 | 0 | [16 empty] | Saled PS-L 13 watt | 50000 | 2021-05-25 | 2021-05-25 | 2021-05-25 | 2032-12-25 | Wijdemeren |  | AAN OV /UIT OV (N1) | In Gebruik | 2G11 | led |  | 13 | 1430 | 0
Ankeveen | Wijk 02 Ankeveen | Ankeveen | Stichts End |  | 253187 | Lichtmast | n/b 29 | t/o Joseph Lokinlaan |  | Wijdemeren | POINT | 135244.84 | 475222.47 | Nee | In Gebruik | OVL Mast |  |  | 6 mtr cil EU staal verzinkt | 40 | 1995-01-01 | 1995-01-01 | 1995-01-01 | 2035-01-01 | Wijdemeren |  | In Gebruik | 1 |  | Philips FGS103 | 20 | 1995-01-01 | 1995-01-01 | 1995-01-01 | 2015-01-01 | Wijdemeren |  |  | 0 | In Gebruik | Nee | 0 | Nee | 0 | 0 | [16 empty] | Saled PS-L 13 watt | 50000 | 2021-05-25 | 2021-05-25 | 2021-05-25 | 2032-12-25 | Wijdemeren |  | AAN OV /UIT OV (N1) | In Gebruik | 2G11 | led |  | 13 | 1430 | 0
Ankeveen | Wijk 02 Ankeveen | Ankeveen | Stichts End |  | 253188 | Lichtmast | t/o 30 |  |  | Wijdemeren | POINT | 135233.32 | 475188.5 | Nee | In Gebruik | OVL Mast |  |  | verjo_onbek_staal_6_verzi_groen | 40 | 1995-01-01 | 1995-01-01 | 1995-01-01 | 2035-01-01 | Wijdemeren |  | In Gebruik | 1 |  | Philips FGS103 | 20 | 1995-01-01 | 1995-01-01 | 1995-01-01 | 2015-01-01 | Wijdemeren |  |  | 0 | In Gebruik | Nee | 0 | Nee | 0 | 0 | [16 empty] | Saled PS-L 13 watt | 50000 | 2021-05-25 | 2021-05-25 | 2021-05-25 | 2032-12-25 | Wijdemeren |  | AAN OV /UIT OV (N1) | In Gebruik | 2G11 | led |  | 13 | 1430 | 0
Ankeveen | Wijk 02 Ankeveen | Ankeveen | Stichts End |  | 253189 | Lichtmast | n/b 32 |  |  | Wijdemeren | POINT | 135223.22 | 475159.19 | Nee | In Gebruik | OVL Mast |  |  | 6 mtr cil EU staal verzinkt | 40 | 1995-01-01 | 1995-01-01 | 1995-01-01 | 2035-01-01 | Wijdemeren |  | In Gebruik | 1 |  | Philips FGS103 | 20 | 1995-01-01 | 1995-01-01 | 1995-01-01 | 2015-01-01 | Wijdemeren |  |  | 0 | In Gebruik | Nee | 0 | Nee | 0 | 0 | [16 empty] | Saled PS-L 13 watt | 50000 | 2021-05-25 | 2021-05-25 | 2021-05-25 | 2032-12-25 | Wijdemeren |  | AAN OV /UIT OV (N1) | In Gebruik | 2G11 | led |  | 13 | 1430 | 0
Ankeveen | Wijk 02 Ankeveen | Ankeveen | Stichts End |  | 253190 | Lichtmast | t/o 45 |  |  | Wijdemeren | POINT | 135219.53 | 475128.14 | Nee | In Gebruik | OVL Mast |  |  | verjo_onbek_staal_6_verzi_groen | 40 | 1995-01-01 | 1995-01-01 | 1995-01-01 | 2035-01-01 | Wijdemeren |  | In Gebruik | 1 |  | Philips FGS103 | 20 | 1995-01-01 | 1995-01-01 | 1995-01-01 | 2015-01-01 | Wijdemeren |  |  | 0 | In Gebruik | Nee | 0 | Nee | 0 | 0 | [16 empty] | Saled PS-L 13 watt | 50000 | 2021-05-25 | 2021-05-25 | 2021-05-25 | 2032-12-25 | Wijdemeren |  | AAN OV /UIT OV (N1) | In Gebruik | 2G11 | led |  | 13 | 1430 | 0
Ankeveen | Wijk 02 Ankeveen | Ankeveen | Stichts End |  | 253191 | Lichtmast | n/b 50 |  |  | Wijdemeren | POINT | 135203.09 | 475104.94 | Nee | In Gebruik | OVL Mast |  |  | 6 mtr cil EU staal verzinkt RAL 6005 | 40 | 1995-01-01 | 1995-01-01 | 1995-01-01 | 2035-01-01 | Wijdemeren |  | In Gebruik | 1 |  | Philips FGS103 | 20 | 1995-01-01 | 1995-01-01 | 1995-01-01 | 2015-01-01 | Wijdemeren |  |  | 0 | In Gebruik | Nee | 0 | Nee | 0 | 0 | [16 empty] | Saled PS-L 13 watt | 50000 | 2021-05-25 | 2021-05-25 | 2021-05-25 | 2032-12-25 | Wijdemeren |  | AAN OV /UIT OV (N1) | In Gebruik | 2G11 | led |  | 13 | 1430 | 0
Ankeveen | Wijk 02 Ankeveen | Ankeveen | Stichts End |  | 253192 | Lichtmast | n/b 50 |  |  | Wijdemeren | POINT | 135196.74 | 475088.68 | Nee | In Gebruik | OVL Mast |  |  | verjo_onbek_staal_6_verzi_groen | 40 | 1995-01-01 | 1995-01-01 | 1995-01-01 | 2035-01-01 | Wijdemeren |  | In Gebruik | 1 |  | Philips FGS103 | 20 | 1995-01-01 | 1995-01-01 | 1995-01-01 | 2015-01-01 | Wijdemeren |  |  | 0 | In Gebruik | Nee | 0 | Nee | 0 | 0 | [16 empty] | Saled PS-L 13 watt | 50000 | 2021-05-25 | 2021-05-25 | 2021-05-25 | 2032-12-25 | Wijdemeren |  | AAN OV /UIT OV (N1) | In Gebruik | 2G11 | led |  | 13 | 1430 | 0
Ankeveen | Wijk 02 Ankeveen | Ankeveen | Stichts End |  | 253193 | Lichtmast | t/o 52 |  |  | Wijdemeren | POINT | 135198.92 | 475065.81 | Nee | In Gebruik | OVL Mast |  |  | verjo_onbek_staal_6_verf_groen | 40 | 1995-01-01 | 1995-01-01 | 1995-01-01 | 2035-01-01 | Wijdemeren |  | In Gebruik | 1 |  | Philips FGS103 | 20 | 1995-01-01 | 1995-01-01 | 1995-01-01 | 2015-01-01 | Wijdemeren |  |  | 0 | In Gebruik | Nee | 0 | Nee | 0 | 0 | [16 empty] | Saled PS-L 13 watt | 50000 | 2021-05-25 | 2021-05-25 | 2021-05-25 | 2032-12-25 | Wijdemeren |  | AAN OV /UIT OV (N1) | In Gebruik | 2G11 | led |  | 13 | 1430 | 0
Ankeveen | Wijk 02 Ankeveen | Ankeveen | Stichts End |  | 253194 | Lichtmast |  |  |  | Wijdemeren | POINT | 135184.09 | 475051.25 | Nee | In Gebruik | OVL Mast |  |  | verjo_onbek_staal_6_verzi_groen | 40 | 1995-01-01 | 1995-01-01 | 1995-01-01 | 2035-01-01 | Wijdemeren |  | In Gebruik | 1 |  | Philips FGS103 | 20 | 1995-01-01 | 1995-01-01 | 1995-01-01 | 2015-01-01 | Wijdemeren |  |  | 0 | In Gebruik | Nee | 0 | Nee | 0 | 0 | [16 empty] | Saled PS-L 13 watt | 50000 | 2021-05-25 | 2021-05-25 | 2021-05-25 | 2032-12-25 | Wijdemeren |  | AAN OV /UIT OV (N1) | In Gebruik | 2G11 | led |  | 13 | 1430 | 0
Ankeveen | Wijk 02 Ankeveen | Ankeveen | Stichts End |  | 253195 | Lichtmast | n/b 63 | t/o NH kerk |  | Wijdemeren | POINT | 135182.75 | 475029.52 | Nee | In Gebruik | OVL Mast |  |  | verjo_onbek_staal_6_verzi_groen | 40 | 1995-01-01 | 1995-01-01 | 1995-01-01 | 2035-01-01 | Wijdemeren |  | In Gebruik | 1 |  | Philips FGS103 | 20 | 1995-01-01 | 1995-01-01 | 1995-01-01 | 2015-01-01 | Wijdemeren |  |  | 0 | In Gebruik | Nee | 0 | Nee | 0 | 0 | [16 empty] | Saled PS-L 13 watt | 50000 | 2021-05-25 | 2021-05-25 | 2021-05-25 | 2032-12-25 | Wijdemeren |  | AAN OV /UIT OV (N1) | In Gebruik | 2G11 | led |  | 13 | 1430 | 0
Ankeveen | Wijk 02 Ankeveen | Ankeveen | Stichts End |  | 253196 | Lichtmast | n/b 66 |  |  | Wijdemeren | POINT | 135169.15 | 475010.12 | Nee | In Gebruik | OVL Mast |  |  | 6 mtr cil EU staal verzinkt | 40 | 1995-01-01 | 1995-01-01 | 1995-01-01 | 2035-01-01 | Wijdemeren |  | In Gebruik | 1 |  | Philips FGS103 | 20 | 1995-01-01 | 1995-01-01 | 1995-01-01 | 2015-01-01 | Wijdemeren |  |  | 0 | In Gebruik | Nee | 0 | Nee | 0 | 0 | [16 empty] | Saled PS-L 13 watt | 50000 | 2021-05-25 | 2021-05-25 | 2021-05-25 | 2032-12-25 | Wijdemeren |  | AAN OV /UIT OV (N1) | In Gebruik | 2G11 | led |  | 13 | 1430 | 0
Ankeveen | Wijk 02 Ankeveen | Ankeveense Rade | Arnoud Voetlaan |  | 253197 | Lichtmast | 1 | achter Dorpsweg |  | Wijdemeren | POINT | 135196 | 475005.33 | Nee | In Gebruik | OVL Mast |  |  | 4 mtr con PT staal verzinkt | 40 | 2007-07-25 | 2007-07-25 | 2007-07-25 | 2047-07-25 | Wijdemeren |  | In Gebruik | 1 |  | Industria 2000 | 20 | 2007-07-25 | 2007-07-25 | 2007-07-25 | 2027-07-25 | Wijdemeren |  |  | 0 | In Gebruik | Nee | 0 | Nee | 0 | 0 | [16 empty] | Saled PS-L 13 watt | 50000 | 2021-05-05 | 2021-05-05 | 2021-05-05 | 2032-12-16 | Wijdemeren |  | AAN OV /UIT OV (N1) | In Gebruik | 2G11 | led |  | 13 | 1430 | 0
Ankeveen | Wijk 02 Ankeveen | Ankeveense Rade | Arnoud Voetlaan |  | 253198 | Lichtmast | t/o 4 |  |  | Wijdemeren | POINT | 135220.87 | 474997.76 | Nee | In Gebruik | OVL Mast |  |  | 4 mtr con PT staal verzinkt | 40 | 1966-01-01 | 1966-01-01 | 1966-01-01 | 2006-01-01 | Wijdemeren |  | In Gebruik | 1 |  | Industria 2000 | 20 | 1999-01-01 | 1999-01-01 | 1999-01-01 | 2019-01-01 | Wijdemeren |  |  | 0 | In Gebruik | Nee | 0 | Nee | 0 | 0 | [16 empty] | Saled PS-L 13 watt | 50000 | 2021-05-05 | 2021-05-05 | 2021-05-05 | 2032-12-16 | Wijdemeren |  | AAN OV /UIT OV (N1) | In Gebruik | 2G11 | led |  | 13 | 1430 | 0
Ankeveen | Wijk 02 Ankeveen | Ankeveense Rade | Arnoud Voetlaan |  | 253200 | Lichtmast | t/o 16 |  |  | Wijdemeren | POINT | 135277.6 | 474958.33 | Nee | In Gebruik | OVL Mast |  |  | 4 mtr cil PT staal verzinkt RAL 7016 | 40 | 1966-01-01 | 1966-01-01 | 1966-01-01 | 2006-01-01 | Wijdemeren |  | In Gebruik | 1 |  | arm_bart | 20 | 1999-01-01 | 1999-01-01 | 1999-01-01 | 2019-01-01 | Wijdemeren |  |  | 0 | In Gebruik | Nee | 0 | Nee | 0 | 0 | [34 empty] | LED2WELL 2150 lumen code 7 | 100000 | 2017-07-01 | 2017-07-01 | 2017-07-01 | 2040-09-10 | Wijdemeren |  | 3a |  | In Gebruik | LED |  |  |  | 0 | 2150 | 0 | 16
Ankeveen | Wijk 02 Ankeveen | Ankeveen | Stichts End |  | 253201 | Lichtmast | n/b 67 |  |  | Wijdemeren | POINT | 135166.19 | 474981.03 | Nee | In Gebruik | OVL Mast |  |  | 6 mtr cil EU staal verzinkt | 40 | 1995-01-01 | 1995-01-01 | 1995-01-01 | 2035-01-01 | Wijdemeren |  | In Gebruik | 1 |  | Philips FGS103 | 20 | 1995-01-01 | 1995-01-01 | 1995-01-01 | 2015-01-01 | Wijdemeren |  |  | 0 | In Gebruik | Nee | 0 | Nee | 0 | 0 | [16 empty] | Saled PS-L 13 watt | 50000 | 2021-05-25 | 2021-05-25 | 2021-05-25 | 2032-12-25 | Wijdemeren |  | AAN OV /UIT OV (N1) | In Gebruik | 2G11 | led |  | 13 | 1430 | 0
Ankeveen | Wijk 02 Ankeveen | Ankeveen | Stichts End |  | 253202 | Lichtmast | n/b 73 |  |  | Wijdemeren | POINT | 135158.92 | 474957.59 | Nee | In Gebruik | OVL Mast |  |  | verjo_onbek_staal_6_verzi_groen | 40 | 1995-01-01 | 1995-01-01 | 1995-01-01 | 2035-01-01 | Wijdemeren |  | In Gebruik | 1 |  | Philips FGS103 | 20 | 1995-01-01 | 1995-01-01 | 1995-01-01 | 2015-01-01 | Wijdemeren |  |  | 0 | In Gebruik | Nee | 0 | Nee | 0 | 0 | [16 empty] | Saled PS-L 13 watt | 50000 | 2021-05-25 | 2021-05-25 | 2021-05-25 | 2032-12-25 | Wijdemeren |  | AAN OV /UIT OV (N1) | In Gebruik | 2G11 | led |  | 13 | 1430 | 0
Ankeveen | Wijk 02 Ankeveen | Ankeveense Rade | Wim de Kwanthof |  | 253203 | Lichtmast | t/o 77/79 |  |  | Wijdemeren | POINT | 135169.01 | 474946.49 | Nee | In Gebruik | OVL Mast |  |  | 5 mtr cil pt staal verzinkt | 30 | 2000-01-01 | 2000-01-01 | 2000-01-01 | 2030-01-01 | Wijdemeren |  | In Gebruik | 1 |  | Philips FGS103 | 20 | 2000-01-01 | 2000-01-01 | 2000-01-01 | 2020-01-01 | Wijdemeren |  |  | 0 | In Gebruik | Nee | 0 | Nee | 0 | 0 | [16 empty] | Saled PS-L 13 watt | 50000 | 2021-05-25 | 2021-05-25 | 2021-05-25 | 2032-12-25 | Wijdemeren |  | AAN OV /UIT OV (N1) | In Gebruik | 2G11 | led |  | 13 | 1430 | 0
Ankeveen | Wijk 02 Ankeveen | Ankeveense Rade | Wim de Kwanthof |  | 253204 | Lichtmast | n/b 77/79 |  |  | Wijdemeren | POINT | 135185.37 | 474929.53 | Nee | In Gebruik | OVL Mast |  |  | 5 mtr cil pt staal verzinkt | 30 | 2000-01-01 | 2000-01-01 | 2000-01-01 | 2030-01-01 | Wijdemeren |  | In Gebruik | 1 |  | Philips FGS103 | 20 | 2000-01-01 | 2000-01-01 | 2000-01-01 | 2020-01-01 | Wijdemeren |  |  | 0 | In Gebruik | Nee | 0 | Nee | 0 | 0 | [16 empty] | Saled PS-L 13 watt | 50000 | 2021-05-25 | 2021-05-25 | 2021-05-25 | 2032-12-25 | Wijdemeren |  | AAN OV /UIT OV (N1) | In Gebruik | 2G11 | led |  | 13 | 1430 | 0
Ankeveen | Wijk 02 Ankeveen | Ankeveense Rade | Wim de Kwanthof |  | 253205 | Lichtmast | t/o 9 |  |  | Wijdemeren | POINT | 135206.31 | 474944.61 | Nee | In Gebruik | OVL Mast |  |  | 5 mtr cil pt staal verzinkt | 30 | 2000-01-01 | 2000-01-01 | 2000-01-01 | 2030-01-01 | Wijdemeren |  | In Gebruik | 1 |  | Philips FGS103 | 20 | 2000-01-01 | 2000-01-01 | 2000-01-01 | 2020-01-01 | Wijdemeren |  |  | 0 | In Gebruik | Nee | 0 | Nee | 0 | 0 | [16 empty] | Saled PS-L 13 watt | 50000 | 2021-05-25 | 2021-05-25 | 2021-05-25 | 2032-12-25 | Wijdemeren |  | AAN OV /UIT OV (N1) | In Gebruik | 2G11 | led |  | 13 | 1430 | 0
Ankeveen | Wijk 02 Ankeveen | Ankeveense Rade | Wim de Kwanthof |  | 253206 | Lichtmast | t/o 3 |  |  | Wijdemeren | POINT | 135206.89 | 474927.78 | Nee | In Gebruik | OVL Mast |  |  | 5 mtr cil pt staal verzinkt | 30 | 2000-01-01 | 2000-01-01 | 2000-01-01 | 2030-01-01 | Wijdemeren |  | In Gebruik | 1 |  | Philips FGS103 | 20 | 2000-01-01 | 2000-01-01 | 2000-01-01 | 2020-01-01 | Wijdemeren |  |  | 0 | In Gebruik | Nee | 0 | Nee | 0 | 0 | [16 empty] | Saled PS-L 13 watt | 50000 | 2022-10-03 | 2022-10-03 | 2022-10-03 | 2034-03-14 | Wijdemeren |  | AAN OV /UIT OV (N1) | In Gebruik | 2G11 | led |  | 13 | 1430 | 0
Ankeveen | Wijk 02 Ankeveen | Ankeveense Rade | Wim de Kwanthof |  | 253207 | Lichtmast | t/o 6 |  |  | Wijdemeren | POINT | 135194.24 | 474901.2 | Nee | In Gebruik | OVL Mast |  |  | 5 mtr cil pt staal verzinkt | 30 | 2000-01-01 | 2000-01-01 | 2000-01-01 | 2030-01-01 | Wijdemeren |  | In Gebruik | 1 |  | Philips FGS103 | 20 | 2000-01-01 | 2000-01-01 | 2000-01-01 | 2020-01-01 | Wijdemeren |  |  | 0 | In Gebruik | Nee | 0 | Nee | 0 | 0 | [16 empty] | Saled PS-L 13 watt | 50000 | 2023-01-09 | 2023-01-09 | 2023-01-09 | 2034-09-05 | Wijdemeren |  | AAN OV /UIT OV (N1) | In Gebruik | 2G11 | led |  | 13 | 1430 | 0
Ankeveen | Wijk 02 Ankeveen | Ankeveense Rade | Wim de Kwanthof |  | 253208 | Lichtmast | t/o 8 |  |  | Wijdemeren | POINT | 135178.84 | 474890.35 | Nee | In Gebruik | OVL Mast |  |  | 5 mtr cil pt staal verzinkt | 30 | 2000-01-01 | 2000-01-01 | 2000-01-01 | 2030-01-01 | Wijdemeren |  | In Gebruik | 1 |  | Philips FGS103 | 20 | 2000-01-01 | 2000-01-01 | 2000-01-01 | 2020-01-01 | Wijdemeren |  |  | 0 | In Gebruik | Nee | 0 | Nee | 0 | 0 | [16 empty] | Saled PS-L 13 watt | 50000 | 2021-05-25 | 2021-05-25 | 2021-05-25 | 2032-12-25 | Wijdemeren |  | AAN OV /UIT OV (N1) | In Gebruik | 2G11 | led |  | 13 | 1430 | 0
Ankeveen | Wijk 02 Ankeveen | Ankeveense Rade | Wim de Kwanthof |  | 253209 | Lichtmast | t/o 5 |  |  | Wijdemeren | POINT | 135193.43 | 474919.86 | Nee | In Gebruik | OVL Mast |  |  | 5 mtr cil pt staal verzinkt | 30 | 2000-01-01 | 2000-01-01 | 2000-01-01 | 2030-01-01 | Wijdemeren |  | In Gebruik | 1 |  | Philips FGS103 | 20 | 2000-01-01 | 2000-01-01 | 2000-01-01 | 2020-01-01 | Wijdemeren |  |  | 0 | In Gebruik | Nee | 0 | Nee | 0 | 0 | [16 empty] | Saled PS-L 13 watt | 50000 | 2021-05-25 | 2021-05-25 | 2021-05-25 | 2032-12-25 | Wijdemeren |  | AAN OV /UIT OV (N1) | In Gebruik | 2G11 | led |  | 13 | 1430 | 0
Ankeveen | Wijk 02 Ankeveen | Ankeveense Rade | Wim de Kwanthof |  | 253210 | Lichtmast | achter 13 |  |  | Wijdemeren | POINT | 135173.23 | 474924.34 | Nee | In Gebruik | OVL Mast |  |  | 4 mtr con PT staal verzinkt | 40 | 2000-01-01 | 2000-01-01 | 2000-01-01 | 2040-01-01 | Wijdemeren |  | In Gebruik | 1 |  | Industria 2000 | 20 | 2000-01-01 | 2000-01-01 | 2000-01-01 | 2020-01-01 | Wijdemeren |  |  | 0 | In Gebruik | Nee | 0 | Nee | 0 | 0 | [16 empty] | Saled PS-L 13 watt | 50000 | 2021-05-25 | 2021-05-25 | 2021-05-25 | 2032-12-25 | Wijdemeren |  | AAN OV /UIT OV (N1) | In Gebruik | 2G11 | led |  | 13 | 1430 | 0
Ankeveen | Wijk 02 Ankeveen | Ankeveen | Stichts End |  | 253211 | Lichtmast | n/b 72 |  |  | Wijdemeren | POINT | 135145.47 | 474938.84 | Nee | In Gebruik | OVL Mast |  |  | 6 mtr cil EU staal verzinkt | 40 | 1995-01-01 | 1995-01-01 | 1995-01-01 | 2035-01-01 | Wijdemeren |  | In Gebruik | 1 |  | Philips FGS103 | 20 | 1995-01-01 | 1995-01-01 | 1995-01-01 | 2015-01-01 | Wijdemeren |  |  | 0 | In Gebruik | Nee | 0 | Nee | 0 | 0 | [16 empty] | Saled PS-L 13 watt | 50000 | 2021-05-25 | 2021-05-25 | 2021-05-25 | 2032-12-25 | Wijdemeren |  | AAN OV /UIT OV (N1) | In Gebruik | 2G11 | led |  | 13 | 1430 | 0
Ankeveen | Wijk 02 Ankeveen | Ankeveen | Stichts End |  | 253212 | Lichtmast | n/b 31 |  |  | Wijdemeren | POINT | 135146.14 | 474916.74 | Nee | In Gebruik | OVL Mast |  |  | verjo_onbek_staal_6_verzi_groen | 40 | 1995-01-01 | 1995-01-01 | 1995-01-01 | 2035-01-01 | Wijdemeren |  | In Gebruik | 1 |  | Philips FGS103 | 20 | 1995-01-01 | 1995-01-01 | 1995-01-01 | 2015-01-01 | Wijdemeren |  |  | 0 | In Gebruik | Nee | 0 | Nee | 0 | 0 | [16 empty] | Saled PS-L 13 watt | 50000 | 2021-05-25 | 2021-05-25 | 2021-05-25 | 2032-12-25 | Wijdemeren |  | AAN OV /UIT OV (N1) | In Gebruik | 2G11 | led |  | 13 | 1430 | 0
Ankeveen | Wijk 02 Ankeveen | Ankeveen | Stichts End |  | 253213 | Lichtmast | t/o 81 |  |  | Wijdemeren | POINT | 135138.03 | 474891.49 | Nee | In Gebruik | OVL Mast |  |  | verjo_onbek_staal_6_verf_groen | 40 | 2021-09-23 | 2021-09-23 | 2021-09-23 | 2061-09-23 | Wijdemeren |  | In Gebruik | 1 |  | Philips FGS103 | 20 | 1995-01-01 | 1995-01-01 | 2021-09-23 | 2015-01-01 | Wijdemeren |  |  | 0 | In Gebruik | Nee | 0 | Nee | 0 | 0 | [16 empty] | Saled PS-L 13 watt | 50000 | 2021-05-25 | 2021-05-25 | 2021-09-23 | 2032-12-25 | Wijdemeren |  | AAN OV /UIT OV (N1) | In Gebruik | 2G11 | led |  | 13 | 1430 | 0
Ankeveen | Wijk 02 Ankeveen | Ankeveen | Stichts End |  | 253214 | Lichtmast | n/b 80 | RVS noodluik |  | Wijdemeren | POINT | 135122.25 | 474868.49 | Nee | In Gebruik | OVL Mast |  |  | verjo_onbek_staal_6_verf_groen | 40 | 1995-01-01 | 1995-01-01 | 1995-01-01 | 2035-01-01 | Wijdemeren |  | In Gebruik | 1 |  | Philips FGS103 | 20 | 1995-01-01 | 1995-01-01 | 1995-01-01 | 2015-01-01 | Wijdemeren |  |  | 0 | In Gebruik | Nee | 0 | Nee | 0 | 0 | [16 empty] | Saled PS-L 13 watt | 50000 | 2021-05-25 | 2021-05-25 | 2021-05-25 | 2032-12-25 | Wijdemeren |  | AAN OV /UIT OV (N1) | In Gebruik | 2G11 | led |  | 13 | 1430 | 0
Ankeveen | Wijk 02 Ankeveen | Ankeveen | Stichts End |  | 253215 | Lichtmast | n/b 82 |  |  | Wijdemeren | POINT | 135120.67 | 474840.5 | Nee | In Gebruik | OVL Mast |  |  | 6 mtr cil EU staal verzinkt | 40 | 1995-01-01 | 1995-01-01 | 1995-01-01 | 2035-01-01 | Wijdemeren |  | In Gebruik | 1 |  | Iris 2550 | 20 | 1995-01-01 | 1995-01-01 | 1995-01-01 | 2015-01-01 | Wijdemeren |  |  | 0 | In Gebruik | Nee | 0 | Nee | 0 | 0 | [16 empty] | Saled PS-L 13 watt | 50000 | 2021-05-25 | 2021-05-25 | 2021-05-25 | 2032-12-25 | Wijdemeren |  | AAN OV /UIT OV (N1) | In Gebruik | 2G11 | led |  | 13 | 1430 | 0
Ankeveen | Wijk 02 Ankeveen | Ankeveense Rade | Frans Fennishof |  | 253216 | Lichtmast | n/b 15 |  |  | Wijdemeren | POINT | 135123.24 | 474828.4 | Nee | In Gebruik | OVL Mast |  |  | 4 mtr con PT staal verzinkt | 40 | 1990-01-01 | 1990-01-01 | 1990-01-01 | 2030-01-01 | Wijdemeren |  | In Gebruik | 1 |  | Industria 2000 | 20 | 1993-01-01 | 1993-01-01 | 1993-01-01 | 2013-01-01 | Wijdemeren |  |  | 0 | In Gebruik | Nee | 0 | Nee | 0 | 0 | [16 empty] | Saled PS-L 13 watt | 50000 | 2023-01-09 | 2023-01-09 | 2023-01-09 | 2034-09-05 | Wijdemeren |  | AAN OV /UIT OV (N1) | In Gebruik | 2G11 | led |  | 13 | 1430 | 0
Ankeveen | Wijk 02 Ankeveen | Ankeveense Rade | Frans Fennishof |  | 253217 | Lichtmast | t/o 10 |  |  | Wijdemeren | POINT | 135146.59 | 474826.93 | Nee | In Gebruik | OVL Mast |  |  | 4 mtr con PT staal verzinkt | 40 | 1990-01-01 | 1990-01-01 | 1990-01-01 | 2030-01-01 | Wijdemeren |  | In Gebruik | 1 |  | Industria 2000 | 20 | 1990-01-01 | 1990-01-01 | 1990-01-01 | 2010-01-01 | Wijdemeren |  |  | 0 | In Gebruik | Nee | 0 | Nee | 0 | 0 | [16 empty] | Saled PS-L 13 watt | 50000 | 2021-05-05 | 2021-05-05 | 2021-05-05 | 2032-12-16 | Wijdemeren |  | AAN OV /UIT OV (N1) | In Gebruik | 2G11 | led |  | 13 | 1430 | 0
Ankeveen | Wijk 02 Ankeveen | Ankeveense Rade | Frans Fennishof |  | 253218 | Lichtmast | n/b 14 |  |  | Wijdemeren | POINT | 135174.3 | 474809.73 | Nee | In Gebruik | OVL Mast |  |  | 4 mtr con PT staal verzinkt | 40 | 1990-01-01 | 1990-01-01 | 1990-01-01 | 2030-01-01 | Wijdemeren |  | In Gebruik | 1 |  | Industria 2000 | 20 | 2004-03-31 | 2004-03-31 | 2004-03-31 | 2024-03-31 | Wijdemeren |  |  | 0 | In Gebruik | Nee | 0 | Nee | 0 | 0 | [16 empty] | Saled PS-L 13 watt | 50000 | 2021-05-05 | 2021-05-05 | 2021-05-05 | 2032-12-16 | Wijdemeren |  | AAN OV /UIT OV (N1) | In Gebruik | 2G11 | led |  | 13 | 1430 | 0
Ankeveen | Wijk 02 Ankeveen | Ankeveense Rade | Frans Fennishof |  | 253219 | Lichtmast | n/b 27 |  |  | Wijdemeren | POINT | 135166.16 | 474786.95 | Nee | In Gebruik | OVL Mast |  |  | 4 mtr con PT staal verzinkt | 40 | 1988-01-01 | 1988-01-01 | 1988-01-01 | 2028-01-01 | Wijdemeren |  | In Gebruik | 1 |  | Industria 2000 | 20 | 2004-01-01 | 2004-01-01 | 2004-01-01 | 2024-01-01 | Wijdemeren |  |  | 0 | In Gebruik | Nee | 0 | Nee | 0 | 0 | [16 empty] | Saled PS-L 13 watt | 50000 | 2022-06-07 | 2022-06-07 | 2022-06-07 | 2034-01-01 | Wijdemeren |  | AAN OV /UIT OV (N1) | In Gebruik | 2G11 | led |  | 13 | 1430 | 0
Ankeveen | Wijk 02 Ankeveen | Ankeveense Rade | Frans Fennishof |  | 253220 | Lichtmast | n/b 27 |  |  | Wijdemeren | POINT | 135156.49 | 474759.28 | Nee | In Gebruik | OVL Mast |  |  | 4 mtr con PT staal verzinkt | 40 | 1988-01-01 | 1988-01-01 | 1988-01-01 | 2028-01-01 | Wijdemeren |  | In Gebruik | 1 |  | Industria 2000 | 20 | 2004-03-31 | 2004-03-31 | 2004-03-31 | 2024-03-31 | Wijdemeren |  |  | 0 | In Gebruik | Nee | 0 | Nee | 0 | 0 | [16 empty] | Saled PS-L 13 watt | 50000 | 2021-05-05 | 2021-05-05 | 2021-05-05 | 2032-12-16 | Wijdemeren |  | AAN OV /UIT OV (N1) | In Gebruik | 2G11 | led |  | 13 | 1430 | 0
Ankeveen | Wijk 02 Ankeveen | Ankeveense Rade | Frans Fennishof |  | 253221 | Lichtmast | n/b 23 |  |  | Wijdemeren | POINT | 135127.2 | 474774.69 | Nee | In Gebruik | OVL Mast |  |  | 4 mtr con PT staal verzinkt | 40 | 1988-01-01 | 1988-01-01 | 1988-01-01 | 2028-01-01 | Wijdemeren |  | In Gebruik | 1 |  | Industria 2000 | 20 | 2004-01-01 | 2004-01-01 | 2004-01-01 | 2024-01-01 | Wijdemeren |  |  | 0 | In Gebruik | Nee | 0 | Nee | 0 | 0 | [16 empty] | Saled PS-L 13 watt | 50000 | 2021-05-05 | 2021-05-05 | 2021-05-05 | 2032-12-16 | Wijdemeren |  | AAN OV /UIT OV (N1) | In Gebruik | 2G11 | led |  | 13 | 1430 | 0
Ankeveen | Wijk 02 Ankeveen | Ankeveense Rade | Frans Fennishof |  | 253222 | Lichtmast | achter 23 |  |  | Wijdemeren | POINT | 135138.33 | 474798.22 | Nee | In Gebruik | OVL Mast |  |  | 4 mtr con PT staal verzinkt | 40 | 1988-01-01 | 1988-01-01 | 1988-01-01 | 2028-01-01 | Wijdemeren |  | In Gebruik | 1 |  | Industria 2000 | 20 | 2004-03-31 | 2004-03-31 | 2004-03-31 | 2024-03-31 | Wijdemeren |  |  | 0 | In Gebruik | Nee | 0 | Nee | 0 | 0 | [16 empty] | Saled PS-L 13 watt | 50000 | 2021-05-05 | 2021-05-05 | 2021-05-05 | 2032-12-16 | Wijdemeren |  | AAN OV /UIT OV (N1) | In Gebruik | 2G11 | led |  | 13 | 1430 | 0
Ankeveen | Wijk 02 Ankeveen | Ankeveense Rade | Frans Fennishof |  | 253223 | Lichtmast | n/b 30 |  |  | Wijdemeren | POINT | 135148.36 | 474736.32 | Nee | In Gebruik | OVL Mast |  |  | 4 mtr con PT staal verzinkt | 40 | 1988-01-01 | 1988-01-01 | 1988-01-01 | 2028-01-01 | Wijdemeren |  | In Gebruik | 1 |  | Industria 2000 | 20 | 2004-01-01 | 2004-01-01 | 2004-01-01 | 2024-01-01 | Wijdemeren |  |  | 0 | In Gebruik | Nee | 0 | Nee | 0 | 0 | [16 empty] | Saled PS-L 13 watt | 50000 | 2022-06-07 | 2022-06-07 | 2022-06-07 | 2034-01-01 | Wijdemeren |  | AAN OV /UIT OV (N1) | In Gebruik | 2G11 | led |  | 13 | 1430 | 0
Ankeveen | Wijk 02 Ankeveen | Ankeveense Rade | Frans Fennishof |  | 253224 | Lichtmast | 35 |  |  | Wijdemeren | POINT | 135141.45 | 474716.38 | Nee | In Gebruik | OVL Mast |  |  | 4 mtr con PT staal verzinkt | 40 | 1988-01-01 | 1988-01-01 | 1988-01-01 | 2028-01-01 | Wijdemeren |  | In Gebruik | 1 |  | Industria 2000 | 20 | 2004-01-01 | 2004-01-01 | 2004-01-01 | 2024-01-01 | Wijdemeren |  |  | 0 | In Gebruik | Nee | 0 | Nee | 0 | 0 | [16 empty] | Saled PS-L 13 watt | 50000 | 2022-06-07 | 2022-06-07 | 2022-06-07 | 2034-01-01 | Wijdemeren |  | AAN OV /UIT OV (N1) | In Gebruik | 2G11 | led |  | 13 | 1430 | 0
Ankeveen | Wijk 02 Ankeveen | Ankeveen | Stichts End |  | 253225 | Lichtmast | n/b 88 | Voor Frans Fennishof 5 |  | Wijdemeren | POINT | 135104.75 | 474819.71 | Nee | In Gebruik | OVL Mast |  |  | verjo_onbek_staal_6_verf_groen | 40 | 1995-01-01 | 1995-01-01 | 1995-01-01 | 2035-01-01 | Wijdemeren |  | In Gebruik | 1 |  | Philips FGS103 | 20 | 1995-01-01 | 1995-01-01 | 1995-01-01 | 2015-01-01 | Wijdemeren |  |  | 0 | In Gebruik | Nee | 0 | Nee | 0 | 0 | [16 empty] | Saled PS-L 13 watt | 50000 | 2021-05-25 | 2021-05-25 | 2021-05-25 | 2032-12-25 | Wijdemeren |  | AAN OV /UIT OV (N1) | In Gebruik | 2G11 | led |  | 13 | 1430 | 0
Ankeveen | Wijk 02 Ankeveen | Ankeveense Rade | Stichts End |  | 253226 | Lichtmast | n/b 90 |  |  | Wijdemeren | POINT | 135104.44 | 474792.24 | Nee | In Gebruik | OVL Mast |  |  | verjo_onbek_staal_6_verf_groen | 40 | 2021-09-23 | 2021-09-23 | 2021-09-23 | 2061-09-23 | Wijdemeren |  | In Gebruik | 1 |  | Philips FGS103 | 20 | 1995-01-01 | 1995-01-01 | 2021-09-23 | 2015-01-01 | Wijdemeren |  |  | 0 | In Gebruik | Nee | 0 | Nee | 0 | 0 | [16 empty] | Saled PS-L 13 watt | 50000 | 2021-05-25 | 2021-05-25 | 2021-09-23 | 2032-12-25 | Wijdemeren |  | AAN OV /UIT OV (N1) | In Gebruik | 2G11 | led |  | 13 | 1430 | 0
Ankeveen | Wijk 02 Ankeveen | Ankeveense Rade | Frans Fennishof |  | 253227 | Lichtmast | naast Stichts End 87 |  |  | Wijdemeren | POINT | 135100.8 | 474776.07 | Nee | In Gebruik | OVL Mast |  |  | 4 mtr con PT staal verzinkt | 40 | 1988-01-01 | 1988-01-01 | 1988-01-01 | 2028-01-01 | Wijdemeren |  | In Gebruik | 1 |  | Industria 2000 | 20 | 2004-03-31 | 2004-03-31 | 2004-03-31 | 2024-03-31 | Wijdemeren |  |  | 0 | In Gebruik | Nee | 0 | Nee | 0 | 0 | [16 empty] | Saled PS-L 13 watt | 50000 | 2023-01-09 | 2023-01-09 | 2023-01-09 | 2034-09-05 | Wijdemeren |  | AAN OV /UIT OV (N1) | In Gebruik | 2G11 | led |  | 13 | 1430 | 0
Ankeveen | Wijk 02 Ankeveen | Ankeveen | Stichts End |  | 253228 | Lichtmast | n/b 89 | Voor Frans Fennishof 22 |  | Wijdemeren | POINT | 135087.19 | 474771.2 | Nee | In Gebruik | OVL Mast |  |  | verjo_onbek_staal_6_verf_groen | 40 | 1995-01-01 | 1995-01-01 | 1995-01-01 | 2035-01-01 | Wijdemeren |  | In Gebruik | 1 |  | Philips FGS103 | 20 | 1995-01-01 | 1995-01-01 | 1995-01-01 | 2015-01-01 | Wijdemeren |  |  | 0 | In Gebruik | Nee | 0 | Nee | 0 | 0 | [16 empty] | Saled PS-L 13 watt | 50000 | 2021-05-25 | 2021-05-25 | 2021-05-25 | 2032-12-25 | Wijdemeren |  | AAN OV /UIT OV (N1) | In Gebruik | 2G11 | led |  | 13 | 1430 | 0
Ankeveen | Wijk 02 Ankeveen | Ankeveense Rade | Stichts End |  | 253229 | Lichtmast | t/o 95 |  |  | Wijdemeren | POINT | 135088.19 | 474747.19 | Nee | In Gebruik | OVL Mast |  |  | verjo_onbek_staal_6_verf_groen | 40 | 1995-01-01 | 1995-01-01 | 1995-01-01 | 2035-01-01 | Wijdemeren |  | In Gebruik | 1 |  | Philips FGS103 | 20 | 1995-01-01 | 1995-01-01 | 1995-01-01 | 2015-01-01 | Wijdemeren |  |  | 0 | In Gebruik | Nee | 0 | Nee | 0 | 0 | [16 empty] | Saled PS-L 13 watt | 50000 | 2021-05-25 | 2021-05-25 | 2021-05-25 | 2032-12-25 | Wijdemeren |  | AAN OV /UIT OV (N1) | In Gebruik | 2G11 | led |  | 13 | 1430 | 0
Ankeveen | Wijk 02 Ankeveen | Ankeveen | Stichts End |  | 253230 | Lichtmast | n/b 103 |  |  | Wijdemeren | POINT | 135070.56 | 474723.89 | Nee | In Gebruik | OVL Mast |  |  | 6 mtr cil EU staal verzinkt RAL 6005 | 40 | 1995-01-01 | 1995-01-01 | 1995-01-01 | 2035-01-01 | Wijdemeren |  | In Gebruik | 1 |  | Philips FGS103 | 20 | 1995-01-01 | 1995-01-01 | 1995-01-01 | 2015-01-01 | Wijdemeren |  |  | 0 | In Gebruik | Nee | 0 | Nee | 0 | 0 | [16 empty] | Saled PS-L 13 watt | 50000 | 2021-05-25 | 2021-05-25 | 2021-05-25 | 2032-12-25 | Wijdemeren |  | AAN OV /UIT OV (N1) | In Gebruik | 2G11 | led |  | 13 | 1430 | 0
Ankeveen | Wijk 02 Ankeveen | Ankeveen | Stichts End |  | 253231 | Lichtmast | n/b 107 |  |  | Wijdemeren | POINT | 135068.58 | 474695.68 | Nee | In Gebruik | OVL Mast |  |  | 6 mtr cil EU staal verzinkt RAL 6005 | 40 | 1995-01-01 | 1995-01-01 | 1995-01-01 | 2035-01-01 | Wijdemeren |  | In Gebruik | 1 |  | Philips FGS103 | 20 | 1995-01-01 | 1995-01-01 | 1995-01-01 | 2015-01-01 | Wijdemeren |  |  | 0 | In Gebruik | Nee | 0 | Nee | 0 | 0 | [16 empty] | Saled PS-L 13 watt | 50000 | 2021-05-25 | 2021-05-25 | 2021-05-25 | 2032-12-25 | Wijdemeren |  | AAN OV /UIT OV (N1) | In Gebruik | 2G11 | led |  | 13 | 1430 | 0
Ankeveen | Wijk 02 Ankeveen | Ankeveen | Stichts End |  | 253232 | Lichtmast | n/b 107 |  |  | Wijdemeren | POINT | 135053.7 | 474673.66 | Nee | In Gebruik | OVL Mast |  |  | verjo_onbek_staal_6_verf_groen | 40 | 1995-01-01 | 1995-01-01 | 1995-01-01 | 2035-01-01 | Wijdemeren |  | In Gebruik | 1 |  | Philips FGS104 | 20 | 1995-01-01 | 1995-01-01 | 1995-01-01 | 2015-01-01 | Wijdemeren |  |  | 0 | In Gebruik | Nee | 0 | Nee | 0 | 0 | [16 empty] | Saled PS-L 13 watt | 50000 | 2021-05-25 | 2021-05-25 | 2021-05-25 | 2033-10-01 | Wijdemeren |  | 3a | In Gebruik | 2G11 | led |  | 13 | 1430 | 0
Ankeveen | Wijk 02 Ankeveen | Ankeveense Rade | Stichts End |  | 253233 | Lichtmast | t/o 1 | t/o Bergsepad |  | Wijdemeren | POINT | 135053.13 | 474639.66 | Nee | In Gebruik | OVL Mast |  |  | verjo_onbek_staal_6_verzi_groen | 40 | 1995-01-01 | 1995-01-01 | 1995-01-01 | 2035-01-01 | Wijdemeren |  | In Gebruik | 1 |  | Philips FGS104 | 20 | 1995-01-01 | 1995-01-01 | 1995-01-01 | 2015-01-01 | Wijdemeren |  |  | 0 | In Gebruik | Nee | 0 | Nee | 0 | 0 | [16 empty] | Saled PS-L 13 watt | 50000 | 2021-05-25 | 2021-05-25 | 2021-05-25 | 2032-12-25 | Wijdemeren |  | AAN OV /UIT OV (N1) | In Gebruik | 2G11 | led |  | 13 | 1430 | 0
Ankeveen | Wijk 02 Ankeveen | Ankeveen | Stichts End |  | 253235 | Lichtmast | n/b 98 |  |  | Wijdemeren | POINT | 134963.36 | 474405.18 | Nee | In Gebruik | OVL Mast |  |  | verjo_onbek_staal_6_verf_groen | 40 | 1995-01-01 | 1995-01-01 | 1995-01-01 | 2035-01-01 | Wijdemeren |  | In Gebruik | 1 |  | Eclatec EBX690/10 | 20 | 2021-05-25 | 2021-05-25 | 2021-05-25 | 2041-05-25 | Wijdemeren |  |  | 0 | In Gebruik | Nee | 0 | Nee | 0 | 0 | [34 empty] | Eclatec EBX690 driver 250ma | 20 | 2021-05-25 | 2021-05-25 | 2021-05-25 | 2021-05-26 | Wijdemeren |  | 3a |  | In Gebruik | Onbekend |  |  |  | 0 | 0 | 0 | 0
Ankeveen | Wijk 02 Ankeveen | Ankeveen | Stichts End |  | 253236 | Lichtmast | t/o 111 |  |  | Wijdemeren | POINT | 134973.47 | 474432.52 | Nee | In Gebruik | OVL Mast |  |  | 6 mtr cil EU staal verzinkt RAL 6005 | 40 | 1995-01-01 | 1995-01-01 | 1995-01-01 | 2035-01-01 | Wijdemeren |  | In Gebruik | 1 |  | Eclatec EBX690/10 | 20 | 2021-05-25 | 2021-05-25 | 2021-05-25 | 2041-05-25 | Wijdemeren |  |  | 0 | In Gebruik | Nee | 0 | Nee | 0 | 0 | [34 empty] | Eclatec EBX690 driver 250ma | 20 | 2021-05-25 | 2021-05-25 | 2021-05-25 | 2021-05-26 | Wijdemeren |  | 3a |  | In Gebruik | Onbekend |  |  |  | 0 | 0 | 0 | 0
Ankeveen | Wijk 02 Ankeveen | Ankeveen | Stichts End |  | 253237 | Lichtmast | n/b 109 |  |  | Wijdemeren | POINT | 134982.89 | 474459.06 | Nee | In Gebruik | OVL Mast |  |  | verjo_onbek_staal_6_verf_groen | 40 | 1995-01-01 | 1995-01-01 | 1995-01-01 | 2035-01-01 | Wijdemeren |  | In Gebruik | 1 |  | Eclatec EBX690/10 | 20 | 2021-05-25 | 2021-05-25 | 2021-05-25 | 2041-05-25 | Wijdemeren |  |  | 0 | In Gebruik | Nee | 0 | Nee | 0 | 0 | [34 empty] | Eclatec EBX690 driver 250ma | 20 | 2021-05-25 | 2021-05-25 | 2021-05-25 | 2021-05-26 | Wijdemeren |  | 3a |  | In Gebruik | Onbekend |  |  |  | 0 | 0 | 0 | 0
Ankeveen | Wijk 02 Ankeveen | Ankeveen | Stichts End |  | 253238 | Lichtmast | n/b 98 |  |  | Wijdemeren | POINT | 134991.5 | 474484.35 | Nee | In Gebruik | OVL Mast |  |  | 6 mtr cil EU staal verzinkt RAL 6005 | 40 | 1995-01-01 | 1995-01-01 | 1995-01-01 | 2035-01-01 | Wijdemeren |  | In Gebruik | 1 |  | Eclatec EBX690/10 | 20 | 2021-05-25 | 2021-05-25 | 2021-05-25 | 2041-05-25 | Wijdemeren |  |  | 0 | In Gebruik | Nee | 0 | Nee | 0 | 0 | [34 empty] | Eclatec EBX690 driver 250ma | 20 | 2021-05-25 | 2021-05-25 | 2021-05-25 | 2021-05-26 | Wijdemeren |  | 3a |  | In Gebruik | Onbekend |  |  |  | 0 | 0 | 0 | 0
Ankeveen | Wijk 02 Ankeveen | Ankeveen | Stichts End |  | 253239 | Lichtmast | n/b 98 |  |  | Wijdemeren | POINT | 135000.03 | 474509.47 | Nee | In Gebruik | OVL Mast |  |  | 6 mtr cil EU staal verzinkt RAL 6005 | 40 | 1995-01-01 | 1995-01-01 | 1995-01-01 | 2035-01-01 | Wijdemeren |  | In Gebruik | 1 |  | Eclatec EBX690/10 | 20 | 2021-05-25 | 2021-05-25 | 2021-05-25 | 2041-05-25 | Wijdemeren |  |  | 0 | In Gebruik | Nee | 0 | Nee | 0 | 0 | [34 empty] | Eclatec EBX690 driver 250ma | 20 | 2021-05-25 | 2021-05-25 | 2021-05-25 | 2021-05-26 | Wijdemeren |  | 3a |  | In Gebruik | Onbekend |  |  |  | 0 | 0 | 0 | 0
Ankeveen | Wijk 02 Ankeveen | Ankeveense Rade | Stichts End |  | 253240 | Lichtmast | n/b 98 |  |  | Wijdemeren | POINT | 135045.7 | 474615.72 | Nee | In Gebruik | OVL Mast |  |  | 6 mtr cil EU staal verzinkt RAL 6005 | 40 | 1995-01-01 | 1995-01-01 | 1995-01-01 | 2035-01-01 | Wijdemeren |  | In Gebruik | 1 |  | Eclatec EBX690/10 | 20 | 2021-05-25 | 2021-05-25 | 2021-05-25 | 2041-05-25 | Wijdemeren |  |  | 0 | In Gebruik | Nee | 0 | Nee | 0 | 0 | [34 empty] | Eclatec EBX690 driver 250ma | 20 | 2021-05-25 | 2021-05-25 | 2021-05-25 | 2021-05-26 | Wijdemeren |  | 3a |  | In Gebruik | Onbekend |  |  |  | 0 | 0 | 0 | 0
Ankeveen | Wijk 02 Ankeveen | Ankeveense Rade | Stichts End |  | 253241 | Lichtmast | n/b 98 |  |  | Wijdemeren | POINT | 135039.44 | 474596.84 | Nee | In Gebruik | OVL Mast |  |  | 6 mtr cil EU staal verzinkt RAL 6005 | 40 | 1995-01-01 | 1995-01-01 | 1995-01-01 | 2035-01-01 | Wijdemeren |  | In Gebruik | 1 |  | Eclatec EBX690/10 | 20 | 2021-05-25 | 2021-05-25 | 2021-05-25 | 2041-05-25 | Wijdemeren |  |  | 0 | In Gebruik | Nee | 0 | Nee | 0 | 0 | [34 empty] | Eclatec EBX690 driver 250ma | 20 | 2021-05-25 | 2021-05-25 | 2021-05-25 | 2021-05-26 | Wijdemeren |  | 3a |  | In Gebruik | Onbekend |  |  |  | 0 | 0 | 0 | 0
Ankeveen | Wijk 02 Ankeveen | Ankeveense Rade | Stichts End |  | 253242 | Lichtmast | n/b 98 |  |  | Wijdemeren | POINT | 135030.5 | 474564.44 | Nee | In Gebruik | OVL Mast |  |  | 6 mtr cil EU staal verzinkt | 40 | 1995-01-01 | 1995-01-01 | 1995-01-01 | 2035-01-01 | Wijdemeren |  | In Gebruik | 1 |  | Eclatec EBX690/10 | 20 | 2021-05-25 | 2021-05-25 | 2021-05-25 | 2041-05-25 | Wijdemeren |  |  | 0 | In Gebruik | Nee | 0 | Nee | 0 | 0 | [34 empty] | Eclatec EBX690 driver 250ma | 20 | 2021-05-25 | 2021-05-25 | 2021-05-25 | 2021-05-26 | Wijdemeren |  | 3a |  | In Gebruik | Onbekend |  |  |  | 0 | 0 | 0 | 0
Ankeveen | Wijk 02 Ankeveen | Ankeveense Rade | Stichts End |  | 253243 | Lichtmast | n/b 98 |  |  | Wijdemeren | POINT | 135018.19 | 474534.13 | Nee | In Gebruik | OVL Mast |  |  | 6 mtr cil EU staal verzinkt RAL 6005 | 40 | 1995-01-01 | 1995-01-01 | 1995-01-01 | 2035-01-01 | Wijdemeren |  | In Gebruik | 1 |  | Eclatec EBX690/10 | 20 | 2021-05-25 | 2021-05-25 | 2021-05-25 | 2041-05-25 | Wijdemeren |  |  | 0 | In Gebruik | Nee | 0 | Nee | 0 | 0 | [34 empty] | Eclatec EBX690 driver 250ma | 20 | 2021-05-25 | 2021-05-25 | 2021-05-25 | 2021-05-26 | Wijdemeren |  | 3a |  | In Gebruik | Onbekend |  |  |  | 0 | 0 | 0 | 0
Ankeveen | Wijk 02 Ankeveen | Ankeveense Rade | Herenweg |  | 253255 | Lichtmast |  | Dorpsweg |  | Wijdemeren | POINT | 135736.86 | 473881.24 | Nee | In Gebruik | OVL Mast |  |  | verjo_onbek_staal_6_verzi_groen | 40 | 1962-01-01 | 1962-01-01 | 1962-01-01 | 2002-01-01 | Wijdemeren |  | In Gebruik | 1 |  | Iris 2551 | 20 | 1984-01-01 | 1984-01-01 | 1984-01-01 | 2004-01-01 | Wijdemeren |  |  | 0 | In Gebruik | Nee | 0 | Nee | 0 | 0 |  |  | EVSA | 20 | 1984-01-01 | 1984-01-01 | 1984-01-01 | 2004-01-01 | Wijdemeren |  | In Gebruik | 2 | 0 | Nee |  |  | PLL 24w | 14000 | 2021-05-06 | 2021-05-06 | 2021-05-06 | 2024-09-09 | Wijdemeren |  | AAN OV /UIT OV (N1) | In Gebruik | 2G11 | PLL |  | 24 | 0 | 0
Ankeveen | Wijk 02 Ankeveen | Ankeveense Rade | Herenweg |  | 253274 | Lichtmast | n/b 2 |  |  | Wijdemeren | POINT | 135769.68 | 473865.58 | Nee | In Gebruik | OVL Mast |  |  | verjo_onbek_staal_6_verzi_onbek | 40 | 1997-01-01 | 1997-01-01 | 1997-01-01 | 2037-01-01 | Wijdemeren |  | In Gebruik | 1 |  | Philips FGS103 | 20 | 2003-09-22 | 2003-09-22 | 2003-09-22 | 2023-09-22 | Wijdemeren |  |  | 0 | In Gebruik | Nee | 0 | Nee | 0 | 0 |  |  | EVSA | 20 | 2023-01-09 | 2023-01-09 | 2023-01-09 | 2043-01-09 | Wijdemeren |  | In Gebruik | 2 | 0 | Nee |  |  | PLL 24w | 14000 | 2021-05-06 | 2021-05-06 | 2023-01-09 | 2024-09-09 | Wijdemeren |  | AAN OV /UIT OV (N1) | In Gebruik | 2G11 | PLL |  | 24 | 0 | 0
Ankeveen | Wijk 02 Ankeveen | Ankeveense Rade | Herenweg |  | 253275 | Lichtmast | n/b 2 |  |  | Wijdemeren | POINT | 135780.24 | 473860.15 | Nee | In Gebruik | OVL Mast |  |  | verjo_onbek_staal_6_verzi_onbek | 40 | 1998-01-01 | 1998-01-01 | 1998-01-01 | 2038-01-01 | Wijdemeren |  | In Gebruik | 1 |  | Philips FGS103 | 20 | 1998-01-01 | 1998-01-01 | 1998-01-01 | 2018-01-01 | Wijdemeren |  |  | 0 | In Gebruik | Nee | 0 | Nee | 0 | 0 |  |  | EVSA | 20 | 1998-01-01 | 1998-01-01 | 1998-01-01 | 2018-01-01 | Wijdemeren |  | In Gebruik | 2 | 0 | Nee |  |  | PLL 24w | 14000 | 2021-05-06 | 2021-05-06 | 2021-05-06 | 2024-09-09 | Wijdemeren |  | AAN OV /UIT OV (N1) | In Gebruik | 2G11 | PLL |  | 24 | 0 | 0
Ankeveen | Wijk 02 Ankeveen | Ankeveense Rade | Herenweg |  | 253276 | Lichtmast | 4 |  |  | Wijdemeren | POINT | 135805.49 | 473842.61 | Nee | In Gebruik | OVL Mast |  |  | conis_paalt_staal_4_verzi_onbek | 40 | 1997-01-01 | 1997-01-01 | 1997-01-01 | 2037-01-01 | Wijdemeren |  | In Gebruik | 1 |  | Industria 2000 | 20 | 1997-01-01 | 1997-01-01 | 1997-01-01 | 2017-01-01 | Wijdemeren |  |  | 0 | In Gebruik | Nee | 0 | Nee | 0 | 0 |  |  | EVSA | 20 | 1997-01-01 | 1997-01-01 | 1997-01-01 | 2017-01-01 | Wijdemeren |  | In Gebruik | 2 | 0 | Nee |  |  | PLL 24w | 14000 | 2021-05-06 | 2021-05-06 | 2021-05-06 | 2024-09-09 | Wijdemeren |  | AAN OV /UIT OV (N1) | In Gebruik | 2G11 | PLL |  | 24 | 0 | 0
Ankeveen | Wijk 02 Ankeveen | Ankeveense Rade | Herenweg |  | 253277 | Lichtmast | 7 |  |  | Wijdemeren | POINT | 135834.15 | 473830.26 | Nee | In Gebruik | OVL Mast |  |  | conis_paalt_staal_4_verzi_onbek | 40 | 1997-01-01 | 1997-01-01 | 1997-01-01 | 2037-01-01 | Wijdemeren |  | In Gebruik | 1 |  | Industria 2000 | 20 | 1997-01-01 | 1997-01-01 | 1997-01-01 | 2017-01-01 | Wijdemeren |  |  | 0 | In Gebruik | Nee | 0 | Nee | 0 | 0 |  |  | EVSA | 20 | 1997-01-01 | 1997-01-01 | 1997-01-01 | 2017-01-01 | Wijdemeren |  | In Gebruik | 2 | 0 | Nee |  |  | PLL 24w | 14000 | 2021-05-06 | 2021-05-06 | 2021-05-06 | 2024-09-09 | Wijdemeren |  | AAN OV /UIT OV (N1) | In Gebruik | 2G11 | PLL |  | 24 | 0 | 0
Ankeveen | Wijk 02 Ankeveen | Ankeveense Rade | Herenweg |  | 253278 | Lichtmast | 10 |  |  | Wijdemeren | POINT | 135864.23 | 473817.65 | Nee | In Gebruik | OVL Mast |  |  | conis_paalt_staal_4_verzi_onbek | 40 | 1997-01-01 | 1997-01-01 | 1997-01-01 | 2037-01-01 | Wijdemeren |  | In Gebruik | 1 |  | Industria 2000 | 20 | 1997-01-01 | 1997-01-01 | 1997-01-01 | 2017-01-01 | Wijdemeren |  |  | 0 | In Gebruik | Nee | 0 | Nee | 0 | 0 |  |  | EVSA | 20 | 1997-01-01 | 1997-01-01 | 1997-01-01 | 2017-01-01 | Wijdemeren |  | In Gebruik | 2 | 0 | Nee |  |  | PLL 24w | 14000 | 2021-05-06 | 2021-05-06 | 2021-05-06 | 2024-09-09 | Wijdemeren |  | AAN OV /UIT OV (N1) | In Gebruik | 2G11 | PLL |  | 24 | 0 | 0
Ankeveen | Wijk 02 Ankeveen | Ankeveense Rade | Herenweg |  | 253279 | Lichtmast | 41609 |  |  | Wijdemeren | POINT | 135887.95 | 473808.43 | Nee | In Gebruik | OVL Mast |  |  | conis_paalt_staal_4_verzi_onbek | 40 | 1997-01-01 | 1997-01-01 | 1997-01-01 | 2037-01-01 | Wijdemeren |  | In Gebruik | 1 |  | Industria 2000 | 20 | 1997-01-01 | 1997-01-01 | 1997-01-01 | 2017-01-01 | Wijdemeren |  |  | 0 | In Gebruik | Nee | 0 | Nee | 0 | 0 |  |  | EVSA | 20 | 1997-01-01 | 1997-01-01 | 1997-01-01 | 2017-01-01 | Wijdemeren |  | In Gebruik | 2 | 0 | Nee |  |  | PLL 24w | 14000 | 2021-05-06 | 2021-05-06 | 2021-05-06 | 2024-09-09 | Wijdemeren |  | AAN OV /UIT OV (N1) | In Gebruik | 2G11 | PLL |  | 24 | 0 | 0
Ankeveen | Wijk 02 Ankeveen | Ankeveense Rade | Herenweg |  | 253280 | Lichtmast |  |  |  | Wijdemeren | POINT | 135915.32 | 473797.57 | Nee | In Gebruik | OVL Mast |  |  | 4 mtr con PT staal verzinkt | 40 | 1962-01-01 | 1962-01-01 | 1962-01-01 | 2002-01-01 | Wijdemeren |  | In Gebruik | 1 |  | Industria 2000 | 20 | 1984-01-01 | 1984-01-01 | 1984-01-01 | 2004-01-01 | Wijdemeren |  |  | 0 | In Gebruik | Nee | 0 | Nee | 0 | 0 |  |  | EVSA | 20 | 1984-01-01 | 1984-01-01 | 1984-01-01 | 2004-01-01 | Wijdemeren |  | In Gebruik | 2 | 0 | Nee |  |  | PLL 24w | 14000 | 2021-05-06 | 2021-05-06 | 2021-05-06 | 2024-09-09 | Wijdemeren |  | AAN OV /UIT OV (N1) | In Gebruik | 2G11 | PLL |  | 24 | 0 | 0
Ankeveen | Wijk 02 Ankeveen | Ankeveense Rade | Herenweg |  | 253281 | Lichtmast | 19 |  |  | Wijdemeren | POINT | 135943.94 | 473785.96 | Nee | In Gebruik | OVL Mast |  |  | conis_paalt_staal_4_verzi_onbek | 40 | 1997-01-01 | 1997-01-01 | 1997-01-01 | 2037-01-01 | Wijdemeren |  | In Gebruik | 1 |  | Industria 2000 | 20 | 1997-01-01 | 1997-01-01 | 1997-01-01 | 2017-01-01 | Wijdemeren |  |  | 0 | In Gebruik | Nee | 0 | Nee | 0 | 0 |  |  | EVSA | 20 | 1997-01-01 | 1997-01-01 | 1997-01-01 | 2017-01-01 | Wijdemeren |  | In Gebruik | 2 | 0 | Nee |  |  | PLL 24w | 14000 | 2021-05-06 | 2021-05-06 | 2021-05-06 | 2024-09-09 | Wijdemeren |  | AAN OV /UIT OV (N1) | In Gebruik | 2G11 | PLL |  | 24 | 0 | 0
Ankeveen | Wijk 02 Ankeveen | Ankeveense Rade | Herenweg |  | 253282 | Lichtmast | 22 |  |  | Wijdemeren | POINT | 135967.33 | 473776.21 | Nee | In Gebruik | OVL Mast |  |  | conis_paalt_staal_4_verzi_onbek | 40 | 1997-01-01 | 1997-01-01 | 1997-01-01 | 2037-01-01 | Wijdemeren |  | In Gebruik | 1 |  | Industria 2000 | 20 | 1997-01-01 | 1997-01-01 | 1997-01-01 | 2017-01-01 | Wijdemeren |  |  | 0 | In Gebruik | Nee | 0 | Nee | 0 | 0 |  |  | EVSA | 20 | 1997-01-01 | 1997-01-01 | 1997-01-01 | 2017-01-01 | Wijdemeren |  | In Gebruik | 2 | 0 | Nee |  |  | PLL 24w | 14000 | 2021-05-03 | 2021-05-03 | 2021-05-03 | 2024-09-06 | Wijdemeren |  | AAN OV /UIT OV (N1) | In Gebruik | 2G11 | PLL |  | 24 | 0 | 0
Ankeveen | Wijk 02 Ankeveen | Ankeveense Rade | Herenweg |  | 253283 | Lichtmast | 27 |  |  | Wijdemeren | POINT | 135999.35 | 473763.27 | Nee | In Gebruik | OVL Mast |  |  | conis_paalt_staal_4_verzi_onbek | 40 | 1997-01-01 | 1997-01-01 | 1997-01-01 | 2037-01-01 | Wijdemeren |  | In Gebruik | 1 |  | Industria 2000 | 20 | 1997-01-01 | 1997-01-01 | 1997-01-01 | 2017-01-01 | Wijdemeren |  |  | 0 | In Gebruik | Nee | 0 | Nee | 0 | 0 |  |  | EVSA | 20 | 1997-01-01 | 1997-01-01 | 1997-01-01 | 2017-01-01 | Wijdemeren |  | In Gebruik | 2 | 0 | Nee |  |  | PLL 24w | 14000 | 2021-05-03 | 2021-05-03 | 2021-05-03 | 2024-09-06 | Wijdemeren |  | AAN OV /UIT OV (N1) | In Gebruik | 2G11 | PLL |  | 24 | 0 | 0
Ankeveen | Wijk 02 Ankeveen | Ankeveense Rade | Herenweg |  | 253284 | Lichtmast | 31 |  |  | Wijdemeren | POINT | 136023.07 | 473753.43 | Nee | In Gebruik | OVL Mast |  |  | conis_paalt_staal_4_verzi_onbek | 40 | 1997-01-01 | 1997-01-01 | 1997-01-01 | 2037-01-01 | Wijdemeren |  | In Gebruik | 1 |  | Industria 2000 | 20 | 1997-01-01 | 1997-01-01 | 1997-01-01 | 2017-01-01 | Wijdemeren |  |  | 0 | In Gebruik | Nee | 0 | Nee | 0 | 0 |  |  | EVSA | 20 | 2022-06-13 | 2022-06-13 | 2022-06-13 | 2042-06-13 | Wijdemeren |  | In Gebruik | 2 | 0 | Nee |  |  | PLL 24w | 14000 | 2021-05-03 | 2021-05-03 | 2022-06-13 | 2024-09-06 | Wijdemeren |  | AAN OV /UIT OV (N1) | In Gebruik | 2G11 | PLL |  | 24 | 0 | 0
Ankeveen | Wijk 02 Ankeveen | Ankeveense Rade | Herenweg |  | 253285 | Lichtmast | 35 |  |  | Wijdemeren | POINT | 136048.5 | 473743.08 | Nee | In Gebruik | OVL Mast |  |  | conis_paalt_staal_4_verzi_onbek | 40 | 1997-01-01 | 1997-01-01 | 1997-01-01 | 2037-01-01 | Wijdemeren |  | In Gebruik | 1 |  | Industria 2000 | 20 | 1997-01-01 | 1997-01-01 | 1997-01-01 | 2017-01-01 | Wijdemeren |  |  | 0 | In Gebruik | Nee | 0 | Nee | 0 | 0 |  |  | EVSA | 20 | 1997-01-01 | 1997-01-01 | 1997-01-01 | 2017-01-01 | Wijdemeren |  | In Gebruik | 2 | 0 | Nee |  |  | PLL 24w | 14000 | 2021-05-03 | 2021-05-03 | 2021-05-03 | 2024-09-06 | Wijdemeren |  | AAN OV /UIT OV (N1) | In Gebruik | 2G11 | PLL |  | 24 | 0 | 0
Ankeveen | Wijk 02 Ankeveen | Ankeveense Rade | Herenweg |  | 253286 | Lichtmast | 39 |  |  | Wijdemeren | POINT | 136075.43 | 473732 | Nee | In Gebruik | OVL Mast |  |  | conis_paalt_staal_4_verzi_onbek | 40 | 1997-01-01 | 1997-01-01 | 1997-01-01 | 2037-01-01 | Wijdemeren |  | In Gebruik | 1 |  | Industria 2000 | 20 | 1997-01-01 | 1997-01-01 | 1997-01-01 | 2017-01-01 | Wijdemeren |  |  | 0 | In Gebruik | Nee | 0 | Nee | 0 | 0 |  |  | EVSA | 20 | 1997-01-01 | 1997-01-01 | 1997-01-01 | 2017-01-01 | Wijdemeren |  | In Gebruik | 2 | 0 | Nee |  |  | PLL 24w | 14000 | 2021-05-03 | 2021-05-03 | 2021-05-03 | 2024-09-06 | Wijdemeren |  | AAN OV /UIT OV (N1) | In Gebruik | 2G11 | PLL |  | 24 | 0 | 0
Ankeveen | Wijk 02 Ankeveen | Ankeveense Rade | Herenweg |  | 253287 | Lichtmast | 43 |  |  | Wijdemeren | POINT | 136103.08 | 473720.64 | Nee | In Gebruik | OVL Mast |  |  | conis_paalt_staal_4_verzi_onbek | 40 | 1997-01-01 | 1997-01-01 | 1997-01-01 | 2037-01-01 | Wijdemeren |  | In Gebruik | 1 |  | Industria 2000 | 20 | 1997-01-01 | 1997-01-01 | 1997-01-01 | 2017-01-01 | Wijdemeren |  |  | 0 | In Gebruik | Nee | 0 | Nee | 0 | 0 |  |  | EVSA | 20 | 1997-01-01 | 1997-01-01 | 1997-01-01 | 2017-01-01 | Wijdemeren |  | In Gebruik | 2 | 0 | Nee |  |  | PLL 24w | 14000 | 2021-05-03 | 2021-05-03 | 2021-05-03 | 2024-09-06 | Wijdemeren |  | AAN OV /UIT OV (N1) | In Gebruik | 2G11 | PLL |  | 24 | 0 | 0
Ankeveen | Wijk 02 Ankeveen | Ankeveense Rade | Herenweg |  | 253288 | Lichtmast | 47 |  |  | Wijdemeren | POINT | 136129.49 | 473709.91 | Nee | In Gebruik | OVL Mast |  |  | conis_paalt_staal_4_verzi_onbek | 40 | 1997-01-01 | 1997-01-01 | 1997-01-01 | 2037-01-01 | Wijdemeren |  | In Gebruik | 1 |  | Industria 2000 | 20 | 1997-01-01 | 1997-01-01 | 1997-01-01 | 2017-01-01 | Wijdemeren |  |  | 0 | In Gebruik | Nee | 0 | Nee | 0 | 0 |  |  | EVSA | 20 | 1997-01-01 | 1997-01-01 | 1997-01-01 | 2017-01-01 | Wijdemeren |  | In Gebruik | 2 | 0 | Nee |  |  | PLL 24w | 14000 | 2021-05-03 | 2021-05-03 | 2021-05-03 | 2024-09-06 | Wijdemeren |  | AAN OV /UIT OV (N1) | In Gebruik | 2G11 | PLL |  | 24 | 0 | 0
Ankeveen | Wijk 02 Ankeveen | Ankeveense Rade | Herenweg |  | 253289 | Lichtmast | 49a |  |  | Wijdemeren | POINT | 136148.92 | 473701.72 | Nee | In Gebruik | OVL Mast |  |  | conis_paalt_staal_4_verzi_onbek | 40 | 1997-01-01 | 1997-01-01 | 1997-01-01 | 2037-01-01 | Wijdemeren |  | In Gebruik | 1 |  | Industria 2000 | 20 | 1997-01-01 | 1997-01-01 | 1997-01-01 | 2017-01-01 | Wijdemeren |  |  | 0 | In Gebruik | Nee | 0 | Nee | 0 | 0 |  |  | EVSA | 20 | 1997-01-01 | 1997-01-01 | 1997-01-01 | 2017-01-01 | Wijdemeren |  | In Gebruik | 2 | 0 | Nee |  |  | PLL 24w | 14000 | 2021-05-03 | 2021-05-03 | 2021-05-03 | 2024-09-06 | Wijdemeren |  | AAN OV /UIT OV (N1) | In Gebruik | 2G11 | PLL |  | 24 | 0 | 0
Ankeveen | Wijk 02 Ankeveen | Ankeveense Rade | Herenweg |  | 253290 | Lichtmast | 52 | voetpad |  | Wijdemeren | POINT | 136180.95 | 473688.82 | Nee | In Gebruik | OVL Mast |  |  | conis_paalt_staal_4_verzi_onbek | 40 | 1997-01-01 | 1997-01-01 | 1997-01-01 | 2037-01-01 | Wijdemeren |  | In Gebruik | 1 |  | Industria 2000 | 20 | 1997-01-01 | 1997-01-01 | 1997-01-01 | 2017-01-01 | Wijdemeren |  |  | 0 | In Gebruik | Nee | 0 | Nee | 0 | 0 |  |  | EVSA | 20 | 1997-01-01 | 1997-01-01 | 1997-01-01 | 2017-01-01 | Wijdemeren |  | In Gebruik | 2 | 0 | Nee |  |  | PLL 24w | 14000 | 2021-05-03 | 2021-05-03 | 2021-05-03 | 2024-09-06 | Wijdemeren |  | AAN OV /UIT OV (N1) | In Gebruik | 2G11 | PLL |  | 24 | 0 | 0
Ankeveen | Wijk 02 Ankeveen | Ankeveense Rade | Herenweg |  | 253291 | Lichtmast | 56 | voetpad |  | Wijdemeren | POINT | 136207.92 | 473677.75 | Nee | In Gebruik | OVL Mast |  |  | conis_paalt_staal_4_verzi_onbek | 40 | 1997-01-01 | 1997-01-01 | 1997-01-01 | 2037-01-01 | Wijdemeren |  | In Gebruik | 1 |  | Industria 2000 | 20 | 1997-01-01 | 1997-01-01 | 1997-01-01 | 2017-01-01 | Wijdemeren |  |  | 0 | In Gebruik | Nee | 0 | Nee | 0 | 0 |  |  | EVSA | 20 | 1997-01-01 | 1997-01-01 | 1997-01-01 | 2017-01-01 | Wijdemeren |  | In Gebruik | 2 | 0 | Nee |  |  | PLL 24w | 14000 | 2021-05-03 | 2021-05-03 | 2021-05-03 | 2024-09-06 | Wijdemeren |  | AAN OV /UIT OV (N1) | In Gebruik | 2G11 | PLL |  | 24 | 0 | 0
Ankeveen | Wijk 02 Ankeveen | Ankeveense Rade | Herenweg |  | 253292 | Lichtmast | 60/ 61 |  |  | Wijdemeren | POINT | 136236.53 | 473666.22 | Nee | In Gebruik | OVL Mast |  |  | conis_paalt_staal_4_verzi_onbek | 40 | 1997-01-01 | 1997-01-01 | 1997-01-01 | 2037-01-01 | Wijdemeren |  | In Gebruik | 1 |  | Industria 2000 | 20 | 1997-01-01 | 1997-01-01 | 1997-01-01 | 2017-01-01 | Wijdemeren |  |  | 0 | In Gebruik | Nee | 0 | Nee | 0 | 0 |  |  | EVSA | 20 | 1997-01-01 | 1997-01-01 | 1997-01-01 | 2017-01-01 | Wijdemeren |  | In Gebruik | 2 | 0 | Nee |  |  | PLL 24w | 14000 | 2021-05-03 | 2021-05-03 | 2021-05-03 | 2024-09-06 | Wijdemeren |  | AAN OV /UIT OV (N1) | In Gebruik | 2G11 | PLL |  | 24 | 0 | 0
Ankeveen | Wijk 02 Ankeveen | Ankeveense Rade | Herenweg |  | 253293 | Lichtmast | 62 |  |  | Wijdemeren | POINT | 136269.14 | 473652.81 | Nee | In Gebruik | OVL Mast |  |  | conis_paalt_staal_4_verzi_onbek | 40 | 1997-01-01 | 1997-01-01 | 1997-01-01 | 2037-01-01 | Wijdemeren |  | In Gebruik | 1 |  | Industria 2000 | 20 | 1997-01-01 | 1997-01-01 | 1997-01-01 | 2017-01-01 | Wijdemeren |  |  | 0 | In Gebruik | Nee | 0 | Nee | 0 | 0 |  |  | EVSA | 20 | 2021-05-17 | 2021-05-17 | 2021-05-17 | 2041-05-17 | Wijdemeren |  | In Gebruik | 2 | 0 | Nee |  |  | PLL 24w | 14000 | 2021-05-03 | 2021-05-03 | 2021-05-17 | 2024-09-06 | Wijdemeren |  | AAN OV /UIT OV (N1) | In Gebruik | 2G11 | PLL |  | 24 | 0 | 0
Ankeveen | Wijk 02 Ankeveen | Ankeveense Rade | Herenweg |  | 253294 | Lichtmast | 63 |  |  | Wijdemeren | POINT | 136295.54 | 473642.13 | Nee | In Gebruik | OVL Mast |  |  | conis_paalt_staal_4_verzi_onbek | 40 | 1997-01-01 | 1997-01-01 | 1997-01-01 | 2037-01-01 | Wijdemeren |  | In Gebruik | 1 |  | Industria 2000 | 20 | 1997-01-01 | 1997-01-01 | 1997-01-01 | 2017-01-01 | Wijdemeren |  |  | 0 | In Gebruik | Nee | 0 | Nee | 0 | 0 |  |  | EVSA | 20 | 1997-01-01 | 1997-01-01 | 1997-01-01 | 2017-01-01 | Wijdemeren |  | In Gebruik | 2 | 0 | Nee |  |  | PLL 24w | 14000 | 2021-05-03 | 2021-05-03 | 2021-05-03 | 2024-09-06 | Wijdemeren |  | AAN OV /UIT OV (N1) | In Gebruik | 2G11 | PLL |  | 24 | 0 | 0
Ankeveen | Wijk 02 Ankeveen | Ankeveense Rade | Herenweg |  | 253295 | Lichtmast | 67/ 68 |  |  | Wijdemeren | POINT | 136321.01 | 473631.41 | Nee | In Gebruik | OVL Mast |  |  | conis_paalt_staal_4_verzi_onbek | 40 | 1997-01-01 | 1997-01-01 | 1997-01-01 | 2037-01-01 | Wijdemeren |  | In Gebruik | 1 |  | Industria 2000 | 20 | 1997-01-01 | 1997-01-01 | 1997-01-01 | 2017-01-01 | Wijdemeren |  |  | 0 | In Gebruik | Nee | 0 | Nee | 0 | 0 |  |  | EVSA | 20 | 1997-01-01 | 1997-01-01 | 1997-01-01 | 2017-01-01 | Wijdemeren |  | In Gebruik | 2 | 0 | Nee |  |  | PLL 36w | 14000 | 2021-05-03 | 2021-05-03 | 2021-05-03 | 2024-09-06 | Wijdemeren |  | AAN OV /UIT OV (N1) | In Gebruik | 2G11 | PLL |  | 36 | 0 | 0
Ankeveen | Wijk 02 Ankeveen | Ankeveense Rade | Herenweg |  | 253296 | Lichtmast | 71 |  |  | Wijdemeren | POINT | 136352.5 | 473618.61 | Nee | In Gebruik | OVL Mast |  |  | conis_paalt_staal_4_verzi_onbek | 40 | 1997-01-01 | 1997-01-01 | 1997-01-01 | 2037-01-01 | Wijdemeren |  | In Gebruik | 1 |  | Industria 2000 | 20 | 1997-01-01 | 1997-01-01 | 1997-01-01 | 2017-01-01 | Wijdemeren |  |  | 0 | In Gebruik | Nee | 0 | Nee | 0 | 0 |  |  | EVSA | 20 | 1997-01-01 | 1997-01-01 | 1997-01-01 | 2017-01-01 | Wijdemeren |  | In Gebruik | 2 | 0 | Nee |  |  | PLL 24w | 14000 | 2021-05-03 | 2021-05-03 | 2021-05-03 | 2024-09-06 | Wijdemeren |  | AAN OV /UIT OV (N1) | In Gebruik | 2G11 | PLL |  | 24 | 0 | 0
Ankeveen | Wijk 02 Ankeveen | Ankeveense Rade | Herenweg |  | 253297 | Lichtmast | 73 | voetpad |  | Wijdemeren | POINT | 136379.29 | 473607.48 | Nee | In Gebruik | OVL Mast |  |  | conis_paalt_staal_4_verzi_onbek | 40 | 1997-01-01 | 1997-01-01 | 1997-01-01 | 2037-01-01 | Wijdemeren |  | In Gebruik | 1 |  | Industria 2000 | 20 | 1997-01-01 | 1997-01-01 | 1997-01-01 | 2017-01-01 | Wijdemeren |  |  | 0 | In Gebruik | Nee | 0 | Nee | 0 | 0 |  |  | EVSA | 20 | 1997-01-01 | 1997-01-01 | 1997-01-01 | 2017-01-01 | Wijdemeren |  | In Gebruik | 2 | 0 | Nee |  |  | PLL 24w | 14000 | 2021-05-03 | 2021-05-03 | 2021-05-03 | 2024-09-06 | Wijdemeren |  | AAN OV /UIT OV (N1) | In Gebruik | 2G11 | PLL |  | 24 | 0 | 0
Ankeveen | Wijk 02 Ankeveen | Ankeveense Rade | Herenweg |  | 253298 | Lichtmast | 77 |  |  | Wijdemeren | POINT | 136402.52 | 473598.44 | Nee | In Gebruik | OVL Mast |  |  | verjo_onbek_staal_6_verzi_onbek | 40 | 1997-01-01 | 1997-01-01 | 1997-01-01 | 2037-01-01 | Wijdemeren |  | In Gebruik | 1 |  | Iris 2551 | 20 | 1997-01-01 | 1997-01-01 | 1997-01-01 | 2017-01-01 | Wijdemeren |  |  | 0 | In Gebruik | Nee | 0 | Nee | 0 | 0 |  |  | EVSA | 20 | 1997-01-01 | 1997-01-01 | 1997-01-01 | 2017-01-01 | Wijdemeren |  | In Gebruik | 2 | 0 | Nee |  |  | PLL 36w | 14000 | 2021-05-03 | 2021-05-03 | 2021-05-03 | 2024-09-06 | Wijdemeren |  | AAN OV /UIT OV (N1) | In Gebruik | 2G11 | PLL |  | 36 | 0 | 0
Ankeveen | Wijk 02 Ankeveen | Ankeveense Rade | Herenweg |  | 253299 | Lichtmast | 79 |  |  | Wijdemeren | POINT | 136421.85 | 473599.02 | Nee | In Gebruik | OVL Mast |  |  | verjo_onbek_staal_6_verzi_onbek | 40 | 1997-01-01 | 1997-01-01 | 1997-01-01 | 2037-01-01 | Wijdemeren |  | In Gebruik | 1 |  | Philips FGS103 | 20 | 1997-01-01 | 1997-01-01 | 1997-01-01 | 2017-01-01 | Wijdemeren |  |  | 0 | In Gebruik | Nee | 0 | Nee | 0 | 0 |  |  | EVSA | 20 | 1997-01-01 | 1997-01-01 | 1997-01-01 | 2017-01-01 | Wijdemeren |  | In Gebruik | 2 | 0 | Nee |  |  | PLL 24w | 14000 | 2021-05-03 | 2021-05-03 | 2021-05-03 | 2024-09-06 | Wijdemeren |  | AAN OV /UIT OV (N1) | In Gebruik | 2G11 | PLL |  | 24 | 0 | 0
Ankeveen | Wijk 02 Ankeveen | Ankeveense Rade | Herenweg |  | 253303 | Lichtmast | n/b 87 |  |  | Wijdemeren | POINT | 136537.92 | 473551.67 | Nee | In Gebruik | OVL Mast |  |  | verjo_onbek_staal_6_verzi_onbek | 40 | 1997-01-01 | 1997-01-01 | 1997-01-01 | 2037-01-01 | Wijdemeren |  | In Gebruik | 1 |  | Philips FGS103 | 20 | 1997-01-01 | 1997-01-01 | 1997-01-01 | 2017-01-01 | Wijdemeren |  |  | 0 | In Gebruik | Nee | 0 | Nee | 0 | 0 |  |  | S10 starter | 0 | 2021-05-04 | 2021-05-04 | 2021-05-04 | 2021-05-04 | Wijdemeren |  | In Gebruik | 0 | 0 | Nee |  |  | PLL 24w | 14000 | 2021-05-03 | 2021-05-03 | 2021-05-04 | 2024-09-06 | Wijdemeren |  | AAN OV /UIT OV (N1) | In Gebruik | 2G11 | PLL |  | 24 | 0 | 0
Ankeveen | Wijk 02 Ankeveen | Ankeveense Rade | Herenweg |  | 253304 | Lichtmast | 89 |  |  | Wijdemeren | POINT | 136566.13 | 473540.02 | Nee | In Gebruik | OVL Mast |  |  | verjo_onbek_staal_6_verzi_onbek | 40 | 1997-01-01 | 1997-01-01 | 1997-01-01 | 2037-01-01 | Wijdemeren |  | In Gebruik | 1 |  | Philips FGS103 | 20 | 1997-01-01 | 1997-01-01 | 1997-01-01 | 2017-01-01 | Wijdemeren |  |  | 0 | In Gebruik | Nee | 0 | Nee | 0 | 0 |  |  | EVSA | 20 | 1997-01-01 | 1997-01-01 | 1997-01-01 | 2017-01-01 | Wijdemeren |  | In Gebruik | 2 | 0 | Nee |  |  | PLL 24w | 14000 | 2021-05-03 | 2021-05-03 | 2021-05-03 | 2024-09-06 | Wijdemeren |  | AAN OV /UIT OV (N1) | In Gebruik | 2G11 | PLL |  | 24 | 0 | 0
Ankeveen | Wijk 02 Ankeveen | Ankeveense Rade | Herenweg |  | 253305 | Lichtmast | n/b 90 |  |  | Wijdemeren | POINT | 136584.4 | 473534.63 | Nee | In Gebruik | OVL Mast |  |  | verjo_onbek_staal_6_verzi_onbek | 40 | 1997-01-01 | 1997-01-01 | 1997-01-01 | 2037-01-01 | Wijdemeren |  | In Gebruik | 1 |  | Philips FGS103 | 20 | 1997-01-01 | 1997-01-01 | 1997-01-01 | 2017-01-01 | Wijdemeren |  |  | 0 | In Gebruik | Nee | 0 | Nee | 0 | 0 |  |  | EVSA | 20 | 2022-03-07 | 2022-03-07 | 2022-03-07 | 2042-03-07 | Wijdemeren |  | In Gebruik | 2 | 0 | Nee |  |  | PLL 24w | 14000 | 2022-03-07 | 2022-03-07 | 2022-03-07 | 2025-06-27 | Wijdemeren |  | AAN OV /UIT OV (N1) | In Gebruik | 2G11 | PLL |  | 24 | 0 | 0
Ankeveen | Wijk 02 Ankeveen | Ankeveense Rade | Herenweg |  | 253306 | Lichtmast | 92 |  |  | Wijdemeren | POINT | 136620.5 | 473517.93 | Nee | In Gebruik | OVL Mast |  |  | verjo_onbek_staal_6_verzi_onbek | 40 | 1997-01-01 | 1997-01-01 | 1997-01-01 | 2037-01-01 | Wijdemeren |  | In Gebruik | 1 |  | Philips FGS103 | 20 | 2004-11-10 | 2004-11-10 | 2004-11-10 | 2024-11-10 | Wijdemeren |  |  | 0 | In Gebruik | Nee | 0 | Nee | 0 | 0 |  |  | EVSA | 20 | 2004-11-10 | 2004-11-10 | 2004-11-10 | 2024-11-10 | Wijdemeren |  | In Gebruik | 2 | 0 | Nee |  |  | PLL 24w | 14000 | 2021-05-03 | 2021-05-03 | 2021-05-03 | 2024-09-06 | Wijdemeren |  | AAN OV /UIT OV (N1) | In Gebruik | 2G11 | PLL |  | 24 | 0 | 0
Ankeveen | Wijk 02 Ankeveen | Ankeveense Rade | Herenweg |  | 253307 | Lichtmast | n/b 93 |  |  | Wijdemeren | POINT | 136649.95 | 473506.15 | Nee | In Gebruik | OVL Mast |  |  | verjo_onbek_staal_6_verzi_onbek | 40 | 1997-01-01 | 1997-01-01 | 1997-01-01 | 2037-01-01 | Wijdemeren |  | In Gebruik | 1 |  | Philips FGS103 | 20 | 1997-01-01 | 1997-01-01 | 1997-01-01 | 2017-01-01 | Wijdemeren |  |  | 0 | In Gebruik | Nee | 0 | Nee | 0 | 0 |  |  | S10 starter | 0 | 1997-01-01 | 1997-01-01 | 1997-01-01 | 1997-01-01 | Wijdemeren |  | In Gebruik | 0 | 0 | Nee |  |  | PLL 24w | 14000 | 2021-05-03 | 2021-05-03 | 2021-05-03 | 2024-09-06 | Wijdemeren |  | AAN OV /UIT OV (N1) | In Gebruik | 2G11 | PLL |  | 24 | 0 | 0
Ankeveen | Wijk 02 Ankeveen | Ankeveense Rade | Herenweg |  | 253308 | Lichtmast | 98 |  |  | Wijdemeren | POINT | 136678.31 | 473495.2 | Nee | In Gebruik | OVL Mast |  |  | verjo_onbek_staal_6_verzi_onbek | 40 | 1997-01-01 | 1997-01-01 | 1997-01-01 | 2037-01-01 | Wijdemeren |  | In Gebruik | 1 |  | Philips FGS103 | 20 | 1997-01-01 | 1997-01-01 | 1997-01-01 | 2017-01-01 | Wijdemeren |  |  | 0 | In Gebruik | Nee | 0 | Nee | 0 | 0 |  |  | S10 starter | 0 | 1997-01-01 | 1997-01-01 | 1997-01-01 | 1997-01-01 | Wijdemeren |  | In Gebruik | 0 | 0 | Nee |  |  | PLL 24w | 14000 | 2021-05-03 | 2021-05-03 | 2021-05-03 | 2024-09-06 | Wijdemeren |  | AAN OV /UIT OV (N1) | In Gebruik | 2G11 | PLL |  | 24 | 0 | 0
Ankeveen | Wijk 02 Ankeveen | Ankeveense Rade | Herenweg |  | 253309 | Lichtmast | 103 |  |  | Wijdemeren | POINT | 136704.26 | 473485.07 | Nee | In Gebruik | OVL Mast |  |  | verjo_onbek_staal_6_verzi_onbek | 40 | 1997-01-01 | 1997-01-01 | 1997-01-01 | 2037-01-01 | Wijdemeren |  | In Gebruik | 1 |  | Philips FGS103 | 20 | 1997-01-01 | 1997-01-01 | 1997-01-01 | 2017-01-01 | Wijdemeren |  |  | 0 | In Gebruik | Nee | 0 | Nee | 0 | 0 |  |  | EVSA | 20 | 1997-01-01 | 1997-01-01 | 1997-01-01 | 2017-01-01 | Wijdemeren |  | In Gebruik | 2 | 0 | Nee |  |  | PLL 24w | 14000 | 2021-05-03 | 2021-05-03 | 2021-05-03 | 2024-09-06 | Wijdemeren |  | AAN OV /UIT OV (N1) | In Gebruik | 2G11 | PLL |  | 24 | 0 | 0
Ankeveen | Wijk 02 Ankeveen | Ankeveense Rade | Herenweg |  | 253310 | Lichtmast | 113 |  |  | Wijdemeren | POINT | 136731.41 | 473473.82 | Nee | In Gebruik | OVL Mast |  |  | verjo_onbek_staal_6_verzi_onbek | 40 | 1997-01-01 | 1997-01-01 | 1997-01-01 | 2037-01-01 | Wijdemeren |  | In Gebruik | 1 |  | Philips FGS103 | 20 | 1997-01-01 | 1997-01-01 | 1997-01-01 | 2017-01-01 | Wijdemeren |  |  | 0 | In Gebruik | Nee | 0 | Nee | 0 | 0 |  |  | EVSA | 20 | 1997-01-01 | 1997-01-01 | 1997-01-01 | 2017-01-01 | Wijdemeren |  | In Gebruik | 2 | 0 | Nee |  |  | PLL 24w | 14000 | 2021-05-03 | 2021-05-03 | 2021-05-03 | 2024-09-06 | Wijdemeren |  | AAN OV /UIT OV (N1) | In Gebruik | 2G11 | PLL |  | 24 | 0 | 0
Ankeveen | Wijk 02 Ankeveen | Ankeveense Rade | Herenweg |  | 253311 | Lichtmast | 115 |  |  | Wijdemeren | POINT | 136762.3 | 473460.99 | Nee | In Gebruik | OVL Mast |  |  | verjo_onbek_staal_6_verzi_onbek | 40 | 1997-01-01 | 1997-01-01 | 1997-01-01 | 2037-01-01 | Wijdemeren |  | In Gebruik | 1 |  | Philips FGS103 | 20 | 1997-01-01 | 1997-01-01 | 1997-01-01 | 2017-01-01 | Wijdemeren |  |  | 0 | In Gebruik | Nee | 0 | Nee | 0 | 0 |  |  | CVSA | 50 | 1997-01-01 | 1997-01-01 | 1997-01-01 | 2047-01-01 | Wijdemeren |  | In Gebruik | 0 | 0 | Nee |  |  | PLL 24w | 14000 | 2021-05-03 | 2021-05-03 | 2021-05-03 | 2024-09-06 | Wijdemeren |  | AAN OV /UIT OV (N1) | In Gebruik | 2G11 | PLL |  | 24 | 0 | 0
Ankeveen | Wijk 02 Ankeveen | Ankeveense Rade | Herenweg |  | 253312 | Lichtmast | 116 |  |  | Wijdemeren | POINT | 136786.13 | 473456.92 | Nee | In Gebruik | OVL Mast |  |  | verjo_onbek_staal_6_verzi_onbek | 40 | 2016-07-01 | 2016-07-01 | 2016-07-01 | 2056-07-01 | Wijdemeren |  | In Gebruik | 1 |  | Philips FGS103 | 20 | 2016-07-01 | 2016-07-01 | 2016-07-01 | 2036-07-01 | Wijdemeren |  |  | 0 | In Gebruik | Nee | 0 | Nee | 0 | 0 |  |  | EVSA | 20 | 2023-01-09 | 2023-01-09 | 2023-01-09 | 2043-01-09 | Wijdemeren |  | In Gebruik | 2 | 0 | Nee |  |  | PLL 36w | 14000 | 2021-05-04 | 2021-05-04 | 2023-01-09 | 2024-09-07 | Wijdemeren |  | AAN OV /UIT OV (N1) | In Gebruik | 2G11 | PLL |  | 36 | 0 | 0
Ankeveen | Wijk 02 Ankeveen | Ankeveense Rade | Cannenburgerweg |  | 253944 | Lichtmast | 1 |  |  | Wijdemeren | POINT | 136789.81 | 473473.53 | Nee | In Gebruik | OVL Mast |  |  | 6 mtr cil EU staal verzinkt RAL 7016 | 40 | 2015-07-01 | 2015-07-01 | 2015-07-01 | 2055-07-01 | Wijdemeren |  | In Gebruik | 1 |  | arm_aresa | 20 | 2015-07-01 | 2015-07-01 | 2015-07-01 | 2035-07-01 | Wijdemeren |  |  | 0 | In Gebruik | Nee | 0 | Nee | 0 | 0 |  |  | Xitanium 40watt LED Driver | 15 | 2021-05-25 | 2021-05-25 | 2021-05-25 | 2036-05-25 | Wijdemeren |  | In Gebruik | 40 | 0 | Ja | [20 empty] | 16 leds 19w - 350mA lens 5102 | 100000 | 2021-05-25 | 2021-05-25 | 2021-05-25 | 2044-08-13 | Wijdemeren |  | 3a |  | In Gebruik | LED | led | 830 |  | 19 | 1800 | 0 | 16
Ankeveen | Wijk 02 Ankeveen | Ankeveense Rade | Cannenburgerweg |  | 253945 | Lichtmast | n/b 9/11 |  |  | Wijdemeren | POINT | 136787.12 | 473522.22 | Nee | In Gebruik | OVL Mast |  |  | 6 mtr cil EU staal verzinkt RAL 7016 | 40 | 2015-07-01 | 2015-07-01 | 2015-07-01 | 2055-07-01 | Wijdemeren |  | In Gebruik | 1 |  | arm_aresa | 20 | 2015-07-01 | 2015-07-01 | 2015-07-01 | 2035-07-01 | Wijdemeren |  |  | 0 | In Gebruik | Nee | 0 | Nee | 0 | 0 |  |  | Xitanium 40watt LED Driver | 15 | 2021-05-25 | 2021-05-25 | 2021-05-25 | 2036-05-25 | Wijdemeren |  | In Gebruik | 40 | 0 | Ja | [20 empty] | 16 leds 19w - 350mA lens 5102 | 100000 | 2021-05-25 | 2021-05-25 | 2021-05-25 | 2044-08-13 | Wijdemeren |  | 3a |  | In Gebruik | LED | led | 830 |  | 19 | 1800 | 0 | 16
Ankeveen | Wijk 02 Ankeveen | Ankeveense Rade | Cannenburgerweg |  | 253946 | Lichtmast | 11a |  |  | Wijdemeren | POINT | 136786.86 | 473554.17 | Nee | In Gebruik | OVL Mast |  |  | 6 mtr cil EU staal verzinkt RAL 7016 | 40 | 2015-07-01 | 2015-07-01 | 2015-07-01 | 2055-07-01 | Wijdemeren |  | In Gebruik | 1 |  | arm_aresa | 20 | 2015-07-01 | 2015-07-01 | 2015-07-01 | 2035-07-01 | Wijdemeren |  |  | 0 | In Gebruik | Nee | 0 | Nee | 0 | 0 |  |  | Xitanium 40watt LED Driver | 15 | 2021-05-25 | 2021-05-25 | 2021-05-25 | 2036-05-25 | Wijdemeren |  | In Gebruik | 40 | 0 | Ja | [20 empty] | 16 leds 19w - 350mA lens 5102 | 100000 | 2021-05-25 | 2021-05-25 | 2021-05-25 | 2044-08-13 | Wijdemeren |  | 3a |  | In Gebruik | LED | led | 830 |  | 19 | 1800 | 0 | 16
Ankeveen | Wijk 02 Ankeveen | Ankeveense Rade | Cannenburgerweg |  | 253947 | Lichtmast | 11a/11b |  |  | Wijdemeren | POINT | 136785.45 | 473579.11 | Nee | In Gebruik | OVL Mast |  |  | 6 mtr cil EU staal verzinkt RAL 7016 | 40 | 2015-07-01 | 2015-07-01 | 2015-07-01 | 2055-07-01 | Wijdemeren |  | In Gebruik | 1 |  | arm_aresa | 20 | 2015-07-01 | 2015-07-01 | 2015-07-01 | 2035-07-01 | Wijdemeren |  |  | 0 | In Gebruik | Nee | 0 | Nee | 0 | 0 |  |  | Xitanium 40watt LED Driver | 15 | 2021-05-25 | 2021-05-25 | 2021-05-25 | 2036-05-25 | Wijdemeren |  | In Gebruik | 40 | 0 | Ja | [20 empty] | 16 leds 19w - 350mA lens 5102 | 100000 | 2021-05-25 | 2021-05-25 | 2021-05-25 | 2044-08-13 | Wijdemeren |  | 3a |  | In Gebruik | LED | led | 830 |  | 19 | 1800 | 0 | 16
Ankeveen | Wijk 02 Ankeveen | Ankeveense Rade | Cannenburgerweg |  | 253948 | Lichtmast | 13/15 |  |  | Wijdemeren | POINT | 136784.27 | 473629.16 | Nee | In Gebruik | OVL Mast |  |  | 6 mtr cil EU staal verzinkt RAL 7016 | 40 | 2015-07-01 | 2015-07-01 | 2015-07-01 | 2055-07-01 | Wijdemeren |  | In Gebruik | 1 |  | arm_aresa | 20 | 2015-07-01 | 2015-07-01 | 2015-07-01 | 2035-07-01 | Wijdemeren |  |  | 0 | In Gebruik | Nee | 0 | Nee | 0 | 0 |  |  | Xitanium 40watt LED Driver | 15 | 2021-05-25 | 2021-05-25 | 2021-05-25 | 2036-05-25 | Wijdemeren |  | In Gebruik | 40 | 0 | Ja | [20 empty] | 16 leds 19w - 350mA lens 5102 | 100000 | 2021-05-25 | 2021-05-25 | 2021-05-25 | 2044-08-13 | Wijdemeren |  | 3a |  | In Gebruik | LED | led | 830 |  | 19 | 1800 | 0 | 16
Ankeveen | Wijk 02 Ankeveen | Ankeveense Rade | Cannenburgerweg |  | 253949 | Lichtmast | 19/21 |  |  | Wijdemeren | POINT | 136784.09 | 473667.2 | Nee | In Gebruik | OVL Mast |  |  | 6 mtr cil EU staal verzinkt RAL 7016 | 40 | 2015-07-01 | 2015-07-01 | 2015-07-01 | 2055-07-01 | Wijdemeren |  | In Gebruik | 1 |  | arm_aresa | 20 | 2015-07-01 | 2015-07-01 | 2015-07-01 | 2035-07-01 | Wijdemeren |  |  | 0 | In Gebruik | Nee | 0 | Nee | 0 | 0 |  |  | Xitanium 40watt LED Driver | 15 | 2021-05-25 | 2021-05-25 | 2021-05-25 | 2036-05-25 | Wijdemeren |  | In Gebruik | 40 | 0 | Ja | [20 empty] | 16 leds 19w - 350mA lens 5102 | 100000 | 2021-05-25 | 2021-05-25 | 2021-05-25 | 2044-08-13 | Wijdemeren |  | 3a |  | In Gebruik | LED | led | 830 |  | 19 | 1800 | 0 | 16
Ankeveen | Wijk 02 Ankeveen | Ankeveense Rade | Cannenburgerweg |  | 253950 | Lichtmast | 23 |  |  | Wijdemeren | POINT | 136780.61 | 473694.41 | Nee | In Gebruik | OVL Mast |  |  | 6 mtr cil EU staal verzinkt RAL 7016 | 40 | 2015-07-01 | 2015-07-01 | 2015-07-01 | 2055-07-01 | Wijdemeren |  | In Gebruik | 1 |  | arm_aresa | 20 | 2015-07-01 | 2015-07-01 | 2015-07-01 | 2035-07-01 | Wijdemeren |  |  | 0 | In Gebruik | Nee | 0 | Nee | 0 | 0 |  |  | Xitanium 40watt LED Driver | 15 | 2021-05-25 | 2021-05-25 | 2021-05-25 | 2036-05-25 | Wijdemeren |  | In Gebruik | 40 | 0 | Ja | [20 empty] | 16 leds 19w - 350mA lens 5102 | 100000 | 2021-05-25 | 2021-05-25 | 2021-05-25 | 2044-08-13 | Wijdemeren |  | 3a |  | In Gebruik | LED | led | 830 |  | 19 | 1800 | 0 | 16
Ankeveen | Wijk 02 Ankeveen | Ankeveense Rade | Cannenburgerweg |  | 253951 | Lichtmast | 23/27 |  |  | Wijdemeren | POINT | 136778.31 | 473717.06 | Nee | In Gebruik | OVL Mast |  |  | 6 mtr cil EU staal verzinkt RAL 7016 | 40 | 2015-07-01 | 2015-07-01 | 2015-07-01 | 2055-07-01 | Wijdemeren |  | In Gebruik | 1 |  | arm_aresa | 20 | 2015-07-01 | 2015-07-01 | 2015-07-01 | 2035-07-01 | Wijdemeren |  |  | 0 | In Gebruik | Nee | 0 | Nee | 0 | 0 |  |  | Xitanium 40watt LED Driver | 15 | 2021-05-25 | 2021-05-25 | 2021-05-25 | 2036-05-25 | Wijdemeren |  | In Gebruik | 40 | 0 | Ja | [20 empty] | 16 leds 19w - 350mA lens 5102 | 100000 | 2021-05-25 | 2021-05-25 | 2021-05-25 | 2044-08-13 | Wijdemeren |  | 3a |  | In Gebruik | LED | led | 830 |  | 19 | 1800 | 0 | 16
Ankeveen | Wijk 02 Ankeveen | Ankeveense Rade | Cannenburgerweg |  | 253952 | Lichtmast | 27 |  |  | Wijdemeren | POINT | 136777.2 | 473741.12 | Nee | In Gebruik | OVL Mast |  |  | 6 mtr cil EU staal verzinkt RAL 7016 | 40 | 2015-07-01 | 2015-07-01 | 2015-07-01 | 2055-07-01 | Wijdemeren |  | In Gebruik | 1 |  | arm_aresa | 20 | 2015-07-01 | 2015-07-01 | 2015-07-01 | 2035-07-01 | Wijdemeren |  |  | 0 | In Gebruik | Nee | 0 | Nee | 0 | 0 |  |  | Xitanium 40watt LED Driver | 15 | 2021-05-25 | 2021-05-25 | 2021-05-25 | 2036-05-25 | Wijdemeren |  | In Gebruik | 40 | 0 | Ja | [20 empty] | 16 leds 19w - 350mA lens 5102 | 100000 | 2021-05-25 | 2021-05-25 | 2021-05-25 | 2044-08-13 | Wijdemeren |  | 3a |  | In Gebruik | LED | led | 830 |  | 19 | 1800 | 0 | 16
Ankeveen | Wijk 02 Ankeveen | Ankeveense Rade | Cannenburgerweg |  | 253953 | Lichtmast | 31 |  |  | Wijdemeren | POINT | 136777.47 | 473766 | Nee | In Gebruik | OVL Mast |  |  | 6 mtr cil EU staal verzinkt RAL 7016 | 40 | 2015-07-01 | 2015-07-01 | 2015-07-01 | 2055-07-01 | Wijdemeren |  | In Gebruik | 1 |  | arm_aresa | 20 | 2015-07-01 | 2015-07-01 | 2015-07-01 | 2035-07-01 | Wijdemeren |  |  | 0 | In Gebruik | Nee | 0 | Nee | 0 | 0 |  |  | Xitanium 40watt LED Driver | 15 | 2021-05-25 | 2021-05-25 | 2021-05-25 | 2036-05-25 | Wijdemeren |  | In Gebruik | 40 | 0 | Ja | [20 empty] | 16 leds 19w - 350mA lens 5102 | 100000 | 2021-05-25 | 2021-05-25 | 2021-05-25 | 2044-08-13 | Wijdemeren |  | 3a |  | In Gebruik | LED | led | 830 |  | 19 | 1800 | 0 | 16
Ankeveen | Wijk 02 Ankeveen | Ankeveense Rade | Cannenburgerweg |  | 253954 | Lichtmast | 45 |  |  | Wijdemeren | POINT | 136776.28 | 473795.13 | Nee | In Gebruik | OVL Mast |  |  | 6 mtr cil EU staal verzinkt RAL 7016 | 40 | 2015-07-01 | 2015-07-01 | 2015-07-01 | 2055-07-01 | Wijdemeren |  | In Gebruik | 1 |  | arm_aresa | 20 | 2015-07-01 | 2015-07-01 | 2015-07-01 | 2035-07-01 | Wijdemeren |  |  | 0 | In Gebruik | Nee | 0 | Nee | 0 | 0 |  |  | Xitanium 40watt LED Driver | 15 | 2021-05-25 | 2021-05-25 | 2021-05-25 | 2036-05-25 | Wijdemeren |  | In Gebruik | 40 | 0 | Ja | [20 empty] | 16 leds 19w - 350mA lens 5102 | 100000 | 2021-05-25 | 2021-05-25 | 2021-05-25 | 2044-08-13 | Wijdemeren |  | 3a |  | In Gebruik | LED | led | 830 |  | 19 | 1800 | 0 | 16
Ankeveen | Wijk 02 Ankeveen | Ankeveense Rade | Cannenburgerweg |  | 253955 | Lichtmast | 49 |  |  | Wijdemeren | POINT | 136775.34 | 473821.38 | Nee | In Gebruik | OVL Mast |  |  | 6 mtr cil EU staal verzinkt RAL 7016 | 40 | 2015-07-01 | 2015-07-01 | 2015-07-01 | 2055-07-01 | Wijdemeren |  | In Gebruik | 1 |  | arm_aresa | 20 | 2015-07-01 | 2015-07-01 | 2015-07-01 | 2035-07-01 | Wijdemeren |  |  | 0 | In Gebruik | Nee | 0 | Nee | 0 | 0 |  |  | Xitanium 40watt LED Driver | 15 | 2021-05-25 | 2021-05-25 | 2021-05-25 | 2036-05-25 | Wijdemeren |  | In Gebruik | 40 | 0 | Ja | [20 empty] | 16 leds 19w - 350mA lens 5102 | 100000 | 2021-05-25 | 2021-05-25 | 2021-05-25 | 2044-08-13 | Wijdemeren |  | 3a |  | In Gebruik | LED | led | 830 |  | 19 | 1800 | 0 | 16
Ankeveen | Wijk 02 Ankeveen | Ankeveense Rade | Cannenburgerweg |  | 253956 | Lichtmast | 51 | bord zit onder los |  | Wijdemeren | POINT | 136774.97 | 473845.71 | Nee | In Gebruik | OVL Mast |  |  | 6 mtr cil EU staal verzinkt RAL 7016 | 40 | 2015-07-01 | 2015-07-01 | 2015-07-01 | 2055-07-01 | Wijdemeren |  | In Gebruik | 1 |  | arm_aresa | 20 | 2015-07-01 | 2015-07-01 | 2015-07-01 | 2035-07-01 | Wijdemeren |  |  | 0 | In Gebruik | Nee | 0 | Nee | 0 | 0 |  |  | Xitanium 40watt LED Driver | 15 | 2021-05-25 | 2021-05-25 | 2021-05-25 | 2036-05-25 | Wijdemeren |  | In Gebruik | 40 | 0 | Ja | [20 empty] | 16 leds 19w - 350mA lens 5102 | 100000 | 2021-05-25 | 2021-05-25 | 2021-05-25 | 2044-08-13 | Wijdemeren |  | 3a |  | In Gebruik | LED | led | 830 |  | 19 | 1800 | 0 | 16
Ankeveen | Wijk 02 Ankeveen | Ankeveense Rade | Cannenburgerweg |  | 253957 | Lichtmast | n/b51 |  |  | Wijdemeren | POINT | 136774.05 | 473877.91 | Nee | In Gebruik | OVL Mast |  |  | 6 mtr cil EU staal verzinkt RAL 7016 | 40 | 2015-07-01 | 2015-07-01 | 2015-07-01 | 2055-07-01 | Wijdemeren |  | In Gebruik | 1 |  | Schreder Aresa | 20 | 2015-07-01 | 2015-07-01 | 2015-07-01 | 2035-07-01 | Wijdemeren |  |  | 0 | In Gebruik | Nee | 0 | Ja | 19 | 1800 |  |  | Xitanium 40watt LED Driver | 15 | 2021-05-25 | 2021-05-25 | 2021-05-25 | 2036-05-25 | Wijdemeren |  | In Gebruik | 40 | 0 | Ja | [20 empty] | 16 leds 19w - 350mA lens 5102 | 100000 | 2021-05-25 | 2021-05-25 | 2021-05-25 | 2044-08-13 | Wijdemeren |  | 3a |  | In Gebruik | LED | led | 830 |  | 19 | 1800 | 0 | 16
Ankeveen | Wijk 02 Ankeveen | Ankeveense Rade | Cannenburgerweg |  | 253958 | Lichtmast | n/b 51 |  |  | Wijdemeren | POINT | 136773.83 | 473900.22 | Nee | In Gebruik | OVL Mast |  |  | 6 mtr cil EU staal verzinkt RAL 7016 | 40 | 2015-07-01 | 2015-07-01 | 2015-07-01 | 2055-07-01 | Wijdemeren |  | In Gebruik | 1 |  | arm_aresa | 20 | 2015-07-01 | 2015-07-01 | 2015-07-01 | 2035-07-01 | Wijdemeren |  |  | 0 | In Gebruik | Nee | 0 | Nee | 0 | 0 |  |  | Xitanium 40watt LED Driver | 15 | 2021-05-25 | 2021-05-25 | 2021-05-25 | 2036-05-25 | Wijdemeren |  | In Gebruik | 40 | 0 | Ja | [20 empty] | 16 leds 19w - 350mA lens 5102 | 100000 | 2021-05-25 | 2021-05-25 | 2021-05-25 | 2044-08-13 | Wijdemeren |  | 3a |  | In Gebruik | LED | led | 830 |  | 19 | 1800 | 0 | 16
Ankeveen | Wijk 02 Ankeveen | Ankeveense Rade | Cannenburgerweg |  | 253959 | Lichtmast | n/b 51 |  |  | Wijdemeren | POINT | 136773.14 | 473925.91 | Nee | In Gebruik | OVL Mast |  |  | 6 mtr cil EU staal verzinkt RAL 7016 | 40 | 2015-07-01 | 2015-07-01 | 2015-07-01 | 2055-07-01 | Wijdemeren |  | In Gebruik | 1 |  | arm_aresa | 20 | 2015-07-01 | 2015-07-01 | 2015-07-01 | 2035-07-01 | Wijdemeren |  |  | 0 | In Gebruik | Nee | 0 | Nee | 0 | 0 |  |  | Xitanium 40watt LED Driver | 15 | 2022-10-31 | 2022-10-31 | 2022-10-31 | 2037-10-31 | Wijdemeren |  | In Gebruik | 40 | 0 | Ja | [20 empty] | 16 leds 19w - 350mA lens 5102 | 100000 | 2021-05-25 | 2021-05-25 | 2022-10-31 | 2044-08-13 | Wijdemeren |  | 3a |  | In Gebruik | LED | led | 830 |  | 19 | 1800 | 0 | 16
Ankeveen | Wijk 02 Ankeveen | Ankeveense Rade | Cannenburgerweg |  | 253962 | Lichtmast | t/o 21a | kier bij luik |  | Wijdemeren | POINT | 136768.77 | 474003.83 | Nee | In Gebruik | OVL Mast |  |  | 6 mtr cil EU staal verzinkt RAL 7016 | 40 | 2015-07-01 | 2015-07-01 | 2015-07-01 | 2055-07-01 | Wijdemeren |  | In Gebruik | 1 |  | arm_aresa | 20 | 2015-07-01 | 2015-07-01 | 2015-07-01 | 2035-07-01 | Wijdemeren |  |  | 0 | In Gebruik | Nee | 0 | Nee | 0 | 0 |  |  | Xitanium 40watt LED Driver | 15 | 2021-05-25 | 2021-05-25 | 2021-05-25 | 2036-05-25 | Wijdemeren |  | In Gebruik | 40 | 0 | Ja | [20 empty] | 16 leds 19w - 350mA lens 5102 | 100000 | 2021-05-25 | 2021-05-25 | 2021-05-25 | 2044-08-13 | Wijdemeren |  | 3a |  | In Gebruik | LED | led | 830 |  | 19 | 1800 | 0 | 16
Ankeveen | Wijk 02 Ankeveen | Ankeveense Rade | Cannenburgerweg |  | 253963 | Lichtmast | tussen 51/51a |  |  | Wijdemeren | POINT | 136767.59 | 474031.81 | Nee | In Gebruik | OVL Mast |  |  | 6 mtr cil EU staal verzinkt RAL 7016 | 40 | 2015-07-01 | 2015-07-01 | 2015-07-01 | 2055-07-01 | Wijdemeren |  | In Gebruik | 1 |  | arm_aresa | 20 | 2015-07-01 | 2015-07-01 | 2015-07-01 | 2035-07-01 | Wijdemeren |  |  | 0 | In Gebruik | Nee | 0 | Nee | 0 | 0 |  |  | Xitanium 40watt LED Driver | 15 | 2021-05-25 | 2021-05-25 | 2021-05-25 | 2036-05-25 | Wijdemeren |  | In Gebruik | 40 | 0 | Ja | [20 empty] | 16 leds 19w - 350mA lens 5102 | 100000 | 2021-05-25 | 2021-05-25 | 2021-05-25 | 2044-08-13 | Wijdemeren |  | 3a |  | In Gebruik | LED | led | 830 |  | 19 | 1800 | 0 | 16
Ankeveen | Wijk 02 Ankeveen | Ankeveense Rade | Cannenburgerweg |  | 253964 | Lichtmast | tussen 51/51a |  |  | Wijdemeren | POINT | 136767.05 | 474058.06 | Nee | In Gebruik | OVL Mast |  |  | 6 mtr cil EU staal verzinkt RAL 7016 | 40 | 2015-07-01 | 2015-07-01 | 2015-07-01 | 2055-07-01 | Wijdemeren |  | In Gebruik | 1 |  | arm_aresa | 20 | 2015-07-01 | 2015-07-01 | 2015-07-01 | 2035-07-01 | Wijdemeren |  |  | 0 | In Gebruik | Nee | 0 | Nee | 0 | 0 |  |  | Xitanium 40watt LED Driver | 15 | 2021-05-25 | 2021-05-25 | 2021-05-25 | 2036-05-25 | Wijdemeren |  | In Gebruik | 40 | 0 | Ja | [20 empty] | 16 leds 19w - 350mA lens 5102 | 100000 | 2021-05-25 | 2021-05-25 | 2021-05-25 | 2044-08-13 | Wijdemeren |  | 3a |  | In Gebruik | LED | led | 830 |  | 19 | 1800 | 0 | 16
Ankeveen | Wijk 02 Ankeveen | Ankeveense Rade | Cannenburgerweg |  | 253965 | Lichtmast | tussen 51/51a |  |  | Wijdemeren | POINT | 136765.84 | 474084.59 | Nee | In Gebruik | OVL Mast |  |  | 6 mtr cil EU staal verzinkt RAL 7016 | 40 | 2015-07-01 | 2015-07-01 | 2015-07-01 | 2055-07-01 | Wijdemeren |  | In Gebruik | 1 |  | arm_aresa | 20 | 2015-07-01 | 2015-07-01 | 2015-07-01 | 2035-07-01 | Wijdemeren |  |  | 0 | In Gebruik | Nee | 0 | Nee | 0 | 0 |  |  | Xitanium 40watt LED Driver | 15 | 2021-05-25 | 2021-05-25 | 2021-05-25 | 2036-05-25 | Wijdemeren |  | In Gebruik | 40 | 0 | Ja | [20 empty] | 16 leds 19w - 350mA lens 5102 | 100000 | 2021-05-25 | 2021-05-25 | 2021-05-25 | 2044-08-13 | Wijdemeren |  | 3a |  | In Gebruik | LED | led | 830 |  | 19 | 1800 | 0 | 16
Ankeveen | Wijk 02 Ankeveen | Ankeveense Rade | Cannenburgerweg |  | 253966 | Lichtmast |  |  |  | Wijdemeren | POINT | 136764.59 | 474111.59 | Nee | In Gebruik | OVL Mast |  |  | 6 mtr cil EU staal verzinkt RAL 7016 | 40 | 2015-07-01 | 2015-07-01 | 2015-07-01 | 2055-07-01 | Wijdemeren |  | In Gebruik | 1 |  | arm_aresa | 20 | 2015-07-01 | 2015-07-01 | 2015-07-01 | 2035-07-01 | Wijdemeren |  |  | 0 | In Gebruik | Nee | 0 | Nee | 0 | 0 |  |  | Xitanium 40watt LED Driver | 15 | 2021-05-25 | 2021-05-25 | 2021-05-25 | 2036-05-25 | Wijdemeren |  | In Gebruik | 40 | 0 | Ja | [20 empty] | 16 leds 19w - 350mA lens 5102 | 100000 | 2021-05-25 | 2021-05-25 | 2021-05-25 | 2044-08-13 | Wijdemeren |  | 3a |  | In Gebruik | LED | led | 830 |  | 19 | 1800 | 0 | 16
Ankeveen | Wijk 02 Ankeveen | Ankeveense Rade | Cannenburgerweg |  | 253967 | Lichtmast | 51a |  |  | Wijdemeren | POINT | 136763.18 | 474136.69 | Nee | In Gebruik | OVL Mast |  |  | 6 mtr cil EU staal verzinkt RAL 7016 | 40 | 2015-07-01 | 2015-07-01 | 2015-07-01 | 2055-07-01 | Wijdemeren |  | In Gebruik | 1 |  | arm_aresa | 20 | 2015-07-01 | 2015-07-01 | 2015-07-01 | 2035-07-01 | Wijdemeren |  |  | 0 | In Gebruik | Nee | 0 | Nee | 0 | 0 |  |  | Xitanium 40watt LED Driver | 15 | 2021-05-25 | 2021-05-25 | 2021-05-25 | 2036-05-25 | Wijdemeren |  | In Gebruik | 40 | 0 | Ja | [20 empty] | 16 leds 19w - 350mA lens 5102 | 100000 | 2021-05-25 | 2021-05-25 | 2021-05-25 | 2044-08-13 | Wijdemeren |  | 3a |  | In Gebruik | LED | led | 830 |  | 19 | 1800 | 0 | 16
Ankeveen | Wijk 02 Ankeveen | Ankeveense Rade | Cannenburgerweg |  | 253968 | Lichtmast | n/b 51a |  |  | Wijdemeren | POINT | 136762.36 | 474163.59 | Nee | In Gebruik | OVL Mast |  |  | 6 mtr cil EU staal verzinkt RAL 7016 | 40 | 2015-07-01 | 2015-07-01 | 2015-07-01 | 2055-07-01 | Wijdemeren |  | In Gebruik | 1 |  | arm_aresa | 20 | 2015-07-01 | 2015-07-01 | 2015-07-01 | 2035-07-01 | Wijdemeren |  |  | 0 | In Gebruik | Nee | 0 | Nee | 0 | 0 |  |  | Xitanium 40watt LED Driver | 15 | 2021-05-25 | 2021-05-25 | 2021-05-25 | 2036-05-25 | Wijdemeren |  | In Gebruik | 40 | 0 | Ja | [20 empty] | 16 leds 19w - 350mA lens 5102 | 100000 | 2021-05-25 | 2021-05-25 | 2021-05-25 | 2044-08-13 | Wijdemeren |  | 3a |  | In Gebruik | LED | led | 830 |  | 19 | 1800 | 0 | 16
Ankeveen | Wijk 02 Ankeveen | Ankeveense Rade | Arnoud Voetlaan |  | 253339 | Lichtmast | t/o 10 | mast slecht bij luik |  | Wijdemeren | POINT | 135246.63 | 474985.73 | Nee | In Gebruik | OVL Mast |  |  | 4 mtr con PT staal verzinkt | 40 | 1966-01-01 | 1966-01-01 | 1966-01-01 | 2006-01-01 | Wijdemeren |  | In Gebruik | 1 |  | Industria 2000 | 20 | 1999-01-01 | 1999-01-01 | 1999-01-01 | 2019-01-01 | Wijdemeren |  |  | 0 | In Gebruik | Nee | 0 | Nee | 0 | 0 | [16 empty] | Saled PS-L 13 watt | 50000 | 2021-05-05 | 2021-05-05 | 2021-05-05 | 2032-12-16 | Wijdemeren |  | AAN OV /UIT OV (N1) | In Gebruik | 2G11 | led |  | 13 | 1430 | 0
Ankeveen | Wijk 02 Ankeveen | Ankeveense Rade | Herenweg |  | ??253302 | Lichtmast | 85 |  |  | Wijdemeren | POINT | 136503.96 | 473565.68 | Nee | In Gebruik | OVL Mast |  |  | verjo_onbek_staal_6_verzi_onbek | 40 | 1997-01-01 | 1997-01-01 | 1997-01-01 | 2037-01-01 | Wijdemeren |  | In Gebruik | 1 |  | Philips FGS103 | 20 | 1997-01-01 | 1997-01-01 | 1997-01-01 | 2017-01-01 | Wijdemeren |  |  | 0 | In Gebruik | Nee | 0 | Nee | 0 | 0 |  |  | S10 starter | 0 | 1997-01-01 | 1997-01-01 | 1997-01-01 | 1997-01-01 | Wijdemeren |  | In Gebruik | 0 | 0 | Nee |  |  | PLL 24w | 14000 | 2021-05-03 | 2021-05-03 | 2021-05-03 | 2024-09-06 | Wijdemeren |  | AAN OV /UIT OV (N1) | In Gebruik | 2G11 | PLL |  | 24 | 0 | 0
Ankeveen | Wijk 02 Ankeveen | Ankeveense Rade | Herenweg |  | ??253344 | Lichtmast |  | n/b kruispunt |  | Wijdemeren | POINT | 135024.33 | 474169.88 | Nee | In Gebruik | OVL Mast |  |  | verjo_onbek_staal_9_verzi_groen | 40 | 1984-01-01 | 1984-01-01 | 1984-01-01 | 2024-01-01 | Wijdemeren |  | In Gebruik | 1 |  | Schreder onix2 | 20 | 1984-01-01 | 1984-01-01 | 1984-01-01 | 2004-01-01 | Wijdemeren |  |  | 0 | In Gebruik | Nee | 0 | Nee | 0 | 0 |  |  | CVSA | 50 | 1984-01-01 | 1984-01-01 | 1984-01-01 | 2034-01-01 | Wijdemeren |  | In Gebruik | 0 | 0 | Nee |  |  | SONT 100w | 21500 | 2021-05-25 | 2021-05-25 | 2021-05-25 | 2026-05-11 | Wijdemeren |  | AAN OV /UIT OV (N1) | In Gebruik | E40 | SONT |  | 100 | 0 | 0
Ankeveen | Wijk 02 Ankeveen | Ankeveense Rade | Herenweg |  | ??253345 | Lichtmast |  | n/b kruispunt |  | Wijdemeren | POINT | 135053.46 | 474152.49 | Nee | In Gebruik | OVL Mast |  |  | verjo_onbek_staal_6_verzi_groen | 40 | 1968-01-01 | 1968-01-01 | 1968-01-01 | 2008-01-01 | Wijdemeren |  | In Gebruik | 1 |  | Iris 2551 | 20 | 1984-01-01 | 1984-01-01 | 1984-01-01 | 2004-01-01 | Wijdemeren |  |  | 0 | In Gebruik | Nee | 0 | Nee | 0 | 0 |  |  | EVSA | 20 | 1984-01-01 | 1984-01-01 | 1984-01-01 | 2004-01-01 | Wijdemeren |  | In Gebruik | 2 | 0 | Nee |  |  | PLL 36w | 14000 | 2021-05-06 | 2021-05-06 | 2021-05-06 | 2024-09-09 | Wijdemeren |  | AAN OV /UIT OV (N1) | In Gebruik | 2G11 | PLL |  | 36 | 0 | 0
Ankeveen | Wijk 02 Ankeveen | Ankeveense Rade | Herenweg |  | ??253346 | Lichtmast |  | Dorpsweg, PEN model |  | Wijdemeren | POINT | 135120.25 | 474121.98 | Nee | In Gebruik | OVL Mast |  |  | verjo_onbek_staal_6_verzi_groen | 40 | 2004-09-22 | 2004-09-22 | 2004-09-22 | 2044-09-22 | Wijdemeren |  | In Gebruik | 1 |  | Philips FGS103 | 20 | 2004-09-01 | 2004-09-01 | 2004-09-22 | 2024-09-01 | Wijdemeren |  |  | 0 | In Gebruik | Nee | 0 | Nee | 0 | 0 |  |  | EVSA | 20 | 2004-09-01 | 2004-09-01 | 2004-09-22 | 2024-09-01 | Wijdemeren |  | In Gebruik | 2 | 0 | Nee |  |  | PLL 24w | 14000 | 2021-05-06 | 2021-05-06 | 2021-05-06 | 2024-09-09 | Wijdemeren |  | AAN OV /UIT OV (N1) | In Gebruik | 2G11 | PLL |  | 24 | 0 | 0
Ankeveen | Wijk 02 Ankeveen | Ankeveense Rade | Wessel ten Damstraat |  | 1112 | Lichtmast |  |  |  | Wijdemeren | POINT | 136478.53 | 473593.91 | Nee | In Gebruik | OVL Mast |  |  | 4 mtr con PT staal verzinkt | 40 | 1997-01-01 | 1997-01-01 | 1997-01-01 | 2037-01-01 | Wijdemeren |  | In Gebruik | 1 |  | Industria 2000 | 20 | 1997-01-01 | 1997-01-01 | 1997-01-01 | 2017-01-01 | Wijdemeren |  |  | 0 | In Gebruik | Nee | 0 | Nee | 0 | 0 |  |  | EVSA | 20 | 1997-01-01 | 1997-01-01 | 1997-01-01 | 2017-01-01 | Wijdemeren |  | In Gebruik | 2 | 0 | Nee |  |  | PLL 24w | 14000 | 2021-05-06 | 2021-05-06 | 2021-05-06 | 2024-09-09 | Wijdemeren |  | AAN OV /UIT OV (N1) | In Gebruik | 2G11 | PLL |  | 24 | 0 | 0
Ankeveen | Wijk 02 Ankeveen | Ankeveense Rade | Cannenburgerweg |  | 253395 | Lichtmast |  |  |  | Wijdemeren | POINT | 136749.51 | 474494.34 | Nee | In Gebruik | OVL Mast |  |  | 6 mtr cil EU staal verzinkt | 40 | 1982-01-01 | 1982-01-01 | 1982-01-01 | 2022-01-01 | Wijdemeren |  | In Gebruik | 1 |  | Lightronics BRISA | 20 | 2021-01-04 | 2021-01-04 | 2021-01-04 | 2041-01-04 | Wijdemeren |  |  | 0 | In Gebruik | Nee | 0 | Ja | 0 | 0 |  |  | Xitanium 40watt LED Driver | 15 | 2005-01-01 | 2005-01-01 | 2021-01-04 | 2020-01-01 | Wijdemeren |  | In Gebruik | 40 | 0 | Ja | [20 empty] | LED2WELL 1800 lumen code LC-N | 100000 | 2021-05-05 | 2021-05-05 | 2021-05-05 | 2044-07-25 | Wijdemeren |  | 3a |  | In Gebruik | LED |  |  |  | 13.2 | 1800 | 0 | 16
Ankeveen | Wijk 02 Ankeveen | Ankeveense Rade | Harinxmahof |  | 1109 | Lichtmast |  |  |  | Wijdemeren | POINT | 136600.94 | 473574.66 | Nee | In Gebruik | OVL Mast |  |  | 4 mtr con PT staal verzinkt | 40 | 1997-01-01 | 1997-01-01 | 1997-01-01 | 2037-01-01 | Wijdemeren |  | In Gebruik | 1 |  | Industria 2000 | 20 | 1997-01-01 | 1997-01-01 | 1997-01-01 | 2017-01-01 | Wijdemeren |  |  | 0 | In Gebruik | Nee | 0 | Nee | 0 | 0 |  |  | EVSA | 20 | 1997-01-01 | 1997-01-01 | 1997-01-01 | 2017-01-01 | Wijdemeren |  | In Gebruik | 2 | 0 | Nee |  |  | PLL 24w | 14000 | 2021-05-06 | 2021-05-06 | 2021-05-06 | 2024-09-09 | Wijdemeren |  | AAN OV /UIT OV (N1) | In Gebruik | 2G11 | PLL |  | 24 | 0 | 0
Ankeveen | Wijk 02 Ankeveen | Ankeveense Rade | Schimmelpenninckhof |  | 1110 | Lichtmast |  |  |  | Wijdemeren | POINT | 136534.61 | 473578.45 | Nee | In Gebruik | OVL Mast |  |  | 4 mtr con PT staal verzinkt | 40 | 1997-01-01 | 1997-01-01 | 1997-01-01 | 2037-01-01 | Wijdemeren |  | In Gebruik | 1 |  | Industria 2000 | 20 | 1997-01-01 | 1997-01-01 | 1997-01-01 | 2017-01-01 | Wijdemeren |  |  | 0 | In Gebruik | Nee | 0 | Nee | 0 | 0 |  |  | EVSA | 20 | 1997-01-01 | 1997-01-01 | 1997-01-01 | 2017-01-01 | Wijdemeren |  | In Gebruik | 2 | 0 | Nee |  |  | PLL 24w | 14000 | 2021-05-06 | 2021-05-06 | 2021-05-06 | 2024-09-09 | Wijdemeren |  | AAN OV /UIT OV (N1) | In Gebruik | 2G11 | PLL |  | 24 | 0 | 0
Ankeveen | Wijk 02 Ankeveen | Ankeveense Rade | Schimmelpenninckhof |  | 1111 | Lichtmast |  |  |  | Wijdemeren | POINT | 136546.27 | 473597.47 | Nee | In Gebruik | OVL Mast |  |  | 4 mtr con PT staal verzinkt | 40 | 1997-01-01 | 1997-01-01 | 1997-01-01 | 2037-01-01 | Wijdemeren |  | In Gebruik | 1 |  | Industria 2000 | 20 | 1997-01-01 | 1997-01-01 | 1997-01-01 | 2017-01-01 | Wijdemeren |  |  | 0 | In Gebruik | Nee | 0 | Nee | 0 | 0 |  |  | EVSA | 20 | 1997-01-01 | 1997-01-01 | 1997-01-01 | 2017-01-01 | Wijdemeren |  | In Gebruik | 2 | 0 | Nee |  |  | PLL 36w | 14000 | 2017-07-01 | 2017-07-01 | 2017-07-01 | 2020-10-13 | Wijdemeren |  | AAN OV /UIT OV (N1) | In Gebruik | 2G11 | PLL |  | 36 | 0 | 0
Ankeveen | Wijk 02 Ankeveen | Ankeveense Rade | Wessel ten Damstraat |  | 1114 | Lichtmast |  |  |  | Wijdemeren | POINT | 136490.55 | 473636.35 | Nee | In Gebruik | OVL Mast |  |  | 4 mtr con PT staal verzinkt | 40 | 1997-01-01 | 1997-01-01 | 1997-01-01 | 2037-01-01 | Wijdemeren |  | In Gebruik | 1 |  | Industria 2000 | 20 | 1997-01-01 | 1997-01-01 | 1997-01-01 | 2017-01-01 | Wijdemeren |  |  | 0 | In Gebruik | Nee | 0 | Nee | 0 | 0 |  |  | EVSA | 20 | 1997-01-01 | 1997-01-01 | 1997-01-01 | 2017-01-01 | Wijdemeren |  | In Gebruik | 2 | 0 | Nee |  |  | PLL 24w | 14000 | 2021-05-06 | 2021-05-06 | 2021-05-06 | 2024-09-09 | Wijdemeren |  | AAN OV /UIT OV (N1) | In Gebruik | 2G11 | PLL |  | 24 | 0 | 0
Ankeveen | Wijk 02 Ankeveen | Ankeveense Rade | Herenweg |  | ?253300 | Lichtmast | 83 |  |  | Wijdemeren | POINT | 136450.86 | 473587.4 | Nee | In Gebruik | OVL Mast |  |  | verjo_onbek_staal_6_verzi_onbek | 40 | 1997-01-01 | 1997-01-01 | 1997-01-01 | 2037-01-01 | Wijdemeren |  | In Gebruik | 1 |  | Philips FGS103 | 20 | 1997-01-01 | 1997-01-01 | 1997-01-01 | 2017-01-01 | Wijdemeren |  |  | 0 | In Gebruik | Nee | 0 | Nee | 0 | 0 |  |  | CVSA | 50 | 1997-01-01 | 1997-01-01 | 1997-01-01 | 2047-01-01 | Wijdemeren |  | In Gebruik | 0 | 0 | Nee |  |  | PLL 24w | 14000 | 2021-05-03 | 2021-05-03 | 2021-05-03 | 2024-09-06 | Wijdemeren |  | AAN OV /UIT OV (N1) | In Gebruik | 2G11 | PLL |  | 24 | 0 | 0
Ankeveen | Wijk 02 Ankeveen | Ankeveense Rade | Herenweg |  | 254349 | Lichtmast | n/b 84 |  |  | Wijdemeren | POINT | 136476.73 | 473576.83 | Nee | In Gebruik | OVL Mast |  |  | 6 mtr cil EU staal verzinkt | 40 | 2019-07-08 | 2019-07-08 | 2019-07-08 | 2059-07-08 | Wijdemeren |  | In Gebruik | 1 |  | Philips FGS104 | 20 | 2019-07-22 | 2019-07-22 | 2019-07-22 | 2039-07-22 | Wijdemeren |  |  | 0 | In Gebruik | Nee | 0 | Nee | 0 | 0 |  |  | EVSA | 20 | 1997-01-01 | 1997-01-01 | 2019-07-22 | 2017-01-01 | Wijdemeren |  | In Gebruik | 2 | 0 | Nee |  |  | PLL 36w | 14000 | 2021-05-03 | 2021-05-03 | 2021-05-03 | 2024-09-06 | Wijdemeren |  | AAN OV /UIT OV (N1) | In Gebruik | 2G11 | PLL |  | 36 | 0 | 0 | [23 empty] | Faget LS94 | 40 | 2019-07-08 | 2019-07-08 | 2019-07-08 | 2059-07-08 | Wijdemeren |  | In Gebruik | 0 | 0
Ankeveen | Wijk 02 Ankeveen | Ankeveense Rade | Cannenburgerweg |  | 253960 | Lichtmast | tussen 51/51a |  |  | Wijdemeren | POINT | 136771.66 | 473952.44 | Nee | In Gebruik | OVL Mast |  |  | 6 mtr cil EU staal verzinkt RAL 7016 | 40 | 2015-07-01 | 2015-07-01 | 2015-07-01 | 2055-07-01 | Wijdemeren |  | In Gebruik | 1 |  | arm_aresa | 20 | 2015-07-01 | 2015-07-01 | 2015-07-01 | 2035-07-01 | Wijdemeren |  |  | 0 | In Gebruik | Nee | 0 | Nee | 0 | 0 |  |  | Xitanium 40watt LED Driver | 15 | 2021-05-25 | 2021-05-25 | 2021-05-25 | 2036-05-25 | Wijdemeren |  | In Gebruik | 40 | 0 | Ja | [20 empty] | 16 leds 19w - 350mA lens 5102 | 100000 | 2021-05-25 | 2021-05-25 | 2021-05-25 | 2044-08-13 | Wijdemeren |  | 3a |  | In Gebruik | LED | led | 830 |  | 19 | 1800 | 0 | 16
Ankeveen | Wijk 02 Ankeveen | Ankeveense Rade | Cannenburgerweg |  | 253961 | Lichtmast | tussen 51/51a |  |  | Wijdemeren | POINT | 136770.01 | 473977.49 | Nee | In Gebruik | OVL Mast |  |  | 6 mtr cil EU staal verzinkt RAL 7016 | 40 | 2015-07-01 | 2015-07-01 | 2015-07-01 | 2055-07-01 | Wijdemeren |  | In Gebruik | 1 |  | arm_aresa | 20 | 2015-07-01 | 2015-07-01 | 2015-07-01 | 2035-07-01 | Wijdemeren |  |  | 0 | In Gebruik | Nee | 0 | Nee | 0 | 0 |  |  | Xitanium 40watt LED Driver | 15 | 2021-05-25 | 2021-05-25 | 2021-05-25 | 2036-05-25 | Wijdemeren |  | In Gebruik | 40 | 0 | Ja | [20 empty] | 16 leds 19w - 350mA lens 5102 | 100000 | 2021-05-25 | 2021-05-25 | 2021-05-25 | 2044-08-13 | Wijdemeren |  | 3a |  | In Gebruik | LED | led | 830 |  | 19 | 1800 | 0 | 16
Ankeveen | Wijk 02 Ankeveen | Ankeveense Rade | Herenweg |  | ?253347 | Lichtmast |  |  |  | Wijdemeren | POINT | 135188.493 | 474094.987 | Nee | In Gebruik | OVL Mast |  |  | onbek_onbek_onbek_6_onbek_onbek | 40 | 1962-01-01 | 1962-01-01 | 1962-01-01 | 2002-01-01 | Wijdemeren |  | In Gebruik |  |  | Iris 2551 | 20 | 1985-01-01 | 1985-01-01 | 1985-01-01 |  | Wijdemeren |  |  | 0 | In Gebruik | Nee | 0 | Nee | 0 | 0 | [16 empty] | PLL 36w | 14000 | 2021-05-06 | 2021-05-06 | 2021-05-06 | 2024-09-09 | Wijdemeren |  | AAN OV /UIT OV (N1) | In Gebruik | 2G11 | PLL |  | 36 | 0 | 0
Ankeveen | Wijk 02 Ankeveen | Ankeveense Rade | Herenweg |  | ?253892 | Lichtmast |  | n/b kruispunt |  | Wijdemeren | POINT | 135029.06 | 474148.71 | Nee | In Gebruik | OVL Mast |  |  | verjo_onbek_staal_9_verzi_groen | 40 | 1984-01-01 | 1984-01-01 | 1984-01-01 | 2024-01-01 | Wijdemeren |  | In Gebruik | 1 |  | Schreder onix2 | 20 | 1984-01-01 | 1984-01-01 | 1984-01-01 | 2004-01-01 | Wijdemeren |  |  | 0 | In Gebruik | Nee | 0 | Nee | 0 | 0 |  |  | CVSA | 50 | 1984-01-01 | 1984-01-01 | 1984-01-01 | 2034-01-01 | Wijdemeren |  | In Gebruik | 0 | 0 | Nee |  |  | SONT 70w | 21500 | 2021-05-06 | 2021-05-06 | 2021-05-06 | 2026-04-24 | Wijdemeren |  | AAN OV /UIT OV (N1) | In Gebruik | E27 | SONT |  | 70 | 0 | 0
Ankeveen | Wijk 02 Ankeveen | Ankeveense Rade | Herenweg |  | ?253893 | Lichtmast |  | n/b bushalte |  | Wijdemeren | POINT | 135006.28 | 474162.69 | Nee | In Gebruik | OVL Mast |  |  | verjo_onbek_staal_9_verzi_groen | 40 | 1984-01-01 | 1984-01-01 | 1984-01-01 | 2024-01-01 | Wijdemeren |  | In Gebruik | 1 |  | Schreder onix2 | 20 | 1984-01-01 | 1984-01-01 | 1984-01-01 | 2004-01-01 | Wijdemeren |  |  | 0 | In Gebruik | Nee | 0 | Nee | 0 | 0 |  |  | CVSA | 50 | 1984-01-01 | 1984-01-01 | 1984-01-01 | 2034-01-01 | Wijdemeren |  | In Gebruik | 0 | 0 | Nee |  |  | SONT 70w | 21500 | 2021-05-06 | 2021-05-06 | 2021-05-06 | 2026-04-24 | Wijdemeren |  | AAN OV /UIT OV (N1) | In Gebruik | E27 | SONT |  | 70 | 0 | 0
Ankeveen | Wijk 02 Ankeveen | Ankeveense Rade | Graaflandhof |  | 1107 | Lichtmast |  |  |  | Wijdemeren | POINT | 136657.96 | 473553.08 | Nee | In Gebruik | OVL Mast |  |  | 4 mtr con PT staal verzinkt | 40 | 1997-01-01 | 1997-01-01 | 1997-01-01 | 2037-01-01 | Wijdemeren |  | In Gebruik | 1 |  | Industria 2000 | 20 | 1997-01-01 | 1997-01-01 | 1997-01-01 | 2017-01-01 | Wijdemeren |  |  | 0 | In Gebruik | Nee | 0 | Nee | 0 | 0 |  |  | EVSA | 20 | 1997-01-01 | 1997-01-01 | 1997-01-01 | 2017-01-01 | Wijdemeren |  | In Gebruik | 2 | 0 | Nee |  |  | PLL 24w | 14000 | 2021-05-06 | 2021-05-06 | 2021-05-06 | 2024-09-09 | Wijdemeren |  | AAN OV /UIT OV (N1) | In Gebruik | 2G11 | PLL |  | 24 | 0 | 0
Ankeveen | Wijk 02 Ankeveen | Ankeveense Rade | Harinxmahof |  | 1108 | Lichtmast |  |  |  | Wijdemeren | POINT | 136589.9 | 473555.14 | Nee | In Gebruik | OVL Mast |  |  | 4 mtr con PT staal verzinkt | 40 | 1997-01-01 | 1997-01-01 | 1997-01-01 | 2037-01-01 | Wijdemeren |  | In Gebruik | 1 |  | Industria 2000 | 20 | 1997-01-01 | 1997-01-01 | 1997-01-01 | 2017-01-01 | Wijdemeren |  |  | 0 | In Gebruik | Nee | 0 | Nee | 0 | 0 |  |  | EVSA | 20 | 1997-01-01 | 1997-01-01 | 1997-01-01 | 2017-01-01 | Wijdemeren |  | In Gebruik | 2 | 0 | Nee |  |  | PLL 24w | 14000 | 2021-05-06 | 2021-05-06 | 2021-05-06 | 2024-09-09 | Wijdemeren |  | AAN OV /UIT OV (N1) | In Gebruik | 2G11 | PLL |  | 24 | 0 | 0
Ankeveen | Wijk 02 Ankeveen | Ankeveense Rade | Graaflandhof |  | 1106 | Lichtmast |  |  |  | Wijdemeren | POINT | 136642.69 | 473538.44 | Nee | In Gebruik | OVL Mast |  |  | 4 mtr con PT staal verzinkt | 40 | 1997-01-01 | 1997-01-01 | 1997-01-01 | 2037-01-01 | Wijdemeren |  | In Gebruik | 1 |  | Industria 2000 | 20 | 1997-01-01 | 1997-01-01 | 1997-01-01 | 2017-01-01 | Wijdemeren |  |  | 0 | In Gebruik | Nee | 0 | Nee | 0 | 0 |  |  | EVSA | 20 | 1997-01-01 | 1997-01-01 | 1997-01-01 | 2017-01-01 | Wijdemeren |  | In Gebruik | 2 | 0 | Nee |  |  | PLL 24w | 14000 | 2021-05-06 | 2021-05-06 | 2021-05-06 | 2024-09-09 | Wijdemeren |  | AAN OV /UIT OV (N1) | In Gebruik | 2G11 | PLL |  | 24 | 0 | 0
Ankeveen | Wijk 02 Ankeveen | Ankeveense Rade | Stichtse Kade |  | 1272 | Lichtmast |  |  |  | Wijdemeren | POINT | 135855.4 | 475231.05 | Nee | In Gebruik | OVL Mast |  |  | 5 mtr cil pt staal verzinkt | 30 | 1997-01-01 | 1997-01-01 | 1997-01-01 | 2027-01-01 | Wijdemeren |  | In Gebruik | 1 |  | Philips FGS103 | 20 | 1997-01-01 | 1997-01-01 | 1997-01-01 | 2017-01-01 | Wijdemeren |  |  | 0 | In Gebruik | Nee | 0 | Nee | 0 | 0 |  |  | EVSA | 20 | 1997-01-01 | 1997-01-01 | 1997-01-01 | 2017-01-01 | Wijdemeren |  | In Gebruik | 2 | 0 | Nee |  |  | PLL 24w | 14000 | 2021-05-18 | 2021-05-18 | 2021-05-18 | 2024-09-16 | Wijdemeren |  | AAN OV /UIT OV (N1) | In Gebruik | 2G11 | PLL |  | 24 | 0 | 0
Ankeveen | Wijk 02 Ankeveen | Ankeveense Rade | Herenweg |  | 30871 | Lichtmast |  |  |  | Wijdemeren | POINT | 135005.45 | 474187.19 | Nee | In Gebruik | OVL Mast |  |  | 9 mtr cil EU staal verzinkt RAL 6005 | 40 | 1962-01-01 | 1962-01-01 | 1962-01-01 | 2002-01-01 | Wijdemeren |  | In Gebruik | 1 |  | Schreder onix2 | 20 | 1984-01-01 | 1984-01-01 | 1984-01-01 | 2004-01-01 | Wijdemeren |  |  | 0 | In Gebruik | Nee | 0 | Nee | 0 | 0 |  |  | CVSA | 50 | 1984-01-01 | 1984-01-01 | 1984-01-01 | 2034-01-01 | Wijdemeren |  | In Gebruik | 0 | 0 | Nee |  |  | SONT 100w | 21500 | 2021-05-25 | 2021-05-25 | 2021-05-25 | 2026-05-11 | Wijdemeren |  | AAN OV /UIT OV (N1) | In Gebruik | E40 | SONT |  | 100 | 0 | 0
Ankeveen | Wijk 02 Ankeveen | Ankeveense Rade | Herenweg |  | 1105 | Lichtmast |  |  |  | Wijdemeren | POINT | 134991.92 | 474179.54 | Nee | In Gebruik | OVL Mast |  |  | verjo_enkel_alumi_9_geen_grijs | 40 | 1962-01-01 | 1962-01-01 | 1962-01-01 | 2002-01-01 | Wijdemeren |  | In Gebruik | 1 |  | Lightronics BRISA | 20 | 2019-07-04 | 2019-07-04 | 2019-07-04 | 2039-07-04 | Wijdemeren |  |  | 9 | In Gebruik | Nee | 0 | Ja | 0 | 0 |  |  | Xitanium 40watt LED Driver | 15 | 1984-01-01 | 1984-01-01 | 1984-01-01 | 1999-01-01 | Wijdemeren |  | In Gebruik | 40 | 0 | Ja
Ankeveen | Wijk 02 Ankeveen | Ankeveense Rade | Stichtse Kade |  | 1270 | Lichtmast |  |  |  | Wijdemeren | POINT | 135804.42 | 475257.86 | Nee | In Gebruik | OVL Mast |  |  | 4 mtr con PT staal verzinkt | 40 | 1997-01-01 | 1997-01-01 | 1997-01-01 | 2037-01-01 | Wijdemeren |  | In Gebruik | 1 |  | Philips FGS103 | 20 | 1997-01-01 | 1997-01-01 | 1997-01-01 | 2017-01-01 | Wijdemeren |  |  | 0 | In Gebruik | Nee | 0 | Nee | 0 | 0 |  |  | EVSA | 20 | 1997-01-01 | 1997-01-01 | 1997-01-01 | 2017-01-01 | Wijdemeren |  | In Gebruik | 2 | 0 | Nee |  |  | PLL 24w | 14000 | 2021-05-11 | 2021-05-11 | 2021-05-11 | 2024-09-12 | Wijdemeren |  | AAN OV /UIT OV (N1) | In Gebruik | 2G11 | PLL |  | 24 | 0 | 0
Ankeveen | Wijk 02 Ankeveen | Ankeveense Rade | Wessel ten Damstraat |  | 1113 | Lichtmast |  |  |  | Wijdemeren | POINT | 136486.7 | 473612.67 | Nee | In Gebruik | OVL Mast |  |  | 4 mtr con PT staal verzinkt | 40 | 1997-01-01 | 1997-01-01 | 1997-01-01 | 2037-01-01 | Wijdemeren |  | In Gebruik | 1 |  | Industria 2000 | 20 | 1997-01-01 | 1997-01-01 | 1997-01-01 | 2017-01-01 | Wijdemeren |  |  | 0 | In Gebruik | Nee | 0 | Nee | 0 | 0 |  |  | EVSA | 20 | 1997-01-01 | 1997-01-01 | 1997-01-01 | 2017-01-01 | Wijdemeren |  | In Gebruik | 2 | 0 | Nee |  |  | PLL 24w | 14000 | 2021-05-06 | 2021-05-06 | 2021-05-06 | 2024-09-09 | Wijdemeren |  | AAN OV /UIT OV (N1) | In Gebruik | 2G11 | PLL |  | 24 | 0 | 0
Ankeveen | Wijk 02 Ankeveen | Ankeveense Rade | Stichtse Kade |  | 1295 | Lichtmast |  |  |  | Wijdemeren | POINT | 136475.96 | 474909.68 | Nee | In Gebruik | OVL Mast |  |  | 5 mtr cil pt staal verzinkt | 30 | 1997-01-01 | 1997-01-01 | 1997-01-01 | 2027-01-01 | Wijdemeren |  | In Gebruik | 1 |  | Onbekend | 20 | 1997-01-01 | 1997-01-01 | 1997-01-01 | 2017-01-01 | Wijdemeren |  |  | 0 | In Gebruik | Nee | 0 | Ja | 0 | 0 |  |  | Onbekend | 20 | 1997-01-01 | 1997-01-01 | 1997-01-01 | 2017-01-01 | Wijdemeren |  | In Gebruik | 5 | 0 | Nee |  |  | PLL 24w | 14000 | 2021-05-18 | 2021-05-18 | 2021-05-18 | 2024-09-16 | Wijdemeren |  | AAN OV /UIT OV (N1) | In Gebruik | 2G11 | PLL |  | 24 | 0 | 0
Loosdrecht | Wijk 04 Nieuw-Loosdrecht | Nieuw-Loosdrechtsedijk | t BreukeleveenseMeentje |  | 165589 | Lichtmast | TEGENOVER NR. 1 |  |  | Wijdemeren | POINT | 133257.72 | 466514.93 | Nee | In Gebruik | OVL Mast |  |  | verjo_enkel_staal_7_verzi_groen | 40 | 2007-02-06 | 2007-02-06 | 2007-02-06 | 2047-02-06 | Wijdemeren |  | In Gebruik | 1 |  | Philips Residium FGS225 | 20 | 2010-09-16 | 2010-09-16 | 2010-09-16 | 2030-09-16 | Wijdemeren |  |  | 0 | In Gebruik | Nee | 0 | Nee | 0 | 0 | [16 empty] | Saled PS-L 26w | 50000 | 2021-06-22 | 2021-06-22 | 2021-06-22 | 2033-01-08 | Wijdemeren |  | AAN OV /UIT OV (N1) | In Gebruik | 2G11 | PLL |  | 26 | 2860 | 0
Loosdrecht | Wijk 04 Nieuw-Loosdrecht | Nieuw-Loosdrechtsedijk | t BreukeleveenseMeentje |  | 165590 | Lichtmast | VOOR NR. 3 |  |  | Wijdemeren | POINT | 133260.35 | 466476.73 | Nee | In Gebruik | OVL Mast |  |  | verjo_enkel_staal_7_verzi_onbek | 40 | 2002-02-19 | 2002-02-19 | 2002-02-19 | 2042-02-19 | Wijdemeren |  | In Gebruik | 1 |  | Philips Residium FGS225 | 20 | 2010-09-16 | 2010-09-16 | 2010-09-16 | 2030-09-16 | Wijdemeren |  |  | 0 | In Gebruik | Nee | 0 | Nee | 0 | 0 | [16 empty] | Saled PS-L 26w | 50000 | 2021-06-22 | 2021-06-22 | 2021-06-22 | 2033-01-08 | Wijdemeren |  | AAN OV /UIT OV (N1) | In Gebruik | 2G11 | PLL |  | 26 | 2860 | 0
Loosdrecht | Wijk 04 Nieuw-Loosdrecht | Nieuw-Loosdrechtsedijk | t BreukeleveenseMeentje |  | 165591 | Lichtmast | S/V NR. 3 |  |  | Wijdemeren | POINT | 133255.03 | 466443.82 | Nee | In Gebruik | OVL Mast |  |  | verjo_enkel_staal_7_verzi_onbek | 40 | 2002-02-19 | 2002-02-19 | 2002-02-19 | 2042-02-19 | Wijdemeren |  | In Gebruik | 1 |  | Philips Residium FGS225 | 20 | 2010-09-16 | 2010-09-16 | 2010-09-16 | 2030-09-16 | Wijdemeren |  |  | 0 | In Gebruik | Nee | 0 | Nee | 0 | 0 | [16 empty] | Saled PS-L 26w | 50000 | 2021-06-22 | 2021-06-22 | 2021-06-22 | 2033-01-08 | Wijdemeren |  | AAN OV /UIT OV (N1) | In Gebruik | 2G11 | PLL |  | 26 | 2860 | 0
Loosdrecht | Wijk 04 Nieuw-Loosdrecht | Nieuw-Loosdrechtsedijk | t BreukeleveenseMeentje |  | 165592 | Lichtmast | S/V NR. 5 |  |  | Wijdemeren | POINT | 133250.98 | 466414.99 | Nee | In Gebruik | OVL Mast |  |  | verjo_enkel_staal_7_verzi_onbek | 40 | 2002-02-19 | 2002-02-19 | 2002-02-19 | 2042-02-19 | Wijdemeren |  | In Gebruik | 1 |  | Philips Residium FGS225 | 20 | 2010-09-16 | 2010-09-16 | 2010-09-16 | 2030-09-16 | Wijdemeren |  |  | 0 | In Gebruik | Nee | 0 | Nee | 0 | 0 | [16 empty] | Saled PS-L 26w | 50000 | 2021-06-22 | 2021-06-22 | 2021-06-22 | 2033-01-08 | Wijdemeren |  | AAN OV /UIT OV (N1) | In Gebruik | 2G11 | PLL |  | 26 | 2860 | 0
Loosdrecht | Wijk 04 Nieuw-Loosdrecht | Nieuw-Loosdrechtsedijk | t BreukeleveenseMeentje |  | 165593 | Lichtmast | BIJ NR. 5 |  |  | Wijdemeren | POINT | 133247.11 | 466388.69 | Nee | In Gebruik | OVL Mast |  |  | verjo_enkel_staal_7_verzi_onbek | 40 | 2002-02-19 | 2002-02-19 | 2002-02-19 | 2042-02-19 | Wijdemeren |  | In Gebruik | 1 |  | Philips Residium FGS225 | 20 | 2010-09-16 | 2010-09-16 | 2010-09-16 | 2030-09-16 | Wijdemeren |  |  | 0 | In Gebruik | Nee | 0 | Nee | 0 | 0 | [16 empty] | Saled PS-L 26w | 50000 | 2021-06-22 | 2021-06-22 | 2021-06-22 | 2033-01-08 | Wijdemeren |  | AAN OV /UIT OV (N1) | In Gebruik | 2G11 | PLL |  | 26 | 2860 | 0
Loosdrecht | Wijk 04 Nieuw-Loosdrecht | Nieuw-Loosdrechtsedijk | t BreukeleveenseMeentje |  | 165594 | Lichtmast | BIJ NR. 7 |  |  | Wijdemeren | POINT | 133242.59 | 466358.21 | Nee | In Gebruik | OVL Mast |  |  | verjo_enkel_staal_7_verzi_onbek | 40 | 2002-02-19 | 2002-02-19 | 2002-02-19 | 2042-02-19 | Wijdemeren |  | In Gebruik | 1 |  | Philips Residium FGS225 | 20 | 2010-09-16 | 2010-09-16 | 2010-09-16 | 2030-09-16 | Wijdemeren |  |  | 0 | In Gebruik | Nee | 0 | Nee | 0 | 0 | [16 empty] | Saled PS-L 26w | 50000 | 2021-06-22 | 2021-06-22 | 2021-06-22 | 2033-01-08 | Wijdemeren |  | AAN OV /UIT OV (N1) | In Gebruik | 2G11 | PLL |  | 26 | 2860 | 0
Loosdrecht | Wijk 04 Nieuw-Loosdrecht | Muijeveld | t BreukeleveenseMeentje |  | 165595 | Lichtmast | BIJ NR. 7 |  |  | Wijdemeren | POINT | 133238.76 | 466330.79 | Nee | In Gebruik | OVL Mast |  |  | verjo_enkel_staal_7_verzi_onbek | 40 | 2002-02-19 | 2002-02-19 | 2002-02-19 | 2042-02-19 | Wijdemeren |  | In Gebruik | 1 |  | Philips Residium FGS225 | 20 | 2010-09-16 | 2010-09-16 | 2010-09-16 | 2030-09-16 | Wijdemeren |  |  | 0 | In Gebruik | Nee | 0 | Nee | 0 | 0 | [16 empty] | Saled PS-L 26w | 50000 | 2021-06-22 | 2021-06-22 | 2021-06-22 | 2033-01-08 | Wijdemeren |  | AAN OV /UIT OV (N1) | In Gebruik | 2G11 | PLL |  | 26 | 2860 | 0
Loosdrecht | Wijk 04 Nieuw-Loosdrecht | Muijeveld | t BreukeleveenseMeentje |  | 165596 | Lichtmast | BIJ NR. 2 |  |  | Wijdemeren | POINT | 133233.52 | 466302.36 | Nee | In Gebruik | OVL Mast |  |  | verjo_enkel_staal_7_verzi_onbek | 40 | 2002-02-19 | 2002-02-19 | 2002-02-19 | 2042-02-19 | Wijdemeren |  | In Gebruik | 1 |  | Philips Residium FGS225 | 20 | 2010-09-16 | 2010-09-16 | 2010-09-16 | 2030-09-16 | Wijdemeren |  |  | 0 | In Gebruik | Nee | 0 | Nee | 0 | 0 | [16 empty] | Saled PS-L 26w | 50000 | 2021-06-22 | 2021-06-22 | 2021-06-22 | 2033-01-08 | Wijdemeren |  | AAN OV /UIT OV (N1) | In Gebruik | 2G11 | PLL |  | 26 | 2860 | 0
Loosdrecht | Wijk 04 Nieuw-Loosdrecht | Muijeveld | t BreukeleveenseMeentje |  | 165597 | Lichtmast | TO NR 6 |  |  | Wijdemeren | POINT | 133231.36 | 466273.24 | Nee | In Gebruik | OVL Mast |  |  | verjo_enkel_staal_7_verzi_onbek | 40 | 2002-02-19 | 2002-02-19 | 2002-02-19 | 2042-02-19 | Wijdemeren |  | In Gebruik | 1 |  | Philips Residium FGS225 | 20 | 2010-09-16 | 2010-09-16 | 2010-09-16 | 2030-09-16 | Wijdemeren |  |  | 0 | In Gebruik | Nee | 0 | Nee | 0 | 0 | [16 empty] | Saled PS-L 26w | 50000 | 2021-06-22 | 2021-06-22 | 2021-06-22 | 2033-01-08 | Wijdemeren |  | AAN OV /UIT OV (N1) | In Gebruik | 2G11 | PLL |  | 26 | 2860 | 0
Loosdrecht | Wijk 04 Nieuw-Loosdrecht | Muijeveld | t BreukeleveenseMeentje |  | 165598 | Lichtmast | VOOR 9A |  |  | Wijdemeren | POINT | 133226.04 | 466245.91 | Nee | In Gebruik | OVL Mast |  |  | verjo_enkel_staal_7_verzi_onbek | 40 | 2002-02-19 | 2002-02-19 | 2002-02-19 | 2042-02-19 | Wijdemeren |  | In Gebruik | 1 |  | Philips Residium FGS225 | 20 | 2010-09-16 | 2010-09-16 | 2010-09-16 | 2030-09-16 | Wijdemeren |  |  | 0 | In Gebruik | Nee | 0 | Nee | 0 | 0 | [16 empty] | Saled PS-L 26w | 50000 | 2021-06-22 | 2021-06-22 | 2021-06-22 | 2033-01-08 | Wijdemeren |  | AAN OV /UIT OV (N1) | In Gebruik | 2G11 | PLL |  | 26 | 2860 | 0
Loosdrecht | Wijk 04 Nieuw-Loosdrecht | Muijeveld | t BreukeleveenseMeentje |  | 165599 | Lichtmast | BIJ NR. 10 |  |  | Wijdemeren | POINT | 133212.4 | 466221.26 | Nee | In Gebruik | OVL Mast |  |  | verjo_enkel_staal_7_verzi_onbek | 40 | 2002-02-19 | 2002-02-19 | 2002-02-19 | 2042-02-19 | Wijdemeren |  | In Gebruik | 1 |  | Philips Residium FGS225 | 20 | 2010-09-16 | 2010-09-16 | 2010-09-16 | 2030-09-16 | Wijdemeren |  |  | 0 | In Gebruik | Nee | 0 | Nee | 0 | 0 | [16 empty] | Saled PS-L 26w | 50000 | 2021-06-22 | 2021-06-22 | 2021-06-22 | 2033-01-08 | Wijdemeren |  | AAN OV /UIT OV (N1) | In Gebruik | 2G11 | PLL |  | 26 | 2860 | 0
Loosdrecht | Wijk 04 Nieuw-Loosdrecht | Muijeveld | t BreukeleveenseMeentje |  | 165600 | Lichtmast | VOOR 12 |  |  | Wijdemeren | POINT | 133207.69 | 466184.17 | Nee | In Gebruik | OVL Mast |  |  | verjo_enkel_staal_7_verzi_onbek | 40 | 2002-02-19 | 2002-02-19 | 2002-02-19 | 2042-02-19 | Wijdemeren |  | In Gebruik | 1 |  | Philips Residium FGS225 | 20 | 2010-09-16 | 2010-09-16 | 2010-09-16 | 2030-09-16 | Wijdemeren |  |  | 0 | In Gebruik | Nee | 0 | Nee | 0 | 0 | [16 empty] | Saled PS-L 26w | 50000 | 2021-06-22 | 2021-06-22 | 2021-06-22 | 2033-01-08 | Wijdemeren |  | AAN OV /UIT OV (N1) | In Gebruik | 2G11 | PLL |  | 26 | 2860 | 0
Breukeleveen | Wijk 05 Breukeleveen | Breukeleveen | Herenweg |  | 213681 | Lichtmast | LINKS VOOR 3 |  |  | Wijdemeren | POINT | 133302.52 | 464835.28 | Nee | In Gebruik | OVL Mast |  |  | verjo_enkel_staal_7_verzi_groen | 40 | 2011-01-25 | 2011-01-25 | 2011-01-25 | 2051-01-25 | Wijdemeren |  | In Gebruik | 1 |  | Indal LIBRA 2570 | 20 | 2011-01-25 | 2011-01-25 | 2011-01-25 | 2031-01-25 | Wijdemeren |  |  | 0 | In Gebruik | Nee | 0 | Nee | 0 | 0 | [16 empty] | Saled PS-L 26w | 50000 | 2021-06-22 | 2021-06-22 | 2021-06-22 | 2033-01-08 | Wijdemeren |  | AAN OV /UIT OV (N1) | In Gebruik | 2G11 | PLL |  | 26 | 2860 | 0
Breukeleveen | Wijk 05 Breukeleveen | Breukeleveen | Herenweg |  | 213682 | Lichtmast | VOOR 3 |  |  | Wijdemeren | POINT | 133297.3 | 464866.38 | Nee | In Gebruik | OVL Mast |  |  | verjo_enkel_staal_7_verzi_groen | 40 | 2011-01-25 | 2011-01-25 | 2011-01-25 | 2051-01-25 | Wijdemeren |  | In Gebruik | 1 |  | Indal LIBRA 2570 | 20 | 2011-01-25 | 2011-01-25 | 2011-01-25 | 2031-01-25 | Wijdemeren |  |  | 0 | In Gebruik | Nee | 0 | Nee | 0 | 0 | [16 empty] | Saled PS-L 26w | 50000 | 2021-06-22 | 2021-06-22 | 2021-06-22 | 2033-01-08 | Wijdemeren |  | AAN OV /UIT OV (N1) | In Gebruik | 2G11 | PLL |  | 26 | 2860 | 0
Breukeleveen | Wijk 05 Breukeleveen | Breukeleveen | Herenweg |  | 213683 | Lichtmast | RECHTS VAN 3 |  |  | Wijdemeren | POINT | 133293.88 | 464900.81 | Nee | In Gebruik | OVL Mast |  |  | verjo_enkel_staal_7_verzi_groen | 40 | 2011-01-25 | 2011-01-25 | 2011-01-25 | 2051-01-25 | Wijdemeren |  | In Gebruik | 1 |  | Indal LIBRA 2570 | 20 | 2011-01-25 | 2011-01-25 | 2011-01-25 | 2031-01-25 | Wijdemeren |  |  | 0 | In Gebruik | Nee | 0 | Nee | 0 | 0 | [16 empty] | Saled PS-L 26w | 50000 | 2021-06-22 | 2021-06-22 | 2021-06-22 | 2033-01-08 | Wijdemeren |  | AAN OV /UIT OV (N1) | In Gebruik | 2G11 | PLL |  | 26 | 2860 | 0
Breukeleveen | Wijk 05 Breukeleveen | Breukeleveen | Herenweg |  | 213684 | Lichtmast | VOOR 7 |  |  | Wijdemeren | POINT | 133291.542 | 464940.014 | Nee | In Gebruik | OVL Mast |  |  | verjo_enkel_staal_7_verzi_groen | 40 | 2011-01-25 | 2011-01-25 | 2011-01-25 | 2051-01-25 | Wijdemeren |  | In Gebruik | 1 |  | Indal LIBRA 2570 | 20 | 2011-01-25 | 2011-01-25 | 2011-01-25 | 2031-01-25 | Wijdemeren |  |  | 0 | In Gebruik | Nee | 0 | Nee | 0 | 0 | [16 empty] | Saled PS-L 26w | 50000 | 2021-06-22 | 2021-06-22 | 2021-06-22 | 2033-01-08 | Wijdemeren |  | AAN OV /UIT OV (N1) | In Gebruik | 2G11 | PLL |  | 26 | 2860 | 0
Breukeleveen | Wijk 05 Breukeleveen | Breukeleveen | Herenweg |  | 213685 | Lichtmast | VOOR 13 |  |  | Wijdemeren | POINT | 133289.629 | 464978.816 | Nee | In Gebruik | OVL Mast |  |  | verjo_enkel_staal_7_verzi_groen | 40 | 2011-01-25 | 2011-01-25 | 2011-01-25 | 2051-01-25 | Wijdemeren |  | In Gebruik | 1 |  | Indal LIBRA 2570 | 20 | 2011-01-25 | 2011-01-25 | 2011-01-25 | 2031-01-25 | Wijdemeren |  |  | 0 | In Gebruik | Nee | 0 | Nee | 0 | 0 | [16 empty] | Saled PS-L 26w | 50000 | 2021-06-22 | 2021-06-22 | 2021-06-22 | 2033-01-08 | Wijdemeren |  | AAN OV /UIT OV (N1) | In Gebruik | 2G11 | PLL |  | 26 | 2860 | 0
Breukeleveen | Wijk 05 Breukeleveen | Breukeleveen | Herenweg |  | 213686 | Lichtmast | RECHTS VAN 13 |  |  | Wijdemeren | POINT | 133287.52 | 465017.91 | Nee | In Gebruik | OVL Mast |  |  | verjo_enkel_staal_7_verzi_groen | 40 | 2011-01-25 | 2011-01-25 | 2011-01-25 | 2051-01-25 | Wijdemeren |  | In Gebruik | 1 |  | Indal LIBRA 2570 | 20 | 2011-01-25 | 2011-01-25 | 2011-01-25 | 2031-01-25 | Wijdemeren |  |  | 0 | In Gebruik | Nee | 0 | Nee | 0 | 0 | [16 empty] | Saled PS-L 26w | 50000 | 2021-06-22 | 2021-06-22 | 2021-06-22 | 2033-01-08 | Wijdemeren |  | AAN OV /UIT OV (N1) | In Gebruik | 2G11 | PLL |  | 26 | 2860 | 0
Breukeleveen | Wijk 05 Breukeleveen | Breukeleveen | Herenweg |  | 213687 | Lichtmast | RECHTS VAN 17 |  |  | Wijdemeren | POINT | 133285.31 | 465053.07 | Nee | In Gebruik | OVL Mast |  |  | verjo_enkel_staal_7_verzi_groen | 40 | 2011-01-25 | 2011-01-25 | 2011-01-25 | 2051-01-25 | Wijdemeren |  | In Gebruik | 1 |  | Indal LIBRA 2570 | 20 | 2011-01-25 | 2011-01-25 | 2011-01-25 | 2031-01-25 | Wijdemeren |  |  | 0 | In Gebruik | Nee | 0 | Nee | 0 | 0 | [16 empty] | Saled PS-L 26w | 50000 | 2021-06-22 | 2021-06-22 | 2021-06-22 | 2033-01-08 | Wijdemeren |  | AAN OV /UIT OV (N1) | In Gebruik | 2G11 | PLL |  | 26 | 2860 | 0
Breukeleveen | Wijk 05 Breukeleveen | Breukeleveen | Herenweg |  | 213688 | Lichtmast | VOOR 25 |  |  | Wijdemeren | POINT | 133282.98 | 465092.06 | Nee | In Gebruik | OVL Mast |  |  | verjo_enkel_staal_7_verzi_groen | 40 | 2011-01-25 | 2011-01-25 | 2011-01-25 | 2051-01-25 | Wijdemeren |  | In Gebruik | 1 |  | Indal LIBRA 2570 | 20 | 2011-01-25 | 2011-01-25 | 2011-01-25 | 2031-01-25 | Wijdemeren |  |  | 0 | In Gebruik | Nee | 0 | Nee | 0 | 0 | [16 empty] | Saled PS-L 26w | 50000 | 2021-06-22 | 2021-06-22 | 2021-06-22 | 2033-01-08 | Wijdemeren |  | AAN OV /UIT OV (N1) | In Gebruik | 2G11 | PLL |  | 26 | 2860 | 0
Breukeleveen | Wijk 05 Breukeleveen | Breukeleveen | Herenweg |  | 213689 | Lichtmast | VOOR 27 |  |  | Wijdemeren | POINT | 133279.83 | 465133.49 | Nee | In Gebruik | OVL Mast |  |  | verjo_enkel_staal_7_verzi_groen | 40 | 2011-01-25 | 2011-01-25 | 2011-01-25 | 2051-01-25 | Wijdemeren |  | In Gebruik | 1 |  | Indal LIBRA 2570 | 20 | 2011-01-25 | 2011-01-25 | 2011-01-25 | 2031-01-25 | Wijdemeren |  |  | 0 | In Gebruik | Nee | 0 | Nee | 0 | 0 | [16 empty] | Saled PS-L 26w | 50000 | 2021-06-22 | 2021-06-22 | 2021-06-22 | 2033-01-08 | Wijdemeren |  | AAN OV /UIT OV (N1) | In Gebruik | 2G11 | PLL |  | 26 | 2860 | 0
Breukeleveen | Wijk 05 Breukeleveen | Breukeleveen | Herenweg |  | 213690 | Lichtmast | VOOR 29 |  |  | Wijdemeren | POINT | 133277.04 | 465174.51 | Nee | In Gebruik | OVL Mast |  |  | verjo_enkel_staal_7_verzi_groen | 40 | 2011-01-25 | 2011-01-25 | 2011-01-25 | 2051-01-25 | Wijdemeren |  | In Gebruik | 1 |  | Indal LIBRA 2570 | 20 | 2011-01-25 | 2011-01-25 | 2011-01-25 | 2031-01-25 | Wijdemeren |  |  | 0 | In Gebruik | Nee | 0 | Nee | 0 | 0 | [16 empty] | Saled PS-L 26w | 50000 | 2021-06-22 | 2021-06-22 | 2021-06-22 | 2033-01-08 | Wijdemeren |  | AAN OV /UIT OV (N1) | In Gebruik | 2G11 | PLL |  | 26 | 2860 | 0
Breukeleveen | Wijk 05 Breukeleveen | Breukeleveen | Herenweg |  | 213691 | Lichtmast | VOOR 31 |  |  | Wijdemeren | POINT | 133273.97 | 465216.46 | Nee | In Gebruik | OVL Mast |  |  | verjo_enkel_staal_7_verzi_groen | 40 | 2011-01-25 | 2011-01-25 | 2011-01-25 | 2051-01-25 | Wijdemeren |  | In Gebruik | 1 |  | Indal LIBRA 2570 | 20 | 2011-01-25 | 2011-01-25 | 2011-01-25 | 2031-01-25 | Wijdemeren |  |  | 0 | In Gebruik | Nee | 0 | Nee | 0 | 0 | [16 empty] | Saled PS-L 26w | 50000 | 2021-06-22 | 2021-06-22 | 2021-06-22 | 2033-01-08 | Wijdemeren |  | AAN OV /UIT OV (N1) | In Gebruik | 2G11 | PLL |  | 26 | 2860 | 0
Breukeleveen | Wijk 05 Breukeleveen | Breukeleveen | Herenweg |  | 213692 | Lichtmast | VOOR 33 |  |  | Wijdemeren | POINT | 133270.96 | 465257.24 | Nee | In Gebruik | OVL Mast |  |  | verjo_enkel_staal_7_verzi_groen | 40 | 2011-01-25 | 2011-01-25 | 2011-01-25 | 2051-01-25 | Wijdemeren |  | In Gebruik | 1 |  | Indal LIBRA 2570 | 20 | 2011-01-25 | 2011-01-25 | 2011-01-25 | 2031-01-25 | Wijdemeren |  |  | 0 | In Gebruik | Nee | 0 | Nee | 0 | 0 | [16 empty] | Saled PS-L 26w | 50000 | 2021-06-22 | 2021-06-22 | 2021-06-22 | 2033-01-08 | Wijdemeren |  | AAN OV /UIT OV (N1) | In Gebruik | 2G11 | PLL |  | 26 | 2860 | 0
Breukeleveen | Wijk 05 Breukeleveen | Breukeleveen | Herenweg |  | 213693 | Lichtmast | VOOR 39 |  |  | Wijdemeren | POINT | 133268.493 | 465300.565 | Nee | In Gebruik | OVL Mast |  |  | verjo_enkel_staal_7_verzi_groen | 40 | 2011-01-25 | 2011-01-25 | 2011-01-25 | 2051-01-25 | Wijdemeren |  | In Gebruik | 1 |  | Indal LIBRA 2570 | 20 | 2011-01-25 | 2011-01-25 | 2011-01-25 | 2031-01-25 | Wijdemeren |  |  | 0 | In Gebruik | Nee | 0 | Nee | 0 | 0 | [16 empty] | Saled PS-L 26w | 50000 | 2021-06-22 | 2021-06-22 | 2021-06-22 | 2033-01-08 | Wijdemeren |  | AAN OV /UIT OV (N1) | In Gebruik | 2G11 | PLL |  | 26 | 2860 | 0
Breukeleveen | Wijk 05 Breukeleveen | Breukeleveen | Herenweg |  | 213694 | Lichtmast | RECHTS VAN 43 |  |  | Wijdemeren | POINT | 133265.09 | 465345.36 | Nee | In Gebruik | OVL Mast |  |  | verjo_enkel_staal_7_verzi_groen | 40 | 2011-01-25 | 2011-01-25 | 2011-01-25 | 2051-01-25 | Wijdemeren |  | In Gebruik | 1 |  | Indal LIBRA 2570 | 20 | 2011-01-25 | 2011-01-25 | 2011-01-25 | 2031-01-25 | Wijdemeren |  |  | 0 | In Gebruik | Nee | 0 | Nee | 0 | 0 | [16 empty] | Saled PS-L 26w | 50000 | 2021-06-22 | 2021-06-22 | 2021-06-22 | 2033-01-08 | Wijdemeren |  | AAN OV /UIT OV (N1) | In Gebruik | 2G11 | PLL |  | 26 | 2860 | 0
Breukeleveen | Wijk 05 Breukeleveen | Breukeleveen | Herenweg |  | 213695 | Lichtmast | VOOR 47 A |  |  | Wijdemeren | POINT | 133261.857 | 465386.891 | Nee | In Gebruik | OVL Mast |  |  | verjo_enkel_staal_7_verzi_groen | 40 | 2011-01-25 | 2011-01-25 | 2011-01-25 | 2051-01-25 | Wijdemeren |  | In Gebruik | 1 |  | Indal LIBRA 2570 | 20 | 2011-01-25 | 2011-01-25 | 2011-01-25 | 2031-01-25 | Wijdemeren |  |  | 0 | In Gebruik | Nee | 0 | Nee | 0 | 0 | [16 empty] | Saled PS-L 26w | 50000 | 2021-06-22 | 2021-06-22 | 2021-06-22 | 2033-01-08 | Wijdemeren |  | AAN OV /UIT OV (N1) | In Gebruik | 2G11 | PLL |  | 26 | 2860 | 0
Breukeleveen | Wijk 05 Breukeleveen | Breukeleveen | Herenweg |  | 213696 | Lichtmast | RECHTS VAN 49 |  |  | Wijdemeren | POINT | 133258.34 | 465418.53 | Nee | In Gebruik | OVL Mast |  |  | verjo_enkel_staal_7_verzi_groen | 40 | 2011-01-25 | 2011-01-25 | 2011-01-25 | 2051-01-25 | Wijdemeren |  | In Gebruik | 1 |  | Indal LIBRA 2570 | 20 | 2011-01-25 | 2011-01-25 | 2011-01-25 | 2031-01-25 | Wijdemeren |  |  | 0 | In Gebruik | Nee | 0 | Nee | 0 | 0 | [16 empty] | Saled PS-L 26w | 50000 | 2021-06-22 | 2021-06-22 | 2021-06-22 | 2033-01-08 | Wijdemeren |  | AAN OV /UIT OV (N1) | In Gebruik | 2G11 | PLL |  | 26 | 2860 | 0
Breukeleveen | Wijk 05 Breukeleveen | Breukeleveen | Herenweg |  | 213697 | Lichtmast | VOOR 51 |  |  | Wijdemeren | POINT | 133256.08 | 465454.44 | Nee | In Gebruik | OVL Mast |  |  | verjo_enkel_staal_7_verzi_groen | 40 | 2011-01-25 | 2011-01-25 | 2011-01-25 | 2051-01-25 | Wijdemeren |  | In Gebruik | 1 |  | Indal LIBRA 2570 | 20 | 2011-01-25 | 2011-01-25 | 2011-01-25 | 2031-01-25 | Wijdemeren |  |  | 0 | In Gebruik | Nee | 0 | Nee | 0 | 0 | [16 empty] | Saled PS-L 26w | 50000 | 2021-06-22 | 2021-06-22 | 2021-06-22 | 2033-01-08 | Wijdemeren |  | AAN OV /UIT OV (N1) | In Gebruik | 2G11 | PLL |  | 26 | 2860 | 0
Breukeleveen | Wijk 05 Breukeleveen | Breukeleveen | Herenweg |  | 213698 | Lichtmast | TUSSEN 55 / 57 |  |  | Wijdemeren | POINT | 133253.39 | 465490.26 | Nee | In Gebruik | OVL Mast |  |  | verjo_enkel_staal_7_verzi_groen | 40 | 2011-02-04 | 2011-02-04 | 2011-02-04 | 2051-02-04 | Wijdemeren |  | In Gebruik | 1 |  | Indal LIBRA 2570 | 20 | 2011-02-04 | 2011-02-04 | 2011-02-04 | 2031-02-04 | Wijdemeren |  |  | 0 | In Gebruik | Nee | 0 | Nee | 0 | 0 | [16 empty] | Saled PS-L 26w | 50000 | 2021-06-22 | 2021-06-22 | 2021-06-22 | 2033-01-08 | Wijdemeren |  | AAN OV /UIT OV (N1) | In Gebruik | 2G11 | PLL |  | 26 | 2860 | 0
Breukeleveen | Wijk 05 Breukeleveen | Breukeleveen | Herenweg |  | 213699 | Lichtmast | VOOR 59 |  |  | Wijdemeren | POINT | 133251.3 | 465530.65 | Nee | In Gebruik | OVL Mast |  |  | verjo_enkel_staal_7_verzi_groen | 40 | 2011-02-04 | 2011-02-04 | 2011-02-04 | 2051-02-04 | Wijdemeren |  | In Gebruik | 1 |  | Indal LIBRA 2570 | 20 | 2011-02-04 | 2011-02-04 | 2011-02-04 | 2031-02-04 | Wijdemeren |  |  | 0 | In Gebruik | Nee | 0 | Nee | 0 | 0 | [16 empty] | Saled PS-L 26w | 50000 | 2021-06-22 | 2021-06-22 | 2021-06-22 | 2033-01-08 | Wijdemeren |  | AAN OV /UIT OV (N1) | In Gebruik | 2G11 | PLL |  | 26 | 2860 | 0
Breukeleveen | Wijk 05 Breukeleveen | Breukeleveen | Herenweg |  | 213700 | Lichtmast | RECHTS VAN 67 |  |  | Wijdemeren | POINT | 133249.13 | 465569.64 | Nee | In Gebruik | OVL Mast |  |  | verjo_enkel_staal_7_verzi_groen | 40 | 2011-02-04 | 2011-02-04 | 2011-02-04 | 2051-02-04 | Wijdemeren |  | In Gebruik | 1 |  | Indal LIBRA 2570 | 20 | 2011-02-04 | 2011-02-04 | 2011-02-04 | 2031-02-04 | Wijdemeren |  |  | 0 | In Gebruik | Nee | 0 | Nee | 0 | 0 | [16 empty] | Saled PS-L 26w | 50000 | 2021-06-22 | 2021-06-22 | 2021-06-22 | 2033-01-08 | Wijdemeren |  | AAN OV /UIT OV (N1) | In Gebruik | 2G11 | PLL |  | 26 | 2860 | 0
Breukeleveen | Wijk 05 Breukeleveen | Breukeleveen | Herenweg |  | 213701 | Lichtmast | RECHTS VAN 73 |  |  | Wijdemeren | POINT | 133246.28 | 465608.1 | Nee | In Gebruik | OVL Mast |  |  | verjo_enkel_staal_7_verzi_groen | 40 | 2011-02-04 | 2011-02-04 | 2011-02-04 | 2051-02-04 | Wijdemeren |  | In Gebruik | 1 |  | Indal LIBRA 2570 | 20 | 2011-02-04 | 2011-02-04 | 2011-02-04 | 2031-02-04 | Wijdemeren |  |  | 0 | In Gebruik | Nee | 0 | Nee | 0 | 0 | [16 empty] | Saled PS-L 26w | 50000 | 2021-06-22 | 2021-06-22 | 2021-06-22 | 2033-01-08 | Wijdemeren |  | AAN OV /UIT OV (N1) | In Gebruik | 2G11 | PLL |  | 26 | 2860 | 0
Breukeleveen | Wijk 05 Breukeleveen | Breukeleveen | Herenweg |  | 213702 | Lichtmast | VOOR 79 |  |  | Wijdemeren | POINT | 133242.76 | 465651.49 | Nee | In Gebruik | OVL Mast |  |  | verjo_enkel_staal_7_verzi_groen | 40 | 2011-02-04 | 2011-02-04 | 2011-02-04 | 2051-02-04 | Wijdemeren |  | In Gebruik | 1 |  | Indal LIBRA 2570 | 20 | 2011-02-04 | 2011-02-04 | 2011-02-04 | 2031-02-04 | Wijdemeren |  |  | 0 | In Gebruik | Nee | 0 | Nee | 0 | 0 | [16 empty] | Saled PS-L 26w | 50000 | 2021-06-22 | 2021-06-22 | 2021-06-22 | 2033-01-08 | Wijdemeren |  | AAN OV /UIT OV (N1) | In Gebruik | 2G11 | PLL |  | 26 | 2860 | 0
Breukeleveen | Wijk 05 Breukeleveen | Breukeleveen | Herenweg |  | 213703 | Lichtmast | VOOR 85 |  |  | Wijdemeren | POINT | 133240.02 | 465691.655 | Nee | In Gebruik | OVL Mast |  |  | verjo_enkel_staal_7_verzi_groen | 40 | 2011-02-04 | 2011-02-04 | 2011-02-04 | 2051-02-04 | Wijdemeren |  | In Gebruik | 1 |  | Indal LIBRA 2570 | 20 | 2011-02-04 | 2011-02-04 | 2011-02-04 | 2031-02-04 | Wijdemeren |  |  | 0 | In Gebruik | Nee | 0 | Nee | 0 | 0 | [16 empty] | Saled PS-L 26w | 50000 | 2021-06-22 | 2021-06-22 | 2021-06-22 | 2033-01-08 | Wijdemeren |  | AAN OV /UIT OV (N1) | In Gebruik | 2G11 | PLL |  | 26 | 2860 | 0
Breukeleveen | Wijk 05 Breukeleveen | Breukeleveen | Herenweg |  | 213704 | Lichtmast | VOOR 89 |  |  | Wijdemeren | POINT | 133237.16 | 465733.21 | Nee | In Gebruik | OVL Mast |  |  | verjo_enkel_staal_7_verzi_groen | 40 | 2011-02-04 | 2011-02-04 | 2011-02-04 | 2051-02-04 | Wijdemeren |  | In Gebruik | 1 |  | Indal LIBRA 2570 | 20 | 2011-02-04 | 2011-02-04 | 2011-02-04 | 2031-02-04 | Wijdemeren |  |  | 0 | In Gebruik | Nee | 0 | Nee | 0 | 0 | [16 empty] | Saled PS-L 26w | 50000 | 2021-06-22 | 2021-06-22 | 2021-06-22 | 2033-01-08 | Wijdemeren |  | AAN OV /UIT OV (N1) | In Gebruik | 2G11 | PLL |  | 26 | 2860 | 0
Breukeleveen | Wijk 05 Breukeleveen | Breukeleveen | Herenweg |  | 213705 | Lichtmast | VOOR 97 |  |  | Wijdemeren | POINT | 133234.72 | 465774.26 | Nee | In Gebruik | OVL Mast |  |  | verjo_enkel_staal_7_verzi_groen | 40 | 2011-02-04 | 2011-02-04 | 2011-02-04 | 2051-02-04 | Wijdemeren |  | In Gebruik | 1 |  | Indal LIBRA 2570 | 20 | 2011-02-04 | 2011-02-04 | 2011-02-04 | 2031-02-04 | Wijdemeren |  |  | 0 | In Gebruik | Nee | 0 | Nee | 0 | 0 | [16 empty] | Saled PS-L 26w | 50000 | 2021-06-22 | 2021-06-22 | 2021-06-22 | 2033-01-08 | Wijdemeren |  | AAN OV /UIT OV (N1) | In Gebruik | 2G11 | PLL |  | 26 | 2860 | 0
Breukeleveen | Wijk 05 Breukeleveen | Breukeleveen | Herenweg |  | 213706 | Lichtmast | RECHTS VAN 101 |  |  | Wijdemeren | POINT | 133231.85 | 465814.25 | Nee | In Gebruik | OVL Mast |  |  | verjo_enkel_staal_7_verzi_groen | 40 | 2011-02-04 | 2011-02-04 | 2011-02-04 | 2051-02-04 | Wijdemeren |  | In Gebruik | 1 |  | Indal LIBRA 2570 | 20 | 2011-02-04 | 2011-02-04 | 2011-02-04 | 2031-02-04 | Wijdemeren |  |  | 0 | In Gebruik | Nee | 0 | Nee | 0 | 0 | [16 empty] | Saled PS-L 26w | 50000 | 2021-06-22 | 2021-06-22 | 2021-06-22 | 2033-01-08 | Wijdemeren |  | AAN OV /UIT OV (N1) | In Gebruik | 2G11 | PLL |  | 26 | 2860 | 0
Breukeleveen | Wijk 05 Breukeleveen | Breukeleveen | Herenweg |  | 213707 | Lichtmast | RECHTS VAN 103 |  |  | Wijdemeren | POINT | 133228.99 | 465856.21 | Nee | In Gebruik | OVL Mast |  |  | verjo_enkel_staal_7_verzi_groen | 40 | 2011-02-04 | 2011-02-04 | 2011-02-04 | 2051-02-04 | Wijdemeren |  | In Gebruik | 1 |  | Indal LIBRA 2570 | 20 | 2011-02-04 | 2011-02-04 | 2011-02-04 | 2031-02-04 | Wijdemeren |  |  | 0 | In Gebruik | Nee | 0 | Nee | 0 | 0 | [16 empty] | Saled PS-L 26w | 50000 | 2021-06-22 | 2021-06-22 | 2021-06-22 | 2033-01-08 | Wijdemeren |  | AAN OV /UIT OV (N1) | In Gebruik | 2G11 | PLL |  | 26 | 2860 | 0
Breukeleveen | Wijk 05 Breukeleveen | Breukeleveen | Herenweg |  | 213708 | Lichtmast | TUSSEN 105 / 107 |  |  | Wijdemeren | POINT | 133225.889 | 465892.557 | Nee | In Gebruik | OVL Mast |  |  | verjo_enkel_staal_7_verzi_groen | 40 | 2011-02-04 | 2011-02-04 | 2011-02-04 | 2051-02-04 | Wijdemeren |  | In Gebruik | 1 |  | Indal LIBRA 2570 | 20 | 2011-02-04 | 2011-02-04 | 2011-02-04 | 2031-02-04 | Wijdemeren |  |  | 0 | In Gebruik | Nee | 0 | Nee | 0 | 0 | [16 empty] | Saled PS-L 26w | 50000 | 2021-06-22 | 2021-06-22 | 2021-06-22 | 2033-01-08 | Wijdemeren |  | AAN OV /UIT OV (N1) | In Gebruik | 2G11 | PLL |  | 26 | 2860 | 0
Breukeleveen | Wijk 05 Breukeleveen | Breukeleveen | Herenweg |  | 213709 | Lichtmast | VOOR 111 |  |  | Wijdemeren | POINT | 133222.49 | 465932.82 | Nee | In Gebruik | OVL Mast |  |  | verjo_enkel_staal_7_verzi_groen | 40 | 2011-02-04 | 2011-02-04 | 2011-02-04 | 2051-02-04 | Wijdemeren |  | In Gebruik | 1 |  | Indal LIBRA 2570 | 20 | 2011-02-04 | 2011-02-04 | 2011-02-04 | 2031-02-04 | Wijdemeren |  |  | 0 | In Gebruik | Nee | 0 | Nee | 0 | 0 | [16 empty] | Saled PS-L 26w | 50000 | 2021-06-22 | 2021-06-22 | 2021-06-22 | 2033-01-08 | Wijdemeren |  | AAN OV /UIT OV (N1) | In Gebruik | 2G11 | PLL |  | 26 | 2860 | 0
Breukeleveen | Wijk 05 Breukeleveen | Breukeleveen | Herenweg |  | 213710 | Lichtmast | VOOR 113 |  |  | Wijdemeren | POINT | 133220.022 | 465972.382 | Nee | In Gebruik | OVL Mast |  |  | verjo_enkel_staal_7_verzi_groen | 40 | 2011-02-04 | 2011-02-04 | 2011-02-04 | 2051-02-04 | Wijdemeren |  | In Gebruik | 1 |  | Indal LIBRA 2570 | 20 | 2011-02-04 | 2011-02-04 | 2011-02-04 | 2031-02-04 | Wijdemeren |  |  | 0 | In Gebruik | Nee | 0 | Nee | 0 | 0 | [16 empty] | Saled PS-L 26w | 50000 | 2021-06-22 | 2021-06-22 | 2021-06-22 | 2033-01-08 | Wijdemeren |  | AAN OV /UIT OV (N1) | In Gebruik | 2G11 | PLL |  | 26 | 2860 | 0
Breukeleveen | Wijk 05 Breukeleveen | Breukeleveen | Herenweg |  | 213711 | Lichtmast | RECHTS VAN 115 |  |  | Wijdemeren | POINT | 133216.67 | 466016.73 | Nee | In Gebruik | OVL Mast |  |  | verjo_enkel_staal_7_verzi_groen | 40 | 2011-02-04 | 2011-02-04 | 2011-02-04 | 2051-02-04 | Wijdemeren |  | In Gebruik | 1 |  | Indal LIBRA 2570 | 20 | 2011-02-04 | 2011-02-04 | 2011-02-04 | 2031-02-04 | Wijdemeren |  |  | 0 | In Gebruik | Nee | 0 | Nee | 0 | 0 | [16 empty] | Saled PS-L 26w | 50000 | 2021-06-22 | 2021-06-22 | 2021-06-22 | 2033-01-08 | Wijdemeren |  | AAN OV /UIT OV (N1) | In Gebruik | 2G11 | PLL |  | 26 | 2860 | 0
Breukeleveen | Wijk 05 Breukeleveen | Breukeleveen | Herenweg |  | 213712 | Lichtmast | VOOR 117 |  |  | Wijdemeren | POINT | 133214.5 | 466047.86 | Nee | In Gebruik | OVL Mast |  |  | verjo_enkel_staal_7_verzi_groen | 40 | 2011-02-04 | 2011-02-04 | 2011-02-04 | 2051-02-04 | Wijdemeren |  | In Gebruik | 1 |  | Indal LIBRA 2570 | 20 | 2011-02-04 | 2011-02-04 | 2011-02-04 | 2031-02-04 | Wijdemeren |  |  | 0 | In Gebruik | Nee | 0 | Nee | 0 | 0 | [16 empty] | Saled PS-L 26w | 50000 | 2021-06-22 | 2021-06-22 | 2021-06-22 | 2033-01-08 | Wijdemeren |  | AAN OV /UIT OV (N1) | In Gebruik | 2G11 | PLL |  | 26 | 2860 | 0
Breukeleveen | Wijk 05 Breukeleveen | Breukeleveen | Herenweg |  | 213714 | Lichtmast | RECHTS VAN 119 |  |  | Wijdemeren | POINT | 133212.377 | 466087.979 | Nee | In Gebruik | OVL Mast |  |  | verjo_enkel_staal_7_verzi_groen | 40 | 2011-02-04 | 2011-02-04 | 2011-02-04 | 2051-02-04 | Wijdemeren |  | In Gebruik | 1 |  | Indal LIBRA 2570 | 20 | 2011-02-04 | 2011-02-04 | 2011-02-04 | 2031-02-04 | Wijdemeren |  |  | 0 | In Gebruik | Nee | 0 | Nee | 0 | 0 | [16 empty] | Saled PS-L 26w | 50000 | 2021-06-22 | 2021-06-22 | 2021-06-22 | 2033-01-08 | Wijdemeren |  | AAN OV /UIT OV (N1) | In Gebruik | 2G11 | PLL |  | 26 | 2860 | 0
Breukeleveen | Wijk 05 Breukeleveen | Breukeleveen | Herenweg |  | 213715 | Lichtmast | VOOR 123 |  |  | Wijdemeren | POINT | 133209.77 | 466127.39 | Nee | In Gebruik | OVL Mast |  |  | verjo_enkel_staal_7_verzi_groen | 40 | 2011-02-04 | 2011-02-04 | 2011-02-04 | 2051-02-04 | Wijdemeren |  | In Gebruik | 1 |  | Indal LIBRA 2570 | 20 | 2011-02-04 | 2011-02-04 | 2011-02-04 | 2031-02-04 | Wijdemeren |  |  | 0 | In Gebruik | Nee | 0 | Nee | 0 | 0 | [16 empty] | Saled PS-L 26w | 50000 | 2021-06-22 | 2021-06-22 | 2021-06-22 | 2033-01-08 | Wijdemeren |  | AAN OV /UIT OV (N1) | In Gebruik | 2G11 | PLL |  | 26 | 2860 | 0
Breukeleveen | Wijk 05 Breukeleveen | Breukeleveen | Herenweg |  | 213716 | Lichtmast | VOOR 129 |  |  | Wijdemeren | POINT | 133209.08 | 466161.66 | Nee | In Gebruik | OVL Mast |  |  | verjo_enkel_staal_7_verzi_groen | 40 | 2011-02-04 | 2011-02-04 | 2011-02-04 | 2051-02-04 | Wijdemeren |  | In Gebruik | 1 |  | Indal LIBRA 2570 | 20 | 2011-02-04 | 2011-02-04 | 2011-02-04 | 2031-02-04 | Wijdemeren |  |  | 0 | In Gebruik | Nee | 0 | Nee | 0 | 0 | [13 empty] | Nee
Overig Hilversum | Overig Hilversum | Overig Hilversum | Vreelandseweg |  | ?128 | Lichtmast |  |  |  | Provincie | POINT | 137150.28 | 470222.08 | Nee | In Gebruik | [25 empty] | Nee |  | Nee | [15 empty] | Nee
Overig Hilversum | Overig Hilversum | Overig Hilversum | Vreelandseweg |  | ?129 | Lichtmast |  |  |  | Provincie | POINT | 137108.08 | 470215.54 | Nee | In Gebruik | [25 empty] | Nee |  | Nee | [15 empty] | Nee
Overig Hilversum | Overig Hilversum | Overig Hilversum | Vreelandseweg |  | ?130 | Lichtmast |  |  |  | Provincie | POINT | 137036.03 | 470196.86 | Nee | In Gebruik | [25 empty] | Nee |  | Nee | [15 empty] | Nee
Overig Hilversum | Overig Hilversum | Overig Hilversum | Vreelandseweg |  | ?131 | Lichtmast |  |  |  | Provincie | POINT | 137064.72 | 470189.14 | Nee | In Gebruik | [25 empty] | Nee |  | Nee | [15 empty] | Nee
Overig Hilversum | Overig Hilversum | Overig Hilversum | Vreelandseweg |  | ?132 | Lichtmast |  |  |  | Provincie | POINT | 137018.98 | 470209.31 | Nee | In Gebruik | [25 empty] | Nee |  | Nee | [15 empty] | Nee
Overig Hilversum | Overig Hilversum | Overig Hilversum | Vreelandseweg |  | ?133 | Lichtmast |  |  |  | Provincie | POINT | 137063.61 | 470210.04 | Nee | In Gebruik | [25 empty] | Nee |  | Nee | [15 empty] | Nee
Overig Hilversum | Overig Hilversum | Overig Hilversum | Vreelandseweg |  | ?134 | Lichtmast |  |  |  | Provincie | POINT | 136977.39 | 470177.1 | Nee | In Gebruik | [25 empty] | Nee |  | Nee | [15 empty] | Nee
Overig Hilversum | Overig Hilversum | Overig Hilversum | Vreelandseweg |  | ?135 | Lichtmast |  |  |  | Provincie | POINT | 137023.1 | 470181.82 | Nee | In Gebruik | [25 empty] | Nee |  | Nee | [15 empty] | Nee
Overig Hilversum | Overig Hilversum | Overig Hilversum | Zuidereinde |  | ?136 | Lichtmast |  |  |  | Hilversum | POINT | 137020.33 | 470230.46 | Nee | In Gebruik | [25 empty] | Nee |  | Nee | [15 empty] | Nee
Overig Hilversum | Overig Hilversum | Overig Hilversum | Vreelandseweg |  | ?137 | Lichtmast |  |  |  | Provincie | POINT | 136975.4 | 470202.13 | Nee | In Gebruik | [25 empty] | Nee |  | Nee | [15 empty] | Nee
Overig Hilversum | Overig Hilversum | Overig Hilversum | Vreelandseweg |  | ?139 | Lichtmast |  |  |  | Provincie | POINT | 136932.03 | 470175.55 | Nee | In Gebruik | [25 empty] | Nee |  | Nee | [15 empty] | Nee
Overig Hilversum | Overig Hilversum | Overig Hilversum | Vreelandseweg |  | ?140 | Lichtmast |  |  |  | Provincie | POINT | 136930.22 | 470200.9 | Nee | In Gebruik | [25 empty] | Nee |  | Nee | [15 empty] | Nee
Kortenhoef | Wijk 01 Kortenhoef | Rade. Oranjebuurt. Munniksveen en omgeving | Rozenhof |  | 251 | Lichtmast |  |  |  | Wijdemeren | POINT | 136184.24 | 472352.01 | Nee | In Gebruik | OVL Mast |  |  | onbek_onbek_onbek_onbek_onbek_onbek | 40 | 2015-07-01 | 2015-07-01 | 2015-07-01 | 2055-07-01 | Wijdemeren |  | In Gebruik | 1 |  | Onbekend | 20 | 2015-07-01 | 2015-07-01 | 2015-07-01 | 2035-07-01 | Wijdemeren |  |  | 0 | In Gebruik | Nee | 0 | Ja | 0 | 0 | [34 empty] | led 24w | 85000 | 2015-07-01 | 2015-07-01 | 2015-07-01 | 2035-02-08 | Wijdemeren |  | 3a |  | In Gebruik | LED | led |  |  | 24 | 0 | 0 | 0
Kortenhoef | Wijk 01 Kortenhoef | Kromme Rade (RV) | s-Gravelandsevaartweg |  | 132954 | Lichtmast | TUSSEN NR 1 EN 2 |  |  | Wijdemeren | POINT | 136894.46 | 470093.72 | Nee | In Gebruik | OVL Mast |  |  | 9 mtr cil EU staal verzinkt RAL 6005 | 40 | 2016-07-01 | 2016-07-01 | 2016-07-01 | 2056-07-01 | Wijdemeren |  | In Gebruik | 1 |  | Onbekend | 20 | 2016-07-01 | 2016-07-01 | 2016-07-01 | 2036-07-01 | Wijdemeren |  |  | 0 | In Gebruik | Nee | 0 | Ja | 0 | 0 | [34 empty] | led 55w | 85000 | 2016-07-01 | 2016-07-01 | 2016-07-01 | 2036-02-09 | Wijdemeren |  | 3a |  | In Gebruik | LED | led |  |  | 55 | 0 | 0 | 0
Kortenhoef | Wijk 01 Kortenhoef | Kromme Rade (RV) | s-Gravelandsevaartweg |  | 132955 | Lichtmast | TO NR 2 |  |  | Wijdemeren | POINT | 136883.18 | 470068.64 | Nee | In Gebruik | OVL Mast |  |  | 9 mtr cil EU staal verzinkt RAL 6005 | 40 | 2016-07-01 | 2016-07-01 | 2016-07-01 | 2056-07-01 | Wijdemeren |  | In Gebruik | 1 |  | Onbekend | 20 | 2016-07-01 | 2016-07-01 | 2016-07-01 | 2036-07-01 | Wijdemeren |  |  | 0 | In Gebruik | Nee | 0 | Ja | 0 | 0 | [34 empty] | led 55w | 85000 | 2016-07-01 | 2016-07-01 | 2016-07-01 | 2036-02-09 | Wijdemeren |  | 3a |  | In Gebruik | LED | led |  |  | 55 | 0 | 0 | 0
Kortenhoef | Wijk 01 Kortenhoef | Kromme Rade (RV) | s-Gravelandsevaartweg |  | 132956 | Lichtmast | TUSSEN NR 2-3 |  |  | Wijdemeren | POINT | 136867.91 | 470044.87 | Nee | In Gebruik | OVL Mast |  |  | 9 mtr cil EU staal verzinkt RAL 6005 | 40 | 2016-07-01 | 2016-07-01 | 2016-07-01 | 2056-07-01 | Wijdemeren |  | In Gebruik | 1 |  | Onbekend | 20 | 2016-07-01 | 2016-07-01 | 2016-07-01 | 2036-07-01 | Wijdemeren |  |  | 0 | In Gebruik | Nee | 0 | Ja | 0 | 0 | [34 empty] | led 25w | 85000 | 2016-07-01 | 2016-07-01 | 2016-07-01 | 2036-02-09 | Wijdemeren |  | 3a |  | In Gebruik | LED | led |  |  | 25 | 0 | 0 | 0
Loosdrecht | Wijk 03 Loosdrecht | Oud Loosdrecht | s-Gravelandsevaartweg |  | 132957 | Lichtmast | TO NR 3 |  |  | Wijdemeren | POINT | 136855.19 | 470021.81 | Nee | In Gebruik | OVL Mast |  |  | 9 mtr cil EU staal verzinkt RAL 6005 | 40 | 2016-07-01 | 2016-07-01 | 2016-07-01 | 2056-07-01 | Wijdemeren |  | In Gebruik | 1 |  | Onbekend | 20 | 2016-07-01 | 2016-07-01 | 2016-07-01 | 2036-07-01 | Wijdemeren |  |  | 0 | In Gebruik | Nee | 0 | Ja | 0 | 0 | [34 empty] | led 55w | 85000 | 2016-07-01 | 2016-07-01 | 2016-07-01 | 2036-02-09 | Wijdemeren |  | 3a |  | In Gebruik | LED | led |  |  | 55 | 0 | 0 | 0
Loosdrecht | Wijk 03 Loosdrecht | Oud Loosdrecht | s-Gravelandsevaartweg |  | 132958 | Lichtmast | TUSSEN NR 4-5 |  |  | Wijdemeren | POINT | 136843.49 | 470000.69 | Nee | In Gebruik | OVL Mast |  |  | 9 mtr cil EU staal verzinkt RAL 6005 | 40 | 2016-07-01 | 2016-07-01 | 2016-07-01 | 2056-07-01 | Wijdemeren |  | In Gebruik | 1 |  | Onbekend | 20 | 2016-07-01 | 2016-07-01 | 2016-07-01 | 2036-07-01 | Wijdemeren |  |  | 0 | In Gebruik | Nee | 0 | Ja | 0 | 0 | [34 empty] | led 55w | 85000 | 2016-07-01 | 2016-07-01 | 2016-07-01 | 2036-02-09 | Wijdemeren |  | 3a |  | In Gebruik | LED | led |  |  | 55 | 0 | 0 | 0
Loosdrecht | Wijk 03 Loosdrecht | Oud Loosdrecht | s-Gravelandsevaartweg |  | 132959 | Lichtmast | TO NR 10 |  |  | Wijdemeren | POINT | 136832.31 | 469980.83 | Nee | In Gebruik | OVL Mast |  |  | 9 mtr cil EU staal verzinkt RAL 6005 | 40 | 2016-07-01 | 2016-07-01 | 2016-07-01 | 2056-07-01 | Wijdemeren |  | In Gebruik | 1 |  | Onbekend | 20 | 2016-07-01 | 2016-07-01 | 2016-07-01 | 2036-07-01 | Wijdemeren |  |  | 0 | In Gebruik | Nee | 0 | Ja | 0 | 0 | [34 empty] | led 55w | 85000 | 2016-07-01 | 2016-07-01 | 2016-07-01 | 2036-02-09 | Wijdemeren |  | 3a |  | In Gebruik | LED | led |  |  | 55 | 0 | 0 | 0
Loosdrecht | Wijk 03 Loosdrecht | Oud Loosdrecht | s-Gravelandsevaartweg |  | 132960 | Lichtmast | TUSSEN NR 5-6 |  |  | Wijdemeren | POINT | 136819.62 | 469958.68 | Nee | In Gebruik | OVL Mast |  |  | 9 mtr cil EU staal verzinkt RAL 6005 | 40 | 2016-07-01 | 2016-07-01 | 2016-07-01 | 2056-07-01 | Wijdemeren |  | In Gebruik | 1 |  | Onbekend | 20 | 2016-07-01 | 2016-07-01 | 2016-07-01 | 2036-07-01 | Wijdemeren |  |  | 0 | In Gebruik | Nee | 0 | Ja | 0 | 0 | [34 empty] | led 55w | 85000 | 2016-07-01 | 2016-07-01 | 2016-07-01 | 2036-02-09 | Wijdemeren |  | 3a |  | In Gebruik | LED | led |  |  | 55 | 0 | 0 | 0
Loosdrecht | Wijk 03 Loosdrecht | Oud Loosdrecht | s-Gravelandsevaartweg |  | 132961 | Lichtmast | TO NR 6 |  |  | Wijdemeren | POINT | 136809.06 | 469938.88 | Nee | In Gebruik | OVL Mast |  |  | 9 mtr cil EU staal verzinkt RAL 6005 | 40 | 2016-07-01 | 2016-07-01 | 2016-07-01 | 2056-07-01 | Wijdemeren |  | In Gebruik | 1 |  | Onbekend | 20 | 2016-07-01 | 2016-07-01 | 2016-07-01 | 2036-07-01 | Wijdemeren |  |  | 0 | In Gebruik | Nee | 0 | Ja | 0 | 0 | [34 empty] | led 55w | 85000 | 2016-07-01 | 2016-07-01 | 2016-07-01 | 2036-02-09 | Wijdemeren |  | 3a |  | In Gebruik | LED | led |  |  | 55 | 0 | 0 | 0
Loosdrecht | Wijk 03 Loosdrecht | Oud Loosdrecht | s-Gravelandsevaartweg |  | 132962 | Lichtmast | TUSSEN NR 8-6 |  |  | Wijdemeren | POINT | 136796.87 | 469917.97 | Nee | In Gebruik | OVL Mast |  |  | 9 mtr cil EU staal verzinkt RAL 6005 | 40 | 2016-07-01 | 2016-07-01 | 2016-07-01 | 2056-07-01 | Wijdemeren |  | In Gebruik | 1 |  | Onbekend | 20 | 2016-07-01 | 2016-07-01 | 2016-07-01 | 2036-07-01 | Wijdemeren |  |  | 0 | In Gebruik | Nee | 0 | Ja | 0 | 0 | [34 empty] | led 55w | 85000 | 2016-07-01 | 2016-07-01 | 2016-07-01 | 2036-02-09 | Wijdemeren |  | 3a |  | In Gebruik | LED | led |  |  | 55 | 0 | 0 | 0
Loosdrecht | Wijk 03 Loosdrecht | Oud Loosdrecht | s-Gravelandsevaartweg |  | 132963 | Lichtmast | TO NR 8 |  |  | Wijdemeren | POINT | 136783.2 | 469894.99 | Nee | In Gebruik | OVL Mast |  |  | 9 mtr cil EU staal verzinkt RAL 6005 | 40 | 2016-07-01 | 2016-07-01 | 2016-07-01 | 2056-07-01 | Wijdemeren |  | In Gebruik | 1 |  | Onbekend | 20 | 2016-07-01 | 2016-07-01 | 2016-07-01 | 2036-07-01 | Wijdemeren |  |  | 0 | In Gebruik | Nee | 0 | Ja | 0 | 0 | [34 empty] | led 55w | 85000 | 2016-07-01 | 2016-07-01 | 2016-07-01 | 2036-02-09 | Wijdemeren |  | 3a |  | In Gebruik | LED | led |  |  | 55 | 0 | 0 | 0
Loosdrecht | Wijk 03 Loosdrecht | Oud Loosdrecht | s-Gravelandsevaartweg |  | 132964 | Lichtmast | TO NR 8 |  |  | Wijdemeren | POINT | 136769.6 | 469871.92 | Nee | In Gebruik | OVL Mast |  |  | 9 mtr cil EU staal verzinkt RAL 6005 | 40 | 2016-07-01 | 2016-07-01 | 2016-07-01 | 2056-07-01 | Wijdemeren |  | In Gebruik | 1 |  | Onbekend | 20 | 2016-07-01 | 2016-07-01 | 2016-07-01 | 2036-07-01 | Wijdemeren |  |  | 0 | In Gebruik | Nee | 0 | Ja | 0 | 0 | [34 empty] | led 55w | 85000 | 2016-07-01 | 2016-07-01 | 2016-07-01 | 2036-02-09 | Wijdemeren |  | 3a |  | In Gebruik | LED | led |  |  | 55 | 0 | 0 | 0
Loosdrecht | Wijk 03 Loosdrecht | Oud Loosdrecht | s-Gravelandsevaartweg |  | 132965 | Lichtmast | TUSSEN NR 9-8 |  |  | Wijdemeren | POINT | 136754.2 | 469845.42 | Nee | In Gebruik | OVL Mast |  |  | 9 mtr cil EU staal verzinkt RAL 6005 | 40 | 2016-07-01 | 2016-07-01 | 2016-07-01 | 2056-07-01 | Wijdemeren |  | In Gebruik | 1 |  | Onbekend | 20 | 2016-07-01 | 2016-07-01 | 2016-07-01 | 2036-07-01 | Wijdemeren |  |  | 0 | In Gebruik | Nee | 0 | Ja | 0 | 0 | [34 empty] | led 55w | 85000 | 2016-07-01 | 2016-07-01 | 2016-07-01 | 2036-02-09 | Wijdemeren |  | 3a |  | In Gebruik | LED | led |  |  | 55 | 0 | 0 | 0
Loosdrecht | Wijk 03 Loosdrecht | Oud Loosdrecht | s-Gravelandsevaartweg |  | 132966 | Lichtmast | TO NR 9 |  |  | Wijdemeren | POINT | 136743.94 | 469829.49 | Nee | In Gebruik | OVL Mast |  |  | 9 mtr cil EU staal verzinkt RAL 6005 | 40 | 2016-07-01 | 2016-07-01 | 2016-07-01 | 2056-07-01 | Wijdemeren |  | In Gebruik | 1 |  | Onbekend | 20 | 2016-07-01 | 2016-07-01 | 2016-07-01 | 2036-07-01 | Wijdemeren |  |  | 0 | In Gebruik | Nee | 0 | Ja | 0 | 0 | [34 empty] | led 55w | 85000 | 2016-07-01 | 2016-07-01 | 2016-07-01 | 2036-02-09 | Wijdemeren |  | 3a |  | In Gebruik | LED | led |  |  | 55 | 0 | 0 | 0
Loosdrecht | Wijk 03 Loosdrecht | Oud Loosdrecht | s-Gravelandsevaartweg |  | 132967 | Lichtmast | TO NR 9 |  |  | Wijdemeren | POINT | 136734.14 | 469814.53 | Nee | In Gebruik | OVL Mast |  |  | 9 mtr cil EU staal verzinkt RAL 6005 | 40 | 2016-07-01 | 2016-07-01 | 2016-07-01 | 2056-07-01 | Wijdemeren |  | In Gebruik | 1 |  | Onbekend | 20 | 2016-07-01 | 2016-07-01 | 2016-07-01 | 2036-07-01 | Wijdemeren |  |  | 0 | In Gebruik | Nee | 0 | Ja | 0 | 0 | [34 empty] | led 55w | 85000 | 2022-02-07 | 2022-02-07 | 2022-02-07 | 2041-11-10 | Wijdemeren |  | 3a |  | In Gebruik | LED | led |  |  | 55 | 0 | 0 | 0
Loosdrecht | Wijk 03 Loosdrecht | Oud Loosdrecht | s-Gravelandsevaartweg |  | 132968 | Lichtmast | TUSSEN NR 8-10 |  |  | Wijdemeren | POINT | 136719.83 | 469789.69 | Nee | In Gebruik | OVL Mast |  |  | 9 mtr cil EU staal verzinkt RAL 6005 | 40 | 1994-09-21 | 1994-09-21 | 1994-09-21 | 2034-09-21 | Wijdemeren |  | In Gebruik | 1 |  | Iris 2552 | 20 | 2011-04-22 | 2011-04-22 | 2011-04-22 | 2031-04-22 | Wijdemeren |  |  | 0 | In Gebruik | Nee | 0 | Nee | 0 | 0 |  |  | EVSA | 20 | 2011-04-22 | 2011-04-22 | 2011-04-22 | 2031-04-22 | Wijdemeren |  | In Gebruik | 2 | 0 | Nee |  |  | PLL 55w | 14000 | 2011-04-22 | 2011-04-22 | 2011-04-22 | 2014-08-28 | Wijdemeren |  | AAN OV /UIT OV (N1) | In Gebruik | 2G11 | PLL |  | 55 | 0 | 0
Kortenhoef | Wijk 01 Kortenhoef | Kromme Rade (RV) | s-Gravelandsevaartweg |  | 165676 | Lichtmast | BIJ NR.1 |  |  | Wijdemeren | POINT | 136902.69 | 470110.35 | Nee | In Gebruik | OVL Mast |  |  | 9 mtr cil EU staal verzinkt RAL 6005 | 40 | 2016-07-01 | 2016-07-01 | 2016-07-01 | 2056-07-01 | Wijdemeren |  | In Gebruik | 1 |  | Onbekend | 20 | 2016-07-01 | 2016-07-01 | 2016-07-01 | 2036-07-01 | Wijdemeren |  |  | 0 | In Gebruik | Nee | 0 | Ja | 0 | 0 | [34 empty] | led 55w | 85000 | 2016-07-01 | 2016-07-01 | 2016-07-01 | 2036-02-09 | Wijdemeren |  | 3a |  | In Gebruik | LED | led |  |  | 55 | 0 | 0 | 0
Kortenhoef | Wijk 01 Kortenhoef | Kromme Rade (RV) | s-Gravelandsevaartweg |  | 165677 | Lichtmast | BIJ NR.1 |  |  | Wijdemeren | POINT | 136904.42 | 470138.53 | Nee | In Gebruik | OVL Mast |  |  | 9 mtr cil EU staal verzinkt RAL 6005 | 40 | 2016-07-01 | 2016-07-01 | 2016-07-01 | 2056-07-01 | Wijdemeren |  | In Gebruik | 1 |  | Onbekend | 20 | 2016-07-01 | 2016-07-01 | 2016-07-01 | 2036-07-01 | Wijdemeren |  |  | 0 | In Gebruik | Nee | 0 | Ja | 0 | 0 | [34 empty] | led 55w | 85000 | 2016-07-01 | 2016-07-01 | 2016-07-01 | 2036-02-09 | Wijdemeren |  | 3a |  | In Gebruik | LED | led |  |  | 55 | 0 | 0 | 0
Kortenhoef | Wijk 01 Kortenhoef | Rade. Oranjebuurt. Munniksveen en omgeving | Koninginneweg |  | 250001 | Lichtmast | n/b 95 |  |  | Wijdemeren | POINT | 136796.47 | 473401.11 | Nee | In Gebruik | OVL Mast |  |  | verjo_enkel_staal_4_verf_groen | 40 | 1981-07-01 | 1981-07-01 | 1981-07-01 | 2021-07-01 | Wijdemeren |  | In Gebruik | 1 |  | Philips FGS103 | 20 | 1995-07-01 | 1995-07-01 | 1995-07-01 | 2015-07-01 | Wijdemeren |  |  | 0 | In Gebruik | Nee | 0 | Nee | 0 | 0 |  |  | EVSA | 20 | 1995-07-01 | 1995-07-01 | 1995-07-01 | 2015-07-01 | Wijdemeren |  | In Gebruik | 2 | 0 | Nee |  |  | PLL 24w | 14000 | 2022-01-31 | 2022-01-31 | 2022-01-31 | 2025-04-24 | Wijdemeren |  | AAN OV /UIT OV (N1) | In Gebruik | 2G11 | PLL |  | 24 | 0 | 0
Kortenhoef | Wijk 01 Kortenhoef | Rade. Oranjebuurt. Munniksveen en omgeving | Koninginneweg |  | 250003 | Lichtmast |  |  |  | Wijdemeren | POINT | 136797.76 | 473341.14 | Nee | In Gebruik | OVL Mast |  |  | verjo_enkel_staal_6_verf_groen | 40 | 1981-07-01 | 1981-07-01 | 1981-07-01 | 2021-07-01 | Wijdemeren |  | In Gebruik | 1 |  | Philips FGS103 | 20 | 1995-07-01 | 1995-07-01 | 1995-07-01 | 2015-07-01 | Wijdemeren |  |  | 0 | In Gebruik | Nee | 0 | Nee | 0 | 0 |  |  | EVSA | 20 | 1995-07-01 | 1995-07-01 | 1995-07-01 | 2015-07-01 | Wijdemeren |  | In Gebruik | 2 | 0 | Nee |  |  | PLL 24w | 14000 | 2013-07-01 | 2013-07-01 | 2013-07-01 | 2016-10-13 | Wijdemeren |  | AAN OV /UIT OV (N1) | In Gebruik | 2G11 | PLL |  | 24 | 0 | 0
Kortenhoef | Wijk 01 Kortenhoef | Rade. Oranjebuurt. Munniksveen en omgeving | Koninginneweg |  | 250004 | Lichtmast | tussen 87/89 |  |  | Wijdemeren | POINT | 136799.25 | 473310.49 | Nee | In Gebruik | OVL Mast |  |  | verjo_enkel_staal_6_verf_groen | 40 | 1962-07-01 | 1962-07-01 | 1962-07-01 | 2002-07-01 | Wijdemeren |  | In Gebruik | 1 |  | Philips FGS103 | 20 | 1995-07-01 | 1995-07-01 | 1995-07-01 | 2015-07-01 | Wijdemeren |  |  | 0 | In Gebruik | Nee | 0 | Nee | 0 | 0 |  |  | EVSA | 20 | 1995-07-01 | 1995-07-01 | 1995-07-01 | 2015-07-01 | Wijdemeren |  | In Gebruik | 2 | 0 | Nee |  |  | PLL 24w | 14000 | 2013-07-01 | 2013-07-01 | 2013-07-01 | 2016-10-13 | Wijdemeren |  | AAN OV /UIT OV (N1) | In Gebruik | 2G11 | PLL |  | 24 | 0 | 0
Kortenhoef | Wijk 01 Kortenhoef | Rade. Oranjebuurt. Munniksveen en omgeving | Koninginneweg |  | 250005 | Lichtmast | n/b 86 |  |  | Wijdemeren | POINT | 136800.71 | 473286.78 | Nee | In Gebruik | OVL Mast |  |  | verjo_enkel_staal_6_verf_groen | 40 | 1981-07-01 | 1981-07-01 | 1981-07-01 | 2021-07-01 | Wijdemeren |  | In Gebruik | 1 |  | Philips FGS103 | 20 | 1995-07-01 | 1995-07-01 | 1995-07-01 | 2015-07-01 | Wijdemeren |  |  | 0 | In Gebruik | Nee | 0 | Nee | 0 | 0 |  |  | EVSA | 20 | 1995-07-01 | 1995-07-01 | 1995-07-01 | 2015-07-01 | Wijdemeren |  | In Gebruik | 2 | 0 | Nee |  |  | PLL 24w | 14000 | 2013-07-01 | 2013-07-01 | 2013-07-01 | 2016-10-13 | Wijdemeren |  | AAN OV /UIT OV (N1) | In Gebruik | 2G11 | PLL |  | 24 | 0 | 0
Kortenhoef | Wijk 01 Kortenhoef | Rade. Oranjebuurt. Munniksveen en omgeving | Koninginneweg |  | 250006 | Lichtmast | n/b 86 |  |  | Wijdemeren | POINT | 136801.38 | 473261.59 | Nee | In Gebruik | OVL Mast |  |  | verjo_enkel_staal_6_verf_groen | 40 | 2006-07-01 | 2006-07-01 | 2006-07-01 | 2046-07-01 | Wijdemeren |  | In Gebruik | 1 |  | Philips FGS103 | 20 | 2006-07-01 | 2006-07-01 | 2006-07-01 | 2026-07-01 | Wijdemeren |  |  | 0 | In Gebruik | Nee | 0 | Nee | 0 | 0 |  |  | EVSA | 20 | 2006-07-01 | 2006-07-01 | 2006-07-01 | 2026-07-01 | Wijdemeren |  | In Gebruik | 2 | 0 | Nee |  |  | PLL 24w | 14000 | 2013-07-01 | 2013-07-01 | 2013-07-01 | 2016-10-13 | Wijdemeren |  | AAN OV /UIT OV (N1) | In Gebruik | 2G11 | PLL |  | 24 | 0 | 0
Kortenhoef | Wijk 01 Kortenhoef | Rade. Oranjebuurt. Munniksveen en omgeving | Koninginneweg |  | 250007 | Lichtmast | n/b 86 |  |  | Wijdemeren | POINT | 136802.11 | 473237.68 | Nee | In Gebruik | OVL Mast |  |  | verjo_enkel_staal_6_verf_groen | 40 | 1962-07-01 | 1962-07-01 | 1962-07-01 | 2002-07-01 | Wijdemeren |  | In Gebruik | 1 |  | Philips FGS103 | 20 | 1995-07-01 | 1995-07-01 | 1995-07-01 | 2015-07-01 | Wijdemeren |  |  | 0 | In Gebruik | Nee | 0 | Nee | 0 | 0 |  |  | EVSA | 20 | 1995-07-01 | 1995-07-01 | 1995-07-01 | 2015-07-01 | Wijdemeren |  | In Gebruik | 2 | 0 | Nee |  |  | PLL 24w | 14000 | 2013-07-01 | 2013-07-01 | 2013-07-01 | 2016-10-13 | Wijdemeren |  | AAN OV /UIT OV (N1) | In Gebruik | 2G11 | PLL |  | 24 | 0 | 0
Kortenhoef | Wijk 01 Kortenhoef | Rade. Oranjebuurt. Munniksveen en omgeving | Koninginneweg |  | 250008 | Lichtmast | n/b 83 |  |  | Wijdemeren | POINT | 136802.42 | 473208.44 | Nee | In Gebruik | OVL Mast |  |  | verjo_enkel_staal_6_verf_groen | 40 | 1981-07-01 | 1981-07-01 | 1981-07-01 | 2021-07-01 | Wijdemeren |  | In Gebruik | 1 |  | Philips FGS103 | 20 | 1995-07-01 | 1995-07-01 | 1995-07-01 | 2015-07-01 | Wijdemeren |  |  | 0 | In Gebruik | Nee | 0 | Nee | 0 | 0 |  |  | EVSA | 20 | 1995-07-01 | 1995-07-01 | 1995-07-01 | 2015-07-01 | Wijdemeren |  | In Gebruik | 2 | 0 | Nee |  |  | PLL 24w | 14000 | 2013-07-01 | 2013-07-01 | 2013-07-01 | 2016-10-13 | Wijdemeren |  | AAN OV /UIT OV (N1) | In Gebruik | 2G11 | PLL |  | 24 | 0 | 0
Kortenhoef | Wijk 01 Kortenhoef | Rade. Oranjebuurt. Munniksveen en omgeving | Koninginneweg |  | 250009 | Lichtmast |  |  |  | Wijdemeren | POINT | 136802.89 | 473175.43 | Nee | In Gebruik | OVL Mast |  |  | verjo_enkel_staal_6_verf_groen | 40 | 2001-07-01 | 2001-07-01 | 2001-07-01 | 2041-07-01 | Wijdemeren |  | In Gebruik | 1 |  | Philips FGS103 | 20 | 2001-07-01 | 2001-07-01 | 2001-07-01 | 2021-07-01 | Wijdemeren |  |  | 0 | In Gebruik | Nee | 0 | Nee | 0 | 0 |  |  | EVSA | 20 | 2001-07-01 | 2001-07-01 | 2001-07-01 | 2021-07-01 | Wijdemeren |  | In Gebruik | 2 | 0 | Nee |  |  | PLL 24w | 14000 | 2013-07-01 | 2013-07-01 | 2013-07-01 | 2016-10-13 | Wijdemeren |  | AAN OV /UIT OV (N1) | In Gebruik | 2G11 | PLL |  | 24 | 0 | 0
Kortenhoef | Wijk 01 Kortenhoef | Rade. Oranjebuurt. Munniksveen en omgeving | Koninginneweg |  | 250010 | Lichtmast | n/b 79 |  |  | Wijdemeren | POINT | 136804.11 | 473155.09 | Nee | In Gebruik | OVL Mast |  |  | verjo_enkel_staal_6_verf_groen | 40 | 1962-07-01 | 1962-07-01 | 1962-07-01 | 2002-07-01 | Wijdemeren |  | In Gebruik | 1 |  | Philips FGS103 | 20 | 1995-07-01 | 1995-07-01 | 1995-07-01 | 2015-07-01 | Wijdemeren |  |  | 0 | In Gebruik | Nee | 0 | Nee | 0 | 0 |  |  | EVSA | 20 | 1995-07-01 | 1995-07-01 | 1995-07-01 | 2015-07-01 | Wijdemeren |  | In Gebruik | 2 | 0 | Nee |  |  | PLL 24w | 14000 | 2013-07-01 | 2013-07-01 | 2013-07-01 | 2016-10-13 | Wijdemeren |  | AAN OV /UIT OV (N1) | In Gebruik | 2G11 | PLL |  | 24 | 0 | 0
Kortenhoef | Wijk 01 Kortenhoef | Rade. Oranjebuurt. Munniksveen en omgeving | Koninginneweg |  | 250011 | Lichtmast | n/b 78 |  |  | Wijdemeren | POINT | 136802.79 | 473131.72 | Nee | In Gebruik | OVL Mast |  |  | verjo_enkel_staal_6_verf_groen | 40 | 1981-07-01 | 1981-07-01 | 1981-07-01 | 2021-07-01 | Wijdemeren |  | In Gebruik | 1 |  | Philips FGS103 | 20 | 1995-07-01 | 1995-07-01 | 1995-07-01 | 2015-07-01 | Wijdemeren |  |  | 0 | In Gebruik | Nee | 0 | Nee | 0 | 0 |  |  | EVSA | 20 | 1995-07-01 | 1995-07-01 | 1995-07-01 | 2015-07-01 | Wijdemeren |  | In Gebruik | 2 | 0 | Nee |  |  | PLL 24w | 14000 | 2013-07-01 | 2013-07-01 | 2013-07-01 | 2016-10-13 | Wijdemeren |  | AAN OV /UIT OV (N1) | In Gebruik | 2G11 | PLL |  | 24 | 0 | 0
Kortenhoef | Wijk 01 Kortenhoef | Rade. Oranjebuurt. Munniksveen en omgeving | Koninginneweg |  | 250012 | Lichtmast | n/b 77 |  |  | Wijdemeren | POINT | 136802.61 | 473103.16 | Nee | In Gebruik | OVL Mast |  |  | verjo_enkel_staal_6_verf_groen | 40 | 1981-07-01 | 1981-07-01 | 1981-07-01 | 2021-07-01 | Wijdemeren |  | In Gebruik | 1 |  | Philips FGS103 | 20 | 1995-07-01 | 1995-07-01 | 1995-07-01 | 2015-07-01 | Wijdemeren |  |  | 0 | In Gebruik | Nee | 0 | Nee | 0 | 0 |  |  | EVSA | 20 | 2022-11-07 | 2022-11-07 | 2022-11-07 | 2042-11-07 | Wijdemeren |  | In Gebruik | 2 | 0 | Nee |  |  | PLL 24w | 14000 | 2013-07-01 | 2013-07-01 | 2022-11-07 | 2016-10-13 | Wijdemeren |  | AAN OV /UIT OV (N1) | In Gebruik | 2G11 | PLL |  | 24 | 0 | 0
Kortenhoef | Wijk 01 Kortenhoef | Rade. Oranjebuurt. Munniksveen en omgeving | Koninginneweg |  | 250013 | Lichtmast | t/o 75 |  |  | Wijdemeren | POINT | 136802.68 | 473081.02 | Nee | In Gebruik | OVL Mast |  |  | verjo_enkel_staal_6_verf_groen | 40 | 2006-07-01 | 2006-07-01 | 2006-07-01 | 2046-07-01 | Wijdemeren |  | In Gebruik | 1 |  | Iris 2550 | 20 | 2006-07-01 | 2006-07-01 | 2006-07-01 | 2026-07-01 | Wijdemeren |  |  | 0 | In Gebruik | Nee | 0 | Nee | 0 | 0 |  |  | EVSA | 20 | 2006-07-01 | 2006-07-01 | 2006-07-01 | 2026-07-01 | Wijdemeren |  | In Gebruik | 2 | 0 | Nee |  |  | PLL 24w | 14000 | 2013-07-01 | 2013-07-01 | 2013-07-01 | 2016-10-13 | Wijdemeren |  | AAN OV /UIT OV (N1) | In Gebruik | 2G11 | PLL |  | 24 | 0 | 0
Kortenhoef | Wijk 01 Kortenhoef | Rade. Oranjebuurt. Munniksveen en omgeving | Koninginneweg |  | 250014 | Lichtmast | n/b 30 |  |  | Wijdemeren | POINT | 136803.929 | 473028.011 | Nee | In Gebruik | OVL Mast |  |  | verjo_enkel_staal_6_verf_groen | 40 | 1995-07-01 | 1995-07-01 | 1995-07-01 | 2035-07-01 | Wijdemeren |  | In Gebruik | 1 |  | Philips FGS103 | 20 | 1995-07-01 | 1995-07-01 | 1995-07-01 | 2015-07-01 | Wijdemeren |  |  | 0 | In Gebruik | Nee | 0 | Nee | 0 | 0 |  |  | EVSA | 20 | 2022-10-24 | 2022-10-24 | 2022-10-24 | 2042-10-24 | Wijdemeren |  | In Gebruik | 2 | 0 | Nee |  |  | PLL 24w | 14000 | 2019-10-15 | 2019-10-15 | 2022-10-24 | 2022-12-19 | Wijdemeren |  | AAN OV /UIT OV (N1) | In Gebruik | 2G11 | PLL |  | 24 | 0 | 0
Kortenhoef | Wijk 01 Kortenhoef | Rade. Oranjebuurt. Munniksveen en omgeving | Koninginneweg |  | 250016 | Lichtmast | n/b 69 |  |  | Wijdemeren | POINT | 136804.02 | 473007.59 | Nee | In Gebruik | OVL Mast |  |  | verjo_enkel_staal_6_verf_groen | 40 | 1981-07-01 | 1981-07-01 | 1981-07-01 | 2021-07-01 | Wijdemeren |  | In Gebruik | 1 |  | Philips FGS103 | 20 | 1995-07-01 | 1995-07-01 | 1995-07-01 | 2015-07-01 | Wijdemeren |  |  | 0 | In Gebruik | Nee | 0 | Nee | 0 | 0 |  |  | EVSA | 20 | 2018-11-05 | 2018-11-05 | 2018-11-05 | 2038-11-05 | Wijdemeren |  | In Gebruik | 2 | 0 | Nee |  |  | PLL 24w | 14000 | 2018-11-05 | 2018-11-05 | 2018-11-05 | 2022-01-08 | Wijdemeren |  | AAN OV /UIT OV (N1) | In Gebruik | 2G11 | PLL |  | 24 | 0 | 0
Kortenhoef | Wijk 01 Kortenhoef | Rade. Oranjebuurt. Munniksveen en omgeving | Koninginneweg |  | 250017 | Lichtmast | n/b 67 |  |  | Wijdemeren | POINT | 136803.9 | 472985.01 | Nee | In Gebruik | OVL Mast |  |  | verjo_enkel_staal_6_verf_groen | 40 | 1981-07-01 | 1981-07-01 | 1981-07-01 | 2021-07-01 | Wijdemeren |  | In Gebruik | 1 |  | Philips FGS103 | 20 | 1995-07-01 | 1995-07-01 | 1995-07-01 | 2015-07-01 | Wijdemeren |  |  | 0 | In Gebruik | Nee | 0 | Nee | 0 | 0 |  |  | EVSA | 20 | 1995-07-01 | 1995-07-01 | 1995-07-01 | 2015-07-01 | Wijdemeren |  | In Gebruik | 2 | 0 | Nee |  |  | PLL 24w | 14000 | 2013-07-01 | 2013-07-01 | 2013-07-01 | 2016-10-13 | Wijdemeren |  | AAN OV /UIT OV (N1) | In Gebruik | 2G11 | PLL |  | 24 | 0 | 0
Kortenhoef | Wijk 01 Kortenhoef | Rade. Oranjebuurt. Munniksveen en omgeving | Koninginneweg |  | 250018 | Lichtmast |  |  |  | Wijdemeren | POINT | 136804.4 | 472961.42 | Nee | In Gebruik | OVL Mast |  |  | verjo_enkel_staal_6_verf_groen | 40 | 1981-07-01 | 1981-07-01 | 1981-07-01 | 2021-07-01 | Wijdemeren |  | In Gebruik | 1 |  | Philips FGS103 | 20 | 1995-07-01 | 1995-07-01 | 1995-07-01 | 2015-07-01 | Wijdemeren |  |  | 0 | In Gebruik | Nee | 0 | Nee | 0 | 0 |  |  | EVSA | 20 | 1995-07-01 | 1995-07-01 | 1995-07-01 | 2015-07-01 | Wijdemeren |  | In Gebruik | 2 | 0 | Nee |  |  | PLL 24w | 14000 | 2013-07-01 | 2013-07-01 | 2013-07-01 | 2016-10-13 | Wijdemeren |  | AAN OV /UIT OV (N1) | In Gebruik | 2G11 | PLL |  | 24 | 0 | 0
Kortenhoef | Wijk 01 Kortenhoef | Rade. Oranjebuurt. Munniksveen en omgeving | Koninginneweg |  | 250019 | Lichtmast | n/b 64 |  |  | Wijdemeren | POINT | 136805.14 | 472934.14 | Nee | In Gebruik | OVL Mast |  |  | verjo_enkel_staal_6_verf_groen | 40 | 1981-07-01 | 1981-07-01 | 1981-07-01 | 2021-07-01 | Wijdemeren |  | In Gebruik | 1 |  | Philips FGS103 | 20 | 1995-07-01 | 1995-07-01 | 1995-07-01 | 2015-07-01 | Wijdemeren |  |  | 0 | In Gebruik | Nee | 0 | Nee | 0 | 0 |  |  | EVSA | 20 | 1995-07-01 | 1995-07-01 | 1995-07-01 | 2015-07-01 | Wijdemeren |  | In Gebruik | 2 | 0 | Nee |  |  | PLL 24w | 14000 | 2013-07-01 | 2013-07-01 | 2013-07-01 | 2016-10-13 | Wijdemeren |  | AAN OV /UIT OV (N1) | In Gebruik | 2G11 | PLL |  | 24 | 0 | 0
Kortenhoef | Wijk 01 Kortenhoef | Rade. Oranjebuurt. Munniksveen en omgeving | Koninginneweg |  | 250020 | Lichtmast | n/b 63 |  |  | Wijdemeren | POINT | 136805.75 | 472913.38 | Nee | In Gebruik | OVL Mast |  |  | verjo_enkel_staal_6_verf_groen | 40 | 1981-07-01 | 1981-07-01 | 1981-07-01 | 2021-07-01 | Wijdemeren |  | In Gebruik | 1 |  | Philips FGS103 | 20 | 1995-07-01 | 1995-07-01 | 1995-07-01 | 2015-07-01 | Wijdemeren |  |  | 0 | In Gebruik | Nee | 0 | Nee | 0 | 0 |  |  | EVSA | 20 | 2023-02-06 | 2023-02-06 | 2023-02-06 | 2043-02-06 | Wijdemeren |  | In Gebruik | 2 | 0 | Nee |  |  | PLL 24w | 14000 | 2023-02-06 | 2023-02-06 | 2023-02-06 | 2026-05-04 | Wijdemeren |  | AAN OV /UIT OV (N1) | In Gebruik | 2G11 | PLL |  | 24 | 0 | 0
Kortenhoef | Wijk 01 Kortenhoef | Rade. Oranjebuurt. Munniksveen en omgeving | Koninginneweg |  | 250021 | Lichtmast | n/b 62 |  |  | Wijdemeren | POINT | 136806.62 | 472888.32 | Nee | In Gebruik | OVL Mast |  |  | verjo_enkel_staal_6_verf_groen | 40 | 1995-07-01 | 1995-07-01 | 1995-07-01 | 2035-07-01 | Wijdemeren |  | In Gebruik | 1 |  | Philips FGS103 | 20 | 1995-07-01 | 1995-07-01 | 1995-07-01 | 2015-07-01 | Wijdemeren |  |  | 0 | In Gebruik | Nee | 0 | Nee | 0 | 0 |  |  | EVSA | 20 | 2020-01-13 | 2020-01-13 | 2020-01-13 | 2040-01-13 | Wijdemeren |  | In Gebruik | 2 | 0 | Nee |  |  | PLL 24w | 14000 | 2020-01-13 | 2020-01-13 | 2020-01-13 | 2023-03-27 | Wijdemeren |  | AAN OV /UIT OV (N1) | In Gebruik | 2G11 | PLL |  | 24 | 0 | 0
Kortenhoef | Wijk 01 Kortenhoef | Rade. Oranjebuurt. Munniksveen en omgeving | Koninginneweg |  | 250022 | Lichtmast | n/b 60 |  |  | Wijdemeren | POINT | 136807.38 | 472854.56 | Nee | In Gebruik | OVL Mast |  |  | verjo_enkel_staal_6_verf_groen | 40 | 1995-07-01 | 1995-07-01 | 1995-07-01 | 2035-07-01 | Wijdemeren |  | In Gebruik | 1 |  | Philips FGS103 | 20 | 1995-07-01 | 1995-07-01 | 1995-07-01 | 2015-07-01 | Wijdemeren |  |  | 0 | In Gebruik | Nee | 0 | Nee | 0 | 0 |  |  | EVSA | 20 | 1995-07-01 | 1995-07-01 | 1995-07-01 | 2015-07-01 | Wijdemeren |  | In Gebruik | 2 | 0 | Nee |  |  | PLL 24w | 14000 | 2013-07-01 | 2013-07-01 | 2013-07-01 | 2016-10-13 | Wijdemeren |  | AAN OV /UIT OV (N1) | In Gebruik | 2G11 | PLL |  | 24 | 0 | 0
Kortenhoef | Wijk 01 Kortenhoef | Rade. Oranjebuurt. Munniksveen en omgeving | Koninginneweg |  | 250023 | Lichtmast | n/b 58 |  |  | Wijdemeren | POINT | 136808.88 | 472823.62 | Nee | In Gebruik | OVL Mast |  |  | verjo_enkel_staal_6_verf_groen | 40 | 1995-07-01 | 1995-07-01 | 1995-07-01 | 2035-07-01 | Wijdemeren |  | In Gebruik | 1 |  | Philips FGS103 | 20 | 1995-07-01 | 1995-07-01 | 1995-07-01 | 2015-07-01 | Wijdemeren |  |  | 0 | In Gebruik | Nee | 0 | Nee | 0 | 0 |  |  | EVSA | 20 | 1995-07-01 | 1995-07-01 | 1995-07-01 | 2015-07-01 | Wijdemeren |  | In Gebruik | 2 | 0 | Nee |  |  | PLL 24w | 14000 | 2013-07-01 | 2013-07-01 | 2013-07-01 | 2016-10-13 | Wijdemeren |  | AAN OV /UIT OV (N1) | In Gebruik | 2G11 | PLL |  | 24 | 0 | 0
Kortenhoef | Wijk 01 Kortenhoef | Rade. Oranjebuurt. Munniksveen en omgeving | Koninginneweg |  | 250024 | Lichtmast |  |  |  | Wijdemeren | POINT | 136817.5 | 472793.23 | Nee | In Gebruik | OVL Mast |  |  | verjo_enkel_staal_6_verf_groen | 40 | 1981-07-01 | 1981-07-01 | 1981-07-01 | 2021-07-01 | Wijdemeren |  | In Gebruik | 1 |  | Philips FGS103 | 20 | 1995-07-01 | 1995-07-01 | 1995-07-01 | 2015-07-01 | Wijdemeren |  |  | 0 | In Gebruik | Nee | 0 | Nee | 0 | 0 |  |  | EVSA | 20 | 1995-07-01 | 1995-07-01 | 1995-07-01 | 2015-07-01 | Wijdemeren |  | In Gebruik | 2 | 0 | Nee |  |  | PLL 24w | 14000 | 2013-07-01 | 2013-07-01 | 2013-07-01 | 2016-10-13 | Wijdemeren |  | AAN OV /UIT OV (N1) | In Gebruik | 2G11 | PLL |  | 24 | 0 | 0
Kortenhoef | Wijk 01 Kortenhoef | Rade. Oranjebuurt. Munniksveen en omgeving | Koninginneweg |  | 250025 | Lichtmast | n/b 55/55a |  |  | Wijdemeren | POINT | 136822.11 | 472612.9 | Nee | In Gebruik | OVL Mast |  |  | verjo_enkel_staal_6_verzi_onbek | 40 | 1995-07-01 | 1995-07-01 | 1995-07-01 | 2035-07-01 | Wijdemeren |  | In Gebruik | 1 |  | Philips FGS103 | 20 | 1995-07-01 | 1995-07-01 | 1995-07-01 | 2015-07-01 | Wijdemeren |  |  | 0 | In Gebruik | Nee | 0 | Nee | 0 | 0 |  |  | EVSA | 20 | 1995-07-01 | 1995-07-01 | 1995-07-01 | 2015-07-01 | Wijdemeren |  | In Gebruik | 2 | 0 | Nee |  |  | PLL 24w | 14000 | 2012-07-01 | 2012-07-01 | 2012-07-01 | 2015-10-14 | Wijdemeren |  | AAN OV /UIT OV (N1) | In Gebruik | 2G11 | PLL |  | 24 | 0 | 0
Kortenhoef | Wijk 01 Kortenhoef | Rade. Oranjebuurt. Munniksveen en omgeving | Koninginneweg |  | 250026 | Lichtmast | n/b 52 |  |  | Wijdemeren | POINT | 136811.47 | 472731.06 | Nee | In Gebruik | OVL Mast |  |  | verjo_enkel_staal_6_verf_groen | 40 | 1995-07-01 | 1995-07-01 | 1995-07-01 | 2035-07-01 | Wijdemeren |  | In Gebruik | 1 |  | Philips FGS103 | 20 | 1995-07-01 | 1995-07-01 | 1995-07-01 | 2015-07-01 | Wijdemeren |  |  | 0 | In Gebruik | Nee | 0 | Nee | 0 | 0 |  |  | EVSA | 20 | 1995-07-01 | 1995-07-01 | 1995-07-01 | 2015-07-01 | Wijdemeren |  | In Gebruik | 2 | 0 | Nee |  |  | PLL 24w | 14000 | 2012-07-01 | 2012-07-01 | 2012-07-01 | 2015-10-14 | Wijdemeren |  | AAN OV /UIT OV (N1) | In Gebruik | 2G11 | PLL |  | 24 | 0 | 0
Kortenhoef | Wijk 01 Kortenhoef | Rade. Oranjebuurt. Munniksveen en omgeving | Koninginneweg |  | 250027 | Lichtmast | 49 |  |  | Wijdemeren | POINT | 136812.6 | 472699.46 | Nee | In Gebruik | OVL Mast |  |  | verjo_enkel_staal_6_verf_groen | 40 | 1981-07-01 | 1981-07-01 | 1981-07-01 | 2021-07-01 | Wijdemeren |  | In Gebruik | 1 |  | Philips FGS103 | 20 | 1995-07-01 | 1995-07-01 | 1995-07-01 | 2015-07-01 | Wijdemeren |  |  | 0 | In Gebruik | Nee | 0 | Nee | 0 | 0 |  |  | EVSA | 20 | 1995-07-01 | 1995-07-01 | 1995-07-01 | 2015-07-01 | Wijdemeren |  | In Gebruik | 2 | 0 | Nee |  |  | PLL 24w | 14000 | 2012-07-01 | 2012-07-01 | 2012-07-01 | 2015-10-14 | Wijdemeren |  | AAN OV /UIT OV (N1) | In Gebruik | 2G11 | PLL |  | 24 | 0 | 0
Kortenhoef | Wijk 01 Kortenhoef | Rade. Oranjebuurt. Munniksveen en omgeving | Koninginneweg |  | 250028 | Lichtmast | n/b 47 |  |  | Wijdemeren | POINT | 136813.86 | 472670.06 | Nee | In Gebruik | OVL Mast |  |  | verjo_enkel_staal_6_verf_groen | 40 | 1995-07-01 | 1995-07-01 | 1995-07-01 | 2035-07-01 | Wijdemeren |  | In Gebruik | 1 |  | Philips FGS103 | 20 | 1995-07-01 | 1995-07-01 | 1995-07-01 | 2015-07-01 | Wijdemeren |  |  | 0 | In Gebruik | Nee | 0 | Nee | 0 | 0 |  |  | EVSA | 20 | 1995-07-01 | 1995-07-01 | 1995-07-01 | 2015-07-01 | Wijdemeren |  | In Gebruik | 2 | 0 | Nee |  |  | PLL 24w | 14000 | 2012-07-01 | 2012-07-01 | 2012-07-01 | 2015-10-14 | Wijdemeren |  | AAN OV /UIT OV (N1) | In Gebruik | 2G11 | PLL |  | 24 | 0 | 0
Kortenhoef | Wijk 01 Kortenhoef | Rade. Oranjebuurt. Munniksveen en omgeving | Koninginneweg |  | 250029 | Lichtmast |  |  |  | Wijdemeren | POINT | 136813.05 | 472640.28 | Nee | In Gebruik | OVL Mast |  |  | verjo_enkel_staal_6_verf_groen | 40 | 2001-07-01 | 2001-07-01 | 2001-07-01 | 2041-07-01 | Wijdemeren |  | In Gebruik | 1 |  | Philips FGS103 | 20 | 2001-07-01 | 2001-07-01 | 2001-07-01 | 2021-07-01 | Wijdemeren |  |  | 0 | In Gebruik | Nee | 0 | Nee | 0 | 0 |  |  | EVSA | 20 | 2001-07-01 | 2001-07-01 | 2001-07-01 | 2021-07-01 | Wijdemeren |  | In Gebruik | 2 | 0 | Nee |  |  | PLL 24w | 14000 | 2012-07-01 | 2012-07-01 | 2012-07-01 | 2015-10-14 | Wijdemeren |  | AAN OV /UIT OV (N1) | In Gebruik | 2G11 | PLL |  | 24 | 0 | 0
Kortenhoef | Wijk 01 Kortenhoef | Rade. Oranjebuurt. Munniksveen en omgeving | Koninginneweg |  | 250031 | Lichtmast | n/b 36 |  |  | Wijdemeren | POINT | 136815.87 | 472582.29 | Nee | In Gebruik | OVL Mast |  |  | verjo_enkel_staal_6_verzi_onbek | 40 | 1995-07-01 | 1995-07-01 | 1995-07-01 | 2035-07-01 | Wijdemeren |  | In Gebruik | 1 |  | Philips FGS103 | 20 | 1995-07-01 | 1995-07-01 | 1995-07-01 | 2015-07-01 | Wijdemeren |  |  | 0 | In Gebruik | Nee | 0 | Nee | 0 | 0 |  |  | EVSA | 20 | 1995-07-01 | 1995-07-01 | 1995-07-01 | 2015-07-01 | Wijdemeren |  | In Gebruik | 2 | 0 | Nee |  |  | PLL 24w | 14000 | 2012-07-01 | 2012-07-01 | 2012-07-01 | 2015-10-14 | Wijdemeren |  | AAN OV /UIT OV (N1) | In Gebruik | 2G11 | PLL |  | 24 | 0 | 0
Kortenhoef | Wijk 01 Kortenhoef | Rade. Oranjebuurt. Munniksveen en omgeving | Koninginneweg |  | 250032 | Lichtmast | n/b 32 |  |  | Wijdemeren | POINT | 136823.82 | 472554.36 | Nee | In Gebruik | OVL Mast |  |  | verjo_enkel_staal_6_verf_groen | 40 | 1995-07-01 | 1995-07-01 | 1995-07-01 | 2035-07-01 | Wijdemeren |  | In Gebruik | 1 |  | Philips FGS103 | 20 | 1995-07-01 | 1995-07-01 | 1995-07-01 | 2015-07-01 | Wijdemeren |  |  | 0 | In Gebruik | Nee | 0 | Nee | 0 | 0 |  |  | EVSA | 20 | 1995-07-01 | 1995-07-01 | 1995-07-01 | 2015-07-01 | Wijdemeren |  | In Gebruik | 2 | 0 | Nee |  |  | PLL 24w | 14000 | 2012-07-01 | 2012-07-01 | 2012-07-01 | 2015-10-14 | Wijdemeren |  | AAN OV /UIT OV (N1) | In Gebruik | 2G11 | PLL |  | 24 | 0 | 0
Kortenhoef | Wijk 01 Kortenhoef | Rade. Oranjebuurt. Munniksveen en omgeving | Koninginneweg |  | 250033 | Lichtmast | n/b 27 |  |  | Wijdemeren | POINT | 136815.34 | 472531.1 | Nee | In Gebruik | OVL Mast |  |  | verjo_enkel_staal_6_verf_groen | 40 | 1995-07-01 | 1995-07-01 | 1995-07-01 | 2035-07-01 | Wijdemeren |  | In Gebruik | 1 |  | Philips FGS103 | 20 | 1995-07-01 | 1995-07-01 | 1995-07-01 | 2015-07-01 | Wijdemeren |  |  | 0 | In Gebruik | Nee | 0 | Nee | 0 | 0 |  |  | EVSA | 20 | 1995-07-01 | 1995-07-01 | 1995-07-01 | 2015-07-01 | Wijdemeren |  | In Gebruik | 2 | 0 | Nee |  |  | PLL 24w | 14000 | 2012-07-01 | 2012-07-01 | 2012-07-01 | 2015-10-14 | Wijdemeren |  | AAN OV /UIT OV (N1) | In Gebruik | 2G11 | PLL |  | 24 | 0 | 0
Kortenhoef | Wijk 01 Kortenhoef | Rade. Oranjebuurt. Munniksveen en omgeving | Koninginneweg |  | 250034 | Lichtmast |  |  |  | Wijdemeren | POINT | 136824.802 | 472500.646 | Nee | In Gebruik | OVL Mast |  |  | onbek_onbek_onbek_onbek_onbek_onbek | 40 | 2001-07-01 | 2001-07-01 | 2001-07-01 | 2041-07-01 | Wijdemeren |  | In Gebruik | 1 |  | Onbekend | 20 | 2001-07-01 | 2001-07-01 | 2001-07-01 | 2021-07-01 | Wijdemeren |  |  | 0 | In Gebruik | Nee | 0 | Ja | 0 | 0 |  |  | Onbekend | 20 | 2001-07-01 | 2001-07-01 | 2001-07-01 | 2021-07-01 | Wijdemeren |  | In Gebruik | 5 | 0 | Nee |  |  | PLL 24w | 14000 | 2017-07-01 | 2017-07-01 | 2017-07-01 | 2020-10-13 | Wijdemeren |  | AAN OV /UIT OV (N1) | In Gebruik | 2G11 | PLL |  | 24 | 0 | 0
Kortenhoef | Wijk 01 Kortenhoef | Rade. Oranjebuurt. Munniksveen en omgeving | Koninginneweg |  | 250035 | Lichtmast |  |  |  | Wijdemeren | POINT | 136816.84 | 472471.98 | Nee | In Gebruik | OVL Mast |  |  | verjo_enkel_staal_6_verf_groen | 40 | 2001-07-01 | 2001-07-01 | 2001-07-01 | 2041-07-01 | Wijdemeren |  | In Gebruik | 1 |  | Philips FGS103 | 20 | 2001-07-01 | 2001-07-01 | 2001-07-01 | 2021-07-01 | Wijdemeren |  |  | 0 | In Gebruik | Nee | 0 | Nee | 0 | 0 |  |  | EVSA | 20 | 2020-06-15 | 2020-06-15 | 2020-06-15 | 2040-06-15 | Wijdemeren |  | In Gebruik | 2 | 0 | Nee |  |  | PLL 24w | 14000 | 2020-06-15 | 2020-06-15 | 2020-06-15 | 2023-10-04 | Wijdemeren |  | AAN OV /UIT OV (N1) | In Gebruik | 2G11 | PLL |  | 24 | 0 | 0
Kortenhoef | Wijk 01 Kortenhoef | Rade. Oranjebuurt. Munniksveen en omgeving | Koninginneweg |  | 250036 | Lichtmast | n/b 16 |  |  | Wijdemeren | POINT | 136818.8 | 472443.67 | Nee | In Gebruik | OVL Mast |  |  | conis_enkel_staal_6_verzi_onbek | 40 | 1989-07-01 | 1989-07-01 | 1989-07-01 | 2029-07-01 | Wijdemeren |  | In Gebruik | 1 |  | Philips FGS103 | 20 | 1995-07-01 | 1995-07-01 | 1995-07-01 | 2015-07-01 | Wijdemeren |  |  | 0 | In Gebruik | Nee | 0 | Nee | 0 | 0 |  |  | EVSA | 20 | 1995-07-01 | 1995-07-01 | 1995-07-01 | 2015-07-01 | Wijdemeren |  | In Gebruik | 2 | 0 | Nee |  |  | PLL 24w | 14000 | 2012-07-01 | 2012-07-01 | 2012-07-01 | 2015-10-14 | Wijdemeren |  | AAN OV /UIT OV (N1) | In Gebruik | 2G11 | PLL |  | 24 | 0 | 0
Kortenhoef | Wijk 01 Kortenhoef | Rade. Oranjebuurt. Munniksveen en omgeving | Koninginneweg |  | 250037 | Lichtmast |  |  |  | Wijdemeren | POINT | 136827.43 | 472409.54 | Nee | In Gebruik | OVL Mast |  |  | verjo_enkel_staal_6_verf_groen | 40 | 1987-07-01 | 1987-07-01 | 1987-07-01 | 2027-07-01 | Wijdemeren |  | In Gebruik | 1 |  | Philips FGS103 | 20 | 1995-07-01 | 1995-07-01 | 1995-07-01 | 2015-07-01 | Wijdemeren |  |  | 0 | In Gebruik | Nee | 0 | Nee | 0 | 0 |  |  | EVSA | 20 | 1995-07-01 | 1995-07-01 | 1995-07-01 | 2015-07-01 | Wijdemeren |  | In Gebruik | 2 | 0 | Nee |  |  | PLL 24w | 14000 | 2019-07-30 | 2019-07-30 | 2019-07-30 | 2022-10-27 | Wijdemeren |  | AAN OV /UIT OV (N1) | In Gebruik | 2G11 | PLL |  | 24 | 0 | 0
Kortenhoef | Wijk 01 Kortenhoef | Rade. Oranjebuurt. Munniksveen en omgeving | Koninginneweg |  | 250038 | Lichtmast |  |  |  | Wijdemeren | POINT | 136819.8 | 472374.25 | Nee | In Gebruik | OVL Mast |  |  | verjo_enkel_staal_6_verf_groen | 40 | 2001-07-01 | 2001-07-01 | 2001-07-01 | 2041-07-01 | Wijdemeren |  | In Gebruik | 1 |  | Philips FGS103 | 20 | 2001-07-01 | 2001-07-01 | 2001-07-01 | 2021-07-01 | Wijdemeren |  |  | 0 | In Gebruik | Nee | 0 | Nee | 0 | 0 |  |  | EVSA | 20 | 2020-02-03 | 2020-02-03 | 2020-02-03 | 2040-02-03 | Wijdemeren |  | In Gebruik | 2 | 0 | Nee |  |  | PLL 24w | 14000 | 2019-07-30 | 2019-07-30 | 2020-02-03 | 2022-10-27 | Wijdemeren |  | AAN OV /UIT OV (N1) | In Gebruik | 2G11 | PLL |  | 24 | 0 | 0
Kortenhoef | Wijk 01 Kortenhoef | Rade. Oranjebuurt. Munniksveen en omgeving | Koninginneweg |  | 250039 | Lichtmast | 7 |  |  | Wijdemeren | POINT | 136821.18 | 472351.05 | Nee | In Gebruik | OVL Mast |  |  | verjo_enkel_staal_6_verf_groen | 40 | 1960-07-01 | 1960-07-01 | 1960-07-01 | 2000-07-01 | Wijdemeren |  | In Gebruik | 1 |  | Philips FGS103 | 20 | 1995-07-01 | 1995-07-01 | 1995-07-01 | 2015-07-01 | Wijdemeren |  |  | 0 | In Gebruik | Nee | 0 | Nee | 0 | 0 |  |  | EVSA | 20 | 1995-07-01 | 1995-07-01 | 1995-07-01 | 2015-07-01 | Wijdemeren |  | In Gebruik | 2 | 0 | Nee |  |  | PLL 24w | 14000 | 2012-07-01 | 2012-07-01 | 2012-07-01 | 2015-10-14 | Wijdemeren |  | AAN OV /UIT OV (N1) | In Gebruik | 2G11 | PLL |  | 24 | 0 | 0
Kortenhoef | Wijk 01 Kortenhoef | Rade. Oranjebuurt. Munniksveen en omgeving | Koninginneweg |  | 250040 | Lichtmast |  |  |  | Wijdemeren | POINT | 136830.9 | 472325.22 | Nee | In Gebruik | OVL Mast |  |  | verjo_enkel_staal_6_verf_groen | 40 | 2001-07-01 | 2001-07-01 | 2001-07-01 | 2041-07-01 | Wijdemeren |  | In Gebruik | 1 |  | Philips FGS103 | 20 | 2001-07-01 | 2001-07-01 | 2001-07-01 | 2021-07-01 | Wijdemeren |  |  | 0 | In Gebruik | Nee | 0 | Nee | 0 | 0 |  |  | EVSA | 20 | 2001-07-01 | 2001-07-01 | 2001-07-01 | 2021-07-01 | Wijdemeren |  | In Gebruik | 2 | 0 | Nee |  |  | PLL 24w | 14000 | 2012-07-01 | 2012-07-01 | 2012-07-01 | 2015-10-14 | Wijdemeren |  | AAN OV /UIT OV (N1) | In Gebruik | 2G11 | PLL |  | 24 | 0 | 0
Kortenhoef | Wijk 01 Kortenhoef | Rade. Oranjebuurt. Munniksveen en omgeving | Koninginneweg |  | 250041 | Lichtmast | 1 |  |  | Wijdemeren | POINT | 136819.37 | 472296.42 | Nee | In Gebruik | OVL Mast |  |  | verjo_enkel_staal_6_verf_groen | 40 | 1981-07-01 | 1981-07-01 | 1981-07-01 | 2021-07-01 | Wijdemeren |  | In Gebruik | 1 |  | Philips FGS104 | 20 | 1995-07-01 | 1995-07-01 | 1995-07-01 | 2015-07-01 | Wijdemeren |  |  | 0 | In Gebruik | Nee | 0 | Nee | 0 | 0 |  |  | EVSA | 20 | 1995-07-01 | 1995-07-01 | 1995-07-01 | 2015-07-01 | Wijdemeren |  | In Gebruik | 2 | 0 | Nee |  |  | PLL 36w | 14000 | 2012-07-01 | 2012-07-01 | 2012-07-01 | 2015-10-14 | Wijdemeren |  | AAN OV /UIT OV (N1) | In Gebruik | 2G11 | PLL |  | 36 | 0 | 0
Kortenhoef | Wijk 01 Kortenhoef | Rade. Oranjebuurt. Munniksveen en omgeving | Emmaweg |  | 250042 | Lichtmast |  |  |  | Wijdemeren | POINT | 136822.53 | 472262.81 | Nee | In Gebruik | OVL Mast |  |  | verjo_enkel_staal_6_verzi_onbek | 40 | 1956-07-01 | 1956-07-01 | 1956-07-01 | 1996-07-01 | Wijdemeren |  | In Gebruik | 1 |  | Philips FGS103 | 20 | 1995-07-01 | 1995-07-01 | 1995-07-01 | 2015-07-01 | Wijdemeren |  |  | 0 | In Gebruik | Nee | 0 | Nee | 0 | 0 |  |  | EVSA | 20 | 1995-07-01 | 1995-07-01 | 1995-07-01 | 2015-07-01 | Wijdemeren |  | In Gebruik | 2 | 0 | Nee |  |  | PLL 24w | 14000 | 2017-07-01 | 2017-07-01 | 2017-07-01 | 2020-10-13 | Wijdemeren |  | AAN OV /UIT OV (N1) | In Gebruik | 2G11 | PLL |  | 24 | 0 | 0
Kortenhoef | Wijk 01 Kortenhoef | Rade. Oranjebuurt. Munniksveen en omgeving | Emmaweg |  | 250043 | Lichtmast | n/b 3 |  |  | Wijdemeren | POINT | 136824.22 | 472237.12 | Nee | In Gebruik | OVL Mast |  |  | verjo_enkel_staal_6_verf_groen | 40 | 1956-07-01 | 1956-07-01 | 1956-07-01 | 1996-07-01 | Wijdemeren |  | In Gebruik | 1 |  | Philips FGS103 | 20 | 1994-07-01 | 1994-07-01 | 1994-07-01 | 2014-07-01 | Wijdemeren |  |  | 0 | In Gebruik | Nee | 0 | Nee | 0 | 0 |  |  | EVSA | 20 | 1994-07-01 | 1994-07-01 | 1994-07-01 | 2014-07-01 | Wijdemeren |  | In Gebruik | 2 | 0 | Nee |  |  | PLL 24w | 14000 | 2017-07-01 | 2017-07-01 | 2017-07-01 | 2020-10-13 | Wijdemeren |  | AAN OV /UIT OV (N1) | In Gebruik | 2G11 | PLL |  | 24 | 0 | 0
Kortenhoef | Wijk 01 Kortenhoef | Rade. Oranjebuurt. Munniksveen en omgeving | Emmaweg |  | 250044 | Lichtmast |  |  |  | Wijdemeren | POINT | 136824.91 | 472213.41 | Nee | In Gebruik | OVL Mast |  |  | verjo_enkel_staal_6_verf_groen | 40 | 2001-07-01 | 2001-07-01 | 2001-07-01 | 2041-07-01 | Wijdemeren |  | In Gebruik | 1 |  | Philips FGS103 | 20 | 2001-07-01 | 2001-07-01 | 2001-07-01 | 2021-07-01 | Wijdemeren |  |  | 0 | In Gebruik | Nee | 0 | Nee | 0 | 0 |  |  | EVSA | 20 | 2001-07-01 | 2001-07-01 | 2001-07-01 | 2021-07-01 | Wijdemeren |  | In Gebruik | 2 | 0 | Nee |  |  | PLL 24w | 14000 | 2017-07-01 | 2017-07-01 | 2017-07-01 | 2020-10-13 | Wijdemeren |  | AAN OV /UIT OV (N1) | In Gebruik | 2G11 | PLL |  | 24 | 0 | 0
Kortenhoef | Wijk 01 Kortenhoef | Rade. Oranjebuurt. Munniksveen en omgeving | Emmaweg |  | 250045 | Lichtmast | n/b 8 |  |  | Wijdemeren | POINT | 136825.74 | 472185.92 | Nee | In Gebruik | OVL Mast |  |  | verjo_enkel_staal_6_verf_groen | 40 | 1956-07-01 | 1956-07-01 | 1956-07-01 | 1996-07-01 | Wijdemeren |  | In Gebruik | 1 |  | Philips FGS103 | 20 | 1994-07-01 | 1994-07-01 | 1994-07-01 | 2014-07-01 | Wijdemeren |  |  | 0 | In Gebruik | Nee | 0 | Nee | 0 | 0 |  |  | EVSA | 20 | 1994-07-01 | 1994-07-01 | 1994-07-01 | 2014-07-01 | Wijdemeren |  | In Gebruik | 2 | 0 | Nee |  |  | PLL 24w | 14000 | 2017-07-01 | 2017-07-01 | 2017-07-01 | 2020-10-13 | Wijdemeren |  | AAN OV /UIT OV (N1) | In Gebruik | 2G11 | PLL |  | 24 | 0 | 0
Kortenhoef | Wijk 01 Kortenhoef | Rade. Oranjebuurt. Munniksveen en omgeving | Emmaweg |  | 250046 | Lichtmast |  |  |  | Wijdemeren | POINT | 136834.84 | 472157.92 | Nee | In Gebruik | OVL Mast |  |  | verjo_enkel_staal_6_verf_groen | 40 | 2006-07-01 | 2006-07-01 | 2006-07-01 | 2046-07-01 | Wijdemeren |  | In Gebruik | 1 |  | Philips FGS103 | 20 | 1994-07-01 | 1994-07-01 | 2006-07-01 | 2014-07-01 | Wijdemeren |  |  | 0 | In Gebruik | Nee | 0 | Nee | 0 | 0 |  |  | EVSA | 20 | 1994-07-01 | 1994-07-01 | 2006-07-01 | 2014-07-01 | Wijdemeren |  | In Gebruik | 2 | 0 | Nee |  |  | PLL 24w | 14000 | 2017-07-01 | 2017-07-01 | 2017-07-01 | 2020-10-13 | Wijdemeren |  | AAN OV /UIT OV (N1) | In Gebruik | 2G11 | PLL |  | 24 | 0 | 0
Kortenhoef | Wijk 01 Kortenhoef | Rade. Oranjebuurt. Munniksveen en omgeving | Emmaweg |  | 250047 | Lichtmast | n/b 18 |  |  | Wijdemeren | POINT | 136827.75 | 472121.09 | Nee | In Gebruik | OVL Mast |  |  | verjo_enkel_staal_6_verzi_onbek | 40 | 1956-07-01 | 1956-07-01 | 1956-07-01 | 1996-07-01 | Wijdemeren |  | In Gebruik | 1 |  | Philips FGS103 | 20 | 1994-07-01 | 1994-07-01 | 1994-07-01 | 2014-07-01 | Wijdemeren |  |  | 0 | In Gebruik | Nee | 0 | Nee | 0 | 0 |  |  | EVSA | 20 | 1994-07-01 | 1994-07-01 | 1994-07-01 | 2014-07-01 | Wijdemeren |  | In Gebruik | 2 | 0 | Nee |  |  | PLL 24w | 14000 | 2017-07-01 | 2017-07-01 | 2017-07-01 | 2020-10-13 | Wijdemeren |  | AAN OV /UIT OV (N1) | In Gebruik | 2G11 | PLL |  | 24 | 0 | 0
Kortenhoef | Wijk 01 Kortenhoef | Rade. Oranjebuurt. Munniksveen en omgeving | Emmaweg |  | 250048 | Lichtmast | n/b 19b |  |  | Wijdemeren | POINT | 136830.31 | 472095 | Nee | In Gebruik | OVL Mast |  |  | verjo_enkel_staal_6_verf_groen | 40 | 1987-07-01 | 1987-07-01 | 1987-07-01 | 2027-07-01 | Wijdemeren |  | In Gebruik | 1 |  | Philips FGS103 | 20 | 1995-07-01 | 1995-07-01 | 1995-07-01 | 2015-07-01 | Wijdemeren |  |  | 0 | In Gebruik | Nee | 0 | Nee | 0 | 0 |  |  | EVSA | 20 | 1995-07-01 | 1995-07-01 | 1995-07-01 | 2015-07-01 | Wijdemeren |  | In Gebruik | 2 | 0 | Nee |  |  | PLL 24w | 14000 | 2017-07-01 | 2017-07-01 | 2017-07-01 | 2020-10-13 | Wijdemeren |  | AAN OV /UIT OV (N1) | In Gebruik | 2G11 | PLL |  | 24 | 0 | 0
Kortenhoef | Wijk 01 Kortenhoef | Rade. Oranjebuurt. Munniksveen en omgeving | Emmaweg |  | 250049 | Lichtmast |  |  |  | Wijdemeren | POINT | 136830.87 | 472066.8 | Nee | In Gebruik | OVL Mast |  |  | verjo_enkel_staal_6_verf_groen | 40 | 1994-07-01 | 1994-07-01 | 1994-07-01 | 2034-07-01 | Wijdemeren |  | In Gebruik | 1 |  | Philips FGS103 | 20 | 2001-07-01 | 2001-07-01 | 2001-07-01 | 2021-07-01 | Wijdemeren |  |  | 0 | In Gebruik | Nee | 0 | Nee | 0 | 0 |  |  | EVSA | 20 | 2001-07-01 | 2001-07-01 | 2001-07-01 | 2021-07-01 | Wijdemeren |  | In Gebruik | 2 | 0 | Nee |  |  | PLL 24w | 14000 | 2017-07-01 | 2017-07-01 | 2017-07-01 | 2020-10-13 | Wijdemeren |  | AAN OV /UIT OV (N1) | In Gebruik | 2G11 | PLL |  | 24 | 0 | 0
Kortenhoef | Wijk 01 Kortenhoef | Rade. Oranjebuurt. Munniksveen en omgeving | Emmaweg |  | 250050 | Lichtmast |  |  |  | Wijdemeren | POINT | 136839.094 | 472040.412 | Nee | In Gebruik | OVL Mast |  |  | verjo_enkel_staal_6_verf_groen | 40 | 2001-07-01 | 2001-07-01 | 2001-07-01 | 2041-07-01 | Wijdemeren |  | In Gebruik | 1 |  | Philips FGS103 | 20 | 2001-07-01 | 2001-07-01 | 2001-07-01 | 2021-07-01 | Wijdemeren |  |  | 0 | In Gebruik | Nee | 0 | Nee | 0 | 0 |  |  | EVSA | 20 | 2023-01-16 | 2023-01-16 | 2023-01-16 | 2043-01-16 | Wijdemeren |  | In Gebruik | 2 | 0 | Nee |  |  | PLL 24w | 14000 | 2023-01-16 | 2023-01-16 | 2023-01-16 | 2026-03-31 | Wijdemeren |  | AAN OV /UIT OV (N1) | In Gebruik | 2G11 | PLL |  | 24 | 0 | 0
Kortenhoef | Wijk 01 Kortenhoef | Rade. Oranjebuurt. Munniksveen en omgeving | Emmaweg |  | 250051 | Lichtmast | 24a |  |  | Wijdemeren | POINT | 136832.416 | 472008.356 | Nee | In Gebruik | OVL Mast |  |  | verjo_enkel_staal_6_verf_groen | 40 | 1956-07-01 | 1956-07-01 | 1956-07-01 | 1996-07-01 | Wijdemeren |  | In Gebruik | 1 |  | Philips FGS103 | 20 | 1994-07-01 | 1994-07-01 | 1994-07-01 | 2014-07-01 | Wijdemeren |  |  | 0 | In Gebruik | Nee | 0 | Nee | 0 | 0 |  |  | EVSA | 20 | 1994-07-01 | 1994-07-01 | 1994-07-01 | 2014-07-01 | Wijdemeren |  | In Gebruik | 2 | 0 | Nee |  |  | PLL 24w | 14000 | 2017-07-01 | 2017-07-01 | 2017-07-01 | 2020-10-13 | Wijdemeren |  | AAN OV /UIT OV (N1) | In Gebruik | 2G11 | PLL |  | 24 | 0 | 0
Kortenhoef | Wijk 01 Kortenhoef | Rade. Oranjebuurt. Munniksveen en omgeving | Emmaweg |  | 250052 | Lichtmast | n/b 27 |  |  | Wijdemeren | POINT | 136840.98 | 471974.11 | Nee | In Gebruik | OVL Mast |  |  | verjo_enkel_staal_6_verf_groen | 40 | 1956-07-01 | 1956-07-01 | 1956-07-01 | 1996-07-01 | Wijdemeren |  | In Gebruik | 1 |  | Philips FGS103 | 20 | 1994-07-01 | 1994-07-01 | 1994-07-01 | 2014-07-01 | Wijdemeren |  |  | 0 | In Gebruik | Nee | 0 | Nee | 0 | 0 |  |  | EVSA | 20 | 1994-07-01 | 1994-07-01 | 1994-07-01 | 2014-07-01 | Wijdemeren |  | In Gebruik | 2 | 0 | Nee |  |  | PLL 24w | 14000 | 2017-07-01 | 2017-07-01 | 2017-07-01 | 2020-10-13 | Wijdemeren |  | AAN OV /UIT OV (N1) | In Gebruik | 2G11 | PLL |  | 24 | 0 | 0
Kortenhoef | Wijk 01 Kortenhoef | Rade. Oranjebuurt. Munniksveen en omgeving | Emmaweg |  | 250053 | Lichtmast | 24d |  |  | Wijdemeren | POINT | 136841.88 | 471941.796 | Nee | In Gebruik | OVL Mast |  |  | verjo_enkel_staal_6_verf_groen | 40 | 2001-07-01 | 2001-07-01 | 2001-07-01 | 2041-07-01 | Wijdemeren |  | In Gebruik | 1 |  | Philips FGS103 | 20 | 2001-07-01 | 2001-07-01 | 2001-07-01 | 2021-07-01 | Wijdemeren |  |  | 0 | In Gebruik | Nee | 0 | Nee | 0 | 0 |  |  | EVSA | 20 | 2021-02-22 | 2021-02-22 | 2021-02-22 | 2041-02-22 | Wijdemeren |  | In Gebruik | 2 | 0 | Nee |  |  | PLL 24w | 14000 | 2021-02-22 | 2021-02-22 | 2021-02-22 | 2024-06-03 | Wijdemeren |  | AAN OV /UIT OV (N1) | In Gebruik | 2G11 | PLL |  | 24 | 0 | 0
Kortenhoef | Wijk 01 Kortenhoef | Rade. Oranjebuurt. Munniksveen en omgeving | Emmaweg |  | 250054 | Lichtmast |  |  |  | Wijdemeren | POINT | 136804.72 | 471976.31 | Nee | In Gebruik | OVL Mast |  |  | conis_paalt_alumi_3_5_geen_grijs | 40 | 2001-07-01 | 2001-07-01 | 2001-07-01 | 2041-07-01 | Wijdemeren |  | In Gebruik | 1 |  | Industria 2000 | 20 | 1979-07-01 | 1979-07-01 | 2001-07-01 | 1999-07-01 | Wijdemeren |  |  | 0 | In Gebruik | Nee | 0 | Nee | 0 | 0 |  |  | EVSA | 20 | 1979-07-01 | 1979-07-01 | 2001-07-01 | 1999-07-01 | Wijdemeren |  | In Gebruik | 2 | 0 | Nee |  |  | PLL 24w | 14000 | 2017-07-01 | 2017-07-01 | 2017-07-01 | 2020-10-13 | Wijdemeren |  | AAN OV /UIT OV (N1) | In Gebruik | 2G11 | PLL |  | 24 | 0 | 0
Kortenhoef | Wijk 01 Kortenhoef | Rade. Oranjebuurt. Munniksveen en omgeving | Emmaweg |  | 250055 | Lichtmast |  |  |  | Wijdemeren | POINT | 136787.472 | 471988.564 | Nee | In Gebruik | OVL Mast |  |  | conis_paalt_alumi_3_5_geen_grijs | 40 | 1979-07-01 | 1979-07-01 | 1979-07-01 | 2019-07-01 | Wijdemeren |  | In Gebruik | 1 |  | Industria 2000 | 20 | 2001-07-01 | 2001-07-01 | 2001-07-01 | 2021-07-01 | Wijdemeren |  |  | 0 | In Gebruik | Nee | 0 | Nee | 0 | 0 |  |  | EVSA | 20 | 2001-07-01 | 2001-07-01 | 2001-07-01 | 2021-07-01 | Wijdemeren |  | In Gebruik | 2 | 0 | Nee |  |  | PLL 24w | 14000 | 2017-07-01 | 2017-07-01 | 2017-07-01 | 2020-10-13 | Wijdemeren |  | AAN OV /UIT OV (N1) | In Gebruik | 2G11 | PLL |  | 24 | 0 | 0
Kortenhoef | Wijk 01 Kortenhoef | Rade. Oranjebuurt. Munniksveen en omgeving | Emmaweg |  | 250056 | Lichtmast |  |  |  | Wijdemeren | POINT | 136837.085 | 471915.431 | Nee | In Gebruik | OVL Mast |  |  | verjo_enkel_staal_6_verf_groen | 40 | 2001-07-01 | 2001-07-01 | 2001-07-01 | 2041-07-01 | Wijdemeren |  | In Gebruik | 1 |  | Lightronics BRISA | 20 | 2020-12-07 | 2020-12-07 | 2020-12-07 | 2040-12-07 | Wijdemeren |  |  | 0 | In Gebruik | Nee | 0 | Ja | 0 | 0 |  |  | EVSA | 20 | 2001-07-01 | 2001-07-01 | 2020-12-07 | 2021-07-01 | Wijdemeren |  | In Gebruik | 2 | 0 | Nee |  |  | PLL 24w | 14000 | 2017-07-01 | 2017-07-01 | 2020-12-07 | 2020-10-13 | Wijdemeren |  | AAN OV /UIT OV (N1) | In Gebruik | 2G11 | PLL |  | 24 | 0 | 0
Kortenhoef | Wijk 01 Kortenhoef | Rade. Oranjebuurt. Munniksveen en omgeving | Emmaweg |  | 250057 | Lichtmast |  |  |  | Wijdemeren | POINT | 136843.63 | 471879.151 | Nee | In Gebruik | OVL Mast |  |  | verjo_enkel_staal_6_verf_groen | 40 | 2001-07-01 | 2001-07-01 | 2001-07-01 | 2041-07-01 | Wijdemeren |  | In Gebruik | 1 |  | Philips FGS103 | 20 | 2001-07-01 | 2001-07-01 | 2001-07-01 | 2021-07-01 | Wijdemeren |  |  | 0 | In Gebruik | Nee | 0 | Nee | 0 | 0 |  |  | EVSA | 20 | 2001-07-01 | 2001-07-01 | 2001-07-01 | 2021-07-01 | Wijdemeren |  | In Gebruik | 2 | 0 | Nee |  |  | PLL 24w | 14000 | 2017-07-01 | 2017-07-01 | 2017-07-01 | 2020-10-13 | Wijdemeren |  | AAN OV /UIT OV (N1) | In Gebruik | 2G11 | PLL |  | 24 | 0 | 0
Kortenhoef | Wijk 01 Kortenhoef | Rade. Oranjebuurt. Munniksveen en omgeving | Emmaweg |  | 250058 | Lichtmast | 29b |  |  | Wijdemeren | POINT | 136839.14 | 471848.4 | Nee | In Gebruik | OVL Mast |  |  | verjo_enkel_staal_6_verf_groen | 40 | 2001-07-01 | 2001-07-01 | 2001-07-01 | 2041-07-01 | Wijdemeren |  | In Gebruik | 1 |  | Philips FGS103 | 20 | 2001-07-01 | 2001-07-01 | 2001-07-01 | 2021-07-01 | Wijdemeren |  |  | 0 | In Gebruik | Nee | 0 | Nee | 0 | 0 |  |  | EVSA | 20 | 2001-07-01 | 2001-07-01 | 2001-07-01 | 2021-07-01 | Wijdemeren |  | In Gebruik | 2 | 0 | Nee |  |  | PLL 24w | 14000 | 2017-07-01 | 2017-07-01 | 2017-07-01 | 2020-10-13 | Wijdemeren |  | AAN OV /UIT OV (N1) | In Gebruik | 2G11 | PLL |  | 24 | 0 | 0
Kortenhoef | Wijk 01 Kortenhoef | Rade. Oranjebuurt. Munniksveen en omgeving | Emmaweg |  | 250059 | Lichtmast | 29c |  |  | Wijdemeren | POINT | 136840.69 | 471818.66 | Nee | In Gebruik | OVL Mast |  |  | verjo_enkel_staal_6_verf_groen | 40 | 2001-07-01 | 2001-07-01 | 2001-07-01 | 2041-07-01 | Wijdemeren |  | In Gebruik | 1 |  | Philips FGS103 | 20 | 2001-07-01 | 2001-07-01 | 2001-07-01 | 2021-07-01 | Wijdemeren |  |  | 0 | In Gebruik | Nee | 0 | Nee | 0 | 0 |  |  | EVSA | 20 | 2020-03-30 | 2020-03-30 | 2020-03-30 | 2040-03-30 | Wijdemeren |  | In Gebruik | 2 | 0 | Nee |  |  | PLL 24w | 14000 | 2017-07-01 | 2017-07-01 | 2020-03-30 | 2020-10-13 | Wijdemeren |  | AAN OV /UIT OV (N1) | In Gebruik | 2G11 | PLL |  | 24 | 0 | 0
Kortenhoef | Wijk 01 Kortenhoef | Rade. Oranjebuurt. Munniksveen en omgeving | Emmaweg |  | 250060 | Lichtmast |  |  |  | Wijdemeren | POINT | 136846.52 | 471788.38 | Nee | In Gebruik | OVL Mast |  |  | verjo_enkel_staal_6_verf_groen | 40 | 1995-07-01 | 1995-07-01 | 1995-07-01 | 2035-07-01 | Wijdemeren |  | In Gebruik | 1 |  | Philips FGS103 | 20 | 1995-07-01 | 1995-07-01 | 1995-07-01 | 2015-07-01 | Wijdemeren |  |  | 0 | In Gebruik | Nee | 0 | Nee | 0 | 0 |  |  | EVSA | 20 | 1995-07-01 | 1995-07-01 | 1995-07-01 | 2015-07-01 | Wijdemeren |  | In Gebruik | 2 | 0 | Nee |  |  | PLL 24w | 14000 | 2017-07-01 | 2017-07-01 | 2017-07-01 | 2020-10-13 | Wijdemeren |  | AAN OV /UIT OV (N1) | In Gebruik | 2G11 | PLL |  | 24 | 0 | 0
Kortenhoef | Wijk 01 Kortenhoef | Rade. Oranjebuurt. Munniksveen en omgeving | Emmaweg |  | 250061 | Lichtmast | nst 30 |  |  | Wijdemeren | POINT | 136825.88 | 471798 | Nee | In Gebruik | OVL Mast |  |  | verjo_paalt_staal_4_verzi_onbek | 40 | 1992-07-01 | 1992-07-01 | 1992-07-01 | 2032-07-01 | Wijdemeren |  | In Gebruik | 1 |  | Industria 2000 | 20 | 1992-07-01 | 1992-07-01 | 1992-07-01 | 2012-07-01 | Wijdemeren |  |  | 0 | In Gebruik | Nee | 0 | Nee | 0 | 0 |  |  | EVSA | 20 | 1992-07-01 | 1992-07-01 | 1992-07-01 | 2012-07-01 | Wijdemeren |  | In Gebruik | 2 | 0 | Nee |  |  | PLL 36w | 14000 | 2017-07-01 | 2017-07-01 | 2017-07-01 | 2020-10-13 | Wijdemeren |  | AAN OV /UIT OV (N1) | In Gebruik | 2G11 | PLL |  | 36 | 0 | 0
Kortenhoef | Wijk 01 Kortenhoef | Rade. Oranjebuurt. Munniksveen en omgeving | Emmaweg |  | 250062 | Lichtmast | n/b 33 |  |  | Wijdemeren | POINT | 136841.33 | 471762.95 | Nee | In Gebruik | OVL Mast |  |  | conis_enkel_staal_6_verzi_onbek | 40 | 1956-07-01 | 1956-07-01 | 1956-07-01 | 1996-07-01 | Wijdemeren |  | In Gebruik | 1 |  | Philips FGS103 | 20 | 1994-07-01 | 1994-07-01 | 1994-07-01 | 2014-07-01 | Wijdemeren |  |  | 0 | In Gebruik | Nee | 0 | Nee | 0 | 0 |  |  | EVSA | 20 | 1994-07-01 | 1994-07-01 | 1994-07-01 | 2014-07-01 | Wijdemeren |  | In Gebruik | 2 | 0 | Nee |  |  | PLL 24w | 14000 | 2017-07-01 | 2017-07-01 | 2017-07-01 | 2020-10-13 | Wijdemeren |  | AAN OV /UIT OV (N1) | In Gebruik | 2G11 | PLL |  | 24 | 0 | 0
Kortenhoef | Wijk 01 Kortenhoef | Rade. Oranjebuurt. Munniksveen en omgeving | Emmaweg |  | 250063 | Lichtmast | 34 |  |  | Wijdemeren | POINT | 136841.65 | 471732.68 | Nee | In Gebruik | OVL Mast |  |  | verjo_enkel_staal_6_verf_groen | 40 | 2001-07-01 | 2001-07-01 | 2001-07-01 | 2041-07-01 | Wijdemeren |  | In Gebruik | 1 |  | Philips FGS103 | 20 | 2001-07-01 | 2001-07-01 | 2001-07-01 | 2021-07-01 | Wijdemeren |  |  | 0 | In Gebruik | Nee | 0 | Nee | 0 | 0 |  |  | EVSA | 20 | 2001-07-01 | 2001-07-01 | 2001-07-01 | 2021-07-01 | Wijdemeren |  | In Gebruik | 2 | 0 | Nee |  |  | PLL 24w | 14000 | 2017-07-01 | 2017-07-01 | 2017-07-01 | 2020-10-13 | Wijdemeren |  | AAN OV /UIT OV (N1) | In Gebruik | 2G11 | PLL |  | 24 | 0 | 0
Kortenhoef | Wijk 01 Kortenhoef | Rade. Oranjebuurt. Munniksveen en omgeving | Emmaweg |  | 250064 | Lichtmast | 35/36 |  |  | Wijdemeren | POINT | 136842.28 | 471702.42 | Nee | In Gebruik | OVL Mast |  |  | verjo_enkel_staal_6_verf_groen | 40 | 1994-07-01 | 1994-07-01 | 1994-07-01 | 2034-07-01 | Wijdemeren |  | In Gebruik | 1 |  | Philips FGS103 | 20 | 2001-07-01 | 2001-07-01 | 2001-07-01 | 2021-07-01 | Wijdemeren |  |  | 0 | In Gebruik | Nee | 0 | Nee | 0 | 0 |  |  | EVSA | 20 | 2001-07-01 | 2001-07-01 | 2001-07-01 | 2021-07-01 | Wijdemeren |  | In Gebruik | 2 | 0 | Nee |  |  | PLL 24w | 14000 | 2017-07-01 | 2017-07-01 | 2017-07-01 | 2020-10-13 | Wijdemeren |  | AAN OV /UIT OV (N1) | In Gebruik | 2G11 | PLL |  | 24 | 0 | 0
Kortenhoef | Wijk 01 Kortenhoef | Rade. Oranjebuurt. Munniksveen en omgeving | Emmaweg |  | 250065 | Lichtmast | 37 |  |  | Wijdemeren | POINT | 136842.95 | 471671.78 | Nee | In Gebruik | OVL Mast |  |  | verjo_enkel_staal_6_verf_groen | 40 | 2001-07-01 | 2001-07-01 | 2001-07-01 | 2041-07-01 | Wijdemeren |  | In Gebruik | 1 |  | Philips FGS103 | 20 | 2001-07-01 | 2001-07-01 | 2001-07-01 | 2021-07-01 | Wijdemeren |  |  | 0 | In Gebruik | Nee | 0 | Nee | 0 | 0 |  |  | EVSA | 20 | 2001-07-01 | 2001-07-01 | 2001-07-01 | 2021-07-01 | Wijdemeren |  | In Gebruik | 2 | 0 | Nee |  |  | PLL 24w | 14000 | 2017-07-01 | 2017-07-01 | 2017-07-01 | 2020-10-13 | Wijdemeren |  | AAN OV /UIT OV (N1) | In Gebruik | 2G11 | PLL |  | 24 | 0 | 0
Kortenhoef | Wijk 01 Kortenhoef | Rade. Oranjebuurt. Munniksveen en omgeving | Emmaweg |  | 250066 | Lichtmast | 37 |  |  | Wijdemeren | POINT | 136843.25 | 471643.04 | Nee | In Gebruik | OVL Mast |  |  | verjo_enkel_staal_6_verf_groen | 40 | 2001-07-01 | 2001-07-01 | 2001-07-01 | 2041-07-01 | Wijdemeren |  | In Gebruik | 1 |  | Philips FGS103 | 20 | 2001-07-01 | 2001-07-01 | 2001-07-01 | 2021-07-01 | Wijdemeren |  |  | 0 | In Gebruik | Nee | 0 | Nee | 0 | 0 |  |  | EVSA | 20 | 2001-07-01 | 2001-07-01 | 2001-07-01 | 2021-07-01 | Wijdemeren |  | In Gebruik | 2 | 0 | Nee |  |  | PLL 24w | 14000 | 2017-07-01 | 2017-07-01 | 2017-07-01 | 2020-10-13 | Wijdemeren |  | AAN OV /UIT OV (N1) | In Gebruik | 2G11 | PLL |  | 24 | 0 | 0
Kortenhoef | Wijk 01 Kortenhoef | Rade. Oranjebuurt. Munniksveen en omgeving | Emmaweg |  | 254271 | Lichtmast | n/b 40 |  |  | Wijdemeren | POINT | 136843.52 | 471606.88 | Nee | In Gebruik | OVL Mast |  |  | verjo_enkel_staal_6_verf_groen | 40 | 1956-07-01 | 1956-07-01 | 1956-07-01 | 1996-07-01 | Wijdemeren |  | In Gebruik | 1 |  | Philips FGS103 | 20 | 1994-07-01 | 1994-07-01 | 1994-07-01 | 2014-07-01 | Wijdemeren |  |  | 0 | In Gebruik | Nee | 0 | Nee | 0 | 0 |  |  | EVSA | 20 | 2020-01-07 | 2020-01-07 | 2020-01-07 | 2040-01-07 | Wijdemeren |  | In Gebruik | 2 | 0 | Nee |  |  | PLL 24w | 14000 | 2020-01-07 | 2020-01-07 | 2020-01-07 | 2023-03-18 | Wijdemeren |  | AAN OV /UIT OV (N1) | In Gebruik | 2G11 | PLL |  | 24 | 0 | 0
Kortenhoef | Wijk 01 Kortenhoef | Rade. Oranjebuurt. Munniksveen en omgeving | Emmaweg |  | 250068 | Lichtmast | 43 |  |  | Wijdemeren | POINT | 136844.43 | 471577.68 | Nee | In Gebruik | OVL Mast |  |  | verjo_enkel_staal_6_verf_groen | 40 | 2001-07-01 | 2001-07-01 | 2001-07-01 | 2041-07-01 | Wijdemeren |  | In Gebruik | 1 |  | Philips FGS103 | 20 | 2001-07-01 | 2001-07-01 | 2001-07-01 | 2021-07-01 | Wijdemeren |  |  | 0 | In Gebruik | Nee | 0 | Nee | 0 | 0 |  |  | EVSA | 20 | 2019-03-04 | 2019-03-04 | 2019-03-04 | 2039-03-04 | Wijdemeren |  | In Gebruik | 2 | 0 | Nee |  |  | PLL 24w | 14000 | 2019-03-04 | 2019-03-04 | 2019-03-04 | 2022-06-22 | Wijdemeren |  | AAN OV /UIT OV (N1) | In Gebruik | 2G11 | PLL |  | 24 | 0 | 0
Kortenhoef | Wijk 01 Kortenhoef | Rade. Oranjebuurt. Munniksveen en omgeving | Emmaweg |  | 250069 | Lichtmast | t/o 44 |  |  | Wijdemeren | POINT | 136845.09 | 471549.09 | Nee | In Gebruik | OVL Mast |  |  | verjo_enkel_staal_6_verf_groen | 40 | 1956-07-01 | 1956-07-01 | 1956-07-01 | 1996-07-01 | Wijdemeren |  | In Gebruik | 1 |  | Philips FGS103 | 20 | 1994-07-01 | 1994-07-01 | 1994-07-01 | 2014-07-01 | Wijdemeren |  |  | 0 | In Gebruik | Nee | 0 | Nee | 0 | 0 |  |  | EVSA | 20 | 1994-07-01 | 1994-07-01 | 1994-07-01 | 2014-07-01 | Wijdemeren |  | In Gebruik | 2 | 0 | Nee |  |  | PLL 24w | 14000 | 2017-07-01 | 2017-07-01 | 2017-07-01 | 2020-10-13 | Wijdemeren |  | AAN OV /UIT OV (N1) | In Gebruik | 2G11 | PLL |  | 24 | 0 | 0
Kortenhoef | Wijk 01 Kortenhoef | Rade. Oranjebuurt. Munniksveen en omgeving | Emmaweg |  | 250070 | Lichtmast | 48 |  |  | Wijdemeren | POINT | 136845.28 | 471515.95 | Nee | In Gebruik | OVL Mast |  |  | verjo_enkel_staal_6_verf_groen | 40 | 2001-07-01 | 2001-07-01 | 2001-07-01 | 2041-07-01 | Wijdemeren |  | In Gebruik | 1 |  | Philips FGS103 | 20 | 2001-07-01 | 2001-07-01 | 2001-07-01 | 2021-07-01 | Wijdemeren |  |  | 0 | In Gebruik | Nee | 0 | Nee | 0 | 0 |  |  | EVSA | 20 | 2001-07-01 | 2001-07-01 | 2001-07-01 | 2021-07-01 | Wijdemeren |  | In Gebruik | 2 | 0 | Nee |  |  | PLL 24w | 14000 | 2017-07-01 | 2017-07-01 | 2017-07-01 | 2020-10-13 | Wijdemeren |  | AAN OV /UIT OV (N1) | In Gebruik | 2G11 | PLL |  | 24 | 0 | 0
Kortenhoef | Wijk 01 Kortenhoef | Rade. Oranjebuurt. Munniksveen en omgeving | Emmaweg |  | 250071 | Lichtmast | 50/51 |  |  | Wijdemeren | POINT | 136846.08 | 471479.73 | Nee | In Gebruik | OVL Mast |  |  | verjo_enkel_staal_6_verf_groen | 40 | 1994-07-01 | 1994-07-01 | 1994-07-01 | 2034-07-01 | Wijdemeren |  | In Gebruik | 1 |  | Philips FGS103 | 20 | 2001-07-01 | 2001-07-01 | 2001-07-01 | 2021-07-01 | Wijdemeren |  |  | 0 | In Gebruik | Nee | 0 | Nee | 0 | 0 |  |  | EVSA | 20 | 2020-03-23 | 2020-03-23 | 2020-03-23 | 2040-03-23 | Wijdemeren |  | In Gebruik | 2 | 0 | Nee |  |  | PLL 24w | 14000 | 2020-03-23 | 2020-03-23 | 2020-03-23 | 2023-07-24 | Wijdemeren |  | AAN OV /UIT OV (N1) | In Gebruik | 2G11 | PLL |  | 24 | 0 | 0
Kortenhoef | Wijk 01 Kortenhoef | Rade. Oranjebuurt. Munniksveen en omgeving | Emmaweg |  | 250072 | Lichtmast | 52/55 |  |  | Wijdemeren | POINT | 136846.36 | 471450.76 | Nee | In Gebruik | OVL Mast |  |  | verjo_enkel_staal_6_verf_groen | 40 | 2001-07-01 | 2001-07-01 | 2001-07-01 | 2041-07-01 | Wijdemeren |  | In Gebruik | 1 |  | Philips FGS103 | 20 | 2001-07-01 | 2001-07-01 | 2001-07-01 | 2021-07-01 | Wijdemeren |  |  | 0 | In Gebruik | Nee | 0 | Nee | 0 | 0 |  |  | EVSA | 20 | 2001-07-01 | 2001-07-01 | 2001-07-01 | 2021-07-01 | Wijdemeren |  | In Gebruik | 2 | 0 | Nee |  |  | PLL 24w | 14000 | 2020-12-07 | 2020-12-07 | 2020-12-07 | 2024-02-09 | Wijdemeren |  | AAN OV /UIT OV (N1) | In Gebruik | 2G11 | PLL |  | 24 | 0 | 0
Kortenhoef | Wijk 01 Kortenhoef | Rade. Oranjebuurt. Munniksveen en omgeving | Emmaweg |  | 250073 | Lichtmast | tussen 55/56 |  |  | Wijdemeren | POINT | 136847.92 | 471414.22 | Nee | In Gebruik | OVL Mast |  |  | verjo_enkel_staal_6_verzi_onbek | 40 | 1956-07-01 | 1956-07-01 | 1956-07-01 | 1996-07-01 | Wijdemeren |  | In Gebruik | 1 |  | Lightronics BRISA | 20 | 2023-01-16 | 2023-01-16 | 2023-01-16 | 2043-01-16 | Wijdemeren |  |  | 0 | In Gebruik | Nee | 0 | Ja | 0 | 0 | [34 empty] | led 24w | 85000 | 2023-01-16 | 2023-01-16 | 2023-01-16 | 2043-12-06 | Wijdemeren |  | 3a |  | In Gebruik | LED | led |  |  | 24 | 0 | 0 | 0
Kortenhoef | Wijk 01 Kortenhoef | Rade. Oranjebuurt. Munniksveen en omgeving | Emmaweg |  | 250074 | Lichtmast | 57 |  |  | Wijdemeren | POINT | 136847.83 | 471379.24 | Nee | In Gebruik | OVL Mast |  |  | verjo_enkel_staal_6_verf_groen | 40 | 2001-07-01 | 2001-07-01 | 2001-07-01 | 2041-07-01 | Wijdemeren |  | In Gebruik | 1 |  | Philips FGS103 | 20 | 2001-07-01 | 2001-07-01 | 2001-07-01 | 2021-07-01 | Wijdemeren |  |  | 0 | In Gebruik | Nee | 0 | Nee | 0 | 0 |  |  | EVSA | 20 | 2023-02-13 | 2023-02-13 | 2023-02-13 | 2043-02-13 | Wijdemeren |  | In Gebruik | 2 | 0 | Nee |  |  | PLL 24w | 14000 | 2023-02-13 | 2023-02-13 | 2023-02-13 | 2026-05-17 | Wijdemeren |  | AAN OV /UIT OV (N1) | In Gebruik | 2G11 | PLL |  | 24 | 0 | 0
Kortenhoef | Wijk 01 Kortenhoef | Rade. Oranjebuurt. Munniksveen en omgeving | Emmaweg |  | 250076 | Lichtmast | 57 |  |  | Wijdemeren | POINT | 136849.35 | 471318.24 | Nee | In Gebruik | OVL Mast |  |  | verjo_enkel_staal_6_verf_groen | 40 | 2001-07-01 | 2001-07-01 | 2001-07-01 | 2041-07-01 | Wijdemeren |  | In Gebruik | 1 |  | Philips FGS103 | 20 | 2001-07-01 | 2001-07-01 | 2001-07-01 | 2021-07-01 | Wijdemeren |  |  | 0 | In Gebruik | Nee | 0 | Nee | 0 | 0 |  |  | EVSA | 20 | 2020-11-30 | 2020-11-30 | 2020-11-30 | 2040-11-30 | Wijdemeren |  | In Gebruik | 2 | 0 | Nee |  |  | PLL 24w | 14000 | 2020-11-30 | 2020-11-30 | 2020-11-30 | 2024-02-01 | Wijdemeren |  | AAN OV /UIT OV (N1) | In Gebruik | 2G11 | PLL |  | 24 | 0 | 0
Kortenhoef | Wijk 01 Kortenhoef | Rade. Oranjebuurt. Munniksveen en omgeving | Emmaweg |  | 250077 | Lichtmast | n/b 58a |  |  | Wijdemeren | POINT | 136849.28 | 471288.88 | Nee | In Gebruik | OVL Mast |  |  | verjo_enkel_staal_6_verf_groen | 40 | 1956-07-01 | 1956-07-01 | 1956-07-01 | 1996-07-01 | Wijdemeren |  | In Gebruik | 1 |  | Philips FGS103 | 20 | 1994-07-01 | 1994-07-01 | 1994-07-01 | 2014-07-01 | Wijdemeren |  |  | 0 | In Gebruik | Nee | 0 | Nee | 0 | 0 |  |  | EVSA | 20 | 1994-07-01 | 1994-07-01 | 1994-07-01 | 2014-07-01 | Wijdemeren |  | In Gebruik | 2 | 0 | Nee |  |  | PLL 24w | 14000 | 2017-07-01 | 2017-07-01 | 2017-07-01 | 2020-10-13 | Wijdemeren |  | AAN OV /UIT OV (N1) | In Gebruik | 2G11 | PLL |  | 24 | 0 | 0
Kortenhoef | Wijk 01 Kortenhoef | Rade. Oranjebuurt. Munniksveen en omgeving | Emmaweg |  | 250078 | Lichtmast | 58 |  |  | Wijdemeren | POINT | 136851.31 | 471254.47 | Nee | In Gebruik | OVL Mast |  |  | verjo_enkel_staal_6_verf_groen | 40 | 2001-07-01 | 2001-07-01 | 2001-07-01 | 2041-07-01 | Wijdemeren |  | In Gebruik | 1 |  | Philips FGS103 | 20 | 2001-07-01 | 2001-07-01 | 2001-07-01 | 2021-07-01 | Wijdemeren |  |  | 0 | In Gebruik | Nee | 0 | Nee | 0 | 0 |  |  | EVSA | 20 | 2001-07-01 | 2001-07-01 | 2001-07-01 | 2021-07-01 | Wijdemeren |  | In Gebruik | 2 | 0 | Nee |  |  | PLL 24w | 14000 | 2017-07-01 | 2017-07-01 | 2017-07-01 | 2020-10-13 | Wijdemeren |  | AAN OV /UIT OV (N1) | In Gebruik | 2G11 | PLL |  | 24 | 0 | 0
Kortenhoef | Wijk 01 Kortenhoef | Rade. Oranjebuurt. Munniksveen en omgeving | Emmaweg |  | 250079 | Lichtmast | n/b 59 |  |  | Wijdemeren | POINT | 136851.23 | 471222.78 | Nee | In Gebruik | OVL Mast |  |  | verjo_enkel_staal_6_verf_groen | 40 | 1956-07-01 | 1956-07-01 | 1956-07-01 | 1996-07-01 | Wijdemeren |  | In Gebruik | 1 |  | Philips FGS103 | 20 | 1994-07-01 | 1994-07-01 | 1994-07-01 | 2014-07-01 | Wijdemeren |  |  | 0 | In Gebruik | Nee | 0 | Nee | 0 | 0 |  |  | EVSA | 20 | 1994-07-01 | 1994-07-01 | 1994-07-01 | 2014-07-01 | Wijdemeren |  | In Gebruik | 2 | 0 | Nee |  |  | PLL 24w | 14000 | 2023-02-13 | 2023-02-13 | 2023-02-13 | 2026-05-17 | Wijdemeren |  | AAN OV /UIT OV (N1) | In Gebruik | 2G11 | PLL |  | 24 | 0 | 0
Kortenhoef | Wijk 01 Kortenhoef | Rade. Oranjebuurt. Munniksveen en omgeving | Emmaweg |  | 250080 | Lichtmast | 59 |  |  | Wijdemeren | POINT | 136858.36 | 471193.47 | Nee | In Gebruik | OVL Mast |  |  | verjo_enkel_staal_6_verf_groen | 40 | 2001-07-01 | 2001-07-01 | 2001-07-01 | 2041-07-01 | Wijdemeren |  | In Gebruik | 1 |  | Philips FGS103 | 20 | 2001-07-01 | 2001-07-01 | 2001-07-01 | 2021-07-01 | Wijdemeren |  |  | 0 | In Gebruik | Nee | 0 | Nee | 0 | 0 |  |  | EVSA | 20 | 2022-01-17 | 2022-01-17 | 2022-01-17 | 2042-01-17 | Wijdemeren |  | In Gebruik | 2 | 0 | Nee |  |  | PLL 24w | 14000 | 2022-01-17 | 2022-01-17 | 2022-01-17 | 2025-04-02 | Wijdemeren |  | AAN OV /UIT OV (N1) | In Gebruik | 2G11 | PLL |  | 24 | 0 | 0
Kortenhoef | Wijk 01 Kortenhoef | Rade. Oranjebuurt. Munniksveen en omgeving | Emmaweg |  | 250081 | Lichtmast | 59a |  |  | Wijdemeren | POINT | 136852.92 | 471161.77 | Nee | In Gebruik | OVL Mast |  |  | verjo_enkel_staal_6_verf_groen | 40 | 2001-07-01 | 2001-07-01 | 2001-07-01 | 2041-07-01 | Wijdemeren |  | In Gebruik | 1 |  | Philips FGS103 | 20 | 2001-07-01 | 2001-07-01 | 2001-07-01 | 2021-07-01 | Wijdemeren |  |  | 0 | In Gebruik | Nee | 0 | Nee | 0 | 0 |  |  | EVSA | 20 | 2019-10-29 | 2019-10-29 | 2019-10-29 | 2039-10-29 | Wijdemeren |  | In Gebruik | 2 | 0 | Nee |  |  | PLL 24w | 14000 | 2019-10-29 | 2019-10-29 | 2019-10-29 | 2023-01-01 | Wijdemeren |  | AAN OV /UIT OV (N1) | In Gebruik | 2G11 | PLL |  | 24 | 0 | 0
Kortenhoef | Wijk 01 Kortenhoef | Rade. Oranjebuurt. Munniksveen en omgeving | Emmaweg |  | 250082 | Lichtmast | n/b 60 |  |  | Wijdemeren | POINT | 136854.01 | 471129.53 | Nee | In Gebruik | OVL Mast |  |  | verjo_enkel_staal_6_verf_groen | 40 | 1956-07-01 | 1956-07-01 | 1956-07-01 | 1996-07-01 | Wijdemeren |  | In Gebruik | 1 |  | Philips FGS103 | 20 | 1994-07-01 | 1994-07-01 | 1994-07-01 | 2014-07-01 | Wijdemeren |  |  | 0 | In Gebruik | Nee | 0 | Nee | 0 | 0 |  |  | EVSA | 20 | 1994-07-01 | 1994-07-01 | 1994-07-01 | 2014-07-01 | Wijdemeren |  | In Gebruik | 2 | 0 | Nee |  |  | PLL 24w | 14000 | 2017-07-01 | 2017-07-01 | 2017-07-01 | 2020-10-13 | Wijdemeren |  | AAN OV /UIT OV (N1) | In Gebruik | 2G11 | PLL |  | 24 | 0 | 0
Kortenhoef | Wijk 01 Kortenhoef | Rade. Oranjebuurt. Munniksveen en omgeving | Emmaweg |  | 250083 | Lichtmast | 61 |  |  | Wijdemeren | POINT | 136855.68 | 471096.74 | Nee | In Gebruik | OVL Mast |  |  | verjo_enkel_staal_6_verf_groen | 40 | 2001-07-01 | 2001-07-01 | 2001-07-01 | 2041-07-01 | Wijdemeren |  | In Gebruik | 1 |  | Philips FGS103 | 20 | 2001-07-01 | 2001-07-01 | 2001-07-01 | 2021-07-01 | Wijdemeren |  |  | 0 | In Gebruik | Nee | 0 | Nee | 0 | 0 |  |  | EVSA | 20 | 2001-07-01 | 2001-07-01 | 2001-07-01 | 2021-07-01 | Wijdemeren |  | In Gebruik | 2 | 0 | Nee |  |  | PLL 24w | 14000 | 2017-07-01 | 2017-07-01 | 2017-07-01 | 2020-10-13 | Wijdemeren |  | AAN OV /UIT OV (N1) | In Gebruik | 2G11 | PLL |  | 24 | 0 | 0
Kortenhoef | Wijk 01 Kortenhoef | Rade. Oranjebuurt. Munniksveen en omgeving | Emmaweg |  | 250084 | Lichtmast | n/b 63 |  |  | Wijdemeren | POINT | 136857.43 | 471066.23 | Nee | In Gebruik | OVL Mast |  |  | verjo_enkel_staal_6_verf_groen | 40 | 1956-07-01 | 1956-07-01 | 1956-07-01 | 1996-07-01 | Wijdemeren |  | In Gebruik | 1 |  | Philips FGS103 | 20 | 1994-07-01 | 1994-07-01 | 1994-07-01 | 2014-07-01 | Wijdemeren |  |  | 0 | In Gebruik | Nee | 0 | Nee | 0 | 0 |  |  | EVSA | 20 | 1994-07-01 | 1994-07-01 | 1994-07-01 | 2014-07-01 | Wijdemeren |  | In Gebruik | 2 | 0 | Nee |  |  | PLL 24w | 14000 | 2017-07-01 | 2017-07-01 | 2017-07-01 | 2020-10-13 | Wijdemeren |  | AAN OV /UIT OV (N1) | In Gebruik | 2G11 | PLL |  | 24 | 0 | 0
Kortenhoef | Wijk 01 Kortenhoef | Rade. Oranjebuurt. Munniksveen en omgeving | Emmaweg |  | 250085 | Lichtmast | 64 |  |  | Wijdemeren | POINT | 136858.83 | 471036.11 | Nee | In Gebruik | OVL Mast |  |  | verjo_enkel_staal_6_verf_groen | 40 | 2001-07-01 | 2001-07-01 | 2001-07-01 | 2041-07-01 | Wijdemeren |  | In Gebruik | 1 |  | Philips FGS103 | 20 | 2001-07-01 | 2001-07-01 | 2001-07-01 | 2021-07-01 | Wijdemeren |  |  | 0 | In Gebruik | Nee | 0 | Nee | 0 | 0 |  |  | EVSA | 20 | 2018-11-12 | 2018-11-12 | 2018-11-12 | 2038-11-12 | Wijdemeren |  | In Gebruik | 2 | 0 | Nee |  |  | PLL 24w | 14000 | 2018-11-12 | 2018-11-12 | 2018-11-12 | 2022-01-14 | Wijdemeren |  | AAN OV /UIT OV (N1) | In Gebruik | 2G11 | PLL |  | 24 | 0 | 0
Kortenhoef | Wijk 01 Kortenhoef | Rade. Oranjebuurt. Munniksveen en omgeving | Emmaweg |  | 250086 | Lichtmast | t/o 65a |  |  | Wijdemeren | POINT | 136859.84 | 471006.24 | Nee | In Gebruik | OVL Mast |  |  | verjo_enkel_staal_6_verf_groen | 40 | 1956-07-01 | 1956-07-01 | 1956-07-01 | 1996-07-01 | Wijdemeren |  | In Gebruik | 1 |  | Philips FGS103 | 20 | 1995-07-01 | 1995-07-01 | 1995-07-01 | 2015-07-01 | Wijdemeren |  |  | 0 | In Gebruik | Nee | 0 | Nee | 0 | 0 |  |  | EVSA | 20 | 1995-07-01 | 1995-07-01 | 1995-07-01 | 2015-07-01 | Wijdemeren |  | In Gebruik | 2 | 0 | Nee |  |  | PLL 24w | 14000 | 2017-07-01 | 2017-07-01 | 2017-07-01 | 2020-10-13 | Wijdemeren |  | AAN OV /UIT OV (N1) | In Gebruik | 2G11 | PLL |  | 24 | 0 | 0
Kortenhoef | Wijk 01 Kortenhoef | Rade. Oranjebuurt. Munniksveen en omgeving | Emmaweg |  | 250087 | Lichtmast | 66 |  |  | Wijdemeren | POINT | 136860.8 | 470979.75 | Nee | In Gebruik | OVL Mast |  |  | verjo_enkel_staal_6_verf_groen | 40 | 2001-07-01 | 2001-07-01 | 2001-07-01 | 2041-07-01 | Wijdemeren |  | In Gebruik | 1 |  | Philips FGS103 | 20 | 2001-07-01 | 2001-07-01 | 2001-07-01 | 2021-07-01 | Wijdemeren |  |  | 0 | In Gebruik | Nee | 0 | Nee | 0 | 0 |  |  | EVSA | 20 | 2020-10-05 | 2020-10-05 | 2020-10-05 | 2040-10-05 | Wijdemeren |  | In Gebruik | 2 | 0 | Nee |  |  | PLL 24w | 14000 | 2020-10-05 | 2020-10-05 | 2020-10-05 | 2023-12-13 | Wijdemeren |  | AAN OV /UIT OV (N1) | In Gebruik | 2G11 | PLL |  | 24 | 0 | 0
Kortenhoef | Wijk 01 Kortenhoef | Rade. Oranjebuurt. Munniksveen en omgeving | Emmaweg |  | 250088 | Lichtmast | t/o 70 |  |  | Wijdemeren | POINT | 136865.06 | 470946.7 | Nee | In Gebruik | OVL Mast |  |  | verjo_enkel_staal_6_verf_groen | 40 | 1956-07-01 | 1956-07-01 | 1956-07-01 | 1996-07-01 | Wijdemeren |  | In Gebruik | 1 |  | Philips FGS103 | 20 | 1995-07-01 | 1995-07-01 | 1995-07-01 | 2015-07-01 | Wijdemeren |  |  | 0 | In Gebruik | Nee | 0 | Nee | 0 | 0 |  |  | EVSA | 20 | 2020-10-05 | 2020-10-05 | 2020-10-05 | 2040-10-05 | Wijdemeren |  | In Gebruik | 2 | 0 | Nee |  |  | PLL 24w | 14000 | 2020-10-05 | 2020-10-05 | 2020-10-05 | 2023-12-13 | Wijdemeren |  | AAN OV /UIT OV (N1) | In Gebruik | 2G11 | PLL |  | 24 | 0 | 0
Kortenhoef | Wijk 01 Kortenhoef | Rade. Oranjebuurt. Munniksveen en omgeving | Emmaweg |  | 250089 | Lichtmast | 70a |  |  | Wijdemeren | POINT | 136852.64 | 470918.23 | Nee | In Gebruik | OVL Mast |  |  | verjo_enkel_staal_6_verf_groen | 40 | 2001-07-01 | 2001-07-01 | 2001-07-01 | 2041-07-01 | Wijdemeren |  | In Gebruik | 1 |  | Philips FGS103 | 20 | 2001-07-01 | 2001-07-01 | 2001-07-01 | 2021-07-01 | Wijdemeren |  |  | 0 | In Gebruik | Nee | 0 | Nee | 0 | 0 |  |  | EVSA | 20 | 2001-07-01 | 2001-07-01 | 2001-07-01 | 2021-07-01 | Wijdemeren |  | In Gebruik | 2 | 0 | Nee |  |  | PLL 24w | 14000 | 2017-07-01 | 2017-07-01 | 2017-07-01 | 2020-10-13 | Wijdemeren |  | AAN OV /UIT OV (N1) | In Gebruik | 2G11 | PLL |  | 24 | 0 | 0
Kortenhoef | Wijk 01 Kortenhoef | Rade. Oranjebuurt. Munniksveen en omgeving | Emmaweg |  | 250090 | Lichtmast | n/b 76 |  |  | Wijdemeren | POINT | 136848.8 | 470881.78 | Nee | In Gebruik | OVL Mast |  |  | verjo_enkel_staal_6_verf_groen | 40 | 1956-07-01 | 1956-07-01 | 1956-07-01 | 1996-07-01 | Wijdemeren |  | In Gebruik | 1 |  | Philips FGS103 | 20 | 1995-07-01 | 1995-07-01 | 1995-07-01 | 2015-07-01 | Wijdemeren |  |  | 0 | In Gebruik | Nee | 0 | Nee | 0 | 0 |  |  | EVSA | 20 | 1995-07-01 | 1995-07-01 | 1995-07-01 | 2015-07-01 | Wijdemeren |  | In Gebruik | 2 | 0 | Nee |  |  | PLL 24w | 14000 | 2017-07-01 | 2017-07-01 | 2017-07-01 | 2020-10-13 | Wijdemeren |  | AAN OV /UIT OV (N1) | In Gebruik | 2G11 | PLL |  | 24 | 0 | 0
Kortenhoef | Wijk 01 Kortenhoef | Rade. Oranjebuurt. Munniksveen en omgeving | Emmaweg |  | 250091 | Lichtmast | 72 |  |  | Wijdemeren | POINT | 136849.8 | 470846.65 | Nee | In Gebruik | OVL Mast |  |  | verjo_enkel_staal_6_verf_groen | 40 | 2001-07-01 | 2001-07-01 | 2001-07-01 | 2041-07-01 | Wijdemeren |  | In Gebruik | 1 |  | Philips FGS103 | 20 | 2001-07-01 | 2001-07-01 | 2001-07-01 | 2021-07-01 | Wijdemeren |  |  | 0 | In Gebruik | Nee | 0 | Nee | 0 | 0 |  |  | EVSA | 20 | 2001-07-01 | 2001-07-01 | 2001-07-01 | 2021-07-01 | Wijdemeren |  | In Gebruik | 2 | 0 | Nee |  |  | PLL 24w | 14000 | 2017-07-01 | 2017-07-01 | 2017-07-01 | 2020-10-13 | Wijdemeren |  | AAN OV /UIT OV (N1) | In Gebruik | 2G11 | PLL |  | 24 | 0 | 0
Kortenhoef | Wijk 01 Kortenhoef | Rade. Oranjebuurt. Munniksveen en omgeving | Emmaweg |  | 250092 | Lichtmast | n/b 74 |  |  | Wijdemeren | POINT | 136852.81 | 470813.04 | Nee | In Gebruik | OVL Mast |  |  | verjo_enkel_staal_6_verf_groen | 40 | 1956-07-01 | 1956-07-01 | 1956-07-01 | 1996-07-01 | Wijdemeren |  | In Gebruik | 1 |  | Philips FGS103 | 20 | 1995-07-01 | 1995-07-01 | 1995-07-01 | 2015-07-01 | Wijdemeren |  |  | 0 | In Gebruik | Nee | 0 | Nee | 0 | 0 |  |  | EVSA | 20 | 1995-07-01 | 1995-07-01 | 1995-07-01 | 2015-07-01 | Wijdemeren |  | In Gebruik | 2 | 0 | Nee |  |  | PLL 24w | 14000 | 2017-07-01 | 2017-07-01 | 2017-07-01 | 2020-10-13 | Wijdemeren |  | AAN OV /UIT OV (N1) | In Gebruik | 2G11 | PLL |  | 24 | 0 | 0
Kortenhoef | Wijk 01 Kortenhoef | Rade. Oranjebuurt. Munniksveen en omgeving | Emmaweg |  | 250093 | Lichtmast | 73 |  |  | Wijdemeren | POINT | 136855.64 | 470780.03 | Nee | In Gebruik | OVL Mast |  |  | verjo_enkel_staal_6_verf_groen | 40 | 2001-07-01 | 2001-07-01 | 2001-07-01 | 2041-07-01 | Wijdemeren |  | In Gebruik | 1 |  | Philips FGS103 | 20 | 2001-07-01 | 2001-07-01 | 2001-07-01 | 2021-07-01 | Wijdemeren |  |  | 0 | In Gebruik | Nee | 0 | Nee | 0 | 0 |  |  | EVSA | 20 | 2001-07-01 | 2001-07-01 | 2001-07-01 | 2021-07-01 | Wijdemeren |  | In Gebruik | 2 | 0 | Nee |  |  | PLL 24w | 14000 | 2017-07-01 | 2017-07-01 | 2017-07-01 | 2020-10-13 | Wijdemeren |  | AAN OV /UIT OV (N1) | In Gebruik | 2G11 | PLL |  | 24 | 0 | 0
Kortenhoef | Wijk 01 Kortenhoef | Rade. Oranjebuurt. Munniksveen en omgeving | Emmaweg |  | 250094 | Lichtmast | tussen 75/76 |  |  | Wijdemeren | POINT | 136856.84 | 470747.61 | Nee | In Gebruik | OVL Mast |  |  | verjo_enkel_staal_6_verf_groen | 40 | 1956-07-01 | 1956-07-01 | 1956-07-01 | 1996-07-01 | Wijdemeren |  | In Gebruik | 1 |  | Philips FGS103 | 20 | 1995-07-01 | 1995-07-01 | 1995-07-01 | 2015-07-01 | Wijdemeren |  |  | 0 | In Gebruik | Nee | 0 | Nee | 0 | 0 |  |  | EVSA | 20 | 1995-07-01 | 1995-07-01 | 1995-07-01 | 2015-07-01 | Wijdemeren |  | In Gebruik | 2 | 0 | Nee |  |  | PLL 24w | 14000 | 2017-07-01 | 2017-07-01 | 2017-07-01 | 2020-10-13 | Wijdemeren |  | AAN OV /UIT OV (N1) | In Gebruik | 2G11 | PLL |  | 24 | 0 | 0
Kortenhoef | Wijk 01 Kortenhoef | Rade. Oranjebuurt. Munniksveen en omgeving | Emmaweg |  | 250095 | Lichtmast | 77 |  |  | Wijdemeren | POINT | 136857.4 | 470716.05 | Nee | In Gebruik | OVL Mast |  |  | verjo_enkel_staal_6_verf_groen | 40 | 2001-07-01 | 2001-07-01 | 2001-07-01 | 2041-07-01 | Wijdemeren |  | In Gebruik | 1 |  | Philips FGS103 | 20 | 2001-07-01 | 2001-07-01 | 2001-07-01 | 2021-07-01 | Wijdemeren |  |  | 0 | In Gebruik | Nee | 0 | Nee | 0 | 0 |  |  | EVSA | 20 | 2001-07-01 | 2001-07-01 | 2001-07-01 | 2021-07-01 | Wijdemeren |  | In Gebruik | 2 | 0 | Nee |  |  | PLL 24w | 14000 | 2017-07-01 | 2017-07-01 | 2017-07-01 | 2020-10-13 | Wijdemeren |  | AAN OV /UIT OV (N1) | In Gebruik | 2G11 | PLL |  | 24 | 0 | 0
Kortenhoef | Wijk 01 Kortenhoef | Rade. Oranjebuurt. Munniksveen en omgeving | Emmaweg |  | 250096 | Lichtmast | tussen 75/76 |  |  | Wijdemeren | POINT | 136857.99 | 470677.59 | Nee | In Gebruik | OVL Mast |  |  | verjo_enkel_staal_6_verf_groen | 40 | 1956-07-01 | 1956-07-01 | 1956-07-01 | 1996-07-01 | Wijdemeren |  | In Gebruik | 1 |  | Philips FGS103 | 20 | 1995-07-01 | 1995-07-01 | 1995-07-01 | 2015-07-01 | Wijdemeren |  |  | 0 | In Gebruik | Nee | 0 | Nee | 0 | 0 |  |  | EVSA | 20 | 1995-07-01 | 1995-07-01 | 1995-07-01 | 2015-07-01 | Wijdemeren |  | In Gebruik | 2 | 0 | Nee |  |  | PLL 24w | 14000 | 2017-07-01 | 2017-07-01 | 2017-07-01 | 2020-10-13 | Wijdemeren |  | AAN OV /UIT OV (N1) | In Gebruik | 2G11 | PLL |  | 24 | 0 | 0
Kortenhoef | Wijk 01 Kortenhoef | Rade. Oranjebuurt. Munniksveen en omgeving | Emmaweg |  | 250098 | Lichtmast | n/b 74 |  |  | Wijdemeren | POINT | 136860.92 | 470612.92 | Nee | In Gebruik | OVL Mast |  |  | verjo_enkel_staal_6_verf_groen | 40 | 1956-07-01 | 1956-07-01 | 1956-07-01 | 1996-07-01 | Wijdemeren |  | In Gebruik | 1 |  | Philips FGS103 | 20 | 1995-07-01 | 1995-07-01 | 1995-07-01 | 2015-07-01 | Wijdemeren |  |  | 0 | In Gebruik | Nee | 0 | Nee | 0 | 0 |  |  | EVSA | 20 | 1995-07-01 | 1995-07-01 | 1995-07-01 | 2015-07-01 | Wijdemeren |  | In Gebruik | 2 | 0 | Nee |  |  | PLL 24w | 14000 | 2017-07-01 | 2017-07-01 | 2017-07-01 | 2020-10-13 | Wijdemeren |  | AAN OV /UIT OV (N1) | In Gebruik | 2G11 | PLL |  | 24 | 0 | 0
Kortenhoef | Wijk 01 Kortenhoef | Rade. Oranjebuurt. Munniksveen en omgeving | Emmaweg |  | 250099 | Lichtmast | 78 |  |  | Wijdemeren | POINT | 136860.11 | 470580.8 | Nee | In Gebruik | OVL Mast |  |  | verjo_enkel_staal_6_verf_groen | 40 | 2001-07-01 | 2001-07-01 | 2001-07-01 | 2041-07-01 | Wijdemeren |  | In Gebruik | 1 |  | Philips FGS103 | 20 | 2001-07-01 | 2001-07-01 | 2001-07-01 | 2021-07-01 | Wijdemeren |  |  | 0 | In Gebruik | Nee | 0 | Nee | 0 | 0 |  |  | EVSA | 20 | 2023-02-27 | 2023-02-27 | 2023-02-27 | 2043-02-27 | Wijdemeren |  | In Gebruik | 2 | 0 | Nee |  |  | PLL 24w | 14000 | 2023-02-27 | 2023-02-27 | 2023-02-27 | 2026-06-13 | Wijdemeren |  | AAN OV /UIT OV (N1) | In Gebruik | 2G11 | PLL |  | 24 | 0 | 0
Kortenhoef | Wijk 01 Kortenhoef | Rade. Oranjebuurt. Munniksveen en omgeving | Emmaweg |  | 250100 | Lichtmast | n/b 79 |  |  | Wijdemeren | POINT | 136855.15 | 470543.8 | Nee | In Gebruik | OVL Mast |  |  | conis_enkel_staal_6_verf_groen | 40 | 1956-07-01 | 1956-07-01 | 1956-07-01 | 1996-07-01 | Wijdemeren |  | In Gebruik | 1 |  | Iris 2550 | 20 | 2003-07-01 | 2003-07-01 | 2003-07-01 | 2023-07-01 | Wijdemeren |  |  | 0 | In Gebruik | Nee | 0 | Nee | 0 | 0 |  |  | EVSA | 20 | 2003-07-01 | 2003-07-01 | 2003-07-01 | 2023-07-01 | Wijdemeren |  | In Gebruik | 2 | 0 | Nee |  |  | PLL 24w | 14000 | 2017-07-01 | 2017-07-01 | 2017-07-01 | 2020-10-13 | Wijdemeren |  | AAN OV /UIT OV (N1) | In Gebruik | 2G11 | PLL |  | 24 | 0 | 0
Kortenhoef | Wijk 01 Kortenhoef | Rade. Oranjebuurt. Munniksveen en omgeving | Emmaweg |  | 250101 | Lichtmast | 80 |  |  | Wijdemeren | POINT | 136852.4 | 470508.1 | Nee | In Gebruik | OVL Mast |  |  | verjo_enkel_staal_6_verf_groen | 40 | 2001-07-01 | 2001-07-01 | 2001-07-01 | 2041-07-01 | Wijdemeren |  | In Gebruik | 1 |  | Philips FGS103 | 20 | 2001-07-01 | 2001-07-01 | 2001-07-01 | 2021-07-01 | Wijdemeren |  |  | 0 | In Gebruik | Nee | 0 | Nee | 0 | 0 |  |  | EVSA | 20 | 2021-04-26 | 2021-04-26 | 2021-04-26 | 2041-04-26 | Wijdemeren |  | In Gebruik | 2 | 0 | Nee |  |  | PLL 24w | 14000 | 2021-04-26 | 2021-04-26 | 2021-04-26 | 2024-08-31 | Wijdemeren |  | AAN OV /UIT OV (N1) | In Gebruik | 2G11 | PLL |  | 24 | 0 | 0
Kortenhoef | Wijk 01 Kortenhoef | Rade. Oranjebuurt. Munniksveen en omgeving | Emmaweg |  | 250102 | Lichtmast | n/b 81 |  |  | Wijdemeren | POINT | 136851.58 | 470475.98 | Nee | In Gebruik | OVL Mast |  |  | verjo_enkel_staal_6_verf_groen | 40 | 1956-07-01 | 1956-07-01 | 1956-07-01 | 1996-07-01 | Wijdemeren |  | In Gebruik | 1 |  | Philips FGS103 | 20 | 1995-07-01 | 1995-07-01 | 1995-07-01 | 2015-07-01 | Wijdemeren |  |  | 0 | In Gebruik | Nee | 0 | Nee | 0 | 0 |  |  | EVSA | 20 | 1995-07-01 | 1995-07-01 | 1995-07-01 | 2015-07-01 | Wijdemeren |  | In Gebruik | 2 | 0 | Nee |  |  | PLL 24w | 14000 | 2017-07-01 | 2017-07-01 | 2017-07-01 | 2020-10-13 | Wijdemeren |  | AAN OV /UIT OV (N1) | In Gebruik | 2G11 | PLL |  | 24 | 0 | 0
Kortenhoef | Wijk 01 Kortenhoef | Rade. Oranjebuurt. Munniksveen en omgeving | Emmaweg |  | 250103 | Lichtmast | 81 |  |  | Wijdemeren | POINT | 136852.41 | 470446.61 | Nee | In Gebruik | OVL Mast |  |  | verjo_enkel_staal_6_verf_groen | 40 | 2001-07-01 | 2001-07-01 | 2001-07-01 | 2041-07-01 | Wijdemeren |  | In Gebruik | 1 |  | Philips FGS103 | 20 | 2001-07-01 | 2001-07-01 | 2001-07-01 | 2021-07-01 | Wijdemeren |  |  | 0 | In Gebruik | Nee | 0 | Nee | 0 | 0 |  |  | EVSA | 20 | 2001-07-01 | 2001-07-01 | 2001-07-01 | 2021-07-01 | Wijdemeren |  | In Gebruik | 2 | 0 | Nee |  |  | PLL 24w | 14000 | 2017-07-01 | 2017-07-01 | 2017-07-01 | 2020-10-13 | Wijdemeren |  | AAN OV /UIT OV (N1) | In Gebruik | 2G11 | PLL |  | 24 | 0 | 0
Kortenhoef | Wijk 01 Kortenhoef | Rade. Oranjebuurt. Munniksveen en omgeving | Emmaweg |  | 250106 | Lichtmast |  |  |  | Wijdemeren | POINT | 136883.21 | 470397.21 | Nee | In Gebruik | OVL Mast |  |  | verjo_enkel_staal_6_verf_groen | 40 | 1992-07-01 | 1992-07-01 | 1992-07-01 | 2032-07-01 | Wijdemeren |  | In Gebruik | 1 |  | Philips FGS103 | 20 | 2001-07-01 | 2001-07-01 | 2001-07-01 | 2021-07-01 | Wijdemeren |  |  | 0 | In Gebruik | Nee | 0 | Nee | 0 | 0 |  |  | EVSA | 20 | 2001-07-01 | 2001-07-01 | 2001-07-01 | 2021-07-01 | Wijdemeren |  | In Gebruik | 2 | 0 | Nee |  |  | PLL 24w | 14000 | 2022-10-24 | 2022-10-24 | 2022-10-24 | 2025-12-28 | Wijdemeren |  | AAN OV /UIT OV (N1) | In Gebruik | 2G11 | PLL |  | 24 | 0 | 0
Kortenhoef | Wijk 01 Kortenhoef | Rade. Oranjebuurt. Munniksveen en omgeving | Emmaweg |  | 250107 | Lichtmast | 83 |  |  | Wijdemeren | POINT | 136882.47 | 470382.7 | Nee | In Gebruik | OVL Mast |  |  | verjo_enkel_staal_6_verf_groen | 40 | 2001-07-01 | 2001-07-01 | 2001-07-01 | 2041-07-01 | Wijdemeren |  | In Gebruik | 1 |  | Philips FGS103 | 20 | 2001-07-01 | 2001-07-01 | 2001-07-01 | 2021-07-01 | Wijdemeren |  |  | 0 | In Gebruik | Nee | 0 | Nee | 0 | 0 |  |  | EVSA | 20 | 2001-07-01 | 2001-07-01 | 2001-07-01 | 2021-07-01 | Wijdemeren |  | In Gebruik | 2 | 0 | Nee |  |  | PLL 24w | 14000 | 2017-07-01 | 2017-07-01 | 2017-07-01 | 2020-10-13 | Wijdemeren |  | AAN OV /UIT OV (N1) | In Gebruik | 2G11 | PLL |  | 24 | 0 | 0
Kortenhoef | Wijk 01 Kortenhoef | Rade. Oranjebuurt. Munniksveen en omgeving | Emmaweg |  | 250108 | Lichtmast | 83 |  |  | Wijdemeren | POINT | 136885.72 | 470352.64 | Nee | In Gebruik | OVL Mast |  |  | verjo_enkel_staal_6_verf_groen | 40 | 2001-07-01 | 2001-07-01 | 2001-07-01 | 2041-07-01 | Wijdemeren |  | In Gebruik | 1 |  | Philips FGS103 | 20 | 2001-07-01 | 2001-07-01 | 2001-07-01 | 2021-07-01 | Wijdemeren |  |  | 0 | In Gebruik | Nee | 0 | Nee | 0 | 0 |  |  | EVSA | 20 | 2001-07-01 | 2001-07-01 | 2001-07-01 | 2021-07-01 | Wijdemeren |  | In Gebruik | 2 | 0 | Nee |  |  | PLL 24w | 14000 | 2017-07-01 | 2017-07-01 | 2017-07-01 | 2020-10-13 | Wijdemeren |  | AAN OV /UIT OV (N1) | In Gebruik | 2G11 | PLL |  | 24 | 0 | 0
Kortenhoef | Wijk 01 Kortenhoef | Rade. Oranjebuurt. Munniksveen en omgeving | Emmaweg |  | 250109 | Lichtmast | 86 |  |  | Wijdemeren | POINT | 136889.45 | 470321.71 | Nee | In Gebruik | OVL Mast |  |  | verjo_enkel_staal_6_verf_groen | 40 | 2001-07-01 | 2001-07-01 | 2001-07-01 | 2041-07-01 | Wijdemeren |  | In Gebruik | 1 |  | Philips FGS103 | 20 | 2001-07-01 | 2001-07-01 | 2001-07-01 | 2021-07-01 | Wijdemeren |  |  | 0 | In Gebruik | Nee | 0 | Nee | 0 | 0 |  |  | EVSA | 20 | 2001-07-01 | 2001-07-01 | 2001-07-01 | 2021-07-01 | Wijdemeren |  | In Gebruik | 2 | 0 | Nee |  |  | PLL 24w | 14000 | 2017-07-01 | 2017-07-01 | 2017-07-01 | 2020-10-13 | Wijdemeren |  | AAN OV /UIT OV (N1) | In Gebruik | 2G11 | PLL |  | 24 | 0 | 0
Kortenhoef | Wijk 01 Kortenhoef | Moleneind | Zuwe |  | 250191 | Lichtmast |  |  |  | Wijdemeren | POINT | 134193.91 | 470955.4 | Nee | In Gebruik | OVL Mast |  |  | verjo_enkel_staal_6_verf_groen | 40 | 2001-07-01 | 2001-07-01 | 2001-07-01 | 2041-07-01 | Wijdemeren |  | In Gebruik | 1 |  | Philips FGS103 | 20 | 2001-07-01 | 2001-07-01 | 2001-07-01 | 2021-07-01 | Wijdemeren |  |  | 0 | In Gebruik | Nee | 0 | Nee | 0 | 0 |  |  | EVSA | 20 | 2001-07-01 | 2001-07-01 | 2001-07-01 | 2021-07-01 | Wijdemeren |  | In Gebruik | 2 | 0 | Nee |  |  | PLL 24w | 14000 | 2013-07-01 | 2013-07-01 | 2013-07-01 | 2016-10-13 | Wijdemeren |  | AAN OV /UIT OV (N1) | In Gebruik | 2G11 | PLL |  | 24 | 0 | 0
Kortenhoef | Wijk 01 Kortenhoef | Moleneind | Zuwe |  | 250193 | Lichtmast |  |  |  | Wijdemeren | POINT | 133959.16 | 471108.14 | Nee | In Gebruik | OVL Mast |  |  | verjo_enkel_staal_6_verzi_onbek | 40 | 2001-07-01 | 2001-07-01 | 2001-07-01 | 2041-07-01 | Wijdemeren |  | In Gebruik | 1 |  | Philips FGS103 | 20 | 2001-07-01 | 2001-07-01 | 2001-07-01 | 2021-07-01 | Wijdemeren |  |  | 0 | In Gebruik | Nee | 0 | Nee | 0 | 0 |  |  | EVSA | 20 | 2001-07-01 | 2001-07-01 | 2001-07-01 | 2021-07-01 | Wijdemeren |  | In Gebruik | 2 | 0 | Nee |  |  | PLL 24w | 14000 | 2013-07-01 | 2013-07-01 | 2013-07-01 | 2016-10-13 | Wijdemeren |  | AAN OV /UIT OV (N1) | In Gebruik | 2G11 | PLL |  | 24 | 0 | 0
Kortenhoef | Wijk 01 Kortenhoef | Moleneind | Zuwe |  | 250194 | Lichtmast |  |  |  | Wijdemeren | POINT | 134021.86 | 471067.34 | Nee | In Gebruik | OVL Mast |  |  | verjo_enkel_staal_6_verf_groen | 40 | 2001-07-01 | 2001-07-01 | 2001-07-01 | 2041-07-01 | Wijdemeren |  | In Gebruik | 1 |  | Philips FGS103 | 20 | 2001-07-01 | 2001-07-01 | 2001-07-01 | 2021-07-01 | Wijdemeren |  |  | 0 | In Gebruik | Nee | 0 | Nee | 0 | 0 |  |  | EVSA | 20 | 2001-07-01 | 2001-07-01 | 2001-07-01 | 2021-07-01 | Wijdemeren |  | In Gebruik | 2 | 0 | Nee |  |  | PLL 24w | 14000 | 2013-07-01 | 2013-07-01 | 2013-07-01 | 2016-10-13 | Wijdemeren |  | AAN OV /UIT OV (N1) | In Gebruik | 2G11 | PLL |  | 24 | 0 | 0
Kortenhoef | Wijk 01 Kortenhoef | Moleneind | Zuwe |  | 250195 | Lichtmast |  |  |  | Wijdemeren | POINT | 134076.317 | 471031.927 | Nee | In Gebruik | OVL Mast |  |  | verjo_enkel_staal_6_verf_groen | 40 | 2001-07-01 | 2001-07-01 | 2001-07-01 | 2041-07-01 | Wijdemeren |  | In Gebruik | 1 |  | Philips FGS103 | 20 | 2001-07-01 | 2001-07-01 | 2001-07-01 | 2021-07-01 | Wijdemeren |  |  | 0 | In Gebruik | Nee | 0 | Nee | 0 | 0 |  |  | EVSA | 20 | 2001-07-01 | 2001-07-01 | 2001-07-01 | 2021-07-01 | Wijdemeren |  | In Gebruik | 2 | 0 | Nee |  |  | PLL 24w | 14000 | 2023-01-09 | 2023-01-09 | 2023-01-09 | 2026-03-21 | Wijdemeren |  | AAN OV /UIT OV (N1) | In Gebruik | 2G11 | PLL |  | 24 | 0 | 0
Kortenhoef | Wijk 01 Kortenhoef | Moleneind | Zuwe |  | 250196 | Lichtmast |  |  |  | Wijdemeren | POINT | 134142.9 | 470987.93 | Nee | In Gebruik | OVL Mast |  |  | verjo_enkel_staal_6_verf_groen | 40 | 2001-07-01 | 2001-07-01 | 2001-07-01 | 2041-07-01 | Wijdemeren |  | In Gebruik | 1 |  | Philips FGS103 | 20 | 2001-07-01 | 2001-07-01 | 2001-07-01 | 2021-07-01 | Wijdemeren |  |  | 0 | In Gebruik | Nee | 0 | Nee | 0 | 0 |  |  | EVSA | 20 | 2001-07-01 | 2001-07-01 | 2001-07-01 | 2021-07-01 | Wijdemeren |  | In Gebruik | 2 | 0 | Nee |  |  | PLL 24w | 14000 | 2019-02-04 | 2019-02-04 | 2019-02-04 | 2022-05-01 | Wijdemeren |  | AAN OV /UIT OV (N1) | In Gebruik | 2G11 | PLL |  | 24 | 0 | 0
Kortenhoef | Wijk 01 Kortenhoef | Moleneind | Zuwe |  | 250197 | Lichtmast |  |  |  | Wijdemeren | POINT | 133851.47 | 471178.43 | Nee | In Gebruik | OVL Mast |  |  | verjo_enkel_staal_6_verf_groen | 40 | 2001-07-01 | 2001-07-01 | 2001-07-01 | 2041-07-01 | Wijdemeren |  | In Gebruik | 1 |  | Philips FGS103 | 20 | 2001-07-01 | 2001-07-01 | 2001-07-01 | 2021-07-01 | Wijdemeren |  |  | 0 | In Gebruik | Nee | 0 | Nee | 0 | 0 |  |  | EVSA | 20 | 2001-07-01 | 2001-07-01 | 2001-07-01 | 2021-07-01 | Wijdemeren |  | In Gebruik | 2 | 0 | Nee |  |  | PLL 24w | 14000 | 2013-07-01 | 2013-07-01 | 2013-07-01 | 2016-10-13 | Wijdemeren |  | AAN OV /UIT OV (N1) | In Gebruik | 2G11 | PLL |  | 24 | 0 | 0
Kortenhoef | Wijk 01 Kortenhoef | Moleneind | Moleneind |  | 254421 | Lichtmast | n/b 84 |  |  | Wijdemeren | POINT | 133158.9 | 469911.62 | Nee | In Gebruik | OVL Mast |  |  | verjo_enkel_staal_6_verf_groen | 40 | 2001-01-01 | 2001-01-01 | 2001-01-01 | 2041-01-01 | Wijdemeren |  | In Gebruik | 1 |  | Philips FGS103 | 20 | 2001-07-01 | 2001-07-01 | 2001-07-01 | 2021-07-01 | Wijdemeren |  |  | 0 | In Gebruik | Nee | 0 | Nee | 0 | 0 |  |  | EVSA | 20 | 2001-07-01 | 2001-07-01 | 2001-07-01 | 2021-07-01 | Wijdemeren |  | In Gebruik | 2 | 0 | Nee |  |  | PLL 24w | 14000 | 2017-07-01 | 2017-07-01 | 2017-07-01 | 2020-10-13 | Wijdemeren |  | AAN OV /UIT OV (N1) | In Gebruik | 2G11 | PLL |  | 24 | 0 | 0
Kortenhoef | Wijk 01 Kortenhoef | Moleneind | Moleneind |  | 250199 | Lichtmast |  |  |  | Wijdemeren | POINT | 133181.877 | 469931.938 | Nee | In Gebruik | OVL Mast |  |  | verjo_enkel_staal_6_verzi_onbek | 40 | 2001-01-01 | 2001-01-01 | 2001-01-01 | 2041-01-01 | Wijdemeren |  | In Gebruik | 1 |  | Philips FGS103 | 20 | 2001-07-01 | 2001-07-01 | 2001-07-01 | 2021-07-01 | Wijdemeren |  |  | 0 | In Gebruik | Nee | 0 | Nee | 0 | 0 |  |  | EVSA | 20 | 2001-07-01 | 2001-07-01 | 2001-07-01 | 2021-07-01 | Wijdemeren |  | In Gebruik | 2 | 0 | Nee |  |  | PLL 24w | 14000 | 2017-07-01 | 2017-07-01 | 2017-07-01 | 2020-10-13 | Wijdemeren |  | AAN OV /UIT OV (N1) | In Gebruik | 2G11 | PLL |  | 24 | 0 | 0
Kortenhoef | Wijk 01 Kortenhoef | Kromme Rade (RV) | Moleneind |  | 250200 | Lichtmast | n/b 82 |  |  | Wijdemeren | POINT | 133210.874 | 469955.484 | Nee | In Gebruik | OVL Mast |  |  | verjo_enkel_staal_6_verf_groen | 40 | 2001-01-01 | 2001-01-01 | 2001-01-01 | 2041-01-01 | Wijdemeren |  | In Gebruik | 1 |  | Philips FGS103 | 20 | 2001-07-01 | 2001-07-01 | 2001-07-01 | 2021-07-01 | Wijdemeren |  |  | 0 | In Gebruik | Nee | 0 | Nee | 0 | 0 |  |  | EVSA | 20 | 2018-12-10 | 2018-12-10 | 2018-12-10 | 2038-12-10 | Wijdemeren |  | In Gebruik | 2 | 0 | Nee |  |  | PLL 24w | 14000 | 2017-07-01 | 2017-07-01 | 2018-12-10 | 2020-10-13 | Wijdemeren |  | AAN OV /UIT OV (N1) | In Gebruik | 2G11 | PLL |  | 24 | 0 | 0
Kortenhoef | Wijk 01 Kortenhoef | Moleneind | Moleneind |  | 250201 | Lichtmast |  |  |  | Wijdemeren | POINT | 133235.96 | 469982.7 | Nee | In Gebruik | OVL Mast |  |  | verjo_enkel_staal_6_verf_groen | 40 | 2001-01-01 | 2001-01-01 | 2001-01-01 | 2041-01-01 | Wijdemeren |  | In Gebruik | 1 |  | Philips FGS103 | 20 | 2001-01-01 | 2001-01-01 | 2001-01-01 | 2021-01-01 | Wijdemeren |  |  | 0 | In Gebruik | Nee | 0 | Nee | 0 | 0 |  |  | EVSA | 20 | 2018-12-10 | 2018-12-10 | 2018-12-10 | 2038-12-10 | Wijdemeren |  | In Gebruik | 2 | 0 | Nee |  |  | PLL 24w | 14000 | 2017-07-01 | 2017-07-01 | 2018-12-10 | 2020-10-13 | Wijdemeren |  | AAN OV /UIT OV (N1) | In Gebruik | 2G11 | PLL |  | 24 | 0 | 0
Kortenhoef | Wijk 01 Kortenhoef | Moleneind | Moleneind |  | 250202 | Lichtmast |  |  |  | Wijdemeren | POINT | 133257.21 | 470005.84 | Nee | In Gebruik | OVL Mast |  |  | verjo_enkel_staal_6_verf_groen | 40 | 2001-07-01 | 2001-07-01 | 2001-07-01 | 2041-07-01 | Wijdemeren |  | In Gebruik | 1 |  | Philips FGS103 | 20 | 2001-07-01 | 2001-07-01 | 2001-07-01 | 2021-07-01 | Wijdemeren |  |  | 0 | In Gebruik | Nee | 0 | Nee | 0 | 0 |  |  | EVSA | 20 | 2001-07-01 | 2001-07-01 | 2001-07-01 | 2021-07-01 | Wijdemeren |  | In Gebruik | 2 | 0 | Nee |  |  | PLL 24w | 14000 | 2017-07-01 | 2017-07-01 | 2017-07-01 | 2020-10-13 | Wijdemeren |  | AAN OV /UIT OV (N1) | In Gebruik | 2G11 | PLL |  | 24 | 0 | 0
Kortenhoef | Wijk 01 Kortenhoef | Moleneind | Moleneind |  | 250203 | Lichtmast | n/b 78 |  |  | Wijdemeren | POINT | 133290.4 | 470033.76 | Nee | In Gebruik | OVL Mast |  |  | verjo_enkel_staal_6_verzi_onbek | 40 | 2001-01-01 | 2001-01-01 | 2001-01-01 | 2041-01-01 | Wijdemeren |  | In Gebruik | 1 |  | Philips FGS103 | 20 | 2001-07-01 | 2001-07-01 | 2001-07-01 | 2021-07-01 | Wijdemeren |  |  | 0 | In Gebruik | Nee | 0 | Nee | 0 | 0 |  |  | EVSA | 20 | 2022-12-13 | 2022-12-13 | 2022-12-13 | 2042-12-13 | Wijdemeren |  | In Gebruik | 2 | 0 | Nee |  |  | PLL 24w | 14000 | 2022-12-13 | 2022-12-13 | 2022-12-13 | 2026-02-15 | Wijdemeren |  | AAN OV /UIT OV (N1) | In Gebruik | 2G11 | PLL |  | 24 | 0 | 0
Kortenhoef | Wijk 01 Kortenhoef | Moleneind | Moleneind |  | 250204 | Lichtmast | n/b 78 |  |  | Wijdemeren | POINT | 133310.47 | 470048.84 | Nee | In Gebruik | OVL Mast |  |  | verjo_enkel_staal_6_verzi_onbek | 40 | 2001-01-01 | 2001-01-01 | 2001-01-01 | 2041-01-01 | Wijdemeren |  | In Gebruik | 1 |  | Philips FGS103 | 20 | 2001-07-01 | 2001-07-01 | 2001-07-01 | 2021-07-01 | Wijdemeren |  |  | 0 | In Gebruik | Nee | 0 | Nee | 0 | 0 |  |  | EVSA | 20 | 2001-07-01 | 2001-07-01 | 2001-07-01 | 2021-07-01 | Wijdemeren |  | In Gebruik | 2 | 0 | Nee |  |  | PLL 24w | 14000 | 2017-07-01 | 2017-07-01 | 2017-07-01 | 2020-10-13 | Wijdemeren |  | AAN OV /UIT OV (N1) | In Gebruik | 2G11 | PLL |  | 24 | 0 | 0
Kortenhoef | Wijk 01 Kortenhoef | Moleneind | Moleneind |  | 250205 | Lichtmast | n/b 77 |  |  | Wijdemeren | POINT | 133334.61 | 470071.25 | Nee | In Gebruik | OVL Mast |  |  | verjo_enkel_staal_6_verf_groen | 40 | 2001-07-01 | 2001-07-01 | 2001-07-01 | 2041-07-01 | Wijdemeren |  | In Gebruik | 1 |  | Philips FGS103 | 20 | 2001-07-01 | 2001-07-01 | 2001-07-01 | 2021-07-01 | Wijdemeren |  |  | 0 | In Gebruik | Nee | 0 | Nee | 0 | 0 |  |  | EVSA | 20 | 2020-03-23 | 2020-03-23 | 2020-03-23 | 2040-03-23 | Wijdemeren |  | In Gebruik | 2 | 0 | Nee |  |  | PLL 24w | 14000 | 2020-03-23 | 2020-03-23 | 2020-03-23 | 2023-07-24 | Wijdemeren |  | AAN OV /UIT OV (N1) | In Gebruik | 2G11 | PLL |  | 24 | 0 | 0
Kortenhoef | Wijk 01 Kortenhoef | Moleneind | Moleneind |  | 250206 | Lichtmast | n/b 74 |  |  | Wijdemeren | POINT | 133355.98 | 470093.56 | Nee | In Gebruik | OVL Mast |  |  | verjo_enkel_staal_6_verf_groen | 40 | 2001-01-01 | 2001-01-01 | 2001-01-01 | 2041-01-01 | Wijdemeren |  | In Gebruik | 1 |  | Philips FGS103 | 20 | 2001-07-01 | 2001-07-01 | 2001-07-01 | 2021-07-01 | Wijdemeren |  |  | 0 | In Gebruik | Nee | 0 | Nee | 0 | 0 |  |  | EVSA | 20 | 2020-03-23 | 2020-03-23 | 2020-03-23 | 2040-03-23 | Wijdemeren |  | In Gebruik | 2 | 0 | Nee |  |  | PLL 24w | 14000 | 2020-03-23 | 2020-03-23 | 2020-03-23 | 2023-07-24 | Wijdemeren |  | AAN OV /UIT OV (N1) | In Gebruik | 2G11 | PLL |  | 24 | 0 | 0
Kortenhoef | Wijk 01 Kortenhoef | Moleneind | Moleneind |  | 250207 | Lichtmast | n/b 74 |  |  | Wijdemeren | POINT | 133379.69 | 470115.65 | Nee | In Gebruik | OVL Mast |  |  | verjo_enkel_staal_6_verf_groen | 40 | 2001-07-01 | 2001-07-01 | 2001-07-01 | 2041-07-01 | Wijdemeren |  | In Gebruik | 1 |  | Philips FGS103 | 20 | 2001-07-01 | 2001-07-01 | 2001-07-01 | 2021-07-01 | Wijdemeren |  |  | 0 | In Gebruik | Nee | 0 | Nee | 0 | 0 |  |  | EVSA | 20 | 2001-07-01 | 2001-07-01 | 2001-07-01 | 2021-07-01 | Wijdemeren |  | In Gebruik | 2 | 0 | Nee |  |  | PLL 24w | 14000 | 2017-07-01 | 2017-07-01 | 2017-07-01 | 2020-10-13 | Wijdemeren |  | AAN OV /UIT OV (N1) | In Gebruik | 2G11 | PLL |  | 24 | 0 | 0
Kortenhoef | Wijk 01 Kortenhoef | Moleneind | Moleneind |  | 250208 | Lichtmast | n/b 72 |  |  | Wijdemeren | POINT | 133403.89 | 470138.64 | Nee | In Gebruik | OVL Mast |  |  | verjo_enkel_staal_6_verzi_onbek | 40 | 2001-01-01 | 2001-01-01 | 2001-01-01 | 2041-01-01 | Wijdemeren |  | In Gebruik | 1 |  | Philips FGS103 | 20 | 2001-01-01 | 2001-01-01 | 2001-01-01 | 2021-01-01 | Wijdemeren |  |  | 0 | In Gebruik | Nee | 0 | Nee | 0 | 0 |  |  | EVSA | 20 | 2001-01-01 | 2001-01-01 | 2001-01-01 | 2021-01-01 | Wijdemeren |  | In Gebruik | 2 | 0 | Nee |  |  | PLL 24w | 14000 | 2017-07-01 | 2017-07-01 | 2017-07-01 | 2020-10-13 | Wijdemeren |  | AAN OV /UIT OV (N1) | In Gebruik | 2G11 | PLL |  | 24 | 0 | 0
Kortenhoef | Wijk 01 Kortenhoef | Moleneind | Moleneind |  | 250209 | Lichtmast | n/b 70 |  |  | Wijdemeren | POINT | 133435 | 470169.76 | Nee | In Gebruik | OVL Mast |  |  | verjo_enkel_staal_6_verf_groen | 40 | 2001-07-01 | 2001-07-01 | 2001-07-01 | 2041-07-01 | Wijdemeren |  | In Gebruik | 1 |  | Philips FGS103 | 20 | 2001-07-01 | 2001-07-01 | 2001-07-01 | 2021-07-01 | Wijdemeren |  |  | 0 | In Gebruik | Nee | 0 | Nee | 0 | 0 |  |  | EVSA | 20 | 2001-07-01 | 2001-07-01 | 2001-07-01 | 2021-07-01 | Wijdemeren |  | In Gebruik | 2 | 0 | Nee |  |  | PLL 24w | 14000 | 2017-07-01 | 2017-07-01 | 2017-07-01 | 2020-10-13 | Wijdemeren |  | AAN OV /UIT OV (N1) | In Gebruik | 2G11 | PLL |  | 24 | 0 | 0
Kortenhoef | Wijk 01 Kortenhoef | Moleneind | Moleneind |  | 250210 | Lichtmast | n/b 64 |  |  | Wijdemeren | POINT | 133462.05 | 470195.78 | Nee | In Gebruik | OVL Mast |  |  | verjo_enkel_staal_6_verf_groen | 40 | 2001-01-01 | 2001-01-01 | 2001-01-01 | 2041-01-01 | Wijdemeren |  | In Gebruik | 1 |  | Philips FGS103 | 20 | 2001-07-01 | 2001-07-01 | 2001-07-01 | 2021-07-01 | Wijdemeren |  |  | 0 | In Gebruik | Nee | 0 | Nee | 0 | 0 |  |  | EVSA | 20 | 2001-07-01 | 2001-07-01 | 2001-07-01 | 2021-07-01 | Wijdemeren |  | In Gebruik | 2 | 0 | Nee |  |  | PLL 24w | 14000 | 2017-07-01 | 2017-07-01 | 2017-07-01 | 2020-10-13 | Wijdemeren |  | AAN OV /UIT OV (N1) | In Gebruik | 2G11 | PLL |  | 24 | 0 | 0
Kortenhoef | Wijk 01 Kortenhoef | Moleneind | Moleneind |  | 250211 | Lichtmast | n/b 67 |  |  | Wijdemeren | POINT | 133486.02 | 470216.27 | Nee | In Gebruik | OVL Mast |  |  | verjo_enkel_staal_6_verf_groen | 40 | 2001-07-01 | 2001-07-01 | 2001-07-01 | 2041-07-01 | Wijdemeren |  | In Gebruik | 1 |  | Philips FGS103 | 20 | 2001-07-01 | 2001-07-01 | 2001-07-01 | 2021-07-01 | Wijdemeren |  |  | 0 | In Gebruik | Nee | 0 | Nee | 0 | 0 |  |  | EVSA | 20 | 2021-12-06 | 2021-12-06 | 2021-12-06 | 2041-12-06 | Wijdemeren |  | In Gebruik | 2 | 0 | Nee |  |  | PLL 24w | 14000 | 2021-12-06 | 2021-12-06 | 2021-12-06 | 2025-02-07 | Wijdemeren |  | AAN OV /UIT OV (N1) | In Gebruik | 2G11 | PLL |  | 24 | 0 | 0
Kortenhoef | Wijk 01 Kortenhoef | Moleneind | Moleneind |  | 250212 | Lichtmast | n/b 63 |  |  | Wijdemeren | POINT | 133510.89 | 470239.03 | Nee | In Gebruik | OVL Mast |  |  | verjo_enkel_staal_6_verf_groen | 40 | 2001-01-01 | 2001-01-01 | 2001-01-01 | 2041-01-01 | Wijdemeren |  | In Gebruik | 1 |  | Philips FGS103 | 20 | 2001-07-01 | 2001-07-01 | 2001-07-01 | 2021-07-01 | Wijdemeren |  |  | 0 | In Gebruik | Nee | 0 | Nee | 0 | 0 |  |  | EVSA | 20 | 2001-07-01 | 2001-07-01 | 2001-07-01 | 2021-07-01 | Wijdemeren |  | In Gebruik | 2 | 0 | Nee |  |  | PLL 24w | 14000 | 2017-07-01 | 2017-07-01 | 2017-07-01 | 2020-10-13 | Wijdemeren |  | AAN OV /UIT OV (N1) | In Gebruik | 2G11 | PLL |  | 24 | 0 | 0
Kortenhoef | Wijk 01 Kortenhoef | Moleneind | Moleneind |  | 250213 | Lichtmast | n/b 64 |  |  | Wijdemeren | POINT | 133540.3 | 470265.57 | Nee | In Gebruik | OVL Mast |  |  | verjo_enkel_staal_6_verf_groen | 40 | 2001-07-01 | 2001-07-01 | 2001-07-01 | 2041-07-01 | Wijdemeren |  | In Gebruik | 1 |  | Philips FGS103 | 20 | 2001-07-01 | 2001-07-01 | 2001-07-01 | 2021-07-01 | Wijdemeren |  |  | 0 | In Gebruik | Nee | 0 | Nee | 0 | 0 |  |  | EVSA | 20 | 2019-03-18 | 2019-03-18 | 2019-03-18 | 2039-03-18 | Wijdemeren |  | In Gebruik | 2 | 0 | Nee |  |  | PLL 24w | 14000 | 2019-03-18 | 2019-03-18 | 2019-03-18 | 2022-07-15 | Wijdemeren |  | AAN OV /UIT OV (N1) | In Gebruik | 2G11 | PLL |  | 24 | 0 | 0
Kortenhoef | Wijk 01 Kortenhoef | Moleneind | Moleneind |  | 250214 | Lichtmast | n/b 60 |  |  | Wijdemeren | POINT | 133564.13 | 470286.16 | Nee | In Gebruik | OVL Mast |  |  | verjo_enkel_staal_6_verzi_onbek | 40 | 2003-07-01 | 2003-07-01 | 2003-07-01 | 2043-07-01 | Wijdemeren |  | In Gebruik | 1 |  | Iris 2550 | 20 | 2003-07-01 | 2003-07-01 | 2003-07-01 | 2023-07-01 | Wijdemeren |  |  | 0 | In Gebruik | Nee | 0 | Nee | 0 | 0 |  |  | EVSA | 20 | 2019-03-18 | 2019-03-18 | 2019-03-18 | 2039-03-18 | Wijdemeren |  | In Gebruik | 2 | 0 | Nee |  |  | PLL 24w | 14000 | 2017-07-01 | 2017-07-01 | 2019-03-18 | 2020-10-13 | Wijdemeren |  | AAN OV /UIT OV (N1) | In Gebruik | 2G11 | PLL |  | 24 | 0 | 0
Kortenhoef | Wijk 01 Kortenhoef | Moleneind | Moleneind |  | 250215 | Lichtmast | n/b 63 |  |  | Wijdemeren | POINT | 133587.65 | 470307.3 | Nee | In Gebruik | OVL Mast |  |  | verjo_enkel_staal_6_verf_groen | 40 | 2001-07-01 | 2001-07-01 | 2001-07-01 | 2041-07-01 | Wijdemeren |  | In Gebruik | 1 |  | Philips FGS103 | 20 | 2001-07-01 | 2001-07-01 | 2001-07-01 | 2021-07-01 | Wijdemeren |  |  | 0 | In Gebruik | Nee | 0 | Nee | 0 | 0 |  |  | EVSA | 20 | 2001-07-01 | 2001-07-01 | 2001-07-01 | 2021-07-01 | Wijdemeren |  | In Gebruik | 2 | 0 | Nee |  |  | PLL 24w | 14000 | 2017-07-01 | 2017-07-01 | 2017-07-01 | 2020-10-13 | Wijdemeren |  | AAN OV /UIT OV (N1) | In Gebruik | 2G11 | PLL |  | 24 | 0 | 0
Kortenhoef | Wijk 01 Kortenhoef | Moleneind | Moleneind |  | 250216 | Lichtmast | n/b 56 |  |  | Wijdemeren | POINT | 133614.78 | 470332.04 | Nee | In Gebruik | OVL Mast |  |  | verjo_enkel_staal_6_verf_groen | 40 | 2006-07-01 | 2006-07-01 | 2006-07-01 | 2046-07-01 | Wijdemeren |  | In Gebruik | 1 |  | Philips FGS103 | 20 | 2001-07-01 | 2001-07-01 | 2006-07-01 | 2021-07-01 | Wijdemeren |  |  | 0 | In Gebruik | Nee | 0 | Nee | 0 | 0 |  |  | EVSA | 20 | 2001-07-01 | 2001-07-01 | 2006-07-01 | 2021-07-01 | Wijdemeren |  | In Gebruik | 2 | 0 | Nee |  |  | PLL 24w | 14000 | 2017-07-01 | 2017-07-01 | 2017-07-01 | 2020-10-13 | Wijdemeren |  | AAN OV /UIT OV (N1) | In Gebruik | 2G11 | PLL |  | 24 | 0 | 0
Kortenhoef | Wijk 01 Kortenhoef | Moleneind | Moleneind |  | 250217 | Lichtmast | ruimte l. 5 |  |  | Wijdemeren | POINT | 133638.05 | 470351.44 | Nee | In Gebruik | OVL Mast |  |  | verjo_enkel_staal_6_verf_groen | 40 | 2001-01-01 | 2001-01-01 | 2001-01-01 | 2041-01-01 | Wijdemeren |  | In Gebruik | 1 |  | Philips FGS103 | 20 | 2001-07-01 | 2001-07-01 | 2001-07-01 | 2021-07-01 | Wijdemeren |  |  | 0 | In Gebruik | Nee | 0 | Nee | 0 | 0 |  |  | EVSA | 20 | 2001-07-01 | 2001-07-01 | 2001-07-01 | 2021-07-01 | Wijdemeren |  | In Gebruik | 2 | 0 | Nee |  |  | PLL 24w | 14000 | 2017-07-01 | 2017-07-01 | 2017-07-01 | 2020-10-13 | Wijdemeren |  | AAN OV /UIT OV (N1) | In Gebruik | 2G11 | PLL |  | 24 | 0 | 0
Kortenhoef | Wijk 01 Kortenhoef | Moleneind | Moleneind |  | 250218 | Lichtmast |  |  |  | Wijdemeren | POINT | 133664.08 | 470373.94 | Nee | In Gebruik | OVL Mast |  |  | verjo_enkel_staal_6_verf_groen | 40 | 2001-01-01 | 2001-01-01 | 2001-01-01 | 2041-01-01 | Wijdemeren |  | In Gebruik | 1 |  | Philips FGS103 | 20 | 2001-07-01 | 2001-07-01 | 2001-07-01 | 2021-07-01 | Wijdemeren |  |  | 0 | In Gebruik | Nee | 0 | Nee | 0 | 0 |  |  | EVSA | 20 | 2001-07-01 | 2001-07-01 | 2001-07-01 | 2021-07-01 | Wijdemeren |  | In Gebruik | 2 | 0 | Nee |  |  | PLL 24w | 14000 | 2018-02-13 | 2018-02-13 | 2018-02-13 | 2021-05-17 | Wijdemeren |  | AAN OV /UIT OV (N1) | In Gebruik | 2G11 | PLL |  | 24 | 0 | 0
Kortenhoef | Wijk 01 Kortenhoef | Moleneind | Moleneind |  | 250219 | Lichtmast | n/b 56 |  |  | Wijdemeren | POINT | 133687.84 | 470395.1 | Nee | In Gebruik | OVL Mast |  |  | verjo_enkel_staal_6_verf_groen | 40 | 2001-07-01 | 2001-07-01 | 2001-07-01 | 2041-07-01 | Wijdemeren |  | In Gebruik | 1 |  | Philips FGS103 | 20 | 2001-07-01 | 2001-07-01 | 2001-07-01 | 2021-07-01 | Wijdemeren |  |  | 0 | In Gebruik | Nee | 0 | Nee | 0 | 0 |  |  | EVSA | 20 | 2001-07-01 | 2001-07-01 | 2001-07-01 | 2021-07-01 | Wijdemeren |  | In Gebruik | 2 | 0 | Nee |  |  | PLL 24w | 14000 | 2017-07-01 | 2017-07-01 | 2017-07-01 | 2020-10-13 | Wijdemeren |  | AAN OV /UIT OV (N1) | In Gebruik | 2G11 | PLL |  | 24 | 0 | 0
Kortenhoef | Wijk 01 Kortenhoef | Moleneind | Moleneind |  | 250220 | Lichtmast | n/b 47 |  |  | Wijdemeren | POINT | 133718.05 | 470422.83 | Nee | In Gebruik | OVL Mast |  |  | verjo_enkel_staal_6_verf_groen | 40 | 2001-01-01 | 2001-01-01 | 2001-01-01 | 2041-01-01 | Wijdemeren |  | In Gebruik | 1 |  | Philips FGS103 | 20 | 2001-07-01 | 2001-07-01 | 2001-07-01 | 2021-07-01 | Wijdemeren |  |  | 0 | In Gebruik | Nee | 0 | Nee | 0 | 0 |  |  | EVSA | 20 | 2001-07-01 | 2001-07-01 | 2001-07-01 | 2021-07-01 | Wijdemeren |  | In Gebruik | 2 | 0 | Nee |  |  | PLL 24w | 14000 | 2017-07-01 | 2017-07-01 | 2017-07-01 | 2020-10-13 | Wijdemeren |  | AAN OV /UIT OV (N1) | In Gebruik | 2G11 | PLL |  | 24 | 0 | 0
Kortenhoef | Wijk 01 Kortenhoef | Moleneind | Moleneind |  | 250221 | Lichtmast | n/b 48 |  |  | Wijdemeren | POINT | 133746.01 | 470446.13 | Nee | In Gebruik | OVL Mast |  |  | verjo_enkel_staal_6_verf_groen | 40 | 2001-07-01 | 2001-07-01 | 2001-07-01 | 2041-07-01 | Wijdemeren |  | In Gebruik | 1 |  | Philips FGS103 | 20 | 2001-07-01 | 2001-07-01 | 2001-07-01 | 2021-07-01 | Wijdemeren |  |  | 0 | In Gebruik | Nee | 0 | Nee | 0 | 0 |  |  | EVSA | 20 | 2001-07-01 | 2001-07-01 | 2001-07-01 | 2021-07-01 | Wijdemeren |  | In Gebruik | 2 | 0 | Nee |  |  | PLL 24w | 14000 | 2017-07-01 | 2017-07-01 | 2017-07-01 | 2020-10-13 | Wijdemeren |  | AAN OV /UIT OV (N1) | In Gebruik | 2G11 | PLL |  | 24 | 0 | 0
Kortenhoef | Wijk 01 Kortenhoef | Moleneind | Moleneind |  | 250222 | Lichtmast | n/b 41 |  |  | Wijdemeren | POINT | 133774.48 | 470469.91 | Nee | In Gebruik | OVL Mast |  |  | verjo_enkel_staal_6_verf_groen | 40 | 2001-01-01 | 2001-01-01 | 2001-01-01 | 2041-01-01 | Wijdemeren |  | In Gebruik | 1 |  | Philips FGS103 | 20 | 2001-07-01 | 2001-07-01 | 2001-07-01 | 2021-07-01 | Wijdemeren |  |  | 0 | In Gebruik | Nee | 0 | Nee | 0 | 0 |  |  | EVSA | 20 | 2018-09-17 | 2018-09-17 | 2018-09-17 | 2038-09-17 | Wijdemeren |  | In Gebruik | 2 | 0 | Nee |  |  | PLL 24w | 14000 | 2017-07-01 | 2017-07-01 | 2018-09-17 | 2020-10-13 | Wijdemeren |  | AAN OV /UIT OV (N1) | In Gebruik | 2G11 | PLL |  | 24 | 0 | 0
Kortenhoef | Wijk 01 Kortenhoef | Moleneind | Moleneind |  | 250223 | Lichtmast | n/b 45 |  |  | Wijdemeren | POINT | 133801.09 | 470492.91 | Nee | In Gebruik | OVL Mast |  |  | verjo_enkel_staal_6_verf_groen | 40 | 2001-07-01 | 2001-07-01 | 2001-07-01 | 2041-07-01 | Wijdemeren |  | In Gebruik | 1 |  | Philips FGS103 | 20 | 2001-07-01 | 2001-07-01 | 2001-07-01 | 2021-07-01 | Wijdemeren |  |  | 0 | In Gebruik | Nee | 0 | Nee | 0 | 0 |  |  | EVSA | 20 | 2019-12-10 | 2019-12-10 | 2019-12-10 | 2039-12-10 | Wijdemeren |  | In Gebruik | 2 | 0 | Nee |  |  | PLL 24w | 14000 | 2019-12-10 | 2019-12-10 | 2019-12-10 | 2023-02-13 | Wijdemeren |  | AAN OV /UIT OV (N1) | In Gebruik | 2G11 | PLL |  | 24 | 0 | 0
Kortenhoef | Wijk 01 Kortenhoef | Moleneind | Moleneind |  | 250224 | Lichtmast | n/b 45 |  |  | Wijdemeren | POINT | 133826.73 | 470514.87 | Nee | In Gebruik | OVL Mast |  |  | verjo_enkel_staal_6_verf_groen | 40 | 2001-01-01 | 2001-01-01 | 2001-01-01 | 2041-01-01 | Wijdemeren |  | In Gebruik | 1 |  | Philips FGS103 | 20 | 2001-07-01 | 2001-07-01 | 2001-07-01 | 2021-07-01 | Wijdemeren |  |  | 0 | In Gebruik | Nee | 0 | Nee | 0 | 0 |  |  | EVSA | 20 | 2018-12-10 | 2018-12-10 | 2018-12-10 | 2038-12-10 | Wijdemeren |  | In Gebruik | 2 | 0 | Nee |  |  | PLL 24w | 14000 | 2017-07-01 | 2017-07-01 | 2018-12-10 | 2020-10-13 | Wijdemeren |  | AAN OV /UIT OV (N1) | In Gebruik | 2G11 | PLL |  | 24 | 0 | 0
Kortenhoef | Wijk 01 Kortenhoef | Moleneind | Moleneind |  | 250225 | Lichtmast | n/b 41 |  |  | Wijdemeren | POINT | 133854.14 | 470538.01 | Nee | In Gebruik | OVL Mast |  |  | verjo_enkel_staal_6_verf_groen | 40 | 2001-07-01 | 2001-07-01 | 2001-07-01 | 2041-07-01 | Wijdemeren |  | In Gebruik | 1 |  | Philips FGS103 | 20 | 2001-07-01 | 2001-07-01 | 2001-07-01 | 2021-07-01 | Wijdemeren |  |  | 0 | In Gebruik | Nee | 0 | Nee | 0 | 0 |  |  | EVSA | 20 | 2021-12-06 | 2021-12-06 | 2021-12-06 | 2041-12-06 | Wijdemeren |  | In Gebruik | 2 | 0 | Nee |  |  | PLL 24w | 14000 | 2021-12-06 | 2021-12-06 | 2021-12-06 | 2025-02-07 | Wijdemeren |  | AAN OV /UIT OV (N1) | In Gebruik | 2G11 | PLL |  | 24 | 0 | 0
Kortenhoef | Wijk 01 Kortenhoef | Moleneind | Moleneind |  | 250226 | Lichtmast | n/b 39 |  |  | Wijdemeren | POINT | 133878.72 | 470562.44 | Nee | In Gebruik | OVL Mast |  |  | verjo_enkel_staal_6_verf_groen | 40 | 2001-01-01 | 2001-01-01 | 2001-01-01 | 2041-01-01 | Wijdemeren |  | In Gebruik | 1 |  | Philips FGS103 | 20 | 2001-07-01 | 2001-07-01 | 2001-07-01 | 2021-07-01 | Wijdemeren |  |  | 0 | In Gebruik | Nee | 0 | Nee | 0 | 0 |  |  | EVSA | 20 | 2019-02-04 | 2019-02-04 | 2019-02-04 | 2039-02-04 | Wijdemeren |  | In Gebruik | 2 | 0 | Nee |  |  | PLL 24w | 14000 | 2019-02-04 | 2019-02-04 | 2019-02-04 | 2022-05-01 | Wijdemeren |  | AAN OV /UIT OV (N1) | In Gebruik | 2G11 | PLL |  | 24 | 0 | 0
Kortenhoef | Wijk 01 Kortenhoef | Moleneind | Moleneind |  | 250227 | Lichtmast | n/b 36 |  |  | Wijdemeren | POINT | 133903.41 | 470583.51 | Nee | In Gebruik | OVL Mast |  |  | verjo_enkel_staal_6_verf_groen | 40 | 2001-07-01 | 2001-07-01 | 2001-07-01 | 2041-07-01 | Wijdemeren |  | In Gebruik | 1 |  | Philips FGS103 | 20 | 2001-07-01 | 2001-07-01 | 2001-07-01 | 2021-07-01 | Wijdemeren |  |  | 0 | In Gebruik | Nee | 0 | Nee | 0 | 0 |  |  | EVSA | 20 | 2021-10-18 | 2021-10-18 | 2021-10-18 | 2041-10-18 | Wijdemeren |  | In Gebruik | 2 | 0 | Nee |  |  | PLL 24w | 14000 | 2021-10-18 | 2021-10-18 | 2021-10-18 | 2024-12-22 | Wijdemeren |  | AAN OV /UIT OV (N1) | In Gebruik | 2G11 | PLL |  | 24 | 0 | 0
Kortenhoef | Wijk 01 Kortenhoef | Moleneind | Moleneind |  | 250228 | Lichtmast | n/b 34 |  |  | Wijdemeren | POINT | 133957.38 | 470629.49 | Nee | In Gebruik | OVL Mast |  |  | verjo_enkel_staal_6_verf_groen | 40 | 2006-07-01 | 2006-07-01 | 2006-07-01 | 2046-07-01 | Wijdemeren |  | In Gebruik | 1 |  | Philips FGS103 | 20 | 2001-07-01 | 2001-07-01 | 2006-07-01 | 2021-07-01 | Wijdemeren |  |  | 0 | In Gebruik | Nee | 0 | Nee | 0 | 0 |  |  | EVSA | 20 | 2001-07-01 | 2001-07-01 | 2006-07-01 | 2021-07-01 | Wijdemeren |  | In Gebruik | 2 | 0 | Nee |  |  | PLL 24w | 14000 | 2017-07-01 | 2017-07-01 | 2017-07-01 | 2020-10-13 | Wijdemeren |  | AAN OV /UIT OV (N1) | In Gebruik | 2G11 | PLL |  | 24 | 0 | 0
Kortenhoef | Wijk 01 Kortenhoef | Moleneind | Moleneind |  | 250229 | Lichtmast | n/b 31 |  |  | Wijdemeren | POINT | 133931.37 | 470605.97 | Nee | In Gebruik | OVL Mast |  |  | verjo_enkel_staal_6_verf_groen | 40 | 2001-07-01 | 2001-07-01 | 2001-07-01 | 2041-07-01 | Wijdemeren |  | In Gebruik | 1 |  | Philips FGS103 | 20 | 2001-07-01 | 2001-07-01 | 2001-07-01 | 2021-07-01 | Wijdemeren |  |  | 0 | In Gebruik | Nee | 0 | Nee | 0 | 0 |  |  | EVSA | 20 | 2022-11-21 | 2022-11-21 | 2022-11-21 | 2042-11-21 | Wijdemeren |  | In Gebruik | 2 | 0 | Nee |  |  | PLL 24w | 14000 | 2022-11-07 | 2022-11-07 | 2022-11-21 | 2026-01-09 | Wijdemeren |  | AAN OV /UIT OV (N1) | In Gebruik | 2G11 | PLL |  | 24 | 0 | 0
Kortenhoef | Wijk 01 Kortenhoef | Moleneind | Moleneind |  | 250230 | Lichtmast | n/b 29 |  |  | Wijdemeren | POINT | 133985.49 | 470651.64 | Nee | In Gebruik | OVL Mast |  |  | verjo_enkel_staal_6_verf_groen | 40 | 2006-07-01 | 2006-07-01 | 2006-07-01 | 2046-07-01 | Wijdemeren |  | In Gebruik | 1 |  | Philips FGS103 | 20 | 2001-07-01 | 2001-07-01 | 2006-07-01 | 2021-07-01 | Wijdemeren |  |  | 0 | In Gebruik | Nee | 0 | Nee | 0 | 0 |  |  | EVSA | 20 | 2001-07-01 | 2001-07-01 | 2006-07-01 | 2021-07-01 | Wijdemeren |  | In Gebruik | 2 | 0 | Nee |  |  | PLL 24w | 14000 | 2017-07-01 | 2017-07-01 | 2017-07-01 | 2020-10-13 | Wijdemeren |  | AAN OV /UIT OV (N1) | In Gebruik | 2G11 | PLL |  | 24 | 0 | 0
Kortenhoef | Wijk 01 Kortenhoef | Moleneind | Moleneind |  | 250231 | Lichtmast |  |  |  | Wijdemeren | POINT | 134008.35 | 470676.6 | Nee | In Gebruik | OVL Mast |  |  | verjo_enkel_staal_6_verf_groen | 40 | 2001-07-01 | 2001-07-01 | 2001-07-01 | 2041-07-01 | Wijdemeren |  | In Gebruik | 1 |  | Philips FGS103 | 20 | 2001-07-01 | 2001-07-01 | 2001-07-01 | 2021-07-01 | Wijdemeren |  |  | 0 | In Gebruik | Nee | 0 | Nee | 0 | 0 |  |  | EVSA | 20 | 2022-11-21 | 2022-11-21 | 2022-11-21 | 2042-11-21 | Wijdemeren |  | In Gebruik | 2 | 0 | Nee |  |  | PLL 24w | 14000 | 2022-11-21 | 2022-11-21 | 2022-11-21 | 2026-01-23 | Wijdemeren |  | AAN OV /UIT OV (N1) | In Gebruik | 2G11 | PLL |  | 24 | 0 | 0
Kortenhoef | Wijk 01 Kortenhoef | Moleneind | Moleneind |  | 250232 | Lichtmast | n/b 16 |  |  | Wijdemeren | POINT | 134033.88 | 470699.52 | Nee | In Gebruik | OVL Mast |  |  | verjo_enkel_staal_6_verf_groen | 40 | 2001-01-01 | 2001-01-01 | 2001-01-01 | 2041-01-01 | Wijdemeren |  | In Gebruik | 1 |  | Philips FGS103 | 20 | 2001-07-01 | 2001-07-01 | 2001-07-01 | 2021-07-01 | Wijdemeren |  |  | 0 | In Gebruik | Nee | 0 | Nee | 0 | 0 |  |  | EVSA | 20 | 2022-11-07 | 2022-11-07 | 2022-11-07 | 2042-11-07 | Wijdemeren |  | In Gebruik | 2 | 0 | Nee |  |  | PLL 24w | 14000 | 2017-07-01 | 2017-07-01 | 2022-11-07 | 2020-10-13 | Wijdemeren |  | AAN OV /UIT OV (N1) | In Gebruik | 2G11 | PLL |  | 24 | 0 | 0
Kortenhoef | Wijk 01 Kortenhoef | Moleneind | Moleneind |  | 250233 | Lichtmast | n/b 16 |  |  | Wijdemeren | POINT | 134059.78 | 470722.16 | Nee | In Gebruik | OVL Mast |  |  | verjo_enkel_staal_6_verf_groen | 40 | 2001-01-01 | 2001-01-01 | 2001-01-01 | 2041-01-01 | Wijdemeren |  | In Gebruik | 1 |  | Philips FGS103 | 20 | 2001-07-01 | 2001-07-01 | 2001-07-01 | 2021-07-01 | Wijdemeren |  |  | 0 | In Gebruik | Nee | 0 | Nee | 0 | 0 |  |  | EVSA | 20 | 2001-07-01 | 2001-07-01 | 2001-07-01 | 2021-07-01 | Wijdemeren |  | In Gebruik | 2 | 0 | Nee |  |  | PLL 24w | 14000 | 2017-07-01 | 2017-07-01 | 2017-07-01 | 2020-10-13 | Wijdemeren |  | AAN OV /UIT OV (N1) | In Gebruik | 2G11 | PLL |  | 24 | 0 | 0
Kortenhoef | Wijk 01 Kortenhoef | Moleneind | Moleneind |  | 250234 | Lichtmast | n/b 11 |  |  | Wijdemeren | POINT | 134083.33 | 470739.41 | Nee | In Gebruik | OVL Mast |  |  | verjo_enkel_staal_6_verf_groen | 40 | 2001-01-01 | 2001-01-01 | 2001-01-01 | 2041-01-01 | Wijdemeren |  | In Gebruik | 1 |  | Philips FGS103 | 20 | 2001-07-01 | 2001-07-01 | 2001-07-01 | 2021-07-01 | Wijdemeren |  |  | 0 | In Gebruik | Nee | 0 | Nee | 0 | 0 |  |  | EVSA | 20 | 2001-07-01 | 2001-07-01 | 2001-07-01 | 2021-07-01 | Wijdemeren |  | In Gebruik | 2 | 0 | Nee |  |  | PLL 24w | 14000 | 2017-07-01 | 2017-07-01 | 2017-07-01 | 2020-10-13 | Wijdemeren |  | AAN OV /UIT OV (N1) | In Gebruik | 2G11 | PLL |  | 24 | 0 | 0
Kortenhoef | Wijk 01 Kortenhoef | Moleneind | Moleneind |  | 250235 | Lichtmast | schuin voor 8 |  |  | Wijdemeren | POINT | 134107.65 | 470761.21 | Nee | In Gebruik | OVL Mast |  |  | verjo_enkel_staal_6_verf_groen | 40 | 2001-07-01 | 2001-07-01 | 2001-07-01 | 2041-07-01 | Wijdemeren |  | In Gebruik | 1 |  | Philips FGS103 | 20 | 2001-07-01 | 2001-07-01 | 2001-07-01 | 2021-07-01 | Wijdemeren |  |  | 0 | In Gebruik | Nee | 0 | Nee | 0 | 0 |  |  | EVSA | 20 | 2001-07-01 | 2001-07-01 | 2001-07-01 | 2021-07-01 | Wijdemeren |  | In Gebruik | 2 | 0 | Nee |  |  | PLL 24w | 14000 | 2017-07-01 | 2017-07-01 | 2017-07-01 | 2020-10-13 | Wijdemeren |  | AAN OV /UIT OV (N1) | In Gebruik | 2G11 | PLL |  | 24 | 0 | 0
Kortenhoef | Wijk 01 Kortenhoef | Moleneind | Moleneind |  | 250236 | Lichtmast | n/b 11 |  |  | Wijdemeren | POINT | 134130.26 | 470780.45 | Nee | In Gebruik | OVL Mast |  |  | verjo_enkel_staal_6_verf_groen | 40 | 2001-01-01 | 2001-01-01 | 2001-01-01 | 2041-01-01 | Wijdemeren |  | In Gebruik | 1 |  | Philips FGS103 | 20 | 2001-07-01 | 2001-07-01 | 2001-07-01 | 2021-07-01 | Wijdemeren |  |  | 0 | In Gebruik | Nee | 0 | Nee | 0 | 0 |  |  | EVSA | 20 | 2019-02-04 | 2019-02-04 | 2019-02-04 | 2039-02-04 | Wijdemeren |  | In Gebruik | 2 | 0 | Nee |  |  | PLL 24w | 14000 | 2019-02-04 | 2019-02-04 | 2019-02-04 | 2022-05-01 | Wijdemeren |  | AAN OV /UIT OV (N1) | In Gebruik | 2G11 | PLL |  | 24 | 0 | 0
Kortenhoef | Wijk 01 Kortenhoef | Kromme Rade (RV) | Moleneind |  | 250237 | Lichtmast | voor 7/6a |  |  | Wijdemeren | POINT | 134153.27 | 470800.88 | Nee | In Gebruik | OVL Mast |  |  | verjo_enkel_staal_6_verf_groen | 40 | 2001-07-01 | 2001-07-01 | 2001-07-01 | 2041-07-01 | Wijdemeren |  | In Gebruik | 1 |  | Philips FGS103 | 20 | 2001-07-01 | 2001-07-01 | 2001-07-01 | 2021-07-01 | Wijdemeren |  |  | 0 | In Gebruik | Nee | 0 | Nee | 0 | 0 |  |  | EVSA | 20 | 2001-07-01 | 2001-07-01 | 2001-07-01 | 2021-07-01 | Wijdemeren |  | In Gebruik | 2 | 0 | Nee |  |  | PLL 24w | 14000 | 2017-07-01 | 2017-07-01 | 2017-07-01 | 2020-10-13 | Wijdemeren |  | AAN OV /UIT OV (N1) | In Gebruik | 2G11 | PLL |  | 24 | 0 | 0
Kortenhoef | Wijk 01 Kortenhoef | Kromme Rade (RV) | Moleneind |  | 250238 | Lichtmast | n/b 4 |  |  | Wijdemeren | POINT | 134182.79 | 470825.27 | Nee | In Gebruik | OVL Mast |  |  | verjo_enkel_staal_6_verf_groen | 40 | 2001-07-01 | 2001-07-01 | 2001-07-01 | 2041-07-01 | Wijdemeren |  | In Gebruik | 1 |  | Philips FGS103 | 20 | 2001-07-01 | 2001-07-01 | 2001-07-01 | 2021-07-01 | Wijdemeren |  |  | 0 | In Gebruik | Nee | 0 | Nee | 0 | 0 |  |  | EVSA | 20 | 2001-07-01 | 2001-07-01 | 2001-07-01 | 2021-07-01 | Wijdemeren |  | In Gebruik | 2 | 0 | Nee |  |  | PLL 24w | 14000 | 2017-07-01 | 2017-07-01 | 2017-07-01 | 2020-10-13 | Wijdemeren |  | AAN OV /UIT OV (N1) | In Gebruik | 2G11 | PLL |  | 24 | 0 | 0
Kortenhoef | Wijk 01 Kortenhoef | Kromme Rade (RV) | Moleneind |  | 250239 | Lichtmast | schuin voor 2 |  |  | Wijdemeren | POINT | 134212.56 | 470851.42 | Nee | In Gebruik | OVL Mast |  |  | verjo_enkel_staal_6_verf_groen | 40 | 2001-07-01 | 2001-07-01 | 2001-07-01 | 2041-07-01 | Wijdemeren |  | In Gebruik | 1 |  | Philips FGS103 | 20 | 2001-07-01 | 2001-07-01 | 2001-07-01 | 2021-07-01 | Wijdemeren |  |  | 0 | In Gebruik | Nee | 0 | Nee | 0 | 0 |  |  | EVSA | 20 | 2001-07-01 | 2001-07-01 | 2001-07-01 | 2021-07-01 | Wijdemeren |  | In Gebruik | 2 | 0 | Nee |  |  | PLL 24w | 14000 | 2017-07-01 | 2017-07-01 | 2017-07-01 | 2020-10-13 | Wijdemeren |  | AAN OV /UIT OV (N1) | In Gebruik | 2G11 | PLL |  | 24 | 0 | 0
Kortenhoef | Wijk 01 Kortenhoef | Kromme Rade (RV) | Moleneind |  | 250240 | Lichtmast | n/b 1 |  |  | Wijdemeren | POINT | 134240.06 | 470875.43 | Nee | In Gebruik | OVL Mast |  |  | verjo_enkel_staal_6_verzi_onbek | 40 | 2001-01-01 | 2001-01-01 | 2001-01-01 | 2041-01-01 | Wijdemeren |  | In Gebruik | 1 |  | Philips FGS103 | 20 | 2001-07-01 | 2001-07-01 | 2001-07-01 | 2021-07-01 | Wijdemeren |  |  | 0 | In Gebruik | Nee | 0 | Nee | 0 | 0 |  |  | EVSA | 20 | 2001-07-01 | 2001-07-01 | 2001-07-01 | 2021-07-01 | Wijdemeren |  | In Gebruik | 2 | 0 | Nee |  |  | PLL 24w | 14000 | 2017-07-01 | 2017-07-01 | 2017-07-01 | 2020-10-13 | Wijdemeren |  | AAN OV /UIT OV (N1) | In Gebruik | 2G11 | PLL |  | 24 | 0 | 0
Kortenhoef | Wijk 01 Kortenhoef | Kromme Rade (RV) | Kromme Rade |  | 250 298 | Lichtmast |  |  |  | Wijdemeren | POINT | 136583.72 | 469789.41 | Nee | In Gebruik | OVL Mast |  |  | onbek_onbek_onbek_onbek_onbek_onbek | 40 | 1990-01-01 | 1990-01-01 | 1990-01-01 | 2030-01-01 | Wijdemeren |  | In Gebruik | 1 |  | Onbekend | 20 | 1990-01-01 | 1990-01-01 | 1990-01-01 | 2010-01-01 | Wijdemeren |  |  | 0 | In Gebruik | Nee | 0 | Ja | 0 | 0 |  |  | Onbekend | 20 | 2020-11-23 | 2020-11-23 | 2020-11-23 | 2040-11-23 | Wijdemeren |  | In Gebruik | 5 | 0 | Nee |  |  | PLL 24w | 14000 | 2020-11-23 | 2020-11-23 | 2020-11-23 | 2024-01-26 | Wijdemeren |  | AAN OV /UIT OV (N1) | In Gebruik | 2G11 | PLL |  | 24 | 0 | 0
Kortenhoef | Wijk 01 Kortenhoef | Kromme Rade (RV) | Kromme Rade |  | 250243 | Lichtmast |  |  |  | Wijdemeren | POINT | 136482.34 | 469787.06 | Nee | In Gebruik | OVL Mast |  |  | onbek_onbek_onbek_onbek_onbek_onbek | 40 | 1990-01-01 | 1990-01-01 | 1990-01-01 | 2030-01-01 | Wijdemeren |  | In Gebruik | 1 |  | Onbekend | 20 | 1990-01-01 | 1990-01-01 | 1990-01-01 | 2010-01-01 | Wijdemeren |  |  | 0 | In Gebruik | Nee | 0 | Ja | 0 | 0 |  |  | Onbekend | 20 | 2019-03-11 | 2019-03-11 | 2019-03-11 | 2039-03-11 | Wijdemeren |  | In Gebruik | 5 | 0 | Nee |  |  | Onbekend 24w | 14000 | 2019-03-11 | 2019-03-11 | 2019-03-11 | 2022-07-04 | Wijdemeren |  | AAN OV /UIT OV (N1) | In Gebruik | 2G11 | PLL |  | 24 | 0 | 0
Kortenhoef | Wijk 01 Kortenhoef | Kromme Rade (RV) | Kromme Rade |  | 250244 | Lichtmast |  |  |  | Wijdemeren | POINT | 136373.81 | 469787.19 | Nee | In Gebruik | OVL Mast |  |  | onbek_onbek_onbek_onbek_onbek_onbek | 40 | 1990-01-01 | 1990-01-01 | 1990-01-01 | 2030-01-01 | Wijdemeren |  | In Gebruik | 1 |  | Onbekend | 20 | 1990-01-01 | 1990-01-01 | 1990-01-01 | 2010-01-01 | Wijdemeren |  |  | 0 | In Gebruik | Nee | 0 | Ja | 0 | 0 |  |  | Onbekend | 20 | 1990-01-01 | 1990-01-01 | 1990-01-01 | 2010-01-01 | Wijdemeren |  | In Gebruik | 5 | 0 | Nee |  |  | PLL 24w | 14000 | 2017-07-01 | 2017-07-01 | 2017-07-01 | 2020-10-13 | Wijdemeren |  | AAN OV /UIT OV (N1) | In Gebruik | 2G11 | PLL |  | 24 | 0 | 0
Kortenhoef | Wijk 01 Kortenhoef | Kromme Rade (RV) | Kromme Rade |  | 250245 | Lichtmast |  |  |  | Wijdemeren | POINT | 136255.95 | 469784.69 | Nee | In Gebruik | OVL Mast |  |  | onbek_onbek_onbek_onbek_onbek_onbek | 40 | 1990-01-01 | 1990-01-01 | 1990-01-01 | 2030-01-01 | Wijdemeren |  | In Gebruik | 1 |  | Onbekend | 20 | 1990-01-01 | 1990-01-01 | 1990-01-01 | 2010-01-01 | Wijdemeren |  |  | 0 | In Gebruik | Nee | 0 | Ja | 0 | 0 |  |  | Onbekend | 20 | 1990-01-01 | 1990-01-01 | 1990-01-01 | 2010-01-01 | Wijdemeren |  | In Gebruik | 5 | 0 | Nee |  |  | PLL 24w | 14000 | 2017-07-01 | 2017-07-01 | 2017-07-01 | 2020-10-13 | Wijdemeren |  | AAN OV /UIT OV (N1) | In Gebruik | 2G11 | PLL |  | 24 | 0 | 0
Kortenhoef | Wijk 01 Kortenhoef | Kromme Rade (RV) | Kromme Rade |  | 250247 | Lichtmast |  |  |  | Wijdemeren | POINT | 136024.13 | 469780.94 | Nee | In Gebruik | OVL Mast |  |  | onbek_onbek_onbek_onbek_onbek_onbek | 40 | 1990-01-01 | 1990-01-01 | 1990-01-01 | 2030-01-01 | Wijdemeren |  | In Gebruik | 1 |  | Onbekend | 20 | 1990-01-01 | 1990-01-01 | 1990-01-01 | 2010-01-01 | Wijdemeren |  |  | 0 | In Gebruik | Nee | 0 | Ja | 0 | 0 |  |  | Onbekend | 20 | 1990-01-01 | 1990-01-01 | 1990-01-01 | 2010-01-01 | Wijdemeren |  | In Gebruik | 5 | 0 | Nee |  |  | PLL 24w | 14000 | 2017-07-01 | 2017-07-01 | 2017-07-01 | 2020-10-13 | Wijdemeren |  | AAN OV /UIT OV (N1) | In Gebruik | 2G11 | PLL |  | 24 | 0 | 0
Kortenhoef | Wijk 01 Kortenhoef | Kromme Rade (RV) | Kromme Rade |  | 250248 | Lichtmast |  |  |  | Wijdemeren | POINT | 135917.13 | 469778.56 | Nee | In Gebruik | OVL Mast |  |  | onbek_onbek_onbek_onbek_onbek_onbek | 40 | 1990-01-01 | 1990-01-01 | 1990-01-01 | 2030-01-01 | Wijdemeren |  | In Gebruik | 1 |  | Onbekend | 20 | 1990-01-01 | 1990-01-01 | 1990-01-01 | 2010-01-01 | Wijdemeren |  |  | 0 | In Gebruik | Nee | 0 | Ja | 0 | 0 |  |  | EVSA | 20 | 2021-08-23 | 2021-08-23 | 2021-08-23 | 2041-08-23 | Wijdemeren |  | In Gebruik | 2 | 0 | Nee |  |  | PLL 24w | 14000 | 2017-07-01 | 2017-07-01 | 2021-08-23 | 2020-10-13 | Wijdemeren |  | AAN OV /UIT OV (N1) | In Gebruik | 2G11 | PLL |  | 24 | 0 | 0
Kortenhoef | Wijk 01 Kortenhoef | Kromme Rade (RV) | Kromme Rade |  | 250249 | Lichtmast |  |  |  | Wijdemeren | POINT | 135814.33 | 469775.75 | Nee | In Gebruik | OVL Mast |  |  | onbek_onbek_onbek_onbek_onbek_onbek | 40 | 1990-01-01 | 1990-01-01 | 1990-01-01 | 2030-01-01 | Wijdemeren |  | In Gebruik | 1 |  | Onbekend | 20 | 1990-01-01 | 1990-01-01 | 1990-01-01 | 2010-01-01 | Wijdemeren |  |  | 0 | In Gebruik | Nee | 0 | Ja | 0 | 0 |  |  | Onbekend | 20 | 1990-01-01 | 1990-01-01 | 1990-01-01 | 2010-01-01 | Wijdemeren |  | In Gebruik | 5 | 0 | Nee |  |  | PLL 24w | 14000 | 2017-07-01 | 2017-07-01 | 2017-07-01 | 2020-10-13 | Wijdemeren |  | AAN OV /UIT OV (N1) | In Gebruik | 2G11 | PLL |  | 24 | 0 | 0
Kortenhoef | Wijk 01 Kortenhoef | Kromme Rade (RV) | Kromme Rade |  | 250250 | Lichtmast |  |  |  | Wijdemeren | POINT | 135706.75 | 469770.81 | Nee | In Gebruik | OVL Mast |  |  | onbek_onbek_onbek_onbek_onbek_onbek | 40 | 1990-01-01 | 1990-01-01 | 1990-01-01 | 2030-01-01 | Wijdemeren |  | In Gebruik | 1 |  | Onbekend | 20 | 1990-01-01 | 1990-01-01 | 1990-01-01 | 2010-01-01 | Wijdemeren |  |  | 0 | In Gebruik | Nee | 0 | Ja | 0 | 0 |  |  | Onbekend | 20 | 1990-01-01 | 1990-01-01 | 1990-01-01 | 2010-01-01 | Wijdemeren |  | In Gebruik | 5 | 0 | Nee |  |  | PLL 24w | 14000 | 2017-07-01 | 2017-07-01 | 2017-07-01 | 2020-10-13 | Wijdemeren |  | AAN OV /UIT OV (N1) | In Gebruik | 2G11 | PLL |  | 24 | 0 | 0
Kortenhoef | Wijk 01 Kortenhoef | Kromme Rade (RV) | Kromme Rade |  | 250251 | Lichtmast |  |  |  | Wijdemeren | POINT | 135620.73 | 469771.34 | Nee | In Gebruik | OVL Mast |  |  | onbek_onbek_onbek_onbek_onbek_onbek | 40 | 1990-01-01 | 1990-01-01 | 1990-01-01 | 2030-01-01 | Wijdemeren |  | In Gebruik | 1 |  | Onbekend | 20 | 1990-01-01 | 1990-01-01 | 1990-01-01 | 2010-01-01 | Wijdemeren |  |  | 0 | In Gebruik | Nee | 0 | Ja | 0 | 0 |  |  | Onbekend | 20 | 1990-01-01 | 1990-01-01 | 1990-01-01 | 2010-01-01 | Wijdemeren |  | In Gebruik | 5 | 0 | Nee |  |  | PLL 24w | 14000 | 2017-07-01 | 2017-07-01 | 2017-07-01 | 2020-10-13 | Wijdemeren |  | AAN OV /UIT OV (N1) | In Gebruik | 2G11 | PLL |  | 24 | 0 | 0
Kortenhoef | Wijk 01 Kortenhoef | Oud-Kortenhoef | Kortenhoefsedijk |  | 250256 | Lichtmast |  |  |  | Wijdemeren | POINT | 134452.94 | 471039.16 | Nee | In Gebruik | OVL Mast |  | m_giet_4 | m_giet_4 | 30 | 2021-01-01 | 2021-01-01 | 2021-01-01 | 2051-01-01 | Wijdemeren |  | In Gebruik | 1 |  | Hollandse Kap | 20 | 2021-01-01 | 2021-01-01 | 2021-01-01 | 2041-01-01 | Wijdemeren |  |  | 0 | In Gebruik | Nee | 0 | Nee | 0 | 0 | [34 empty] | led 24w | 85000 | 2021-01-01 | 2021-01-01 | 2021-01-01 | 2041-11-21 | Wijdemeren |  | 3a |  | In Gebruik | LED | led |  |  | 24 | 0 | 0 | 0
Kortenhoef | Wijk 01 Kortenhoef | Oud-Kortenhoef | Kortenhoefsedijk |  | 250258 | Lichtmast | n/b 187 |  |  | Wijdemeren | POINT | 134531.17 | 471101.28 | Nee | In Gebruik | OVL Mast |  | m_giet_4 | m_giet_4 | 30 | 2021-01-01 | 2021-01-01 | 2021-01-01 | 2051-01-01 | Wijdemeren |  | In Gebruik | 1 |  | Hollandse Kap | 20 | 2021-01-01 | 2021-01-01 | 2021-01-01 | 2041-01-01 | Wijdemeren |  |  | 0 | In Gebruik | Nee | 0 | Nee | 0 | 0 | [34 empty] | led 24w | 85000 | 2021-01-01 | 2021-01-01 | 2021-01-01 | 2041-11-21 | Wijdemeren |  | 3a |  | In Gebruik | LED | led |  |  | 24 | 0 | 0 | 0
Kortenhoef | Wijk 01 Kortenhoef | Oud-Kortenhoef | Kortenhoefsedijk |  | 250260 | Lichtmast | schuin voor 193 |  |  | Wijdemeren | POINT | 134483.13 | 471055.5 | Nee | In Gebruik | OVL Mast |  | m_giet_4 | m_giet_4 | 30 | 2021-01-01 | 2021-01-01 | 2021-01-01 | 2051-01-01 | Wijdemeren |  | In Gebruik | 1 |  | Hollandse Kap | 20 | 2021-01-01 | 2021-01-01 | 2021-01-01 | 2041-01-01 | Wijdemeren |  |  | 0 | In Gebruik | Nee | 0 | Nee | 0 | 0 | [34 empty] | led 24w | 85000 | 2021-01-01 | 2021-01-01 | 2021-01-01 | 2041-11-21 | Wijdemeren |  | 3a |  | In Gebruik | LED | led |  |  | 24 | 0 | 0 | 0
Kortenhoef | Wijk 01 Kortenhoef | Oud-Kortenhoef | Kortenhoefsedijk |  | 250264 | Lichtmast | n/b 199 |  |  | Wijdemeren | POINT | 134401.38 | 471002.56 | Nee | In Gebruik | OVL Mast |  | m_giet_4 | m_giet_4 | 30 | 2021-01-01 | 2021-01-01 | 2021-01-01 | 2051-01-01 | Wijdemeren |  | In Gebruik | 1 |  | Hollandse Kap | 20 | 2021-01-01 | 2021-01-01 | 2021-01-01 | 2041-01-01 | Wijdemeren |  |  | 0 | In Gebruik | Nee | 0 | Nee | 0 | 0 | [34 empty] | led 24w | 85000 | 2021-01-01 | 2021-01-01 | 2021-01-01 | 2041-11-21 | Wijdemeren |  | 3a |  | In Gebruik | LED | led |  |  | 24 | 0 | 0 | 0
Kortenhoef | Wijk 01 Kortenhoef | Oud-Kortenhoef | Kortenhoefsedijk |  | 250265 | Lichtmast | n/b 181 |  |  | Wijdemeren | POINT | 134549.45 | 471119.9 | Nee | In Gebruik | OVL Mast |  | m_giet_4 | m_giet_4 | 30 | 2021-01-01 | 2021-01-01 | 2021-01-01 | 2051-01-01 | Wijdemeren |  | In Gebruik | 1 |  | Hollandse Kap | 20 | 2021-01-01 | 2021-01-01 | 2021-01-01 | 2041-01-01 | Wijdemeren |  |  | 0 | In Gebruik | Nee | 0 | Nee | 0 | 0 | [34 empty] | led 24w | 85000 | 2021-01-01 | 2021-01-01 | 2021-01-01 | 2041-11-21 | Wijdemeren |  | 3a |  | In Gebruik | LED | led |  |  | 24 | 0 | 0 | 0
Kortenhoef | Wijk 01 Kortenhoef | Rade. Oranjebuurt. Munniksveen en omgeving | Kortenhoefsedijk |  | 250266 | Lichtmast | n/b 178 |  |  | Wijdemeren | POINT | 134579.43 | 471135.12 | Nee | In Gebruik | OVL Mast |  | m_giet_4 | m_giet_4 | 30 | 2021-01-01 | 2021-01-01 | 2021-01-01 | 2051-01-01 | Wijdemeren |  | In Gebruik | 1 |  | Hollandse Kap | 20 | 2021-01-01 | 2021-01-01 | 2021-01-01 | 2041-01-01 | Wijdemeren |  |  | 0 | In Gebruik | Nee | 0 | Nee | 0 | 0 | [34 empty] | led 24w | 85000 | 2021-01-01 | 2021-01-01 | 2021-01-01 | 2041-11-21 | Wijdemeren |  | 3a |  | In Gebruik | LED | led |  |  | 24 | 0 | 0 | 0
Kortenhoef | Wijk 01 Kortenhoef | Rade. Oranjebuurt. Munniksveen en omgeving | Kortenhoefsedijk |  | 250267 | Lichtmast | n/b 176 |  |  | Wijdemeren | POINT | 134602.08 | 471159.23 | Nee | In Gebruik | OVL Mast |  | m_giet_4 | m_giet_4 | 30 | 2021-01-01 | 2021-01-01 | 2021-01-01 | 2051-01-01 | Wijdemeren |  | In Gebruik | 1 |  | Hollandse Kap | 20 | 2021-01-01 | 2021-01-01 | 2021-01-01 | 2041-01-01 | Wijdemeren |  |  | 0 | In Gebruik | Nee | 0 | Nee | 0 | 0 | [34 empty] | led 24w | 85000 | 2021-01-01 | 2021-01-01 | 2021-01-01 | 2041-11-21 | Wijdemeren |  | 3a |  | In Gebruik | LED | led |  |  | 24 | 0 | 0 | 0
Kortenhoef | Wijk 01 Kortenhoef | Rade. Oranjebuurt. Munniksveen en omgeving | Kortenhoefsedijk |  | 250268 | Lichtmast |  |  |  | Wijdemeren | POINT | 134616.41 | 471168.97 | Nee | In Gebruik | OVL Mast |  | m_giet_4 | m_giet_4 | 30 | 2021-01-01 | 2021-01-01 | 2021-01-01 | 2051-01-01 | Wijdemeren |  | In Gebruik | 1 |  | Hollandse Kap | 20 | 2021-01-01 | 2021-01-01 | 2021-01-01 | 2041-01-01 | Wijdemeren |  |  | 0 | In Gebruik | Nee | 0 | Nee | 0 | 0 | [34 empty] | led 24w | 85000 | 2021-01-01 | 2021-01-01 | 2021-01-01 | 2041-11-21 | Wijdemeren |  | 3a |  | In Gebruik | LED | led |  |  | 24 | 0 | 0 | 0
Kortenhoef | Wijk 01 Kortenhoef | Rade. Oranjebuurt. Munniksveen en omgeving | Kortenhoefsedijk |  | 250269 | Lichtmast | n/b 173 |  |  | Wijdemeren | POINT | 134632.61 | 471181.16 | Nee | In Gebruik | OVL Mast |  | m_giet_4 | m_giet_4 | 30 | 2021-01-01 | 2021-01-01 | 2021-01-01 | 2051-01-01 | Wijdemeren |  | In Gebruik | 1 |  | Hollandse Kap | 20 | 2021-01-01 | 2021-01-01 | 2021-01-01 | 2041-01-01 | Wijdemeren |  |  | 0 | In Gebruik | Nee | 0 | Nee | 0 | 0 | [34 empty] | led 24w | 85000 | 2021-01-01 | 2021-01-01 | 2021-01-01 | 2041-11-21 | Wijdemeren |  | 3a |  | In Gebruik | LED | led |  |  | 24 | 0 | 0 | 0
Kortenhoef | Wijk 01 Kortenhoef | Rade. Oranjebuurt. Munniksveen en omgeving | Kortenhoefsedijk |  | 250270 | Lichtmast | n/b 166 |  |  | Wijdemeren | POINT | 134646.2 | 471190.5 | Nee | In Gebruik | OVL Mast |  | m_giet_4 | m_giet_4 | 30 | 2021-01-01 | 2021-01-01 | 2021-01-01 | 2051-01-01 | Wijdemeren |  | In Gebruik | 1 |  | Hollandse Kap | 20 | 2021-01-01 | 2021-01-01 | 2021-01-01 | 2041-01-01 | Wijdemeren |  |  | 0 | In Gebruik | Nee | 0 | Nee | 0 | 0 | [34 empty] | led 24w | 85000 | 2021-01-01 | 2021-01-01 | 2021-01-01 | 2041-11-21 | Wijdemeren |  | 3a |  | In Gebruik | LED | led |  |  | 24 | 0 | 0 | 0
Kortenhoef | Wijk 01 Kortenhoef | Rade. Oranjebuurt. Munniksveen en omgeving | Kortenhoefsedijk |  | 250271 | Lichtmast |  |  |  | Wijdemeren | POINT | 134662.37 | 471204.07 | Nee | In Gebruik | OVL Mast |  | m_giet_4 | m_giet_4 | 30 | 2021-01-01 | 2021-01-01 | 2021-01-01 | 2051-01-01 | Wijdemeren |  | In Gebruik | 1 |  | Hollandse Kap | 20 | 2021-01-01 | 2021-01-01 | 2021-01-01 | 2041-01-01 | Wijdemeren |  |  | 0 | In Gebruik | Nee | 0 | Nee | 0 | 0 | [34 empty] | led 24w | 85000 | 2021-01-01 | 2021-01-01 | 2021-01-01 | 2041-11-21 | Wijdemeren |  | 3a |  | In Gebruik | LED | led |  |  | 24 | 0 | 0 | 0
Kortenhoef | Wijk 01 Kortenhoef | Rade. Oranjebuurt. Munniksveen en omgeving | Kortenhoefsedijk |  | 250275 | Lichtmast | n/b 157 |  |  | Wijdemeren | POINT | 134718.48 | 471255.37 | Nee | In Gebruik | OVL Mast |  | m_giet_4 | m_giet_4 | 30 | 2021-01-01 | 2021-01-01 | 2021-01-01 | 2051-01-01 | Wijdemeren |  | In Gebruik | 1 |  | Hollandse Kap | 20 | 2021-01-01 | 2021-01-01 | 2021-01-01 | 2041-01-01 | Wijdemeren |  |  | 0 | In Gebruik | Nee | 0 | Nee | 0 | 0 | [34 empty] | led 24w | 85000 | 2021-01-01 | 2021-01-01 | 2021-01-01 | 2041-11-21 | Wijdemeren |  | 3a |  | In Gebruik | LED | led |  |  | 24 | 0 | 0 | 0
Kortenhoef | Wijk 01 Kortenhoef | Rade. Oranjebuurt. Munniksveen en omgeving | Kortenhoefsedijk |  | 250277 | Lichtmast | n/b 169 |  |  | Wijdemeren | POINT | 134734.6 | 471267.95 | Nee | In Gebruik | OVL Mast |  | m_giet_4 | m_giet_4 | 30 | 2021-01-01 | 2021-01-01 | 2021-01-01 | 2051-01-01 | Wijdemeren |  | In Gebruik | 1 |  | Hollandse Kap | 20 | 2021-01-01 | 2021-01-01 | 2021-01-01 | 2041-01-01 | Wijdemeren |  |  | 0 | In Gebruik | Nee | 0 | Nee | 0 | 0 | [34 empty] | led 24w | 85000 | 2021-01-01 | 2021-01-01 | 2021-01-01 | 2041-11-21 | Wijdemeren |  | 3a |  | In Gebruik | LED | led |  |  | 24 | 0 | 0 | 0
Kortenhoef | Wijk 01 Kortenhoef | Rade. Oranjebuurt. Munniksveen en omgeving | Kortenhoefsedijk |  | 250278 | Lichtmast |  |  |  | Wijdemeren | POINT | 134747.6 | 471276.93 | Nee | In Gebruik | OVL Mast |  | m_giet_4 | m_giet_4 | 30 | 2021-01-01 | 2021-01-01 | 2021-01-01 | 2051-01-01 | Wijdemeren |  | In Gebruik | 1 |  | Hollandse Kap | 20 | 2021-01-01 | 2021-01-01 | 2021-01-01 | 2041-01-01 | Wijdemeren |  |  | 0 | In Gebruik | Nee | 0 | Nee | 0 | 0 | [34 empty] | led 24w | 85000 | 2021-01-01 | 2021-01-01 | 2021-01-01 | 2041-11-21 | Wijdemeren |  | 3a |  | In Gebruik | LED | led |  |  | 24 | 0 | 0 | 0
Kortenhoef | Wijk 01 Kortenhoef | Rade. Oranjebuurt. Munniksveen en omgeving | Kortenhoefsedijk |  | 250279 | Lichtmast | n/b 146 |  |  | Wijdemeren | POINT | 134763.39 | 471289.8 | Nee | In Gebruik | OVL Mast |  | m_giet_4 | m_giet_4 | 30 | 2021-01-01 | 2021-01-01 | 2021-01-01 | 2051-01-01 | Wijdemeren |  | In Gebruik | 1 |  | Hollandse Kap | 20 | 2021-01-01 | 2021-01-01 | 2021-01-01 | 2041-01-01 | Wijdemeren |  |  | 0 | In Gebruik | Nee | 0 | Nee | 0 | 0 | [34 empty] | led 24w | 85000 | 2021-01-01 | 2021-01-01 | 2021-01-01 | 2041-11-21 | Wijdemeren |  | 3a |  | In Gebruik | LED | led |  |  | 24 | 0 | 0 | 0
Kortenhoef | Wijk 01 Kortenhoef | Rade. Oranjebuurt. Munniksveen en omgeving | Kortenhoefsedijk |  | 250280 | Lichtmast |  |  |  | Wijdemeren | POINT | 134792.22 | 471315.38 | Nee | In Gebruik | OVL Mast |  | m_giet_4 | m_giet_4 | 30 | 2021-01-01 | 2021-01-01 | 2021-01-01 | 2051-01-01 | Wijdemeren |  | In Gebruik | 1 |  | Hollandse Kap | 20 | 2021-01-01 | 2021-01-01 | 2021-01-01 | 2041-01-01 | Wijdemeren |  |  | 0 | In Gebruik | Nee | 0 | Nee | 0 | 0 | [34 empty] | led 24w | 85000 | 2021-01-01 | 2021-01-01 | 2021-01-01 | 2041-11-21 | Wijdemeren |  | 3a |  | In Gebruik | LED | led |  |  | 24 | 0 | 0 | 0
Kortenhoef | Wijk 01 Kortenhoef | Rade. Oranjebuurt. Munniksveen en omgeving | Kortenhoefsedijk |  | 250281 | Lichtmast | n/b 144 |  |  | Wijdemeren | POINT | 134805.71 | 471328.56 | Nee | In Gebruik | OVL Mast |  | m_giet_4 | m_giet_4 | 30 | 2021-01-01 | 2021-01-01 | 2021-01-01 | 2051-01-01 | Wijdemeren |  | In Gebruik | 1 |  | Hollandse Kap | 20 | 2021-01-01 | 2021-01-01 | 2021-01-01 | 2041-01-01 | Wijdemeren |  |  | 0 | In Gebruik | Nee | 0 | Nee | 0 | 0 | [34 empty] | led 24w | 85000 | 2021-01-01 | 2021-01-01 | 2021-01-01 | 2041-11-21 | Wijdemeren |  | 3a |  | In Gebruik | LED | led |  |  | 24 | 0 | 0 | 0
Kortenhoef | Wijk 01 Kortenhoef | Rade. Oranjebuurt. Munniksveen en omgeving | Kortenhoefsedijk |  | 250282 | Lichtmast | 144 |  |  | Wijdemeren | POINT | 134809.67 | 471331.94 | Nee | In Gebruik | OVL Mast |  | m_giet_4 | m_giet_4 | 30 | 2021-01-01 | 2021-01-01 | 2021-01-01 | 2051-01-01 | Wijdemeren |  | In Gebruik | 1 |  | Hollandse Kap | 20 | 2021-01-01 | 2021-01-01 | 2021-01-01 | 2041-01-01 | Wijdemeren |  |  | 0 | In Gebruik | Nee | 0 | Nee | 0 | 0 | [34 empty] | led 24w | 85000 | 2021-01-01 | 2021-01-01 | 2021-01-01 | 2041-11-21 | Wijdemeren |  | 3a |  | In Gebruik | LED | led |  |  | 24 | 0 | 0 | 0
Kortenhoef | Wijk 01 Kortenhoef | Rade. Oranjebuurt. Munniksveen en omgeving | Kortenhoefsedijk |  | 250283 | Lichtmast |  |  |  | Wijdemeren | POINT | 134823.201 | 471341.296 | Nee | In Gebruik | OVL Mast |  | m_giet_4 | m_giet_4 | 30 | 2021-01-01 | 2021-01-01 | 2021-01-01 | 2051-01-01 | Wijdemeren |  | In Gebruik | 1 |  | Hollandse Kap | 20 | 2021-01-01 | 2021-01-01 | 2021-01-01 | 2041-01-01 | Wijdemeren |  |  | 0 | In Gebruik | Nee | 0 | Nee | 0 | 0 | [34 empty] | led 24w | 85000 | 2021-01-01 | 2021-01-01 | 2021-01-01 | 2041-11-21 | Wijdemeren |  | 3a |  | In Gebruik | LED | led |  |  | 24 | 0 | 0 | 0
Kortenhoef | Wijk 01 Kortenhoef | Rade. Oranjebuurt. Munniksveen en omgeving | Kortenhoefsedijk |  | 250284 | Lichtmast | n/b 140 |  |  | Wijdemeren | POINT | 134839.55 | 471356.08 | Nee | In Gebruik | OVL Mast |  | m_giet_4 | m_giet_4 | 30 | 2021-01-01 | 2021-01-01 | 2021-01-01 | 2051-01-01 | Wijdemeren |  | In Gebruik | 1 |  | Hollandse Kap | 20 | 2021-01-01 | 2021-01-01 | 2021-01-01 | 2041-01-01 | Wijdemeren |  |  | 0 | In Gebruik | Nee | 0 | Nee | 0 | 0 | [34 empty] | led 24w | 85000 | 2021-01-01 | 2021-01-01 | 2021-01-01 | 2041-11-21 | Wijdemeren |  | 3a |  | In Gebruik | LED | led |  |  | 24 | 0 | 0 | 0
Kortenhoef | Wijk 01 Kortenhoef | Rade. Oranjebuurt. Munniksveen en omgeving | Kortenhoefsedijk |  | 250285 | Lichtmast |  |  |  | Wijdemeren | POINT | 134875.02 | 471383.74 | Nee | In Gebruik | OVL Mast |  | m_giet_4 | m_giet_4 | 30 | 2021-01-01 | 2021-01-01 | 2021-01-01 | 2051-01-01 | Wijdemeren |  | In Gebruik | 1 |  | Hollandse Kap | 20 | 2021-01-01 | 2021-01-01 | 2021-01-01 | 2041-01-01 | Wijdemeren |  |  | 0 | In Gebruik | Nee | 0 | Nee | 0 | 0 | [34 empty] | led 24w | 85000 | 2021-01-01 | 2021-01-01 | 2021-01-01 | 2041-11-21 | Wijdemeren |  | 3a |  | In Gebruik | LED | led |  |  | 24 | 0 | 0 | 0
Kortenhoef | Wijk 01 Kortenhoef | Rade. Oranjebuurt. Munniksveen en omgeving | Kortenhoefsedijk |  | 250286 | Lichtmast |  |  |  | Wijdemeren | POINT | 134902.91 | 471405.48 | Nee | In Gebruik | OVL Mast |  |  | verjo_enkel_staal_6_verzi_onbek | 40 | 2021-01-01 | 2021-01-01 | 2021-01-01 | 2061-01-01 | Wijdemeren |  | In Gebruik |  |  | Lightronics BRISA | 20 | 2021-01-01 | 2021-01-01 | 2021-01-01 | 2041-01-01 | Wijdemeren |  |  | 0 | In Gebruik | Nee | 0 | Ja | 0 | 0 | [34 empty] | led 35w | 85000 | 2021-01-01 | 2021-01-01 | 2021-01-01 | 2041-11-21 | Wijdemeren |  | 3a |  | In Gebruik | LED | led |  |  | 35 | 0 | 0 | 0
Kortenhoef | Wijk 01 Kortenhoef | Rade. Oranjebuurt. Munniksveen en omgeving | Kortenhoefsedijk |  | 250287 | Lichtmast |  |  |  | Wijdemeren | POINT | 134929.96 | 471427.3 | Nee | In Gebruik | OVL Mast |  |  | verjo_enkel_staal_6_verzi_onbek | 40 | 2021-01-01 | 2021-01-01 | 2021-01-01 | 2061-01-01 | Wijdemeren |  | In Gebruik |  |  | Lightronics BRISA | 20 | 2021-01-01 | 2021-01-01 | 2021-01-01 | 2041-01-01 | Wijdemeren |  |  | 0 | In Gebruik | Nee | 0 | Ja | 0 | 0 | [34 empty] | led 35w | 85000 | 2021-01-01 | 2021-01-01 | 2021-01-01 | 2041-11-21 | Wijdemeren |  | 3a |  | In Gebruik | LED | led |  |  | 35 | 0 | 0 | 0
Kortenhoef | Wijk 01 Kortenhoef | Rade. Oranjebuurt. Munniksveen en omgeving | Kortenhoefsedijk |  | 250288 | Lichtmast | n/b 131 |  |  | Wijdemeren | POINT | 134954.22 | 471444.27 | Nee | In Gebruik | OVL Mast |  |  | verjo_enkel_staal_6_verzi_onbek | 40 | 2021-01-01 | 2021-01-01 | 2021-01-01 | 2061-01-01 | Wijdemeren |  | In Gebruik |  |  | Lightronics BRISA | 20 | 2021-01-01 | 2021-01-01 | 2021-01-01 | 2041-01-01 | Wijdemeren |  |  | 0 | In Gebruik | Nee | 0 | Ja | 0 | 0 | [34 empty] | led 35w | 85000 | 2021-01-01 | 2021-01-01 | 2021-01-01 | 2041-11-21 | Wijdemeren |  | 3a |  | In Gebruik | LED | led |  |  | 35 | 0 | 0 | 0
Kortenhoef | Wijk 01 Kortenhoef | Rade. Oranjebuurt. Munniksveen en omgeving | Kortenhoefsedijk |  | 250290 | Lichtmast | n/b 124 |  |  | Wijdemeren | POINT | 135036.45 | 471509.58 | Nee | In Gebruik | OVL Mast |  |  | verjo_enkel_staal_6_verzi_onbek | 40 | 2021-01-01 | 2021-01-01 | 2021-01-01 | 2061-01-01 | Wijdemeren |  | In Gebruik |  |  | Lightronics BRISA | 20 | 2021-01-01 | 2021-01-01 | 2021-01-01 | 2041-01-01 | Wijdemeren |  |  | 0 | In Gebruik | Nee | 0 | Ja | 0 | 0 | [34 empty] | led 35w | 85000 | 2021-01-01 | 2021-01-01 | 2021-01-01 | 2041-11-21 | Wijdemeren |  | 3a |  | In Gebruik | LED | led |  |  | 35 | 0 | 0 | 0
Kortenhoef | Wijk 01 Kortenhoef | Rade. Oranjebuurt. Munniksveen en omgeving | Kortenhoefsedijk |  | 250294 | Lichtmast | n/b 115 |  |  | Wijdemeren | POINT | 135122.79 | 471572.61 | Nee | In Gebruik | OVL Mast |  |  | verjo_enkel_staal_6_verzi_onbek | 40 | 2021-01-01 | 2021-01-01 | 2021-01-01 | 2061-01-01 | Wijdemeren |  | In Gebruik |  |  | Lightronics BRISA | 20 | 2021-01-01 | 2021-01-01 | 2021-01-01 | 2041-01-01 | Wijdemeren |  |  | 0 | In Gebruik | Nee | 0 | Ja | 0 | 0 | [34 empty] | led 35w | 85000 | 2021-01-01 | 2021-01-01 | 2021-01-01 | 2041-11-21 | Wijdemeren |  | 3a |  | In Gebruik | LED | led |  |  | 35 | 0 | 0 | 0
Kortenhoef | Wijk 01 Kortenhoef | Rade. Oranjebuurt. Munniksveen en omgeving | Kortenhoefsedijk |  | 250295 | Lichtmast | n/b 112 |  |  | Wijdemeren | POINT | 135148.48 | 471592.94 | Nee | In Gebruik | OVL Mast |  |  | verjo_enkel_staal_6_verzi_onbek | 40 | 2021-01-01 | 2021-01-01 | 2021-01-01 | 2061-01-01 | Wijdemeren |  | In Gebruik |  |  | Lightronics BRISA | 20 | 2021-01-01 | 2021-01-01 | 2021-01-01 | 2041-01-01 | Wijdemeren |  |  | 0 | In Gebruik | Nee | 0 | Ja | 0 | 0 | [34 empty] | led 35w | 85000 | 2021-01-01 | 2021-01-01 | 2021-01-01 | 2041-11-21 | Wijdemeren |  | 3a |  | In Gebruik | LED | led |  |  | 35 | 0 | 0 | 0
Kortenhoef | Wijk 01 Kortenhoef | Rade. Oranjebuurt. Munniksveen en omgeving | Kortenhoefsedijk |  | 250296 | Lichtmast | n/b 105 |  |  | Wijdemeren | POINT | 135183.61 | 471623.4 | Nee | In Gebruik | OVL Mast |  |  | verjo_enkel_staal_6_verzi_onbek | 40 | 2021-01-01 | 2021-01-01 | 2021-01-01 | 2061-01-01 | Wijdemeren |  | In Gebruik |  |  | Lightronics BRISA | 20 | 2021-01-01 | 2021-01-01 | 2021-01-01 | 2041-01-01 | Wijdemeren |  |  | 0 | In Gebruik | Nee | 0 | Ja | 0 | 0 | [34 empty] | led 35w | 85000 | 2021-01-01 | 2021-01-01 | 2021-01-01 | 2041-11-21 | Wijdemeren |  | 3a |  | In Gebruik | LED | led |  |  | 35 | 0 | 0 | 0
Kortenhoef | Wijk 01 Kortenhoef | Rade. Oranjebuurt. Munniksveen en omgeving | Kortenhoefsedijk |  | 250297 | Lichtmast | n/b 103 |  |  | Wijdemeren | POINT | 135206.25 | 471642.25 | Nee | In Gebruik | OVL Mast |  |  | verjo_enkel_staal_6_verzi_onbek | 40 | 2021-01-01 | 2021-01-01 | 2021-01-01 | 2061-01-01 | Wijdemeren |  | In Gebruik |  |  | Lightronics BRISA | 20 | 2021-01-01 | 2021-01-01 | 2021-01-01 | 2041-01-01 | Wijdemeren |  |  | 0 | In Gebruik | Nee | 0 | Ja | 0 | 0 | [34 empty] | led 35w | 85000 | 2021-01-01 | 2021-01-01 | 2021-01-01 | 2041-11-21 | Wijdemeren |  | 3a |  | In Gebruik | LED | led |  |  | 35 | 0 | 0 | 0
Kortenhoef | Wijk 01 Kortenhoef | Rade. Oranjebuurt. Munniksveen en omgeving | Kortenhoefsedijk |  | 250298 | Lichtmast | n/b 101 |  |  | Wijdemeren | POINT | 135229.47 | 471661.46 | Nee | In Gebruik | OVL Mast |  |  | verjo_enkel_staal_6_verzi_onbek | 40 | 2021-01-01 | 2021-01-01 | 2021-01-01 | 2061-01-01 | Wijdemeren |  | In Gebruik |  |  | Lightronics BRISA | 20 | 2021-01-01 | 2021-01-01 | 2021-01-01 | 2041-01-01 | Wijdemeren |  |  | 0 | In Gebruik | Nee | 0 | Ja | 0 | 0 | [34 empty] | led 35w | 85000 | 2021-01-01 | 2021-01-01 | 2021-01-01 | 2041-11-21 | Wijdemeren |  | 3a |  | In Gebruik | LED | led |  |  | 35 | 0 | 0 | 0
Kortenhoef | Wijk 01 Kortenhoef | Rade. Oranjebuurt. Munniksveen en omgeving | Kortenhoefsedijk |  | 250299 | Lichtmast | n/b 100 |  |  | Wijdemeren | POINT | 135247.63 | 471678.36 | Nee | In Gebruik | OVL Mast |  |  | verjo_enkel_staal_6_verzi_onbek | 40 | 2021-01-01 | 2021-01-01 | 2021-01-01 | 2061-01-01 | Wijdemeren |  | In Gebruik |  |  | Lightronics BRISA | 20 | 2021-01-01 | 2021-01-01 | 2021-01-01 | 2041-01-01 | Wijdemeren |  |  | 0 | In Gebruik | Nee | 0 | Ja | 0 | 0 | [34 empty] | led 35w | 85000 | 2021-01-01 | 2021-01-01 | 2021-01-01 | 2041-11-21 | Wijdemeren |  | 3a |  | In Gebruik | LED | led |  |  | 35 | 0 | 0 | 0
Kortenhoef | Wijk 01 Kortenhoef | Rade. Oranjebuurt. Munniksveen en omgeving | Kortenhoefsedijk |  | 250300 | Lichtmast | n/b 97 |  |  | Wijdemeren | POINT | 135275.29 | 471700.88 | Nee | In Gebruik | OVL Mast |  |  | verjo_enkel_staal_6_verzi_onbek | 40 | 2021-01-01 | 2021-01-01 | 2021-01-01 | 2061-01-01 | Wijdemeren |  | In Gebruik |  |  | Lightronics BRISA | 20 | 2021-01-01 | 2021-01-01 | 2021-01-01 | 2041-01-01 | Wijdemeren |  |  | 0 | In Gebruik | Nee | 0 | Ja | 0 | 0 | [34 empty] | led 35w | 85000 | 2021-01-01 | 2021-01-01 | 2021-01-01 | 2041-11-21 | Wijdemeren |  | 3a |  | In Gebruik | LED | led |  |  | 35 | 0 | 0 | 0
Kortenhoef | Wijk 01 Kortenhoef | Rade. Oranjebuurt. Munniksveen en omgeving | Kortenhoefsedijk |  | 250301 | Lichtmast | n/b 96 |  |  | Wijdemeren | POINT | 135306.12 | 471727.05 | Nee | In Gebruik | OVL Mast |  |  | verjo_enkel_staal_6_verzi_onbek | 40 | 1997-01-01 | 1997-01-01 | 1997-01-01 | 2037-01-01 | Wijdemeren |  | In Gebruik | 1 |  | Philips FGS104 | 20 | 1997-01-01 | 1997-01-01 | 1997-01-01 | 2017-01-01 | Wijdemeren |  |  | 0 | In Gebruik | Nee | 0 | Nee | 0 | 0 |  |  | EVSA | 20 | 1997-01-01 | 1997-01-01 | 1997-01-01 | 2017-01-01 | Wijdemeren |  | In Gebruik | 2 | 0 | Nee |  |  | PLL 36w | 14000 | 2017-07-01 | 2017-07-01 | 2017-07-01 | 2020-10-13 | Wijdemeren |  | AAN OV /UIT OV (N1) | In Gebruik | 2G11 | PLL |  | 36 | 0 | 0
Kortenhoef | Wijk 01 Kortenhoef | Rade. Oranjebuurt. Munniksveen en omgeving | Kortenhoefsedijk |  | 250302 | Lichtmast | n/b 93 |  |  | Wijdemeren | POINT | 135335.63 | 471749.2 | Nee | In Gebruik | OVL Mast |  |  | verjo_enkel_staal_6_verf_groen | 40 | 1997-01-01 | 1997-01-01 | 1997-01-01 | 2037-01-01 | Wijdemeren |  | In Gebruik | 1 |  | Philips FGS104 | 20 | 1997-01-01 | 1997-01-01 | 1997-01-01 | 2017-01-01 | Wijdemeren |  |  | 0 | In Gebruik | Nee | 0 | Nee | 0 | 0 |  |  | EVSA | 20 | 1997-01-01 | 1997-01-01 | 1997-01-01 | 2017-01-01 | Wijdemeren |  | In Gebruik | 2 | 0 | Nee |  |  | PLL 36w | 14000 | 2018-06-06 | 2018-06-06 | 2018-06-06 | 2021-09-29 | Wijdemeren |  | AAN OV /UIT OV (N1) | In Gebruik | 2G11 | PLL |  | 36 | 0 | 0
Kortenhoef | Wijk 01 Kortenhoef | Rade. Oranjebuurt. Munniksveen en omgeving | Kortenhoefsedijk |  | 250303 | Lichtmast | n/b 89 |  |  | Wijdemeren | POINT | 135361.66 | 471770.65 | Nee | In Gebruik | OVL Mast |  |  | verjo_enkel_staal_6_verf_groen | 40 | 1997-01-01 | 1997-01-01 | 1997-01-01 | 2037-01-01 | Wijdemeren |  | In Gebruik | 1 |  | Philips FGS104 | 20 | 1997-01-01 | 1997-01-01 | 1997-01-01 | 2017-01-01 | Wijdemeren |  |  | 0 | In Gebruik | Nee | 0 | Nee | 0 | 0 |  |  | EVSA | 20 | 1997-01-01 | 1997-01-01 | 1997-01-01 | 2017-01-01 | Wijdemeren |  | In Gebruik | 2 | 0 | Nee |  |  | PLL 36w | 14000 | 2019-04-15 | 2019-04-15 | 2019-04-15 | 2022-08-21 | Wijdemeren |  | AAN OV /UIT OV (N1) | In Gebruik | 2G11 | PLL |  | 36 | 0 | 0
Kortenhoef | Wijk 01 Kortenhoef | Rade. Oranjebuurt. Munniksveen en omgeving | Kortenhoefsedijk |  | 250304 | Lichtmast | n/b 84 |  |  | Wijdemeren | POINT | 135388.92 | 471795.42 | Nee | In Gebruik | OVL Mast |  |  | verjo_enkel_staal_6_verf_groen | 40 | 1997-01-01 | 1997-01-01 | 1997-01-01 | 2037-01-01 | Wijdemeren |  | In Gebruik | 1 |  | Philips FGS104 | 20 | 1997-01-01 | 1997-01-01 | 1997-01-01 | 2017-01-01 | Wijdemeren |  |  | 0 | In Gebruik | Nee | 0 | Nee | 0 | 0 |  |  | EVSA | 20 | 2021-05-17 | 2021-05-17 | 2021-05-17 | 2041-05-17 | Wijdemeren |  | In Gebruik | 2 | 0 | Nee |  |  | PLL 36w | 14000 | 2021-05-17 | 2021-05-17 | 2021-05-17 | 2024-09-17 | Wijdemeren |  | AAN OV /UIT OV (N1) | In Gebruik | 2G11 | PLL |  | 36 | 0 | 0
Kortenhoef | Wijk 01 Kortenhoef | Rade. Oranjebuurt. Munniksveen en omgeving | Kortenhoefsedijk |  | 250305 | Lichtmast | n/b 80 |  |  | Wijdemeren | POINT | 135419.37 | 471821.25 | Nee | In Gebruik | OVL Mast |  |  | verjo_enkel_staal_6_verf_groen | 40 | 1997-01-01 | 1997-01-01 | 1997-01-01 | 2037-01-01 | Wijdemeren |  | In Gebruik | 1 |  | Philips FGS104 | 20 | 1997-01-01 | 1997-01-01 | 1997-01-01 | 2017-01-01 | Wijdemeren |  |  | 0 | In Gebruik | Nee | 0 | Nee | 0 | 0 |  |  | EVSA | 20 | 1997-01-01 | 1997-01-01 | 1997-01-01 | 2017-01-01 | Wijdemeren |  | In Gebruik | 2 | 0 | Nee |  |  | PLL 36w | 14000 | 2017-07-01 | 2017-07-01 | 2017-07-01 | 2020-10-13 | Wijdemeren |  | AAN OV /UIT OV (N1) | In Gebruik | 2G11 | PLL |  | 36 | 0 | 0
Kortenhoef | Wijk 01 Kortenhoef | Rade. Oranjebuurt. Munniksveen en omgeving | Kortenhoefsedijk |  | 250306 | Lichtmast | n/b 77 |  |  | Wijdemeren | POINT | 135447.91 | 471842.66 | Nee | In Gebruik | OVL Mast |  |  | verjo_enkel_staal_6_verf_groen | 40 | 1997-01-01 | 1997-01-01 | 1997-01-01 | 2037-01-01 | Wijdemeren |  | In Gebruik | 1 |  | Philips FGS104 | 20 | 1997-01-01 | 1997-01-01 | 1997-01-01 | 2017-01-01 | Wijdemeren |  |  | 0 | In Gebruik | Nee | 0 | Nee | 0 | 0 |  |  | EVSA | 20 | 1997-01-01 | 1997-01-01 | 1997-01-01 | 2017-01-01 | Wijdemeren |  | In Gebruik | 2 | 0 | Nee |  |  | PLL 36w | 14000 | 2017-07-01 | 2017-07-01 | 2017-07-01 | 2020-10-13 | Wijdemeren |  | AAN OV /UIT OV (N1) | In Gebruik | 2G11 | PLL |  | 36 | 0 | 0
Kortenhoef | Wijk 01 Kortenhoef | Rade. Oranjebuurt. Munniksveen en omgeving | Kortenhoefsedijk |  | 250307 | Lichtmast | n/b 74 |  |  | Wijdemeren | POINT | 135473.48 | 471864.53 | Nee | In Gebruik | OVL Mast |  |  | verjo_enkel_staal_6_verf_groen | 40 | 1997-01-01 | 1997-01-01 | 1997-01-01 | 2037-01-01 | Wijdemeren |  | In Gebruik | 1 |  | Philips FGS104 | 20 | 1997-01-01 | 1997-01-01 | 1997-01-01 | 2017-01-01 | Wijdemeren |  |  | 0 | In Gebruik | Nee | 0 | Nee | 0 | 0 |  |  | EVSA | 20 | 1997-01-01 | 1997-01-01 | 1997-01-01 | 2017-01-01 | Wijdemeren |  | In Gebruik | 2 | 0 | Nee |  |  | PLL 36w | 14000 | 2017-07-01 | 2017-07-01 | 2017-07-01 | 2020-10-13 | Wijdemeren |  | AAN OV /UIT OV (N1) | In Gebruik | 2G11 | PLL |  | 36 | 0 | 0
Kortenhoef | Wijk 01 Kortenhoef | Rade. Oranjebuurt. Munniksveen en omgeving | Kortenhoefsedijk |  | 250308 | Lichtmast | n/b 69 |  |  | Wijdemeren | POINT | 135499.55 | 471886.39 | Nee | In Gebruik | OVL Mast |  |  | verjo_enkel_staal_6_verf_groen | 40 | 1997-01-01 | 1997-01-01 | 1997-01-01 | 2037-01-01 | Wijdemeren |  | In Gebruik | 1 |  | Philips FGS104 | 20 | 1997-01-01 | 1997-01-01 | 1997-01-01 | 2017-01-01 | Wijdemeren |  |  | 0 | In Gebruik | Nee | 0 | Nee | 0 | 0 |  |  | EVSA | 20 | 1997-01-01 | 1997-01-01 | 1997-01-01 | 2017-01-01 | Wijdemeren |  | In Gebruik | 2 | 0 | Nee |  |  | PLL 36w | 14000 | 2017-07-01 | 2017-07-01 | 2017-07-01 | 2020-10-13 | Wijdemeren |  | AAN OV /UIT OV (N1) | In Gebruik | 2G11 | PLL |  | 36 | 0 | 0
Kortenhoef | Wijk 01 Kortenhoef | Rade. Oranjebuurt. Munniksveen en omgeving | Kortenhoefsedijk |  | 250309 | Lichtmast | n/b 63 |  |  | Wijdemeren | POINT | 135522.33 | 471906.52 | Nee | In Gebruik | OVL Mast |  |  | verjo_enkel_staal_6_verf_groen | 40 | 1997-01-01 | 1997-01-01 | 1997-01-01 | 2037-01-01 | Wijdemeren |  | In Gebruik | 1 |  | Philips FGS104 | 20 | 1997-01-01 | 1997-01-01 | 1997-01-01 | 2017-01-01 | Wijdemeren |  |  | 0 | In Gebruik | Nee | 0 | Nee | 0 | 0 |  |  | EVSA | 20 | 1997-01-01 | 1997-01-01 | 1997-01-01 | 2017-01-01 | Wijdemeren |  | In Gebruik | 2 | 0 | Nee |  |  | PLL 36w | 14000 | 2017-07-01 | 2017-07-01 | 2017-07-01 | 2020-10-13 | Wijdemeren |  | AAN OV /UIT OV (N1) | In Gebruik | 2G11 | PLL |  | 36 | 0 | 0
Kortenhoef | Wijk 01 Kortenhoef | Rade. Oranjebuurt. Munniksveen en omgeving | Kortenhoefsedijk |  | 250310 | Lichtmast | n/b 60 |  |  | Wijdemeren | POINT | 135544.98 | 471925.52 | Nee | In Gebruik | OVL Mast |  |  | verjo_enkel_staal_6_verf_groen | 40 | 1997-01-01 | 1997-01-01 | 1997-01-01 | 2037-01-01 | Wijdemeren |  | In Gebruik | 1 |  | Philips FGS104 | 20 | 1997-01-01 | 1997-01-01 | 1997-01-01 | 2017-01-01 | Wijdemeren |  |  | 0 | In Gebruik | Nee | 0 | Nee | 0 | 0 |  |  | EVSA | 20 | 1997-01-01 | 1997-01-01 | 1997-01-01 | 2017-01-01 | Wijdemeren |  | In Gebruik | 2 | 0 | Nee |  |  | PLL 36w | 14000 | 2017-07-01 | 2017-07-01 | 2017-07-01 | 2020-10-13 | Wijdemeren |  | AAN OV /UIT OV (N1) | In Gebruik | 2G11 | PLL |  | 36 | 0 | 0
Kortenhoef | Wijk 01 Kortenhoef | Rade. Oranjebuurt. Munniksveen en omgeving | Kortenhoefsedijk |  | 250311 | Lichtmast | n/b 57 |  |  | Wijdemeren | POINT | 135561.22 | 471940.66 | Nee | In Gebruik | OVL Mast |  |  | verjo_enkel_staal_6_verf_groen | 40 | 1997-01-01 | 1997-01-01 | 1997-01-01 | 2037-01-01 | Wijdemeren |  | In Gebruik | 1 |  | Philips FGS104 | 20 | 1997-01-01 | 1997-01-01 | 1997-01-01 | 2017-01-01 | Wijdemeren |  |  | 0 | In Gebruik | Nee | 0 | Nee | 0 | 0 |  |  | EVSA | 20 | 2021-02-01 | 2021-02-01 | 2021-02-01 | 2041-02-01 | Wijdemeren |  | In Gebruik | 2 | 0 | Nee |  |  | PLL 36w | 14000 | 2021-02-01 | 2021-02-01 | 2021-02-01 | 2024-04-26 | Wijdemeren |  | AAN OV /UIT OV (N1) | In Gebruik | 2G11 | PLL |  | 36 | 0 | 0
Kortenhoef | Wijk 01 Kortenhoef | Rade. Oranjebuurt. Munniksveen en omgeving | Kortenhoefsedijk |  | 250312 | Lichtmast | n/b 55 |  |  | Wijdemeren | POINT | 135590.2 | 471964.53 | Nee | In Gebruik | OVL Mast |  |  | verjo_enkel_staal_6_verf_groen | 40 | 1997-01-01 | 1997-01-01 | 1997-01-01 | 2037-01-01 | Wijdemeren |  | In Gebruik | 1 |  | Philips FGS104 | 20 | 1997-01-01 | 1997-01-01 | 1997-01-01 | 2017-01-01 | Wijdemeren |  |  | 0 | In Gebruik | Nee | 0 | Nee | 0 | 0 |  |  | EVSA | 20 | 1997-01-01 | 1997-01-01 | 1997-01-01 | 2017-01-01 | Wijdemeren |  | In Gebruik | 2 | 0 | Nee |  |  | PLL 36w | 14000 | 2017-07-01 | 2017-07-01 | 2017-07-01 | 2020-10-13 | Wijdemeren |  | AAN OV /UIT OV (N1) | In Gebruik | 2G11 | PLL |  | 36 | 0 | 0
Kortenhoef | Wijk 01 Kortenhoef | Rade. Oranjebuurt. Munniksveen en omgeving | Kortenhoefsedijk |  | 250313 | Lichtmast | n/b 54 |  |  | Wijdemeren | POINT | 135612.45 | 471986.79 | Nee | In Gebruik | OVL Mast |  |  | verjo_enkel_staal_6_verf_groen | 40 | 1997-01-01 | 1997-01-01 | 1997-01-01 | 2037-01-01 | Wijdemeren |  | In Gebruik | 1 |  | Philips FGS104 | 20 | 1997-01-01 | 1997-01-01 | 1997-01-01 | 2017-01-01 | Wijdemeren |  |  | 0 | In Gebruik | Nee | 0 | Nee | 0 | 0 |  |  | EVSA | 20 | 1997-01-01 | 1997-01-01 | 1997-01-01 | 2017-01-01 | Wijdemeren |  | In Gebruik | 2 | 0 | Nee |  |  | PLL 36w | 14000 | 2017-07-01 | 2017-07-01 | 2017-07-01 | 2020-10-13 | Wijdemeren |  | AAN OV /UIT OV (N1) | In Gebruik | 2G11 | PLL |  | 36 | 0 | 0
Kortenhoef | Wijk 01 Kortenhoef | Rade. Oranjebuurt. Munniksveen en omgeving | Kortenhoefsedijk |  | 250314 | Lichtmast | n/b 52 |  |  | Wijdemeren | POINT | 135633.87 | 472008.11 | Nee | In Gebruik | OVL Mast |  |  | verjo_enkel_staal_6_verf_groen | 40 | 1997-01-01 | 1997-01-01 | 1997-01-01 | 2037-01-01 | Wijdemeren |  | In Gebruik | 1 |  | Philips FGS104 | 20 | 1997-01-01 | 1997-01-01 | 1997-01-01 | 2017-01-01 | Wijdemeren |  |  | 0 | In Gebruik | Nee | 0 | Nee | 0 | 0 |  |  | EVSA | 20 | 1997-01-01 | 1997-01-01 | 1997-01-01 | 2017-01-01 | Wijdemeren |  | In Gebruik | 2 | 0 | Nee |  |  | PLL 36w | 14000 | 2017-07-01 | 2017-07-01 | 2017-07-01 | 2020-10-13 | Wijdemeren |  | AAN OV /UIT OV (N1) | In Gebruik | 2G11 | PLL |  | 36 | 0 | 0
Kortenhoef | Wijk 01 Kortenhoef | Rade. Oranjebuurt. Munniksveen en omgeving | Kortenhoefsedijk |  | 250315 | Lichtmast | n/b 51 |  |  | Wijdemeren | POINT | 135654.65 | 472030.03 | Nee | In Gebruik | OVL Mast |  |  | verjo_enkel_staal_6_verf_groen | 40 | 1997-01-01 | 1997-01-01 | 1997-01-01 | 2037-01-01 | Wijdemeren |  | In Gebruik | 1 |  | Philips FGS104 | 20 | 1997-01-01 | 1997-01-01 | 1997-01-01 | 2017-01-01 | Wijdemeren |  |  | 0 | In Gebruik | Nee | 0 | Nee | 0 | 0 |  |  | EVSA | 20 | 1997-01-01 | 1997-01-01 | 1997-01-01 | 2017-01-01 | Wijdemeren |  | In Gebruik | 2 | 0 | Nee |  |  | PLL 36w | 14000 | 2017-07-01 | 2017-07-01 | 2017-07-01 | 2020-10-13 | Wijdemeren |  | AAN OV /UIT OV (N1) | In Gebruik | 2G11 | PLL |  | 36 | 0 | 0
Kortenhoef | Wijk 01 Kortenhoef | Rade. Oranjebuurt. Munniksveen en omgeving | Kortenhoefsedijk |  | 250316 | Lichtmast | 48/52 |  |  | Wijdemeren | POINT | 135680.48 | 472053.28 | Nee | In Gebruik | OVL Mast |  |  | verjo_enkel_staal_6_verf_groen | 40 | 1997-01-01 | 1997-01-01 | 1997-01-01 | 2037-01-01 | Wijdemeren |  | In Gebruik | 1 |  | Philips FGS104 | 20 | 1997-01-01 | 1997-01-01 | 1997-01-01 | 2017-01-01 | Wijdemeren |  |  | 0 | In Gebruik | Nee | 0 | Nee | 0 | 0 |  |  | EVSA | 20 | 1997-01-01 | 1997-01-01 | 1997-01-01 | 2017-01-01 | Wijdemeren |  | In Gebruik | 2 | 0 | Nee |  |  | PLL 36w | 14000 | 2017-07-01 | 2017-07-01 | 2017-07-01 | 2020-10-13 | Wijdemeren |  | AAN OV /UIT OV (N1) | In Gebruik | 2G11 | PLL |  | 36 | 0 | 0
Kortenhoef | Wijk 01 Kortenhoef | Rade. Oranjebuurt. Munniksveen en omgeving | Kortenhoefsedijk |  | 250317 | Lichtmast | n/b 48 |  |  | Wijdemeren | POINT | 135701.41 | 472078.79 | Nee | In Gebruik | OVL Mast |  |  | verjo_enkel_staal_6_verf_groen | 40 | 1997-01-01 | 1997-01-01 | 1997-01-01 | 2037-01-01 | Wijdemeren |  | In Gebruik | 1 |  | Philips FGS104 | 20 | 1997-01-01 | 1997-01-01 | 1997-01-01 | 2017-01-01 | Wijdemeren |  |  | 0 | In Gebruik | Nee | 0 | Nee | 0 | 0 |  |  | EVSA | 20 | 1997-01-01 | 1997-01-01 | 1997-01-01 | 2017-01-01 | Wijdemeren |  | In Gebruik | 2 | 0 | Nee |  |  | PLL 36w | 14000 | 2017-07-01 | 2017-07-01 | 2017-07-01 | 2020-10-13 | Wijdemeren |  | AAN OV /UIT OV (N1) | In Gebruik | 2G11 | PLL |  | 36 | 0 | 0
Kortenhoef | Wijk 01 Kortenhoef | Rade. Oranjebuurt. Munniksveen en omgeving | Kortenhoefsedijk |  | 250318 | Lichtmast | n/b 48 |  |  | Wijdemeren | POINT | 135721.88 | 472106.51 | Nee | In Gebruik | OVL Mast |  |  | verjo_enkel_staal_6_verf_groen | 40 | 1997-01-01 | 1997-01-01 | 1997-01-01 | 2037-01-01 | Wijdemeren |  | In Gebruik | 1 |  | Philips FGS104 | 20 | 1997-01-01 | 1997-01-01 | 1997-01-01 | 2017-01-01 | Wijdemeren |  |  | 0 | In Gebruik | Nee | 0 | Nee | 0 | 0 |  |  | EVSA | 20 | 2022-01-17 | 2022-01-17 | 2022-01-17 | 2042-01-17 | Wijdemeren |  | In Gebruik | 2 | 0 | Nee |  |  | PLL 36w | 14000 | 2022-01-17 | 2022-01-17 | 2022-01-17 | 2025-04-02 | Wijdemeren |  | AAN OV /UIT OV (N1) | In Gebruik | 2G11 | PLL |  | 36 | 0 | 0
Kortenhoef | Wijk 01 Kortenhoef | Rade. Oranjebuurt. Munniksveen en omgeving | Kortenhoefsedijk |  | 250319 | Lichtmast | n/b 47 |  |  | Wijdemeren | POINT | 135740.36 | 472132.31 | Nee | In Gebruik | OVL Mast |  |  | verjo_enkel_staal_6_verf_groen | 40 | 1997-01-01 | 1997-01-01 | 1997-01-01 | 2037-01-01 | Wijdemeren |  | In Gebruik | 1 |  | Philips FGS104 | 20 | 1997-01-01 | 1997-01-01 | 1997-01-01 | 2017-01-01 | Wijdemeren |  |  | 0 | In Gebruik | Nee | 0 | Nee | 0 | 0 |  |  | EVSA | 20 | 2022-07-18 | 2022-07-18 | 2022-07-18 | 2042-07-18 | Wijdemeren |  | In Gebruik | 2 | 0 | Nee |  |  | PLL 36w | 14000 | 2022-07-18 | 2022-07-18 | 2022-07-18 | 2025-10-22 | Wijdemeren |  | AAN OV /UIT OV (N1) | In Gebruik | 2G11 | PLL |  | 36 | 0 | 0
Kortenhoef | Wijk 01 Kortenhoef | Rade. Oranjebuurt. Munniksveen en omgeving | Kortenhoefsedijk |  | 250320 | Lichtmast | 45/52 |  |  | Wijdemeren | POINT | 135761.79 | 472161.28 | Nee | In Gebruik | OVL Mast |  |  | verjo_enkel_staal_6_verf_groen | 40 | 1997-01-01 | 1997-01-01 | 1997-01-01 | 2037-01-01 | Wijdemeren |  | In Gebruik | 1 |  | Philips FGS104 | 20 | 1997-01-01 | 1997-01-01 | 1997-01-01 | 2017-01-01 | Wijdemeren |  |  | 0 | In Gebruik | Nee | 0 | Nee | 0 | 0 |  |  | EVSA | 20 | 1997-01-01 | 1997-01-01 | 1997-01-01 | 2017-01-01 | Wijdemeren |  | In Gebruik | 2 | 0 | Nee |  |  | PLL 36w | 14000 | 2017-07-01 | 2017-07-01 | 2017-07-01 | 2020-10-13 | Wijdemeren |  | AAN OV /UIT OV (N1) | In Gebruik | 2G11 | PLL |  | 36 | 0 | 0
Kortenhoef | Wijk 01 Kortenhoef | Rade. Oranjebuurt. Munniksveen en omgeving | Kortenhoefsedijk |  | 250321 | Lichtmast |  |  |  | Wijdemeren | POINT | 135783.58 | 472192.93 | Nee | In Gebruik | OVL Mast |  |  | verjo_enkel_staal_6_verf_groen | 40 | 1997-01-01 | 1997-01-01 | 1997-01-01 | 2037-01-01 | Wijdemeren |  | In Gebruik | 1 |  | Philips FGS104 | 20 | 1997-01-01 | 1997-01-01 | 1997-01-01 | 2017-01-01 | Wijdemeren |  |  | 0 | In Gebruik | Nee | 0 | Nee | 0 | 0 |  |  | EVSA | 20 | 1997-01-01 | 1997-01-01 | 1997-01-01 | 2017-01-01 | Wijdemeren |  | In Gebruik | 2 | 0 | Nee |  |  | PLL 36w | 14000 | 2017-07-01 | 2017-07-01 | 2017-07-01 | 2020-10-13 | Wijdemeren |  | AAN OV /UIT OV (N1) | In Gebruik | 2G11 | PLL |  | 36 | 0 | 0
Kortenhoef | Wijk 01 Kortenhoef | Rade. Oranjebuurt. Munniksveen en omgeving | Kortenhoefsedijk |  | 250322 | Lichtmast | n/b 45 |  |  | Wijdemeren | POINT | 135803.06 | 472225.02 | Nee | In Gebruik | OVL Mast |  |  | verjo_enkel_staal_6_verf_groen | 40 | 1997-01-01 | 1997-01-01 | 1997-01-01 | 2037-01-01 | Wijdemeren |  | In Gebruik | 1 |  | Philips FGS104 | 20 | 1997-01-01 | 1997-01-01 | 1997-01-01 | 2017-01-01 | Wijdemeren |  |  | 0 | In Gebruik | Nee | 0 | Nee | 0 | 0 |  |  | EVSA | 20 | 2021-02-01 | 2021-02-01 | 2021-02-01 | 2041-02-01 | Wijdemeren |  | In Gebruik | 2 | 0 | Nee |  |  | PLL 36w | 14000 | 2021-02-01 | 2021-02-01 | 2021-02-01 | 2024-04-26 | Wijdemeren |  | AAN OV /UIT OV (N1) | In Gebruik | 2G11 | PLL |  | 36 | 0 | 0
Kortenhoef | Wijk 01 Kortenhoef | Rade. Oranjebuurt. Munniksveen en omgeving | Kortenhoefsedijk |  | 250323 | Lichtmast | n/b 45 |  |  | Wijdemeren | POINT | 135819.03 | 472255.43 | Nee | In Gebruik | OVL Mast |  |  | verjo_enkel_staal_6_verf_groen | 40 | 1997-01-01 | 1997-01-01 | 1997-01-01 | 2037-01-01 | Wijdemeren |  | In Gebruik | 1 |  | Philips FGS104 | 20 | 1997-01-01 | 1997-01-01 | 1997-01-01 | 2017-01-01 | Wijdemeren |  |  | 0 | In Gebruik | Nee | 0 | Nee | 0 | 0 |  |  | EVSA | 20 | 1997-01-01 | 1997-01-01 | 1997-01-01 | 2017-01-01 | Wijdemeren |  | In Gebruik | 2 | 0 | Nee |  |  | PLL 36w | 14000 | 2017-07-01 | 2017-07-01 | 2017-07-01 | 2020-10-13 | Wijdemeren |  | AAN OV /UIT OV (N1) | In Gebruik | 2G11 | PLL |  | 36 | 0 | 0
Kortenhoef | Wijk 01 Kortenhoef | Rade. Oranjebuurt. Munniksveen en omgeving | Kortenhoefsedijk |  | 250324 | Lichtmast | n/b 42 |  |  | Wijdemeren | POINT | 135833.5 | 472283.39 | Nee | In Gebruik | OVL Mast |  |  | verjo_enkel_staal_6_verf_groen | 40 | 1997-01-01 | 1997-01-01 | 1997-01-01 | 2037-01-01 | Wijdemeren |  | In Gebruik | 1 |  | Philips FGS104 | 20 | 1997-01-01 | 1997-01-01 | 1997-01-01 | 2017-01-01 | Wijdemeren |  |  | 0 | In Gebruik | Nee | 0 | Nee | 0 | 0 |  |  | EVSA | 20 | 1997-01-01 | 1997-01-01 | 1997-01-01 | 2017-01-01 | Wijdemeren |  | In Gebruik | 2 | 0 | Nee |  |  | PLL 36w | 14000 | 2017-07-01 | 2017-07-01 | 2017-07-01 | 2020-10-13 | Wijdemeren |  | AAN OV /UIT OV (N1) | In Gebruik | 2G11 | PLL |  | 36 | 0 | 0
Kortenhoef | Wijk 01 Kortenhoef | Rade. Oranjebuurt. Munniksveen en omgeving | Kortenhoefsedijk |  | 250325 | Lichtmast | n/b 37 |  |  | Wijdemeren | POINT | 135847.56 | 472315.15 | Nee | In Gebruik | OVL Mast |  |  | verjo_enkel_staal_6_verf_groen | 40 | 1997-01-01 | 1997-01-01 | 1997-01-01 | 2037-01-01 | Wijdemeren |  | In Gebruik | 1 |  | Philips FGS104 | 20 | 1997-01-01 | 1997-01-01 | 1997-01-01 | 2017-01-01 | Wijdemeren |  |  | 0 | In Gebruik | Nee | 0 | Nee | 0 | 0 |  |  | EVSA | 20 | 1997-01-01 | 1997-01-01 | 1997-01-01 | 2017-01-01 | Wijdemeren |  | In Gebruik | 2 | 0 | Nee |  |  | PLL 36w | 14000 | 2017-07-01 | 2017-07-01 | 2017-07-01 | 2020-10-13 | Wijdemeren |  | AAN OV /UIT OV (N1) | In Gebruik | 2G11 | PLL |  | 36 | 0 | 0
Kortenhoef | Wijk 01 Kortenhoef | Rade. Oranjebuurt. Munniksveen en omgeving | Kortenhoefsedijk |  | 250326 | Lichtmast | 32/37 |  |  | Wijdemeren | POINT | 135862.83 | 472348.13 | Nee | In Gebruik | OVL Mast |  |  | verjo_enkel_staal_6_verf_groen | 40 | 1997-01-01 | 1997-01-01 | 1997-01-01 | 2037-01-01 | Wijdemeren |  | In Gebruik | 1 |  | Philips FGS104 | 20 | 1997-01-01 | 1997-01-01 | 1997-01-01 | 2017-01-01 | Wijdemeren |  |  | 0 | In Gebruik | Nee | 0 | Nee | 0 | 0 |  |  | EVSA | 20 | 1997-01-01 | 1997-01-01 | 1997-01-01 | 2017-01-01 | Wijdemeren |  | In Gebruik | 2 | 0 | Nee |  |  | PLL 36w | 14000 | 2017-07-01 | 2017-07-01 | 2017-07-01 | 2020-10-13 | Wijdemeren |  | AAN OV /UIT OV (N1) | In Gebruik | 2G11 | PLL |  | 36 | 0 | 0
Kortenhoef | Wijk 01 Kortenhoef | Rade. Oranjebuurt. Munniksveen en omgeving | Kortenhoefsedijk |  | 250327 | Lichtmast | n/b 11 |  |  | Wijdemeren | POINT | 135880.86 | 472383.45 | Nee | In Gebruik | OVL Mast |  |  | verjo_enkel_staal_6_verf_groen | 40 | 1997-01-01 | 1997-01-01 | 1997-01-01 | 2037-01-01 | Wijdemeren |  | In Gebruik | 1 |  | Philips FGS103 | 20 | 1997-01-01 | 1997-01-01 | 1997-01-01 | 2017-01-01 | Wijdemeren |  |  | 0 | In Gebruik | Nee | 0 | Nee | 0 | 0 |  |  | EVSA | 20 | 1997-01-01 | 1997-01-01 | 1997-01-01 | 2017-01-01 | Wijdemeren |  | In Gebruik | 2 | 0 | Nee |  |  | PLL 24w | 14000 | 2017-07-01 | 2017-07-01 | 2017-07-01 | 2020-10-13 | Wijdemeren |  | AAN OV /UIT OV (N1) | In Gebruik | 2G11 | PLL |  | 24 | 0 | 0
Kortenhoef | Wijk 01 Kortenhoef | Rade. Oranjebuurt. Munniksveen en omgeving | Kortenhoefsedijk |  | 250328 | Lichtmast | n/b 32 |  |  | Wijdemeren | POINT | 135896.8 | 472414.64 | Nee | In Gebruik | OVL Mast |  |  | verjo_enkel_staal_6_verf_groen | 40 | 1997-01-01 | 1997-01-01 | 1997-01-01 | 2037-01-01 | Wijdemeren |  | In Gebruik | 1 |  | Philips FGS104 | 20 | 1997-01-01 | 1997-01-01 | 1997-01-01 | 2017-01-01 | Wijdemeren |  |  | 0 | In Gebruik | Nee | 0 | Nee | 0 | 0 |  |  | EVSA | 20 | 1997-01-01 | 1997-01-01 | 1997-01-01 | 2017-01-01 | Wijdemeren |  | In Gebruik | 2 | 0 | Nee |  |  | PLL 36w | 14000 | 2017-07-01 | 2017-07-01 | 2017-07-01 | 2020-10-13 | Wijdemeren |  | AAN OV /UIT OV (N1) | In Gebruik | 2G11 | PLL |  | 36 | 0 | 0
Kortenhoef | Wijk 01 Kortenhoef | Rade. Oranjebuurt. Munniksveen en omgeving | Kortenhoefsedijk |  | 250329 | Lichtmast | n/b 32 |  |  | Wijdemeren | POINT | 135910.26 | 472441.39 | Nee | In Gebruik | OVL Mast |  |  | verjo_enkel_staal_6_verf_groen | 40 | 1997-01-01 | 1997-01-01 | 1997-01-01 | 2037-01-01 | Wijdemeren |  | In Gebruik | 1 |  | Philips FGS104 | 20 | 1997-01-01 | 1997-01-01 | 1997-01-01 | 2017-01-01 | Wijdemeren |  |  | 0 | In Gebruik | Nee | 0 | Nee | 0 | 0 |  |  | EVSA | 20 | 1997-01-01 | 1997-01-01 | 1997-01-01 | 2017-01-01 | Wijdemeren |  | In Gebruik | 2 | 0 | Nee |  |  | PLL 36w | 14000 | 2017-07-01 | 2017-07-01 | 2017-07-01 | 2020-10-13 | Wijdemeren |  | AAN OV /UIT OV (N1) | In Gebruik | 2G11 | PLL |  | 36 | 0 | 0
Kortenhoef | Wijk 01 Kortenhoef | Rade. Oranjebuurt. Munniksveen en omgeving | Kortenhoefsedijk |  | 250330 | Lichtmast | n/b 25 |  |  | Wijdemeren | POINT | 135928.08 | 472478.47 | Nee | In Gebruik | OVL Mast |  |  | verjo_enkel_staal_6_verf_groen | 40 | 1997-01-01 | 1997-01-01 | 1997-01-01 | 2037-01-01 | Wijdemeren |  | In Gebruik | 1 |  | Philips FGS104 | 20 | 1997-01-01 | 1997-01-01 | 1997-01-01 | 2017-01-01 | Wijdemeren |  |  | 0 | In Gebruik | Nee | 0 | Nee | 0 | 0 |  |  | EVSA | 20 | 1997-01-01 | 1997-01-01 | 1997-01-01 | 2017-01-01 | Wijdemeren |  | In Gebruik | 2 | 0 | Nee |  |  | PLL 36w | 14000 | 2017-07-01 | 2017-07-01 | 2017-07-01 | 2020-10-13 | Wijdemeren |  | AAN OV /UIT OV (N1) | In Gebruik | 2G11 | PLL |  | 36 | 0 | 0
Kortenhoef | Wijk 01 Kortenhoef | Rade. Oranjebuurt. Munniksveen en omgeving | Kortenhoefsedijk |  | 250331 | Lichtmast |  |  |  | Wijdemeren | POINT | 135940.96 | 472503.53 | Nee | In Gebruik | OVL Mast |  |  | verjo_enkel_staal_6_verf_groen | 40 | 1997-01-01 | 1997-01-01 | 1997-01-01 | 2037-01-01 | Wijdemeren |  | In Gebruik | 1 |  | Philips FGS104 | 20 | 1997-01-01 | 1997-01-01 | 1997-01-01 | 2017-01-01 | Wijdemeren |  |  | 0 | In Gebruik | Nee | 0 | Nee | 0 | 0 |  |  | EVSA | 20 | 1997-01-01 | 1997-01-01 | 1997-01-01 | 2017-01-01 | Wijdemeren |  | In Gebruik | 2 | 0 | Nee |  |  | PLL 36w | 14000 | 2017-07-01 | 2017-07-01 | 2017-07-01 | 2020-10-13 | Wijdemeren |  | AAN OV /UIT OV (N1) | In Gebruik | 2G11 | PLL |  | 36 | 0 | 0
Kortenhoef | Wijk 01 Kortenhoef | Rade. Oranjebuurt. Munniksveen en omgeving | Kortenhoefsedijk |  | 250332 | Lichtmast | n/b 18 |  |  | Wijdemeren | POINT | 135955.35 | 472538.46 | Nee | In Gebruik | OVL Mast |  |  | verjo_enkel_staal_6_verf_groen | 40 | 1997-01-01 | 1997-01-01 | 1997-01-01 | 2037-01-01 | Wijdemeren |  | In Gebruik | 1 |  | Philips FGS104 | 20 | 1997-01-01 | 1997-01-01 | 1997-01-01 | 2017-01-01 | Wijdemeren |  |  | 0 | In Gebruik | Nee | 0 | Nee | 0 | 0 |  |  | EVSA | 20 | 1997-01-01 | 1997-01-01 | 1997-01-01 | 2017-01-01 | Wijdemeren |  | In Gebruik | 2 | 0 | Nee |  |  | PLL 36w | 14000 | 2017-07-01 | 2017-07-01 | 2017-07-01 | 2020-10-13 | Wijdemeren |  | AAN OV /UIT OV (N1) | In Gebruik | 2G11 | PLL |  | 36 | 0 | 0
Kortenhoef | Wijk 01 Kortenhoef | Rade. Oranjebuurt. Munniksveen en omgeving | Kortenhoefsedijk |  | 250333 | Lichtmast | n/b 18 |  |  | Wijdemeren | POINT | 135970.51 | 472570.31 | Nee | In Gebruik | OVL Mast |  |  | verjo_enkel_staal_6_verf_groen | 40 | 1997-01-01 | 1997-01-01 | 1997-01-01 | 2037-01-01 | Wijdemeren |  | In Gebruik | 1 |  | Philips FGS104 | 20 | 1997-01-01 | 1997-01-01 | 1997-01-01 | 2017-01-01 | Wijdemeren |  |  | 0 | In Gebruik | Nee | 0 | Nee | 0 | 0 |  |  | EVSA | 20 | 1997-01-01 | 1997-01-01 | 1997-01-01 | 2017-01-01 | Wijdemeren |  | In Gebruik | 2 | 0 | Nee |  |  | PLL 36w | 14000 | 2017-07-01 | 2017-07-01 | 2017-07-01 | 2020-10-13 | Wijdemeren |  | AAN OV /UIT OV (N1) | In Gebruik | 2G11 | PLL |  | 36 | 0 | 0
Kortenhoef | Wijk 01 Kortenhoef | Rade. Oranjebuurt. Munniksveen en omgeving | Kortenhoefsedijk |  | 250334 | Lichtmast | n/b 15 |  |  | Wijdemeren | POINT | 135985.31 | 472598.17 | Nee | In Gebruik | OVL Mast |  |  | verjo_enkel_staal_6_verzi_onbek | 40 | 1997-01-01 | 1997-01-01 | 1997-01-01 | 2037-01-01 | Wijdemeren |  | In Gebruik | 1 |  | Philips FGS104 | 20 | 2018-08-28 | 2018-08-28 | 2018-08-28 | 2038-08-28 | Wijdemeren |  |  | 0 | In Gebruik | Nee | 0 | Nee | 0 | 0 |  |  | EVSA | 20 | 2018-08-28 | 2018-08-28 | 2018-08-28 | 2038-08-28 | Wijdemeren |  | In Gebruik | 2 | 0 | Nee |  |  | PLL 36w | 14000 | 2018-08-28 | 2018-08-28 | 2018-08-28 | 2021-11-14 | Wijdemeren |  | AAN OV /UIT OV (N1) | In Gebruik | 2G11 | PLL |  | 36 | 0 | 0
Kortenhoef | Wijk 01 Kortenhoef | Rade. Oranjebuurt. Munniksveen en omgeving | Kortenhoefsedijk |  | 250335 | Lichtmast | n/b 15 |  |  | Wijdemeren | POINT | 136003.19 | 472620.2 | Nee | In Gebruik | OVL Mast |  |  | verjo_enkel_staal_6_verzi_onbek | 40 | 1997-01-01 | 1997-01-01 | 1997-01-01 | 2037-01-01 | Wijdemeren |  | In Gebruik | 1 |  | Philips FGS104 | 20 | 2018-08-28 | 2018-08-28 | 2018-08-28 | 2038-08-28 | Wijdemeren |  |  | 0 | In Gebruik | Nee | 0 | Nee | 0 | 0 |  |  | EVSA | 20 | 1997-01-01 | 1997-01-01 | 2018-08-28 | 2017-01-01 | Wijdemeren |  | In Gebruik | 2 | 0 | Nee |  |  | PLL 36w | 14000 | 2018-10-01 | 2018-10-01 | 2018-10-01 | 2021-12-09 | Wijdemeren |  | AAN OV /UIT OV (N1) | In Gebruik | 2G11 | PLL |  | 36 | 0 | 0
Kortenhoef | Wijk 01 Kortenhoef | Rade. Oranjebuurt. Munniksveen en omgeving | Kortenhoefsedijk |  | 250336 | Lichtmast | t/o 15 |  |  | Wijdemeren | POINT | 136011.13 | 472640.09 | Nee | In Gebruik | OVL Mast |  |  | verjo_enkel_staal_6_verzi_onbek | 40 | 1997-01-01 | 1997-01-01 | 1997-01-01 | 2037-01-01 | Wijdemeren |  | In Gebruik | 1 |  | Philips FGS104 | 20 | 1997-01-01 | 1997-01-01 | 1997-01-01 | 2017-01-01 | Wijdemeren |  |  | 0 | In Gebruik | Nee | 0 | Nee | 0 | 0 |  |  | EVSA | 20 | 2018-11-26 | 2018-11-26 | 2018-11-26 | 2038-11-26 | Wijdemeren |  | In Gebruik | 2 | 0 | Nee |  |  | PLL 36w | 14000 | 2018-08-28 | 2018-08-28 | 2018-11-26 | 2021-11-14 | Wijdemeren |  | AAN OV /UIT OV (N1) | In Gebruik | 2G11 | PLL |  | 36 | 0 | 0
Kortenhoef | Wijk 01 Kortenhoef | Rade. Oranjebuurt. Munniksveen en omgeving | Kortenhoefsedijk |  | 250337 | Lichtmast |  |  |  | Wijdemeren | POINT | 136017.03 | 472663.9 | Nee | In Gebruik | OVL Mast |  |  | verjo_enkel_staal_6_verzi_onbek | 40 | 1997-01-01 | 1997-01-01 | 1997-01-01 | 2037-01-01 | Wijdemeren |  | In Gebruik | 1 |  | Philips FGS103 | 20 | 1997-01-01 | 1997-01-01 | 1997-01-01 | 2017-01-01 | Wijdemeren |  |  | 0 | In Gebruik | Nee | 0 | Nee | 0 | 0 |  |  | EVSA | 20 | 1997-01-01 | 1997-01-01 | 1997-01-01 | 2017-01-01 | Wijdemeren |  | In Gebruik | 2 | 0 | Nee |  |  | PLL 24w | 14000 | 2017-07-01 | 2017-07-01 | 2017-07-01 | 2020-10-13 | Wijdemeren |  | AAN OV /UIT OV (N1) | In Gebruik | 2G11 | PLL |  | 24 | 0 | 0
Kortenhoef | Wijk 01 Kortenhoef | Rade. Oranjebuurt. Munniksveen en omgeving | De Kwakel |  | 250338 | Lichtmast | n/b 2 |  |  | Wijdemeren | POINT | 136453.51 | 473550.01 | Nee | In Gebruik | OVL Mast |  |  | verjo_enkel_staal_6_verf_groen | 40 | 2006-07-01 | 2006-07-01 | 2006-07-01 | 2046-07-01 | Wijdemeren |  | In Gebruik | 1 |  | Iris 2550 | 20 | 2006-07-01 | 2006-07-01 | 2006-07-01 | 2026-07-01 | Wijdemeren |  |  | 0 | In Gebruik | Nee | 0 | Nee | 0 | 0 |  |  | EVSA | 20 | 2006-07-01 | 2006-07-01 | 2006-07-01 | 2026-07-01 | Wijdemeren |  | In Gebruik | 2 | 0 | Nee |  |  | PLL 24w | 14000 | 2017-07-01 | 2017-07-01 | 2017-07-01 | 2020-10-13 | Wijdemeren |  | AAN OV /UIT OV (N1) | In Gebruik | 2G11 | PLL |  | 24 | 0 | 0
Kortenhoef | Wijk 01 Kortenhoef | Rade. Oranjebuurt. Munniksveen en omgeving | De Kwakel |  | 250339 | Lichtmast | n/b 1 |  |  | Wijdemeren | POINT | 136436.81 | 473512.45 | Nee | In Gebruik | OVL Mast |  |  | verjo_enkel_staal_6_verf_groen | 40 | 1962-07-01 | 1962-07-01 | 1962-07-01 | 2002-07-01 | Wijdemeren |  | In Gebruik | 1 |  | Philips FGS223 | 20 | 2001-07-01 | 2001-07-01 | 2001-07-01 | 2021-07-01 | Wijdemeren |  |  | 0 | In Gebruik | Nee | 0 | Nee | 0 | 0 |  |  | EVSA | 20 | 2001-07-01 | 2001-07-01 | 2001-07-01 | 2021-07-01 | Wijdemeren |  | In Gebruik | 2 | 0 | Nee |  |  | PLL 24w | 14000 | 2017-07-01 | 2017-07-01 | 2017-07-01 | 2020-10-13 | Wijdemeren |  | AAN OV /UIT OV (N1) | In Gebruik | 2G11 | PLL |  | 24 | 0 | 0
Kortenhoef | Wijk 01 Kortenhoef | Rade. Oranjebuurt. Munniksveen en omgeving | De Kwakel |  | 250340 | Lichtmast |  |  |  | Wijdemeren | POINT | 136412.09 | 473461.28 | Nee | In Gebruik | OVL Mast |  |  | verjo_enkel_staal_6_verf_groen | 40 | 2001-07-01 | 2001-07-01 | 2001-07-01 | 2041-07-01 | Wijdemeren |  | In Gebruik | 1 |  | Philips FGS223 | 20 | 2001-07-01 | 2001-07-01 | 2001-07-01 | 2021-07-01 | Wijdemeren |  |  | 0 | In Gebruik | Nee | 0 | Nee | 0 | 0 |  |  | EVSA | 20 | 2023-01-09 | 2023-01-09 | 2023-01-09 | 2043-01-09 | Wijdemeren |  | In Gebruik | 2 | 0 | Nee |  |  | PLL 24w | 14000 | 2023-01-09 | 2023-01-09 | 2023-01-09 | 2026-03-21 | Wijdemeren |  | AAN OV /UIT OV (N1) | In Gebruik | 2G11 | PLL |  | 24 | 0 | 0
Kortenhoef | Wijk 01 Kortenhoef | Rade. Oranjebuurt. Munniksveen en omgeving | De Kwakel |  | 250341 | Lichtmast | 2023-02-01 |  |  | Wijdemeren | POINT | 136391.6 | 473414.75 | Nee | In Gebruik | OVL Mast |  |  | verjo_enkel_staal_6_verzi_onbek | 40 | 1962-07-01 | 1962-07-01 | 1962-07-01 | 2002-07-01 | Wijdemeren |  | In Gebruik | 1 |  | Philips FGS223 | 20 | 2001-07-01 | 2001-07-01 | 2001-07-01 | 2021-07-01 | Wijdemeren |  |  | 0 | In Gebruik | Nee | 0 | Nee | 0 | 0 |  |  | EVSA | 20 | 2001-07-01 | 2001-07-01 | 2001-07-01 | 2021-07-01 | Wijdemeren |  | In Gebruik | 2 | 0 | Nee |  |  | PLL 24w | 14000 | 2017-07-01 | 2017-07-01 | 2017-07-01 | 2020-10-13 | Wijdemeren |  | AAN OV /UIT OV (N1) | In Gebruik | 2G11 | PLL |  | 24 | 0 | 0
Kortenhoef | Wijk 01 Kortenhoef | Rade. Oranjebuurt. Munniksveen en omgeving | De Kwakel |  | 250342 | Lichtmast |  |  |  | Wijdemeren | POINT | 136370.62 | 473367.89 | Nee | In Gebruik | OVL Mast |  |  | verjo_enkel_staal_6_verf_groen | 40 | 2001-07-01 | 2001-07-01 | 2001-07-01 | 2041-07-01 | Wijdemeren |  | In Gebruik | 1 |  | Philips FGS223 | 20 | 2001-07-01 | 2001-07-01 | 2001-07-01 | 2021-07-01 | Wijdemeren |  |  | 0 | In Gebruik | Nee | 0 | Nee | 0 | 0 |  |  | EVSA | 20 | 2023-01-09 | 2023-01-09 | 2023-01-09 | 2043-01-09 | Wijdemeren |  | In Gebruik | 2 | 0 | Nee |  |  | PLL 24w | 14000 | 2023-01-09 | 2023-01-09 | 2023-01-09 | 2026-03-21 | Wijdemeren |  | AAN OV /UIT OV (N1) | In Gebruik | 2G11 | PLL |  | 24 | 0 | 0
Kortenhoef | Wijk 01 Kortenhoef | Rade. Oranjebuurt. Munniksveen en omgeving | De Kwakel |  | 250343 | Lichtmast | 2023-04-02 |  |  | Wijdemeren | POINT | 136349.57 | 473325.04 | Nee | In Gebruik | OVL Mast |  |  | verjo_enkel_staal_6_verzi_onbek | 40 | 1962-07-01 | 1962-07-01 | 1962-07-01 | 2002-07-01 | Wijdemeren |  | In Gebruik | 1 |  | Iris 2550 | 20 | 2001-07-01 | 2001-07-01 | 2001-07-01 | 2021-07-01 | Wijdemeren |  |  | 0 | In Gebruik | Nee | 0 | Nee | 0 | 0 |  |  | EVSA | 20 | 2001-07-01 | 2001-07-01 | 2001-07-01 | 2021-07-01 | Wijdemeren |  | In Gebruik | 2 | 0 | Nee |  |  | PLL 24w | 14000 | 2017-07-01 | 2017-07-01 | 2017-07-01 | 2020-10-13 | Wijdemeren |  | AAN OV /UIT OV (N1) | In Gebruik | 2G11 | PLL |  | 24 | 0 | 0
Kortenhoef | Wijk 01 Kortenhoef | Rade. Oranjebuurt. Munniksveen en omgeving | De Kwakel |  | 250344 | Lichtmast | n/b 10 |  |  | Wijdemeren | POINT | 136326.88 | 473278.77 | Nee | In Gebruik | OVL Mast |  |  | verjo_enkel_staal_6_verf_groen | 40 | 2001-07-01 | 2001-07-01 | 2001-07-01 | 2041-07-01 | Wijdemeren |  | In Gebruik | 1 |  | Philips FGS223 | 20 | 2001-07-01 | 2001-07-01 | 2001-07-01 | 2021-07-01 | Wijdemeren |  |  | 0 | In Gebruik | Nee | 0 | Nee | 0 | 0 |  |  | EVSA | 20 | 2020-01-08 | 2020-01-08 | 2020-01-08 | 2040-01-08 | Wijdemeren |  | In Gebruik | 2 | 0 | Nee |  |  | PLL 24w | 14000 | 2020-01-08 | 2020-01-08 | 2020-01-08 | 2023-03-20 | Wijdemeren |  | AAN OV /UIT OV (N1) | In Gebruik | 2G11 | PLL |  | 24 | 0 | 0
Kortenhoef | Wijk 01 Kortenhoef | Rade. Oranjebuurt. Munniksveen en omgeving | De Kwakel |  | 250345 | Lichtmast | n/b 4 |  |  | Wijdemeren | POINT | 136307.71 | 473237.15 | Nee | In Gebruik | OVL Mast |  |  | verjo_enkel_staal_6_verf_groen | 40 | 1962-07-01 | 1962-07-01 | 1962-07-01 | 2002-07-01 | Wijdemeren |  | In Gebruik | 1 |  | Philips FGS223 | 20 | 2001-07-01 | 2001-07-01 | 2001-07-01 | 2021-07-01 | Wijdemeren |  |  | 0 | In Gebruik | Nee | 0 | Nee | 0 | 0 |  |  | EVSA | 20 | 2001-07-01 | 2001-07-01 | 2001-07-01 | 2021-07-01 | Wijdemeren |  | In Gebruik | 2 | 0 | Nee |  |  | PLL 24w | 14000 | 2023-01-16 | 2023-01-16 | 2023-01-16 | 2026-03-31 | Wijdemeren |  | AAN OV /UIT OV (N1) | In Gebruik | 2G11 | PLL |  | 24 | 0 | 0
Kortenhoef | Wijk 01 Kortenhoef | Rade. Oranjebuurt. Munniksveen en omgeving | De Kwakel |  | 250346 | Lichtmast | n/b 14 |  |  | Wijdemeren | POINT | 136286.01 | 473194.61 | Nee | In Gebruik | OVL Mast |  |  | verjo_enkel_staal_6_verf_groen | 40 | 2001-07-01 | 2001-07-01 | 2001-07-01 | 2041-07-01 | Wijdemeren |  | In Gebruik | 1 |  | Philips FGS223 | 20 | 2001-07-01 | 2001-07-01 | 2001-07-01 | 2021-07-01 | Wijdemeren |  |  | 0 | In Gebruik | Nee | 0 | Nee | 0 | 0 |  |  | EVSA | 20 | 2001-07-01 | 2001-07-01 | 2001-07-01 | 2021-07-01 | Wijdemeren |  | In Gebruik | 2 | 0 | Nee |  |  | PLL 24w | 14000 | 2017-07-01 | 2017-07-01 | 2017-07-01 | 2020-10-13 | Wijdemeren |  | AAN OV /UIT OV (N1) | In Gebruik | 2G11 | PLL |  | 24 | 0 | 0
Kortenhoef | Wijk 01 Kortenhoef | Rade. Oranjebuurt. Munniksveen en omgeving | De Kwakel |  | 250347 | Lichtmast | 2023-09-07 |  |  | Wijdemeren | POINT | 136197.63 | 473010.61 | Nee | In Gebruik | OVL Mast |  |  | verjo_enkel_staal_6_verf_groen | 40 | 2001-07-01 | 2001-07-01 | 2001-07-01 | 2041-07-01 | Wijdemeren |  | In Gebruik | 1 |  | Philips FGS103 | 20 | 2001-07-01 | 2001-07-01 | 2001-07-01 | 2021-07-01 | Wijdemeren |  |  | 0 | In Gebruik | Nee | 0 | Nee | 0 | 0 |  |  | EVSA | 20 | 2019-03-25 | 2019-03-25 | 2019-03-25 | 2039-03-25 | Wijdemeren |  | In Gebruik | 2 | 0 | Nee |  |  | PLL 24w | 14000 | 2019-03-25 | 2019-03-25 | 2019-03-25 | 2022-07-27 | Wijdemeren |  | AAN OV /UIT OV (N1) | In Gebruik | 2G11 | PLL |  | 24 | 0 | 0
Kortenhoef | Wijk 01 Kortenhoef | Rade. Oranjebuurt. Munniksveen en omgeving | De Kwakel |  | 250348 | Lichtmast | n/b 20 |  |  | Wijdemeren | POINT | 136243.28 | 473108.1 | Nee | In Gebruik | OVL Mast |  |  | verjo_enkel_staal_6_verf_groen | 40 | 2001-07-01 | 2001-07-01 | 2001-07-01 | 2041-07-01 | Wijdemeren |  | In Gebruik | 1 |  | Philips FGS223 | 20 | 2001-07-01 | 2001-07-01 | 2001-07-01 | 2021-07-01 | Wijdemeren |  |  | 0 | In Gebruik | Nee | 0 | Nee | 0 | 0 |  |  | EVSA | 20 | 2001-07-01 | 2001-07-01 | 2001-07-01 | 2021-07-01 | Wijdemeren |  | In Gebruik | 2 | 0 | Nee |  |  | PLL 24w | 14000 | 2017-07-01 | 2017-07-01 | 2017-07-01 | 2020-10-13 | Wijdemeren |  | AAN OV /UIT OV (N1) | In Gebruik | 2G11 | PLL |  | 24 | 0 | 0
Kortenhoef | Wijk 01 Kortenhoef | Rade. Oranjebuurt. Munniksveen en omgeving | De Kwakel |  | 250349 | Lichtmast | n/b 20 |  |  | Wijdemeren | POINT | 136221.45 | 473060.43 | Nee | In Gebruik | OVL Mast |  |  | verjo_enkel_staal_6_verzi_onbek | 40 | 2001-07-01 | 2001-07-01 | 2001-07-01 | 2041-07-01 | Wijdemeren |  | In Gebruik | 1 |  | Philips FGS223 | 20 | 2001-07-01 | 2001-07-01 | 2001-07-01 | 2021-07-01 | Wijdemeren |  |  | 0 | In Gebruik | Nee | 0 | Nee | 0 | 0 |  |  | EVSA | 20 | 2020-02-04 | 2020-02-04 | 2020-02-04 | 2040-02-04 | Wijdemeren |  | In Gebruik | 2 | 0 | Nee |  |  | Saled PS-L 13 watt | 50000 | 2022-01-28 | 2022-01-28 | 2022-01-28 | 2033-09-30 | Wijdemeren |  | AAN OV /UIT OV (N1) | In Gebruik | 2G11 | led |  | 13 | 1430 | 0
Kortenhoef | Wijk 01 Kortenhoef | Rade. Oranjebuurt. Munniksveen en omgeving | De Kwakel |  | 250351 | Lichtmast | 2023-09-07 |  |  | Wijdemeren | POINT | 136170.85 | 472957.8 | Nee | In Gebruik | OVL Mast |  |  | verjo_enkel_staal_6_verf_groen | 40 | 2001-07-01 | 2001-07-01 | 2001-07-01 | 2041-07-01 | Wijdemeren |  | In Gebruik | 1 |  | Philips FGS223 | 20 | 2001-07-01 | 2001-07-01 | 2001-07-01 | 2021-07-01 | Wijdemeren |  |  | 0 | In Gebruik | Nee | 0 | Nee | 0 | 0 |  |  | EVSA | 20 | 2001-07-01 | 2001-07-01 | 2001-07-01 | 2021-07-01 | Wijdemeren |  | In Gebruik | 2 | 0 | Nee |  |  | PLL 24w | 14000 | 2017-07-01 | 2017-07-01 | 2017-07-01 | 2020-10-13 | Wijdemeren |  | AAN OV /UIT OV (N1) | In Gebruik | 2G11 | PLL |  | 24 | 0 | 0
Kortenhoef | Wijk 01 Kortenhoef | Rade. Oranjebuurt. Munniksveen en omgeving | De Kwakel |  | 250352 | Lichtmast |  |  |  | Wijdemeren | POINT | 136136.87 | 472906.72 | Nee | In Gebruik | OVL Mast |  |  | verjo_enkel_staal_6_verzi_onbek | 40 | 2001-07-01 | 2001-07-01 | 2001-07-01 | 2041-07-01 | Wijdemeren |  | In Gebruik | 1 |  | Philips FGS223 | 20 | 2001-07-01 | 2001-07-01 | 2001-07-01 | 2021-07-01 | Wijdemeren |  |  | 0 | In Gebruik | Nee | 0 | Nee | 0 | 0 |  |  | EVSA | 20 | 2001-07-01 | 2001-07-01 | 2001-07-01 | 2021-07-01 | Wijdemeren |  | In Gebruik | 2 | 0 | Nee |  |  | PLL 24w | 14000 | 2017-07-01 | 2017-07-01 | 2017-07-01 | 2020-10-13 | Wijdemeren |  | AAN OV /UIT OV (N1) | In Gebruik | 2G11 | PLL |  | 24 | 0 | 0
Kortenhoef | Wijk 01 Kortenhoef | Rade. Oranjebuurt. Munniksveen en omgeving | De Kwakel |  | 250353 | Lichtmast | 2023-09-07 |  |  | Wijdemeren | POINT | 136110.37 | 472857.04 | Nee | In Gebruik | OVL Mast |  |  | verjo_enkel_staal_6_verzi_onbek | 40 | 1962-07-01 | 1962-07-01 | 1962-07-01 | 2002-07-01 | Wijdemeren |  | In Gebruik | 1 |  | Philips FGS223 | 20 | 2001-07-01 | 2001-07-01 | 2001-07-01 | 2021-07-01 | Wijdemeren |  |  | 0 | In Gebruik | Nee | 0 | Nee | 0 | 0 |  |  | EVSA | 20 | 2001-07-01 | 2001-07-01 | 2001-07-01 | 2021-07-01 | Wijdemeren |  | In Gebruik | 2 | 0 | Nee |  |  | PLL 24w | 14000 | 2017-07-01 | 2017-07-01 | 2017-07-01 | 2020-10-13 | Wijdemeren |  | AAN OV /UIT OV (N1) | In Gebruik | 2G11 | PLL |  | 24 | 0 | 0
Kortenhoef | Wijk 01 Kortenhoef | Rade. Oranjebuurt. Munniksveen en omgeving | De Kwakel |  | 250354 | Lichtmast | n/b 28 |  |  | Wijdemeren | POINT | 136085.69 | 472804.02 | Nee | In Gebruik | OVL Mast |  |  | verjo_enkel_staal_6_verf_groen | 40 | 2001-07-01 | 2001-07-01 | 2001-07-01 | 2041-07-01 | Wijdemeren |  | In Gebruik | 1 |  | Philips FGS223 | 20 | 2001-07-01 | 2001-07-01 | 2001-07-01 | 2021-07-01 | Wijdemeren |  |  | 0 | In Gebruik | Nee | 0 | Nee | 0 | 0 |  |  | EVSA | 20 | 2021-10-18 | 2021-10-18 | 2021-10-18 | 2041-10-18 | Wijdemeren |  | In Gebruik | 2 | 0 | Nee |  |  | PLL 24w | 14000 | 2021-10-18 | 2021-10-18 | 2021-10-18 | 2024-12-22 | Wijdemeren |  | AAN OV /UIT OV (N1) | In Gebruik | 2G11 | PLL |  | 24 | 0 | 0
Kortenhoef | Wijk 01 Kortenhoef | Rade. Oranjebuurt. Munniksveen en omgeving | De Kwakel |  | 250355 | Lichtmast | n/b 9 |  |  | Wijdemeren | POINT | 136062.72 | 472757.93 | Nee | In Gebruik | OVL Mast |  |  | verjo_enkel_staal_6_verf_groen | 40 | 2005-07-01 | 2005-07-01 | 2005-07-01 | 2045-07-01 | Wijdemeren |  | In Gebruik | 1 |  | Philips FGS223 | 20 | 2005-07-01 | 2005-07-01 | 2005-07-01 | 2025-07-01 | Wijdemeren |  |  | 0 | In Gebruik | Nee | 0 | Nee | 0 | 0 |  |  | EVSA | 20 | 2005-07-01 | 2005-07-01 | 2005-07-01 | 2025-07-01 | Wijdemeren |  | In Gebruik | 2 | 0 | Nee |  |  | PLL 24w | 14000 | 2022-04-11 | 2022-04-11 | 2022-04-11 | 2025-08-16 | Wijdemeren |  | AAN OV /UIT OV (N1) | In Gebruik | 2G11 | PLL |  | 24 | 0 | 0
Kortenhoef | Wijk 01 Kortenhoef | Rade. Oranjebuurt. Munniksveen en omgeving | De Kwakel |  | 250356 | Lichtmast |  |  |  | Wijdemeren | POINT | 136042.18 | 472716.95 | Nee | In Gebruik | OVL Mast |  |  | verjo_enkel_staal_6_verf_groen | 40 | 2001-07-01 | 2001-07-01 | 2001-07-01 | 2041-07-01 | Wijdemeren |  | In Gebruik | 1 |  | Philips FGS223 | 20 | 2001-07-01 | 2001-07-01 | 2001-07-01 | 2021-07-01 | Wijdemeren |  |  | 0 | In Gebruik | Nee | 0 | Nee | 0 | 0 |  |  | EVSA | 20 | 2001-07-01 | 2001-07-01 | 2001-07-01 | 2021-07-01 | Wijdemeren |  | In Gebruik | 2 | 0 | Nee |  |  | PLL 24w | 14000 | 2017-07-01 | 2017-07-01 | 2017-07-01 | 2020-10-13 | Wijdemeren |  | AAN OV /UIT OV (N1) | In Gebruik | 2G11 | PLL |  | 24 | 0 | 0
Kortenhoef | Wijk 01 Kortenhoef | Rade. Oranjebuurt. Munniksveen en omgeving | De Kwakel |  | 250357 | Lichtmast | n/b 32 |  |  | Wijdemeren | POINT | 136025.5 | 472685.7 | Nee | In Gebruik | OVL Mast |  |  | verjo_enkel_staal_6_verf_groen | 40 | 2001-07-01 | 2001-07-01 | 2001-07-01 | 2041-07-01 | Wijdemeren |  | In Gebruik | 1 |  | Philips FGS103 | 20 | 2001-07-01 | 2001-07-01 | 2001-07-01 | 2021-07-01 | Wijdemeren |  |  | 0 | In Gebruik | Nee | 0 | Nee | 0 | 0 |  |  | EVSA | 20 | 2020-10-05 | 2020-10-05 | 2020-10-05 | 2040-10-05 | Wijdemeren |  | In Gebruik | 2 | 0 | Nee |  |  | PLL 24w | 14000 | 2020-10-05 | 2020-10-05 | 2020-10-05 | 2023-12-13 | Wijdemeren |  | AAN OV /UIT OV (N1) | In Gebruik | 2G11 | PLL |  | 24 | 0 | 0
Kortenhoef | Wijk 01 Kortenhoef | Oud-Kortenhoef | De Kwakel |  | 250358 | Lichtmast | n/b 32 |  |  | Wijdemeren | POINT | 135975.29 | 472709.66 | Nee | In Gebruik | OVL Mast |  |  | verjo_enkel_staal_6_verf_groen | 40 | 2001-07-01 | 2001-07-01 | 2001-07-01 | 2041-07-01 | Wijdemeren |  | In Gebruik | 1 |  | Philips FGS103 | 20 | 2001-07-01 | 2001-07-01 | 2001-07-01 | 2021-07-01 | Wijdemeren |  |  | 0 | In Gebruik | Nee | 0 | Nee | 0 | 0 |  |  | EVSA | 20 | 2001-07-01 | 2001-07-01 | 2001-07-01 | 2021-07-01 | Wijdemeren |  | In Gebruik | 2 | 0 | Nee |  |  | PLL 24w | 14000 | 2017-07-01 | 2017-07-01 | 2017-07-01 | 2020-10-13 | Wijdemeren |  | AAN OV /UIT OV (N1) | In Gebruik | 2G11 | PLL |  | 24 | 0 | 0
Kortenhoef | Wijk 01 Kortenhoef | Oud-Kortenhoef | De Kwakel |  | 250359 | Lichtmast | n/b 32 |  |  | Wijdemeren | POINT | 135934.16 | 472729.62 | Nee | In Gebruik | OVL Mast |  |  | verjo_enkel_staal_6_verf_groen | 40 | 2001-07-01 | 2001-07-01 | 2001-07-01 | 2041-07-01 | Wijdemeren |  | In Gebruik | 1 |  | Philips FGS103 | 20 | 2001-07-01 | 2001-07-01 | 2001-07-01 | 2021-07-01 | Wijdemeren |  |  | 0 | In Gebruik | Nee | 0 | Nee | 0 | 0 |  |  | EVSA | 20 | 2018-12-03 | 2018-12-03 | 2018-12-03 | 2038-12-03 | Wijdemeren |  | In Gebruik | 2 | 0 | Nee |  |  | PLL 24w | 14000 | 2018-07-02 | 2018-07-02 | 2018-12-03 | 2021-10-12 | Wijdemeren |  | AAN OV /UIT OV (N1) | In Gebruik | 2G11 | PLL |  | 24 | 0 | 0
Kortenhoef | Wijk 01 Kortenhoef | Oud-Kortenhoef | De Kwakel |  | 250360 | Lichtmast |  |  |  | Wijdemeren | POINT | 135891.71 | 472750.38 | Nee | In Gebruik | OVL Mast |  |  | verjo_enkel_staal_6_verf_groen | 40 | 2001-07-01 | 2001-07-01 | 2001-07-01 | 2041-07-01 | Wijdemeren |  | In Gebruik | 1 |  | Philips FGS103 | 20 | 2001-07-01 | 2001-07-01 | 2001-07-01 | 2021-07-01 | Wijdemeren |  |  | 0 | In Gebruik | Nee | 0 | Nee | 0 | 0 |  |  | EVSA | 20 | 2018-10-29 | 2018-10-29 | 2018-10-29 | 2038-10-29 | Wijdemeren |  | In Gebruik | 2 | 0 | Nee |  |  | PLL 24w | 14000 | 2018-10-29 | 2018-10-29 | 2018-10-29 | 2022-01-01 | Wijdemeren |  | AAN OV /UIT OV (N1) | In Gebruik | 2G11 | PLL |  | 24 | 0 | 0
Kortenhoef | Wijk 01 Kortenhoef | Oud-Kortenhoef | De Kwakel |  | 250361 | Lichtmast |  |  |  | Wijdemeren | POINT | 135850.04 | 472770.63 | Nee | In Gebruik | OVL Mast |  |  | verjo_enkel_staal_6_verf_groen | 40 | 2001-07-01 | 2001-07-01 | 2001-07-01 | 2041-07-01 | Wijdemeren |  | In Gebruik | 1 |  | Philips FGS103 | 20 | 2001-07-01 | 2001-07-01 | 2001-07-01 | 2021-07-01 | Wijdemeren |  |  | 0 | In Gebruik | Nee | 0 | Nee | 0 | 0 |  |  | EVSA | 20 | 2018-12-03 | 2018-12-03 | 2018-12-03 | 2038-12-03 | Wijdemeren |  | In Gebruik | 2 | 0 | Nee |  |  | PLL 24w | 14000 | 2018-12-03 | 2018-12-03 | 2018-12-03 | 2022-02-05 | Wijdemeren |  | AAN OV /UIT OV (N1) | In Gebruik | 2G11 | PLL |  | 24 | 0 | 0
Kortenhoef | Wijk 01 Kortenhoef | Oud-Kortenhoef | De Kwakel |  | 250362 | Lichtmast | n/b 34 |  |  | Wijdemeren | POINT | 135807.5 | 472791.34 | Nee | In Gebruik | OVL Mast |  |  | verjo_enkel_staal_6_verf_groen | 40 | 2001-07-01 | 2001-07-01 | 2001-07-01 | 2041-07-01 | Wijdemeren |  | In Gebruik | 1 |  | Philips FGS103 | 20 | 2001-07-01 | 2001-07-01 | 2001-07-01 | 2021-07-01 | Wijdemeren |  |  | 0 | In Gebruik | Nee | 0 | Nee | 0 | 0 |  |  | EVSA | 20 | 2001-07-01 | 2001-07-01 | 2001-07-01 | 2021-07-01 | Wijdemeren |  | In Gebruik | 2 | 0 | Nee |  |  | PLL 24w | 14000 | 2017-07-01 | 2017-07-01 | 2017-07-01 | 2020-10-13 | Wijdemeren |  | AAN OV /UIT OV (N1) | In Gebruik | 2G11 | PLL |  | 24 | 0 | 0
Kortenhoef | Wijk 01 Kortenhoef | Oud-Kortenhoef | De Kwakel |  | 250363 | Lichtmast | n/b 34 |  |  | Wijdemeren | POINT | 135767.16 | 472810.68 | Nee | In Gebruik | OVL Mast |  |  | verjo_enkel_staal_6_verf_groen | 40 | 2001-07-01 | 2001-07-01 | 2001-07-01 | 2041-07-01 | Wijdemeren |  | In Gebruik | 1 |  | Philips FGS103 | 20 | 2001-07-01 | 2001-07-01 | 2001-07-01 | 2021-07-01 | Wijdemeren |  |  | 0 | In Gebruik | Nee | 0 | Nee | 0 | 0 |  |  | EVSA | 20 | 2019-01-28 | 2019-01-28 | 2019-01-28 | 2039-01-28 | Wijdemeren |  | In Gebruik | 2 | 0 | Nee |  |  | PLL 24w | 14000 | 2019-01-28 | 2019-01-28 | 2019-01-28 | 2022-04-19 | Wijdemeren |  | AAN OV /UIT OV (N1) | In Gebruik | 2G11 | PLL |  | 24 | 0 | 0
Kortenhoef | Wijk 01 Kortenhoef | Oud-Kortenhoef | De Kwakel |  | 250364 | Lichtmast |  |  |  | Wijdemeren | POINT | 135760.72 | 472846.37 | Nee | In Gebruik | OVL Mast |  |  | verjo_enkel_staal_6_verf_groen | 40 | 1962-07-01 | 1962-07-01 | 1962-07-01 | 2002-07-01 | Wijdemeren |  | In Gebruik | 1 |  | Philips FGS103 | 20 | 2001-01-01 | 2001-01-01 | 2001-01-01 | 2021-01-01 | Wijdemeren |  |  | 0 | In Gebruik | Nee | 0 | Nee | 0 | 0 |  |  | EVSA | 20 | 2019-01-21 | 2019-01-21 | 2019-01-21 | 2039-01-21 | Wijdemeren |  | In Gebruik | 2 | 0 | Nee |  |  | PLL 24w | 14000 | 2019-01-21 | 2019-01-21 | 2019-01-21 | 2022-04-08 | Wijdemeren |  | AAN OV /UIT OV (N1) | In Gebruik | 2G11 | PLL |  | 24 | 0 | 0
Kortenhoef | Wijk 01 Kortenhoef | Oud-Kortenhoef | De Kwakel |  | 250365 | Lichtmast | n/b 38 |  |  | Wijdemeren | POINT | 135742.55 | 472815 | Nee | In Gebruik | OVL Mast |  |  | verjo_enkel_staal_6_verf_groen | 40 | 2006-07-01 | 2006-07-01 | 2006-07-01 | 2046-07-01 | Wijdemeren |  | In Gebruik | 1 |  | Philips LIBRA 66 | 20 | 2001-07-01 | 2001-07-01 | 2006-07-01 | 2021-07-01 | Wijdemeren |  |  | 0 | In Gebruik | Nee | 0 | Nee | 0 | 0 |  |  | EVSA | 20 | 2001-07-01 | 2001-07-01 | 2006-07-01 | 2021-07-01 | Wijdemeren |  | In Gebruik | 2 | 0 | Nee |  |  | PLL 24w | 14000 | 2017-07-01 | 2017-07-01 | 2017-07-01 | 2020-10-13 | Wijdemeren |  | AAN OV /UIT OV (N1) | In Gebruik | 2G11 | PLL |  | 24 | 0 | 0
Kortenhoef | Wijk 01 Kortenhoef | Oud-Kortenhoef | De Kwakel |  | 250366 | Lichtmast |  |  |  | Wijdemeren | POINT | 135720.53 | 472827.33 | Nee | In Gebruik | OVL Mast |  |  | verjo_enkel_staal_6_verf_groen | 40 | 2011-01-01 | 2011-01-01 | 2011-01-01 | 2051-01-01 | Wijdemeren |  | In Gebruik | 1 |  | Philips LIBRA 66 | 20 | 2011-01-01 | 2011-01-01 | 2011-01-01 | 2031-01-01 | Wijdemeren |  |  | 0 | In Gebruik | Nee | 0 | Nee | 0 | 0 |  |  | EVSA | 20 | 2011-01-01 | 2011-01-01 | 2011-01-01 | 2031-01-01 | Wijdemeren |  | In Gebruik | 2 | 0 | Nee |  |  | PLL 24w | 14000 | 2017-07-01 | 2017-07-01 | 2017-07-01 | 2020-10-13 | Wijdemeren |  | AAN OV /UIT OV (N1) | In Gebruik | 2G11 | PLL |  | 24 | 0 | 0
Kortenhoef | Wijk 01 Kortenhoef | Oud-Kortenhoef | De Kwakel |  | 250367 | Lichtmast |  |  |  | Wijdemeren | POINT | 135696.588 | 472839.519 | Nee | In Gebruik | OVL Mast |  |  | verjo_enkel_staal_6_verf_groen | 40 | 2011-01-01 | 2011-01-01 | 2011-01-01 | 2051-01-01 | Wijdemeren |  | In Gebruik | 1 |  | Philips LIBRA 66 | 20 | 2011-01-01 | 2011-01-01 | 2011-01-01 | 2031-01-01 | Wijdemeren |  |  | 0 | In Gebruik | Nee | 0 | Nee | 0 | 0 |  |  | EVSA | 20 | 2011-01-01 | 2011-01-01 | 2011-01-01 | 2031-01-01 | Wijdemeren |  | In Gebruik | 2 | 0 | Nee |  |  | PLL 24w | 14000 | 2017-07-01 | 2017-07-01 | 2017-07-01 | 2020-10-13 | Wijdemeren |  | AAN OV /UIT OV (N1) | In Gebruik | 2G11 | PLL |  | 24 | 0 | 0
Kortenhoef | Wijk 01 Kortenhoef | Oud-Kortenhoef | De Kwakel |  | 250368 | Lichtmast |  |  |  | Wijdemeren | POINT | 135674.525 | 472851.068 | Nee | In Gebruik | OVL Mast |  |  | verjo_enkel_staal_6_verf_groen | 40 | 1983-07-01 | 1983-07-01 | 1983-07-01 | 2023-07-01 | Wijdemeren |  | In Gebruik | 1 |  | Philips LIBRA 66 | 20 | 2001-01-01 | 2001-01-01 | 2001-01-01 | 2021-01-01 | Wijdemeren |  |  | 0 | In Gebruik | Nee | 0 | Nee | 0 | 0 |  |  | EVSA | 20 | 2001-01-01 | 2001-01-01 | 2001-01-01 | 2021-01-01 | Wijdemeren |  | In Gebruik | 2 | 0 | Nee |  |  | PLL 24w | 14000 | 2017-07-01 | 2017-07-01 | 2017-07-01 | 2020-10-13 | Wijdemeren |  | AAN OV /UIT OV (N1) | In Gebruik | 2G11 | PLL |  | 24 | 0 | 0
Kortenhoef | Wijk 01 Kortenhoef | Oud-Kortenhoef | De Kwakel |  | 250369 | Lichtmast |  |  |  | Wijdemeren | POINT | 135651.455 | 472863.005 | Nee | In Gebruik | OVL Mast |  |  | verjo_enkel_staal_6_verf_groen | 40 | 1983-07-01 | 1983-07-01 | 1983-07-01 | 2023-07-01 | Wijdemeren |  | In Gebruik | 1 |  | Philips LIBRA 66 | 20 | 2001-01-01 | 2001-01-01 | 2001-01-01 | 2021-01-01 | Wijdemeren |  |  | 0 | In Gebruik | Nee | 0 | Nee | 0 | 0 |  |  | EVSA | 20 | 2001-01-01 | 2001-01-01 | 2001-01-01 | 2021-01-01 | Wijdemeren |  | In Gebruik | 2 | 0 | Nee |  |  | PLL 24w | 14000 | 2017-07-01 | 2017-07-01 | 2017-07-01 | 2020-10-13 | Wijdemeren |  | AAN OV /UIT OV (N1) | In Gebruik | 2G11 | PLL |  | 24 | 0 | 0
Kortenhoef | Wijk 01 Kortenhoef | Oud-Kortenhoef | De Kwakel |  | 250370 | Lichtmast |  |  |  | Wijdemeren | POINT | 135626.93 | 472874.283 | Nee | In Gebruik | OVL Mast |  |  | onbek_enkel_staal_6_verf_groen | 40 | 1983-07-01 | 1983-07-01 | 1983-07-01 | 2023-07-01 | Wijdemeren |  | In Gebruik | 1 |  | Philips LIBRA 66 | 20 | 2001-01-01 | 2001-01-01 | 2001-01-01 | 2021-01-01 | Wijdemeren |  |  | 0 | In Gebruik | Nee | 0 | Nee | 0 | 0 |  |  | EVSA | 20 | 2001-01-01 | 2001-01-01 | 2001-01-01 | 2021-01-01 | Wijdemeren |  | In Gebruik | 2 | 0 | Nee |  |  | PLL 24w | 14000 | 2017-07-01 | 2017-07-01 | 2017-07-01 | 2020-10-13 | Wijdemeren |  | AAN OV /UIT OV (N1) | In Gebruik | 2G11 | PLL |  | 24 | 0 | 0
Kortenhoef | Wijk 01 Kortenhoef | Oud-Kortenhoef | De Kwakel |  | 250371 | Lichtmast |  |  |  | Wijdemeren | POINT | 135639.036 | 472888.172 | Nee | In Gebruik | OVL Mast |  |  | conis_enkel_staal_6_verf_groen | 40 | 1983-01-01 | 1983-01-01 | 1983-01-01 | 2023-01-01 | Wijdemeren |  | In Gebruik | 1 |  | Philips LIBRA 66 | 20 | 2001-01-01 | 2001-01-01 | 2001-01-01 | 2021-01-01 | Wijdemeren |  |  | 0 | In Gebruik | Nee | 0 | Nee | 0 | 0 |  |  | EVSA | 20 | 2001-01-01 | 2001-01-01 | 2001-01-01 | 2021-01-01 | Wijdemeren |  | In Gebruik | 2 | 0 | Nee |  |  | PLL 24w | 14000 | 2021-11-15 | 2021-11-15 | 2021-11-15 | 2025-01-17 | Wijdemeren |  | AAN OV /UIT OV (N1) | In Gebruik | 2G11 | PLL |  | 24 | 0 | 0
Kortenhoef | Wijk 01 Kortenhoef | Oud-Kortenhoef | De Kwakel |  | 250372 | Lichtmast |  |  |  | Wijdemeren | POINT | 135648.367 | 472905.736 | Nee | In Gebruik | OVL Mast |  |  | conis_enkel_staal_6_verf_groen | 40 | 1983-01-01 | 1983-01-01 | 1983-01-01 | 2023-01-01 | Wijdemeren |  | In Gebruik | 1 |  | Philips LIBRA 66 | 20 | 2019-01-08 | 2019-01-08 | 2019-01-08 | 2039-01-08 | Wijdemeren |  |  | 0 | In Gebruik | Nee | 0 | Nee | 0 | 0 |  |  | EVSA | 20 | 2001-01-01 | 2001-01-01 | 2019-01-08 | 2021-01-01 | Wijdemeren |  | In Gebruik | 2 | 0 | Nee |  |  | PLL 24w | 14000 | 2017-07-01 | 2017-07-01 | 2019-01-08 | 2020-10-13 | Wijdemeren |  | AAN OV /UIT OV (N1) | In Gebruik | 2G11 | PLL |  | 24 | 0 | 0
Kortenhoef | Wijk 01 Kortenhoef | Oud-Kortenhoef | De Kwakel |  | 250373 | Lichtmast |  |  |  | Wijdemeren | POINT | 135656.923 | 472922.893 | Nee | In Gebruik | OVL Mast |  |  | conis_enkel_staal_6_verf_groen | 40 | 2011-01-01 | 2011-01-01 | 2011-01-01 | 2051-01-01 | Wijdemeren |  | In Gebruik | 1 |  | Philips LIBRA 66 | 20 | 2011-01-01 | 2011-01-01 | 2011-01-01 | 2031-01-01 | Wijdemeren |  |  | 0 | In Gebruik | Nee | 0 | Nee | 0 | 0 |  |  | EVSA | 20 | 2011-01-01 | 2011-01-01 | 2011-01-01 | 2031-01-01 | Wijdemeren |  | In Gebruik | 2 | 0 | Nee |  |  | PLL 24w | 14000 | 2017-07-01 | 2017-07-01 | 2017-07-01 | 2020-10-13 | Wijdemeren |  | AAN OV /UIT OV (N1) | In Gebruik | 2G11 | PLL |  | 24 | 0 | 0
Kortenhoef | Wijk 01 Kortenhoef | Oud-Kortenhoef | De Kwakel |  | 250374 | Lichtmast |  |  |  | Wijdemeren | POINT | 135662.761 | 472899.052 | Nee | In Gebruik | OVL Mast |  |  | conis_enkel_staal_6_verf_groen | 40 | 1983-01-01 | 1983-01-01 | 1983-01-01 | 2023-01-01 | Wijdemeren |  | In Gebruik | 1 |  | Lightronics BRISA | 20 | 2021-02-22 | 2021-02-22 | 2021-02-22 | 2041-02-22 | Wijdemeren |  |  | 0 | In Gebruik | Nee | 0 | Ja | 0 | 0 |  |  | EVSA | 20 | 2001-01-01 | 2001-01-01 | 2021-02-22 | 2021-01-01 | Wijdemeren |  | In Gebruik | 2 | 0 | Nee |  |  | PLL 24w | 14000 | 2017-07-01 | 2017-07-01 | 2021-02-22 | 2020-10-13 | Wijdemeren |  | AAN OV /UIT OV (N1) | In Gebruik | 2G11 | PLL |  | 24 | 0 | 0
Kortenhoef | Wijk 01 Kortenhoef | Rade. Oranjebuurt. Munniksveen en omgeving | Parklaan |  | 250375 | Lichtmast |  |  |  | Wijdemeren | POINT | 136195.88 | 472597.66 | Nee | In Gebruik | OVL Mast |  |  | conis_paalt_staal_4_verzi_onbek | 40 | 1993-01-01 | 1993-01-01 | 1993-01-01 | 2033-01-01 | Wijdemeren |  | In Gebruik | 1 |  | Industria 2000 | 20 | 1993-01-01 | 1993-01-01 | 1993-01-01 | 2013-01-01 | Wijdemeren |  |  | 0 | In Gebruik | Nee | 0 | Nee | 0 | 0 |  |  | EVSA | 20 | 1993-01-01 | 1993-01-01 | 1993-01-01 | 2013-01-01 | Wijdemeren |  | In Gebruik | 2 | 0 | Nee |  |  | PLL 36w | 14000 | 2018-11-26 | 2018-11-26 | 2018-11-26 | 2022-01-27 | Wijdemeren |  | AAN OV /UIT OV (N1) | In Gebruik | 2G11 | PLL |  | 36 | 0 | 0
Kortenhoef | Wijk 01 Kortenhoef | Rade. Oranjebuurt. Munniksveen en omgeving | Parklaan |  | 250376 | Lichtmast |  |  |  | Wijdemeren | POINT | 136196.2 | 472622.09 | Nee | In Gebruik | OVL Mast |  |  | conis_paalt_staal_4_verzi_onbek | 40 | 1970-01-01 | 1970-01-01 | 1970-01-01 | 2010-01-01 | Wijdemeren |  | In Gebruik | 1 |  | Industria 2000 | 20 | 1970-01-01 | 1970-01-01 | 1970-01-01 | 1990-01-01 | Wijdemeren |  |  | 0 | In Gebruik | Nee | 0 | Nee | 0 | 0 |  |  | EVSA | 20 | 1970-01-01 | 1970-01-01 | 1970-01-01 | 1990-01-01 | Wijdemeren |  | In Gebruik | 2 | 0 | Nee |  |  | PLL 24w | 14000 | 2022-10-03 | 2022-10-03 | 2022-10-03 | 2025-12-09 | Wijdemeren |  | AAN OV /UIT OV (N1) | In Gebruik | 2G11 | PLL |  | 24 | 0 | 0
Kortenhoef | Wijk 01 Kortenhoef | Rade. Oranjebuurt. Munniksveen en omgeving | Parklaan |  | 250377 | Lichtmast |  |  |  | Wijdemeren | POINT | 136217.25 | 472645.3 | Nee | In Gebruik | OVL Mast |  |  | conis_paalt_staal_4_verzi_onbek | 40 | 1993-01-01 | 1993-01-01 | 1993-01-01 | 2033-01-01 | Wijdemeren |  | In Gebruik | 1 |  | Industria 2000 | 20 | 1993-01-01 | 1993-01-01 | 1993-01-01 | 2013-01-01 | Wijdemeren |  |  | 0 | In Gebruik | Nee | 0 | Nee | 0 | 0 |  |  | EVSA | 20 | 2019-10-21 | 2019-10-21 | 2019-10-21 | 2039-10-21 | Wijdemeren |  | In Gebruik | 2 | 0 | Nee |  |  | PLL 36w | 14000 | 2019-10-21 | 2019-10-21 | 2019-10-21 | 2022-12-24 | Wijdemeren |  | AAN OV /UIT OV (N1) | In Gebruik | 2G11 | PLL |  | 36 | 0 | 0
Kortenhoef | Wijk 01 Kortenhoef | Rade. Oranjebuurt. Munniksveen en omgeving | Parklaan |  | 250378 | Lichtmast |  |  |  | Wijdemeren | POINT | 136197.112 | 472654.135 | Nee | In Gebruik | OVL Mast |  |  | conis_paalt_staal_4_verzi_onbek | 40 | 1996-07-01 | 1996-07-01 | 1996-07-01 | 2036-07-01 | Wijdemeren |  | In Gebruik | 1 |  | Industria 2000 | 20 | 1996-07-01 | 1996-07-01 | 1996-07-01 | 2016-07-01 | Wijdemeren |  |  | 0 | In Gebruik | Nee | 0 | Nee | 0 | 0 |  |  | EVSA | 20 | 1996-07-01 | 1996-07-01 | 1996-07-01 | 2016-07-01 | Wijdemeren |  | In Gebruik | 2 | 0 | Nee |  |  | PLL 24w | 14000 | 2012-07-01 | 2012-07-01 | 2012-07-01 | 2015-10-14 | Wijdemeren |  | AAN OV /UIT OV (N1) | In Gebruik | 2G11 | PLL |  | 24 | 0 | 0
Kortenhoef | Wijk 01 Kortenhoef | Rade. Oranjebuurt. Munniksveen en omgeving | Parklaan |  | 250379 | Lichtmast |  |  |  | Wijdemeren | POINT | 136205.853 | 472673.411 | Nee | In Gebruik | OVL Mast |  |  | conis_paalt_staal_4_verzi_onbek | 40 | 1996-07-01 | 1996-07-01 | 1996-07-01 | 2036-07-01 | Wijdemeren |  | In Gebruik | 1 |  | Industria 2000 | 20 | 1996-07-01 | 1996-07-01 | 1996-07-01 | 2016-07-01 | Wijdemeren |  |  | 0 | In Gebruik | Nee | 0 | Nee | 0 | 0 |  |  | EVSA | 20 | 2021-01-18 | 2021-01-18 | 2021-01-18 | 2041-01-18 | Wijdemeren |  | In Gebruik | 2 | 0 | Nee |  |  | PLL 24w | 14000 | 2021-01-18 | 2021-01-18 | 2021-01-18 | 2024-04-03 | Wijdemeren |  | AAN OV /UIT OV (N1) | In Gebruik | 2G11 | PLL |  | 24 | 0 | 0
Kortenhoef | Wijk 01 Kortenhoef | Rade. Oranjebuurt. Munniksveen en omgeving | Parklaan |  | 250380 | Lichtmast |  |  |  | Wijdemeren | POINT | 136220.357 | 472672.089 | Nee | In Gebruik | OVL Mast |  |  | conis_paalt_staal_4_verzi_onbek | 40 | 1970-01-01 | 1970-01-01 | 1970-01-01 | 2010-01-01 | Wijdemeren |  | In Gebruik | 1 |  | Industria 2000 | 20 | 1970-01-01 | 1970-01-01 | 1970-01-01 | 1990-01-01 | Wijdemeren |  |  | 0 | In Gebruik | Nee | 0 | Nee | 0 | 0 |  |  | EVSA | 20 | 2021-10-25 | 2021-10-25 | 2021-10-25 | 2041-10-25 | Wijdemeren |  | In Gebruik | 2 | 0 | Nee |  |  | PLL 36w | 14000 | 2021-10-25 | 2021-10-25 | 2021-10-25 | 2024-12-29 | Wijdemeren |  | AAN OV /UIT OV (N1) | In Gebruik | 2G11 | PLL |  | 36 | 0 | 0
Kortenhoef | Wijk 01 Kortenhoef | Rade. Oranjebuurt. Munniksveen en omgeving | Parklaan |  | 250381 | Lichtmast |  |  |  | Wijdemeren | POINT | 136239.07 | 472690.94 | Nee | In Gebruik | OVL Mast |  |  | conis_paalt_staal_4_verzi_onbek | 40 | 1993-01-01 | 1993-01-01 | 1993-01-01 | 2033-01-01 | Wijdemeren |  | In Gebruik | 1 |  | Industria 2000 | 20 | 1993-01-01 | 1993-01-01 | 1993-01-01 | 2013-01-01 | Wijdemeren |  |  | 0 | In Gebruik | Nee | 0 | Nee | 0 | 0 |  |  | EVSA | 20 | 1993-01-01 | 1993-01-01 | 1993-01-01 | 2013-01-01 | Wijdemeren |  | In Gebruik | 2 | 0 | Nee |  |  | PLL 36w | 14000 | 2012-07-01 | 2012-07-01 | 2012-07-01 | 2015-10-14 | Wijdemeren |  | AAN OV /UIT OV (N1) | In Gebruik | 2G11 | PLL |  | 36 | 0 | 0
Kortenhoef | Wijk 01 Kortenhoef | Rade. Oranjebuurt. Munniksveen en omgeving | Parklaan |  | 250382 | Lichtmast |  |  |  | Wijdemeren | POINT | 136242.27 | 472718 | Nee | In Gebruik | OVL Mast |  |  | conis_paalt_staal_4_verzi_onbek | 40 | 1970-01-01 | 1970-01-01 | 1970-01-01 | 2010-01-01 | Wijdemeren |  | In Gebruik | 1 |  | Industria 2000 | 20 | 1970-01-01 | 1970-01-01 | 1970-01-01 | 1990-01-01 | Wijdemeren |  |  | 0 | In Gebruik | Nee | 0 | Nee | 0 | 0 |  |  | EVSA | 20 | 1970-01-01 | 1970-01-01 | 1970-01-01 | 1990-01-01 | Wijdemeren |  | In Gebruik | 2 | 0 | Nee |  |  | PLL 36w | 14000 | 2012-07-01 | 2012-07-01 | 2012-07-01 | 2015-10-14 | Wijdemeren |  | AAN OV /UIT OV (N1) | In Gebruik | 2G11 | PLL |  | 36 | 0 | 0
Kortenhoef | Wijk 01 Kortenhoef | Rade. Oranjebuurt. Munniksveen en omgeving | Parklaan |  | 250383 | Lichtmast |  |  |  | Wijdemeren | POINT | 136262.1 | 472741.02 | Nee | In Gebruik | OVL Mast |  |  | conis_paalt_staal_4_verzi_onbek | 40 | 1975-01-01 | 1975-01-01 | 1975-01-01 | 2015-01-01 | Wijdemeren |  | In Gebruik | 1 |  | Industria 2000 | 20 | 1975-01-01 | 1975-01-01 | 1975-01-01 | 1995-01-01 | Wijdemeren |  |  | 0 | In Gebruik | Nee | 0 | Nee | 0 | 0 |  |  | EVSA | 20 | 1975-01-01 | 1975-01-01 | 1975-01-01 | 1995-01-01 | Wijdemeren |  | In Gebruik | 2 | 0 | Nee |  |  | PLL 36w | 14000 | 2012-07-01 | 2012-07-01 | 2012-07-01 | 2015-10-14 | Wijdemeren |  | AAN OV /UIT OV (N1) | In Gebruik | 2G11 | PLL |  | 36 | 0 | 0
Kortenhoef | Wijk 01 Kortenhoef | Rade. Oranjebuurt. Munniksveen en omgeving | Parklaan |  | 250384 | Lichtmast |  |  |  | Wijdemeren | POINT | 136267.67 | 472731.25 | Nee | In Gebruik | OVL Mast |  |  | conis_paalt_staal_4_verzi_onbek | 40 | 1970-01-01 | 1970-01-01 | 1970-01-01 | 2010-01-01 | Wijdemeren |  | In Gebruik | 1 |  | Industria 2000 | 20 | 1970-01-01 | 1970-01-01 | 1970-01-01 | 1990-01-01 | Wijdemeren |  |  | 0 | In Gebruik | Nee | 0 | Nee | 0 | 0 |  |  | EVSA | 20 | 1970-01-01 | 1970-01-01 | 1970-01-01 | 1990-01-01 | Wijdemeren |  | In Gebruik | 2 | 0 | Nee |  |  | PLL 36w | 14000 | 2012-07-01 | 2012-07-01 | 2012-07-01 | 2015-10-14 | Wijdemeren |  | AAN OV /UIT OV (N1) | In Gebruik | 2G11 | PLL |  | 36 | 0 | 0
Kortenhoef | Wijk 01 Kortenhoef | Rade. Oranjebuurt. Munniksveen en omgeving | Parklaan |  | 250385 | Lichtmast |  |  |  | Wijdemeren | POINT | 136284.19 | 472724.28 | Nee | In Gebruik | OVL Mast |  |  | conis_paalt_staal_4_verzi_onbek | 40 | 1970-01-01 | 1970-01-01 | 1970-01-01 | 2010-01-01 | Wijdemeren |  | In Gebruik | 1 |  | Industria 2000 | 20 | 1970-01-01 | 1970-01-01 | 1970-01-01 | 1990-01-01 | Wijdemeren |  |  | 0 | In Gebruik | Nee | 0 | Nee | 0 | 0 |  |  | EVSA | 20 | 1970-01-01 | 1970-01-01 | 1970-01-01 | 1990-01-01 | Wijdemeren |  | In Gebruik | 2 | 0 | Nee |  |  | PLL 36w | 14000 | 2012-07-01 | 2012-07-01 | 2012-07-01 | 2015-10-14 | Wijdemeren |  | AAN OV /UIT OV (N1) | In Gebruik | 2G11 | PLL |  | 36 | 0 | 0
Kortenhoef | Wijk 01 Kortenhoef | Rade. Oranjebuurt. Munniksveen en omgeving | Parklaan |  | 250386 | Lichtmast |  |  |  | Wijdemeren | POINT | 136265.13 | 472766.38 | Nee | In Gebruik | OVL Mast |  |  | conis_paalt_staal_4_verzi_onbek | 40 | 1975-01-01 | 1975-01-01 | 1975-01-01 | 2015-01-01 | Wijdemeren |  | In Gebruik | 1 |  | Industria 2000 | 20 | 1975-01-01 | 1975-01-01 | 1975-01-01 | 1995-01-01 | Wijdemeren |  |  | 0 | In Gebruik | Nee | 0 | Nee | 0 | 0 |  |  | EVSA | 20 | 1975-01-01 | 1975-01-01 | 1975-01-01 | 1995-01-01 | Wijdemeren |  | In Gebruik | 2 | 0 | Nee |  |  | PLL 36w | 14000 | 2012-07-01 | 2012-07-01 | 2012-07-01 | 2015-10-14 | Wijdemeren |  | AAN OV /UIT OV (N1) | In Gebruik | 2G11 | PLL |  | 36 | 0 | 0
Kortenhoef | Wijk 01 Kortenhoef | Rade. Oranjebuurt. Munniksveen en omgeving | Parklaan |  | 250387 | Lichtmast |  |  |  | Wijdemeren | POINT | 136281.45 | 472780.75 | Nee | In Gebruik | OVL Mast |  |  | conis_paalt_staal_4_verzi_onbek | 40 | 1975-01-01 | 1975-01-01 | 1975-01-01 | 2015-01-01 | Wijdemeren |  | In Gebruik | 1 |  | Industria 2000 | 20 | 1975-01-01 | 1975-01-01 | 1975-01-01 | 1995-01-01 | Wijdemeren |  |  | 0 | In Gebruik | Nee | 0 | Nee | 0 | 0 |  |  | EVSA | 20 | 1975-01-01 | 1975-01-01 | 1975-01-01 | 1995-01-01 | Wijdemeren |  | In Gebruik | 2 | 0 | Nee |  |  | PLL 36w | 14000 | 2012-07-01 | 2012-07-01 | 2012-07-01 | 2015-10-14 | Wijdemeren |  | AAN OV /UIT OV (N1) | In Gebruik | 2G11 | PLL |  | 36 | 0 | 0
Kortenhoef | Wijk 01 Kortenhoef | Rade. Oranjebuurt. Munniksveen en omgeving | Parklaan |  | 250388 | Lichtmast |  |  |  | Wijdemeren | POINT | 136284.56 | 472809.87 | Nee | In Gebruik | OVL Mast |  |  | conis_paalt_staal_4_verzi_onbek | 40 | 1996-07-01 | 1996-07-01 | 1996-07-01 | 2036-07-01 | Wijdemeren |  | In Gebruik | 1 |  | Industria 2000 | 20 | 1996-07-01 | 1996-07-01 | 1996-07-01 | 2016-07-01 | Wijdemeren |  |  | 0 | In Gebruik | Nee | 0 | Nee | 0 | 0 |  |  | EVSA | 20 | 2023-03-28 | 2023-03-28 | 2023-03-28 | 2043-03-28 | Wijdemeren |  | In Gebruik | 2 | 0 | Nee |  |  | PLL 36w | 14000 | 2023-02-06 | 2023-02-06 | 2023-03-28 | 2026-05-04 | Wijdemeren |  | AAN OV /UIT OV (N1) | In Gebruik | 2G11 | PLL |  | 36 | 0 | 0
Kortenhoef | Wijk 01 Kortenhoef | Rade. Oranjebuurt. Munniksveen en omgeving | Parklaan |  | 250389 | Lichtmast |  |  |  | Wijdemeren | POINT | 136297.16 | 472830.81 | Nee | In Gebruik | OVL Mast |  |  | conis_paalt_staal_4_verzi_onbek | 40 | 2022-12-19 | 2022-12-19 | 2022-12-19 | 2062-12-19 | Wijdemeren |  | In Gebruik | 1 |  | Lightronics KFK | 20 | 2021-03-22 | 2021-03-22 | 2022-12-19 | 2041-03-22 | Wijdemeren |  |  | 0 | In Gebruik | Nee | 0 | Ja | 0 | 0 |  |  | EVSA | 20 | 1996-07-01 | 1996-07-01 | 2022-12-19 | 2016-07-01 | Wijdemeren |  | In Gebruik | 2 | 0 | Nee |  |  | PLL 36w | 14000 | 2018-04-25 | 2018-04-25 | 2022-12-19 | 2021-08-31 | Wijdemeren |  | AAN OV /UIT OV (N1) | In Gebruik | 2G11 | PLL |  | 36 | 0 | 0
Kortenhoef | Wijk 01 Kortenhoef | Rade. Oranjebuurt. Munniksveen en omgeving | J.C.Ritsemalaan |  | 250390 | Lichtmast |  |  |  | Wijdemeren | POINT | 136306.555 | 472853.328 | Nee | In Gebruik | OVL Mast |  |  | conis_enkel_alumi_7_5_geen_grijs | 40 | 1976-07-01 | 1976-07-01 | 1976-07-01 | 2016-07-01 | Wijdemeren |  | In Gebruik | 1 |  | Iris 2551 | 20 | 2004-07-01 | 2004-07-01 | 2004-07-01 | 2024-07-01 | Wijdemeren |  |  | 0 | In Gebruik | Nee | 0 | Nee | 0 | 0 | [34 empty] | led 20w | 85000 | 2018-10-29 | 2018-10-29 | 2018-10-29 | 2038-06-08 | Wijdemeren |  | 3a |  | In Gebruik | LED | led |  |  | 20 | 0 | 0 | 0
Kortenhoef | Wijk 01 Kortenhoef | Rade. Oranjebuurt. Munniksveen en omgeving | J.C.Ritsemalaan |  | 250391 | Lichtmast | n/b 2 |  |  | Wijdemeren | POINT | 136284.75 | 472849.66 | Nee | In Gebruik | OVL Mast |  |  | conis_paalt_alumi_3_5_geen_grijs | 40 | 1975-07-01 | 1975-07-01 | 1975-07-01 | 2015-07-01 | Wijdemeren |  | In Gebruik | 1 |  | Industria 2000 | 20 | 1999-07-01 | 1999-07-01 | 1999-07-01 | 2019-07-01 | Wijdemeren |  |  | 0 | In Gebruik | Nee | 0 | Nee | 0 | 0 | [34 empty] | led 24w | 85000 | 2017-07-01 | 2017-07-01 | 2017-07-01 | 2037-02-08 | Wijdemeren |  | 3a |  | In Gebruik | LED | led |  |  | 24 | 0 | 0 | 0
Kortenhoef | Wijk 01 Kortenhoef | Rade. Oranjebuurt. Munniksveen en omgeving | J.C.Ritsemalaan |  | 250393 | Lichtmast | n/b 10 |  |  | Wijdemeren | POINT | 136290.02 | 472872.69 | Nee | In Gebruik | OVL Mast |  |  | conis_enkel_alumi_7_5_geen_grijs | 40 | 1975-07-01 | 1975-07-01 | 1975-07-01 | 2015-07-01 | Wijdemeren |  | In Gebruik | 1 |  | Iris 2551 | 20 | 2004-07-01 | 2004-07-01 | 2004-07-01 | 2024-07-01 | Wijdemeren |  |  | 0 | In Gebruik | Nee | 0 | Nee | 0 | 0 | [34 empty] | led 20w | 85000 | 2017-07-01 | 2017-07-01 | 2017-07-01 | 2037-02-08 | Wijdemeren |  | 3a |  | In Gebruik | LED | led |  |  | 20 | 0 | 0 | 0
Kortenhoef | Wijk 01 Kortenhoef | Rade. Oranjebuurt. Munniksveen en omgeving | J.C.Ritsemalaan |  | 250394 | Lichtmast |  |  |  | Wijdemeren | POINT | 136301.16 | 472877.27 | Nee | In Gebruik | OVL Mast |  |  | conis_enkel_alumi_7_5_geen_grijs | 40 | 1975-07-01 | 1975-07-01 | 1975-07-01 | 2015-07-01 | Wijdemeren |  | In Gebruik | 1 |  | Industria 2650 | 20 | 1975-07-01 | 1975-07-01 | 1975-07-01 | 1995-07-01 | Wijdemeren |  |  | 0 | In Gebruik | Nee | 0 | Nee | 0 | 0 | [34 empty] | led 70w | 85000 | 2017-07-01 | 2017-07-01 | 2017-07-01 | 2037-02-08 | Wijdemeren |  | 3a |  | In Gebruik | LED | led |  |  | 70 | 0 | 0 | 0
Kortenhoef | Wijk 01 Kortenhoef | Rade. Oranjebuurt. Munniksveen en omgeving | J.C.Ritsemalaan |  | 250395 | Lichtmast | n/b 15 |  |  | Wijdemeren | POINT | 136317.16 | 472921.97 | Nee | In Gebruik | OVL Mast |  |  | conis_enkel_alumi_7_geen_grijs | 40 | 1975-07-01 | 1975-07-01 | 1975-07-01 | 2015-07-01 | Wijdemeren |  | In Gebruik | 1 |  | Industria 2600 | 20 | 2004-07-01 | 2004-07-01 | 2004-07-01 | 2024-07-01 | Wijdemeren |  |  | 0 | In Gebruik | Nee | 0 | Nee | 0 | 0 | [34 empty] | led 36w | 85000 | 2016-07-01 | 2016-07-01 | 2016-07-01 | 2036-02-09 | Wijdemeren |  | 3a |  | In Gebruik | LED | led |  |  | 36 | 0 | 0 | 0
Kortenhoef | Wijk 01 Kortenhoef | Rade. Oranjebuurt. Munniksveen en omgeving | J.C.Ritsemalaan |  | 250396 | Lichtmast | n/b 14 |  |  | Wijdemeren | POINT | 136317.73 | 472945.96 | Nee | In Gebruik | OVL Mast |  |  | conis_enkel_alumi_7_geen_grijs | 40 | 1975-07-01 | 1975-07-01 | 1975-07-01 | 2015-07-01 | Wijdemeren |  | In Gebruik | 1 |  | Iris 2551 | 20 | 2004-07-01 | 2004-07-01 | 2004-07-01 | 2024-07-01 | Wijdemeren |  |  | 0 | In Gebruik | Nee | 0 | Nee | 0 | 0 | [34 empty] | led 20w | 85000 | 2016-07-01 | 2016-07-01 | 2016-07-01 | 2036-02-09 | Wijdemeren |  | 3a |  | In Gebruik | LED | led |  |  | 20 | 0 | 0 | 0
Kortenhoef | Wijk 01 Kortenhoef | Rade. Oranjebuurt. Munniksveen en omgeving | J.C.Ritsemalaan |  | 250397 | Lichtmast | nst 25 |  |  | Wijdemeren | POINT | 136335.02 | 472964.78 | Nee | In Gebruik | OVL Mast |  |  | conis_enkel_alumi_7_geen_grijs | 40 | 1976-07-01 | 1976-07-01 | 1976-07-01 | 2016-07-01 | Wijdemeren |  | In Gebruik | 1 |  | Iris 2551 | 20 | 2004-07-01 | 2004-07-01 | 2004-07-01 | 2024-07-01 | Wijdemeren |  |  | 0 | In Gebruik | Nee | 0 | Nee | 0 | 0 | [34 empty] | led 20w | 85000 | 2016-07-01 | 2016-07-01 | 2016-07-01 | 2036-02-09 | Wijdemeren |  | 3a |  | In Gebruik | LED | led |  |  | 20 | 0 | 0 | 0
Kortenhoef | Wijk 01 Kortenhoef | Rade. Oranjebuurt. Munniksveen en omgeving | J.C.Ritsemalaan |  | 250398 | Lichtmast | n/b 18 |  |  | Wijdemeren | POINT | 136341.21 | 472988.04 | Nee | In Gebruik | OVL Mast |  |  | conis_enkel_alumi_7_geen_grijs | 40 | 1975-07-01 | 1975-07-01 | 1975-07-01 | 2015-07-01 | Wijdemeren |  | In Gebruik | 1 |  | Iris 2551 | 20 | 2004-07-01 | 2004-07-01 | 2004-07-01 | 2024-07-01 | Wijdemeren |  |  | 0 | In Gebruik | Nee | 0 | Nee | 0 | 0 | [34 empty] | led 20w | 85000 | 2016-07-01 | 2016-07-01 | 2016-07-01 | 2036-02-09 | Wijdemeren |  | 3a |  | In Gebruik | LED | led |  |  | 20 | 0 | 0 | 0
Kortenhoef | Wijk 01 Kortenhoef | Rade. Oranjebuurt. Munniksveen en omgeving | J.F.van Heumenhof |  | 250399 | Lichtmast |  |  |  | Wijdemeren | POINT | 136220.14 | 472629.67 | Nee | In Gebruik | OVL Mast |  |  | conis_paalt_staal_4_verf_zwart | 40 | 1993-01-01 | 1993-01-01 | 1993-01-01 | 2033-01-01 | Wijdemeren |  | In Gebruik | 1 |  | Industria osiris 2310 | 20 | 1993-01-01 | 1993-01-01 | 1993-01-01 | 2013-01-01 | Wijdemeren |  |  | 0 | In Gebruik | Nee | 0 | Nee | 0 | 0 |  |  | EVSA | 20 | 1993-01-01 | 1993-01-01 | 1993-01-01 | 2013-01-01 | Wijdemeren |  | In Gebruik | 2 | 0 | Nee |  |  | SON 50w | 18000 | 2012-07-01 | 2012-07-01 | 2012-07-01 | 2016-09-18 | Wijdemeren |  | AAN OV /UIT OV (N1) | In Gebruik | E27 | SON |  | 50 | 0 | 0
Kortenhoef | Wijk 01 Kortenhoef | Rade. Oranjebuurt. Munniksveen en omgeving | J.F.van Heumenhof |  | 250400 | Lichtmast | nst 1 |  |  | Wijdemeren | POINT | 136236.94 | 472622.02 | Nee | In Gebruik | OVL Mast |  |  | conis_paalt_staal_4_verf_zwart | 40 | 1993-01-01 | 1993-01-01 | 1993-01-01 | 2033-01-01 | Wijdemeren |  | In Gebruik | 1 |  | Industria osiris 2310 | 20 | 1993-01-01 | 1993-01-01 | 1993-01-01 | 2013-01-01 | Wijdemeren |  |  | 0 | In Gebruik | Nee | 0 | Nee | 0 | 0 |  |  | EVSA | 20 | 1993-01-01 | 1993-01-01 | 1993-01-01 | 2013-01-01 | Wijdemeren |  | In Gebruik | 2 | 0 | Nee |  |  | SON 50w | 18000 | 2012-07-01 | 2012-07-01 | 2012-07-01 | 2016-09-18 | Wijdemeren |  | AAN OV /UIT OV (N1) | In Gebruik | E27 | SON |  | 50 | 0 | 0
Kortenhoef | Wijk 01 Kortenhoef | Rade. Oranjebuurt. Munniksveen en omgeving | J.F.van Heumenhof |  | 250401 | Lichtmast | nst 2 |  |  | Wijdemeren | POINT | 136228.97 | 472605.09 | Nee | In Gebruik | OVL Mast |  |  | conis_paalt_staal_4_verf_zwart | 40 | 1993-01-01 | 1993-01-01 | 1993-01-01 | 2033-01-01 | Wijdemeren |  | In Gebruik | 1 |  | Industria osiris 2310 | 20 | 1993-01-01 | 1993-01-01 | 1993-01-01 | 2013-01-01 | Wijdemeren |  |  | 0 | In Gebruik | Nee | 0 | Nee | 0 | 0 |  |  | EVSA | 20 | 1993-01-01 | 1993-01-01 | 1993-01-01 | 2013-01-01 | Wijdemeren |  | In Gebruik | 2 | 0 | Nee |  |  | SON 50w | 18000 | 2012-07-01 | 2012-07-01 | 2012-07-01 | 2016-09-18 | Wijdemeren |  | AAN OV /UIT OV (N1) | In Gebruik | E27 | SON |  | 50 | 0 | 0
Kortenhoef | Wijk 01 Kortenhoef | Rade. Oranjebuurt. Munniksveen en omgeving | J.F.van Heumenhof |  | 250402 | Lichtmast | t/o 11 |  |  | Wijdemeren | POINT | 136212.65 | 472611.95 | Nee | In Gebruik | OVL Mast |  |  | conis_paalt_staal_4_verf_zwart | 40 | 1993-01-01 | 1993-01-01 | 1993-01-01 | 2033-01-01 | Wijdemeren |  | In Gebruik | 1 |  | Industria osiris 2310 | 20 | 1993-01-01 | 1993-01-01 | 1993-01-01 | 2013-01-01 | Wijdemeren |  |  | 0 | In Gebruik | Nee | 0 | Nee | 0 | 0 |  |  | EVSA | 20 | 1993-01-01 | 1993-01-01 | 1993-01-01 | 2013-01-01 | Wijdemeren |  | In Gebruik | 2 | 0 | Nee |  |  | SON 50w | 18000 | 2012-07-01 | 2012-07-01 | 2012-07-01 | 2016-09-18 | Wijdemeren |  | AAN OV /UIT OV (N1) | In Gebruik | E27 | SON |  | 50 | 0 | 0
Kortenhoef | Wijk 01 Kortenhoef | Rade. Oranjebuurt. Munniksveen en omgeving | J.F.van Heumenhof |  | 250403 | Lichtmast |  |  |  | Wijdemeren | POINT | 136248.57 | 472629.27 | Nee | In Gebruik | OVL Mast |  |  | conis_paalt_staal_4_verf_zwart | 40 | 1993-01-01 | 1993-01-01 | 1993-01-01 | 2033-01-01 | Wijdemeren |  | In Gebruik | 1 |  | Industria osiris 2310 | 20 | 1993-01-01 | 1993-01-01 | 1993-01-01 | 2013-01-01 | Wijdemeren |  |  | 0 | In Gebruik | Nee | 0 | Nee | 0 | 0 |  |  | EVSA | 20 | 1993-01-01 | 1993-01-01 | 1993-01-01 | 2013-01-01 | Wijdemeren |  | In Gebruik | 2 | 0 | Nee |  |  | SON 50w | 18000 | 2012-07-01 | 2012-07-01 | 2012-07-01 | 2016-09-18 | Wijdemeren |  | AAN OV /UIT OV (N1) | In Gebruik | E27 | SON |  | 50 | 0 | 0
Kortenhoef | Wijk 01 Kortenhoef | Rade. Oranjebuurt. Munniksveen en omgeving | J.F.van Heumenhof |  | 250404 | Lichtmast | nst 11 |  |  | Wijdemeren | POINT | 136255.27 | 472644.29 | Nee | In Gebruik | OVL Mast |  |  | conis_paalt_staal_4_verf_zwart | 40 | 1993-01-01 | 1993-01-01 | 1993-01-01 | 2033-01-01 | Wijdemeren |  | In Gebruik | 1 |  | Industria osiris 2310 | 20 | 1993-01-01 | 1993-01-01 | 1993-01-01 | 2013-01-01 | Wijdemeren |  |  | 0 | In Gebruik | Nee | 0 | Nee | 0 | 0 |  |  | EVSA | 20 | 1993-01-01 | 1993-01-01 | 1993-01-01 | 2013-01-01 | Wijdemeren |  | In Gebruik | 2 | 0 | Nee |  |  | SON 50w | 18000 | 2012-07-01 | 2012-07-01 | 2012-07-01 | 2016-09-18 | Wijdemeren |  | AAN OV /UIT OV (N1) | In Gebruik | E27 | SON |  | 50 | 0 | 0
Kortenhoef | Wijk 01 Kortenhoef | Rade. Oranjebuurt. Munniksveen en omgeving | J.F.van Heumenhof |  | 250405 | Lichtmast | voor 17 |  |  | Wijdemeren | POINT | 136272.96 | 472636.11 | Nee | In Gebruik | OVL Mast |  |  | conis_paalt_staal_4_verf_zwart | 40 | 1993-01-01 | 1993-01-01 | 1993-01-01 | 2033-01-01 | Wijdemeren |  | In Gebruik | 1 |  | Industria osiris 2310 | 20 | 1993-01-01 | 1993-01-01 | 1993-01-01 | 2013-01-01 | Wijdemeren |  |  | 0 | In Gebruik | Nee | 0 | Nee | 0 | 0 |  |  | EVSA | 20 | 1993-01-01 | 1993-01-01 | 1993-01-01 | 2013-01-01 | Wijdemeren |  | In Gebruik | 2 | 0 | Nee |  |  | SON 50w | 18000 | 2012-07-01 | 2012-07-01 | 2012-07-01 | 2016-09-18 | Wijdemeren |  | AAN OV /UIT OV (N1) | In Gebruik | E27 | SON |  | 50 | 0 | 0
Kortenhoef | Wijk 01 Kortenhoef | Rade. Oranjebuurt. Munniksveen en omgeving | J.F.van Heumenhof |  | 250406 | Lichtmast | t/o 17 |  |  | Wijdemeren | POINT | 136266.17 | 472621.16 | Nee | In Gebruik | OVL Mast |  |  | conis_paalt_staal_4_verf_zwart | 40 | 1993-01-01 | 1993-01-01 | 1993-01-01 | 2033-01-01 | Wijdemeren |  | In Gebruik | 1 |  | Industria osiris 2310 | 20 | 1993-01-01 | 1993-01-01 | 1993-01-01 | 2013-01-01 | Wijdemeren |  |  | 0 | In Gebruik | Nee | 0 | Nee | 0 | 0 |  |  | EVSA | 20 | 1993-01-01 | 1993-01-01 | 1993-01-01 | 2013-01-01 | Wijdemeren |  | In Gebruik | 2 | 0 | Nee |  |  | SON 50w | 18000 | 2012-07-01 | 2012-07-01 | 2012-07-01 | 2016-09-18 | Wijdemeren |  | AAN OV /UIT OV (N1) | In Gebruik | E27 | SON |  | 50 | 0 | 0
Kortenhoef | Wijk 01 Kortenhoef | Rade. Oranjebuurt. Munniksveen en omgeving | Anton Smeerdijkgaarde |  | 250407 | Lichtmast | n/b 1 brug |  |  | Wijdemeren | POINT | 136228.55 | 472752.06 | Nee | In Gebruik | OVL Mast |  |  | conis_paalt_alumi_3_5_geen_grijs | 40 | 1975-01-01 | 1975-01-01 | 1975-01-01 | 2015-01-01 | Wijdemeren |  | In Gebruik | 1 |  | Industria 2000 | 20 | 1975-01-01 | 1975-01-01 | 1975-01-01 | 1995-01-01 | Wijdemeren |  |  | 0 | In Gebruik | Nee | 0 | Nee | 0 | 0 | [34 empty] | led 36w | 85000 | 2017-07-01 | 2017-07-01 | 2017-07-01 | 2037-02-08 | Wijdemeren |  | 3a |  | In Gebruik | LED | led |  |  | 36 | 0 | 0 | 0
Kortenhoef | Wijk 01 Kortenhoef | Rade. Oranjebuurt. Munniksveen en omgeving | Anton Smeerdijkgaarde |  | 250408 | Lichtmast | n/b 8 |  |  | Wijdemeren | POINT | 136202.64 | 472765.53 | Nee | In Gebruik | OVL Mast |  |  | conis_paalt_alumi_3_5_geen_grijs | 40 | 1975-01-01 | 1975-01-01 | 1975-01-01 | 2015-01-01 | Wijdemeren |  | In Gebruik | 1 |  | Industria 2000 | 20 | 1975-01-01 | 1975-01-01 | 1975-01-01 | 1995-01-01 | Wijdemeren |  |  | 0 | In Gebruik | Nee | 0 | Nee | 0 | 0 | [34 empty] | led 36w | 85000 | 2017-07-01 | 2017-07-01 | 2017-07-01 | 2037-02-08 | Wijdemeren |  | 3a |  | In Gebruik | LED | led |  |  | 36 | 0 | 0 | 0
Kortenhoef | Wijk 01 Kortenhoef | Rade. Oranjebuurt. Munniksveen en omgeving | Anton Smeerdijkgaarde |  | 250409 | Lichtmast |  |  |  | Wijdemeren | POINT | 136187.28 | 472751.85 | Nee | In Gebruik | OVL Mast |  |  | conis_paalt_alumi_3_5_geen_grijs | 40 | 1975-01-01 | 1975-01-01 | 1975-01-01 | 2015-01-01 | Wijdemeren |  | In Gebruik | 1 |  | Industria 2000 | 20 | 1975-01-01 | 1975-01-01 | 1975-01-01 | 1995-01-01 | Wijdemeren |  |  | 0 | In Gebruik | Nee | 0 | Nee | 0 | 0 | [34 empty] | led 36w | 85000 | 2017-07-01 | 2017-07-01 | 2017-07-01 | 2037-02-08 | Wijdemeren |  | 3a |  | In Gebruik | LED | led |  |  | 36 | 0 | 0 | 0
Kortenhoef | Wijk 01 Kortenhoef | Rade. Oranjebuurt. Munniksveen en omgeving | Anton Smeerdijkgaarde |  | 250410 | Lichtmast | n/b 1 |  |  | Wijdemeren | POINT | 136215.78 | 472746.38 | Nee | In Gebruik | OVL Mast |  |  | conis_paalt_alumi_3_5_geen_grijs | 40 | 1975-01-01 | 1975-01-01 | 1975-01-01 | 2015-01-01 | Wijdemeren |  | In Gebruik | 1 |  | Industria 2000 | 20 | 1975-01-01 | 1975-01-01 | 1975-01-01 | 1995-01-01 | Wijdemeren |  |  | 0 | In Gebruik | Nee | 0 | Nee | 0 | 0 | [34 empty] | led 36w | 85000 | 2017-07-01 | 2017-07-01 | 2017-07-01 | 2037-02-08 | Wijdemeren |  | 3a |  | In Gebruik | LED | led |  |  | 36 | 0 | 0 | 0
Kortenhoef | Wijk 01 Kortenhoef | Rade. Oranjebuurt. Munniksveen en omgeving | Anton Smeerdijkgaarde |  | 250411 | Lichtmast |  |  |  | Wijdemeren | POINT | 136232.15 | 472776.59 | Nee | In Gebruik | OVL Mast |  |  | conis_paalt_staal_4_verzi_onbek | 40 | 1975-01-01 | 1975-01-01 | 1975-01-01 | 2015-01-01 | Wijdemeren |  | In Gebruik | 1 |  | Industria 2000 | 20 | 1975-01-01 | 1975-01-01 | 1975-01-01 | 1995-01-01 | Wijdemeren |  |  | 0 | In Gebruik | Nee | 0 | Nee | 0 | 0 | [34 empty] | led 36w | 85000 | 2017-07-01 | 2017-07-01 | 2017-07-01 | 2037-02-08 | Wijdemeren |  | 3a |  | In Gebruik | LED | led |  |  | 36 | 0 | 0 | 0
Kortenhoef | Wijk 01 Kortenhoef | Rade. Oranjebuurt. Munniksveen en omgeving | Anton Smeerdijkgaarde |  | 250412 | Lichtmast | n/b 5 |  |  | Wijdemeren | POINT | 136243.11 | 472798.4 | Nee | In Gebruik | OVL Mast |  |  | conis_paalt_staal_4_verzi_onbek | 40 | 1975-01-01 | 1975-01-01 | 1975-01-01 | 2015-01-01 | Wijdemeren |  | In Gebruik | 1 |  | Industria 2000 | 20 | 1975-01-01 | 1975-01-01 | 1975-01-01 | 1995-01-01 | Wijdemeren |  |  | 0 | In Gebruik | Nee | 0 | Nee | 0 | 0 | [34 empty] | led 36w | 85000 | 2017-07-01 | 2017-07-01 | 2017-07-01 | 2037-02-08 | Wijdemeren |  | 3a |  | In Gebruik | LED | led |  |  | 36 | 0 | 0 | 0
Kortenhoef | Wijk 01 Kortenhoef | Rade. Oranjebuurt. Munniksveen en omgeving | Anton Smeerdijkgaarde |  | 250413 | Lichtmast | n/b 7 |  |  | Wijdemeren | POINT | 136253.96 | 472820.65 | Nee | In Gebruik | OVL Mast |  |  | conis_paalt_alumi_4_geen_grijs | 40 | 1975-01-01 | 1975-01-01 | 1975-01-01 | 2015-01-01 | Wijdemeren |  | In Gebruik | 1 |  | Industria 2000 | 20 | 1975-01-01 | 1975-01-01 | 1975-01-01 | 1995-01-01 | Wijdemeren |  |  | 0 | In Gebruik | Nee | 0 | Nee | 0 | 0 | [34 empty] | led 36w | 85000 | 2017-07-01 | 2017-07-01 | 2017-07-01 | 2037-02-08 | Wijdemeren |  | 3a |  | In Gebruik | LED | led |  |  | 36 | 0 | 0 | 0
Kortenhoef | Wijk 01 Kortenhoef | Rade. Oranjebuurt. Munniksveen en omgeving | Anton Smeerdijkgaarde |  | 250414 | Lichtmast | n/b 17 |  |  | Wijdemeren | POINT | 136258.38 | 472838.31 | Nee | In Gebruik | OVL Mast |  |  | conis_paalt_alumi_4_geen_grijs | 40 | 1975-01-01 | 1975-01-01 | 1975-01-01 | 2015-01-01 | Wijdemeren |  | In Gebruik | 1 |  | Industria 2000 | 20 | 1975-01-01 | 1975-01-01 | 1975-01-01 | 1995-01-01 | Wijdemeren |  |  | 0 | In Gebruik | Nee | 0 | Nee | 0 | 0 | [34 empty] | led 36w | 85000 | 2017-07-01 | 2017-07-01 | 2017-07-01 | 2037-02-08 | Wijdemeren |  | 3a |  | In Gebruik | LED | led |  |  | 36 | 0 | 0 | 0
Kortenhoef | Wijk 01 Kortenhoef | Rade. Oranjebuurt. Munniksveen en omgeving | Anton Smeerdijkgaarde |  | 250415 | Lichtmast | n/b 18 |  |  | Wijdemeren | POINT | 136257.17 | 472858.31 | Nee | In Gebruik | OVL Mast |  |  | conis_paalt_staal_4_verzi_onbek | 40 | 1975-01-01 | 1975-01-01 | 1975-01-01 | 2015-01-01 | Wijdemeren |  | In Gebruik | 1 |  | Industria 2000 | 20 | 1975-01-01 | 1975-01-01 | 1975-01-01 | 1995-01-01 | Wijdemeren |  |  | 0 | In Gebruik | Nee | 0 | Nee | 0 | 0 | [34 empty] | led 36w | 85000 | 2017-07-01 | 2017-07-01 | 2017-07-01 | 2037-02-08 | Wijdemeren |  | 3a |  | In Gebruik | LED | led |  |  | 36 | 0 | 0 | 0
Kortenhoef | Wijk 01 Kortenhoef | Rade. Oranjebuurt. Munniksveen en omgeving | Anton Smeerdijkgaarde |  | 250416 | Lichtmast | n/b 22 |  |  | Wijdemeren | POINT | 136255 | 472891.19 | Nee | In Gebruik | OVL Mast |  |  | conis_paalt_staal_3_5_verzi_onbek | 40 | 1975-01-01 | 1975-01-01 | 1975-01-01 | 2015-01-01 | Wijdemeren |  | In Gebruik | 1 |  | Industria 2000 | 20 | 1975-01-01 | 1975-01-01 | 1975-01-01 | 1995-01-01 | Wijdemeren |  |  | 0 | In Gebruik | Nee | 0 | Nee | 0 | 0 | [34 empty] | led 36w | 85000 | 2017-07-01 | 2017-07-01 | 2017-07-01 | 2037-02-08 | Wijdemeren |  | 3a |  | In Gebruik | LED | led |  |  | 36 | 0 | 0 | 0
Kortenhoef | Wijk 01 Kortenhoef | Rade. Oranjebuurt. Munniksveen en omgeving | Anton Smeerdijkgaarde |  | 250417 | Lichtmast | 22 |  |  | Wijdemeren | POINT | 136274.23 | 472892.31 | Nee | In Gebruik | OVL Mast |  |  | conis_paalt_alumi_3_5_geen_grijs | 40 | 1975-01-01 | 1975-01-01 | 1975-01-01 | 2015-01-01 | Wijdemeren |  | In Gebruik | 1 |  | Industria 2000 | 20 | 1975-01-01 | 1975-01-01 | 1975-01-01 | 1995-01-01 | Wijdemeren |  |  | 0 | In Gebruik | Nee | 0 | Nee | 0 | 0 | [34 empty] | led 36w | 85000 | 2017-07-01 | 2017-07-01 | 2017-07-01 | 2037-02-08 | Wijdemeren |  | 3a |  | In Gebruik | LED | led |  |  | 36 | 0 | 0 | 0
Kortenhoef | Wijk 01 Kortenhoef | Rade. Oranjebuurt. Munniksveen en omgeving | Anton Smeerdijkgaarde |  | 250418 | Lichtmast | n/b 18 |  |  | Wijdemeren | POINT | 136235.7 | 472846.44 | Nee | In Gebruik | OVL Mast |  |  | conis_paalt_alumi_3_5_geen_grijs | 40 | 1975-01-01 | 1975-01-01 | 1975-01-01 | 2015-01-01 | Wijdemeren |  | In Gebruik | 1 |  | Industria 2000 | 20 | 1975-01-01 | 1975-01-01 | 1975-01-01 | 1995-01-01 | Wijdemeren |  |  | 0 | In Gebruik | Nee | 0 | Nee | 0 | 0 | [34 empty] | led 36w | 85000 | 2017-07-01 | 2017-07-01 | 2017-07-01 | 2037-02-08 | Wijdemeren |  | 3a |  | In Gebruik | LED | led |  |  | 36 | 0 | 0 | 0
Kortenhoef | Wijk 01 Kortenhoef | Rade. Oranjebuurt. Munniksveen en omgeving | Anton Smeerdijkgaarde |  | 250419 | Lichtmast | n/b 25 |  |  | Wijdemeren | POINT | 136209.92 | 472875.22 | Nee | In Gebruik | OVL Mast |  |  | conis_paalt_alumi_3_5_geen_grijs | 40 | 1975-01-01 | 1975-01-01 | 1975-01-01 | 2015-01-01 | Wijdemeren |  | In Gebruik | 1 |  | Industria 2000 | 20 | 1975-01-01 | 1975-01-01 | 1975-01-01 | 1995-01-01 | Wijdemeren |  |  | 0 | In Gebruik | Nee | 0 | Nee | 0 | 0 | [34 empty] | led 36w | 85000 | 2017-07-01 | 2017-07-01 | 2017-07-01 | 2037-02-08 | Wijdemeren |  | 3a |  | In Gebruik | LED | led |  |  | 36 | 0 | 0 | 0
Kortenhoef | Wijk 01 Kortenhoef | Rade. Oranjebuurt. Munniksveen en omgeving | Anton Smeerdijkgaarde |  | 250420 | Lichtmast |  |  |  | Wijdemeren | POINT | 136235.34 | 472879.66 | Nee | In Gebruik | OVL Mast |  |  | conis_paalt_alumi_3_5_geen_grijs | 40 | 1975-01-01 | 1975-01-01 | 1975-01-01 | 2015-01-01 | Wijdemeren |  | In Gebruik | 1 |  | Industria 2000 | 20 | 1975-01-01 | 1975-01-01 | 1975-01-01 | 1995-01-01 | Wijdemeren |  |  | 0 | In Gebruik | Nee | 0 | Nee | 0 | 0 | [34 empty] | led 36w | 85000 | 2017-07-01 | 2017-07-01 | 2017-07-01 | 2037-02-08 | Wijdemeren |  | 3a |  | In Gebruik | LED | led |  |  | 36 | 0 | 0 | 0
Kortenhoef | Wijk 01 Kortenhoef | Rade. Oranjebuurt. Munniksveen en omgeving | Anton Smeerdijkgaarde |  | 250421 | Lichtmast | n/b 26 |  |  | Wijdemeren | POINT | 136189 | 472876.19 | Nee | In Gebruik | OVL Mast |  |  | conis_paalt_alumi_3_5_geen_grijs | 40 | 1975-01-01 | 1975-01-01 | 1975-01-01 | 2015-01-01 | Wijdemeren |  | In Gebruik | 1 |  | Industria 2000 | 20 | 1975-01-01 | 1975-01-01 | 1975-01-01 | 1995-01-01 | Wijdemeren |  |  | 0 | In Gebruik | Nee | 0 | Nee | 0 | 0 | [34 empty] | led 36w | 85000 | 2017-07-01 | 2017-07-01 | 2017-07-01 | 2037-02-08 | Wijdemeren |  | 3a |  | In Gebruik | LED | led |  |  | 36 | 0 | 0 | 0
Kortenhoef | Wijk 01 Kortenhoef | Rade. Oranjebuurt. Munniksveen en omgeving | Anton Smeerdijkgaarde |  | 250422 | Lichtmast | n/b 52 |  |  | Wijdemeren | POINT | 136165.61 | 472863.59 | Nee | In Gebruik | OVL Mast |  |  | conis_paalt_alumi_3_5_geen_grijs | 40 | 1975-01-01 | 1975-01-01 | 1975-01-01 | 2015-01-01 | Wijdemeren |  | In Gebruik | 1 |  | Industria 2000 | 20 | 1975-01-01 | 1975-01-01 | 1975-01-01 | 1995-01-01 | Wijdemeren |  |  | 0 | In Gebruik | Nee | 0 | Nee | 0 | 0 | [34 empty] | led 36w | 85000 | 2017-07-01 | 2017-07-01 | 2017-07-01 | 2037-02-08 | Wijdemeren |  | 3a |  | In Gebruik | LED | led |  |  | 36 | 0 | 0 | 0
Kortenhoef | Wijk 01 Kortenhoef | Rade. Oranjebuurt. Munniksveen en omgeving | Anton Smeerdijkgaarde |  | 250423 | Lichtmast | n/b 48 |  |  | Wijdemeren | POINT | 136168.52 | 472838.53 | Nee | In Gebruik | OVL Mast |  |  | conis_paalt_alumi_3_5_geen_grijs | 40 | 1975-01-01 | 1975-01-01 | 1975-01-01 | 2015-01-01 | Wijdemeren |  | In Gebruik | 1 |  | Industria 2000 | 20 | 1975-01-01 | 1975-01-01 | 1975-01-01 | 1995-01-01 | Wijdemeren |  |  | 0 | In Gebruik | Nee | 0 | Nee | 0 | 0 | [34 empty] | led 36w | 85000 | 2017-07-01 | 2017-07-01 | 2017-07-01 | 2037-02-08 | Wijdemeren |  | 3a |  | In Gebruik | LED | led |  |  | 36 | 0 | 0 | 0
Kortenhoef | Wijk 01 Kortenhoef | Rade. Oranjebuurt. Munniksveen en omgeving | Anton Smeerdijkgaarde |  | 250424 | Lichtmast |  |  |  | Wijdemeren | POINT | 136224.01 | 472898.07 | Nee | In Gebruik | OVL Mast |  |  | conis_paalt_alumi_3_5_geen_grijs | 40 | 1975-01-01 | 1975-01-01 | 1975-01-01 | 2015-01-01 | Wijdemeren |  | In Gebruik | 1 |  | Industria 2000 | 20 | 1975-01-01 | 1975-01-01 | 1975-01-01 | 1995-01-01 | Wijdemeren |  |  | 0 | In Gebruik | Nee | 0 | Nee | 0 | 0 | [34 empty] | led 36w | 85000 | 2017-07-01 | 2017-07-01 | 2017-07-01 | 2037-02-08 | Wijdemeren |  | 3a |  | In Gebruik | LED | led |  |  | 36 | 0 | 0 | 0
Kortenhoef | Wijk 01 Kortenhoef | Rade. Oranjebuurt. Munniksveen en omgeving | Anton Smeerdijkgaarde |  | 250425 | Lichtmast | n/b 59 |  |  | Wijdemeren | POINT | 136199.34 | 472915.41 | Nee | In Gebruik | OVL Mast |  |  | conis_paalt_alumi_3_5_geen_grijs | 40 | 1975-01-01 | 1975-01-01 | 1975-01-01 | 2015-01-01 | Wijdemeren |  | In Gebruik | 1 |  | Industria 2000 | 20 | 1975-01-01 | 1975-01-01 | 1975-01-01 | 1995-01-01 | Wijdemeren |  |  | 0 | In Gebruik | Nee | 0 | Nee | 0 | 0 | [34 empty] | led 36w | 85000 | 2017-07-01 | 2017-07-01 | 2017-07-01 | 2037-02-08 | Wijdemeren |  | 3a |  | In Gebruik | LED | led |  |  | 36 | 0 | 0 | 0
Kortenhoef | Wijk 01 Kortenhoef | Rade. Oranjebuurt. Munniksveen en omgeving | Anton Smeerdijkgaarde |  | 250426 | Lichtmast |  |  |  | Wijdemeren | POINT | 136200.69 | 472894.34 | Nee | In Gebruik | OVL Mast |  |  | conis_paalt_alumi_3_5_geen_grijs | 40 | 1975-01-01 | 1975-01-01 | 1975-01-01 | 2015-01-01 | Wijdemeren |  | In Gebruik | 1 |  | Industria 2000 | 20 | 1975-01-01 | 1975-01-01 | 1975-01-01 | 1995-01-01 | Wijdemeren |  |  | 0 | In Gebruik | Nee | 0 | Nee | 0 | 0 | [34 empty] | led 36w | 85000 | 2017-07-01 | 2017-07-01 | 2017-07-01 | 2037-02-08 | Wijdemeren |  | 3a |  | In Gebruik | LED | led |  |  | 36 | 0 | 0 | 0
Kortenhoef | Wijk 01 Kortenhoef | Rade. Oranjebuurt. Munniksveen en omgeving | Anton Smeerdijkgaarde |  | 250427 | Lichtmast | achter 47 |  |  | Wijdemeren | POINT | 136161.48 | 472816.58 | Nee | In Gebruik | OVL Mast |  |  | conis_paalt_alumi_3_5_geen_grijs | 40 | 1975-01-01 | 1975-01-01 | 1975-01-01 | 2015-01-01 | Wijdemeren |  | In Gebruik | 1 |  | Industria 2000 | 20 | 1975-01-01 | 1975-01-01 | 1975-01-01 | 1995-01-01 | Wijdemeren |  |  | 0 | In Gebruik | Nee | 0 | Nee | 0 | 0 | [34 empty] | led 36w | 85000 | 2017-07-01 | 2017-07-01 | 2017-07-01 | 2037-02-08 | Wijdemeren |  | 3a |  | In Gebruik | LED | led |  |  | 36 | 0 | 0 | 0
Kortenhoef | Wijk 01 Kortenhoef | Rade. Oranjebuurt. Munniksveen en omgeving | Anton Smeerdijkgaarde |  | 250428 | Lichtmast | n/b 45 |  |  | Wijdemeren | POINT | 136154.09 | 472796.78 | Nee | In Gebruik | OVL Mast |  |  | conis_paalt_alumi_3_5_geen_grijs | 40 | 1975-01-01 | 1975-01-01 | 1975-01-01 | 2015-01-01 | Wijdemeren |  | In Gebruik | 1 |  | Industria 2000 | 20 | 1975-01-01 | 1975-01-01 | 1975-01-01 | 1995-01-01 | Wijdemeren |  |  | 0 | In Gebruik | Nee | 0 | Nee | 0 | 0 | [34 empty] | led 36w | 85000 | 2017-07-01 | 2017-07-01 | 2017-07-01 | 2037-02-08 | Wijdemeren |  | 3a |  | In Gebruik | LED | led |  |  | 36 | 0 | 0 | 0
Kortenhoef | Wijk 01 Kortenhoef | Rade. Oranjebuurt. Munniksveen en omgeving | Anton Smeerdijkgaarde |  | 250429 | Lichtmast |  |  |  | Wijdemeren | POINT | 136141.71 | 472771.25 | Nee | In Gebruik | OVL Mast |  |  | conis_paalt_alumi_3_5_geen_grijs | 40 | 1975-01-01 | 1975-01-01 | 1975-01-01 | 2015-01-01 | Wijdemeren |  | In Gebruik | 1 |  | Industria 2000 | 20 | 1975-01-01 | 1975-01-01 | 1975-01-01 | 1995-01-01 | Wijdemeren |  |  | 0 | In Gebruik | Nee | 0 | Nee | 0 | 0 | [34 empty] | led 36w | 85000 | 2017-07-01 | 2017-07-01 | 2017-07-01 | 2037-02-08 | Wijdemeren |  | 3a |  | In Gebruik | LED | led |  |  | 36 | 0 | 0 | 0
Kortenhoef | Wijk 01 Kortenhoef | Rade. Oranjebuurt. Munniksveen en omgeving | Anton Smeerdijkgaarde |  | 250430 | Lichtmast | achter 35 |  |  | Wijdemeren | POINT | 136165.91 | 472774.31 | Nee | In Gebruik | OVL Mast |  |  | conis_paalt_alumi_3_5_geen_grijs | 40 | 1975-01-01 | 1975-01-01 | 1975-01-01 | 2015-01-01 | Wijdemeren |  | In Gebruik | 1 |  | Industria 2000 | 20 | 1975-01-01 | 1975-01-01 | 1975-01-01 | 1995-01-01 | Wijdemeren |  |  | 0 | In Gebruik | Nee | 0 | Nee | 0 | 0 | [34 empty] | led 36w | 85000 | 2017-07-01 | 2017-07-01 | 2017-07-01 | 2037-02-08 | Wijdemeren |  | 3a |  | In Gebruik | LED | led |  |  | 36 | 0 | 0 | 0
Kortenhoef | Wijk 01 Kortenhoef | Rade. Oranjebuurt. Munniksveen en omgeving | Anton Smeerdijkgaarde |  | 250431 | Lichtmast | n/b 35 |  |  | Wijdemeren | POINT | 136183.16 | 472779.52 | Nee | In Gebruik | OVL Mast |  |  | conis_paalt_staal_3_5_verzi_onbek | 40 | 1975-01-01 | 1975-01-01 | 1975-01-01 | 2015-01-01 | Wijdemeren |  | In Gebruik | 1 |  | Industria 2000 | 20 | 1975-01-01 | 1975-01-01 | 1975-01-01 | 1995-01-01 | Wijdemeren |  |  | 0 | In Gebruik | Nee | 0 | Nee | 0 | 0 | [34 empty] | led 36w | 85000 | 2017-07-01 | 2017-07-01 | 2017-07-01 | 2037-02-08 | Wijdemeren |  | 3a |  | In Gebruik | LED | led |  |  | 36 | 0 | 0 | 0
Kortenhoef | Wijk 01 Kortenhoef | Rade. Oranjebuurt. Munniksveen en omgeving | Anton Smeerdijkgaarde |  | 250432 | Lichtmast | n/b 10 |  |  | Wijdemeren | POINT | 136189.07 | 472804.54 | Nee | In Gebruik | OVL Mast |  |  | conis_paalt_alumi_3_5_geen_grijs | 40 | 1975-01-01 | 1975-01-01 | 1975-01-01 | 2015-01-01 | Wijdemeren |  | In Gebruik | 1 |  | Industria 2000 | 20 | 1975-01-01 | 1975-01-01 | 1975-01-01 | 1995-01-01 | Wijdemeren |  |  | 0 | In Gebruik | Nee | 0 | Nee | 0 | 0 | [34 empty] | led 36w | 85000 | 2017-07-01 | 2017-07-01 | 2017-07-01 | 2037-02-08 | Wijdemeren |  | 3a |  | In Gebruik | LED | led |  |  | 36 | 0 | 0 | 0
Kortenhoef | Wijk 01 Kortenhoef | Rade. Oranjebuurt. Munniksveen en omgeving | Anton Smeerdijkgaarde |  | 250433 | Lichtmast | n/b 30 |  |  | Wijdemeren | POINT | 136186.84 | 472831.64 | Nee | In Gebruik | OVL Mast |  |  | conis_paalt_alumi_3_5_geen_grijs | 40 | 1975-01-01 | 1975-01-01 | 1975-01-01 | 2015-01-01 | Wijdemeren |  | In Gebruik | 1 |  | Industria 2000 | 20 | 1975-01-01 | 1975-01-01 | 1975-01-01 | 1995-01-01 | Wijdemeren |  |  | 0 | In Gebruik | Nee | 0 | Nee | 0 | 0 | [34 empty] | led 36w | 85000 | 2017-07-01 | 2017-07-01 | 2017-07-01 | 2037-02-08 | Wijdemeren |  | 3a |  | In Gebruik | LED | led |  |  | 36 | 0 | 0 | 0
Kortenhoef | Wijk 01 Kortenhoef | Rade. Oranjebuurt. Munniksveen en omgeving | Anton Smeerdijkgaarde |  | 250434 | Lichtmast | n/b 13 |  |  | Wijdemeren | POINT | 136202.5 | 472843.13 | Nee | In Gebruik | OVL Mast |  |  | conis_paalt_alumi_3_5_geen_grijs | 40 | 1975-01-01 | 1975-01-01 | 1975-01-01 | 2015-01-01 | Wijdemeren |  | In Gebruik | 1 |  | Industria 2000 | 20 | 1975-01-01 | 1975-01-01 | 1975-01-01 | 1995-01-01 | Wijdemeren |  |  | 0 | In Gebruik | Nee | 0 | Nee | 0 | 0 | [34 empty] | led 36w | 85000 | 2017-07-01 | 2017-07-01 | 2017-07-01 | 2037-02-08 | Wijdemeren |  | 3a |  | In Gebruik | LED | led |  |  | 36 | 0 | 0 | 0
Kortenhoef | Wijk 01 Kortenhoef | Rade. Oranjebuurt. Munniksveen en omgeving | Anton Smeerdijkgaarde |  | 250435 | Lichtmast | n/b 8 |  |  | Wijdemeren | POINT | 136211.99 | 472786.98 | Nee | In Gebruik | OVL Mast |  |  | conis_paalt_alumi_3_5_geen_grijs | 40 | 1975-01-01 | 1975-01-01 | 1975-01-01 | 2015-01-01 | Wijdemeren |  | In Gebruik | 1 |  | Industria 2000 | 20 | 1975-01-01 | 1975-01-01 | 1975-01-01 | 1995-01-01 | Wijdemeren |  |  | 0 | In Gebruik | Nee | 0 | Nee | 0 | 0 | [34 empty] | led 36w | 85000 | 2017-07-01 | 2017-07-01 | 2017-07-01 | 2037-02-08 | Wijdemeren |  | 3a |  | In Gebruik | LED | led |  |  | 36 | 0 | 0 | 0
Kortenhoef | Wijk 01 Kortenhoef | Rade. Oranjebuurt. Munniksveen en omgeving | Anton Smeerdijkgaarde |  | 250436 | Lichtmast | achter 7 |  |  | Wijdemeren | POINT | 136210.18 | 472823.12 | Nee | In Gebruik | OVL Mast |  |  | conis_paalt_alumi_3_5_geen_grijs | 40 | 1975-01-01 | 1975-01-01 | 1975-01-01 | 2015-01-01 | Wijdemeren |  | In Gebruik | 1 |  | Industria 2000 | 20 | 1975-01-01 | 1975-01-01 | 1975-01-01 | 1995-01-01 | Wijdemeren |  |  | 0 | In Gebruik | Nee | 0 | Nee | 0 | 0 | [34 empty] | led 36w | 85000 | 2017-07-01 | 2017-07-01 | 2017-07-01 | 2037-02-08 | Wijdemeren |  | 3a |  | In Gebruik | LED | led |  |  | 36 | 0 | 0 | 0
Kortenhoef | Wijk 01 Kortenhoef | Rade. Oranjebuurt. Munniksveen en omgeving | Anton Smeerdijkgaarde |  | 250437 | Lichtmast | achter 13 |  |  | Wijdemeren | POINT | 136230.1 | 472824.2 | Nee | In Gebruik | OVL Mast |  |  | conis_paalt_alumi_3_5_geen_grijs | 40 | 1975-01-01 | 1975-01-01 | 1975-01-01 | 2015-01-01 | Wijdemeren |  | In Gebruik | 1 |  | Industria 2000 | 20 | 1975-01-01 | 1975-01-01 | 1975-01-01 | 1995-01-01 | Wijdemeren |  |  | 0 | In Gebruik | Nee | 0 | Nee | 0 | 0 | [34 empty] | led 36w | 85000 | 2017-07-01 | 2017-07-01 | 2017-07-01 | 2037-02-08 | Wijdemeren |  | 3a |  | In Gebruik | LED | led |  |  | 36 | 0 | 0 | 0
Kortenhoef | Wijk 01 Kortenhoef | Rade. Oranjebuurt. Munniksveen en omgeving | Anton Smeerdijkgaarde |  | 250438 | Lichtmast | n/b 37 |  |  | Wijdemeren | POINT | 136160.04 | 472746.87 | Nee | In Gebruik | OVL Mast |  |  | conis_paalt_staal_3_5_verzi_onbek | 40 | 2011-01-01 | 2011-01-01 | 2011-01-01 | 2051-01-01 | Wijdemeren |  | In Gebruik | 1 |  | Industria 2000 | 20 | 2011-01-01 | 2011-01-01 | 2011-01-01 | 2031-01-01 | Wijdemeren |  |  | 0 | In Gebruik | Nee | 0 | Nee | 0 | 0 | [34 empty] | led 36w | 85000 | 2017-07-01 | 2017-07-01 | 2017-07-01 | 2037-02-08 | Wijdemeren |  | 3a |  | In Gebruik | LED | led |  |  | 36 | 0 | 0 | 0
Kortenhoef | Wijk 01 Kortenhoef | Rade. Oranjebuurt. Munniksveen en omgeving | Anton Smeerdijkgaarde |  | 250439 | Lichtmast | n/b 40 |  |  | Wijdemeren | POINT | 136134.91 | 472747.09 | Nee | In Gebruik | OVL Mast |  |  | conis_paalt_staal_3_5_verzi_onbek | 40 | 2011-01-01 | 2011-01-01 | 2011-01-01 | 2051-01-01 | Wijdemeren |  | In Gebruik | 1 |  | Industria 2000 | 20 | 2011-01-01 | 2011-01-01 | 2011-01-01 | 2031-01-01 | Wijdemeren |  |  | 0 | In Gebruik | Nee | 0 | Nee | 0 | 0 | [34 empty] | led 36w | 85000 | 2017-07-01 | 2017-07-01 | 2017-07-01 | 2037-02-08 | Wijdemeren |  | 3a |  | In Gebruik | LED | led |  |  | 36 | 0 | 0 | 0
Kortenhoef | Wijk 01 Kortenhoef | Rade. Oranjebuurt. Munniksveen en omgeving | Anton Smeerdijkgaarde |  | 250441 | Lichtmast | n/b 43 |  |  | Wijdemeren | POINT | 136123.93 | 472789.84 | Nee | In Gebruik | OVL Mast |  |  | conis_paalt_staal_3_5_verzi_onbek | 40 | 1975-01-01 | 1975-01-01 | 1975-01-01 | 2015-01-01 | Wijdemeren |  | In Gebruik | 1 |  | Industria 2000 | 20 | 1975-01-01 | 1975-01-01 | 1975-01-01 | 1995-01-01 | Wijdemeren |  |  | 0 | In Gebruik | Nee | 0 | Nee | 0 | 0 | [34 empty] | led 36w | 85000 | 2017-07-01 | 2017-07-01 | 2017-07-01 | 2037-02-08 | Wijdemeren |  | 3a |  | In Gebruik | LED | led |  |  | 36 | 0 | 0 | 0
Kortenhoef | Wijk 01 Kortenhoef | Rade. Oranjebuurt. Munniksveen en omgeving | Anton Smeerdijkgaarde |  | 250442 | Lichtmast | n/b 43 |  |  | Wijdemeren | POINT | 136134.24 | 472811.65 | Nee | In Gebruik | OVL Mast |  |  | conis_paalt_staal_3_5_verzi_onbek | 40 | 1975-01-01 | 1975-01-01 | 1975-01-01 | 2015-01-01 | Wijdemeren |  | In Gebruik | 1 |  | Industria 2000 | 20 | 1975-01-01 | 1975-01-01 | 1975-01-01 | 1995-01-01 | Wijdemeren |  |  | 0 | In Gebruik | Nee | 0 | Nee | 0 | 0 | [34 empty] | led 36w | 85000 | 2017-07-01 | 2017-07-01 | 2017-07-01 | 2037-02-08 | Wijdemeren |  | 3a |  | In Gebruik | LED | led |  |  | 36 | 0 | 0 | 0
Kortenhoef | Wijk 01 Kortenhoef | Rade. Oranjebuurt. Munniksveen en omgeving | Anton Smeerdijkgaarde |  | 250443 | Lichtmast |  |  |  | Wijdemeren | POINT | 136144.03 | 472834.84 | Nee | In Gebruik | OVL Mast |  |  | conis_paalt_staal_3_5_verzi_onbek | 40 | 1975-01-01 | 1975-01-01 | 1975-01-01 | 2015-01-01 | Wijdemeren |  | In Gebruik | 1 |  | Industria 2000 | 20 | 1975-01-01 | 1975-01-01 | 1975-01-01 | 1995-01-01 | Wijdemeren |  |  | 0 | In Gebruik | Nee | 0 | Nee | 0 | 0 | [34 empty] | led 36w | 85000 | 2017-07-01 | 2017-07-01 | 2017-07-01 | 2037-02-08 | Wijdemeren |  | 3a |  | In Gebruik | LED | led |  |  | 36 | 0 | 0 | 0
Kortenhoef | Wijk 01 Kortenhoef | Rade. Oranjebuurt. Munniksveen en omgeving | Anton Smeerdijkgaarde |  | 250444 | Lichtmast | n/b 51 |  |  | Wijdemeren | POINT | 136142.28 | 472860.56 | Nee | In Gebruik | OVL Mast |  |  | conis_paalt_alumi_3_5_geen_grijs | 40 | 1975-01-01 | 1975-01-01 | 1975-01-01 | 2015-01-01 | Wijdemeren |  | In Gebruik | 1 |  | Industria 2000 | 20 | 1975-01-01 | 1975-01-01 | 1975-01-01 | 1995-01-01 | Wijdemeren |  |  | 0 | In Gebruik | Nee | 0 | Nee | 0 | 0 | [34 empty] | led 36w | 85000 | 2017-07-01 | 2017-07-01 | 2017-07-01 | 2037-02-08 | Wijdemeren |  | 3a |  | In Gebruik | LED | led |  |  | 36 | 0 | 0 | 0
Kortenhoef | Wijk 01 Kortenhoef | Rade. Oranjebuurt. Munniksveen en omgeving | Anton Smeerdijkgaarde |  | 250445 | Lichtmast | n/b 52 |  |  | Wijdemeren | POINT | 136149.07 | 472886.34 | Nee | In Gebruik | OVL Mast |  |  | conis_paalt_staal_3_5_verzi_onbek | 40 | 1975-01-01 | 1975-01-01 | 1975-01-01 | 2015-01-01 | Wijdemeren |  | In Gebruik | 1 |  | Industria 2000 | 20 | 1975-01-01 | 1975-01-01 | 1975-01-01 | 1995-01-01 | Wijdemeren |  |  | 0 | In Gebruik | Nee | 0 | Nee | 0 | 0 | [34 empty] | led 36w | 85000 | 2017-07-01 | 2017-07-01 | 2017-07-01 | 2037-02-08 | Wijdemeren |  | 3a |  | In Gebruik | LED | led |  |  | 36 | 0 | 0 | 0
Kortenhoef | Wijk 01 Kortenhoef | Rade. Oranjebuurt. Munniksveen en omgeving | Anton Smeerdijkgaarde |  | 250446 | Lichtmast | n/b 56 |  |  | Wijdemeren | POINT | 136171.55 | 472893.94 | Nee | In Gebruik | OVL Mast |  |  | conis_paalt_alumi_3_5_geen_grijs | 40 | 1975-01-01 | 1975-01-01 | 1975-01-01 | 2015-01-01 | Wijdemeren |  | In Gebruik | 1 |  | Industria 2000 | 20 | 1975-01-01 | 1975-01-01 | 1975-01-01 | 1995-01-01 | Wijdemeren |  |  | 0 | In Gebruik | Nee | 0 | Nee | 0 | 0 | [34 empty] | led 36w | 85000 | 2017-07-01 | 2017-07-01 | 2017-07-01 | 2037-02-08 | Wijdemeren |  | 3a |  | In Gebruik | LED | led |  |  | 36 | 0 | 0 | 0
Kortenhoef | Wijk 01 Kortenhoef | Rade. Oranjebuurt. Munniksveen en omgeving | Anton Smeerdijkgaarde |  | 250447 | Lichtmast | n/b 56 |  |  | Wijdemeren | POINT | 136174.89 | 472917.94 | Nee | In Gebruik | OVL Mast |  |  | conis_paalt_alumi_3_5_geen_grijs | 40 | 1975-01-01 | 1975-01-01 | 1975-01-01 | 2015-01-01 | Wijdemeren |  | In Gebruik | 1 |  | Industria 2000 | 20 | 1975-01-01 | 1975-01-01 | 1975-01-01 | 1995-01-01 | Wijdemeren |  |  | 0 | In Gebruik | Nee | 0 | Nee | 0 | 0 | [34 empty] | led 36w | 85000 | 2017-07-01 | 2017-07-01 | 2017-07-01 | 2037-02-08 | Wijdemeren |  | 3a |  | In Gebruik | LED | led |  |  | 36 | 0 | 0 | 0
Kortenhoef | Wijk 01 Kortenhoef | Rade. Oranjebuurt. Munniksveen en omgeving | Anton Smeerdijkgaarde |  | 250448 | Lichtmast | n/b 23 |  |  | Wijdemeren | POINT | 136181.08 | 472943.91 | Nee | In Gebruik | OVL Mast |  |  | conis_paalt_staal_3_5_onbek_onbek | 40 | 1975-01-01 | 1975-01-01 | 1975-01-01 | 2015-01-01 | Wijdemeren |  | In Gebruik | 1 |  | Industria 2000 | 20 | 1975-01-01 | 1975-01-01 | 1975-01-01 | 1995-01-01 | Wijdemeren |  |  | 0 | In Gebruik | Nee | 0 | Nee | 0 | 0 | [34 empty] | led 36w | 85000 | 2017-07-01 | 2017-07-01 | 2017-07-01 | 2037-02-08 | Wijdemeren |  | 3a |  | In Gebruik | LED | led |  |  | 36 | 0 | 0 | 0
Kortenhoef | Wijk 01 Kortenhoef | Rade. Oranjebuurt. Munniksveen en omgeving | Oudergaarde |  | 250449 | Lichtmast |  |  |  | Wijdemeren | POINT | 136208.52 | 472731.98 | Nee | In Gebruik | OVL Mast |  |  | conis_paalt_staal_4_onbek_onbek | 40 | 1975-01-01 | 1975-01-01 | 1975-01-01 | 2015-01-01 | Wijdemeren |  | In Gebruik | 1 |  | Onbekend | 20 | 2011-01-01 | 2011-01-01 | 2011-01-01 | 2031-01-01 | Wijdemeren |  |  | 0 | In Gebruik | Nee | 0 | Ja | 0 | 0 | [34 empty] | led 36w | 85000 | 2022-01-17 | 2022-01-17 | 2022-01-17 | 2041-10-20 | Wijdemeren |  | 3a |  | In Gebruik | LED | led |  |  | 36 | 0 | 0 | 0
Kortenhoef | Wijk 01 Kortenhoef | Rade. Oranjebuurt. Munniksveen en omgeving | Oudergaarde |  | 250450 | Lichtmast |  |  |  | Wijdemeren | POINT | 136185.08 | 472947.91 | Nee | In Gebruik | OVL Mast |  |  | conis_paalt_staal_4_onbek_onbek | 40 | 1975-01-01 | 1975-01-01 | 1975-01-01 | 2015-01-01 | Wijdemeren |  | In Gebruik | 1 |  | Onbekend | 20 | 2011-01-01 | 2011-01-01 | 2011-01-01 | 2031-01-01 | Wijdemeren |  |  | 0 | In Gebruik | Nee | 0 | Ja | 0 | 0 | [34 empty] | led 24w | 85000 | 2017-07-01 | 2017-07-01 | 2017-07-01 | 2037-02-08 | Wijdemeren |  | 3a |  | In Gebruik | LED | led |  |  | 24 | 0 | 0 | 0
Kortenhoef | Wijk 01 Kortenhoef | Rade. Oranjebuurt. Munniksveen en omgeving | Oudergaarde |  | 250455 | Lichtmast |  |  |  | Zorgcentrum | POINT | 136128.6154 | 472733.6673 | Nee | In Gebruik | OVL Mast |  |  | onbek_onbek_onbek_onbek_onbek_onbek | 40 | 2011-01-01 | 2011-01-01 | 2011-01-01 | 2051-01-01 | Wijdemeren |  | In Gebruik | [13 empty] | Nee |  | Nee | [15 empty] | Nee
Kortenhoef | Wijk 01 Kortenhoef | Rade. Oranjebuurt. Munniksveen en omgeving | Oudergaarde |  | 250456 | Lichtmast |  |  |  | Zorgcentrum | POINT | 136139.56 | 472742.36 | Nee | In Gebruik | [25 empty] | Nee |  | Nee | [15 empty] | Nee
Kortenhoef | Wijk 01 Kortenhoef | Rade. Oranjebuurt. Munniksveen en omgeving | Oudergaarde |  | 250457 | Lichtmast |  |  |  | Zorgcentrum | POINT | 136154.01 | 472738.56 | Nee | In Gebruik | [25 empty] | Nee |  | Nee | [15 empty] | Nee
Kortenhoef | Wijk 01 Kortenhoef | Rade. Oranjebuurt. Munniksveen en omgeving | Oudergaarde |  | 250458 | Lichtmast |  |  |  | Zorgcentrum | POINT | 136168.22 | 472742.78 | Nee | In Gebruik | OVL Mast |  |  | conis_paalt_staal_4_onbek_onbek | 40 | 2011-01-01 | 2011-01-01 | 2011-01-01 | 2051-01-01 | Wijdemeren |  | In Gebruik | 1 |  | Onbekend | 20 | 2011-01-01 | 2011-01-01 | 2011-01-01 | 2031-01-01 | Wijdemeren |  |  | 0 | In Gebruik | Nee | 0 | Ja | 0 | 0 | [34 empty] | led 36w | 85000 | 2018-05-08 | 2018-05-08 | 2018-05-08 | 2038-01-14 | Wijdemeren |  | 3a |  | In Gebruik | LED | led |  |  | 36 | 0 | 0 | 0
Kortenhoef | Wijk 01 Kortenhoef | Rade. Oranjebuurt. Munniksveen en omgeving | A.W.van Voordenlaan |  | 250459 | Lichtmast |  |  |  | Wijdemeren | POINT | 136350.94 | 472968.25 | Nee | In Gebruik | OVL Mast |  |  | conis_paalt_alumi_3_geen_grijs | 40 | 1975-01-01 | 1975-01-01 | 1975-01-01 | 2015-01-01 | Wijdemeren |  | In Gebruik | 1 |  | Industria 2000 | 20 | 1999-07-01 | 1999-07-01 | 1999-07-01 | 2019-07-01 | Wijdemeren |  |  | 0 | In Gebruik | Nee | 0 | Nee | 0 | 0 | [34 empty] | led 24w | 85000 | 2018-05-14 | 2018-05-14 | 2018-05-14 | 2038-01-17 | Wijdemeren |  | 3a |  | In Gebruik | LED | led |  |  | 24 | 0 | 0 | 0
Kortenhoef | Wijk 01 Kortenhoef | Rade. Oranjebuurt. Munniksveen en omgeving | A.W.van Voordenlaan |  | 250460 | Lichtmast |  |  |  | Wijdemeren | POINT | 136369.84 | 472963.74 | Nee | In Gebruik | OVL Mast |  |  | conis_paalt_alumi_3_geen_grijs | 40 | 1975-01-01 | 1975-01-01 | 1975-01-01 | 2015-01-01 | Wijdemeren |  | In Gebruik | 1 |  | Industria 2000 | 20 | 1999-07-01 | 1999-07-01 | 1999-07-01 | 2019-07-01 | Wijdemeren |  |  | 0 | In Gebruik | Nee | 0 | Nee | 0 | 0 | [34 empty] | led 24w | 85000 | 2016-07-01 | 2016-07-01 | 2016-07-01 | 2036-02-09 | Wijdemeren |  | 3a |  | In Gebruik | LED | led |  |  | 24 | 0 | 0 | 0
Kortenhoef | Wijk 01 Kortenhoef | Rade. Oranjebuurt. Munniksveen en omgeving | A.W.van Voordenlaan |  | 250462 | Lichtmast | n/b 11 |  |  | Wijdemeren | POINT | 136411.02 | 472963.13 | Nee | In Gebruik | OVL Mast |  |  | conis_paalt_alumi_3_geen_grijs | 40 | 1975-01-01 | 1975-01-01 | 1975-01-01 | 2015-01-01 | Wijdemeren |  | In Gebruik | 1 |  | Industria 2000 | 20 | 1999-07-01 | 1999-07-01 | 1999-07-01 | 2019-07-01 | Wijdemeren |  |  | 0 | In Gebruik | Nee | 0 | Nee | 0 | 0 | [34 empty] | led 24w | 85000 | 2020-03-23 | 2020-03-23 | 2020-03-23 | 2039-12-17 | Wijdemeren |  | 3a |  | In Gebruik | LED | led |  |  | 24 | 0 | 0 | 0
Kortenhoef | Wijk 01 Kortenhoef | Rade. Oranjebuurt. Munniksveen en omgeving | A.W.van Voordenlaan |  | 250463 | Lichtmast | n/b 19 |  |  | Wijdemeren | POINT | 136428.89 | 472955.66 | Nee | In Gebruik | OVL Mast |  |  | conis_paalt_alumi_3_geen_grijs | 40 | 1975-01-01 | 1975-01-01 | 1975-01-01 | 2015-01-01 | Wijdemeren |  | In Gebruik | 1 |  | Industria 2000 | 20 | 1999-07-01 | 1999-07-01 | 1999-07-01 | 2019-07-01 | Wijdemeren |  |  | 0 | In Gebruik | Nee | 0 | Nee | 0 | 0 | [34 empty] | led 24w | 85000 | 2016-07-01 | 2016-07-01 | 2016-07-01 | 2036-02-09 | Wijdemeren |  | 3a |  | In Gebruik | LED | led |  |  | 24 | 0 | 0 | 0
Kortenhoef | Wijk 01 Kortenhoef | Rade. Oranjebuurt. Munniksveen en omgeving | A.W.van Voordenlaan |  | 250464 | Lichtmast | n/b 25 |  |  | Wijdemeren | POINT | 136450.3 | 472947.26 | Nee | In Gebruik | OVL Mast |  |  | conis_paalt_alumi_3_geen_grijs | 40 | 1975-01-01 | 1975-01-01 | 1975-01-01 | 2015-01-01 | Wijdemeren |  | In Gebruik | 1 |  | Industria 2000 | 20 | 1999-07-01 | 1999-07-01 | 1999-07-01 | 2019-07-01 | Wijdemeren |  |  | 0 | In Gebruik | Nee | 0 | Nee | 0 | 0 | [34 empty] | led 24w | 85000 | 2016-07-01 | 2016-07-01 | 2016-07-01 | 2036-02-09 | Wijdemeren |  | 3a |  | In Gebruik | LED | led |  |  | 24 | 0 | 0 | 0
Kortenhoef | Wijk 01 Kortenhoef | Rade. Oranjebuurt. Munniksveen en omgeving | Reigerlaan |  | 250465 | Lichtmast |  |  |  | Wijdemeren | POINT | 136699.33 | 472083.09 | Nee | In Gebruik | OVL Mast |  |  | conis_paalt_alumi_3_geen_grijs | 40 | 1975-01-01 | 1975-01-01 | 1975-01-01 | 2015-01-01 | Wijdemeren |  | In Gebruik | 1 |  | Industria 2000 | 20 | 1999-07-01 | 1999-07-01 | 1999-07-01 | 2019-07-01 | Wijdemeren |  |  | 0 | In Gebruik | Nee | 0 | Nee | 0 | 0 |  |  | EVSA | 20 | 1999-07-01 | 1999-07-01 | 1999-07-01 | 2019-07-01 | Wijdemeren |  | In Gebruik | 2 | 0 | Nee |  |  | PLL 24w | 14000 | 2017-07-01 | 2017-07-01 | 2017-07-01 | 2020-10-13 | Wijdemeren |  | AAN OV /UIT OV (N1) | In Gebruik | 2G11 | PLL |  | 24 | 0 | 0
Kortenhoef | Wijk 01 Kortenhoef | Rade. Oranjebuurt. Munniksveen en omgeving | A.W.van Voordenlaan |  | 250466 | Lichtmast | n/b 7 |  |  | Wijdemeren | POINT | 136380.04 | 472977.27 | Nee | In Gebruik | OVL Mast |  |  | conis_paalt_alumi_3_geen_grijs | 40 | 1975-01-01 | 1975-01-01 | 1975-01-01 | 2015-01-01 | Wijdemeren |  | In Gebruik | 1 |  | Industria 2000 | 20 | 1999-07-01 | 1999-07-01 | 1999-07-01 | 2019-07-01 | Wijdemeren |  |  | 0 | In Gebruik | Nee | 0 | Nee | 0 | 0 | [34 empty] | led 24w | 85000 | 2018-03-13 | 2018-03-13 | 2018-03-13 | 2037-12-10 | Wijdemeren |  | 3a |  | In Gebruik | LED | led |  |  | 24 | 0 | 0 | 0
Kortenhoef | Wijk 01 Kortenhoef | Rade. Oranjebuurt. Munniksveen en omgeving | A.W.van Voordenlaan |  | 250467 | Lichtmast | n/b 1 |  |  | Wijdemeren | POINT | 136361.37 | 472985.42 | Nee | In Gebruik | OVL Mast |  |  | conis_paalt_alumi_3_geen_grijs | 40 | 1975-01-01 | 1975-01-01 | 1975-01-01 | 2015-01-01 | Wijdemeren |  | In Gebruik | 1 |  | Industria 2000 | 20 | 1999-07-01 | 1999-07-01 | 1999-07-01 | 2019-07-01 | Wijdemeren |  |  | 0 | In Gebruik | Nee | 0 | Nee | 0 | 0 | [34 empty] | led 24w | 85000 | 2016-07-01 | 2016-07-01 | 2016-07-01 | 2036-02-09 | Wijdemeren |  | 3a |  | In Gebruik | LED | led |  |  | 24 | 0 | 0 | 0
Kortenhoef | Wijk 01 Kortenhoef | Rade. Oranjebuurt. Munniksveen en omgeving | A.W.van Voordenlaan |  | 250468 | Lichtmast | achter 25 |  |  | Wijdemeren | POINT | 136468.2 | 472939.38 | Nee | In Gebruik | OVL Mast |  |  | conis_paalt_alumi_3_geen_grijs | 40 | 1975-01-01 | 1975-01-01 | 1975-01-01 | 2015-01-01 | Wijdemeren |  | In Gebruik | 1 |  | Industria 2000 | 20 | 1999-07-01 | 1999-07-01 | 1999-07-01 | 2019-07-01 | Wijdemeren |  |  | 0 | In Gebruik | Nee | 0 | Nee | 0 | 0 | [34 empty] | led 24w | 85000 | 2016-07-01 | 2016-07-01 | 2016-07-01 | 2036-02-09 | Wijdemeren |  | 3a |  | In Gebruik | LED | led |  |  | 24 | 0 | 0 | 0
Kortenhoef | Wijk 01 Kortenhoef | Rade. Oranjebuurt. Munniksveen en omgeving | A.W.van Voordenlaan |  | 250469 | Lichtmast | 13/15 |  |  | Wijdemeren | POINT | 136406.23 | 472927.34 | Nee | In Gebruik | OVL Mast |  |  | conis_paalt_alumi_3_geen_grijs | 40 | 1975-01-01 | 1975-01-01 | 1975-01-01 | 2015-01-01 | Wijdemeren |  | In Gebruik | 1 |  | Industria 2000 | 20 | 1999-07-01 | 1999-07-01 | 1999-07-01 | 2019-07-01 | Wijdemeren |  |  | 0 | In Gebruik | Nee | 0 | Nee | 0 | 0 | [34 empty] | led 24w | 85000 | 2016-07-01 | 2016-07-01 | 2016-07-01 | 2036-02-09 | Wijdemeren |  | 3a |  | In Gebruik | LED | led |  |  | 24 | 0 | 0 | 0
Kortenhoef | Wijk 01 Kortenhoef | Rade. Oranjebuurt. Munniksveen en omgeving | A.W.van Voordenlaan |  | 250470 | Lichtmast |  |  |  | Wijdemeren | POINT | 136357.04 | 472910.08 | Nee | In Gebruik | OVL Mast |  |  | conis_paalt_alumi_3_geen_grijs | 40 | 1975-01-01 | 1975-01-01 | 1975-01-01 | 2015-01-01 | Wijdemeren |  | In Gebruik | 1 |  | Industria 2000 | 20 | 1999-07-01 | 1999-07-01 | 1999-07-01 | 2019-07-01 | Wijdemeren |  |  | 0 | In Gebruik | Nee | 0 | Nee | 0 | 0 | [34 empty] | led 24w | 85000 | 2016-07-01 | 2016-07-01 | 2016-07-01 | 2036-02-09 | Wijdemeren |  | 3a |  | In Gebruik | LED | led |  |  | 24 | 0 | 0 | 0
Kortenhoef | Wijk 01 Kortenhoef | Rade. Oranjebuurt. Munniksveen en omgeving | A.W.van Voordenlaan |  | 250471 | Lichtmast |  |  |  | Wijdemeren | POINT | 136360.84 | 472936.53 | Nee | In Gebruik | OVL Mast |  |  | conis_paalt_alumi_3_geen_grijs | 40 | 1975-01-01 | 1975-01-01 | 1975-01-01 | 2015-01-01 | Wijdemeren |  | In Gebruik | 1 |  | Industria 2000 | 20 | 1999-07-01 | 1999-07-01 | 1999-07-01 | 2019-07-01 | Wijdemeren |  |  | 0 | In Gebruik | Nee | 0 | Nee | 0 | 0 | [34 empty] | led 24w | 85000 | 2016-07-01 | 2016-07-01 | 2016-07-01 | 2036-02-09 | Wijdemeren |  | 3a |  | In Gebruik | LED | led |  |  | 24 | 0 | 0 | 0
Kortenhoef | Wijk 01 Kortenhoef | Rade. Oranjebuurt. Munniksveen en omgeving | A.W.van Voordenlaan |  | 250472 | Lichtmast |  |  |  | Wijdemeren | POINT | 136341.94 | 472929.72 | Nee | In Gebruik | OVL Mast |  |  | conis_paalt_alumi_3_geen_grijs | 40 | 1975-01-01 | 1975-01-01 | 1975-01-01 | 2015-01-01 | Wijdemeren |  | In Gebruik | 1 |  | Industria 2000 | 20 | 1999-07-01 | 1999-07-01 | 1999-07-01 | 2019-07-01 | Wijdemeren |  |  | 0 | In Gebruik | Nee | 0 | Nee | 0 | 0 | [34 empty] | led 24w | 85000 | 2016-07-01 | 2016-07-01 | 2016-07-01 | 2036-02-09 | Wijdemeren |  | 3a |  | In Gebruik | LED | led |  |  | 24 | 0 | 0 | 0
Kortenhoef | Wijk 01 Kortenhoef | Rade. Oranjebuurt. Munniksveen en omgeving | C.Vreedenburghgaarde |  | 250473 | Lichtmast | n/b 2 |  |  | Wijdemeren | POINT | 136295.83 | 472927.25 | Nee | In Gebruik | OVL Mast |  |  | conis_paalt_alumi_3_geen_grijs | 40 | 1975-01-01 | 1975-01-01 | 1975-01-01 | 2015-01-01 | Wijdemeren |  | In Gebruik | 1 |  | Industria 2000 | 20 | 1999-07-01 | 1999-07-01 | 1999-07-01 | 2019-07-01 | Wijdemeren |  |  | 0 | In Gebruik | Nee | 0 | Nee | 0 | 0 | [34 empty] | led 24w | 85000 | 2016-07-01 | 2016-07-01 | 2016-07-01 | 2036-02-09 | Wijdemeren |  | 3a |  | In Gebruik | LED | led |  |  | 24 | 0 | 0 | 0
Kortenhoef | Wijk 01 Kortenhoef | Rade. Oranjebuurt. Munniksveen en omgeving | C.Vreedenburghgaarde |  | 250474 | Lichtmast | n/b 4 |  |  | Wijdemeren | POINT | 136267.25 | 472956.58 | Nee | In Gebruik | OVL Mast |  |  | conis_paalt_alumi_3_geen_grijs | 40 | 1975-01-01 | 1975-01-01 | 1975-01-01 | 2015-01-01 | Wijdemeren |  | In Gebruik | 1 |  | Industria 2000 | 20 | 1999-07-01 | 1999-07-01 | 1999-07-01 | 2019-07-01 | Wijdemeren |  |  | 0 | In Gebruik | Nee | 0 | Nee | 0 | 0 | [34 empty] | led 24w | 85000 | 2016-07-01 | 2016-07-01 | 2016-07-01 | 2036-02-09 | Wijdemeren |  | 3a |  | In Gebruik | LED | led |  |  | 24 | 0 | 0 | 0
Kortenhoef | Wijk 01 Kortenhoef | Rade. Oranjebuurt. Munniksveen en omgeving | C.Vreedenburghgaarde |  | 250475 | Lichtmast | t/o 14 |  |  | Wijdemeren | POINT | 136255.19 | 472975.05 | Nee | In Gebruik | OVL Mast |  |  | conis_paalt_alumi_3_geen_grijs | 40 | 1975-01-01 | 1975-01-01 | 1975-01-01 | 2015-01-01 | Wijdemeren |  | In Gebruik | 1 |  | Industria 2000 | 20 | 1999-07-01 | 1999-07-01 | 1999-07-01 | 2019-07-01 | Wijdemeren |  |  | 0 | In Gebruik | Nee | 0 | Nee | 0 | 0 | [34 empty] | led 24w | 85000 | 2016-07-01 | 2016-07-01 | 2016-07-01 | 2036-02-09 | Wijdemeren |  | 3a |  | In Gebruik | LED | led |  |  | 24 | 0 | 0 | 0
Kortenhoef | Wijk 01 Kortenhoef | Rade. Oranjebuurt. Munniksveen en omgeving | C.Vreedenburghgaarde |  | 250476 | Lichtmast | n/b 18 |  |  | Wijdemeren | POINT | 136246.18 | 472953.2 | Nee | In Gebruik | OVL Mast |  |  | conis_paalt_alumi_3_geen_grijs | 40 | 1975-01-01 | 1975-01-01 | 1975-01-01 | 2015-01-01 | Wijdemeren |  | In Gebruik | 1 |  | Industria 2000 | 20 | 1999-07-01 | 1999-07-01 | 1999-07-01 | 2019-07-01 | Wijdemeren |  |  | 0 | In Gebruik | Nee | 0 | Nee | 0 | 0 | [34 empty] | led 24w | 85000 | 2016-07-01 | 2016-07-01 | 2016-07-01 | 2036-02-09 | Wijdemeren |  | 3a |  | In Gebruik | LED | led |  |  | 24 | 0 | 0 | 0
Kortenhoef | Wijk 01 Kortenhoef | Rade. Oranjebuurt. Munniksveen en omgeving | C.Vreedenburghgaarde |  | 250477 | Lichtmast | n/b 18 |  |  | Wijdemeren | POINT | 136249.09 | 472931.72 | Nee | In Gebruik | OVL Mast |  |  | conis_paalt_alumi_3_5_geen_grijs | 40 | 1975-01-01 | 1975-01-01 | 1975-01-01 | 2015-01-01 | Wijdemeren |  | In Gebruik | 1 |  | Industria 2000 | 20 | 1999-07-01 | 1999-07-01 | 1999-07-01 | 2019-07-01 | Wijdemeren |  |  | 0 | In Gebruik | Nee | 0 | Nee | 0 | 0 | [34 empty] | led 36w | 85000 | 2017-07-01 | 2017-07-01 | 2017-07-01 | 2037-02-08 | Wijdemeren |  | 3a |  | In Gebruik | LED | led |  |  | 36 | 0 | 0 | 0
Kortenhoef | Wijk 01 Kortenhoef | Rade. Oranjebuurt. Munniksveen en omgeving | C.Vreedenburghgaarde |  | 250478 | Lichtmast | n/b 8 |  |  | Wijdemeren | POINT | 136283.4 | 472985.57 | Nee | In Gebruik | OVL Mast |  |  | conis_paalt_alumi_3_geen_grijs | 40 | 1975-01-01 | 1975-01-01 | 1975-01-01 | 2015-01-01 | Wijdemeren |  | In Gebruik | 1 |  | Industria 2000 | 20 | 1999-07-01 | 1999-07-01 | 1999-07-01 | 2019-07-01 | Wijdemeren |  |  | 0 | In Gebruik | Nee | 0 | Nee | 0 | 0 | [34 empty] | led 24w | 85000 | 2016-07-01 | 2016-07-01 | 2016-07-01 | 2036-02-09 | Wijdemeren |  | 3a |  | In Gebruik | LED | led |  |  | 24 | 0 | 0 | 0
Kortenhoef | Wijk 01 Kortenhoef | Rade. Oranjebuurt. Munniksveen en omgeving | C.Vreedenburghgaarde |  | 250479 | Lichtmast | n/b 7 |  |  | Wijdemeren | POINT | 136274.19 | 472914.38 | Nee | In Gebruik | OVL Mast |  |  | conis_paalt_alumi_3_5_geen_grijs | 40 | 1975-01-01 | 1975-01-01 | 1975-01-01 | 2015-01-01 | Wijdemeren |  | In Gebruik | 1 |  | Industria 2000 | 20 | 1999-07-01 | 1999-07-01 | 1999-07-01 | 2019-07-01 | Wijdemeren |  |  | 0 | In Gebruik | Nee | 0 | Nee | 0 | 0 | [34 empty] | led 24w | 85000 | 2018-07-13 | 2018-07-13 | 2018-07-13 | 2038-02-15 | Wijdemeren |  | 3a |  | In Gebruik | LED | led |  |  | 24 | 0 | 0 | 0
Kortenhoef | Wijk 01 Kortenhoef | Rade. Oranjebuurt. Munniksveen en omgeving | C.Vreedenburghgaarde |  | 250480 | Lichtmast | n/b 9 |  |  | Wijdemeren | POINT | 136251.2 | 472912.63 | Nee | In Gebruik | OVL Mast |  |  | conis_paalt_alumi_3_5_geen_grijs | 40 | 1975-01-01 | 1975-01-01 | 1975-01-01 | 2015-01-01 | Wijdemeren |  | In Gebruik | 1 |  | Industria 2000 | 20 | 1999-07-01 | 1999-07-01 | 1999-07-01 | 2019-07-01 | Wijdemeren |  |  | 0 | In Gebruik | Nee | 0 | Nee | 0 | 0 | [34 empty] | led 24w | 85000 | 2017-07-01 | 2017-07-01 | 2017-07-01 | 2037-02-08 | Wijdemeren |  | 3a |  | In Gebruik | LED | led |  |  | 24 | 0 | 0 | 0
Kortenhoef | Wijk 01 Kortenhoef | Rade. Oranjebuurt. Munniksveen en omgeving | C.Vreedenburghgaarde |  | 250481 | Lichtmast | n/b 13 |  |  | Wijdemeren | POINT | 136227.59 | 472923.32 | Nee | In Gebruik | OVL Mast |  |  | conis_paalt_staal_3_5_verzi_onbek | 40 | 1975-01-01 | 1975-01-01 | 1975-01-01 | 2015-01-01 | Wijdemeren |  | In Gebruik | 1 |  | Industria 2000 | 20 | 1999-07-01 | 1999-07-01 | 1999-07-01 | 2019-07-01 | Wijdemeren |  |  | 0 | In Gebruik | Nee | 0 | Nee | 0 | 0 | [34 empty] | led 36w | 85000 | 2017-07-01 | 2017-07-01 | 2017-07-01 | 2037-02-08 | Wijdemeren |  | 3a |  | In Gebruik | LED | led |  |  | 36 | 0 | 0 | 0
Kortenhoef | Wijk 01 Kortenhoef | Rade. Oranjebuurt. Munniksveen en omgeving | C.Vreedenburghgaarde |  | 250482 | Lichtmast | t/o 19 |  |  | Wijdemeren | POINT | 136206.36 | 472935.22 | Nee | In Gebruik | OVL Mast |  |  | conis_paalt_alumi_3_5_geen_grijs | 40 | 1975-01-01 | 1975-01-01 | 1975-01-01 | 2015-01-01 | Wijdemeren |  | In Gebruik | 1 |  | Industria 2000 | 20 | 1999-07-01 | 1999-07-01 | 1999-07-01 | 2019-07-01 | Wijdemeren |  |  | 0 | In Gebruik | Nee | 0 | Nee | 0 | 0 | [34 empty] | led 36w | 85000 | 2017-07-01 | 2017-07-01 | 2017-07-01 | 2037-02-08 | Wijdemeren |  | 3a |  | In Gebruik | LED | led |  |  | 36 | 0 | 0 | 0
Kortenhoef | Wijk 01 Kortenhoef | Rade. Oranjebuurt. Munniksveen en omgeving | C.Vreedenburghgaarde |  | 250483 | Lichtmast | n/b 24 |  |  | Wijdemeren | POINT | 136194.7 | 472962.83 | Nee | In Gebruik | OVL Mast |  |  | conis_paalt_alumi_3_geen_grijs | 40 | 1975-01-01 | 1975-01-01 | 1975-01-01 | 2015-01-01 | Wijdemeren |  | In Gebruik | 1 |  | Industria 2000 | 20 | 1999-07-01 | 1999-07-01 | 1999-07-01 | 2019-07-01 | Wijdemeren |  |  | 0 | In Gebruik | Nee | 0 | Nee | 0 | 0 | [34 empty] | led 24w | 85000 | 2016-07-01 | 2016-07-01 | 2016-07-01 | 2036-02-09 | Wijdemeren |  | 3a |  | In Gebruik | LED | led |  |  | 24 | 0 | 0 | 0
Kortenhoef | Wijk 01 Kortenhoef | Rade. Oranjebuurt. Munniksveen en omgeving | C.Vreedenburghgaarde |  | 250484 | Lichtmast | n/b 26 |  |  | Wijdemeren | POINT | 136203.44 | 472982.95 | Nee | In Gebruik | OVL Mast |  |  | conis_paalt_alumi_3_geen_grijs | 40 | 1975-01-01 | 1975-01-01 | 1975-01-01 | 2015-01-01 | Wijdemeren |  | In Gebruik | 1 |  | Industria 2000 | 20 | 1999-07-01 | 1999-07-01 | 1999-07-01 | 2019-07-01 | Wijdemeren |  |  | 0 | In Gebruik | Nee | 0 | Nee | 0 | 0 | [34 empty] | led 24w | 85000 | 2016-07-01 | 2016-07-01 | 2016-07-01 | 2036-02-09 | Wijdemeren |  | 3a |  | In Gebruik | LED | led |  |  | 24 | 0 | 0 | 0
Kortenhoef | Wijk 01 Kortenhoef | Rade. Oranjebuurt. Munniksveen en omgeving | C.Vreedenburghgaarde |  | 250485 | Lichtmast | t/o 28 |  |  | Wijdemeren | POINT | 136212.04 | 473003.41 | Nee | In Gebruik | OVL Mast |  |  | conis_paalt_staal_4_verzi_onbek | 40 | 2004-07-01 | 2004-07-01 | 2004-07-01 | 2044-07-01 | Wijdemeren |  | In Gebruik | 1 |  | Industria 2000 | 20 | 2004-07-01 | 2004-07-01 | 2004-07-01 | 2024-07-01 | Wijdemeren |  |  | 0 | In Gebruik | Nee | 0 | Nee | 0 | 0 | [34 empty] | led 24w | 85000 | 2016-07-01 | 2016-07-01 | 2016-07-01 | 2036-02-09 | Wijdemeren |  | 3a |  | In Gebruik | LED | led |  |  | 24 | 0 | 0 | 0
Kortenhoef | Wijk 01 Kortenhoef | Rade. Oranjebuurt. Munniksveen en omgeving | C.Vreedenburghgaarde |  | 250486 | Lichtmast | nst 28 |  |  | Wijdemeren | POINT | 136236.68 | 473014.12 | Nee | In Gebruik | OVL Mast |  |  | conis_paalt_alumi_3_geen_grijs | 40 | 1975-01-01 | 1975-01-01 | 1975-01-01 | 2015-01-01 | Wijdemeren |  | In Gebruik | 1 |  | Industria 2000 | 20 | 1999-07-01 | 1999-07-01 | 1999-07-01 | 2019-07-01 | Wijdemeren |  |  | 0 | In Gebruik | Nee | 0 | Nee | 0 | 0 | [34 empty] | led 24w | 85000 | 2016-07-01 | 2016-07-01 | 2016-07-01 | 2036-02-09 | Wijdemeren |  | 3a |  | In Gebruik | LED | led |  |  | 24 | 0 | 0 | 0
Kortenhoef | Wijk 01 Kortenhoef | Rade. Oranjebuurt. Munniksveen en omgeving | C.Vreedenburghgaarde |  | 250487 | Lichtmast | 32 |  |  | Wijdemeren | POINT | 136245.55 | 473036.94 | Nee | In Gebruik | OVL Mast |  |  | conis_paalt_alumi_3_geen_grijs | 40 | 1999-07-01 | 1999-07-01 | 1999-07-01 | 2039-07-01 | Wijdemeren |  | In Gebruik | 1 |  | Industria 2000 | 20 | 1999-07-01 | 1999-07-01 | 1999-07-01 | 2019-07-01 | Wijdemeren |  |  | 0 | In Gebruik | Nee | 0 | Nee | 0 | 0 | [34 empty] | led 24w | 85000 | 2016-07-01 | 2016-07-01 | 2016-07-01 | 2036-02-09 | Wijdemeren |  | 3a |  | In Gebruik | LED | led |  |  | 24 | 0 | 0 | 0
Kortenhoef | Wijk 01 Kortenhoef | Rade. Oranjebuurt. Munniksveen en omgeving | C.Vreedenburghgaarde |  | 250488 | Lichtmast | n/b 32 |  |  | Wijdemeren | POINT | 136269.15 | 473026.67 | Nee | In Gebruik | OVL Mast |  |  | conis_paalt_staal_4_verzi_onbek | 40 | 2006-07-01 | 2006-07-01 | 2006-07-01 | 2046-07-01 | Wijdemeren |  | In Gebruik | 1 |  | Industria 2000 | 20 | 2006-07-01 | 2006-07-01 | 2006-07-01 | 2026-07-01 | Wijdemeren |  |  | 0 | In Gebruik | Nee | 0 | Nee | 0 | 0 | [34 empty] | led 24w | 85000 | 2016-07-01 | 2016-07-01 | 2016-07-01 | 2036-02-09 | Wijdemeren |  | 3a |  | In Gebruik | LED | led |  |  | 24 | 0 | 0 | 0
Kortenhoef | Wijk 01 Kortenhoef | Rade. Oranjebuurt. Munniksveen en omgeving | C.Vreedenburghgaarde |  | 250489 | Lichtmast | n/b 32 |  |  | Wijdemeren | POINT | 136292.38 | 473015.75 | Nee | In Gebruik | OVL Mast |  |  | conis_paalt_staal_4_verzi_onbek | 40 | 2006-07-01 | 2006-07-01 | 2006-07-01 | 2046-07-01 | Wijdemeren |  | In Gebruik | 1 |  | Industria 2000 | 20 | 1999-07-01 | 1999-07-01 | 2006-07-01 | 2019-07-01 | Wijdemeren |  |  | 0 | In Gebruik | Nee | 0 | Nee | 0 | 0 | [34 empty] | led 24w | 85000 | 2016-07-01 | 2016-07-01 | 2016-07-01 | 2036-02-09 | Wijdemeren |  | 3a |  | In Gebruik | LED | led |  |  | 24 | 0 | 0 | 0
Kortenhoef | Wijk 01 Kortenhoef | Rade. Oranjebuurt. Munniksveen en omgeving | C.Vreedenburghgaarde |  | 250490 | Lichtmast | n/b 34 |  |  | Wijdemeren | POINT | 136319.38 | 473004.3 | Nee | In Gebruik | OVL Mast |  |  | conis_paalt_staal_4_verzi_onbek | 40 | 2006-07-01 | 2006-07-01 | 2006-07-01 | 2046-07-01 | Wijdemeren |  | In Gebruik | 1 |  | Industria 2000 | 20 | 1999-07-01 | 1999-07-01 | 2006-07-01 | 2019-07-01 | Wijdemeren |  |  | 0 | In Gebruik | Nee | 0 | Nee | 0 | 0 | [34 empty] | led 24w | 85000 | 2016-07-01 | 2016-07-01 | 2016-07-01 | 2036-02-09 | Wijdemeren |  | 3a |  | In Gebruik | LED | led |  |  | 24 | 0 | 0 | 0
Kortenhoef | Wijk 01 Kortenhoef | Rade. Oranjebuurt. Munniksveen en omgeving | Elbert Mooijlaan |  | 250491 | Lichtmast | n/b 99 |  |  | Wijdemeren | POINT | 136320.57 | 472824.56 | Nee | In Gebruik | OVL Mast |  |  | conis_paalt_staal_4_verzi_onbek | 40 | 1996-07-01 | 1996-07-01 | 1996-07-01 | 2036-07-01 | Wijdemeren |  | In Gebruik | 1 |  | Industria 2000 | 20 | 1999-07-01 | 1999-07-01 | 1999-07-01 | 2019-07-01 | Wijdemeren |  |  | 0 | In Gebruik | Nee | 0 | Nee | 0 | 0 |  |  | EVSA | 20 | 1999-07-01 | 1999-07-01 | 1999-07-01 | 2019-07-01 | Wijdemeren |  | In Gebruik | 2 | 0 | Nee |  |  | PLL 36w | 14000 | 2012-07-01 | 2012-07-01 | 2012-07-01 | 2015-10-14 | Wijdemeren |  | AAN OV /UIT OV (N1) | In Gebruik | 2G11 | PLL |  | 36 | 0 | 0
Kortenhoef | Wijk 01 Kortenhoef | Rade. Oranjebuurt. Munniksveen en omgeving | Elbert Mooijlaan |  | 250492 | Lichtmast |  |  |  | Wijdemeren | POINT | 136338.92 | 472806.43 | Nee | In Gebruik | OVL Mast |  |  | conis_paalt_staal_4_verzi_onbek | 40 | 1996-07-01 | 1996-07-01 | 1996-07-01 | 2036-07-01 | Wijdemeren |  | In Gebruik | 1 |  | Industria 2000 | 20 | 1996-07-01 | 1996-07-01 | 1996-07-01 | 2016-07-01 | Wijdemeren |  |  | 0 | In Gebruik | Nee | 0 | Nee | 0 | 0 |  |  | EVSA | 20 | 1996-07-01 | 1996-07-01 | 1996-07-01 | 2016-07-01 | Wijdemeren |  | In Gebruik | 2 | 0 | Nee |  |  | PLL 36w | 14000 | 2023-08-07 | 2023-08-07 | 2023-08-07 | 2026-11-01 | Wijdemeren |  | AAN OV /UIT OV (N1) | In Gebruik | 2G11 | PLL |  | 36 | 0 | 0
Kortenhoef | Wijk 01 Kortenhoef | Rade. Oranjebuurt. Munniksveen en omgeving | Elbert Mooijlaan |  | 250493 | Lichtmast | n/b 97 |  |  | Wijdemeren | POINT | 136364.89 | 472803.98 | Nee | In Gebruik | OVL Mast |  |  | conis_paalt_staal_4_verzi_onbek | 40 | 1996-07-01 | 1996-07-01 | 1996-07-01 | 2036-07-01 | Wijdemeren |  | In Gebruik | 1 |  | Industria 2000 | 20 | 1996-07-01 | 1996-07-01 | 1996-07-01 | 2016-07-01 | Wijdemeren |  |  | 0 | In Gebruik | Nee | 0 | Nee | 0 | 0 |  |  | EVSA | 20 | 1996-07-01 | 1996-07-01 | 1996-07-01 | 2016-07-01 | Wijdemeren |  | In Gebruik | 2 | 0 | Nee |  |  | PLL 36w | 14000 | 2012-07-01 | 2012-07-01 | 2012-07-01 | 2015-10-14 | Wijdemeren |  | AAN OV /UIT OV (N1) | In Gebruik | 2G11 | PLL |  | 36 | 0 | 0
Kortenhoef | Wijk 01 Kortenhoef | Rade. Oranjebuurt. Munniksveen en omgeving | Elbert Mooijlaan |  | 250494 | Lichtmast |  |  |  | Wijdemeren | POINT | 136386.63 | 472791.14 | Nee | In Gebruik | OVL Mast |  |  | conis_paalt_staal_4_verzi_onbek | 40 | 1996-07-01 | 1996-07-01 | 1996-07-01 | 2036-07-01 | Wijdemeren |  | In Gebruik | 1 |  | Industria 2000 | 20 | 1996-07-01 | 1996-07-01 | 1996-07-01 | 2016-07-01 | Wijdemeren |  |  | 0 | In Gebruik | Nee | 0 | Nee | 0 | 0 |  |  | EVSA | 20 | 1996-07-01 | 1996-07-01 | 1996-07-01 | 2016-07-01 | Wijdemeren |  | In Gebruik | 2 | 0 | Nee |  |  | PLL 36w | 14000 | 2012-07-01 | 2012-07-01 | 2012-07-01 | 2015-10-14 | Wijdemeren |  | AAN OV /UIT OV (N1) | In Gebruik | 2G11 | PLL |  | 36 | 0 | 0
Kortenhoef | Wijk 01 Kortenhoef | Rade. Oranjebuurt. Munniksveen en omgeving | Elbert Mooijlaan |  | 250495 | Lichtmast | n/b 80 |  |  | Wijdemeren | POINT | 136402.64 | 472774 | Nee | In Gebruik | OVL Mast |  |  | conis_paalt_staal_4_verzi_onbek | 40 | 1996-07-01 | 1996-07-01 | 1996-07-01 | 2036-07-01 | Wijdemeren |  | In Gebruik | 1 |  | Industria 2000 | 20 | 1996-07-01 | 1996-07-01 | 1996-07-01 | 2016-07-01 | Wijdemeren |  |  | 0 | In Gebruik | Nee | 0 | Nee | 0 | 0 |  |  | EVSA | 20 | 1996-07-01 | 1996-07-01 | 1996-07-01 | 2016-07-01 | Wijdemeren |  | In Gebruik | 2 | 0 | Nee |  |  | PLL 36w | 14000 | 2012-07-01 | 2012-07-01 | 2012-07-01 | 2015-10-14 | Wijdemeren |  | AAN OV /UIT OV (N1) | In Gebruik | 2G11 | PLL |  | 36 | 0 | 0
Kortenhoef | Wijk 01 Kortenhoef | Rade. Oranjebuurt. Munniksveen en omgeving | Elbert Mooijlaan |  | 250496 | Lichtmast | t/o 72 |  |  | Wijdemeren | POINT | 136429.58 | 472773.84 | Nee | In Gebruik | OVL Mast |  |  | conis_paalt_staal_4_verzi_onbek | 40 | 1996-07-01 | 1996-07-01 | 1996-07-01 | 2036-07-01 | Wijdemeren |  | In Gebruik | 1 |  | Industria 2000 | 20 | 1996-07-01 | 1996-07-01 | 1996-07-01 | 2016-07-01 | Wijdemeren |  |  | 0 | In Gebruik | Nee | 0 | Nee | 0 | 0 |  |  | EVSA | 20 | 1996-07-01 | 1996-07-01 | 1996-07-01 | 2016-07-01 | Wijdemeren |  | In Gebruik | 2 | 0 | Nee |  |  | PLL 36w | 14000 | 2023-07-10 | 2023-07-10 | 2023-07-10 | 2026-10-18 | Wijdemeren |  | AAN OV /UIT OV (N1) | In Gebruik | 2G11 | PLL |  | 36 | 0 | 0
Kortenhoef | Wijk 01 Kortenhoef | Rade. Oranjebuurt. Munniksveen en omgeving | Elbert Mooijlaan |  | 250497 | Lichtmast | n/b 66 |  |  | Wijdemeren | POINT | 136448.55 | 472752.06 | Nee | In Gebruik | OVL Mast |  |  | conis_paalt_staal_4_verzi_onbek | 40 | 1996-07-01 | 1996-07-01 | 1996-07-01 | 2036-07-01 | Wijdemeren |  | In Gebruik | 1 |  | Industria 2000 | 20 | 1996-07-01 | 1996-07-01 | 1996-07-01 | 2016-07-01 | Wijdemeren |  |  | 0 | In Gebruik | Nee | 0 | Nee | 0 | 0 |  |  | EVSA | 20 | 1996-07-01 | 1996-07-01 | 1996-07-01 | 2016-07-01 | Wijdemeren |  | In Gebruik | 2 | 0 | Nee |  |  | PLL 36w | 14000 | 2012-07-01 | 2012-07-01 | 2012-07-01 | 2015-10-14 | Wijdemeren |  | AAN OV /UIT OV (N1) | In Gebruik | 2G11 | PLL |  | 36 | 0 | 0
Kortenhoef | Wijk 01 Kortenhoef | Rade. Oranjebuurt. Munniksveen en omgeving | Elbert Mooijlaan |  | 250498 | Lichtmast | t/o 58 |  |  | Wijdemeren | POINT | 136477.58 | 472748.16 | Nee | In Gebruik | OVL Mast |  |  | conis_paalt_staal_4_verzi_onbek | 40 | 1996-07-01 | 1996-07-01 | 1996-07-01 | 2036-07-01 | Wijdemeren |  | In Gebruik | 1 |  | Industria 2000 | 20 | 1996-07-01 | 1996-07-01 | 1996-07-01 | 2016-07-01 | Wijdemeren |  |  | 0 | In Gebruik | Nee | 0 | Nee | 0 | 0 |  |  | EVSA | 20 | 1996-07-01 | 1996-07-01 | 1996-07-01 | 2016-07-01 | Wijdemeren |  | In Gebruik | 2 | 0 | Nee |  |  | PLL 36w | 14000 | 2023-07-10 | 2023-07-10 | 2023-07-10 | 2026-10-18 | Wijdemeren |  | AAN OV /UIT OV (N1) | In Gebruik | 2G11 | PLL |  | 36 | 0 | 0
Kortenhoef | Wijk 01 Kortenhoef | Rade. Oranjebuurt. Munniksveen en omgeving | Elbert Mooijlaan |  | 250499 | Lichtmast | n/b 50 |  |  | Wijdemeren | POINT | 136493.03 | 472731.09 | Nee | In Gebruik | OVL Mast |  |  | conis_paalt_staal_4_verzi_onbek | 40 | 1996-07-01 | 1996-07-01 | 1996-07-01 | 2036-07-01 | Wijdemeren |  | In Gebruik | 1 |  | Industria 2000 | 20 | 1996-07-01 | 1996-07-01 | 1996-07-01 | 2016-07-01 | Wijdemeren |  |  | 0 | In Gebruik | Nee | 0 | Nee | 0 | 0 |  |  | EVSA | 20 | 1996-07-01 | 1996-07-01 | 1996-07-01 | 2016-07-01 | Wijdemeren |  | In Gebruik | 2 | 0 | Nee |  |  | PLL 36w | 14000 | 2012-07-01 | 2012-07-01 | 2012-07-01 | 2015-10-14 | Wijdemeren |  | AAN OV /UIT OV (N1) | In Gebruik | 2G11 | PLL |  | 36 | 0 | 0
Kortenhoef | Wijk 01 Kortenhoef | Rade. Oranjebuurt. Munniksveen en omgeving | Elbert Mooijlaan |  | 250500 | Lichtmast | schuin t/o 46 |  |  | Wijdemeren | POINT | 136519.79 | 472731.13 | Nee | In Gebruik | OVL Mast |  |  | conis_paalt_staal_4_verzi_onbek | 40 | 1996-07-01 | 1996-07-01 | 1996-07-01 | 2036-07-01 | Wijdemeren |  | In Gebruik | 1 |  | Industria 2000 | 20 | 1996-07-01 | 1996-07-01 | 1996-07-01 | 2016-07-01 | Wijdemeren |  |  | 0 | In Gebruik | Nee | 0 | Nee | 0 | 0 |  |  | EVSA | 20 | 1996-07-01 | 1996-07-01 | 1996-07-01 | 2016-07-01 | Wijdemeren |  | In Gebruik | 2 | 0 | Nee |  |  | PLL 36w | 14000 | 2012-07-01 | 2012-07-01 | 2012-07-01 | 2015-10-14 | Wijdemeren |  | AAN OV /UIT OV (N1) | In Gebruik | 2G11 | PLL |  | 36 | 0 | 0
Kortenhoef | Wijk 01 Kortenhoef | Rade. Oranjebuurt. Munniksveen en omgeving | Elbert Mooijlaan |  | 250501 | Lichtmast | n/b 40 |  |  | Wijdemeren | POINT | 136542.32 | 472710.2 | Nee | In Gebruik | OVL Mast |  |  | conis_paalt_staal_4_verzi_onbek | 40 | 1996-07-01 | 1996-07-01 | 1996-07-01 | 2036-07-01 | Wijdemeren |  | In Gebruik | 1 |  | Industria 2000 | 20 | 1996-07-01 | 1996-07-01 | 1996-07-01 | 2016-07-01 | Wijdemeren |  |  | 0 | In Gebruik | Nee | 0 | Nee | 0 | 0 |  |  | EVSA | 20 | 1996-07-01 | 1996-07-01 | 1996-07-01 | 2016-07-01 | Wijdemeren |  | In Gebruik | 2 | 0 | Nee |  |  | PLL 36w | 14000 | 2012-07-01 | 2012-07-01 | 2012-07-01 | 2015-10-14 | Wijdemeren |  | AAN OV /UIT OV (N1) | In Gebruik | 2G11 | PLL |  | 36 | 0 | 0
Kortenhoef | Wijk 01 Kortenhoef | Rade. Oranjebuurt. Munniksveen en omgeving | Elbert Mooijlaan |  | 250502 | Lichtmast | t/o 32 |  |  | Wijdemeren | POINT | 136563.77 | 472710.7 | Nee | In Gebruik | OVL Mast |  |  | conis_paalt_staal_4_verzi_onbek | 40 | 1996-07-01 | 1996-07-01 | 1996-07-01 | 2036-07-01 | Wijdemeren |  | In Gebruik | 1 |  | Industria 2000 | 20 | 2005-07-01 | 2005-07-01 | 2005-07-01 | 2025-07-01 | Wijdemeren |  |  | 0 | In Gebruik | Nee | 0 | Nee | 0 | 0 |  |  | EVSA | 20 | 2005-07-01 | 2005-07-01 | 2005-07-01 | 2025-07-01 | Wijdemeren |  | In Gebruik | 2 | 0 | Nee |  |  | PLL 36w | 14000 | 2021-08-16 | 2021-08-16 | 2021-08-16 | 2024-11-06 | Wijdemeren |  | AAN OV /UIT OV (N1) | In Gebruik | 2G11 | PLL |  | 36 | 0 | 0
Kortenhoef | Wijk 01 Kortenhoef | Rade. Oranjebuurt. Munniksveen en omgeving | Elbert Mooijlaan |  | 250503 | Lichtmast |  |  |  | Wijdemeren | POINT | 136586.77 | 472690.99 | Nee | In Gebruik | OVL Mast |  |  | conis_paalt_staal_4_verzi_onbek | 40 | 1996-07-01 | 1996-07-01 | 1996-07-01 | 2036-07-01 | Wijdemeren |  | In Gebruik | 1 |  | Industria 2000 | 20 | 1996-07-01 | 1996-07-01 | 1996-07-01 | 2016-07-01 | Wijdemeren |  |  | 0 | In Gebruik | Nee | 0 | Nee | 0 | 0 |  |  | EVSA | 20 | 1996-07-01 | 1996-07-01 | 1996-07-01 | 2016-07-01 | Wijdemeren |  | In Gebruik | 2 | 0 | Nee |  |  | PLL 36w | 14000 | 2012-07-01 | 2012-07-01 | 2012-07-01 | 2015-10-14 | Wijdemeren |  | AAN OV /UIT OV (N1) | In Gebruik | 2G11 | PLL |  | 36 | 0 | 0
Kortenhoef | Wijk 01 Kortenhoef | Rade. Oranjebuurt. Munniksveen en omgeving | Elbert Mooijlaan |  | 250504 | Lichtmast |  |  |  | Wijdemeren | POINT | 136614.31 | 472678.21 | Nee | In Gebruik | OVL Mast |  |  | conis_paalt_staal_4_verzi_onbek | 40 | 1996-07-01 | 1996-07-01 | 1996-07-01 | 2036-07-01 | Wijdemeren |  | In Gebruik | 1 |  | Industria 2000 | 20 | 1996-07-01 | 1996-07-01 | 1996-07-01 | 2016-07-01 | Wijdemeren |  |  | 0 | In Gebruik | Nee | 0 | Nee | 0 | 0 |  |  | EVSA | 20 | 1996-07-01 | 1996-07-01 | 1996-07-01 | 2016-07-01 | Wijdemeren |  | In Gebruik | 2 | 0 | Nee |  |  | PLL 36w | 14000 | 2012-07-01 | 2012-07-01 | 2012-07-01 | 2015-10-14 | Wijdemeren |  | AAN OV /UIT OV (N1) | In Gebruik | 2G11 | PLL |  | 36 | 0 | 0
Kortenhoef | Wijk 01 Kortenhoef | Rade. Oranjebuurt. Munniksveen en omgeving | Elbert Mooijlaan |  | 250505 | Lichtmast | t/o 26 |  |  | Wijdemeren | POINT | 136642.88 | 472675.67 | Nee | In Gebruik | OVL Mast |  |  | conis_paalt_staal_4_verzi_onbek | 40 | 1996-07-01 | 1996-07-01 | 1996-07-01 | 2036-07-01 | Wijdemeren |  | In Gebruik | 1 |  | Industria 2000 | 20 | 1996-07-01 | 1996-07-01 | 1996-07-01 | 2016-07-01 | Wijdemeren |  |  | 0 | In Gebruik | Nee | 0 | Nee | 0 | 0 |  |  | EVSA | 20 | 1996-07-01 | 1996-07-01 | 1996-07-01 | 2016-07-01 | Wijdemeren |  | In Gebruik | 2 | 0 | Nee |  |  | PLL 36w | 14000 | 2012-07-01 | 2012-07-01 | 2012-07-01 | 2015-10-14 | Wijdemeren |  | AAN OV /UIT OV (N1) | In Gebruik | 2G11 | PLL |  | 36 | 0 | 0
Kortenhoef | Wijk 01 Kortenhoef | Rade. Oranjebuurt. Munniksveen en omgeving | Elbert Mooijlaan |  | 250506 | Lichtmast | n/b 18 |  |  | Wijdemeren | POINT | 136659.44 | 472658.36 | Nee | In Gebruik | OVL Mast |  |  | conis_paalt_staal_4_verzi_onbek | 40 | 2000-07-01 | 2000-07-01 | 2000-07-01 | 2040-07-01 | Wijdemeren |  | In Gebruik | 1 |  | Industria 2000 | 20 | 1996-07-01 | 1996-07-01 | 2000-07-01 | 2016-07-01 | Wijdemeren |  |  | 0 | In Gebruik | Nee | 0 | Nee | 0 | 0 |  |  | EVSA | 20 | 1996-07-01 | 1996-07-01 | 2000-07-01 | 2016-07-01 | Wijdemeren |  | In Gebruik | 2 | 0 | Nee |  |  | PLL 36w | 14000 | 2012-07-01 | 2012-07-01 | 2012-07-01 | 2015-10-14 | Wijdemeren |  | AAN OV /UIT OV (N1) | In Gebruik | 2G11 | PLL |  | 36 | 0 | 0
Kortenhoef | Wijk 01 Kortenhoef | Rade. Oranjebuurt. Munniksveen en omgeving | Elbert Mooijlaan |  | 250507 | Lichtmast | n/b 25 |  |  | Wijdemeren | POINT | 136688.58 | 472657.85 | Nee | In Gebruik | OVL Mast |  |  | conis_paalt_staal_4_verzi_onbek | 40 | 1996-07-01 | 1996-07-01 | 1996-07-01 | 2036-07-01 | Wijdemeren |  | In Gebruik | 1 |  | Industria 2000 | 20 | 1996-07-01 | 1996-07-01 | 1996-07-01 | 2016-07-01 | Wijdemeren |  |  | 0 | In Gebruik | Nee | 0 | Nee | 0 | 0 |  |  | EVSA | 20 | 1996-07-01 | 1996-07-01 | 1996-07-01 | 2016-07-01 | Wijdemeren |  | In Gebruik | 2 | 0 | Nee |  |  | PLL 36w | 14000 | 2012-07-01 | 2012-07-01 | 2012-07-01 | 2015-10-14 | Wijdemeren |  | AAN OV /UIT OV (N1) | In Gebruik | 2G11 | PLL |  | 36 | 0 | 0
Kortenhoef | Wijk 01 Kortenhoef | Rade. Oranjebuurt. Munniksveen en omgeving | Elbert Mooijlaan |  | 250508 | Lichtmast | tussen 2/4 |  |  | Wijdemeren | POINT | 136709.52 | 472636.03 | Nee | In Gebruik | OVL Mast |  |  | conis_paalt_staal_4_verzi_onbek | 40 | 1996-07-01 | 1996-07-01 | 1996-07-01 | 2036-07-01 | Wijdemeren |  | In Gebruik | 1 |  | Industria 2000 | 20 | 1996-07-01 | 1996-07-01 | 1996-07-01 | 2016-07-01 | Wijdemeren |  |  | 0 | In Gebruik | Nee | 0 | Nee | 0 | 0 |  |  | EVSA | 20 | 1996-07-01 | 1996-07-01 | 1996-07-01 | 2016-07-01 | Wijdemeren |  | In Gebruik | 2 | 0 | Nee |  |  | PLL 36w | 14000 | 2012-07-01 | 2012-07-01 | 2012-07-01 | 2015-10-14 | Wijdemeren |  | AAN OV /UIT OV (N1) | In Gebruik | 2G11 | PLL |  | 36 | 0 | 0
Kortenhoef | Wijk 01 Kortenhoef | Rade. Oranjebuurt. Munniksveen en omgeving | Elbert Mooijlaan |  | 250509 | Lichtmast | t/o 9 |  |  | Wijdemeren | POINT | 136734.33 | 472636.23 | Nee | In Gebruik | OVL Mast |  |  | conis_paalt_staal_4_verzi_onbek | 40 | 1996-07-01 | 1996-07-01 | 1996-07-01 | 2036-07-01 | Wijdemeren |  | In Gebruik | 1 |  | Industria 2000 | 20 | 1996-07-01 | 1996-07-01 | 1996-07-01 | 2016-07-01 | Wijdemeren |  |  | 0 | In Gebruik | Nee | 0 | Nee | 0 | 0 |  |  | EVSA | 20 | 1996-07-01 | 1996-07-01 | 1996-07-01 | 2016-07-01 | Wijdemeren |  | In Gebruik | 2 | 0 | Nee |  |  | PLL 36w | 14000 | 2012-07-01 | 2012-07-01 | 2012-07-01 | 2015-10-14 | Wijdemeren |  | AAN OV /UIT OV (N1) | In Gebruik | 2G11 | PLL |  | 36 | 0 | 0
Kortenhoef | Wijk 01 Kortenhoef | Rade. Oranjebuurt. Munniksveen en omgeving | Elbert Mooijlaan |  | 250510 | Lichtmast | t/o 3 |  |  | Wijdemeren | POINT | 136756.07 | 472625.02 | Nee | In Gebruik | OVL Mast |  |  | conis_paalt_staal_4_verzi_onbek | 40 | 1996-07-01 | 1996-07-01 | 1996-07-01 | 2036-07-01 | Wijdemeren |  | In Gebruik | 1 |  | Industria 2000 | 20 | 2018-01-19 | 2018-01-19 | 2018-01-19 | 2038-01-19 | Wijdemeren |  |  | 0 | In Gebruik | Nee | 0 | Nee | 0 | 0 |  |  | EVSA | 20 | 1996-07-01 | 1996-07-01 | 2018-01-19 | 2016-07-01 | Wijdemeren |  | In Gebruik | 2 | 0 | Nee |  |  | PLL 36w | 14000 | 2012-07-01 | 2012-07-01 | 2018-01-19 | 2015-10-14 | Wijdemeren |  | AAN OV /UIT OV (N1) | In Gebruik | 2G11 | PLL |  | 36 | 0 | 0
Kortenhoef | Wijk 01 Kortenhoef | Rade. Oranjebuurt. Munniksveen en omgeving | Elbert Mooijlaan |  | 250511 | Lichtmast | t/o 1 |  |  | Wijdemeren | POINT | 136780.09 | 472608.44 | Nee | In Gebruik | OVL Mast |  |  | conis_paalt_staal_4_verzi_onbek | 40 | 1996-07-01 | 1996-07-01 | 1996-07-01 | 2036-07-01 | Wijdemeren |  | In Gebruik | 1 |  | Industria 2000 | 20 | 2004-07-01 | 2004-07-01 | 2004-07-01 | 2024-07-01 | Wijdemeren |  |  | 0 | In Gebruik | Nee | 0 | Nee | 0 | 0 |  |  | EVSA | 20 | 2004-07-01 | 2004-07-01 | 2004-07-01 | 2024-07-01 | Wijdemeren |  | In Gebruik | 2 | 0 | Nee |  |  | PLL 36w | 14000 | 2012-07-01 | 2012-07-01 | 2012-07-01 | 2015-10-14 | Wijdemeren |  | AAN OV /UIT OV (N1) | In Gebruik | 2G11 | PLL |  | 36 | 0 | 0
Kortenhoef | Wijk 01 Kortenhoef | Rade. Oranjebuurt. Munniksveen en omgeving | Elbert Mooijlaan |  | 250513 | Lichtmast | n/b 105 |  |  | Wijdemeren | POINT | 136329.2 | 472836.91 | Nee | In Gebruik | OVL Mast |  |  | conis_paalt_staal_4_verzi_onbek | 40 | 1996-07-01 | 1996-07-01 | 1996-07-01 | 2036-07-01 | Wijdemeren |  | In Gebruik | 1 |  | Lightronics KFK | 20 | 2020-12-14 | 2020-12-14 | 2020-12-14 | 2040-12-14 | Wijdemeren |  |  | 0 | In Gebruik | Nee | 0 | Ja | 0 | 0 | [34 empty] | led 24w | 85000 | 2016-07-01 | 2016-07-01 | 2020-12-14 | 2036-02-09 | Wijdemeren |  | 3a |  | In Gebruik | LED | led |  |  | 24 | 0 | 0 | 0
Kortenhoef | Wijk 01 Kortenhoef | Rade. Oranjebuurt. Munniksveen en omgeving | Elbert Mooijlaan |  | 250514 | Lichtmast | n/b 97 |  |  | Wijdemeren | POINT | 136374.16 | 472816.88 | Nee | In Gebruik | OVL Mast |  |  | conis_paalt_alumi_3_geen_grijs | 40 | 1977-07-01 | 1977-07-01 | 1977-07-01 | 2017-07-01 | Wijdemeren |  | In Gebruik | 1 |  | Industria 2000 | 20 | 1977-07-01 | 1977-07-01 | 1977-07-01 | 1997-07-01 | Wijdemeren |  |  | 0 | In Gebruik | Nee | 0 | Nee | 0 | 0 | [34 empty] | led 24w | 85000 | 2016-07-01 | 2016-07-01 | 2016-07-01 | 2036-02-09 | Wijdemeren |  | 3a |  | In Gebruik | LED | led |  |  | 24 | 0 | 0 | 0
Kortenhoef | Wijk 01 Kortenhoef | Rade. Oranjebuurt. Munniksveen en omgeving | Elbert Mooijlaan |  | 250515 | Lichtmast | n/b 91 |  |  | Wijdemeren | POINT | 136395.2 | 472807.69 | Nee | In Gebruik | OVL Mast |  |  | conis_paalt_alumi_3_geen_grijs | 40 | 1977-07-01 | 1977-07-01 | 1977-07-01 | 2017-07-01 | Wijdemeren |  | In Gebruik | 1 |  | Industria 2000 | 20 | 1999-07-01 | 1999-07-01 | 1999-07-01 | 2019-07-01 | Wijdemeren |  |  | 0 | In Gebruik | Nee | 0 | Nee | 0 | 0 | [34 empty] | led 24w | 85000 | 2016-07-01 | 2016-07-01 | 2016-07-01 | 2036-02-09 | Wijdemeren |  | 3a |  | In Gebruik | LED | led |  |  | 24 | 0 | 0 | 0
Kortenhoef | Wijk 01 Kortenhoef | Rade. Oranjebuurt. Munniksveen en omgeving | Elbert Mooijlaan |  | 250516 | Lichtmast |  |  |  | Wijdemeren | POINT | 136420.53 | 472796.91 | Nee | In Gebruik | OVL Mast |  |  | conis_paalt_alumi_3_geen_grijs | 40 | 1977-07-01 | 1977-07-01 | 1977-07-01 | 2017-07-01 | Wijdemeren |  | In Gebruik | 1 |  | Industria 2000 | 20 | 1977-07-01 | 1977-07-01 | 1977-07-01 | 1997-07-01 | Wijdemeren |  |  | 0 | In Gebruik | Nee | 0 | Nee | 0 | 0 | [34 empty] | led 24w | 85000 | 2016-07-01 | 2016-07-01 | 2016-07-01 | 2036-02-09 | Wijdemeren |  | 3a |  | In Gebruik | LED | led |  |  | 24 | 0 | 0 | 0
Kortenhoef | Wijk 01 Kortenhoef | Rade. Oranjebuurt. Munniksveen en omgeving | Elbert Mooijlaan |  | 250517 | Lichtmast | n/b 79 |  |  | Wijdemeren | POINT | 136443.11 | 472805.25 | Nee | In Gebruik | OVL Mast |  |  | conis_paalt_alumi_3_geen_grijs | 40 | 1977-07-01 | 1977-07-01 | 1977-07-01 | 2017-07-01 | Wijdemeren |  | In Gebruik | 1 |  | Industria 2000 | 20 | 1977-07-01 | 1977-07-01 | 1977-07-01 | 1997-07-01 | Wijdemeren |  |  | 0 | In Gebruik | Nee | 0 | Nee | 0 | 0 | [34 empty] | led 24w | 85000 | 2016-07-01 | 2016-07-01 | 2016-07-01 | 2036-02-09 | Wijdemeren |  | 3a |  | In Gebruik | LED | led |  |  | 24 | 0 | 0 | 0
Kortenhoef | Wijk 01 Kortenhoef | Rade. Oranjebuurt. Munniksveen en omgeving | Elbert Mooijlaan |  | 250518 | Lichtmast | n/b 71 |  |  | Wijdemeren | POINT | 136462.89 | 472795.66 | Nee | In Gebruik | OVL Mast |  |  | conis_paalt_alumi_3_geen_grijs | 40 | 1977-07-01 | 1977-07-01 | 1977-07-01 | 2017-07-01 | Wijdemeren |  | In Gebruik | 1 |  | Industria 2000 | 20 | 1977-07-01 | 1977-07-01 | 1977-07-01 | 1997-07-01 | Wijdemeren |  |  | 0 | In Gebruik | Nee | 0 | Nee | 0 | 0 | [34 empty] | led 24w | 85000 | 2016-07-01 | 2016-07-01 | 2016-07-01 | 2036-02-09 | Wijdemeren |  | 3a |  | In Gebruik | LED | led |  |  | 24 | 0 | 0 | 0
Kortenhoef | Wijk 01 Kortenhoef | Rade. Oranjebuurt. Munniksveen en omgeving | Elbert Mooijlaan |  | 250519 | Lichtmast | n/b 61 |  |  | Wijdemeren | POINT | 136472.28 | 472772.92 | Nee | In Gebruik | OVL Mast |  |  | conis_paalt_alumi_3_geen_grijs | 40 | 1977-07-01 | 1977-07-01 | 1977-07-01 | 2017-07-01 | Wijdemeren |  | In Gebruik | 1 |  | Industria 2000 | 20 | 1977-07-01 | 1977-07-01 | 1977-07-01 | 1997-07-01 | Wijdemeren |  |  | 0 | In Gebruik | Nee | 0 | Nee | 0 | 0 | [34 empty] | led 24w | 85000 | 2016-07-01 | 2016-07-01 | 2016-07-01 | 2036-02-09 | Wijdemeren |  | 3a |  | In Gebruik | LED | led |  |  | 24 | 0 | 0 | 0
Kortenhoef | Wijk 01 Kortenhoef | Rade. Oranjebuurt. Munniksveen en omgeving | Elbert Mooijlaan |  | 250520 | Lichtmast | n/b 61 |  |  | Wijdemeren | POINT | 136486.47 | 472760.96 | Nee | In Gebruik | OVL Mast |  |  | conis_paalt_alumi_3_geen_grijs | 40 | 1977-07-01 | 1977-07-01 | 1977-07-01 | 2017-07-01 | Wijdemeren |  | In Gebruik | 1 |  | Industria 2000 | 20 | 1999-07-01 | 1999-07-01 | 1999-07-01 | 2019-07-01 | Wijdemeren |  |  | 0 | In Gebruik | Nee | 0 | Nee | 0 | 0 | [34 empty] | led 24w | 85000 | 2016-07-01 | 2016-07-01 | 2016-07-01 | 2036-02-09 | Wijdemeren |  | 3a |  | In Gebruik | LED | led |  |  | 24 | 0 | 0 | 0
Kortenhoef | Wijk 01 Kortenhoef | Rade. Oranjebuurt. Munniksveen en omgeving | Elbert Mooijlaan |  | 250521 | Lichtmast | n/b 53 |  |  | Wijdemeren | POINT | 136509.94 | 472750.92 | Nee | In Gebruik | OVL Mast |  |  | conis_paalt_alumi_3_geen_grijs | 40 | 1977-07-01 | 1977-07-01 | 1977-07-01 | 2017-07-01 | Wijdemeren |  | In Gebruik | 1 |  | Industria 2000 | 20 | 1999-07-01 | 1999-07-01 | 1999-07-01 | 2019-07-01 | Wijdemeren |  |  | 0 | In Gebruik | Nee | 0 | Nee | 0 | 0 | [34 empty] | led 24w | 85000 | 2016-07-01 | 2016-07-01 | 2016-07-01 | 2036-02-09 | Wijdemeren |  | 3a |  | In Gebruik | LED | led |  |  | 24 | 0 | 0 | 0
Kortenhoef | Wijk 01 Kortenhoef | Rade. Oranjebuurt. Munniksveen en omgeving | Elbert Mooijlaan |  | 250522 | Lichtmast |  |  |  | Wijdemeren | POINT | 136534.37 | 472740.05 | Nee | In Gebruik | OVL Mast |  |  | conis_paalt_alumi_3_geen_grijs | 40 | 1975-07-01 | 1975-07-01 | 1975-07-01 | 2015-07-01 | Wijdemeren |  | In Gebruik | 1 |  | Industria 2000 | 20 | 1999-07-01 | 1999-07-01 | 1999-07-01 | 2019-07-01 | Wijdemeren |  |  | 0 | In Gebruik | Nee | 0 | Nee | 0 | 0 | [34 empty] | led 24w | 85000 | 2016-07-01 | 2016-07-01 | 2016-07-01 | 2036-02-09 | Wijdemeren |  | 3a |  | In Gebruik | LED | led |  |  | 24 | 0 | 0 | 0
Kortenhoef | Wijk 01 Kortenhoef | Rade. Oranjebuurt. Munniksveen en omgeving | P.J.C.Gabrielgaarde |  | 250523 | Lichtmast | n/b 1 |  |  | Wijdemeren | POINT | 136559.68 | 472732.84 | Nee | In Gebruik | OVL Mast |  |  | conis_paalt_alumi_3_geen_grijs | 40 | 1975-07-01 | 1975-07-01 | 1975-07-01 | 2015-07-01 | Wijdemeren |  | In Gebruik | 1 |  | Industria 2000 | 20 | 1999-07-01 | 1999-07-01 | 1999-07-01 | 2019-07-01 | Wijdemeren |  |  | 0 | In Gebruik | Nee | 0 | Nee | 0 | 0 | [34 empty] | led 24w | 85000 | 2016-07-01 | 2016-07-01 | 2016-07-01 | 2037-04-09 | Wijdemeren |  | 3a |  | In Gebruik | LED | led |  |  | 24 | 0 | 0 | 0
Kortenhoef | Wijk 01 Kortenhoef | Rade. Oranjebuurt. Munniksveen en omgeving | Bernard van Beeklaan |  | 250524 | Lichtmast |  |  |  | Wijdemeren | POINT | 136356.39 | 472827.05 | Nee | In Gebruik | OVL Mast |  |  | conis_enkel_staal_6_verzi_onbek | 40 | 1997-07-01 | 1997-07-01 | 1997-07-01 | 2037-07-01 | Wijdemeren |  | In Gebruik | 1 |  | Philips FGS103 | 20 | 1976-07-01 | 1976-07-01 | 1997-07-01 | 1996-07-01 | Wijdemeren |  |  | 0 | In Gebruik | Nee | 0 | Nee | 0 | 0 | [34 empty] | led 15w | 85000 | 2016-07-01 | 2016-07-01 | 2016-07-01 | 2036-02-09 | Wijdemeren |  | 3a |  | In Gebruik | LED | led |  |  | 15 | 0 | 0 | 0
Kortenhoef | Wijk 01 Kortenhoef | Rade. Oranjebuurt. Munniksveen en omgeving | Bernard van Beeklaan |  | 250525 | Lichtmast | n/b 2/4 |  |  | Wijdemeren | POINT | 136360.76 | 472852.46 | Nee | In Gebruik | OVL Mast |  |  | conis_enkel_alumi_6_geen_grijs | 40 | 1976-07-01 | 1976-07-01 | 1976-07-01 | 2016-07-01 | Wijdemeren |  | In Gebruik | 1 |  | Iris 2550 | 20 | 2004-07-01 | 2004-07-01 | 2004-07-01 | 2024-07-01 | Wijdemeren |  |  | 0 | In Gebruik | Nee | 0 | Nee | 0 | 0 | [34 empty] | led 24w | 85000 | 2016-07-01 | 2016-07-01 | 2016-07-01 | 2036-02-09 | Wijdemeren |  | 3a |  | In Gebruik | LED | led |  |  | 24 | 0 | 0 | 0
Kortenhoef | Wijk 01 Kortenhoef | Rade. Oranjebuurt. Munniksveen en omgeving | Bernard van Beeklaan |  | 250526 | Lichtmast | n/b 6/8 |  |  | Wijdemeren | POINT | 136370.59 | 472874.39 | Nee | In Gebruik | OVL Mast |  |  | conis_enkel_alumi_6_geen_grijs | 40 | 1976-07-01 | 1976-07-01 | 1976-07-01 | 2016-07-01 | Wijdemeren |  | In Gebruik | 1 |  | Philips FGS103 | 20 | 1976-07-01 | 1976-07-01 | 1976-07-01 | 1996-07-01 | Wijdemeren |  |  | 0 | In Gebruik | Nee | 0 | Nee | 0 | 0 | [32 empty] | 1 |  | led 15w | 85000 | 2016-07-01 | 2016-07-01 | 2016-07-01 | 2036-02-09 | Wijdemeren |  | 3a |  | In Gebruik | LED | led |  |  | 15 | 0 | 0 | 0
Kortenhoef | Wijk 01 Kortenhoef | Rade. Oranjebuurt. Munniksveen en omgeving | Bernard van Beeklaan |  | 250527 | Lichtmast | n/b 16/18 |  |  | Wijdemeren | POINT | 136395.62 | 472890.3 | Nee | In Gebruik | OVL Mast |  |  | conis_enkel_staal_6_verzi_onbek | 40 | 1999-07-01 | 1999-07-01 | 1999-07-01 | 2039-07-01 | Wijdemeren |  | In Gebruik | 1 |  | Philips FGS103 | 20 | 1999-07-01 | 1999-07-01 | 1999-07-01 | 2019-07-01 | Wijdemeren |  |  | 0 | In Gebruik | Nee | 0 | Nee | 0 | 0 | [34 empty] | led 15w | 85000 | 2016-07-01 | 2016-07-01 | 2016-07-01 | 2036-02-09 | Wijdemeren |  | 3a |  | In Gebruik | LED | led |  |  | 15 | 0 | 0 | 0
Kortenhoef | Wijk 01 Kortenhoef | Rade. Oranjebuurt. Munniksveen en omgeving | Bernard van Beeklaan |  | 250528 | Lichtmast | n/b 28 |  |  | Wijdemeren | POINT | 136423.5 | 472889.62 | Nee | In Gebruik | OVL Mast |  |  | conis_enkel_alumi_6_geen_grijs | 40 | 1976-07-01 | 1976-07-01 | 1976-07-01 | 2016-07-01 | Wijdemeren |  | In Gebruik | 1 |  | Philips FGS103 | 20 | 1976-07-01 | 1976-07-01 | 1976-07-01 | 1996-07-01 | Wijdemeren |  |  | 0 | In Gebruik | Nee | 0 | Nee | 0 | 0 | [32 empty] | 1 |  | led 15w | 85000 | 2016-07-01 | 2016-07-01 | 2016-07-01 | 2036-02-09 | Wijdemeren |  | 3a |  | In Gebruik | LED | led |  |  | 15 | 0 | 0 | 0
Kortenhoef | Wijk 01 Kortenhoef | Rade. Oranjebuurt. Munniksveen en omgeving | Bernard van Beeklaan |  | 250529 | Lichtmast | achter 41 |  |  | Wijdemeren | POINT | 136492.84 | 472881.28 | Nee | In Gebruik | OVL Mast |  |  | conis_paalt_alumi_3_geen_grijs | 40 | 1975-07-01 | 1975-07-01 | 1975-07-01 | 2015-07-01 | Wijdemeren |  | In Gebruik | 1 |  | Industria 2000 | 20 | 1999-07-01 | 1999-07-01 | 1999-07-01 | 2019-07-01 | Wijdemeren |  |  | 0 | In Gebruik | Nee | 0 | Nee | 0 | 0 | [34 empty] | led 24w | 85000 | 2016-07-01 | 2016-07-01 | 2016-07-01 | 2036-02-09 | Wijdemeren |  | 3a |  | In Gebruik | LED | led |  |  | 24 | 0 | 0 | 0
Kortenhoef | Wijk 01 Kortenhoef | Rade. Oranjebuurt. Munniksveen en omgeving | Bernard van Beeklaan |  | 250530 | Lichtmast | n/b 17 |  |  | Wijdemeren | POINT | 136423.79 | 472862.05 | Nee | In Gebruik | OVL Mast |  |  | conis_paalt_alumi_3_geen_grijs | 40 | 1976-07-01 | 1976-07-01 | 1976-07-01 | 2016-07-01 | Wijdemeren |  | In Gebruik | 1 |  | Industria 2000 | 20 | 1999-07-01 | 1999-07-01 | 1999-07-01 | 2019-07-01 | Wijdemeren |  |  | 0 | In Gebruik | Nee | 0 | Nee | 0 | 0 | [34 empty] | led 24w | 85000 | 2016-07-01 | 2016-07-01 | 2016-07-01 | 2036-02-09 | Wijdemeren |  | 3a |  | In Gebruik | LED | led |  |  | 24 | 0 | 0 | 0
Kortenhoef | Wijk 01 Kortenhoef | Rade. Oranjebuurt. Munniksveen en omgeving | Bernard van Beeklaan |  | 250531 | Lichtmast |  |  |  | Wijdemeren | POINT | 136455.75 | 472868.96 | Nee | In Gebruik | OVL Mast |  |  | conis_enkel_staal_5_verzi_onbek | 40 | 1975-01-01 | 1975-01-01 | 1975-01-01 | 2015-01-01 | Wijdemeren |  | In Gebruik | 1 |  | Industria 2500 | 20 | 1995-07-01 | 1995-07-01 | 1995-07-01 | 2015-07-01 | Wijdemeren |  |  | 0 | In Gebruik | Nee | 0 | Nee | 0 | 0 | [34 empty] | led 24w | 85000 | 2016-07-01 | 2016-07-01 | 2016-07-01 | 2036-02-09 | Wijdemeren |  | 3a |  | In Gebruik | LED | led |  |  | 24 | 0 | 0 | 0
Kortenhoef | Wijk 01 Kortenhoef | Rade. Oranjebuurt. Munniksveen en omgeving | Bernard van Beeklaan |  | 250532 | Lichtmast | n/b 34 |  |  | Wijdemeren | POINT | 136466.57 | 472900.81 | Nee | In Gebruik | OVL Mast |  |  | conis_enkel_staal_6_verzi_onbek | 40 | 1995-07-01 | 1995-07-01 | 1995-07-01 | 2035-07-01 | Wijdemeren |  | In Gebruik | 1 |  | Philips FGS103 | 20 | 1995-07-01 | 1995-07-01 | 1995-07-01 | 2015-07-01 | Wijdemeren |  |  | 0 | In Gebruik | Nee | 0 | Nee | 0 | 0 | [34 empty] | led 15w | 85000 | 2016-07-01 | 2016-07-01 | 2016-07-01 | 2036-02-09 | Wijdemeren |  | 3a |  | In Gebruik | LED | led |  |  | 15 | 0 | 0 | 0
Kortenhoef | Wijk 01 Kortenhoef | Rade. Oranjebuurt. Munniksveen en omgeving | Bernard van Beeklaan |  | 250533 | Lichtmast | nst 39 |  |  | Wijdemeren | POINT | 136485.35 | 472928.89 | Nee | In Gebruik | OVL Mast |  |  | conis_enkel_alumi_6_geen_grijs | 40 | 1975-07-01 | 1975-07-01 | 1975-07-01 | 2015-07-01 | Wijdemeren |  | In Gebruik | 1 |  | Industria 2500 | 20 | 2003-07-01 | 2003-07-01 | 2003-07-01 | 2023-07-01 | Wijdemeren |  |  | 0 | In Gebruik | Nee | 0 | Nee | 0 | 0 | [34 empty] | led 24w | 85000 | 2016-07-01 | 2016-07-01 | 2016-07-01 | 2036-02-09 | Wijdemeren |  | 3a |  | In Gebruik | LED | led |  |  | 24 | 0 | 0 | 0
Kortenhoef | Wijk 01 Kortenhoef | Rade. Oranjebuurt. Munniksveen en omgeving | Bernard van Beeklaan |  | 250534 | Lichtmast | n/b 56 |  |  | Wijdemeren | POINT | 136493.78 | 472969.31 | Nee | In Gebruik | OVL Mast |  |  | conis_paalt_alumi_4_geen_grijs | 40 | 2020-09-15 | 2020-09-15 | 2021-01-29 | 2060-09-15 | Wijdemeren |  | In Gebruik | 1 |  | Industria 2000 | 20 | 1999-07-01 | 1999-07-01 | 2021-01-29 | 2019-07-01 | Wijdemeren |  |  | 0 | In Gebruik | Nee | 0 | Nee | 0 | 0 | [34 empty] | led 24w | 85000 | 2016-07-01 | 2016-07-01 | 2021-01-29 | 2036-02-09 | Wijdemeren |  | 3a |  | In Gebruik | LED | led |  |  | 24 | 0 | 0 | 0
Kortenhoef | Wijk 01 Kortenhoef | Rade. Oranjebuurt. Munniksveen en omgeving | Bernard van Beeklaan |  | 250535 | Lichtmast | n/b 62 |  |  | Wijdemeren | POINT | 136487.08 | 472948.88 | Nee | In Gebruik | OVL Mast |  |  | conis_paalt_alumi_4_geen_grijs | 40 | 2020-09-15 | 2020-09-15 | 2021-01-29 | 2060-09-15 | Wijdemeren |  | In Gebruik | 1 |  | Industria 2000 | 20 | 1999-07-01 | 1999-07-01 | 2021-01-29 | 2019-07-01 | Wijdemeren |  |  | 0 | In Gebruik | Nee | 0 | Nee | 0 | 0 | [34 empty] | led 24w | 85000 | 2016-07-01 | 2016-07-01 | 2021-01-29 | 2036-02-09 | Wijdemeren |  | 3a |  | In Gebruik | LED | led |  |  | 24 | 0 | 0 | 0
Kortenhoef | Wijk 01 Kortenhoef | Rade. Oranjebuurt. Munniksveen en omgeving | Bernard van Beeklaan |  | 250536 | Lichtmast | n/b 41 |  |  | Wijdemeren | POINT | 136507.2 | 472919.98 | Nee | In Gebruik | OVL Mast |  |  | conis_enkel_alumi_6_geen_grijs | 40 | 1982-07-01 | 1982-07-01 | 1982-07-01 | 2022-07-01 | Wijdemeren |  | In Gebruik | 1 |  | Iris 2550 | 20 | 2004-07-01 | 2004-07-01 | 2004-07-01 | 2024-07-01 | Wijdemeren |  |  | 0 | In Gebruik | Nee | 0 | Nee | 0 | 0 | [34 empty] | led 24w | 85000 | 2016-07-01 | 2016-07-01 | 2016-07-01 | 2036-02-09 | Wijdemeren |  | 3a |  | In Gebruik | LED | led |  |  | 24 | 0 | 0 | 0
Kortenhoef | Wijk 01 Kortenhoef | Rade. Oranjebuurt. Munniksveen en omgeving | Bernard van Beeklaan |  | 250537 | Lichtmast | n/b 51 |  |  | Wijdemeren | POINT | 136528.44 | 472911.09 | Nee | In Gebruik | OVL Mast |  |  | conis_enkel_alumi_6_geen_grijs | 40 | 1982-07-01 | 1982-07-01 | 1982-07-01 | 2022-07-01 | Wijdemeren |  | In Gebruik | 1 |  | Philips FGS103 | 20 | 1982-07-01 | 1982-07-01 | 1982-07-01 | 2002-07-01 | Wijdemeren |  |  | 0 | In Gebruik | Nee | 0 | Nee | 0 | 0 | [32 empty] | 1 |  | led 15w | 85000 | 2016-07-01 | 2016-07-01 | 2016-07-01 | 2036-02-09 | Wijdemeren |  | 3a |  | In Gebruik | LED | led |  |  | 15 | 0 | 0 | 0
Kortenhoef | Wijk 01 Kortenhoef | Rade. Oranjebuurt. Munniksveen en omgeving | Bernard van Beeklaan |  | 250538 | Lichtmast | n/b 61 |  |  | Wijdemeren | POINT | 136553.1 | 472899.42 | Nee | In Gebruik | OVL Mast |  |  | conis_enkel_alumi_6_geen_grijs | 40 | 1982-07-01 | 1982-07-01 | 1982-07-01 | 2022-07-01 | Wijdemeren |  | In Gebruik | 1 |  | Iris 2550 | 20 | 2004-07-01 | 2004-07-01 | 2004-07-01 | 2024-07-01 | Wijdemeren |  |  | 0 | In Gebruik | Nee | 0 | Nee | 0 | 0 | [34 empty] | led 24w | 85000 | 2016-07-01 | 2016-07-01 | 2016-07-01 | 2036-02-09 | Wijdemeren |  | 3a |  | In Gebruik | LED | led |  |  | 24 | 0 | 0 | 0
Kortenhoef | Wijk 01 Kortenhoef | Rade. Oranjebuurt. Munniksveen en omgeving | Bernard van Beeklaan |  | 250539 | Lichtmast | n/b 184 |  |  | Wijdemeren | POINT | 136572.94 | 472891.69 | Nee | In Gebruik | OVL Mast |  |  | conis_enkel_alumi_6_geen_grijs | 40 | 1982-07-01 | 1982-07-01 | 1982-07-01 | 2022-07-01 | Wijdemeren |  | In Gebruik | 1 |  | Philips FGS103 | 20 | 1982-07-01 | 1982-07-01 | 1982-07-01 | 2002-07-01 | Wijdemeren |  |  | 0 | In Gebruik | Nee | 0 | Nee | 0 | 0 | [34 empty] | led 15w | 85000 | 2016-07-01 | 2016-07-01 | 2016-07-01 | 2036-02-09 | Wijdemeren |  | 3a |  | In Gebruik | LED | led |  |  | 15 | 0 | 0 | 0
Kortenhoef | Wijk 01 Kortenhoef | Rade. Oranjebuurt. Munniksveen en omgeving | Bernard van Beeklaan |  | 250540 | Lichtmast | n/b 81 |  |  | Wijdemeren | POINT | 136593.1 | 472884.57 | Nee | In Gebruik | OVL Mast |  |  | conis_enkel_alumi_6_geen_grijs | 40 | 1982-07-01 | 1982-07-01 | 1982-07-01 | 2022-07-01 | Wijdemeren |  | In Gebruik | 1 |  | Philips FGS103 | 20 | 2004-07-01 | 2004-07-01 | 2004-07-01 | 2024-07-01 | Wijdemeren |  |  | 0 | In Gebruik | Nee | 0 | Nee | 0 | 0 | [34 empty] | led 15w | 85000 | 2016-07-01 | 2016-07-01 | 2016-07-01 | 2036-02-09 | Wijdemeren |  | 3a |  | In Gebruik | LED | led |  |  | 15 | 0 | 0 | 0
Kortenhoef | Wijk 01 Kortenhoef | Rade. Oranjebuurt. Munniksveen en omgeving | Bernard van Beeklaan |  | 250541 | Lichtmast | n/b 106 |  |  | Wijdemeren | POINT | 136614.3 | 472891.88 | Nee | In Gebruik | OVL Mast |  |  | conis_paalt_alumi_4_geen_grijs | 40 | 1982-07-01 | 1982-07-01 | 1982-07-01 | 2022-07-01 | Wijdemeren |  | In Gebruik | 1 |  | Industria 2000 | 20 | 1999-07-01 | 1999-07-01 | 1999-07-01 | 2019-07-01 | Wijdemeren |  |  | 0 | In Gebruik | Nee | 0 | Nee | 0 | 0 | [34 empty] | led 24w | 85000 | 2016-07-01 | 2016-07-01 | 2016-07-01 | 2036-02-09 | Wijdemeren |  | 3a |  | In Gebruik | LED | led |  |  | 24 | 0 | 0 | 0
Kortenhoef | Wijk 01 Kortenhoef | Rade. Oranjebuurt. Munniksveen en omgeving | Bernard van Beeklaan |  | 250542 | Lichtmast | n/b 100 |  |  | Wijdemeren | POINT | 136620.51 | 472911.87 | Nee | In Gebruik | OVL Mast |  |  | conis_paalt_alumi_4_geen_grijs | 40 | 1982-07-01 | 1982-07-01 | 1982-07-01 | 2022-07-01 | Wijdemeren |  | In Gebruik | 1 |  | Industria 2000 | 20 | 1999-07-01 | 1999-07-01 | 1999-07-01 | 2019-07-01 | Wijdemeren |  |  | 0 | In Gebruik | Nee | 0 | Nee | 0 | 0 | [34 empty] | led 24w | 85000 | 2016-07-01 | 2016-07-01 | 2016-07-01 | 2036-02-09 | Wijdemeren |  | 3a |  | In Gebruik | LED | led |  |  | 24 | 0 | 0 | 0
Kortenhoef | Wijk 01 Kortenhoef | Rade. Oranjebuurt. Munniksveen en omgeving | Bernard van Beeklaan |  | 250543 | Lichtmast | n/b 106 |  |  | Wijdemeren | POINT | 136617.38 | 472874.8 | Nee | In Gebruik | OVL Mast |  |  | conis_enkel_alumi_6_geen_grijs | 40 | 1982-07-01 | 1982-07-01 | 1982-07-01 | 2022-07-01 | Wijdemeren |  | In Gebruik | 1 |  | Philips FGS103 | 20 | 1999-07-01 | 1999-07-01 | 1999-07-01 | 2019-07-01 | Wijdemeren |  |  | 0 | In Gebruik | Nee | 0 | Nee | 0 | 0 | [34 empty] | led 15w | 85000 | 2016-07-01 | 2016-07-01 | 2016-07-01 | 2036-02-09 | Wijdemeren |  | 3a |  | In Gebruik | LED | led |  |  | 15 | 0 | 0 | 0
Kortenhoef | Wijk 01 Kortenhoef | Rade. Oranjebuurt. Munniksveen en omgeving | Bernard van Beeklaan |  | 250544 | Lichtmast | n/b 108 |  |  | Wijdemeren | POINT | 136637.86 | 472870.72 | Nee | In Gebruik | OVL Mast |  |  | conis_enkel_alumi_6_geen_grijs | 40 | 1982-07-01 | 1982-07-01 | 1982-07-01 | 2022-07-01 | Wijdemeren |  | In Gebruik | 1 |  | Philips FGS103 | 20 | 1982-07-01 | 1982-07-01 | 1982-07-01 | 2002-07-01 | Wijdemeren |  |  | 0 | In Gebruik | Nee | 0 | Nee | 0 | 0 | [34 empty] | led 15w | 85000 | 2016-07-01 | 2016-07-01 | 2016-07-01 | 2036-02-09 | Wijdemeren |  | 3a |  | In Gebruik | LED | led |  |  | 15 | 0 | 0 | 0
Kortenhoef | Wijk 01 Kortenhoef | Rade. Oranjebuurt. Munniksveen en omgeving | Bernard van Beeklaan |  | 250545 | Lichtmast |  |  |  | Wijdemeren | POINT | 136658.51 | 472861.28 | Nee | In Gebruik | OVL Mast |  |  | conis_enkel_alumi_6_geen_grijs | 40 | 1975-07-01 | 1975-07-01 | 1975-07-01 | 2015-07-01 | Wijdemeren |  | In Gebruik | 1 |  | Philips FGS103 | 20 | 1975-07-01 | 1975-07-01 | 1975-07-01 | 1995-07-01 | Wijdemeren |  |  | 0 | In Gebruik | Nee | 0 | Nee | 0 | 0 | [34 empty] | led 15w | 85000 | 2016-07-01 | 2016-07-01 | 2016-07-01 | 2036-02-09 | Wijdemeren |  | 3a |  | In Gebruik | LED | led |  |  | 15 | 0 | 0 | 0
Kortenhoef | Wijk 01 Kortenhoef | Rade. Oranjebuurt. Munniksveen en omgeving | Bernard van Beeklaan |  | 250546 | Lichtmast | 140/142 |  |  | Wijdemeren | POINT | 136680.08 | 472851.63 | Nee | In Gebruik | OVL Mast |  |  | conis_enkel_alumi_6_geen_grijs | 40 | 1982-07-01 | 1982-07-01 | 1982-07-01 | 2022-07-01 | Wijdemeren |  | In Gebruik | 1 |  | Philips FGS103 | 20 | 1982-07-01 | 1982-07-01 | 1982-07-01 | 2002-07-01 | Wijdemeren |  |  | 0 | In Gebruik | Nee | 0 | Nee | 0 | 0 | [32 empty] | 1 |  | led 15w | 85000 | 2016-07-01 | 2016-07-01 | 2016-07-01 | 2036-02-09 | Wijdemeren |  | 3a |  | In Gebruik | LED | led |  |  | 15 | 0 | 0 | 0
Kortenhoef | Wijk 01 Kortenhoef | Rade. Oranjebuurt. Munniksveen en omgeving | Bernard van Beeklaan |  | 250547 | Lichtmast | nst 125 |  |  | Wijdemeren | POINT | 136693.56 | 472830.66 | Nee | In Gebruik | OVL Mast |  |  | conis_enkel_alumi_6_geen_grijs | 40 | 1975-07-01 | 1975-07-01 | 1975-07-01 | 2015-07-01 | Wijdemeren |  | In Gebruik | 1 |  | Philips FGS103 | 20 | 1975-07-01 | 1975-07-01 | 1975-07-01 | 1995-07-01 | Wijdemeren |  |  | 0 | In Gebruik | Nee | 0 | Nee | 0 | 0 | [34 empty] | led 15w | 85000 | 2016-07-01 | 2016-07-01 | 2016-07-01 | 2036-02-09 | Wijdemeren |  | 3a |  | In Gebruik | LED | led |  |  | 15 | 0 | 0 | 0
Kortenhoef | Wijk 01 Kortenhoef | Rade. Oranjebuurt. Munniksveen en omgeving | Bernard van Beeklaan |  | 250548 | Lichtmast | t/o 137 |  |  | Wijdemeren | POINT | 136720.24 | 472820.11 | Nee | In Gebruik | OVL Mast |  |  | conis_enkel_alumi_6_geen_grijs | 40 | 1975-07-01 | 1975-07-01 | 1975-07-01 | 2015-07-01 | Wijdemeren |  | In Gebruik | 1 |  | Philips FGS103 | 20 | 1975-07-01 | 1975-07-01 | 1975-07-01 | 1995-07-01 | Wijdemeren |  |  | 0 | In Gebruik | Nee | 0 | Nee | 0 | 0 | [34 empty] | led 15w | 85000 | 2016-07-01 | 2016-07-01 | 2016-07-01 | 2036-02-09 | Wijdemeren |  | 3a |  | In Gebruik | LED | led |  |  | 15 | 0 | 0 | 0
Kortenhoef | Wijk 01 Kortenhoef | Rade. Oranjebuurt. Munniksveen en omgeving | Bernard van Beeklaan |  | 250549 | Lichtmast |  |  |  | Wijdemeren | POINT | 136739.93 | 472811.65 | Nee | In Gebruik | OVL Mast |  |  | conis_enkel_alumi_6_geen_grijs | 40 | 1975-07-01 | 1975-07-01 | 1975-07-01 | 2015-07-01 | Wijdemeren |  | In Gebruik | 1 |  | Iris 2550 | 20 | 2004-07-01 | 2004-07-01 | 2004-07-01 | 2024-07-01 | Wijdemeren |  |  | 0 | In Gebruik | Nee | 0 | Nee | 0 | 0 | [34 empty] | led 24w | 85000 | 2016-07-01 | 2016-07-01 | 2016-07-01 | 2036-02-09 | Wijdemeren |  | 3a |  | In Gebruik | LED | led |  |  | 24 | 0 | 0 | 0
Kortenhoef | Wijk 01 Kortenhoef | Rade. Oranjebuurt. Munniksveen en omgeving | Bernard van Beeklaan |  | 250550 | Lichtmast |  |  |  | Wijdemeren | POINT | 136767.16 | 472807.46 | Nee | In Gebruik | OVL Mast |  |  | conis_enkel_staal_6_verzi_onbek | 40 | 1975-07-01 | 1975-07-01 | 1975-07-01 | 2015-07-01 | Wijdemeren |  | In Gebruik | 1 |  | Industria 2700 | 20 | 1975-07-01 | 1975-07-01 | 1975-07-01 | 1995-07-01 | Wijdemeren |  |  | 0 | In Gebruik | Nee | 0 | Nee | 0 | 0 | [32 empty] | 1 |  | led 20w | 85000 | 2016-07-01 | 2016-07-01 | 2016-07-01 | 2036-02-09 | Wijdemeren |  | 3a |  | In Gebruik | LED | led |  |  | 20 | 0 | 0 | 0
Kortenhoef | Wijk 01 Kortenhoef | Rade. Oranjebuurt. Munniksveen en omgeving | Bernard van Beeklaan |  | 250551 | Lichtmast |  |  |  | Wijdemeren | POINT | 136789.42 | 472791.3 | Nee | In Gebruik | OVL Mast |  |  | conis_enkel_alumi_6_geen_grijs | 40 | 1975-07-01 | 1975-07-01 | 1975-07-01 | 2015-07-01 | Wijdemeren |  | In Gebruik | 1 |  | Philips FGS103 | 20 | 1975-07-01 | 1975-07-01 | 1975-07-01 | 1995-07-01 | Wijdemeren |  |  | 0 | In Gebruik | Nee | 0 | Nee | 0 | 0 | [34 empty] | led 15w | 85000 | 2016-07-01 | 2016-07-01 | 2016-07-01 | 2036-02-09 | Wijdemeren |  | 3a |  | In Gebruik | LED | led |  |  | 15 | 0 | 0 | 0
Kortenhoef | Wijk 01 Kortenhoef | Rade. Oranjebuurt. Munniksveen en omgeving | Bernard van Beeklaan |  | 250552 | Lichtmast | n/b 119 |  |  | Wijdemeren | POINT | 136669.9 | 472831.4 | Nee | In Gebruik | OVL Mast |  |  | conis_paalt_staal_4_verzi_onbek | 40 | 2004-07-01 | 2004-07-01 | 2004-07-01 | 2044-07-01 | Wijdemeren |  | In Gebruik | 1 |  | Industria 2000 | 20 | 1999-07-01 | 1999-07-01 | 2004-07-01 | 2019-07-01 | Wijdemeren |  |  | 0 | In Gebruik | Nee | 0 | Nee | 0 | 0 | [34 empty] | led 24w | 85000 | 2016-07-01 | 2016-07-01 | 2016-07-01 | 2036-02-09 | Wijdemeren |  | 3a |  | In Gebruik | LED | led |  |  | 24 | 0 | 0 | 0
Kortenhoef | Wijk 01 Kortenhoef | Rade. Oranjebuurt. Munniksveen en omgeving | Bernard van Beeklaan |  | 250553 | Lichtmast | n/b 107 |  |  | Wijdemeren | POINT | 136646.39 | 472822.65 | Nee | In Gebruik | OVL Mast |  |  | conis_paalt_alumi_3_geen_grijs | 40 | 1975-07-01 | 1975-07-01 | 1975-07-01 | 2015-07-01 | Wijdemeren |  | In Gebruik | 1 |  | Industria 2000 | 20 | 1999-07-01 | 1999-07-01 | 1999-07-01 | 2019-07-01 | Wijdemeren |  |  | 0 | In Gebruik | Nee | 0 | Nee | 0 | 0 | [34 empty] | led 24w | 85000 | 2016-07-01 | 2016-07-01 | 2016-07-01 | 2036-02-09 | Wijdemeren |  | 3a |  | In Gebruik | LED | led |  |  | 24 | 0 | 0 | 0
Kortenhoef | Wijk 01 Kortenhoef | Rade. Oranjebuurt. Munniksveen en omgeving | Bernard van Beeklaan |  | 250554 | Lichtmast | n/b 93 |  |  | Wijdemeren | POINT | 136620.67 | 472833.95 | Nee | In Gebruik | OVL Mast |  |  | conis_paalt_alumi_3_geen_grijs | 40 | 1975-07-01 | 1975-07-01 | 1975-07-01 | 2015-07-01 | Wijdemeren |  | In Gebruik | 1 |  | Industria 2000 | 20 | 1999-07-01 | 1999-07-01 | 1999-07-01 | 2019-07-01 | Wijdemeren |  |  | 0 | In Gebruik | Nee | 0 | Nee | 0 | 0 | [34 empty] | led 36w | 85000 | 2016-07-01 | 2016-07-01 | 2016-07-01 | 2036-02-09 | Wijdemeren |  | 3a |  | In Gebruik | LED | led |  |  | 36 | 0 | 0 | 0
Kortenhoef | Wijk 01 Kortenhoef | Rade. Oranjebuurt. Munniksveen en omgeving | Bernard van Beeklaan |  | 250555 | Lichtmast | n/b 83 |  |  | Wijdemeren | POINT | 136608.03 | 472856.69 | Nee | In Gebruik | OVL Mast |  |  | conis_paalt_alumi_4_geen_grijs | 40 | 1983-07-01 | 1983-07-01 | 1983-07-01 | 2023-07-01 | Wijdemeren |  | In Gebruik | 1 |  | Lightronics KFK | 20 | 2022-02-21 | 2022-02-21 | 2022-02-21 | 2042-02-21 | Wijdemeren |  |  | 0 | In Gebruik | Nee | 0 | Ja | 0 | 0 | [34 empty] | led 24w | 85000 | 2016-07-01 | 2016-07-01 | 2022-02-21 | 2036-02-09 | Wijdemeren |  | 3a |  | In Gebruik | LED | led |  |  | 24 | 0 | 0 | 0
Kortenhoef | Wijk 01 Kortenhoef | Rade. Oranjebuurt. Munniksveen en omgeving | Bernard van Beeklaan |  | 250556 | Lichtmast | n/b 85 |  |  | Wijdemeren | POINT | 136631.02 | 472850.28 | Nee | In Gebruik | OVL Mast |  |  | conis_paalt_alumi_4_geen_grijs | 40 | 1982-07-01 | 1982-07-01 | 1982-07-01 | 2022-07-01 | Wijdemeren |  | In Gebruik | 1 |  | Industria 2000 | 20 | 1999-07-01 | 1999-07-01 | 1999-07-01 | 2019-07-01 | Wijdemeren |  |  | 0 | In Gebruik | Nee | 0 | Nee | 0 | 0 | [34 empty] | led 24w | 85000 | 2016-07-01 | 2016-07-01 | 2016-07-01 | 2036-02-09 | Wijdemeren |  | 3a |  | In Gebruik | LED | led |  |  | 24 | 0 | 0 | 0
Kortenhoef | Wijk 01 Kortenhoef | Rade. Oranjebuurt. Munniksveen en omgeving | Bernard van Beeklaan |  | 250557 | Lichtmast | n/b 115 |  |  | Wijdemeren | POINT | 136654.91 | 472838.51 | Nee | In Gebruik | OVL Mast |  |  | conis_paalt_alumi_4_geen_grijs | 40 | 1982-07-01 | 1982-07-01 | 1982-07-01 | 2022-07-01 | Wijdemeren |  | In Gebruik | 1 |  | Industria 2000 | 20 | 1999-07-01 | 1999-07-01 | 1999-07-01 | 2019-07-01 | Wijdemeren |  |  | 0 | In Gebruik | Nee | 0 | Nee | 0 | 0 | [34 empty] | led 24w | 85000 | 2016-07-01 | 2016-07-01 | 2016-07-01 | 2036-02-09 | Wijdemeren |  | 3a |  | In Gebruik | LED | led |  |  | 24 | 0 | 0 | 0
Kortenhoef | Wijk 01 Kortenhoef | Rade. Oranjebuurt. Munniksveen en omgeving | Bernard van Beeklaan |  | 250558 | Lichtmast | achter 81 |  |  | Wijdemeren | POINT | 136585.03 | 472840.19 | Nee | In Gebruik | OVL Mast |  |  | conis_paalt_alumi_3_geen_grijs | 40 | 1975-07-01 | 1975-07-01 | 1975-07-01 | 2015-07-01 | Wijdemeren |  | In Gebruik | 1 |  | Industria 2000 | 20 | 1999-07-01 | 1999-07-01 | 1999-07-01 | 2019-07-01 | Wijdemeren |  |  | 0 | In Gebruik | Nee | 0 | Nee | 0 | 0 | [34 empty] | led 24w | 85000 | 2016-07-01 | 2016-07-01 | 2016-07-01 | 2036-02-09 | Wijdemeren |  | 3a |  | In Gebruik | LED | led |  |  | 24 | 0 | 0 | 0
Kortenhoef | Wijk 01 Kortenhoef | Rade. Oranjebuurt. Munniksveen en omgeving | Bernard van Beeklaan |  | 250559 | Lichtmast | achter 73 |  |  | Wijdemeren | POINT | 136563.61 | 472850.94 | Nee | In Gebruik | OVL Mast |  |  | conis_paalt_alumi_3_geen_grijs | 40 | 1975-07-01 | 1975-07-01 | 1975-07-01 | 2015-07-01 | Wijdemeren |  | In Gebruik | 1 |  | Industria 2000 | 20 | 1999-07-01 | 1999-07-01 | 1999-07-01 | 2019-07-01 | Wijdemeren |  |  | 0 | In Gebruik | Nee | 0 | Nee | 0 | 0 | [34 empty] | led 24w | 85000 | 2016-07-01 | 2016-07-01 | 2016-07-01 | 2036-02-09 | Wijdemeren |  | 3a |  | In Gebruik | LED | led |  |  | 24 | 0 | 0 | 0
Kortenhoef | Wijk 01 Kortenhoef | Rade. Oranjebuurt. Munniksveen en omgeving | Bernard van Beeklaan |  | 250560 | Lichtmast | achter 69 |  |  | Wijdemeren | POINT | 136544.88 | 472862.84 | Nee | In Gebruik | OVL Mast |  |  | conis_paalt_alumi_3_geen_grijs | 40 | 1975-07-01 | 1975-07-01 | 1975-07-01 | 2015-07-01 | Wijdemeren |  | In Gebruik | 1 |  | Industria 2000 | 20 | 1999-07-01 | 1999-07-01 | 1999-07-01 | 2019-07-01 | Wijdemeren |  |  | 0 | In Gebruik | Nee | 0 | Nee | 0 | 0 | [34 empty] | led 24w | 85000 | 2016-07-01 | 2016-07-01 | 2016-07-01 | 2036-02-09 | Wijdemeren |  | 3a |  | In Gebruik | LED | led |  |  | 24 | 0 | 0 | 0
Kortenhoef | Wijk 01 Kortenhoef | Rade. Oranjebuurt. Munniksveen en omgeving | Bernard van Beeklaan |  | 250561 | Lichtmast | achter 83 |  |  | Wijdemeren | POINT | 136594.03 | 472814.69 | Nee | In Gebruik | OVL Mast |  |  | conis_paalt_alumi_3_geen_grijs | 40 | 1975-07-01 | 1975-07-01 | 1975-07-01 | 2015-07-01 | Wijdemeren |  | In Gebruik | 1 |  | Industria 2000 | 20 | 1999-07-01 | 1999-07-01 | 1999-07-01 | 2019-07-01 | Wijdemeren |  |  | 0 | In Gebruik | Nee | 0 | Nee | 0 | 0 | [34 empty] | led 24w | 85000 | 2020-09-21 | 2020-09-21 | 2020-09-21 | 2040-04-09 | Wijdemeren |  | 3a |  | In Gebruik | LED | led |  |  | 24 | 0 | 0 | 0
Kortenhoef | Wijk 01 Kortenhoef | Rade. Oranjebuurt. Munniksveen en omgeving | Bernard van Beeklaan |  | 250562 | Lichtmast | n/b 7 |  |  | Wijdemeren | POINT | 136402.67 | 472870.94 | Nee | In Gebruik | OVL Mast |  |  | conis_paalt_alumi_3_geen_grijs | 40 | 1976-07-01 | 1976-07-01 | 1976-07-01 | 2016-07-01 | Wijdemeren |  | In Gebruik | 1 |  | Industria 2000 | 20 | 1999-07-01 | 1999-07-01 | 1999-07-01 | 2019-07-01 | Wijdemeren |  |  | 0 | In Gebruik | Nee | 0 | Nee | 0 | 0 | [34 empty] | led 24w | 85000 | 2016-07-01 | 2016-07-01 | 2016-07-01 | 2036-02-09 | Wijdemeren |  | 3a |  | In Gebruik | LED | led |  |  | 24 | 0 | 0 | 0
Kortenhoef | Wijk 01 Kortenhoef | Rade. Oranjebuurt. Munniksveen en omgeving | Bernard van Beeklaan |  | 250563 | Lichtmast |  |  |  | Wijdemeren | POINT | 136419.07 | 472886.92 | Nee | In Gebruik | OVL Mast |  |  | conis_paalt_staal_4_verzi_onbek | 40 | 1989-07-01 | 1989-07-01 | 1989-07-01 | 2029-07-01 | Wijdemeren |  | In Gebruik | 1 |  | Industria 2000 | 20 | 2004-07-01 | 2004-07-01 | 2004-07-01 | 2024-07-01 | Wijdemeren |  |  | 0 | In Gebruik | Nee | 0 | Nee | 0 | 0 | [34 empty] | led 24w | 85000 | 2016-07-01 | 2016-07-01 | 2016-07-01 | 2036-02-09 | Wijdemeren |  | 3a |  | In Gebruik | LED | led |  |  | 24 | 0 | 0 | 0
Kortenhoef | Wijk 01 Kortenhoef | Rade. Oranjebuurt. Munniksveen en omgeving | Bernard van Beeklaan |  | 250564 | Lichtmast | achter 126 |  |  | Wijdemeren | POINT | 136676.15 | 472888.85 | Nee | In Gebruik | OVL Mast |  |  | conis_paalt_staal_4_verzi_onbek | 40 | 1989-07-01 | 1989-07-01 | 1989-07-01 | 2029-07-01 | Wijdemeren |  | In Gebruik | 1 |  | Industria 2000 | 20 | 2004-07-01 | 2004-07-01 | 2004-07-01 | 2024-07-01 | Wijdemeren |  |  | 0 | In Gebruik | Nee | 0 | Nee | 0 | 0 | [34 empty] | led 24w | 85000 | 2016-07-01 | 2016-07-01 | 2016-07-01 | 2036-02-09 | Wijdemeren |  | 3a |  | In Gebruik | LED | led |  |  | 24 | 0 | 0 | 0
Kortenhoef | Wijk 01 Kortenhoef | Rade. Oranjebuurt. Munniksveen en omgeving | Bernard van Beeklaan |  | 250565 | Lichtmast | achter 154 |  |  | Wijdemeren | POINT | 136699.788 | 472878.836 | Nee | In Gebruik | OVL Mast |  |  | conis_paalt_staal_4_verzi_onbek | 40 | 1989-07-01 | 1989-07-01 | 1989-07-01 | 2029-07-01 | Wijdemeren |  | In Gebruik | 1 |  | Industria 2000 | 20 | 2004-07-01 | 2004-07-01 | 2004-07-01 | 2024-07-01 | Wijdemeren |  |  | 0 | In Gebruik | Nee | 0 | Nee | 0 | 0 | [34 empty] | led 24w | 85000 | 2016-07-01 | 2016-07-01 | 2016-07-01 | 2036-02-09 | Wijdemeren |  | 3a |  | In Gebruik | LED | led |  |  | 24 | 0 | 0 | 0
Kortenhoef | Wijk 01 Kortenhoef | Rade. Oranjebuurt. Munniksveen en omgeving | Bernard van Beeklaan |  | 250566 | Lichtmast | achter 164 |  |  | Wijdemeren | POINT | 136721.812 | 472868.9 | Nee | In Gebruik | OVL Mast |  |  | conis_paalt_staal_4_verzi_onbek | 40 | 1989-07-01 | 1989-07-01 | 1989-07-01 | 2029-07-01 | Wijdemeren |  | In Gebruik | 1 |  | Industria 2000 | 20 | 2004-07-01 | 2004-07-01 | 2004-07-01 | 2024-07-01 | Wijdemeren |  |  | 0 | In Gebruik | Nee | 0 | Nee | 0 | 0 | [34 empty] | led 24w | 85000 | 2016-07-01 | 2016-07-01 | 2016-07-01 | 2036-02-09 | Wijdemeren |  | 3a |  | In Gebruik | LED | led |  |  | 24 | 0 | 0 | 0
Kortenhoef | Wijk 01 Kortenhoef | Rade. Oranjebuurt. Munniksveen en omgeving | Bernard van Beeklaan |  | 250567 | Lichtmast |  |  |  | Wijdemeren | POINT | 136753 | 472855.77 | Nee | In Gebruik | OVL Mast |  |  | conis_paalt_staal_4_verzi_onbek | 40 | 1989-07-01 | 1989-07-01 | 1989-07-01 | 2029-07-01 | Wijdemeren |  | In Gebruik | 1 |  | Industria 2000 | 20 | 2004-01-01 | 2004-01-01 | 2004-01-01 | 2024-01-01 | Wijdemeren |  |  | 0 | In Gebruik | Nee | 0 | Nee | 0 | 0 | [34 empty] | led 24w | 85000 | 2016-07-01 | 2016-07-01 | 2016-07-01 | 2036-02-09 | Wijdemeren |  | 3a |  | In Gebruik | LED | led |  |  | 24 | 0 | 0 | 0
Kortenhoef | Wijk 01 Kortenhoef | Rade. Oranjebuurt. Munniksveen en omgeving | Bernard van Beeklaan |  | 250568 | Lichtmast | n/b 3 |  |  | Wijdemeren | POINT | 136395.52 | 472845 | Nee | In Gebruik | OVL Mast |  |  | conis_paalt_alumi_3_geen_grijs | 40 | 1975-07-01 | 1975-07-01 | 1975-07-01 | 2015-07-01 | Wijdemeren |  | In Gebruik | 1 |  | Industria 2000 | 20 | 1999-07-01 | 1999-07-01 | 1999-07-01 | 2019-07-01 | Wijdemeren |  |  | 0 | In Gebruik | Nee | 0 | Nee | 0 | 0 | [34 empty] | led 24w | 85000 | 2016-07-01 | 2016-07-01 | 2016-07-01 | 2036-02-09 | Wijdemeren |  | 3a |  | In Gebruik | LED | led |  |  | 24 | 0 | 0 | 0
Kortenhoef | Wijk 01 Kortenhoef | Rade. Oranjebuurt. Munniksveen en omgeving | P.J.C.Gabrielgaarde |  | 250569 | Lichtmast | t/o 7 |  |  | Wijdemeren | POINT | 136559.44 | 472757.81 | Nee | In Gebruik | OVL Mast |  |  | conis_paalt_alumi_3_geen_grijs | 40 | 1975-07-01 | 1975-07-01 | 1975-07-01 | 2015-07-01 | Wijdemeren |  | In Gebruik | 1 |  | Industria 2000 | 20 | 1999-07-01 | 1999-07-01 | 1999-07-01 | 2019-07-01 | Wijdemeren |  |  | 0 | In Gebruik | Nee | 0 | Nee | 0 | 0 | [34 empty] | led 24w | 85000 | 2016-07-01 | 2016-07-01 | 2016-07-01 | 2036-02-09 | Wijdemeren |  | 3a |  | In Gebruik | LED | led |  |  | 24 | 0 | 0 | 0
Kortenhoef | Wijk 01 Kortenhoef | Rade. Oranjebuurt. Munniksveen en omgeving | P.J.C.Gabrielgaarde |  | 250570 | Lichtmast | n/b 2 |  |  | Wijdemeren | POINT | 136574.04 | 472774.63 | Nee | In Gebruik | OVL Mast |  |  | conis_paalt_alumi_3_geen_grijs | 40 | 1975-07-01 | 1975-07-01 | 1975-07-01 | 2015-07-01 | Wijdemeren |  | In Gebruik | 1 |  | Industria 2000 | 20 | 1999-07-01 | 1999-07-01 | 1999-07-01 | 2019-07-01 | Wijdemeren |  |  | 0 | In Gebruik | Nee | 0 | Nee | 0 | 0 | [34 empty] | led 24w | 85000 | 2016-07-01 | 2016-07-01 | 2016-07-01 | 2036-02-09 | Wijdemeren |  | 3a |  | In Gebruik | LED | led |  |  | 24 | 0 | 0 | 0
Kortenhoef | Wijk 01 Kortenhoef | Rade. Oranjebuurt. Munniksveen en omgeving | P.J.C.Gabrielgaarde |  | 250571 | Lichtmast | n/b 53 |  |  | Wijdemeren | POINT | 136605.81 | 472778.33 | Nee | In Gebruik | OVL Mast |  |  | conis_paalt_alumi_3_geen_grijs | 40 | 1975-07-01 | 1975-07-01 | 1975-07-01 | 2015-07-01 | Wijdemeren |  | In Gebruik | 1 |  | Industria 2000 | 20 | 1999-07-01 | 1999-07-01 | 1999-07-01 | 2019-07-01 | Wijdemeren |  |  | 0 | In Gebruik | Nee | 0 | Nee | 0 | 0 | [34 empty] | led 24w | 85000 | 2016-07-01 | 2016-07-01 | 2016-07-01 | 2036-02-09 | Wijdemeren |  | 3a |  | In Gebruik | LED | led |  |  | 24 | 0 | 0 | 0
Kortenhoef | Wijk 01 Kortenhoef | Rade. Oranjebuurt. Munniksveen en omgeving | P.J.C.Gabrielgaarde |  | 250572 | Lichtmast |  |  |  | Wijdemeren | POINT | 136632.6 | 472758.94 | Nee | In Gebruik | OVL Mast |  |  | conis_paalt_alumi_3_geen_grijs | 40 | 1975-07-01 | 1975-07-01 | 1975-07-01 | 2015-07-01 | Wijdemeren |  | In Gebruik | 1 |  | Industria 2000 | 20 | 1999-07-01 | 1999-07-01 | 1999-07-01 | 2019-07-01 | Wijdemeren |  |  | 0 | In Gebruik | Nee | 0 | Nee | 0 | 0 | [34 empty] | led 36w | 85000 | 2016-07-01 | 2016-07-01 | 2016-07-01 | 2036-02-09 | Wijdemeren |  | 3a |  | In Gebruik | LED | led |  |  | 36 | 0 | 0 | 0
Kortenhoef | Wijk 01 Kortenhoef | Rade. Oranjebuurt. Munniksveen en omgeving | P.J.C.Gabrielgaarde |  | 250575 | Lichtmast | n/b 35 |  |  | Wijdemeren | POINT | 136619.41 | 472725.13 | Nee | In Gebruik | OVL Mast |  |  | conis_paalt_alumi_3_geen_grijs | 40 | 1975-07-01 | 1975-07-01 | 1975-07-01 | 2015-07-01 | Wijdemeren |  | In Gebruik | 1 |  | Industria 2000 | 20 | 1999-07-01 | 1999-07-01 | 1999-07-01 | 2019-07-01 | Wijdemeren |  |  | 0 | In Gebruik | Nee | 0 | Nee | 0 | 0 |  |  | EVSA | 20 | 2021-05-04 | 2021-05-04 | 2021-05-04 | 2041-05-04 | Wijdemeren |  | In Gebruik | 2 | 0 | Nee |  |  | PLL 24w | 14000 | 2021-05-04 | 2021-05-04 | 2021-05-04 | 2024-09-07 | Wijdemeren |  | AAN OV /UIT OV (N1) | In Gebruik | 2G11 | PLL |  | 24 | 0 | 0
Kortenhoef | Wijk 01 Kortenhoef | Rade. Oranjebuurt. Munniksveen en omgeving | P.J.C.Gabrielgaarde |  | 250576 | Lichtmast |  |  |  | Wijdemeren | POINT | 136618.82 | 472701.43 | Nee | In Gebruik | OVL Mast |  |  | onbek_onbek_onbek_onbek_onbek_onbek | 40 | 1976-07-01 | 1976-07-01 | 1976-07-01 | 2016-07-01 | Wijdemeren |  | In Gebruik | 1 |  | Onbekend | 20 | 1999-07-01 | 1999-07-01 | 1999-07-01 | 2019-07-01 | Wijdemeren |  |  | 0 | In Gebruik | Nee | 0 | Ja | 0 | 0 | [34 empty] | led 36w | 85000 | 2016-07-01 | 2016-07-01 | 2016-07-01 | 2036-02-09 | Wijdemeren |  | 3a |  | In Gebruik | LED | led |  |  | 36 | 0 | 0 | 0
Kortenhoef | Wijk 01 Kortenhoef | Rade. Oranjebuurt. Munniksveen en omgeving | P.J.C.Gabrielgaarde |  | 250577 | Lichtmast |  |  |  | Wijdemeren | POINT | 136657.34 | 472766.72 | Nee | In Gebruik | OVL Mast |  |  | conis_paalt_alumi_3_geen_grijs | 40 | 1975-07-01 | 1975-07-01 | 1975-07-01 | 2015-07-01 | Wijdemeren |  | In Gebruik | 1 |  | Industria 2000 | 20 | 1999-07-01 | 1999-07-01 | 1999-07-01 | 2019-07-01 | Wijdemeren |  |  | 0 | In Gebruik | Nee | 0 | Nee | 0 | 0 | [34 empty] | led 24w | 85000 | 2016-07-01 | 2016-07-01 | 2016-07-01 | 2036-02-09 | Wijdemeren |  | 3a |  | In Gebruik | LED | led |  |  | 24 | 0 | 0 | 0
Kortenhoef | Wijk 01 Kortenhoef | Rade. Oranjebuurt. Munniksveen en omgeving | P.J.C.Gabrielgaarde |  | 250578 | Lichtmast |  |  |  | Wijdemeren | POINT | 136669.72 | 472797.29 | Nee | In Gebruik | OVL Mast |  |  | conis_paalt_staal_3_verzi_onbek | 40 | 1975-07-01 | 1975-07-01 | 1975-07-01 | 2015-07-01 | Wijdemeren |  | In Gebruik | 1 |  | Industria 2000 | 20 | 1999-07-01 | 1999-07-01 | 1999-07-01 | 2019-07-01 | Wijdemeren |  |  | 0 | In Gebruik | Nee | 0 | Nee | 0 | 0 | [34 empty] | led 24w | 85000 | 2016-07-01 | 2016-07-01 | 2016-07-01 | 2036-02-09 | Wijdemeren |  | 3a |  | In Gebruik | LED | led |  |  | 24 | 0 | 0 | 0
Kortenhoef | Wijk 01 Kortenhoef | Rade. Oranjebuurt. Munniksveen en omgeving | P.J.C.Gabrielgaarde |  | 250579 | Lichtmast |  |  |  | Wijdemeren | POINT | 136641.82 | 472791.78 | Nee | In Gebruik | OVL Mast |  |  | conis_paalt_alumi_3_geen_grijs | 40 | 1975-07-01 | 1975-07-01 | 1975-07-01 | 2015-07-01 | Wijdemeren |  | In Gebruik | 1 |  | Industria 2000 | 20 | 1999-07-01 | 1999-07-01 | 1999-07-01 | 2019-07-01 | Wijdemeren |  |  | 0 | In Gebruik | Nee | 0 | Nee | 0 | 0 | [34 empty] | led 24w | 85000 | 2016-07-01 | 2016-07-01 | 2016-07-01 | 2036-02-09 | Wijdemeren |  | 3a |  | In Gebruik | LED | led |  |  | 24 | 0 | 0 | 0
Kortenhoef | Wijk 01 Kortenhoef | Rade. Oranjebuurt. Munniksveen en omgeving | P.J.C.Gabrielgaarde |  | 250580 | Lichtmast | n/b 67 |  |  | Wijdemeren | POINT | 136571.77 | 472799.91 | Nee | In Gebruik | OVL Mast |  |  | conis_paalt_alumi_3_geen_grijs | 40 | 1975-07-01 | 1975-07-01 | 1975-07-01 | 2015-07-01 | Wijdemeren |  | In Gebruik | 1 |  | Industria 2000 | 20 | 1999-07-01 | 1999-07-01 | 1999-07-01 | 2019-07-01 | Wijdemeren |  |  | 0 | In Gebruik | Nee | 0 | Nee | 0 | 0 | [34 empty] | led 24w | 85000 | 2016-07-01 | 2016-07-01 | 2016-07-01 | 2037-04-09 | Wijdemeren |  | 3a |  | In Gebruik | LED | led |  |  | 24 | 0 | 0 | 0
Kortenhoef | Wijk 01 Kortenhoef | Rade. Oranjebuurt. Munniksveen en omgeving | P.J.C.Gabrielgaarde |  | 250581 | Lichtmast | n/b 75 |  |  | Wijdemeren | POINT | 136561.27 | 472821.34 | Nee | In Gebruik | OVL Mast |  |  | conis_paalt_alumi_3_geen_grijs | 40 | 1975-07-01 | 1975-07-01 | 1975-07-01 | 2015-07-01 | Wijdemeren |  | In Gebruik | 1 |  | Industria 2000 | 20 | 1999-07-01 | 1999-07-01 | 1999-07-01 | 2019-07-01 | Wijdemeren |  |  | 0 | In Gebruik | Nee | 0 | Nee | 0 | 0 | [34 empty] | led 24w | 85000 | 2016-07-01 | 2016-07-01 | 2016-07-01 | 2036-02-09 | Wijdemeren |  | 3a |  | In Gebruik | LED | led |  |  | 24 | 0 | 0 | 0
Kortenhoef | Wijk 01 Kortenhoef | Rade. Oranjebuurt. Munniksveen en omgeving | P.J.C.Gabrielgaarde |  | 250582 | Lichtmast | n/b 18 |  |  | Wijdemeren | POINT | 136532.97 | 472806.16 | Nee | In Gebruik | OVL Mast |  |  | conis_paalt_alumi_3_geen_grijs | 40 | 1975-07-01 | 1975-07-01 | 1975-07-01 | 2015-07-01 | Wijdemeren |  | In Gebruik | 1 |  | Industria 2000 | 20 | 1999-07-01 | 1999-07-01 | 1999-07-01 | 2019-07-01 | Wijdemeren |  |  | 0 | In Gebruik | Nee | 0 | Nee | 0 | 0 | [34 empty] | led 24w | 85000 | 2016-07-01 | 2016-07-01 | 2016-07-01 | 2036-02-09 | Wijdemeren |  | 3a |  | In Gebruik | LED | led |  |  | 24 | 0 | 0 | 0
Kortenhoef | Wijk 01 Kortenhoef | Rade. Oranjebuurt. Munniksveen en omgeving | P.J.C.Gabrielgaarde |  | 250583 | Lichtmast | n/b 6 |  |  | Wijdemeren | POINT | 136550.89 | 472787.97 | Nee | In Gebruik | OVL Mast |  |  | conis_paalt_alumi_3_geen_grijs | 40 | 1975-07-01 | 1975-07-01 | 1975-07-01 | 2015-07-01 | Wijdemeren |  | In Gebruik | 1 |  | Industria 2000 | 20 | 1999-07-01 | 1999-07-01 | 1999-07-01 | 2019-07-01 | Wijdemeren |  |  | 0 | In Gebruik | Nee | 0 | Nee | 0 | 0 | [34 empty] | led 24w | 85000 | 2016-07-01 | 2016-07-01 | 2016-07-01 | 2036-02-09 | Wijdemeren |  | 3a |  | In Gebruik | LED | led |  |  | 24 | 0 | 0 | 0
Kortenhoef | Wijk 01 Kortenhoef | Rade. Oranjebuurt. Munniksveen en omgeving | P.J.C.Gabrielgaarde |  | 250584 | Lichtmast | n/b 87 |  |  | Wijdemeren | POINT | 136535.96 | 472832.71 | Nee | In Gebruik | OVL Mast |  |  | conis_paalt_alumi_3_geen_grijs | 40 | 1975-07-01 | 1975-07-01 | 1975-07-01 | 2015-07-01 | Wijdemeren |  | In Gebruik | 1 |  | Industria 2000 | 20 | 1999-07-01 | 1999-07-01 | 1999-07-01 | 2019-07-01 | Wijdemeren |  |  | 0 | In Gebruik | Nee | 0 | Nee | 0 | 0 | [34 empty] | led 24w | 85000 | 2016-07-01 | 2016-07-01 | 2016-07-01 | 2036-02-09 | Wijdemeren |  | 3a |  | In Gebruik | LED | led |  |  | 24 | 0 | 0 | 0
Kortenhoef | Wijk 01 Kortenhoef | Rade. Oranjebuurt. Munniksveen en omgeving | P.J.C.Gabrielgaarde |  | 250585 | Lichtmast | n/b 99 |  |  | Wijdemeren | POINT | 136509.09 | 472844.46 | Nee | In Gebruik | OVL Mast |  |  | conis_paalt_alumi_3_geen_grijs | 40 | 1975-07-01 | 1975-07-01 | 1975-07-01 | 2015-07-01 | Wijdemeren |  | In Gebruik | 1 |  | Industria 2000 | 20 | 1999-07-01 | 1999-07-01 | 1999-07-01 | 2019-07-01 | Wijdemeren |  |  | 0 | In Gebruik | Nee | 0 | Nee | 0 | 0 | [34 empty] | led 24w | 85000 | 2016-07-01 | 2016-07-01 | 2016-07-01 | 2036-02-09 | Wijdemeren |  | 3a |  | In Gebruik | LED | led |  |  | 24 | 0 | 0 | 0
Kortenhoef | Wijk 01 Kortenhoef | Rade. Oranjebuurt. Munniksveen en omgeving | P.J.C.Gabrielgaarde |  | 250586 | Lichtmast | n/b 111 |  |  | Wijdemeren | POINT | 136481.64 | 472856.59 | Nee | In Gebruik | OVL Mast |  |  | conis_paalt_alumi_3_geen_grijs | 40 | 1975-07-01 | 1975-07-01 | 1975-07-01 | 2015-07-01 | Wijdemeren |  | In Gebruik | 1 |  | Industria 2000 | 20 | 1999-07-01 | 1999-07-01 | 1999-07-01 | 2019-07-01 | Wijdemeren |  |  | 0 | In Gebruik | Nee | 0 | Nee | 0 | 0 | [34 empty] | led 24w | 85000 | 2016-07-01 | 2016-07-01 | 2016-07-01 | 2036-02-09 | Wijdemeren |  | 3a |  | In Gebruik | LED | led |  |  | 24 | 0 | 0 | 0
Kortenhoef | Wijk 01 Kortenhoef | Rade. Oranjebuurt. Munniksveen en omgeving | P.J.C.Gabrielgaarde |  | 250587 | Lichtmast |  |  |  | Wijdemeren | POINT | 136446.97 | 472836.28 | Nee | In Gebruik | OVL Mast |  |  | conis_paalt_alumi_4_geen_grijs | 40 | 1976-07-01 | 1976-07-01 | 1976-07-01 | 2016-07-01 | Wijdemeren |  | In Gebruik | 1 |  | Industria 2000 | 20 | 1999-07-01 | 1999-07-01 | 1999-07-01 | 2019-07-01 | Wijdemeren |  |  | 0 | In Gebruik | Nee | 0 | Nee | 0 | 0 | [34 empty] | led 24w | 85000 | 2016-07-01 | 2016-07-01 | 2016-07-01 | 2036-02-09 | Wijdemeren |  | 3a |  | In Gebruik | LED | led |  |  | 24 | 0 | 0 | 0
Kortenhoef | Wijk 01 Kortenhoef | Rade. Oranjebuurt. Munniksveen en omgeving | P.J.C.Gabrielgaarde |  | 250588 | Lichtmast | achter 20 |  |  | Wijdemeren | POINT | 136489.52 | 472816.84 | Nee | In Gebruik | OVL Mast |  |  | conis_paalt_alumi_4_geen_grijs | 40 | 1999-07-01 | 1999-07-01 | 1999-07-01 | 2039-07-01 | Wijdemeren |  | In Gebruik | 1 |  | Industria 2000 | 20 | 1999-07-01 | 1999-07-01 | 1999-07-01 | 2019-07-01 | Wijdemeren |  |  | 0 | In Gebruik | Nee | 0 | Nee | 0 | 0 | [34 empty] | led 24w | 85000 | 2016-07-01 | 2016-07-01 | 2016-07-01 | 2036-02-09 | Wijdemeren |  | 3a |  | In Gebruik | LED | led |  |  | 24 | 0 | 0 | 0
Kortenhoef | Wijk 01 Kortenhoef | Rade. Oranjebuurt. Munniksveen en omgeving | P.J.C.Gabrielgaarde |  | 250589 | Lichtmast |  |  |  | Wijdemeren | POINT | 136505.38 | 472779.91 | Nee | In Gebruik | OVL Mast |  |  | conis_paalt_alumi_3_geen_grijs | 40 | 1975-07-01 | 1975-07-01 | 1975-07-01 | 2015-07-01 | Wijdemeren |  | In Gebruik | 1 |  | Industria 2000 | 20 | 1999-07-01 | 1999-07-01 | 1999-07-01 | 2019-07-01 | Wijdemeren |  |  | 0 | In Gebruik | Nee | 0 | Nee | 0 | 0 | [34 empty] | led 24w | 85000 | 2019-02-04 | 2019-02-04 | 2019-02-04 | 2038-11-07 | Wijdemeren |  | 3a |  | In Gebruik | LED | led |  |  | 24 | 0 | 0 | 0
Kortenhoef | Wijk 01 Kortenhoef | Rade. Oranjebuurt. Munniksveen en omgeving | Claes Heynensoenlaan |  | 250590 | Lichtmast |  |  |  | Wijdemeren | POINT | 136512.89 | 472719.71 | Nee | In Gebruik | OVL Mast |  |  | conis_paalt_staal_4_verzi_onbek | 40 | 1996-07-01 | 1996-07-01 | 1996-07-01 | 2036-07-01 | Wijdemeren |  | In Gebruik | 1 |  | Industria 2000 | 20 | 1996-07-01 | 1996-07-01 | 1996-07-01 | 2016-07-01 | Wijdemeren |  |  | 0 | In Gebruik | Nee | 0 | Nee | 0 | 0 |  |  | EVSA | 20 | 2020-02-24 | 2020-02-24 | 2020-02-24 | 2040-02-24 | Wijdemeren |  | In Gebruik | 2 | 0 | Nee |  |  | PLL 36w | 14000 | 2020-02-24 | 2020-02-24 | 2020-02-24 | 2023-06-07 | Wijdemeren |  | AAN OV /UIT OV (N1) | In Gebruik | 2G11 | PLL |  | 36 | 0 | 0
Kortenhoef | Wijk 01 Kortenhoef | Rade. Oranjebuurt. Munniksveen en omgeving | Claes Heynensoenlaan |  | 250593 | Lichtmast |  |  |  | Wijdemeren | POINT | 136482.466 | 472639.995 | Nee | In Gebruik | OVL Mast |  |  | conis_paalt_staal_4_verzi_onbek | 40 | 1996-07-01 | 1996-07-01 | 1996-07-01 | 2036-07-01 | Wijdemeren |  | In Gebruik | 1 |  | Industria 2000 | 20 | 1996-07-01 | 1996-07-01 | 1996-07-01 | 2016-07-01 | Wijdemeren |  |  | 0 | In Gebruik | Nee | 0 | Nee | 0 | 0 |  |  | EVSA | 20 | 1996-07-01 | 1996-07-01 | 1996-07-01 | 2016-07-01 | Wijdemeren |  | In Gebruik | 2 | 0 | Nee |  |  | PLL 36w | 14000 | 2022-07-18 | 2022-07-18 | 2022-07-18 | 2025-10-22 | Wijdemeren |  | AAN OV /UIT OV (N1) | In Gebruik | 2G11 | PLL |  | 36 | 0 | 0
Kortenhoef | Wijk 01 Kortenhoef | Rade. Oranjebuurt. Munniksveen en omgeving | Claes Heynensoenlaan |  | 250594 | Lichtmast |  |  |  | Wijdemeren | POINT | 136462.919 | 472614.722 | Nee | In Gebruik | OVL Mast |  |  | conis_paalt_staal_4_verzi_onbek | 40 | 1996-07-01 | 1996-07-01 | 1996-07-01 | 2036-07-01 | Wijdemeren |  | In Gebruik | 1 |  | Industria 2000 | 20 | 1996-07-01 | 1996-07-01 | 1996-07-01 | 2016-07-01 | Wijdemeren |  |  | 0 | In Gebruik | Nee | 0 | Nee | 0 | 0 |  |  | EVSA | 20 | 1996-07-01 | 1996-07-01 | 1996-07-01 | 2016-07-01 | Wijdemeren |  | In Gebruik | 2 | 0 | Nee |  |  | PLL 36w | 14000 | 2012-07-01 | 2012-07-01 | 2012-07-01 | 2015-10-14 | Wijdemeren |  | AAN OV /UIT OV (N1) | In Gebruik | 2G11 | PLL |  | 36 | 0 | 0
Kortenhoef | Wijk 01 Kortenhoef | Rade. Oranjebuurt. Munniksveen en omgeving | Claes Heynensoenlaan |  | 250595 | Lichtmast |  |  |  | Wijdemeren | POINT | 136458.044 | 472587.735 | Nee | In Gebruik | OVL Mast |  |  | conis_paalt_staal_4_verzi_onbek | 40 | 1996-07-01 | 1996-07-01 | 1996-07-01 | 2036-07-01 | Wijdemeren |  | In Gebruik | 1 |  | Industria 2000 | 20 | 1996-07-01 | 1996-07-01 | 1996-07-01 | 2016-07-01 | Wijdemeren |  |  | 0 | In Gebruik | Nee | 0 | Nee | 0 | 0 |  |  | EVSA | 20 | 1996-07-01 | 1996-07-01 | 1996-07-01 | 2016-07-01 | Wijdemeren |  | In Gebruik | 2 | 0 | Nee |  |  | PLL 36w | 14000 | 2012-07-01 | 2012-07-01 | 2012-07-01 | 2015-10-14 | Wijdemeren |  | AAN OV /UIT OV (N1) | In Gebruik | 2G11 | PLL |  | 36 | 0 | 0
Kortenhoef | Wijk 01 Kortenhoef | Rade. Oranjebuurt. Munniksveen en omgeving | Huijbert van Schadijcklaan |  | 250596 | Lichtmast |  |  |  | Wijdemeren | POINT | 136527.16 | 472532.85 | Nee | In Gebruik | OVL Mast |  |  | conis_paalt_staal_4_verzi_onbek | 40 | 1993-07-01 | 1993-07-01 | 1993-07-01 | 2033-07-01 | Wijdemeren |  | In Gebruik | 1 |  | Industria 2000 | 20 | 1993-07-01 | 1993-07-01 | 1993-07-01 | 2013-07-01 | Wijdemeren |  |  | 0 | In Gebruik | Nee | 0 | Nee | 0 | 0 |  |  | EVSA | 20 | 1993-07-01 | 1993-07-01 | 1993-07-01 | 2013-07-01 | Wijdemeren |  | In Gebruik | 2 | 0 | Nee |  |  | PLL 36w | 14000 | 2012-07-01 | 2012-07-01 | 2012-07-01 | 2015-10-14 | Wijdemeren |  | AAN OV /UIT OV (N1) | In Gebruik | 2G11 | PLL |  | 36 | 0 | 0
Kortenhoef | Wijk 01 Kortenhoef | Rade. Oranjebuurt. Munniksveen en omgeving | Huijbert van Schadijcklaan |  | 250597 | Lichtmast |  |  |  | Wijdemeren | POINT | 136495.23 | 472540.76 | Nee | In Gebruik | OVL Mast |  |  | conis_paalt_staal_4_verzi_onbek | 40 | 1993-07-01 | 1993-07-01 | 1993-07-01 | 2033-07-01 | Wijdemeren |  | In Gebruik | 1 |  | Industria 2000 | 20 | 1993-07-01 | 1993-07-01 | 1993-07-01 | 2013-07-01 | Wijdemeren |  |  | 0 | In Gebruik | Nee | 0 | Nee | 0 | 0 |  |  | EVSA | 20 | 1993-07-01 | 1993-07-01 | 1993-07-01 | 2013-07-01 | Wijdemeren |  | In Gebruik | 2 | 0 | Nee |  |  | PLL 36w | 14000 | 2012-07-01 | 2012-07-01 | 2012-07-01 | 2015-10-14 | Wijdemeren |  | AAN OV /UIT OV (N1) | In Gebruik | 2G11 | PLL |  | 36 | 0 | 0
Kortenhoef | Wijk 01 Kortenhoef | Rade. Oranjebuurt. Munniksveen en omgeving | Huijbert van Schadijcklaan |  | 250598 | Lichtmast |  |  |  | Wijdemeren | POINT | 136473.88 | 472557.47 | Nee | In Gebruik | OVL Mast |  |  | conis_paalt_staal_4_verzi_onbek | 40 | 1993-07-01 | 1993-07-01 | 1993-07-01 | 2033-07-01 | Wijdemeren |  | In Gebruik | 1 |  | Industria 2000 | 20 | 1993-07-01 | 1993-07-01 | 1993-07-01 | 2013-07-01 | Wijdemeren |  |  | 0 | In Gebruik | Nee | 0 | Nee | 0 | 0 |  |  | EVSA | 20 | 1993-07-01 | 1993-07-01 | 1993-07-01 | 2013-07-01 | Wijdemeren |  | In Gebruik | 2 | 0 | Nee |  |  | PLL 36w | 14000 | 2012-07-01 | 2012-07-01 | 2012-07-01 | 2015-10-14 | Wijdemeren |  | AAN OV /UIT OV (N1) | In Gebruik | 2G11 | PLL |  | 36 | 0 | 0
Kortenhoef | Wijk 01 Kortenhoef | Rade. Oranjebuurt. Munniksveen en omgeving | Huijbert van Schadijcklaan |  | 250599 | Lichtmast |  |  |  | Wijdemeren | POINT | 136442.84 | 472565.36 | Nee | In Gebruik | OVL Mast |  |  | conis_paalt_staal_4_verzi_onbek | 40 | 1993-07-01 | 1993-07-01 | 1993-07-01 | 2033-07-01 | Wijdemeren |  | In Gebruik | 1 |  | Industria 2000 | 20 | 1993-07-01 | 1993-07-01 | 1993-07-01 | 2013-07-01 | Wijdemeren |  |  | 0 | In Gebruik | Nee | 0 | Nee | 0 | 0 |  |  | EVSA | 20 | 1993-07-01 | 1993-07-01 | 1993-07-01 | 2013-07-01 | Wijdemeren |  | In Gebruik | 2 | 0 | Nee |  |  | PLL 36w | 14000 | 2012-07-01 | 2012-07-01 | 2012-07-01 | 2015-10-14 | Wijdemeren |  | AAN OV /UIT OV (N1) | In Gebruik | 2G11 | PLL |  | 36 | 0 | 0
Kortenhoef | Wijk 01 Kortenhoef | Rade. Oranjebuurt. Munniksveen en omgeving | Huijbert van Schadijcklaan |  | 250600 | Lichtmast | n/b 8 |  |  | Wijdemeren | POINT | 136421.58 | 472582.34 | Nee | In Gebruik | OVL Mast |  |  | conis_paalt_staal_4_verzi_onbek | 40 | 1993-07-01 | 1993-07-01 | 1993-07-01 | 2033-07-01 | Wijdemeren |  | In Gebruik | 1 |  | Industria 2000 | 20 | 1993-07-01 | 1993-07-01 | 1993-07-01 | 2013-07-01 | Wijdemeren |  |  | 0 | In Gebruik | Nee | 0 | Nee | 0 | 0 |  |  | EVSA | 20 | 2020-10-26 | 2020-10-26 | 2020-10-26 | 2040-10-26 | Wijdemeren |  | In Gebruik | 2 | 0 | Nee |  |  | PLL 36w | 14000 | 2020-10-26 | 2020-10-26 | 2020-10-26 | 2023-12-29 | Wijdemeren |  | AAN OV /UIT OV (N1) | In Gebruik | 2G11 | PLL |  | 36 | 0 | 0
Kortenhoef | Wijk 01 Kortenhoef | Rade. Oranjebuurt. Munniksveen en omgeving | Huijbert van Schadijcklaan |  | 250601 | Lichtmast | n/b 32 |  |  | Wijdemeren | POINT | 136389.58 | 472590.29 | Nee | In Gebruik | OVL Mast |  |  | conis_paalt_staal_4_verzi_onbek | 40 | 1993-07-01 | 1993-07-01 | 1993-07-01 | 2033-07-01 | Wijdemeren |  | In Gebruik | 1 |  | Industria 2000 | 20 | 1993-07-01 | 1993-07-01 | 1993-07-01 | 2013-07-01 | Wijdemeren |  |  | 0 | In Gebruik | Nee | 0 | Nee | 0 | 0 |  |  | EVSA | 20 | 1993-07-01 | 1993-07-01 | 1993-07-01 | 2013-07-01 | Wijdemeren |  | In Gebruik | 2 | 0 | Nee |  |  | PLL 36w | 14000 | 2012-07-01 | 2012-07-01 | 2012-07-01 | 2015-10-14 | Wijdemeren |  | AAN OV /UIT OV (N1) | In Gebruik | 2G11 | PLL |  | 36 | 0 | 0
Kortenhoef | Wijk 01 Kortenhoef | Rade. Oranjebuurt. Munniksveen en omgeving | Huijbert van Schadijcklaan |  | 250602 | Lichtmast | n/b 22 |  |  | Wijdemeren | POINT | 136365.63 | 472609.5 | Nee | In Gebruik | OVL Mast |  |  | conis_paalt_staal_4_verzi_onbek | 40 | 1993-07-01 | 1993-07-01 | 1993-07-01 | 2033-07-01 | Wijdemeren |  | In Gebruik | 1 |  | Industria 2000 | 20 | 1993-07-01 | 1993-07-01 | 1993-07-01 | 2013-07-01 | Wijdemeren |  |  | 0 | In Gebruik | Nee | 0 | Nee | 0 | 0 |  |  | EVSA | 20 | 1993-07-01 | 1993-07-01 | 1993-07-01 | 2013-07-01 | Wijdemeren |  | In Gebruik | 2 | 0 | Nee |  |  | PLL 36w | 14000 | 2022-12-13 | 2022-12-13 | 2022-12-13 | 2026-02-15 | Wijdemeren |  | AAN OV /UIT OV (N1) | In Gebruik | 2G11 | PLL |  | 36 | 0 | 0
Kortenhoef | Wijk 01 Kortenhoef | Rade. Oranjebuurt. Munniksveen en omgeving | Huijbert van Schadijcklaan |  | 250603 | Lichtmast | n/b 43 |  |  | Wijdemeren | POINT | 136338.24 | 472614.62 | Nee | In Gebruik | OVL Mast |  |  | conis_paalt_staal_4_verzi_onbek | 40 | 1993-07-01 | 1993-07-01 | 1993-07-01 | 2033-07-01 | Wijdemeren |  | In Gebruik | 1 |  | Industria 2000 | 20 | 1993-07-01 | 1993-07-01 | 1993-07-01 | 2013-07-01 | Wijdemeren |  |  | 0 | In Gebruik | Nee | 0 | Nee | 0 | 0 |  |  | EVSA | 20 | 2022-04-04 | 2022-04-04 | 2022-04-04 | 2042-04-04 | Wijdemeren |  | In Gebruik | 2 | 0 | Nee |  |  | PLL 36w | 14000 | 2022-04-04 | 2022-04-04 | 2022-04-04 | 2025-08-08 | Wijdemeren |  | AAN OV /UIT OV (N1) | In Gebruik | 2G11 | PLL |  | 36 | 0 | 0
Kortenhoef | Wijk 01 Kortenhoef | Rade. Oranjebuurt. Munniksveen en omgeving | Huijbert van Schadijcklaan |  | 250604 | Lichtmast |  |  |  | Wijdemeren | POINT | 136310.59 | 472626.56 | Nee | In Gebruik | OVL Mast |  |  | conis_paalt_staal_4_verzi_onbek | 40 | 1993-07-01 | 1993-07-01 | 1993-07-01 | 2033-07-01 | Wijdemeren |  | In Gebruik | 1 |  | Industria 2000 | 20 | 1993-07-01 | 1993-07-01 | 1993-07-01 | 2013-07-01 | Wijdemeren |  |  | 0 | In Gebruik | Nee | 0 | Nee | 0 | 0 |  |  | EVSA | 20 | 1993-07-01 | 1993-07-01 | 1993-07-01 | 2013-07-01 | Wijdemeren |  | In Gebruik | 2 | 0 | Nee |  |  | PLL 36w | 14000 | 2012-07-01 | 2012-07-01 | 2012-07-01 | 2015-10-14 | Wijdemeren |  | AAN OV /UIT OV (N1) | In Gebruik | 2G11 | PLL |  | 36 | 0 | 0
Kortenhoef | Wijk 01 Kortenhoef | Rade. Oranjebuurt. Munniksveen en omgeving | Rijck Loeverehof |  | 250605 | Lichtmast | n/b 33 |  |  | Wijdemeren | POINT | 136476.96 | 472675.01 | Nee | In Gebruik | OVL Mast |  |  | conis_paalt_staal_4_verzi_onbek | 40 | 1996-07-01 | 1996-07-01 | 1996-07-01 | 2036-07-01 | Wijdemeren |  | In Gebruik | 1 |  | Industria 2000 | 20 | 1996-07-01 | 1996-07-01 | 1996-07-01 | 2016-07-01 | Wijdemeren |  |  | 0 | In Gebruik | Nee | 0 | Nee | 0 | 0 |  |  | EVSA | 20 | 1996-07-01 | 1996-07-01 | 1996-07-01 | 2016-07-01 | Wijdemeren |  | In Gebruik | 2 | 0 | Nee |  |  | PLL 24w | 14000 | 2012-07-01 | 2012-07-01 | 2012-07-01 | 2015-10-14 | Wijdemeren |  | AAN OV /UIT OV (N1) | In Gebruik | 2G11 | PLL |  | 24 | 0 | 0
Kortenhoef | Wijk 01 Kortenhoef | Rade. Oranjebuurt. Munniksveen en omgeving | Rijck Loeverehof |  | 250606 | Lichtmast | n/b 34 |  |  | Wijdemeren | POINT | 136458.74 | 472683.6 | Nee | In Gebruik | OVL Mast |  |  | conis_paalt_staal_4_verzi_onbek | 40 | 1996-07-01 | 1996-07-01 | 1996-07-01 | 2036-07-01 | Wijdemeren |  | In Gebruik | 1 |  | Industria 2000 | 20 | 1996-07-01 | 1996-07-01 | 1996-07-01 | 2016-07-01 | Wijdemeren |  |  | 0 | In Gebruik | Nee | 0 | Nee | 0 | 0 |  |  | EVSA | 20 | 1996-07-01 | 1996-07-01 | 1996-07-01 | 2016-07-01 | Wijdemeren |  | In Gebruik | 2 | 0 | Nee |  |  | PLL 24w | 14000 | 2021-10-18 | 2021-10-18 | 2021-10-18 | 2024-12-22 | Wijdemeren |  | AAN OV /UIT OV (N1) | In Gebruik | 2G11 | PLL |  | 24 | 0 | 0
Kortenhoef | Wijk 01 Kortenhoef | Rade. Oranjebuurt. Munniksveen en omgeving | Rijck Loeverehof |  | 250607 | Lichtmast | t/o 34 |  |  | Wijdemeren | POINT | 136436.55 | 472693.91 | Nee | In Gebruik | OVL Mast |  |  | conis_paalt_staal_4_verzi_onbek | 40 | 1996-07-01 | 1996-07-01 | 1996-07-01 | 2036-07-01 | Wijdemeren |  | In Gebruik | 1 |  | Industria 2000 | 20 | 1996-07-01 | 1996-07-01 | 1996-07-01 | 2016-07-01 | Wijdemeren |  |  | 0 | In Gebruik | Nee | 0 | Nee | 0 | 0 |  |  | EVSA | 20 | 2021-10-18 | 2021-10-18 | 2021-10-18 | 2041-10-18 | Wijdemeren |  | In Gebruik | 2 | 0 | Nee |  |  | PLL 24w | 14000 | 2021-10-18 | 2021-10-18 | 2021-10-18 | 2024-12-22 | Wijdemeren |  | AAN OV /UIT OV (N1) | In Gebruik | 2G11 | PLL |  | 24 | 0 | 0
Kortenhoef | Wijk 01 Kortenhoef | Rade. Oranjebuurt. Munniksveen en omgeving | Rijck Loeverehof |  | 250608 | Lichtmast | n/b 32 |  |  | Wijdemeren | POINT | 136434.72 | 472668.89 | Nee | In Gebruik | OVL Mast |  |  | conis_paalt_staal_4_verzi_onbek | 40 | 1996-07-01 | 1996-07-01 | 1996-07-01 | 2036-07-01 | Wijdemeren |  | In Gebruik | 1 |  | Industria 2000 | 20 | 1996-07-01 | 1996-07-01 | 1996-07-01 | 2016-07-01 | Wijdemeren |  |  | 0 | In Gebruik | Nee | 0 | Nee | 0 | 0 |  |  | EVSA | 20 | 1996-07-01 | 1996-07-01 | 1996-07-01 | 2016-07-01 | Wijdemeren |  | In Gebruik | 2 | 0 | Nee |  |  | PLL 24w | 14000 | 2012-07-01 | 2012-07-01 | 2012-07-01 | 2015-10-14 | Wijdemeren |  | AAN OV /UIT OV (N1) | In Gebruik | 2G11 | PLL |  | 24 | 0 | 0
Kortenhoef | Wijk 01 Kortenhoef | Rade. Oranjebuurt. Munniksveen en omgeving | Rijck Loeverehof |  | 250609 | Lichtmast | n/b 22 |  |  | Wijdemeren | POINT | 136424.71 | 472646.92 | Nee | In Gebruik | OVL Mast |  |  | conis_paalt_staal_4_verzi_onbek | 40 | 1996-07-01 | 1996-07-01 | 1996-07-01 | 2036-07-01 | Wijdemeren |  | In Gebruik | 1 |  | Industria 2000 | 20 | 1996-07-01 | 1996-07-01 | 1996-07-01 | 2016-07-01 | Wijdemeren |  |  | 0 | In Gebruik | Nee | 0 | Nee | 0 | 0 |  |  | EVSA | 20 | 1996-07-01 | 1996-07-01 | 1996-07-01 | 2016-07-01 | Wijdemeren |  | In Gebruik | 2 | 0 | Nee |  |  | PLL 24w | 14000 | 2012-07-01 | 2012-07-01 | 2012-07-01 | 2015-10-14 | Wijdemeren |  | AAN OV /UIT OV (N1) | In Gebruik | 2G11 | PLL |  | 24 | 0 | 0
Kortenhoef | Wijk 01 Kortenhoef | Rade. Oranjebuurt. Munniksveen en omgeving | Rijck Loeverehof |  | 250610 | Lichtmast | n/b 20 |  |  | Wijdemeren | POINT | 136427.11 | 472631.56 | Nee | In Gebruik | OVL Mast |  |  | conis_paalt_staal_4_verzi_onbek | 40 | 1996-07-01 | 1996-07-01 | 1996-07-01 | 2036-07-01 | Wijdemeren |  | In Gebruik | 1 |  | Industria 2000 | 20 | 1996-07-01 | 1996-07-01 | 1996-07-01 | 2016-07-01 | Wijdemeren |  |  | 0 | In Gebruik | Nee | 0 | Nee | 0 | 0 |  |  | EVSA | 20 | 1996-07-01 | 1996-07-01 | 1996-07-01 | 2016-07-01 | Wijdemeren |  | In Gebruik | 2 | 0 | Nee |  |  | PLL 24w | 14000 | 2012-07-01 | 2012-07-01 | 2012-07-01 | 2015-10-14 | Wijdemeren |  | AAN OV /UIT OV (N1) | In Gebruik | 2G11 | PLL |  | 24 | 0 | 0
Kortenhoef | Wijk 01 Kortenhoef | Rade. Oranjebuurt. Munniksveen en omgeving | Rijck Loeverehof |  | 250611 | Lichtmast | n/b 16 |  |  | Wijdemeren | POINT | 136406.87 | 472652.18 | Nee | In Gebruik | OVL Mast |  |  | conis_paalt_staal_4_verzi_onbek | 40 | 1996-07-01 | 1996-07-01 | 1996-07-01 | 2036-07-01 | Wijdemeren |  | In Gebruik | 1 |  | Industria 2000 | 20 | 1996-07-01 | 1996-07-01 | 1996-07-01 | 2016-07-01 | Wijdemeren |  |  | 0 | In Gebruik | Nee | 0 | Nee | 0 | 0 |  |  | EVSA | 20 | 1996-07-01 | 1996-07-01 | 1996-07-01 | 2016-07-01 | Wijdemeren |  | In Gebruik | 2 | 0 | Nee |  |  | PLL 24w | 14000 | 2012-07-01 | 2012-07-01 | 2012-07-01 | 2015-10-14 | Wijdemeren |  | AAN OV /UIT OV (N1) | In Gebruik | 2G11 | PLL |  | 24 | 0 | 0
Kortenhoef | Wijk 01 Kortenhoef | Rade. Oranjebuurt. Munniksveen en omgeving | Rijck Loeverehof |  | 250612 | Lichtmast | n/b 10 |  |  | Wijdemeren | POINT | 136389.39 | 472660.19 | Nee | In Gebruik | OVL Mast |  |  | conis_paalt_staal_4_verzi_onbek | 40 | 1996-07-01 | 1996-07-01 | 1996-07-01 | 2036-07-01 | Wijdemeren |  | In Gebruik | 1 |  | Industria 2000 | 20 | 1996-07-01 | 1996-07-01 | 1996-07-01 | 2016-07-01 | Wijdemeren |  |  | 0 | In Gebruik | Nee | 0 | Nee | 0 | 0 |  |  | EVSA | 20 | 1996-07-01 | 1996-07-01 | 1996-07-01 | 2016-07-01 | Wijdemeren |  | In Gebruik | 2 | 0 | Nee |  |  | PLL 24w | 14000 | 2012-07-01 | 2012-07-01 | 2012-07-01 | 2015-10-14 | Wijdemeren |  | AAN OV /UIT OV (N1) | In Gebruik | 2G11 | PLL |  | 24 | 0 | 0
Kortenhoef | Wijk 01 Kortenhoef | Rade. Oranjebuurt. Munniksveen en omgeving | Rijck Loeverehof |  | 250613 | Lichtmast | n/b 2 |  |  | Wijdemeren | POINT | 136365.92 | 472671.09 | Nee | In Gebruik | OVL Mast |  |  | conis_paalt_staal_4_verzi_onbek | 40 | 1996-07-01 | 1996-07-01 | 1996-07-01 | 2036-07-01 | Wijdemeren |  | In Gebruik | 1 |  | Industria 2000 | 20 | 1966-07-01 | 1966-07-01 | 1996-07-01 | 1986-07-01 | Wijdemeren |  |  | 0 | In Gebruik | Nee | 0 | Nee | 0 | 0 |  |  | EVSA | 20 | 1966-07-01 | 1966-07-01 | 1996-07-01 | 1986-07-01 | Wijdemeren |  | In Gebruik | 2 | 0 | Nee |  |  | PLL 24w | 14000 | 2012-07-01 | 2012-07-01 | 2012-07-01 | 2015-10-14 | Wijdemeren |  | AAN OV /UIT OV (N1) | In Gebruik | 2G11 | PLL |  | 24 | 0 | 0
Kortenhoef | Wijk 01 Kortenhoef | Rade. Oranjebuurt. Munniksveen en omgeving | Rijck Loeverehof |  | 250614 | Lichtmast | n/b 2 |  |  | Wijdemeren | POINT | 136348.19 | 472679.79 | Nee | In Gebruik | OVL Mast |  |  | conis_paalt_staal_4_verzi_onbek | 40 | 1996-07-01 | 1996-07-01 | 1996-07-01 | 2036-07-01 | Wijdemeren |  | In Gebruik | 1 |  | Industria 2000 | 20 | 1996-07-01 | 1996-07-01 | 1996-07-01 | 2016-07-01 | Wijdemeren |  |  | 0 | In Gebruik | Nee | 0 | Nee | 0 | 0 |  |  | EVSA | 20 | 1996-07-01 | 1996-07-01 | 1996-07-01 | 2016-07-01 | Wijdemeren |  | In Gebruik | 2 | 0 | Nee |  |  | PLL 24w | 14000 | 2012-07-01 | 2012-07-01 | 2012-07-01 | 2015-10-14 | Wijdemeren |  | AAN OV /UIT OV (N1) | In Gebruik | 2G11 | PLL |  | 24 | 0 | 0
Kortenhoef | Wijk 01 Kortenhoef | Rade. Oranjebuurt. Munniksveen en omgeving | Rijck Loeverehof |  | 250615 | Lichtmast | t/o 5/7 |  |  | Wijdemeren | POINT | 136397.54 | 472685.6 | Nee | In Gebruik | OVL Mast |  |  | conis_paalt_staal_4_verzi_onbek | 40 | 1996-07-01 | 1996-07-01 | 1996-07-01 | 2036-07-01 | Wijdemeren |  | In Gebruik | 1 |  | Industria 2000 | 20 | 1996-07-01 | 1996-07-01 | 1996-07-01 | 2016-07-01 | Wijdemeren |  |  | 0 | In Gebruik | Nee | 0 | Nee | 0 | 0 |  |  | EVSA | 20 | 1996-07-01 | 1996-07-01 | 1996-07-01 | 2016-07-01 | Wijdemeren |  | In Gebruik | 2 | 0 | Nee |  |  | PLL 24w | 14000 | 2012-07-01 | 2012-07-01 | 2012-07-01 | 2015-10-14 | Wijdemeren |  | AAN OV /UIT OV (N1) | In Gebruik | 2G11 | PLL |  | 24 | 0 | 0
Kortenhoef | Wijk 01 Kortenhoef | Rade. Oranjebuurt. Munniksveen en omgeving | Rijck Loeverehof |  | 250616 | Lichtmast | n/b 11 |  |  | Wijdemeren | POINT | 136403.41 | 472698.31 | Nee | In Gebruik | OVL Mast |  |  | conis_paalt_staal_4_verzi_onbek | 40 | 1996-07-01 | 1996-07-01 | 1996-07-01 | 2036-07-01 | Wijdemeren |  | In Gebruik | 1 |  | Industria 2000 | 20 | 1996-07-01 | 1996-07-01 | 1996-07-01 | 2016-07-01 | Wijdemeren |  |  | 0 | In Gebruik | Nee | 0 | Nee | 0 | 0 |  |  | EVSA | 20 | 2019-02-18 | 2019-02-18 | 2019-02-18 | 2039-02-18 | Wijdemeren |  | In Gebruik | 2 | 0 | Nee |  |  | PLL 24w | 14000 | 2019-02-18 | 2019-02-18 | 2019-02-18 | 2022-05-27 | Wijdemeren |  | AAN OV /UIT OV (N1) | In Gebruik | 2G11 | PLL |  | 24 | 0 | 0
Kortenhoef | Wijk 01 Kortenhoef | Rade. Oranjebuurt. Munniksveen en omgeving | Rijck Loeverehof |  | 250617 | Lichtmast |  |  |  | Wijdemeren | POINT | 136410.6 | 472713.5 | Nee | In Gebruik | OVL Mast |  |  | conis_paalt_staal_4_verzi_onbek | 40 | 1996-07-01 | 1996-07-01 | 1996-07-01 | 2036-07-01 | Wijdemeren |  | In Gebruik | 1 |  | Industria 2000 | 20 | 1996-07-01 | 1996-07-01 | 1996-07-01 | 2016-07-01 | Wijdemeren |  |  | 0 | In Gebruik | Nee | 0 | Nee | 0 | 0 |  |  | EVSA | 20 | 1996-07-01 | 1996-07-01 | 1996-07-01 | 2016-07-01 | Wijdemeren |  | In Gebruik | 2 | 0 | Nee |  |  | PLL 24w | 14000 | 2012-07-01 | 2012-07-01 | 2012-07-01 | 2015-10-14 | Wijdemeren |  | AAN OV /UIT OV (N1) | In Gebruik | 2G11 | PLL |  | 24 | 0 | 0
Kortenhoef | Wijk 01 Kortenhoef | Rade. Oranjebuurt. Munniksveen en omgeving | Rijck Loeverehof |  | 250618 | Lichtmast | n/b 17 |  |  | Wijdemeren | POINT | 136391.52 | 472734.44 | Nee | In Gebruik | OVL Mast |  |  | conis_paalt_staal_4_verzi_onbek | 40 | 1996-07-01 | 1996-07-01 | 1996-07-01 | 2036-07-01 | Wijdemeren |  | In Gebruik | 1 |  | Industria 2000 | 20 | 1996-07-01 | 1996-07-01 | 1996-07-01 | 2016-07-01 | Wijdemeren |  |  | 0 | In Gebruik | Nee | 0 | Nee | 0 | 0 |  |  | EVSA | 20 | 1996-07-01 | 1996-07-01 | 1996-07-01 | 2016-07-01 | Wijdemeren |  | In Gebruik | 2 | 0 | Nee |  |  | PLL 24w | 14000 | 2012-07-01 | 2012-07-01 | 2012-07-01 | 2015-10-14 | Wijdemeren |  | AAN OV /UIT OV (N1) | In Gebruik | 2G11 | PLL |  | 24 | 0 | 0
Kortenhoef | Wijk 01 Kortenhoef | Rade. Oranjebuurt. Munniksveen en omgeving | Rijck Loeverehof |  | 250619 | Lichtmast |  |  |  | Wijdemeren | POINT | 136393.52 | 472736.44 | Nee | In Gebruik | OVL Mast |  |  | conis_paalt_staal_4_verzi_onbek | 40 | 1996-07-01 | 1996-07-01 | 1996-07-01 | 2036-07-01 | Wijdemeren |  | In Gebruik | 1 |  | Industria 2000 | 20 | 1996-07-01 | 1996-07-01 | 1996-07-01 | 2016-07-01 | Wijdemeren |  |  | 0 | In Gebruik | Nee | 0 | Nee | 0 | 0 |  |  | EVSA | 20 | 2021-04-12 | 2021-04-12 | 2021-04-12 | 2041-04-12 | Wijdemeren |  | In Gebruik | 2 | 0 | Nee |  |  | PLL 24w | 14000 | 2021-10-18 | 2021-10-18 | 2021-10-18 | 2024-12-22 | Wijdemeren |  | AAN OV /UIT OV (N1) | In Gebruik | 2G11 | PLL |  | 24 | 0 | 0
Kortenhoef | Wijk 01 Kortenhoef | Rade. Oranjebuurt. Munniksveen en omgeving | Egidius Blocklaan |  | 250620 | Lichtmast |  |  |  | Wijdemeren | POINT | 136503.03 | 472465.47 | Nee | In Gebruik | OVL Mast |  |  | conis_paalt_staal_4_verzi_onbek | 40 | 1996-07-01 | 1996-07-01 | 1996-07-01 | 2036-07-01 | Wijdemeren |  | In Gebruik | 1 |  | Industria 2000 | 20 | 1996-07-01 | 1996-07-01 | 1996-07-01 | 2016-07-01 | Wijdemeren |  |  | 0 | In Gebruik | Nee | 0 | Nee | 0 | 0 |  |  | EVSA | 20 | 2023-08-07 | 2023-08-07 | 2023-08-07 | 2043-08-07 | Wijdemeren |  | In Gebruik | 2 | 0 | Nee |  |  | PLL 36w | 14000 | 2023-08-07 | 2023-08-07 | 2023-08-07 | 2026-11-01 | Wijdemeren |  | AAN OV /UIT OV (N1) | In Gebruik | 2G11 | PLL |  | 36 | 0 | 0
Kortenhoef | Wijk 01 Kortenhoef | Rade. Oranjebuurt. Munniksveen en omgeving | Egidius Blocklaan |  | 250621 | Lichtmast |  |  |  | Wijdemeren | POINT | 136514.3 | 472491.31 | Nee | In Gebruik | OVL Mast |  |  | conis_paalt_staal_4_verzi_onbek | 40 | 1996-07-01 | 1996-07-01 | 1996-07-01 | 2036-07-01 | Wijdemeren |  | In Gebruik | 1 |  | Industria 2000 | 20 | 1996-07-01 | 1996-07-01 | 1996-07-01 | 2016-07-01 | Wijdemeren |  |  | 0 | In Gebruik | Nee | 0 | Nee | 0 | 0 |  |  | EVSA | 20 | 1996-07-01 | 1996-07-01 | 1996-07-01 | 2016-07-01 | Wijdemeren |  | In Gebruik | 2 | 0 | Nee |  |  | PLL 36w | 14000 | 2018-11-05 | 2018-11-05 | 2018-11-05 | 2022-01-08 | Wijdemeren |  | AAN OV /UIT OV (N1) | In Gebruik | 2G11 | PLL |  | 36 | 0 | 0
Kortenhoef | Wijk 01 Kortenhoef | Rade. Oranjebuurt. Munniksveen en omgeving | Egidius Blocklaan |  | 250622 | Lichtmast | n/b 1a |  |  | Wijdemeren | POINT | 136526.23 | 472516.81 | Nee | In Gebruik | OVL Mast |  |  | conis_paalt_staal_4_verzi_onbek | 40 | 1996-07-01 | 1996-07-01 | 1996-07-01 | 2036-07-01 | Wijdemeren |  | In Gebruik | 1 |  | Industria 2000 | 20 | 1996-07-01 | 1996-07-01 | 1996-07-01 | 2016-07-01 | Wijdemeren |  |  | 0 | In Gebruik | Nee | 0 | Nee | 0 | 0 |  |  | EVSA | 20 | 2020-03-23 | 2020-03-23 | 2020-03-23 | 2040-03-23 | Wijdemeren |  | In Gebruik | 2 | 0 | Nee |  |  | PLL 36w | 14000 | 2020-03-23 | 2020-03-23 | 2020-03-23 | 2023-07-24 | Wijdemeren |  | AAN OV /UIT OV (N1) | In Gebruik | 2G11 | PLL |  | 36 | 0 | 0
Kortenhoef | Wijk 01 Kortenhoef | Rade. Oranjebuurt. Munniksveen en omgeving | Egidius Blocklaan |  | 250623 | Lichtmast | n/b 2/4 |  |  | Wijdemeren | POINT | 136547.81 | 472546.15 | Nee | In Gebruik | OVL Mast |  |  | conis_paalt_staal_4_verzi_onbek | 40 | 1996-07-01 | 1996-07-01 | 1996-07-01 | 2036-07-01 | Wijdemeren |  | In Gebruik | 1 |  | Industria 2000 | 20 | 1996-07-01 | 1996-07-01 | 1996-07-01 | 2016-07-01 | Wijdemeren |  |  | 0 | In Gebruik | Nee | 0 | Nee | 0 | 0 |  |  | EVSA | 20 | 1996-07-01 | 1996-07-01 | 1996-07-01 | 2016-07-01 | Wijdemeren |  | In Gebruik | 2 | 0 | Nee |  |  | PLL 36w | 14000 | 2012-07-01 | 2012-07-01 | 2012-07-01 | 2015-10-14 | Wijdemeren |  | AAN OV /UIT OV (N1) | In Gebruik | 2G11 | PLL |  | 36 | 0 | 0
Kortenhoef | Wijk 01 Kortenhoef | Rade. Oranjebuurt. Munniksveen en omgeving | Egidius Blocklaan |  | 250624 | Lichtmast |  |  |  | Wijdemeren | POINT | 136503.39 | 472559.49 | Nee | In Gebruik | OVL Mast |  |  | conis_paalt_staal_4_verzi_onbek | 40 | 1996-07-01 | 1996-07-01 | 1996-07-01 | 2036-07-01 | Wijdemeren |  | In Gebruik | 1 |  | Industria 2000 | 20 | 1996-07-01 | 1996-07-01 | 1996-07-01 | 2016-07-01 | Wijdemeren |  |  | 0 | In Gebruik | Nee | 0 | Nee | 0 | 0 |  |  | EVSA | 20 | 1996-07-01 | 1996-07-01 | 1996-07-01 | 2016-07-01 | Wijdemeren |  | In Gebruik | 2 | 0 | Nee |  |  | PLL 24w | 14000 | 2018-06-19 | 2018-06-19 | 2018-06-19 | 2021-10-06 | Wijdemeren |  | AAN OV /UIT OV (N1) | In Gebruik | 2G11 | PLL |  | 24 | 0 | 0
Kortenhoef | Wijk 01 Kortenhoef | Rade. Oranjebuurt. Munniksveen en omgeving | Egidius Blocklaan |  | 250625 | Lichtmast |  |  |  | Wijdemeren | POINT | 136519.29 | 472574.38 | Nee | In Gebruik | OVL Mast |  |  | conis_paalt_staal_4_verzi_onbek | 40 | 1996-07-01 | 1996-07-01 | 1996-07-01 | 2036-07-01 | Wijdemeren |  | In Gebruik | 1 |  | Industria 2000 | 20 | 1996-07-01 | 1996-07-01 | 1996-07-01 | 2016-07-01 | Wijdemeren |  |  | 0 | In Gebruik | Nee | 0 | Nee | 0 | 0 |  |  | EVSA | 20 | 2022-02-07 | 2022-02-07 | 2022-02-07 | 2042-02-07 | Wijdemeren |  | In Gebruik | 2 | 0 | Nee |  |  | PLL 24w | 14000 | 2022-02-07 | 2022-02-07 | 2022-02-07 | 2025-05-06 | Wijdemeren |  | AAN OV /UIT OV (N1) | In Gebruik | 2G11 | PLL |  | 24 | 0 | 0
Kortenhoef | Wijk 01 Kortenhoef | Rade. Oranjebuurt. Munniksveen en omgeving | Egidius Blocklaan |  | 250626 | Lichtmast |  |  |  | Wijdemeren | POINT | 136553.87 | 472581.51 | Nee | In Gebruik | OVL Mast |  |  | conis_paalt_staal_4_verzi_onbek | 40 | 1996-07-01 | 1996-07-01 | 1996-07-01 | 2036-07-01 | Wijdemeren |  | In Gebruik | 1 |  | Industria 2000 | 20 | 1996-07-01 | 1996-07-01 | 1996-07-01 | 2016-07-01 | Wijdemeren |  |  | 0 | In Gebruik | Nee | 0 | Nee | 0 | 0 |  |  | EVSA | 20 | 1996-07-01 | 1996-07-01 | 1996-07-01 | 2016-07-01 | Wijdemeren |  | In Gebruik | 2 | 0 | Nee |  |  | PLL 36w | 14000 | 2012-07-01 | 2012-07-01 | 2012-07-01 | 2015-10-14 | Wijdemeren |  | AAN OV /UIT OV (N1) | In Gebruik | 2G11 | PLL |  | 36 | 0 | 0
Kortenhoef | Wijk 01 Kortenhoef | Rade. Oranjebuurt. Munniksveen en omgeving | Egidius Blocklaan |  | 250627 | Lichtmast | n/b 12/14 |  |  | Wijdemeren | POINT | 136574 | 472602.43 | Nee | In Gebruik | OVL Mast |  |  | conis_paalt_staal_4_verzi_onbek | 40 | 1996-07-01 | 1996-07-01 | 1996-07-01 | 2036-07-01 | Wijdemeren |  | In Gebruik | 1 |  | Industria 2000 | 20 | 1996-07-01 | 1996-07-01 | 1996-07-01 | 2016-07-01 | Wijdemeren |  |  | 0 | In Gebruik | Nee | 0 | Nee | 0 | 0 |  |  | EVSA | 20 | 1996-07-01 | 1996-07-01 | 1996-07-01 | 2016-07-01 | Wijdemeren |  | In Gebruik | 2 | 0 | Nee |  |  | PLL 36w | 14000 | 2012-07-01 | 2012-07-01 | 2012-07-01 | 2015-10-14 | Wijdemeren |  | AAN OV /UIT OV (N1) | In Gebruik | 2G11 | PLL |  | 36 | 0 | 0
Kortenhoef | Wijk 01 Kortenhoef | Rade. Oranjebuurt. Munniksveen en omgeving | Egidius Blocklaan |  | 250628 | Lichtmast | t/o 37 |  |  | Wijdemeren | POINT | 136550.91 | 472622.97 | Nee | In Gebruik | OVL Mast |  |  | conis_paalt_staal_4_verzi_onbek | 40 | 1996-07-01 | 1996-07-01 | 1996-07-01 | 2036-07-01 | Wijdemeren |  | In Gebruik | 1 |  | Industria 2000 | 20 | 1996-07-01 | 1996-07-01 | 1996-07-01 | 2016-07-01 | Wijdemeren |  |  | 0 | In Gebruik | Nee | 0 | Nee | 0 | 0 |  |  | EVSA | 20 | 1996-07-01 | 1996-07-01 | 1996-07-01 | 2016-07-01 | Wijdemeren |  | In Gebruik | 2 | 0 | Nee |  |  | PLL 24w | 14000 | 2012-07-01 | 2012-07-01 | 2012-07-01 | 2015-10-14 | Wijdemeren |  | AAN OV /UIT OV (N1) | In Gebruik | 2G11 | PLL |  | 24 | 0 | 0
Kortenhoef | Wijk 01 Kortenhoef | Rade. Oranjebuurt. Munniksveen en omgeving | Egidius Blocklaan |  | 250629 | Lichtmast |  |  |  | Wijdemeren | POINT | 136514.635 | 472633.116 | Nee | In Gebruik | OVL Mast |  |  | conis_paalt_staal_4_verzi_onbek | 40 | 1996-07-01 | 1996-07-01 | 1996-07-01 | 2036-07-01 | Wijdemeren |  | In Gebruik | 1 |  | Industria 2000 | 20 | 1996-07-01 | 1996-07-01 | 1996-07-01 | 2016-07-01 | Wijdemeren |  |  | 0 | In Gebruik | Nee | 0 | Nee | 0 | 0 |  |  | EVSA | 20 | 2022-11-07 | 2022-11-07 | 2022-11-07 | 2042-11-07 | Wijdemeren |  | In Gebruik | 2 | 0 | Nee |  |  | PLL 24w | 14000 | 2022-11-07 | 2022-11-07 | 2022-11-07 | 2026-01-09 | Wijdemeren |  | AAN OV /UIT OV (N1) | In Gebruik | 2G11 | PLL |  | 24 | 0 | 0
Kortenhoef | Wijk 01 Kortenhoef | Rade. Oranjebuurt. Munniksveen en omgeving | Egidius Blocklaan |  | 250630 | Lichtmast | t/o 47 |  |  | Wijdemeren | POINT | 136542.251 | 472644.271 | Nee | In Gebruik | OVL Mast |  |  | conis_paalt_staal_4_verzi_onbek | 40 | 1996-07-01 | 1996-07-01 | 1996-07-01 | 2036-07-01 | Wijdemeren |  | In Gebruik | 1 |  | Industria 2000 | 20 | 1996-07-01 | 1996-07-01 | 1996-07-01 | 2016-07-01 | Wijdemeren |  |  | 0 | In Gebruik | Nee | 0 | Nee | 0 | 0 |  |  | EVSA | 20 | 1996-07-01 | 1996-07-01 | 1996-07-01 | 2016-07-01 | Wijdemeren |  | In Gebruik | 2 | 0 | Nee |  |  | PLL 24w | 14000 | 2012-07-01 | 2012-07-01 | 2012-07-01 | 2015-10-14 | Wijdemeren |  | AAN OV /UIT OV (N1) | In Gebruik | 2G11 | PLL |  | 24 | 0 | 0
Kortenhoef | Wijk 01 Kortenhoef | Rade. Oranjebuurt. Munniksveen en omgeving | Egidius Blocklaan |  | 250631 | Lichtmast |  |  |  | Wijdemeren | POINT | 136556.52 | 472652.72 | Nee | In Gebruik | OVL Mast |  |  | onbek_onbek_onbek_onbek_onbek_onbek | 40 | 1996-01-01 | 1996-01-01 | 1996-01-01 | 2036-01-01 | Wijdemeren |  | In Gebruik | 1 |  | Onbekend | 20 | 1996-01-01 | 1996-01-01 | 1996-01-01 | 2016-01-01 | Wijdemeren |  |  | 0 | In Gebruik | Nee | 0 | Ja | 0 | 0 |  |  | EVSA | 20 | 2023-07-03 | 2023-07-03 | 2023-07-03 | 2043-07-03 | Wijdemeren |  | In Gebruik | 2 | 0 | Nee |  |  | PLL 24w | 14000 | 2023-07-03 | 2023-07-03 | 2023-07-03 | 2026-10-14 | Wijdemeren |  | AAN OV /UIT OV (N1) | In Gebruik | 2G11 | PLL |  | 24 | 0 | 0
Kortenhoef | Wijk 01 Kortenhoef | Rade. Oranjebuurt. Munniksveen en omgeving | Egidius Blocklaan |  | 250632 | Lichtmast |  |  |  | Wijdemeren | POINT | 136573.23 | 472631.69 | Nee | In Gebruik | OVL Mast |  |  | conis_paalt_staal_4_verzi_onbek | 40 | 1996-07-01 | 1996-07-01 | 1996-07-01 | 2036-07-01 | Wijdemeren |  | In Gebruik | 1 |  | Industria 2000 | 20 | 1996-07-01 | 1996-07-01 | 1996-07-01 | 2016-07-01 | Wijdemeren |  |  | 0 | In Gebruik | Nee | 0 | Nee | 0 | 0 |  |  | EVSA | 20 | 1996-07-01 | 1996-07-01 | 1996-07-01 | 2016-07-01 | Wijdemeren |  | In Gebruik | 2 | 0 | Nee |  |  | PLL 36w | 14000 | 2012-07-01 | 2012-07-01 | 2012-07-01 | 2015-10-14 | Wijdemeren |  | AAN OV /UIT OV (N1) | In Gebruik | 2G11 | PLL |  | 36 | 0 | 0
Kortenhoef | Wijk 01 Kortenhoef | Rade. Oranjebuurt. Munniksveen en omgeving | Egidius Blocklaan |  | 250633 | Lichtmast | n/b 24/26 |  |  | Wijdemeren | POINT | 136595.28 | 472651.66 | Nee | In Gebruik | OVL Mast |  |  | conis_paalt_staal_4_verzi_onbek | 40 | 1996-07-01 | 1996-07-01 | 1996-07-01 | 2036-07-01 | Wijdemeren |  | In Gebruik | 1 |  | Industria 2000 | 20 | 1996-07-01 | 1996-07-01 | 1996-07-01 | 2016-07-01 | Wijdemeren |  |  | 0 | In Gebruik | Nee | 0 | Nee | 0 | 0 |  |  | EVSA | 20 | 1996-07-01 | 1996-07-01 | 1996-07-01 | 2016-07-01 | Wijdemeren |  | In Gebruik | 2 | 0 | Nee |  |  | PLL 36w | 14000 | 2012-07-01 | 2012-07-01 | 2012-07-01 | 2015-10-14 | Wijdemeren |  | AAN OV /UIT OV (N1) | In Gebruik | 2G11 | PLL |  | 36 | 0 | 0
Kortenhoef | Wijk 01 Kortenhoef | Rade. Oranjebuurt. Munniksveen en omgeving | Egidius Blocklaan |  | 250634 | Lichtmast |  |  |  | Wijdemeren | POINT | 136597.91 | 472676.94 | Nee | In Gebruik | OVL Mast |  |  | conis_paalt_staal_4_verzi_onbek | 40 | 1996-01-01 | 1996-01-01 | 1996-01-01 | 2036-01-01 | Wijdemeren |  | In Gebruik | 1 |  | Industria 2000 | 20 | 1996-01-01 | 1996-01-01 | 1996-01-01 | 2016-01-01 | Wijdemeren |  |  | 0 | In Gebruik | Nee | 0 | Nee | 0 | 0 |  |  | EVSA | 20 | 1996-01-01 | 1996-01-01 | 1996-01-01 | 2016-01-01 | Wijdemeren |  | In Gebruik | 2 | 0 | Nee |  |  | PLL 36w | 14000 | 2012-07-01 | 2012-07-01 | 2012-07-01 | 2015-10-14 | Wijdemeren |  | AAN OV /UIT OV (N1) | In Gebruik | 2G11 | PLL |  | 36 | 0 | 0
Kortenhoef | Wijk 01 Kortenhoef | Rade. Oranjebuurt. Munniksveen en omgeving | Pieter van der Leelaan |  | 250635 | Lichtmast | n/b 13 |  |  | Wijdemeren | POINT | 136555.31 | 472520.49 | Nee | In Gebruik | OVL Mast |  |  | conis_paalt_staal_4_verzi_onbek | 40 | 1986-07-01 | 1986-07-01 | 1986-07-01 | 2026-07-01 | Wijdemeren |  | In Gebruik | 1 |  | Industria 2000 | 20 | 1986-07-01 | 1986-07-01 | 1986-07-01 | 2006-07-01 | Wijdemeren |  |  | 0 | In Gebruik | Nee | 0 | Nee | 0 | 0 |  |  | EVSA | 20 | 1986-07-01 | 1986-07-01 | 1986-07-01 | 2006-07-01 | Wijdemeren |  | In Gebruik | 2 | 0 | Nee |  |  | PLL 36w | 14000 | 2012-07-01 | 2012-07-01 | 2012-07-01 | 2015-10-14 | Wijdemeren |  | AAN OV /UIT OV (N1) | In Gebruik | 2G11 | PLL |  | 36 | 0 | 0
Kortenhoef | Wijk 01 Kortenhoef | Rade. Oranjebuurt. Munniksveen en omgeving | Pieter van der Leelaan |  | 250636 | Lichtmast | t/o 13/15 |  |  | Wijdemeren | POINT | 136584.8 | 472507.29 | Nee | In Gebruik | OVL Mast |  |  | conis_paalt_staal_4_verzi_onbek | 40 | 1986-07-01 | 1986-07-01 | 1986-07-01 | 2026-07-01 | Wijdemeren |  | In Gebruik | 1 |  | Industria 2000 | 20 | 1986-07-01 | 1986-07-01 | 1986-07-01 | 2006-07-01 | Wijdemeren |  |  | 0 | In Gebruik | Nee | 0 | Nee | 0 | 0 |  |  | EVSA | 20 | 1986-07-01 | 1986-07-01 | 1986-07-01 | 2006-07-01 | Wijdemeren |  | In Gebruik | 2 | 0 | Nee |  |  | PLL 36w | 14000 | 2012-07-01 | 2012-07-01 | 2012-07-01 | 2015-10-14 | Wijdemeren |  | AAN OV /UIT OV (N1) | In Gebruik | 2G11 | PLL |  | 36 | 0 | 0
Kortenhoef | Wijk 01 Kortenhoef | Rade. Oranjebuurt. Munniksveen en omgeving | Pieter van der Leelaan |  | 250637 | Lichtmast | n/b 25 |  |  | Wijdemeren | POINT | 136618.66 | 472492.28 | Nee | In Gebruik | OVL Mast |  |  | conis_paalt_staal_4_verzi_onbek | 40 | 1986-07-01 | 1986-07-01 | 1986-07-01 | 2026-07-01 | Wijdemeren |  | In Gebruik | 1 |  | Industria 2000 | 20 | 1986-07-01 | 1986-07-01 | 1986-07-01 | 2006-07-01 | Wijdemeren |  |  | 0 | In Gebruik | Nee | 0 | Nee | 0 | 0 |  |  | EVSA | 20 | 1986-07-01 | 1986-07-01 | 1986-07-01 | 2006-07-01 | Wijdemeren |  | In Gebruik | 2 | 0 | Nee |  |  | PLL 36w | 14000 | 2012-07-01 | 2012-07-01 | 2012-07-01 | 2015-10-14 | Wijdemeren |  | AAN OV /UIT OV (N1) | In Gebruik | 2G11 | PLL |  | 36 | 0 | 0
Kortenhoef | Wijk 01 Kortenhoef | Rade. Oranjebuurt. Munniksveen en omgeving | Pieter van der Leelaan |  | 250638 | Lichtmast |  |  |  | Wijdemeren | POINT | 136635.05 | 472484.66 | Nee | In Gebruik | OVL Mast |  |  | conis_paalt_staal_4_verzi_onbek | 40 | 1986-07-01 | 1986-07-01 | 1986-07-01 | 2026-07-01 | Wijdemeren |  | In Gebruik | 1 |  | Industria 2000 | 20 | 1986-07-01 | 1986-07-01 | 1986-07-01 | 2006-07-01 | Wijdemeren |  |  | 0 | In Gebruik | Nee | 0 | Nee | 0 | 0 |  |  | EVSA | 20 | 1986-07-01 | 1986-07-01 | 1986-07-01 | 2006-07-01 | Wijdemeren |  | In Gebruik | 2 | 0 | Nee |  |  | PLL 36w | 14000 | 2012-07-01 | 2012-07-01 | 2012-07-01 | 2015-10-14 | Wijdemeren |  | AAN OV /UIT OV (N1) | In Gebruik | 2G11 | PLL |  | 36 | 0 | 0
Kortenhoef | Wijk 01 Kortenhoef | Rade. Oranjebuurt. Munniksveen en omgeving | Pieter van der Leelaan |  | 250639 | Lichtmast |  |  |  | Wijdemeren | POINT | 136666.21 | 472471.88 | Nee | In Gebruik | OVL Mast |  |  | conis_paalt_staal_4_verzi_onbek | 40 | 1986-07-01 | 1986-07-01 | 1986-07-01 | 2026-07-01 | Wijdemeren |  | In Gebruik | 1 |  | Industria 2000 | 20 | 1986-07-01 | 1986-07-01 | 1986-07-01 | 2006-07-01 | Wijdemeren |  |  | 0 | In Gebruik | Nee | 0 | Nee | 0 | 0 |  |  | EVSA | 20 | 1986-07-01 | 1986-07-01 | 1986-07-01 | 2006-07-01 | Wijdemeren |  | In Gebruik | 2 | 0 | Nee |  |  | PLL 36w | 14000 | 2022-10-03 | 2022-10-03 | 2022-10-03 | 2025-12-09 | Wijdemeren |  | AAN OV /UIT OV (N1) | In Gebruik | 2G11 | PLL |  | 36 | 0 | 0
Kortenhoef | Wijk 01 Kortenhoef | Rade. Oranjebuurt. Munniksveen en omgeving | Pieter van der Leelaan |  | 250640 | Lichtmast |  |  |  | Wijdemeren | POINT | 136682.31 | 472464.07 | Nee | In Gebruik | OVL Mast |  |  | conis_paalt_staal_4_verzi_onbek | 40 | 1986-07-01 | 1986-07-01 | 1986-07-01 | 2026-07-01 | Wijdemeren |  | In Gebruik | 1 |  | Industria 2000 | 20 | 1986-07-01 | 1986-07-01 | 1986-07-01 | 2006-07-01 | Wijdemeren |  |  | 0 | In Gebruik | Nee | 0 | Nee | 0 | 0 |  |  | EVSA | 20 | 1986-07-01 | 1986-07-01 | 1986-07-01 | 2006-07-01 | Wijdemeren |  | In Gebruik | 2 | 0 | Nee |  |  | PLL 36w | 14000 | 2012-07-01 | 2012-07-01 | 2012-07-01 | 2015-10-14 | Wijdemeren |  | AAN OV /UIT OV (N1) | In Gebruik | 2G11 | PLL |  | 36 | 0 | 0
Kortenhoef | Wijk 01 Kortenhoef | Rade. Oranjebuurt. Munniksveen en omgeving | Pieter van der Leelaan |  | 250641 | Lichtmast |  |  |  | Wijdemeren | POINT | 136700.58 | 472455.85 | Nee | In Gebruik | OVL Mast |  |  | conis_paalt_staal_4_verzi_onbek | 40 | 1986-07-01 | 1986-07-01 | 1986-07-01 | 2026-07-01 | Wijdemeren |  | In Gebruik | 1 |  | Industria 2000 | 20 | 1986-07-01 | 1986-07-01 | 1986-07-01 | 2006-07-01 | Wijdemeren |  |  | 0 | In Gebruik | Nee | 0 | Nee | 0 | 0 |  |  | EVSA | 20 | 1986-07-01 | 1986-07-01 | 1986-07-01 | 2006-07-01 | Wijdemeren |  | In Gebruik | 2 | 0 | Nee |  |  | PLL 36w | 14000 | 2018-05-01 | 2018-05-01 | 2018-05-01 | 2021-09-05 | Wijdemeren |  | AAN OV /UIT OV (N1) | In Gebruik | 2G11 | PLL |  | 36 | 0 | 0
Kortenhoef | Wijk 01 Kortenhoef | Rade. Oranjebuurt. Munniksveen en omgeving | Pieter van der Leelaan |  | 250642 | Lichtmast |  |  |  | Wijdemeren | POINT | 136717.82 | 472448.41 | Nee | In Gebruik | OVL Mast |  |  | conis_paalt_staal_4_verzi_onbek | 40 | 1986-07-01 | 1986-07-01 | 1986-07-01 | 2026-07-01 | Wijdemeren |  | In Gebruik | 1 |  | Industria 2000 | 20 | 1986-07-01 | 1986-07-01 | 1986-07-01 | 2006-07-01 | Wijdemeren |  |  | 0 | In Gebruik | Nee | 0 | Nee | 0 | 0 |  |  | EVSA | 20 | 1986-07-01 | 1986-07-01 | 1986-07-01 | 2006-07-01 | Wijdemeren |  | In Gebruik | 2 | 0 | Nee |  |  | PLL 36w | 14000 | 2018-05-01 | 2018-05-01 | 2018-05-01 | 2021-09-05 | Wijdemeren |  | AAN OV /UIT OV (N1) | In Gebruik | 2G11 | PLL |  | 36 | 0 | 0
Kortenhoef | Wijk 01 Kortenhoef | Rade. Oranjebuurt. Munniksveen en omgeving | Pieter van der Leelaan |  | 250643 | Lichtmast |  |  |  | Wijdemeren | POINT | 136743.74 | 472436.37 | Nee | In Gebruik | OVL Mast |  |  | conis_paalt_staal_4_verzi_onbek | 40 | 1986-07-01 | 1986-07-01 | 1986-07-01 | 2026-07-01 | Wijdemeren |  | In Gebruik | 1 |  | Industria 2000 | 20 | 1986-07-01 | 1986-07-01 | 1986-07-01 | 2006-07-01 | Wijdemeren |  |  | 0 | In Gebruik | Nee | 0 | Nee | 0 | 0 |  |  | EVSA | 20 | 1986-07-01 | 1986-07-01 | 1986-07-01 | 2006-07-01 | Wijdemeren |  | In Gebruik | 2 | 0 | Nee |  |  | PLL 36w | 14000 | 2012-07-01 | 2012-07-01 | 2012-07-01 | 2015-10-14 | Wijdemeren |  | AAN OV /UIT OV (N1) | In Gebruik | 2G11 | PLL |  | 36 | 0 | 0
Kortenhoef | Wijk 01 Kortenhoef | Rade. Oranjebuurt. Munniksveen en omgeving | Jan Stadelaarstraat |  | 250644 | Lichtmast | n/b 5/7 |  |  | Wijdemeren | POINT | 136668.11 | 472500.5 | Nee | In Gebruik | OVL Mast |  |  | conis_paalt_staal_4_verzi_onbek | 40 | 1996-07-01 | 1996-07-01 | 1996-07-01 | 2036-07-01 | Wijdemeren |  | In Gebruik | 1 |  | Industria 2000 | 20 | 1996-07-01 | 1996-07-01 | 1996-07-01 | 2016-07-01 | Wijdemeren |  |  | 0 | In Gebruik | Nee | 0 | Nee | 0 | 0 |  |  | EVSA | 20 | 1996-07-01 | 1996-07-01 | 1996-07-01 | 2016-07-01 | Wijdemeren |  | In Gebruik | 2 | 0 | Nee |  |  | PLL 36w | 14000 | 2012-07-01 | 2012-07-01 | 2012-07-01 | 2015-10-14 | Wijdemeren |  | AAN OV /UIT OV (N1) | In Gebruik | 2G11 | PLL |  | 36 | 0 | 0
Kortenhoef | Wijk 01 Kortenhoef | Rade. Oranjebuurt. Munniksveen en omgeving | Jan Stadelaarstraat |  | 250645 | Lichtmast |  |  |  | Wijdemeren | POINT | 136687.23 | 472521.5 | Nee | In Gebruik | OVL Mast |  |  | conis_paalt_staal_4_verzi_onbek | 40 | 1996-07-01 | 1996-07-01 | 1996-07-01 | 2036-07-01 | Wijdemeren |  | In Gebruik | 1 |  | Industria 2000 | 20 | 1996-07-01 | 1996-07-01 | 1996-07-01 | 2016-07-01 | Wijdemeren |  |  | 0 | In Gebruik | Nee | 0 | Nee | 0 | 0 |  |  | EVSA | 20 | 1996-07-01 | 1996-07-01 | 1996-07-01 | 2016-07-01 | Wijdemeren |  | In Gebruik | 2 | 0 | Nee |  |  | PLL 36w | 14000 | 2012-07-01 | 2012-07-01 | 2012-07-01 | 2015-10-14 | Wijdemeren |  | AAN OV /UIT OV (N1) | In Gebruik | 2G11 | PLL |  | 36 | 0 | 0
Kortenhoef | Wijk 01 Kortenhoef | Rade. Oranjebuurt. Munniksveen en omgeving | Jan Stadelaarstraat |  | 250646 | Lichtmast | n/b 17/19 |  |  | Wijdemeren | POINT | 136690.16 | 472548.59 | Nee | In Gebruik | OVL Mast |  |  | conis_paalt_staal_4_verzi_onbek | 40 | 1996-07-01 | 1996-07-01 | 1996-07-01 | 2036-07-01 | Wijdemeren |  | In Gebruik | 1 |  | Industria 2000 | 20 | 1996-07-01 | 1996-07-01 | 1996-07-01 | 2016-07-01 | Wijdemeren |  |  | 0 | In Gebruik | Nee | 0 | Nee | 0 | 0 |  |  | EVSA | 20 | 1996-07-01 | 1996-07-01 | 1996-07-01 | 2016-07-01 | Wijdemeren |  | In Gebruik | 2 | 0 | Nee |  |  | PLL 36w | 14000 | 2012-07-01 | 2012-07-01 | 2012-07-01 | 2015-10-14 | Wijdemeren |  | AAN OV /UIT OV (N1) | In Gebruik | 2G11 | PLL |  | 36 | 0 | 0
Kortenhoef | Wijk 01 Kortenhoef | Rade. Oranjebuurt. Munniksveen en omgeving | Jan Stadelaarstraat |  | 250647 | Lichtmast |  |  |  | Wijdemeren | POINT | 136710.73 | 472573.03 | Nee | In Gebruik | OVL Mast |  |  | conis_paalt_staal_4_verzi_onbek | 40 | 1996-07-01 | 1996-07-01 | 1996-07-01 | 2036-07-01 | Wijdemeren |  | In Gebruik | 1 |  | Industria 2000 | 20 | 1996-07-01 | 1996-07-01 | 1996-07-01 | 2016-07-01 | Wijdemeren |  |  | 0 | In Gebruik | Nee | 0 | Nee | 0 | 0 |  |  | EVSA | 20 | 1996-07-01 | 1996-07-01 | 1996-07-01 | 2016-07-01 | Wijdemeren |  | In Gebruik | 2 | 0 | Nee |  |  | PLL 36w | 14000 | 2022-12-05 | 2022-12-05 | 2022-12-05 | 2026-02-06 | Wijdemeren |  | AAN OV /UIT OV (N1) | In Gebruik | 2G11 | PLL |  | 36 | 0 | 0
Kortenhoef | Wijk 01 Kortenhoef | Rade. Oranjebuurt. Munniksveen en omgeving | Jan Stadelaarstraat |  | 250648 | Lichtmast | n/b 29/31 |  |  | Wijdemeren | POINT | 136712.42 | 472601.47 | Nee | In Gebruik | OVL Mast |  |  | conis_paalt_staal_4_verzi_onbek | 40 | 1996-07-01 | 1996-07-01 | 1996-07-01 | 2036-07-01 | Wijdemeren |  | In Gebruik | 1 |  | Industria 2000 | 20 | 1996-07-01 | 1996-07-01 | 1996-07-01 | 2016-07-01 | Wijdemeren |  |  | 0 | In Gebruik | Nee | 0 | Nee | 0 | 0 |  |  | EVSA | 20 | 1996-07-01 | 1996-07-01 | 1996-07-01 | 2016-07-01 | Wijdemeren |  | In Gebruik | 2 | 0 | Nee |  |  | PLL 36w | 14000 | 2012-07-01 | 2012-07-01 | 2012-07-01 | 2015-10-14 | Wijdemeren |  | AAN OV /UIT OV (N1) | In Gebruik | 2G11 | PLL |  | 36 | 0 | 0
Kortenhoef | Wijk 01 Kortenhoef | Rade. Oranjebuurt. Munniksveen en omgeving | Jan Stadelaarstraat |  | 250649 | Lichtmast |  |  |  | Wijdemeren | POINT | 136731.999 | 472618.911 | Nee | In Gebruik | OVL Mast |  |  | conis_paalt_staal_4_verzi_onbek | 40 | 1996-07-01 | 1996-07-01 | 1996-07-01 | 2036-07-01 | Wijdemeren |  | In Gebruik | 1 |  | Industria 2000 | 20 | 1996-07-01 | 1996-07-01 | 1996-07-01 | 2016-07-01 | Wijdemeren |  |  | 0 | In Gebruik | Nee | 0 | Nee | 0 | 0 |  |  | EVSA | 20 | 1996-07-01 | 1996-07-01 | 1996-07-01 | 2016-07-01 | Wijdemeren |  | In Gebruik | 2 | 0 | Nee |  |  | PLL 36w | 14000 | 2012-07-01 | 2012-07-01 | 2012-07-01 | 2015-10-14 | Wijdemeren |  | AAN OV /UIT OV (N1) | In Gebruik | 2G11 | PLL |  | 36 | 0 | 0
Kortenhoef | Wijk 01 Kortenhoef | Rade. Oranjebuurt. Munniksveen en omgeving | Jan Stadelaarstraat |  | 250650 | Lichtmast | t/o 20 |  |  | Wijdemeren | POINT | 136755.048 | 472602.572 | Nee | In Gebruik | OVL Mast |  |  | conis_paalt_staal_4_verzi_onbek | 40 | 1996-07-01 | 1996-07-01 | 1996-07-01 | 2036-07-01 | Wijdemeren |  | In Gebruik | 1 |  | Industria 2000 | 20 | 1996-07-01 | 1996-07-01 | 1996-07-01 | 2016-07-01 | Wijdemeren |  |  | 0 | In Gebruik | Nee | 0 | Nee | 0 | 0 |  |  | EVSA | 20 | 2021-04-19 | 2021-04-19 | 2021-04-19 | 2041-04-19 | Wijdemeren |  | In Gebruik | 2 | 0 | Nee |  |  | PLL 24w | 14000 | 2021-04-19 | 2021-04-19 | 2021-04-19 | 2024-08-25 | Wijdemeren |  | AAN OV /UIT OV (N1) | In Gebruik | 2G11 | PLL |  | 24 | 0 | 0
Kortenhoef | Wijk 01 Kortenhoef | Rade. Oranjebuurt. Munniksveen en omgeving | Jan Stadelaarstraat |  | 250651 | Lichtmast |  |  |  | Wijdemeren | POINT | 136748.713 | 472587.304 | Nee | In Gebruik | OVL Mast |  |  | conis_paalt_staal_4_verzi_onbek | 40 | 1996-07-01 | 1996-07-01 | 1996-07-01 | 2036-07-01 | Wijdemeren |  | In Gebruik | 1 |  | Industria 2000 | 20 | 2018-01-19 | 2018-01-19 | 2018-01-19 | 2038-01-19 | Wijdemeren |  |  | 0 | In Gebruik | Nee | 0 | Nee | 0 | 0 |  |  | EVSA | 20 | 1996-07-01 | 1996-07-01 | 2018-01-19 | 2016-07-01 | Wijdemeren |  | In Gebruik | 2 | 0 | Nee |  |  | PLL 36w | 14000 | 2012-07-01 | 2012-07-01 | 2018-01-19 | 2015-10-14 | Wijdemeren |  | AAN OV /UIT OV (N1) | In Gebruik | 2G11 | PLL |  | 36 | 0 | 0
Kortenhoef | Wijk 01 Kortenhoef | Rade. Oranjebuurt. Munniksveen en omgeving | Jan Stadelaarstraat |  | 250652 | Lichtmast | n/b 10 |  |  | Wijdemeren | POINT | 136741.58 | 472571.59 | Nee | In Gebruik | OVL Mast |  |  | conis_paalt_staal_4_verzi_onbek | 40 | 1996-07-01 | 1996-07-01 | 1996-07-01 | 2036-07-01 | Wijdemeren |  | In Gebruik | 1 |  | Industria 2000 | 20 | 1996-07-01 | 1996-07-01 | 1996-07-01 | 2016-07-01 | Wijdemeren |  |  | 0 | In Gebruik | Nee | 0 | Nee | 0 | 0 |  |  | EVSA | 20 | 1996-07-01 | 1996-07-01 | 1996-07-01 | 2016-07-01 | Wijdemeren |  | In Gebruik | 2 | 0 | Nee |  |  | PLL 24w | 14000 | 2020-06-15 | 2020-06-15 | 2020-06-15 | 2023-10-04 | Wijdemeren |  | AAN OV /UIT OV (N1) | In Gebruik | 2G11 | PLL |  | 24 | 0 | 0
Kortenhoef | Wijk 01 Kortenhoef | Rade. Oranjebuurt. Munniksveen en omgeving | Jan Stadelaarstraat |  | 250653 | Lichtmast | t/o 4 |  |  | Wijdemeren | POINT | 136723.633 | 472578.778 | Nee | In Gebruik | OVL Mast |  |  | conis_paalt_staal_4_verzi_onbek | 40 | 1996-07-01 | 1996-07-01 | 1996-07-01 | 2036-07-01 | Wijdemeren |  | In Gebruik | 1 |  | Industria 2000 | 20 | 1996-07-01 | 1996-07-01 | 1996-07-01 | 2016-07-01 | Wijdemeren |  |  | 0 | In Gebruik | Nee | 0 | Nee | 0 | 0 |  |  | EVSA | 20 | 1996-07-01 | 1996-07-01 | 1996-07-01 | 2016-07-01 | Wijdemeren |  | In Gebruik | 2 | 0 | Nee |  |  | PLL 24w | 14000 | 2012-07-01 | 2012-07-01 | 2012-07-01 | 2015-10-14 | Wijdemeren |  | AAN OV /UIT OV (N1) | In Gebruik | 2G11 | PLL |  | 24 | 0 | 0
Kortenhoef | Wijk 01 Kortenhoef | Rade. Oranjebuurt. Munniksveen en omgeving | Cornelis de Wijsstraat |  | 250654 | Lichtmast |  |  |  | Wijdemeren | POINT | 136694.19 | 472585.26 | Nee | In Gebruik | OVL Mast |  |  | conis_paalt_staal_4_verzi_onbek | 40 | 1996-07-01 | 1996-07-01 | 1996-07-01 | 2036-07-01 | Wijdemeren |  | In Gebruik | 1 |  | Industria 2000 | 20 | 1996-07-01 | 1996-07-01 | 1996-07-01 | 2016-07-01 | Wijdemeren |  |  | 0 | In Gebruik | Nee | 0 | Nee | 0 | 0 |  |  | EVSA | 20 | 1996-07-01 | 1996-07-01 | 1996-07-01 | 2016-07-01 | Wijdemeren |  | In Gebruik | 2 | 0 | Nee |  |  | PLL 24w | 14000 | 2018-01-19 | 2018-01-19 | 2018-01-19 | 2021-04-05 | Wijdemeren |  | AAN OV /UIT OV (N1) | In Gebruik | 2G11 | PLL |  | 24 | 0 | 0
Kortenhoef | Wijk 01 Kortenhoef | Rade. Oranjebuurt. Munniksveen en omgeving | Cornelis de Wijsstraat |  | 250655 | Lichtmast | t/o 23 |  |  | Wijdemeren | POINT | 136675.5 | 472593.28 | Nee | In Gebruik | OVL Mast |  |  | conis_paalt_staal_4_verzi_onbek | 40 | 1996-07-01 | 1996-07-01 | 1996-07-01 | 2036-07-01 | Wijdemeren |  | In Gebruik | 1 |  | Industria 2000 | 20 | 1996-07-01 | 1996-07-01 | 1996-07-01 | 2016-07-01 | Wijdemeren |  |  | 0 | In Gebruik | Nee | 0 | Nee | 0 | 0 |  |  | EVSA | 20 | 1996-07-01 | 1996-07-01 | 1996-07-01 | 2016-07-01 | Wijdemeren |  | In Gebruik | 2 | 0 | Nee |  |  | PLL 24w | 14000 | 2012-07-01 | 2012-07-01 | 2012-07-01 | 2015-10-14 | Wijdemeren |  | AAN OV /UIT OV (N1) | In Gebruik | 2G11 | PLL |  | 24 | 0 | 0
Kortenhoef | Wijk 01 Kortenhoef | Rade. Oranjebuurt. Munniksveen en omgeving | Cornelis de Wijsstraat |  | 250656 | Lichtmast | t/o 15 |  |  | Wijdemeren | POINT | 136654.67 | 472602.47 | Nee | In Gebruik | OVL Mast |  |  | conis_paalt_staal_4_verzi_onbek | 40 | 1996-07-01 | 1996-07-01 | 1996-07-01 | 2036-07-01 | Wijdemeren |  | In Gebruik | 1 |  | Industria 2000 | 20 | 1996-07-01 | 1996-07-01 | 1996-07-01 | 2016-07-01 | Wijdemeren |  |  | 0 | In Gebruik | Nee | 0 | Nee | 0 | 0 |  |  | EVSA | 20 | 2019-11-05 | 2019-11-05 | 2019-11-05 | 2039-11-05 | Wijdemeren |  | In Gebruik | 2 | 0 | Nee |  |  | PLL 24w | 14000 | 2019-10-29 | 2019-10-29 | 2019-11-05 | 2023-01-01 | Wijdemeren |  | AAN OV /UIT OV (N1) | In Gebruik | 2G11 | PLL |  | 24 | 0 | 0
Kortenhoef | Wijk 01 Kortenhoef | Rade. Oranjebuurt. Munniksveen en omgeving | Cornelis de Wijsstraat |  | 250657 | Lichtmast | n/b 14 |  |  | Wijdemeren | POINT | 136629.55 | 472604.16 | Nee | In Gebruik | OVL Mast |  |  | conis_paalt_staal_4_verzi_onbek | 40 | 1996-07-01 | 1996-07-01 | 1996-07-01 | 2036-07-01 | Wijdemeren |  | In Gebruik | 1 |  | Industria 2000 | 20 | 1996-07-01 | 1996-07-01 | 1996-07-01 | 2016-07-01 | Wijdemeren |  |  | 0 | In Gebruik | Nee | 0 | Nee | 0 | 0 |  |  | EVSA | 20 | 1996-07-01 | 1996-07-01 | 1996-07-01 | 2016-07-01 | Wijdemeren |  | In Gebruik | 2 | 0 | Nee |  |  | PLL 24w | 14000 | 2012-07-01 | 2012-07-01 | 2012-07-01 | 2015-10-14 | Wijdemeren |  | AAN OV /UIT OV (N1) | In Gebruik | 2G11 | PLL |  | 24 | 0 | 0
Kortenhoef | Wijk 01 Kortenhoef | Rade. Oranjebuurt. Munniksveen en omgeving | Cornelis de Wijsstraat |  | 250658 | Lichtmast | t/o 4 |  |  | Wijdemeren | POINT | 136612.38 | 472611.38 | Nee | In Gebruik | OVL Mast |  |  | conis_paalt_staal_4_verzi_onbek | 40 | 1996-07-01 | 1996-07-01 | 1996-07-01 | 2036-07-01 | Wijdemeren |  | In Gebruik | 1 |  | Industria 2000 | 20 | 1996-07-01 | 1996-07-01 | 1996-07-01 | 2016-07-01 | Wijdemeren |  |  | 0 | In Gebruik | Nee | 0 | Nee | 0 | 0 |  |  | EVSA | 20 | 1996-07-01 | 1996-07-01 | 1996-07-01 | 2016-07-01 | Wijdemeren |  | In Gebruik | 2 | 0 | Nee |  |  | PLL 24w | 14000 | 2012-07-01 | 2012-07-01 | 2012-07-01 | 2015-10-14 | Wijdemeren |  | AAN OV /UIT OV (N1) | In Gebruik | 2G11 | PLL |  | 24 | 0 | 0
Kortenhoef | Wijk 01 Kortenhoef | Rade. Oranjebuurt. Munniksveen en omgeving | Cornelis de Wijsstraat |  | 250659 | Lichtmast |  |  |  | Wijdemeren | POINT | 136600.52 | 472626.78 | Nee | In Gebruik | OVL Mast |  |  | conis_paalt_staal_4_verzi_onbek | 40 | 1996-07-01 | 1996-07-01 | 1996-07-01 | 2036-07-01 | Wijdemeren |  | In Gebruik | 1 |  | Industria 2000 | 20 | 1996-07-01 | 1996-07-01 | 1996-07-01 | 2016-07-01 | Wijdemeren |  |  | 0 | In Gebruik | Nee | 0 | Nee | 0 | 0 |  |  | EVSA | 20 | 1996-07-01 | 1996-07-01 | 1996-07-01 | 2016-07-01 | Wijdemeren |  | In Gebruik | 2 | 0 | Nee |  |  | PLL 24w | 14000 | 2012-07-01 | 2012-07-01 | 2012-07-01 | 2015-10-14 | Wijdemeren |  | AAN OV /UIT OV (N1) | In Gebruik | 2G11 | PLL |  | 24 | 0 | 0
Kortenhoef | Wijk 01 Kortenhoef | Rade. Oranjebuurt. Munniksveen en omgeving | Willem Pauwstraat |  | 250660 | Lichtmast | nst 26 |  |  | Wijdemeren | POINT | 136667.52 | 472524.53 | Nee | In Gebruik | OVL Mast |  |  | conis_paalt_staal_4_verzi_onbek | 40 | 1996-07-01 | 1996-07-01 | 1996-07-01 | 2036-07-01 | Wijdemeren |  | In Gebruik | 1 |  | Industria 2000 | 20 | 1996-07-01 | 1996-07-01 | 1996-07-01 | 2016-07-01 | Wijdemeren |  |  | 0 | In Gebruik | Nee | 0 | Nee | 0 | 0 |  |  | EVSA | 20 | 2019-01-08 | 2019-01-08 | 2019-01-08 | 2039-01-08 | Wijdemeren |  | In Gebruik | 2 | 0 | Nee |  |  | PLL 24w | 14000 | 2012-07-01 | 2012-07-01 | 2019-01-08 | 2015-10-14 | Wijdemeren |  | AAN OV /UIT OV (N1) | In Gebruik | 2G11 | PLL |  | 24 | 0 | 0
Kortenhoef | Wijk 01 Kortenhoef | Rade. Oranjebuurt. Munniksveen en omgeving | Willem Pauwstraat |  | 250661 | Lichtmast | rechts van 25 |  |  | Wijdemeren | POINT | 136646.5 | 472544.03 | Nee | In Gebruik | OVL Mast |  |  | conis_paalt_staal_4_verzi_onbek | 40 | 1996-07-01 | 1996-07-01 | 1996-07-01 | 2036-07-01 | Wijdemeren |  | In Gebruik | 1 |  | Industria 2000 | 20 | 1996-07-01 | 1996-07-01 | 1996-07-01 | 2016-07-01 | Wijdemeren |  |  | 0 | In Gebruik | Nee | 0 | Nee | 0 | 0 |  |  | EVSA | 20 | 1996-07-01 | 1996-07-01 | 1996-07-01 | 2016-07-01 | Wijdemeren |  | In Gebruik | 2 | 0 | Nee |  |  | PLL 24w | 14000 | 2012-07-01 | 2012-07-01 | 2012-07-01 | 2015-10-14 | Wijdemeren |  | AAN OV /UIT OV (N1) | In Gebruik | 2G11 | PLL |  | 24 | 0 | 0
Kortenhoef | Wijk 01 Kortenhoef | Rade. Oranjebuurt. Munniksveen en omgeving | Willem Pauwstraat |  | 250662 | Lichtmast | t/o 16 |  |  | Wijdemeren | POINT | 136631.36 | 472551.61 | Nee | In Gebruik | OVL Mast |  |  | conis_paalt_staal_4_verzi_onbek | 40 | 1996-07-01 | 1996-07-01 | 1996-07-01 | 2036-07-01 | Wijdemeren |  | In Gebruik | 1 |  | Industria 2000 | 20 | 1996-07-01 | 1996-07-01 | 1996-07-01 | 2016-07-01 | Wijdemeren |  |  | 0 | In Gebruik | Nee | 0 | Nee | 0 | 0 |  |  | EVSA | 20 | 1996-07-01 | 1996-07-01 | 1996-07-01 | 2016-07-01 | Wijdemeren |  | In Gebruik | 2 | 0 | Nee |  |  | PLL 24w | 14000 | 2019-01-08 | 2019-01-08 | 2019-01-08 | 2022-03-20 | Wijdemeren |  | AAN OV /UIT OV (N1) | In Gebruik | 2G11 | PLL |  | 24 | 0 | 0
Kortenhoef | Wijk 01 Kortenhoef | Rade. Oranjebuurt. Munniksveen en omgeving | Willem Pauwstraat |  | 250663 | Lichtmast | t/o 12 |  |  | Wijdemeren | POINT | 136610.56 | 472550.16 | Nee | In Gebruik | OVL Mast |  |  | conis_paalt_staal_4_verzi_onbek | 40 | 1996-07-01 | 1996-07-01 | 1996-07-01 | 2036-07-01 | Wijdemeren |  | In Gebruik | 1 |  | Industria 2000 | 20 | 1996-07-01 | 1996-07-01 | 1996-07-01 | 2016-07-01 | Wijdemeren |  |  | 0 | In Gebruik | Nee | 0 | Nee | 0 | 0 |  |  | EVSA | 20 | 1996-07-01 | 1996-07-01 | 1996-07-01 | 2016-07-01 | Wijdemeren |  | In Gebruik | 2 | 0 | Nee |  |  | PLL 24w | 14000 | 2018-11-05 | 2018-11-05 | 2018-11-05 | 2022-01-08 | Wijdemeren |  | AAN OV /UIT OV (N1) | In Gebruik | 2G11 | PLL |  | 24 | 0 | 0
Kortenhoef | Wijk 01 Kortenhoef | Rade. Oranjebuurt. Munniksveen en omgeving | Willem Pauwstraat |  | 250664 | Lichtmast | t/o 4 |  |  | Wijdemeren | POINT | 136588.88 | 472559.71 | Nee | In Gebruik | OVL Mast |  |  | conis_paalt_staal_4_verzi_onbek | 40 | 1996-07-01 | 1996-07-01 | 1996-07-01 | 2036-07-01 | Wijdemeren |  | In Gebruik | 1 |  | Industria 2000 | 20 | 1996-07-01 | 1996-07-01 | 1996-07-01 | 2016-07-01 | Wijdemeren |  |  | 0 | In Gebruik | Nee | 0 | Nee | 0 | 0 |  |  | EVSA | 20 | 2019-10-29 | 2019-10-29 | 2019-10-29 | 2039-10-29 | Wijdemeren |  | In Gebruik | 2 | 0 | Nee |  |  | PLL 24w | 14000 | 2019-10-29 | 2019-10-29 | 2019-10-29 | 2023-01-01 | Wijdemeren |  | AAN OV /UIT OV (N1) | In Gebruik | 2G11 | PLL |  | 24 | 0 | 0
Kortenhoef | Wijk 01 Kortenhoef | Rade. Oranjebuurt. Munniksveen en omgeving | Willem Pauwstraat |  | 250665 | Lichtmast | n/b 3 |  |  | Wijdemeren | POINT | 136574.8 | 472576.81 | Nee | In Gebruik | OVL Mast |  |  | conis_paalt_staal_4_verzi_onbek | 40 | 1996-07-01 | 1996-07-01 | 1996-07-01 | 2036-07-01 | Wijdemeren |  | In Gebruik | 1 |  | Industria 2000 | 20 | 1996-07-01 | 1996-07-01 | 1996-07-01 | 2016-07-01 | Wijdemeren |  |  | 0 | In Gebruik | Nee | 0 | Nee | 0 | 0 |  |  | EVSA | 20 | 1996-07-01 | 1996-07-01 | 1996-07-01 | 2016-07-01 | Wijdemeren |  | In Gebruik | 2 | 0 | Nee |  |  | PLL 24w | 14000 | 2019-10-29 | 2019-10-29 | 2019-10-29 | 2023-01-01 | Wijdemeren |  | AAN OV /UIT OV (N1) | In Gebruik | 2G11 | PLL |  | 24 | 0 | 0
Kortenhoef | Wijk 01 Kortenhoef | Rade. Oranjebuurt. Munniksveen en omgeving | Johan A.Wincklerhof |  | 250666 | Lichtmast | n/b 9 |  |  | Wijdemeren | POINT | 136766.06 | 472559.19 | Nee | In Gebruik | OVL Mast |  |  | conis_paalt_staal_4_verzi_onbek | 40 | 1996-07-01 | 1996-07-01 | 1996-07-01 | 2036-07-01 | Wijdemeren |  | In Gebruik | 1 |  | Industria 2000 | 20 | 1996-07-01 | 1996-07-01 | 1996-07-01 | 2016-07-01 | Wijdemeren |  |  | 0 | In Gebruik | Nee | 0 | Nee | 0 | 0 |  |  | EVSA | 20 | 1996-07-01 | 1996-07-01 | 1996-07-01 | 2016-07-01 | Wijdemeren |  | In Gebruik | 2 | 0 | Nee |  |  | PLL 24w | 14000 | 2012-07-01 | 2012-07-01 | 2012-07-01 | 2015-10-14 | Wijdemeren |  | AAN OV /UIT OV (N1) | In Gebruik | 2G11 | PLL |  | 24 | 0 | 0
Kortenhoef | Wijk 01 Kortenhoef | Rade. Oranjebuurt. Munniksveen en omgeving | Johan A.Wincklerhof |  | 250667 | Lichtmast | n/b 24 |  |  | Wijdemeren | POINT | 136762.27 | 472547 | Nee | In Gebruik | OVL Mast |  |  | conis_paalt_staal_4_verzi_onbek | 40 | 1996-07-01 | 1996-07-01 | 1996-07-01 | 2036-07-01 | Wijdemeren |  | In Gebruik | 1 |  | Industria 2000 | 20 | 1996-07-01 | 1996-07-01 | 1996-07-01 | 2016-07-01 | Wijdemeren |  |  | 0 | In Gebruik | Nee | 0 | Nee | 0 | 0 |  |  | EVSA | 20 | 1996-07-01 | 1996-07-01 | 1996-07-01 | 2016-07-01 | Wijdemeren |  | In Gebruik | 2 | 0 | Nee |  |  | PLL 24w | 14000 | 2012-07-01 | 2012-07-01 | 2012-07-01 | 2015-10-14 | Wijdemeren |  | AAN OV /UIT OV (N1) | In Gebruik | 2G11 | PLL |  | 24 | 0 | 0
Kortenhoef | Wijk 01 Kortenhoef | Rade. Oranjebuurt. Munniksveen en omgeving | Johan A.Wincklerhof |  | 250668 | Lichtmast |  |  |  | Wijdemeren | POINT | 136746.114 | 472555.119 | Nee | In Gebruik | OVL Mast |  |  | conis_paalt_staal_4_verzi_onbek | 40 | 1996-07-01 | 1996-07-01 | 1996-07-01 | 2036-07-01 | Wijdemeren |  | In Gebruik | 1 |  | Industria 2000 | 20 | 1996-07-01 | 1996-07-01 | 1996-07-01 | 2016-07-01 | Wijdemeren |  |  | 0 | In Gebruik | Nee | 0 | Nee | 0 | 0 |  |  | EVSA | 20 | 1996-07-01 | 1996-07-01 | 1996-07-01 | 2016-07-01 | Wijdemeren |  | In Gebruik | 2 | 0 | Nee |  |  | PLL 24w | 14000 | 2012-07-01 | 2012-07-01 | 2012-07-01 | 2015-10-14 | Wijdemeren |  | AAN OV /UIT OV (N1) | In Gebruik | 2G11 | PLL |  | 24 | 0 | 0
Kortenhoef | Wijk 01 Kortenhoef | Rade. Oranjebuurt. Munniksveen en omgeving | Johan A.Wincklerhof |  | 250669 | Lichtmast | n/b 20 |  |  | Wijdemeren | POINT | 136750.11 | 472533.25 | Nee | In Gebruik | OVL Mast |  |  | conis_paalt_staal_4_verzi_onbek | 40 | 1996-07-01 | 1996-07-01 | 1996-07-01 | 2036-07-01 | Wijdemeren |  | In Gebruik | 1 |  | Industria 2000 | 20 | 1996-07-01 | 1996-07-01 | 1996-07-01 | 2016-07-01 | Wijdemeren |  |  | 0 | In Gebruik | Nee | 0 | Nee | 0 | 0 |  |  | EVSA | 20 | 1996-07-01 | 1996-07-01 | 1996-07-01 | 2016-07-01 | Wijdemeren |  | In Gebruik | 2 | 0 | Nee |  |  | PLL 24w | 14000 | 2012-07-01 | 2012-07-01 | 2012-07-01 | 2015-10-14 | Wijdemeren |  | AAN OV /UIT OV (N1) | In Gebruik | 2G11 | PLL |  | 24 | 0 | 0
Kortenhoef | Wijk 01 Kortenhoef | Rade. Oranjebuurt. Munniksveen en omgeving | Johan A.Wincklerhof |  | 250670 | Lichtmast |  |  |  | Wijdemeren | POINT | 136738.769 | 472518.637 | Nee | In Gebruik | OVL Mast |  |  | conis_paalt_staal_4_verzi_onbek | 40 | 1996-07-01 | 1996-07-01 | 1996-07-01 | 2036-07-01 | Wijdemeren |  | In Gebruik | 1 |  | Industria 2000 | 20 | 1996-07-01 | 1996-07-01 | 1996-07-01 | 2016-07-01 | Wijdemeren |  |  | 0 | In Gebruik | Nee | 0 | Nee | 0 | 0 |  |  | EVSA | 20 | 1996-07-01 | 1996-07-01 | 1996-07-01 | 2016-07-01 | Wijdemeren |  | In Gebruik | 2 | 0 | Nee |  |  | PLL 36w | 14000 | 2012-07-01 | 2012-07-01 | 2012-07-01 | 2015-10-14 | Wijdemeren |  | AAN OV /UIT OV (N1) | In Gebruik | 2G11 | PLL |  | 36 | 0 | 0
Kortenhoef | Wijk 01 Kortenhoef | Rade. Oranjebuurt. Munniksveen en omgeving | Johan A.Wincklerhof |  | 250671 | Lichtmast | t/o 8 |  |  | Wijdemeren | POINT | 136718.69 | 472527.56 | Nee | In Gebruik | OVL Mast |  |  | conis_paalt_staal_4_verzi_onbek | 40 | 1996-07-01 | 1996-07-01 | 1996-07-01 | 2036-07-01 | Wijdemeren |  | In Gebruik | 1 |  | Industria 2000 | 20 | 1996-07-01 | 1996-07-01 | 1996-07-01 | 2016-07-01 | Wijdemeren |  |  | 0 | In Gebruik | Nee | 0 | Nee | 0 | 0 |  |  | EVSA | 20 | 2021-02-01 | 2021-02-01 | 2021-02-01 | 2041-02-01 | Wijdemeren |  | In Gebruik | 2 | 0 | Nee |  |  | PLL 24w | 14000 | 2021-02-01 | 2021-02-01 | 2021-02-01 | 2024-04-26 | Wijdemeren |  | AAN OV /UIT OV (N1) | In Gebruik | 2G11 | PLL |  | 24 | 0 | 0
Kortenhoef | Wijk 01 Kortenhoef | Rade. Oranjebuurt. Munniksveen en omgeving | Johan A.Wincklerhof |  | 250672 | Lichtmast | t/o 2 |  |  | Wijdemeren | POINT | 136697.41 | 472537.56 | Nee | In Gebruik | OVL Mast |  |  | conis_paalt_staal_4_verzi_onbek | 40 | 1996-07-01 | 1996-07-01 | 1996-07-01 | 2036-07-01 | Wijdemeren |  | In Gebruik | 1 |  | Industria 2000 | 20 | 1996-07-01 | 1996-07-01 | 1996-07-01 | 2016-07-01 | Wijdemeren |  |  | 0 | In Gebruik | Nee | 0 | Nee | 0 | 0 |  |  | EVSA | 20 | 1996-07-01 | 1996-07-01 | 1996-07-01 | 2016-07-01 | Wijdemeren |  | In Gebruik | 2 | 0 | Nee |  |  | PLL 24w | 14000 | 2012-07-01 | 2012-07-01 | 2012-07-01 | 2015-10-14 | Wijdemeren |  | AAN OV /UIT OV (N1) | In Gebruik | 2G11 | PLL |  | 24 | 0 | 0
Kortenhoef | Wijk 01 Kortenhoef | Rade. Oranjebuurt. Munniksveen en omgeving | Kerklaan |  | 254272 | Lichtmast | t/o 70 |  |  | Wijdemeren | POINT | 136032.19 | 472654.87 | Nee | In Gebruik | OVL Mast |  |  | verjo_enkel_staal_6_verzi_onbek | 40 | 1999-07-01 | 1999-07-01 | 1999-07-01 | 2039-07-01 | Wijdemeren |  | In Gebruik | 1 |  | Philips FGS104 | 20 | 1999-07-01 | 1999-07-01 | 1999-07-01 | 2019-07-01 | Wijdemeren |  |  | 0 | In Gebruik | Nee | 0 | Nee | 0 | 0 |  |  | EVSA | 20 | 1999-07-01 | 1999-07-01 | 1999-07-01 | 2019-07-01 | Wijdemeren |  | In Gebruik | 2 | 0 | Nee |  |  | PLL 36w | 14000 | 2023-01-30 | 2023-01-30 | 2023-01-30 | 2026-04-22 | Wijdemeren |  | AAN OV /UIT OV (N1) | In Gebruik | 2G11 | PLL |  | 36 | 0 | 0
Kortenhoef | Wijk 01 Kortenhoef | Rade. Oranjebuurt. Munniksveen en omgeving | Kerklaan |  | 250674 | Lichtmast | t/o 70 |  |  | Wijdemeren | POINT | 136052.1 | 472644.23 | Nee | In Gebruik | OVL Mast |  |  | verjo_enkel_staal_6_verzi_onbek | 40 | 1999-07-01 | 1999-07-01 | 1999-07-01 | 2039-07-01 | Wijdemeren |  | In Gebruik | 1 |  | Philips FGS104 | 20 | 1999-07-01 | 1999-07-01 | 1999-07-01 | 2019-07-01 | Wijdemeren |  |  | 0 | In Gebruik | Nee | 0 | Nee | 0 | 0 |  |  | EVSA | 20 | 1999-07-01 | 1999-07-01 | 1999-07-01 | 2019-07-01 | Wijdemeren |  | In Gebruik | 2 | 0 | Nee |  |  | PLL 24w | 14000 | 2023-01-16 | 2023-01-16 | 2023-01-16 | 2026-03-31 | Wijdemeren |  | AAN OV /UIT OV (N1) | In Gebruik | 2G11 | PLL |  | 24 | 0 | 0
Kortenhoef | Wijk 01 Kortenhoef | Rade. Oranjebuurt. Munniksveen en omgeving | Kerklaan |  | 250675 | Lichtmast | tussen Parklaan en Kortenhoef |  |  | Wijdemeren | POINT | 136078.81 | 472644.23 | Nee | In Gebruik | OVL Mast |  |  | verjo_enkel_staal_6_verzi_onbek | 40 | 1999-07-01 | 1999-07-01 | 1999-07-01 | 2039-07-01 | Wijdemeren |  | In Gebruik | 1 |  | Philips FGS104 | 20 | 1999-07-01 | 1999-07-01 | 1999-07-01 | 2019-07-01 | Wijdemeren |  |  | 0 | In Gebruik | Nee | 0 | Nee | 0 | 0 |  |  | EVSA | 20 | 2020-01-13 | 2020-01-13 | 2020-01-13 | 2040-01-13 | Wijdemeren |  | In Gebruik | 2 | 0 | Nee |  |  | PLL 36w | 14000 | 2020-01-13 | 2020-01-13 | 2020-01-13 | 2023-03-27 | Wijdemeren |  | AAN OV /UIT OV (N1) | In Gebruik | 2G11 | PLL |  | 36 | 0 | 0
Kortenhoef | Wijk 01 Kortenhoef | Rade. Oranjebuurt. Munniksveen en omgeving | Kerklaan |  | 250676 | Lichtmast | tussen Parklaan en Kortenhoef |  |  | Wijdemeren | POINT | 136094.86 | 472624.46 | Nee | In Gebruik | OVL Mast |  |  | verjo_enkel_staal_6_verzi_onbek | 40 | 1999-07-01 | 1999-07-01 | 1999-07-01 | 2039-07-01 | Wijdemeren |  | In Gebruik | 1 |  | Philips FGS104 | 20 | 1999-07-01 | 1999-07-01 | 1999-07-01 | 2019-07-01 | Wijdemeren |  |  | 0 | In Gebruik | Nee | 0 | Nee | 0 | 0 |  |  | EVSA | 20 | 1999-07-01 | 1999-07-01 | 1999-07-01 | 2019-07-01 | Wijdemeren |  | In Gebruik | 2 | 0 | Nee |  |  | PLL 36w | 14000 | 2021-10-11 | 2021-10-11 | 2021-10-11 | 2024-12-17 | Wijdemeren |  | AAN OV /UIT OV (N1) | In Gebruik | 2G11 | PLL |  | 36 | 0 | 0
Kortenhoef | Wijk 01 Kortenhoef | Rade. Oranjebuurt. Munniksveen en omgeving | Kerklaan |  | 250677 | Lichtmast | tussen Parklaan en Kortenhoef |  |  | Wijdemeren | POINT | 136120.46 | 472625.04 | Nee | In Gebruik | OVL Mast |  |  | verjo_enkel_staal_6_verzi_onbek | 40 | 1999-07-01 | 1999-07-01 | 1999-07-01 | 2039-07-01 | Wijdemeren |  | In Gebruik | 1 |  | Philips FGS104 | 20 | 1999-07-01 | 1999-07-01 | 1999-07-01 | 2019-07-01 | Wijdemeren |  |  | 0 | In Gebruik | Nee | 0 | Nee | 0 | 0 |  |  | EVSA | 20 | 1999-07-01 | 1999-07-01 | 1999-07-01 | 2019-07-01 | Wijdemeren |  | In Gebruik | 2 | 0 | Nee |  |  | PLL 36w | 14000 | 2023-01-23 | 2023-01-23 | 2023-01-23 | 2026-04-11 | Wijdemeren |  | AAN OV /UIT OV (N1) | In Gebruik | 2G11 | PLL |  | 36 | 0 | 0
Kortenhoef | Wijk 01 Kortenhoef | Rade. Oranjebuurt. Munniksveen en omgeving | Kerklaan |  | 250678 | Lichtmast | tussen Parklaan en Kortenhoef |  |  | Wijdemeren | POINT | 136140.52 | 472603.36 | Nee | In Gebruik | OVL Mast |  |  | verjo_enkel_staal_6_verzi_onbek | 40 | 1999-07-01 | 1999-07-01 | 1999-07-01 | 2039-07-01 | Wijdemeren |  | In Gebruik | 1 |  | Philips FGS104 | 20 | 1999-07-01 | 1999-07-01 | 1999-07-01 | 2019-07-01 | Wijdemeren |  |  | 0 | In Gebruik | Nee | 0 | Nee | 0 | 0 |  |  | EVSA | 20 | 1999-07-01 | 1999-07-01 | 1999-07-01 | 2019-07-01 | Wijdemeren |  | In Gebruik | 2 | 0 | Nee |  |  | PLL 36w | 14000 | 2019-10-21 | 2019-10-21 | 2019-10-21 | 2022-12-24 | Wijdemeren |  | AAN OV /UIT OV (N1) | In Gebruik | 2G11 | PLL |  | 36 | 0 | 0
Kortenhoef | Wijk 01 Kortenhoef | Rade. Oranjebuurt. Munniksveen en omgeving | Kerklaan |  | 250679 | Lichtmast | tussen Parklaan en Kortenhoef |  |  | Wijdemeren | POINT | 136171.01 | 472601.16 | Nee | In Gebruik | OVL Mast |  |  | verjo_enkel_staal_6_verzi_onbek | 40 | 1999-07-01 | 1999-07-01 | 1999-07-01 | 2039-07-01 | Wijdemeren |  | In Gebruik | 1 |  | Philips FGS104 | 20 | 1999-07-01 | 1999-07-01 | 1999-07-01 | 2019-07-01 | Wijdemeren |  |  | 0 | In Gebruik | Nee | 0 | Nee | 0 | 0 |  |  | EVSA | 20 | 1999-07-01 | 1999-07-01 | 1999-07-01 | 2019-07-01 | Wijdemeren |  | In Gebruik | 2 | 0 | Nee |  |  | PLL 36w | 14000 | 2012-07-01 | 2012-07-01 | 2012-07-01 | 2015-10-14 | Wijdemeren |  | AAN OV /UIT OV (N1) | In Gebruik | 2G11 | PLL |  | 36 | 0 | 0
Kortenhoef | Wijk 01 Kortenhoef | Rade. Oranjebuurt. Munniksveen en omgeving | Kerklaan |  | 250680 | Lichtmast |  |  |  | Wijdemeren | POINT | 136181.07 | 472585.96 | Nee | In Gebruik | OVL Mast |  |  | verjo_enkel_staal_6_verzi_onbek | 40 | 1999-07-01 | 1999-07-01 | 1999-07-01 | 2039-07-01 | Wijdemeren |  | In Gebruik | 1 |  | Philips FGS104 | 20 | 1999-07-01 | 1999-07-01 | 1999-07-01 | 2019-07-01 | Wijdemeren |  |  | 0 | In Gebruik | Nee | 0 | Nee | 0 | 0 |  |  | EVSA | 20 | 1999-07-01 | 1999-07-01 | 1999-07-01 | 2019-07-01 | Wijdemeren |  | In Gebruik | 2 | 0 | Nee |  |  | PLL 36w | 14000 | 2020-03-23 | 2020-03-23 | 2020-03-23 | 2023-07-24 | Wijdemeren |  | AAN OV /UIT OV (N1) | In Gebruik | 2G11 | PLL |  | 36 | 0 | 0
Kortenhoef | Wijk 01 Kortenhoef | Rade. Oranjebuurt. Munniksveen en omgeving | Kerklaan |  | 250681 | Lichtmast | t/o 2 |  |  | Wijdemeren | POINT | 136208.21 | 472583.53 | Nee | In Gebruik | OVL Mast |  |  | verjo_enkel_staal_6_verzi_onbek | 40 | 1999-07-01 | 1999-07-01 | 1999-07-01 | 2039-07-01 | Wijdemeren |  | In Gebruik | 1 |  | Philips FGS104 | 20 | 1999-07-01 | 1999-07-01 | 1999-07-01 | 2019-07-01 | Wijdemeren |  |  | 0 | In Gebruik | Nee | 0 | Nee | 0 | 0 |  |  | EVSA | 20 | 1999-07-01 | 1999-07-01 | 1999-07-01 | 2019-07-01 | Wijdemeren |  | In Gebruik | 2 | 0 | Nee |  |  | PLL 36w | 14000 | 2021-02-22 | 2021-02-22 | 2021-02-22 | 2024-06-03 | Wijdemeren |  | AAN OV /UIT OV (N1) | In Gebruik | 2G11 | PLL |  | 36 | 0 | 0
Kortenhoef | Wijk 01 Kortenhoef | Rade. Oranjebuurt. Munniksveen en omgeving | Kerklaan |  | 250682 | Lichtmast | t/o 8 |  |  | Wijdemeren | POINT | 136234.08 | 472571.15 | Nee | In Gebruik | OVL Mast |  |  | verjo_enkel_staal_6_verzi_onbek | 40 | 1999-07-01 | 1999-07-01 | 1999-07-01 | 2039-07-01 | Wijdemeren |  | In Gebruik | 1 |  | Philips FGS104 | 20 | 1999-07-01 | 1999-07-01 | 1999-07-01 | 2019-07-01 | Wijdemeren |  |  | 0 | In Gebruik | Nee | 0 | Nee | 0 | 0 |  |  | EVSA | 20 | 1999-07-01 | 1999-07-01 | 1999-07-01 | 2019-07-01 | Wijdemeren |  | In Gebruik | 2 | 0 | Nee |  |  | PLL 36w | 14000 | 2021-11-04 | 2021-11-04 | 2021-11-04 | 2025-01-07 | Wijdemeren |  | AAN OV /UIT OV (N1) | In Gebruik | 2G11 | PLL |  | 36 | 0 | 0
Kortenhoef | Wijk 01 Kortenhoef | Rade. Oranjebuurt. Munniksveen en omgeving | Kerklaan |  | 250683 | Lichtmast | t/o 58 |  |  | Wijdemeren | POINT | 136254.67 | 472549.63 | Nee | In Gebruik | OVL Mast |  |  | verjo_enkel_staal_6_verzi_onbek | 40 | 1999-07-01 | 1999-07-01 | 1999-07-01 | 2039-07-01 | Wijdemeren |  | In Gebruik | 1 |  | Philips FGS104 | 20 | 1999-07-01 | 1999-07-01 | 1999-07-01 | 2019-07-01 | Wijdemeren |  |  | 0 | In Gebruik | Nee | 0 | Nee | 0 | 0 |  |  | EVSA | 20 | 1999-07-01 | 1999-07-01 | 1999-07-01 | 2019-07-01 | Wijdemeren |  | In Gebruik | 2 | 0 | Nee |  |  | PLL 36w | 14000 | 2022-10-31 | 2022-10-31 | 2022-10-31 | 2026-01-03 | Wijdemeren |  | AAN OV /UIT OV (N1) | In Gebruik | 2G11 | PLL |  | 36 | 0 | 0
Kortenhoef | Wijk 01 Kortenhoef | Rade. Oranjebuurt. Munniksveen en omgeving | Kerklaan |  | 250684 | Lichtmast | n/b 58 |  |  | Wijdemeren | POINT | 136278.18 | 472549.75 | Nee | In Gebruik | OVL Mast |  |  | verjo_enkel_staal_6_verzi_onbek | 40 | 1999-07-01 | 1999-07-01 | 1999-07-01 | 2039-07-01 | Wijdemeren |  | In Gebruik | 1 |  | Iris 2551 | 20 | 1999-07-01 | 1999-07-01 | 1999-07-01 | 2019-07-01 | Wijdemeren |  |  | 0 | In Gebruik | Nee | 0 | Nee | 0 | 0 |  |  | EVSA | 20 | 1999-07-01 | 1999-07-01 | 1999-07-01 | 2019-07-01 | Wijdemeren |  | In Gebruik | 2 | 0 | Nee |  |  | PLL 36w | 14000 | 2021-02-22 | 2021-02-22 | 2021-02-22 | 2024-06-03 | Wijdemeren |  | AAN OV /UIT OV (N1) | In Gebruik | 2G11 | PLL |  | 36 | 0 | 0
Kortenhoef | Wijk 01 Kortenhoef | Rade. Oranjebuurt. Munniksveen en omgeving | Kerklaan |  | 250685 | Lichtmast | t/o 54a |  |  | Wijdemeren | POINT | 136300.27 | 472529.93 | Nee | In Gebruik | OVL Mast |  |  | verjo_enkel_staal_6_verzi_onbek | 40 | 1999-07-01 | 1999-07-01 | 1999-07-01 | 2039-07-01 | Wijdemeren |  | In Gebruik | 1 |  | Philips FGS104 | 20 | 1999-07-01 | 1999-07-01 | 1999-07-01 | 2019-07-01 | Wijdemeren |  |  | 0 | In Gebruik | Nee | 0 | Nee | 0 | 0 |  |  | EVSA | 20 | 1999-07-01 | 1999-07-01 | 1999-07-01 | 2019-07-01 | Wijdemeren |  | In Gebruik | 2 | 0 | Nee |  |  | PLL 36w | 14000 | 2021-01-25 | 2021-01-25 | 2021-01-25 | 2024-04-14 | Wijdemeren |  | AAN OV /UIT OV (N1) | In Gebruik | 2G11 | PLL |  | 36 | 0 | 0
Kortenhoef | Wijk 01 Kortenhoef | Rade. Oranjebuurt. Munniksveen en omgeving | Kerklaan |  | 250686 | Lichtmast | t/o 54a |  |  | Wijdemeren | POINT | 136327.54 | 472527.12 | Nee | In Gebruik | OVL Mast |  |  | verjo_enkel_staal_6_verzi_onbek | 40 | 1999-07-01 | 1999-07-01 | 1999-07-01 | 2039-07-01 | Wijdemeren |  | In Gebruik | 1 |  | Philips FGS104 | 20 | 1999-07-01 | 1999-07-01 | 1999-07-01 | 2019-07-01 | Wijdemeren |  |  | 0 | In Gebruik | Nee | 0 | Nee | 0 | 0 |  |  | EVSA | 20 | 1999-07-01 | 1999-07-01 | 1999-07-01 | 2019-07-01 | Wijdemeren |  | In Gebruik | 2 | 0 | Nee |  |  | PLL 36w | 14000 | 2021-02-01 | 2021-02-01 | 2021-02-01 | 2024-04-26 | Wijdemeren |  | AAN OV /UIT OV (N1) | In Gebruik | 2G11 | PLL |  | 36 | 0 | 0
Kortenhoef | Wijk 01 Kortenhoef | Rade. Oranjebuurt. Munniksveen en omgeving | Kerklaan |  | 250687 | Lichtmast | n/b 52 |  |  | Wijdemeren | POINT | 136346.74 | 472508.18 | Nee | In Gebruik | OVL Mast |  |  | verjo_enkel_staal_6_verzi_onbek | 40 | 1999-07-01 | 1999-07-01 | 1999-07-01 | 2039-07-01 | Wijdemeren |  | In Gebruik | 1 |  | Philips FGS104 | 20 | 1999-07-01 | 1999-07-01 | 1999-07-01 | 2019-07-01 | Wijdemeren |  |  | 0 | In Gebruik | Nee | 0 | Nee | 0 | 0 |  |  | EVSA | 20 | 1999-07-01 | 1999-07-01 | 1999-07-01 | 2019-07-01 | Wijdemeren |  | In Gebruik | 2 | 0 | Nee |  |  | PLL 36w | 14000 | 2021-12-13 | 2021-12-13 | 2021-12-13 | 2025-02-15 | Wijdemeren |  | AAN OV /UIT OV (N1) | In Gebruik | 2G11 | PLL |  | 36 | 0 | 0
Kortenhoef | Wijk 01 Kortenhoef | Rade. Oranjebuurt. Munniksveen en omgeving | Kerklaan |  | 250688 | Lichtmast | n/b 50 |  |  | Wijdemeren | POINT | 136372.78 | 472505.1 | Nee | In Gebruik | OVL Mast |  |  | verjo_enkel_staal_6_verzi_onbek | 40 | 1999-07-01 | 1999-07-01 | 1999-07-01 | 2039-07-01 | Wijdemeren |  | In Gebruik | 1 |  | Philips FGS104 | 20 | 1999-07-01 | 1999-07-01 | 1999-07-01 | 2019-07-01 | Wijdemeren |  |  | 0 | In Gebruik | Nee | 0 | Nee | 0 | 0 |  |  | EVSA | 20 | 1999-07-01 | 1999-07-01 | 1999-07-01 | 2019-07-01 | Wijdemeren |  | In Gebruik | 2 | 0 | Nee |  |  | PLL 36w | 14000 | 2021-05-17 | 2021-05-17 | 2021-05-17 | 2024-09-17 | Wijdemeren |  | AAN OV /UIT OV (N1) | In Gebruik | 2G11 | PLL |  | 36 | 0 | 0
Kortenhoef | Wijk 01 Kortenhoef | Rade. Oranjebuurt. Munniksveen en omgeving | Kerklaan |  | 250689 | Lichtmast | n/b 91 |  |  | Wijdemeren | POINT | 136387.47 | 472486.97 | Nee | In Gebruik | OVL Mast |  |  | verjo_enkel_staal_6_verzi_onbek | 40 | 1999-07-01 | 1999-07-01 | 1999-07-01 | 2039-07-01 | Wijdemeren |  | In Gebruik | 1 |  | Philips FGS104 | 20 | 1999-07-01 | 1999-07-01 | 1999-07-01 | 2019-07-01 | Wijdemeren |  |  | 0 | In Gebruik | Nee | 0 | Nee | 0 | 0 |  |  | EVSA | 20 | 1999-07-01 | 1999-07-01 | 1999-07-01 | 2019-07-01 | Wijdemeren |  | In Gebruik | 2 | 0 | Nee |  |  | PLL 36w | 14000 | 2022-11-21 | 2022-11-21 | 2022-11-21 | 2026-01-23 | Wijdemeren |  | AAN OV /UIT OV (N1) | In Gebruik | 2G11 | PLL |  | 36 | 0 | 0
Kortenhoef | Wijk 01 Kortenhoef | Rade. Oranjebuurt. Munniksveen en omgeving | Kerklaan |  | 250690 | Lichtmast | n/b 40 |  |  | Wijdemeren | POINT | 136410.9 | 472487.84 | Nee | In Gebruik | OVL Mast |  |  | verjo_enkel_staal_6_verzi_onbek | 40 | 1999-07-01 | 1999-07-01 | 1999-07-01 | 2039-07-01 | Wijdemeren |  | In Gebruik | 1 |  | Philips FGS104 | 20 | 1999-07-01 | 1999-07-01 | 1999-07-01 | 2019-07-01 | Wijdemeren |  |  | 0 | In Gebruik | Nee | 0 | Nee | 0 | 0 |  |  | EVSA | 20 | 1999-07-01 | 1999-07-01 | 1999-07-01 | 2019-07-01 | Wijdemeren |  | In Gebruik | 2 | 0 | Nee |  |  | PLL 36w | 14000 | 2022-11-21 | 2022-11-21 | 2022-11-21 | 2026-01-23 | Wijdemeren |  | AAN OV /UIT OV (N1) | In Gebruik | 2G11 | PLL |  | 36 | 0 | 0
Kortenhoef | Wijk 01 Kortenhoef | Rade. Oranjebuurt. Munniksveen en omgeving | Kerklaan |  | 250691 | Lichtmast | n/b 83 |  |  | Wijdemeren | POINT | 136428.19 | 472467.85 | Nee | In Gebruik | OVL Mast |  |  | verjo_enkel_staal_6_verzi_onbek | 40 | 1999-07-01 | 1999-07-01 | 1999-07-01 | 2039-07-01 | Wijdemeren |  | In Gebruik | 1 |  | Philips FGS104 | 20 | 1999-07-01 | 1999-07-01 | 1999-07-01 | 2019-07-01 | Wijdemeren |  |  | 0 | In Gebruik | Nee | 0 | Nee | 0 | 0 |  |  | EVSA | 20 | 1999-07-01 | 1999-07-01 | 1999-07-01 | 2019-07-01 | Wijdemeren |  | In Gebruik | 2 | 0 | Nee |  |  | PLL 36w | 14000 | 2012-07-01 | 2012-07-01 | 2012-07-01 | 2015-10-14 | Wijdemeren |  | AAN OV /UIT OV (N1) | In Gebruik | 2G11 | PLL |  | 36 | 0 | 0
Kortenhoef | Wijk 01 Kortenhoef | Rade. Oranjebuurt. Munniksveen en omgeving | Kerklaan |  | 250692 | Lichtmast | n/b 36 |  |  | Wijdemeren | POINT | 136453.89 | 472467.56 | Nee | In Gebruik | OVL Mast |  |  | verjo_enkel_staal_6_verzi_onbek | 40 | 1999-07-01 | 1999-07-01 | 1999-07-01 | 2039-07-01 | Wijdemeren |  | In Gebruik | 1 |  | Philips FGS104 | 20 | 1999-07-01 | 1999-07-01 | 1999-07-01 | 2019-07-01 | Wijdemeren |  |  | 0 | In Gebruik | Nee | 0 | Nee | 0 | 0 |  |  | EVSA | 20 | 1999-07-01 | 1999-07-01 | 1999-07-01 | 2019-07-01 | Wijdemeren |  | In Gebruik | 2 | 0 | Nee |  |  | PLL 36w | 14000 | 2019-01-28 | 2019-01-28 | 2019-01-28 | 2022-04-19 | Wijdemeren |  | AAN OV /UIT OV (N1) | In Gebruik | 2G11 | PLL |  | 36 | 0 | 0
Kortenhoef | Wijk 01 Kortenhoef | Rade. Oranjebuurt. Munniksveen en omgeving | Kerklaan |  | 250693 | Lichtmast | n/b 34 |  |  | Wijdemeren | POINT | 136465.77 | 472450.12 | Nee | In Gebruik | OVL Mast |  |  | verjo_enkel_staal_6_verzi_onbek | 40 | 1999-07-01 | 1999-07-01 | 1999-07-01 | 2039-07-01 | Wijdemeren |  | In Gebruik | 1 |  | Philips FGS104 | 20 | 1999-07-01 | 1999-07-01 | 1999-07-01 | 2019-07-01 | Wijdemeren |  |  | 0 | In Gebruik | Nee | 0 | Nee | 0 | 0 |  |  | EVSA | 20 | 1999-07-01 | 1999-07-01 | 1999-07-01 | 2019-07-01 | Wijdemeren |  | In Gebruik | 2 | 0 | Nee |  |  | PLL 36w | 14000 | 2023-04-12 | 2023-04-12 | 2023-04-12 | 2026-08-17 | Wijdemeren |  | AAN OV /UIT OV (N1) | In Gebruik | 2G11 | PLL |  | 36 | 0 | 0
Kortenhoef | Wijk 01 Kortenhoef | Rade. Oranjebuurt. Munniksveen en omgeving | Kerklaan |  | 250694 | Lichtmast | n/b 69 |  |  | Wijdemeren | POINT | 136492.52 | 472449.65 | Nee | In Gebruik | OVL Mast |  |  | verjo_enkel_staal_6_verzi_onbek | 40 | 1999-07-01 | 1999-07-01 | 1999-07-01 | 2039-07-01 | Wijdemeren |  | In Gebruik | 1 |  | Philips FGS104 | 20 | 1999-07-01 | 1999-07-01 | 1999-07-01 | 2019-07-01 | Wijdemeren |  |  | 0 | In Gebruik | Nee | 0 | Nee | 0 | 0 |  |  | EVSA | 20 | 1999-07-01 | 1999-07-01 | 1999-07-01 | 2019-07-01 | Wijdemeren |  | In Gebruik | 2 | 0 | Nee |  |  | PLL 36w | 14000 | 2021-05-10 | 2021-05-10 | 2021-05-10 | 2024-09-11 | Wijdemeren |  | AAN OV /UIT OV (N1) | In Gebruik | 2G11 | PLL |  | 36 | 0 | 0
Kortenhoef | Wijk 01 Kortenhoef | Rade. Oranjebuurt. Munniksveen en omgeving | Kerklaan |  | 250695 | Lichtmast | n/b 30 |  |  | Wijdemeren | POINT | 136528.9 | 472432.41 | Nee | In Gebruik | OVL Mast |  |  | verjo_enkel_staal_6_verzi_onbek | 40 | 1999-07-01 | 1999-07-01 | 1999-07-01 | 2039-07-01 | Wijdemeren |  | In Gebruik | 1 |  | Philips FGS104 | 20 | 1999-07-01 | 1999-07-01 | 1999-07-01 | 2019-07-01 | Wijdemeren |  |  | 0 | In Gebruik | Nee | 0 | Nee | 0 | 0 |  |  | EVSA | 20 | 1999-07-01 | 1999-07-01 | 1999-07-01 | 2019-07-01 | Wijdemeren |  | In Gebruik | 2 | 0 | Nee |  |  | PLL 36w | 14000 | 2012-07-01 | 2012-07-01 | 2012-07-01 | 2015-10-14 | Wijdemeren |  | AAN OV /UIT OV (N1) | In Gebruik | 2G11 | PLL |  | 36 | 0 | 0
Kortenhoef | Wijk 01 Kortenhoef | Rade. Oranjebuurt. Munniksveen en omgeving | Kerklaan |  | 250696 | Lichtmast | n/b 57 |  |  | Wijdemeren | POINT | 136549.88 | 472410.55 | Nee | In Gebruik | OVL Mast |  |  | verjo_enkel_staal_6_verzi_onbek | 40 | 1999-07-01 | 1999-07-01 | 1999-07-01 | 2039-07-01 | Wijdemeren |  | In Gebruik | 1 |  | Philips FGS104 | 20 | 1999-07-01 | 1999-07-01 | 1999-07-01 | 2019-07-01 | Wijdemeren |  |  | 0 | In Gebruik | Nee | 0 | Nee | 0 | 0 |  |  | EVSA | 20 | 1999-07-01 | 1999-07-01 | 1999-07-01 | 2019-07-01 | Wijdemeren |  | In Gebruik | 2 | 0 | Nee |  |  | PLL 36w | 14000 | 2022-09-06 | 2022-09-06 | 2022-09-06 | 2025-11-20 | Wijdemeren |  | AAN OV /UIT OV (N1) | In Gebruik | 2G11 | PLL |  | 36 | 0 | 0
Kortenhoef | Wijk 01 Kortenhoef | Rade. Oranjebuurt. Munniksveen en omgeving | Kerklaan |  | 250697 | Lichtmast | n/b 53 |  |  | Wijdemeren | POINT | 136576.61 | 472409.6 | Nee | In Gebruik | OVL Mast |  |  | verjo_enkel_staal_6_verzi_onbek | 40 | 1999-07-01 | 1999-07-01 | 1999-07-01 | 2039-07-01 | Wijdemeren |  | In Gebruik | 1 |  | Philips FGS104 | 20 | 1999-07-01 | 1999-07-01 | 1999-07-01 | 2019-07-01 | Wijdemeren |  |  | 0 | In Gebruik | Nee | 0 | Nee | 0 | 0 |  |  | EVSA | 20 | 1999-07-01 | 1999-07-01 | 1999-07-01 | 2019-07-01 | Wijdemeren |  | In Gebruik | 2 | 0 | Nee |  |  | PLL 36w | 14000 | 2021-09-27 | 2021-09-27 | 2021-09-27 | 2024-12-06 | Wijdemeren |  | AAN OV /UIT OV (N1) | In Gebruik | 2G11 | PLL |  | 36 | 0 | 0
Kortenhoef | Wijk 01 Kortenhoef | Rade. Oranjebuurt. Munniksveen en omgeving | Kerklaan |  | 250698 | Lichtmast | n/b 47 |  |  | Wijdemeren | POINT | 136592.91 | 472390.07 | Nee | In Gebruik | OVL Mast |  |  | verjo_enkel_staal_6_verzi_onbek | 40 | 1999-07-01 | 1999-07-01 | 1999-07-01 | 2039-07-01 | Wijdemeren |  | In Gebruik | 1 |  | Philips FGS104 | 20 | 1999-07-01 | 1999-07-01 | 1999-07-01 | 2019-07-01 | Wijdemeren |  |  | 0 | In Gebruik | Nee | 0 | Nee | 0 | 0 |  |  | EVSA | 20 | 1999-07-01 | 1999-07-01 | 1999-07-01 | 2019-07-01 | Wijdemeren |  | In Gebruik | 2 | 0 | Nee |  |  | PLL 36w | 14000 | 2022-07-26 | 2022-07-26 | 2022-07-26 | 2025-10-25 | Wijdemeren |  | AAN OV /UIT OV (N1) | In Gebruik | 2G11 | PLL |  | 36 | 0 | 0
Kortenhoef | Wijk 01 Kortenhoef | Rade. Oranjebuurt. Munniksveen en omgeving | Kerklaan |  | 250700 | Lichtmast | t/o 1 |  |  | Wijdemeren | POINT | 136620.29 | 472388.7 | Nee | In Gebruik | OVL Mast |  |  | verjo_enkel_staal_6_verzi_onbek | 40 | 1999-07-01 | 1999-07-01 | 1999-07-01 | 2039-07-01 | Wijdemeren |  | In Gebruik | 1 |  | Philips FGS104 | 20 | 1999-07-01 | 1999-07-01 | 1999-07-01 | 2019-07-01 | Wijdemeren |  |  | 0 | In Gebruik | Nee | 0 | Nee | 0 | 0 |  |  | EVSA | 20 | 1999-07-01 | 1999-07-01 | 1999-07-01 | 2019-07-01 | Wijdemeren |  | In Gebruik | 2 | 0 | Nee |  |  | PLL 36w | 14000 | 2021-12-21 | 2021-12-21 | 2021-12-21 | 2025-02-24 | Wijdemeren |  | AAN OV /UIT OV (N1) | In Gebruik | 2G11 | PLL |  | 36 | 0 | 0
Kortenhoef | Wijk 01 Kortenhoef | Rade. Oranjebuurt. Munniksveen en omgeving | Kerklaan |  | 250699 | Lichtmast | n/b 43 |  |  | Wijdemeren | POINT | 136635.05 | 472370.17 | Nee | In Gebruik | OVL Mast |  |  | 6 mtr cil EU staal verzinkt | 40 | 2022-12-19 | 2022-12-19 | 2022-12-19 | 2062-12-19 | Wijdemeren |  | In Gebruik | 1 |  | Iris 2551 | 20 | 2022-12-19 | 2022-12-19 | 2022-12-19 | 2042-12-19 | Wijdemeren |  |  | 0 | In Gebruik | Nee | 0 | Nee | 0 | 0 |  |  | EVSA | 20 | 1999-07-01 | 1999-07-01 | 2022-12-19 | 2019-07-01 | Wijdemeren |  | In Gebruik | 2 | 0 | Nee |  |  | PLL 36w | 14000 | 2012-07-01 | 2012-07-01 | 2022-12-19 | 2015-10-14 | Wijdemeren |  | AAN OV /UIT OV (N1) | In Gebruik | 2G11 | PLL |  | 36 | 0 | 0
Kortenhoef | Wijk 01 Kortenhoef | Rade. Oranjebuurt. Munniksveen en omgeving | Kerklaan |  | 250701 | Lichtmast | t/o 37 |  |  | Wijdemeren | POINT | 136661.73 | 472369.79 | Nee | In Gebruik | OVL Mast |  |  | verjo_enkel_staal_6_verzi_onbek | 40 | 1999-07-01 | 1999-07-01 | 1999-07-01 | 2039-07-01 | Wijdemeren |  | In Gebruik | 1 |  | Philips FGS104 | 20 | 1999-07-01 | 1999-07-01 | 1999-07-01 | 2019-07-01 | Wijdemeren |  |  | 0 | In Gebruik | Nee | 0 | Nee | 0 | 0 |  |  | EVSA | 20 | 1999-07-01 | 1999-07-01 | 1999-07-01 | 2019-07-01 | Wijdemeren |  | In Gebruik | 2 | 0 | Nee |  |  | PLL 36w | 14000 | 2012-07-01 | 2012-07-01 | 2012-07-01 | 2015-10-14 | Wijdemeren |  | AAN OV /UIT OV (N1) | In Gebruik | 2G11 | PLL |  | 36 | 0 | 0
Kortenhoef | Wijk 01 Kortenhoef | Rade. Oranjebuurt. Munniksveen en omgeving | Kerklaan |  | 250702 | Lichtmast | n/b 43 |  |  | Wijdemeren | POINT | 136682.22 | 472359.85 | Nee | In Gebruik | OVL Mast |  |  | verjo_enkel_staal_6_verzi_onbek | 40 | 1999-07-01 | 1999-07-01 | 1999-07-01 | 2039-07-01 | Wijdemeren |  | In Gebruik | 1 |  | Philips FGS104 | 20 | 1999-07-01 | 1999-07-01 | 1999-07-01 | 2019-07-01 | Wijdemeren |  |  | 0 | In Gebruik | Nee | 0 | Nee | 0 | 0 |  |  | EVSA | 20 | 1999-07-01 | 1999-07-01 | 1999-07-01 | 2019-07-01 | Wijdemeren |  | In Gebruik | 2 | 0 | Nee |  |  | PLL 36w | 14000 | 2023-01-23 | 2023-01-23 | 2023-01-23 | 2026-04-11 | Wijdemeren |  | AAN OV /UIT OV (N1) | In Gebruik | 2G11 | PLL |  | 36 | 0 | 0
Kortenhoef | Wijk 01 Kortenhoef | Rade. Oranjebuurt. Munniksveen en omgeving | Kerklaan |  | 250703 | Lichtmast | t/o 27 |  |  | Wijdemeren | POINT | 136698.13 | 472340 | Nee | In Gebruik | OVL Mast |  |  | verjo_enkel_staal_6_verzi_onbek | 40 | 1999-07-01 | 1999-07-01 | 1999-07-01 | 2039-07-01 | Wijdemeren |  | In Gebruik | 1 |  | Philips FGS104 | 20 | 1999-07-01 | 1999-07-01 | 1999-07-01 | 2019-07-01 | Wijdemeren |  |  | 0 | In Gebruik | Nee | 0 | Nee | 0 | 0 |  |  | EVSA | 20 | 1999-07-01 | 1999-07-01 | 1999-07-01 | 2019-07-01 | Wijdemeren |  | In Gebruik | 2 | 0 | Nee |  |  | PLL 36w | 14000 | 2022-10-10 | 2022-10-10 | 2022-10-10 | 2025-12-15 | Wijdemeren |  | AAN OV /UIT OV (N1) | In Gebruik | 2G11 | PLL |  | 36 | 0 | 0
Kortenhoef | Wijk 01 Kortenhoef | Rade. Oranjebuurt. Munniksveen en omgeving | Kerklaan |  | 250704 | Lichtmast | n/b 20 |  |  | Wijdemeren | POINT | 136722.94 | 472339.95 | Nee | In Gebruik | OVL Mast |  |  | verjo_enkel_staal_6_verzi_onbek | 40 | 1999-07-01 | 1999-07-01 | 1999-07-01 | 2039-07-01 | Wijdemeren |  | In Gebruik | 1 |  | Philips FGS104 | 20 | 1999-07-01 | 1999-07-01 | 1999-07-01 | 2019-07-01 | Wijdemeren |  |  | 0 | In Gebruik | Nee | 0 | Nee | 0 | 0 |  |  | EVSA | 20 | 1999-07-01 | 1999-07-01 | 1999-07-01 | 2019-07-01 | Wijdemeren |  | In Gebruik | 2 | 0 | Nee |  |  | PLL 36w | 14000 | 2012-07-01 | 2012-07-01 | 2012-07-01 | 2015-10-14 | Wijdemeren |  | AAN OV /UIT OV (N1) | In Gebruik | 2G11 | PLL |  | 36 | 0 | 0
Kortenhoef | Wijk 01 Kortenhoef | Rade. Oranjebuurt. Munniksveen en omgeving | Kerklaan |  | 250705 | Lichtmast | n/b 15 |  |  | Wijdemeren | POINT | 136743.98 | 472318.29 | Nee | In Gebruik | OVL Mast |  |  | verjo_enkel_staal_6_verzi_onbek | 40 | 1999-07-01 | 1999-07-01 | 1999-07-01 | 2039-07-01 | Wijdemeren |  | In Gebruik | 1 |  | Philips FGS104 | 20 | 1999-07-01 | 1999-07-01 | 1999-07-01 | 2019-07-01 | Wijdemeren |  |  | 0 | In Gebruik | Nee | 0 | Nee | 0 | 0 |  |  | EVSA | 20 | 1999-07-01 | 1999-07-01 | 1999-07-01 | 2019-07-01 | Wijdemeren |  | In Gebruik | 2 | 0 | Nee |  |  | PLL 36w | 14000 | 2022-09-06 | 2022-09-06 | 2022-09-06 | 2025-11-20 | Wijdemeren |  | AAN OV /UIT OV (N1) | In Gebruik | 2G11 | PLL |  | 36 | 0 | 0
Kortenhoef | Wijk 01 Kortenhoef | Rade. Oranjebuurt. Munniksveen en omgeving | Kerklaan |  | 250707 | Lichtmast | n/b 10 |  |  | Wijdemeren | POINT | 136769.41 | 472318.75 | Nee | In Gebruik | OVL Mast |  |  | verjo_enkel_staal_5_verzi_onbek | 40 | 1999-07-01 | 1999-07-01 | 1999-07-01 | 2039-07-01 | Wijdemeren |  | In Gebruik | 1 |  | Philips FGS104 | 20 | 1999-07-01 | 1999-07-01 | 1999-07-01 | 2019-07-01 | Wijdemeren |  |  | 0 | In Gebruik | Nee | 0 | Nee | 0 | 0 |  |  | EVSA | 20 | 1999-07-01 | 1999-07-01 | 1999-07-01 | 2019-07-01 | Wijdemeren |  | In Gebruik | 2 | 0 | Nee |  |  | PLL 36w | 14000 | 2023-01-30 | 2023-01-30 | 2023-01-30 | 2026-04-22 | Wijdemeren |  | AAN OV /UIT OV (N1) | In Gebruik | 2G11 | PLL |  | 36 | 0 | 0
Kortenhoef | Wijk 01 Kortenhoef | Rade. Oranjebuurt. Munniksveen en omgeving | Kerklaan |  | 250708 | Lichtmast | n/b 8 |  |  | Wijdemeren | POINT | 136791.53 | 472307.63 | Nee | In Gebruik | OVL Mast |  |  | verjo_enkel_staal_6_verzi_onbek | 40 | 1999-07-01 | 1999-07-01 | 1999-07-01 | 2039-07-01 | Wijdemeren |  | In Gebruik | 1 |  | Philips FGS104 | 20 | 1999-07-01 | 1999-07-01 | 1999-07-01 | 2019-07-01 | Wijdemeren |  |  | 0 | In Gebruik | Nee | 0 | Nee | 0 | 0 |  |  | EVSA | 20 | 1999-07-01 | 1999-07-01 | 1999-07-01 | 2019-07-01 | Wijdemeren |  | In Gebruik | 2 | 0 | Nee |  |  | PLL 36w | 14000 | 2023-01-23 | 2023-01-23 | 2023-01-23 | 2026-04-11 | Wijdemeren |  | AAN OV /UIT OV (N1) | In Gebruik | 2G11 | PLL |  | 36 | 0 | 0
Kortenhoef | Wijk 01 Kortenhoef | Rade. Oranjebuurt. Munniksveen en omgeving | Kerklaan |  | 250709 | Lichtmast | t/o 9 |  |  | Wijdemeren | POINT | 136765.75 | 472304.72 | Nee | In Gebruik | OVL Mast |  |  | conis_paalt_staal_6_verzi_onbek | 40 | 1999-07-01 | 1999-07-01 | 1999-07-01 | 2039-07-01 | Wijdemeren |  | In Gebruik | 1 |  | Industria 2000 | 20 | 1999-07-01 | 1999-07-01 | 1999-07-01 | 2019-07-01 | Wijdemeren |  |  | 0 | In Gebruik | Nee | 0 | Nee | 0 | 0 |  |  | EVSA | 20 | 2020-01-08 | 2020-01-08 | 2020-01-08 | 2040-01-08 | Wijdemeren |  | In Gebruik | 2 | 0 | Nee |  |  | PLL 24w | 14000 | 2019-01-08 | 2019-01-08 | 2020-01-08 | 2022-03-20 | Wijdemeren |  | AAN OV /UIT OV (N1) | In Gebruik | 2G11 | PLL |  | 24 | 0 | 0
Kortenhoef | Wijk 01 Kortenhoef | Rade. Oranjebuurt. Munniksveen en omgeving | Kerklaan |  | 250710 | Lichtmast |  |  |  | Wijdemeren | POINT | 136794.68 | 472287.83 | Nee | In Gebruik | OVL Mast |  |  | conis_paalt_staal_6_verzi_onbek | 40 | 1999-07-01 | 1999-07-01 | 1999-07-01 | 2039-07-01 | Wijdemeren |  | In Gebruik | 1 |  | Industria 2000 | 20 | 1999-07-01 | 1999-07-01 | 1999-07-01 | 2019-07-01 | Wijdemeren |  |  | 0 | In Gebruik | Nee | 0 | Nee | 0 | 0 |  |  | EVSA | 20 | 1999-07-01 | 1999-07-01 | 1999-07-01 | 2019-07-01 | Wijdemeren |  | In Gebruik | 2 | 0 | Nee |  |  | PLL 24w | 14000 | 2017-07-01 | 2017-07-01 | 2017-07-01 | 2020-10-13 | Wijdemeren |  | AAN OV /UIT OV (N1) | In Gebruik | 2G11 | PLL |  | 24 | 0 | 0
Kortenhoef | Wijk 01 Kortenhoef | Rade. Oranjebuurt. Munniksveen en omgeving | Krabbescheer |  | 250712 | Lichtmast | 2 |  |  | Wijdemeren | POINT | 136073.42 | 472618.87 | Nee | In Gebruik | OVL Mast |  |  | verjo_enkel_staal_6_verzi_onbek | 40 | 1982-07-01 | 1982-07-01 | 1982-07-01 | 2022-07-01 | Wijdemeren |  | In Gebruik | 1 |  | Philips FGS103 | 20 | 1982-07-01 | 1982-07-01 | 1982-07-01 | 2002-07-01 | Wijdemeren |  |  | 0 | In Gebruik | Nee | 0 | Nee | 0 | 0 | [32 empty] | 1 |  | led 15w | 85000 | 2016-07-01 | 2016-07-01 | 2016-07-01 | 2036-02-09 | Wijdemeren |  | 3a |  | In Gebruik | LED | led |  |  | 15 | 0 | 0 | 0
Kortenhoef | Wijk 01 Kortenhoef | Rade. Oranjebuurt. Munniksveen en omgeving | Krabbescheer |  | 250713 | Lichtmast | 3 |  |  | Wijdemeren | POINT | 136068.1 | 472591.35 | Nee | In Gebruik | OVL Mast |  |  | verjo_enkel_staal_6_verzi_onbek | 40 | 1982-07-01 | 1982-07-01 | 1982-07-01 | 2022-07-01 | Wijdemeren |  | In Gebruik | 1 |  | Philips FGS103 | 20 | 1982-07-01 | 1982-07-01 | 1982-07-01 | 2002-07-01 | Wijdemeren |  |  | 0 | In Gebruik | Nee | 0 | Nee | 0 | 0 | [32 empty] | 1 |  | led 15w | 85000 | 2016-07-01 | 2016-07-01 | 2016-07-01 | 2036-02-09 | Wijdemeren |  | 3a |  | In Gebruik | LED | led |  |  | 15 | 0 | 0 | 0
Kortenhoef | Wijk 01 Kortenhoef | Rade. Oranjebuurt. Munniksveen en omgeving | Krabbescheer |  | 250714 | Lichtmast | 20 |  |  | Wijdemeren | POINT | 136052.01 | 472566.91 | Nee | In Gebruik | OVL Mast |  |  | verjo_enkel_staal_6_verzi_onbek | 40 | 1982-07-01 | 1982-07-01 | 1982-07-01 | 2022-07-01 | Wijdemeren |  | In Gebruik | 1 |  | Industria 2700 | 20 | 1982-07-01 | 1982-07-01 | 1982-07-01 | 2002-07-01 | Wijdemeren |  |  | 0 | In Gebruik | Nee | 0 | Nee | 0 | 0 | [32 empty] | 1 |  | led 20w | 85000 | 2016-07-01 | 2016-07-01 | 2016-07-01 | 2036-02-09 | Wijdemeren |  | 3a |  | In Gebruik | LED | led |  |  | 20 | 0 | 0 | 0
Kortenhoef | Wijk 01 Kortenhoef | Rade. Oranjebuurt. Munniksveen en omgeving | Krabbescheer |  | 250715 | Lichtmast | 22/26 |  |  | Wijdemeren | POINT | 136060.92 | 472542.81 | Nee | In Gebruik | OVL Mast |  |  | verjo_enkel_staal_6_verzi_onbek | 40 | 1982-07-01 | 1982-07-01 | 1982-07-01 | 2022-07-01 | Wijdemeren |  | In Gebruik | 1 |  | Philips FGS103 | 20 | 1982-07-01 | 1982-07-01 | 1982-07-01 | 2002-07-01 | Wijdemeren |  |  | 0 | In Gebruik | Nee | 0 | Nee | 0 | 0 | [32 empty] | 1 |  | led 15w | 85000 | 2022-01-13 | 2022-01-13 | 2022-01-13 | 2041-10-14 | Wijdemeren |  | 3a |  | In Gebruik | LED | led |  |  | 15 | 0 | 0 | 0
Kortenhoef | Wijk 01 Kortenhoef | Rade. Oranjebuurt. Munniksveen en omgeving | Krabbescheer |  | 250716 | Lichtmast |  |  |  | Wijdemeren | POINT | 136062.58 | 472545.03 | Nee | In Gebruik | OVL Mast |  |  | verjo_enkel_staal_6_verzi_onbek | 40 | 1982-07-01 | 1982-07-01 | 1982-07-01 | 2022-07-01 | Wijdemeren |  | In Gebruik | 1 |  | Philips FGS103 | 20 | 1982-07-01 | 1982-07-01 | 1982-07-01 | 2002-07-01 | Wijdemeren |  |  | 0 | In Gebruik | Nee | 0 | Nee | 0 | 0 | [32 empty] | 1 |  | led 15w | 85000 | 2016-07-01 | 2016-07-01 | 2016-07-01 | 2036-02-09 | Wijdemeren |  | 3a |  | In Gebruik | LED | led |  |  | 15 | 0 | 0 | 0
Kortenhoef | Wijk 01 Kortenhoef | Rade. Oranjebuurt. Munniksveen en omgeving | Krabbescheer |  | 250717 | Lichtmast | 46/50 |  |  | Wijdemeren | POINT | 136059.58 | 472518.13 | Nee | In Gebruik | OVL Mast |  |  | verjo_enkel_staal_6_verzi_onbek | 40 | 1982-01-01 | 1982-01-01 | 1982-01-01 | 2022-01-01 | Wijdemeren |  | In Gebruik | 1 |  | Philips FGS103 | 20 | 1982-01-01 | 1982-01-01 | 1982-01-01 | 2002-01-01 | Wijdemeren |  |  | 0 | In Gebruik | Nee | 0 | Nee | 0 | 0 | [32 empty] | 1 |  | led 15w | 85000 | 2016-07-01 | 2016-07-01 | 2016-07-01 | 2036-02-09 | Wijdemeren |  | 3a |  | In Gebruik | LED | led |  |  | 15 | 0 | 0 | 0
Kortenhoef | Wijk 01 Kortenhoef | Rade. Oranjebuurt. Munniksveen en omgeving | Krabbescheer |  | 250718 | Lichtmast |  |  |  | Wijdemeren | POINT | 136082.416 | 472516.989 | Nee | In Gebruik | OVL Mast |  |  | verjo_enkel_staal_6_verzi_onbek | 40 | 1985-07-01 | 1985-07-01 | 1985-07-01 | 2025-07-01 | Wijdemeren |  | In Gebruik | 1 |  | Philips FGS103 | 20 | 1985-07-01 | 1985-07-01 | 1985-07-01 | 2005-07-01 | Wijdemeren |  |  | 0 | In Gebruik | Nee | 0 | Nee | 0 | 0 | [32 empty] | 1 |  | led 15w | 85000 | 2016-07-01 | 2016-07-01 | 2016-07-01 | 2036-02-09 | Wijdemeren |  | 3a |  | In Gebruik | LED | led |  |  | 15 | 0 | 0 | 0
Kortenhoef | Wijk 01 Kortenhoef | Rade. Oranjebuurt. Munniksveen en omgeving | Krabbescheer |  | 250719 | Lichtmast | t/o 15 |  |  | Wijdemeren | POINT | 136086.98 | 472546.57 | Nee | In Gebruik | OVL Mast |  |  | verjo_enkel_staal_6_verzi_onbek | 40 | 1981-07-01 | 1981-07-01 | 1981-07-01 | 2021-07-01 | Wijdemeren |  | In Gebruik | 1 |  | Philips FGS103 | 20 | 1981-07-01 | 1981-07-01 | 1981-07-01 | 2001-07-01 | Wijdemeren |  |  | 0 | In Gebruik | Nee | 0 | Nee | 0 | 0 | [32 empty] | 1 |  | led 15w | 85000 | 2016-07-01 | 2016-07-01 | 2016-07-01 | 2036-02-09 | Wijdemeren |  | 3a |  | In Gebruik | LED | led |  |  | 15 | 0 | 0 | 0
Kortenhoef | Wijk 01 Kortenhoef | Rade. Oranjebuurt. Munniksveen en omgeving | Krabbescheer |  | 250720 | Lichtmast | nst 15 |  |  | Wijdemeren | POINT | 136102.64 | 472559.82 | Nee | In Gebruik | OVL Mast |  |  | verjo_enkel_staal_6_verzi_onbek | 40 | 1981-07-01 | 1981-07-01 | 1981-07-01 | 2021-07-01 | Wijdemeren |  | In Gebruik | 1 |  | Philips FGS103 | 20 | 2004-07-01 | 2004-07-01 | 2004-07-01 | 2024-07-01 | Wijdemeren |  |  | 0 | In Gebruik | Nee | 0 | Nee | 0 | 0 | [34 empty] | led 15w | 85000 | 2019-02-18 | 2019-02-18 | 2019-02-18 | 2038-11-20 | Wijdemeren |  | 3a |  | In Gebruik | LED | led |  |  | 15 | 0 | 0 | 0
Kortenhoef | Wijk 01 Kortenhoef | Rade. Oranjebuurt. Munniksveen en omgeving | Krabbescheer |  | 250721 | Lichtmast | achter 26 |  |  | Wijdemeren | POINT | 136121.218 | 472562.615 | Nee | In Gebruik | OVL Mast |  |  | conis_paalt_staal_4_verzi_onbek | 40 | 1981-07-01 | 1981-07-01 | 1981-07-01 | 2021-07-01 | Wijdemeren |  | In Gebruik | 1 |  | Industria 2000 | 20 | 2004-07-01 | 2004-07-01 | 2004-07-01 | 2024-07-01 | Wijdemeren |  |  | 0 | In Gebruik | Nee | 0 | Nee | 0 | 0 | [34 empty] | led 24w | 85000 | 2016-07-01 | 2016-07-01 | 2016-07-01 | 2036-02-09 | Wijdemeren |  | 3a |  | In Gebruik | LED | led |  |  | 24 | 0 | 0 | 0
Kortenhoef | Wijk 01 Kortenhoef | Rade. Oranjebuurt. Munniksveen en omgeving | Krabbescheer |  | 250722 | Lichtmast | achter 1 |  |  | Wijdemeren | POINT | 136107.8 | 472582.37 | Nee | In Gebruik | OVL Mast |  |  | conis_paalt_staal_4_verzi_onbek | 40 | 1981-07-01 | 1981-07-01 | 1981-07-01 | 2021-07-01 | Wijdemeren |  | In Gebruik | 1 |  | Industria 2000 | 20 | 1981-07-01 | 1981-07-01 | 1981-07-01 | 2001-07-01 | Wijdemeren |  |  | 0 | In Gebruik | Nee | 0 | Nee | 0 | 0 | [34 empty] | led 24w | 85000 | 2018-05-24 | 2018-05-24 | 2018-05-24 | 2038-01-22 | Wijdemeren |  | 3a |  | In Gebruik | LED | led |  |  | 24 | 0 | 0 | 0
Kortenhoef | Wijk 01 Kortenhoef | Rade. Oranjebuurt. Munniksveen en omgeving | Kikkerbeet |  | 250724 | Lichtmast |  |  |  | Wijdemeren | POINT | 136023.704 | 472631.058 | Nee | In Gebruik | OVL Mast |  |  | conis_paalt_staal_4_verzi_onbek | 40 | 1985-07-01 | 1985-07-01 | 1985-07-01 | 2025-07-01 | Wijdemeren |  | In Gebruik | 1 |  | Industria 2000 | 20 | 2004-07-01 | 2004-07-01 | 2004-07-01 | 2024-07-01 | Wijdemeren |  |  | 0 | In Gebruik | Nee | 0 | Nee | 0 | 0 | [34 empty] | led 24w | 85000 | 2016-07-01 | 2016-07-01 | 2016-07-01 | 2036-02-09 | Wijdemeren |  | 3a |  | In Gebruik | LED | led |  |  | 24 | 0 | 0 | 0
Kortenhoef | Wijk 01 Kortenhoef | Rade. Oranjebuurt. Munniksveen en omgeving | Kikkerbeet |  | 250725 | Lichtmast |  |  |  | Wijdemeren | POINT | 136012.005 | 472606.511 | Nee | In Gebruik | OVL Mast |  |  | conis_paalt_staal_4_verzi_onbek | 40 | 1985-07-01 | 1985-07-01 | 1985-07-01 | 2025-07-01 | Wijdemeren |  | In Gebruik | 1 |  | Industria 2000 | 20 | 2004-07-01 | 2004-07-01 | 2004-07-01 | 2024-07-01 | Wijdemeren |  |  | 0 | In Gebruik | Nee | 0 | Nee | 0 | 0 | [34 empty] | led 24w | 85000 | 2016-07-01 | 2016-07-01 | 2016-07-01 | 2036-02-09 | Wijdemeren |  | 3a |  | In Gebruik | LED | led |  |  | 24 | 0 | 0 | 0
Kortenhoef | Wijk 01 Kortenhoef | Rade. Oranjebuurt. Munniksveen en omgeving | Kikkerbeet |  | 250726 | Lichtmast | n/b 19 |  |  | Wijdemeren | POINT | 136010.99 | 472577.97 | Nee | In Gebruik | OVL Mast |  |  | conis_paalt_staal_4_verzi_onbek | 40 | 1985-07-01 | 1985-07-01 | 1985-07-01 | 2025-07-01 | Wijdemeren |  | In Gebruik | 1 |  | Industria 2000 | 20 | 2004-07-01 | 2004-07-01 | 2004-07-01 | 2024-07-01 | Wijdemeren |  |  | 0 | In Gebruik | Nee | 0 | Nee | 0 | 0 | [34 empty] | led 24w | 85000 | 2016-07-01 | 2016-07-01 | 2016-07-01 | 2036-02-09 | Wijdemeren |  | 3a |  | In Gebruik | LED | led |  |  | 24 | 0 | 0 | 0
Kortenhoef | Wijk 01 Kortenhoef | Rade. Oranjebuurt. Munniksveen en omgeving | Kikkerbeet |  | 250727 | Lichtmast | n/b 10 |  |  | Wijdemeren | POINT | 136033.23 | 472563.94 | Nee | In Gebruik | OVL Mast |  |  | conis_paalt_staal_4_verzi_onbek | 40 | 1985-07-01 | 1985-07-01 | 1985-07-01 | 2025-07-01 | Wijdemeren |  | In Gebruik | 1 |  | Industria 2000 | 20 | 2004-07-01 | 2004-07-01 | 2004-07-01 | 2024-07-01 | Wijdemeren |  |  | 0 | In Gebruik | Nee | 0 | Nee | 0 | 0 | [34 empty] | led 24w | 85000 | 2016-07-01 | 2016-07-01 | 2016-07-01 | 2036-02-09 | Wijdemeren |  | 3a |  | In Gebruik | LED | led |  |  | 24 | 0 | 0 | 0
Kortenhoef | Wijk 01 Kortenhoef | Rade. Oranjebuurt. Munniksveen en omgeving | Kikkerbeet |  | 250728 | Lichtmast | n/b 17 |  |  | Wijdemeren | POINT | 136032.04 | 472590.9 | Nee | In Gebruik | OVL Mast |  |  | conis_paalt_staal_4_verzi_onbek | 40 | 1985-07-01 | 1985-07-01 | 1985-07-01 | 2025-07-01 | Wijdemeren |  | In Gebruik | 1 |  | Industria 2000 | 20 | 2004-07-01 | 2004-07-01 | 2004-07-01 | 2024-07-01 | Wijdemeren |  |  | 0 | In Gebruik | Nee | 0 | Nee | 0 | 0 | [34 empty] | led 24w | 85000 | 2016-07-01 | 2016-07-01 | 2016-07-01 | 2037-04-09 | Wijdemeren |  | 3a |  | In Gebruik | LED | led |  |  | 24 | 0 | 0 | 0
Kortenhoef | Wijk 01 Kortenhoef | Rade. Oranjebuurt. Munniksveen en omgeving | Kikkerbeet |  | 250729 | Lichtmast |  |  |  | Wijdemeren | POINT | 136029.57 | 472532.6 | Nee | In Gebruik | OVL Mast |  |  | conis_paalt_staal_4_verzi_onbek | 40 | 1985-07-01 | 1985-07-01 | 1985-07-01 | 2025-07-01 | Wijdemeren |  | In Gebruik | 1 |  | Industria 2000 | 20 | 1985-07-01 | 1985-07-01 | 1985-07-01 | 2005-07-01 | Wijdemeren |  |  | 0 | In Gebruik | Nee | 0 | Nee | 0 | 0 | [34 empty] | led 50w | 85000 | 2016-07-01 | 2016-07-01 | 2016-07-01 | 2036-02-09 | Wijdemeren |  | 3a |  | In Gebruik | LED | led |  |  | 50 | 0 | 0 | 0
Kortenhoef | Wijk 01 Kortenhoef | Rade. Oranjebuurt. Munniksveen en omgeving | Kikkerbeet |  | 250730 | Lichtmast |  |  |  | Wijdemeren | POINT | 136011.335 | 472540.223 | Nee | In Gebruik | OVL Mast |  |  | conis_paalt_staal_4_verzi_onbek | 40 | 1985-07-01 | 1985-07-01 | 1985-07-01 | 2025-07-01 | Wijdemeren |  | In Gebruik | 1 |  | Industria 2000 | 20 | 1985-07-01 | 1985-07-01 | 1985-07-01 | 2005-07-01 | Wijdemeren |  |  | 0 | In Gebruik | Nee | 0 | Nee | 0 | 0 | [34 empty] | led 36w | 85000 | 2016-07-01 | 2016-07-01 | 2016-07-01 | 2036-02-09 | Wijdemeren |  | 3a |  | In Gebruik | LED | led |  |  | 36 | 0 | 0 | 0
Kortenhoef | Wijk 01 Kortenhoef | Rade. Oranjebuurt. Munniksveen en omgeving | Zwanebloem |  | 250732 | Lichtmast | achter 1 |  |  | Wijdemeren | POINT | 136038.77 | 472464.59 | Nee | In Gebruik | OVL Mast |  |  | conis_paalt_staal_4_verzi_onbek | 40 | 1986-07-01 | 1986-07-01 | 1986-07-01 | 2026-07-01 | Wijdemeren |  | In Gebruik | 1 |  | Industria 2000 | 20 | 2004-07-01 | 2004-07-01 | 2004-07-01 | 2024-07-01 | Wijdemeren |  |  | 0 | In Gebruik | Nee | 0 | Nee | 0 | 0 | [34 empty] | led 24w | 85000 | 2021-01-04 | 2021-01-04 | 2021-01-04 | 2040-10-03 | Wijdemeren |  | 3a |  | In Gebruik | LED | led |  |  | 24 | 0 | 0 | 0
Kortenhoef | Wijk 01 Kortenhoef | Rade. Oranjebuurt. Munniksveen en omgeving | Zwanebloem |  | 250733 | Lichtmast | n/b 1 |  |  | Wijdemeren | POINT | 136003.98 | 472479.82 | Nee | In Gebruik | OVL Mast |  |  | verjo_enkel_staal_6_verzi_onbek | 40 | 1985-07-01 | 1985-07-01 | 1985-07-01 | 2025-07-01 | Wijdemeren |  | In Gebruik | 1 |  | Iris 2550 | 20 | 2004-07-01 | 2004-07-01 | 2004-07-01 | 2024-07-01 | Wijdemeren |  |  | 0 | In Gebruik | Nee | 0 | Nee | 0 | 0 | [34 empty] | led 24w | 85000 | 2016-07-01 | 2016-07-01 | 2016-07-01 | 2036-02-09 | Wijdemeren |  | 3a |  | In Gebruik | LED | led |  |  | 24 | 0 | 0 | 0
Kortenhoef | Wijk 01 Kortenhoef | Rade. Oranjebuurt. Munniksveen en omgeving | Zwanebloem |  | 250734 | Lichtmast | n/b 9 |  |  | Wijdemeren | POINT | 135994.23 | 472458.06 | Nee | In Gebruik | OVL Mast |  |  | verjo_enkel_staal_6_verzi_onbek | 40 | 1972-01-01 | 1972-01-01 | 1972-01-01 | 2012-01-01 | Wijdemeren |  | In Gebruik | 1 |  | Philips FGS103 | 20 | 1972-01-01 | 1972-01-01 | 1972-01-01 | 1992-01-01 | Wijdemeren |  |  | 0 | In Gebruik | Nee | 0 | Nee | 0 | 0 | [32 empty] | 1 |  | led 15w | 85000 | 2021-09-13 | 2021-09-13 | 2021-09-13 | 2041-03-31 | Wijdemeren |  | 3a |  | In Gebruik | LED | led |  |  | 15 | 0 | 0 | 0
Kortenhoef | Wijk 01 Kortenhoef | Rade. Oranjebuurt. Munniksveen en omgeving | Zwanebloem |  | 250735 | Lichtmast |  |  |  | Wijdemeren | POINT | 135993.31 | 472438.03 | Nee | In Gebruik | OVL Mast |  |  | verjo_enkel_staal_6_verzi_onbek | 40 | 1972-01-01 | 1972-01-01 | 1972-01-01 | 2012-01-01 | Wijdemeren |  | In Gebruik | 1 |  | Philips FGS103 | 20 | 1972-01-01 | 1972-01-01 | 1972-01-01 | 1992-01-01 | Wijdemeren |  |  | 0 | In Gebruik | Nee | 0 | Nee | 0 | 0 | [32 empty] | 1 |  | led 15w | 85000 | 2018-09-06 | 2018-09-06 | 2018-09-06 | 2038-03-24 | Wijdemeren |  | 3a |  | In Gebruik | LED | led |  |  | 15 | 0 | 0 | 0
Kortenhoef | Wijk 01 Kortenhoef | Rade. Oranjebuurt. Munniksveen en omgeving | Zwanebloem |  | 250736 | Lichtmast | n/b 19 |  |  | Wijdemeren | POINT | 135984.98 | 472416.7 | Nee | In Gebruik | OVL Mast |  |  | verjo_enkel_staal_6_verzi_onbek | 40 | 1972-01-01 | 1972-01-01 | 1972-01-01 | 2012-01-01 | Wijdemeren |  | In Gebruik | 1 |  | Philips FGS103 | 20 | 1972-01-01 | 1972-01-01 | 1972-01-01 | 1992-01-01 | Wijdemeren |  |  | 0 | In Gebruik | Nee | 0 | Nee | 0 | 0 | [16 empty] | PLL 24w | 14000 | 2023-04-24 | 2023-04-24 | 2023-04-24 | 2026-11-04 | Wijdemeren |  | 3a | In Gebruik | 2G11 | PLL |  | 24 | 0 | 0
Kortenhoef | Wijk 01 Kortenhoef | Rade. Oranjebuurt. Munniksveen en omgeving | Zwanebloem |  | 250737 | Lichtmast | n/b 20 |  |  | Wijdemeren | POINT | 135970.43 | 472399.19 | Nee | In Gebruik | OVL Mast |  |  | verjo_enkel_staal_6_verzi_onbek | 40 | 1972-01-01 | 1972-01-01 | 1972-01-01 | 2012-01-01 | Wijdemeren |  | In Gebruik | 1 |  | Philips FGS103 | 20 | 1972-01-01 | 1972-01-01 | 1972-01-01 | 1992-01-01 | Wijdemeren |  |  | 0 | In Gebruik | Nee | 0 | Nee | 0 | 0 | [32 empty] | 1 |  | led 15w | 85000 | 2016-07-01 | 2016-07-01 | 2016-07-01 | 2036-02-09 | Wijdemeren |  | 3a |  | In Gebruik | LED | led |  |  | 15 | 0 | 0 | 0
Kortenhoef | Wijk 01 Kortenhoef | Rade. Oranjebuurt. Munniksveen en omgeving | Zwanebloem |  | 250738 | Lichtmast | n/b 27 |  |  | Wijdemeren | POINT | 135960.84 | 472366.86 | Nee | In Gebruik | OVL Mast |  |  | verjo_enkel_staal_6_verzi_onbek | 40 | 1972-01-01 | 1972-01-01 | 1972-01-01 | 2012-01-01 | Wijdemeren |  | In Gebruik | 1 |  | Philips FGS103 | 20 | 1972-01-01 | 1972-01-01 | 1972-01-01 | 1992-01-01 | Wijdemeren |  |  | 0 | In Gebruik | Nee | 0 | Nee | 0 | 0 | [32 empty] | 1 |  | led 15w | 85000 | 2016-07-01 | 2016-07-01 | 2016-07-01 | 2036-02-09 | Wijdemeren |  | 3a |  | In Gebruik | LED | led |  |  | 15 | 0 | 0 | 0
Kortenhoef | Wijk 01 Kortenhoef | Rade. Oranjebuurt. Munniksveen en omgeving | Zwanebloem |  | 250739 | Lichtmast | n/b 38 |  |  | Wijdemeren | POINT | 135943.09 | 472337.3 | Nee | In Gebruik | OVL Mast |  |  | verjo_enkel_staal_6_verzi_onbek | 40 | 1972-01-01 | 1972-01-01 | 1972-01-01 | 2012-01-01 | Wijdemeren |  | In Gebruik | 1 |  | Philips FGS103 | 20 | 1972-01-01 | 1972-01-01 | 1972-01-01 | 1992-01-01 | Wijdemeren |  |  | 0 | In Gebruik | Nee | 0 | Nee | 0 | 0 | [32 empty] | 1 |  | led 15w | 85000 | 2023-01-16 | 2023-01-16 | 2023-01-16 | 2042-10-19 | Wijdemeren |  | 3a |  | In Gebruik | LED | led |  |  | 15 | 0 | 0 | 0
Kortenhoef | Wijk 01 Kortenhoef | Rade. Oranjebuurt. Munniksveen en omgeving | Zwanebloem |  | 250740 | Lichtmast | achter 28 |  |  | Wijdemeren | POINT | 135930.44 | 472380.21 | Nee | In Gebruik | OVL Mast |  |  | conis_paalt_staal_4_verzi_onbek | 40 | 1986-07-01 | 1986-07-01 | 1986-07-01 | 2026-07-01 | Wijdemeren |  | In Gebruik | 1 |  | Industria 2000 | 20 | 2004-07-01 | 2004-07-01 | 2004-07-01 | 2024-07-01 | Wijdemeren |  |  | 0 | In Gebruik | Nee | 0 | Nee | 0 | 0 |  |  | EVSA | 20 | 2021-05-03 | 2021-05-03 | 2021-05-03 | 2041-05-03 | Wijdemeren |  | In Gebruik | 2 | 0 | Nee |  |  | PLL 24w | 14000 | 2021-05-03 | 2021-05-03 | 2021-05-03 | 2024-09-06 | Wijdemeren |  | AAN OV /UIT OV (N1) | In Gebruik | 2G11 | PLL |  | 24 | 0 | 0
Kortenhoef | Wijk 01 Kortenhoef | Rade. Oranjebuurt. Munniksveen en omgeving | Zwanebloem |  | 250741 | Lichtmast | achter 8 |  |  | Wijdemeren | POINT | 135959.81 | 472443.9 | Nee | In Gebruik | OVL Mast |  |  | conis_paalt_staal_4_verzi_onbek | 40 | 1986-07-01 | 1986-07-01 | 1986-07-01 | 2026-07-01 | Wijdemeren |  | In Gebruik | 1 |  | Industria 2000 | 20 | 2004-07-01 | 2004-07-01 | 2004-07-01 | 2024-07-01 | Wijdemeren |  |  | 0 | In Gebruik | Nee | 0 | Nee | 0 | 0 | [34 empty] | led 24w | 85000 | 2016-07-01 | 2016-07-01 | 2016-07-01 | 2036-02-09 | Wijdemeren |  | 3a |  | In Gebruik | LED | led |  |  | 24 | 0 | 0 | 0
Kortenhoef | Wijk 01 Kortenhoef | Rade. Oranjebuurt. Munniksveen en omgeving | Moeraszegge |  | 250742 | Lichtmast |  |  |  | Wijdemeren | POINT | 135995.89 | 472385.64 | Nee | In Gebruik | OVL Mast |  |  | onbek_onbek_onbek_onbek_onbek_onbek | 40 | 1987-01-01 | 1987-01-01 | 1987-01-01 | 2027-01-01 | Wijdemeren |  | In Gebruik | 1 |  | Onbekend | 20 | 1987-01-01 | 1987-01-01 | 1987-01-01 | 2007-01-01 | Wijdemeren |  |  | 0 | In Gebruik | Nee | 0 | Ja | 0 | 0 | [34 empty] | led 24w | 85000 | 2016-07-01 | 2016-07-01 | 2016-07-01 | 2036-02-09 | Wijdemeren |  | 3a |  | In Gebruik | LED | led |  |  | 24 | 0 | 0 | 0
Kortenhoef | Wijk 01 Kortenhoef | Rade. Oranjebuurt. Munniksveen en omgeving | Moeraszegge |  | 250743 | Lichtmast |  |  |  | Wijdemeren | POINT | 136024.29 | 472375.27 | Nee | In Gebruik | OVL Mast |  |  | onbek_onbek_onbek_onbek_onbek_onbek | 40 | 1987-01-01 | 1987-01-01 | 1987-01-01 | 2027-01-01 | Wijdemeren |  | In Gebruik | 1 |  | Onbekend | 20 | 1987-01-01 | 1987-01-01 | 1987-01-01 | 2007-01-01 | Wijdemeren |  |  | 0 | In Gebruik | Nee | 0 | Ja | 0 | 0 | [16 empty] | PLL 24w | 14000 | 2023-04-26 | 2023-04-26 | 2023-04-26 | 2026-11-05 | Wijdemeren |  | 3a | In Gebruik | 2G11 | PLL |  | 24 | 0 | 0
Kortenhoef | Wijk 01 Kortenhoef | Rade. Oranjebuurt. Munniksveen en omgeving | Moeraszegge |  | 250744 | Lichtmast | n/b 4 |  |  | Wijdemeren | POINT | 136047.83 | 472361.2 | Nee | In Gebruik | OVL Mast |  |  | 6 mtr cil EU staal verzinkt | 40 | 1987-07-01 | 1987-07-01 | 1987-07-01 | 2027-07-01 | Wijdemeren |  | In Gebruik | 1 |  | Philips FGS103 | 20 | 2020-10-27 | 2020-10-27 | 2020-10-27 | 2040-10-27 | Wijdemeren |  |  | 0 | In Gebruik | Nee | 0 | Nee | 0 | 0 |  |  | EVSA | 20 | 2021-05-04 | 2021-05-04 | 2021-05-04 | 2041-05-04 | Wijdemeren |  | In Gebruik | 2 | 0 | Nee |  |  | PLL 24w | 14000 | 2021-05-04 | 2021-05-04 | 2021-05-04 | 2024-09-07 | Wijdemeren |  | AAN OV /UIT OV (N1) | In Gebruik | 2G11 | PLL |  | 24 | 0 | 0 | [23 empty] | Open aansluitplaat | 0 | 2021-05-04 | 2021-05-04 | 2021-05-04 | 2021-05-04 | Wijdemeren |  | In Gebruik | 0 | 0
Kortenhoef | Wijk 01 Kortenhoef | Rade. Oranjebuurt. Munniksveen en omgeving | Moeraszegge |  | 250745 | Lichtmast | n/b 18 |  |  | Wijdemeren | POINT | 136013.49 | 472357.26 | Nee | In Gebruik | OVL Mast |  |  | conis_paalt_staal_4_verzi_onbek | 40 | 1987-07-01 | 1987-07-01 | 1987-07-01 | 2027-07-01 | Wijdemeren |  | In Gebruik | 1 |  | Industria 2000 | 20 | 1987-07-01 | 1987-07-01 | 1987-07-01 | 2007-07-01 | Wijdemeren |  |  | 0 | In Gebruik | Nee | 0 | Nee | 0 | 0 | [34 empty] | led 24w | 85000 | 2016-07-01 | 2016-07-01 | 2016-07-01 | 2036-02-09 | Wijdemeren |  | 3a |  | In Gebruik | LED | led |  |  | 24 | 0 | 0 | 0
Kortenhoef | Wijk 01 Kortenhoef | Rade. Oranjebuurt. Munniksveen en omgeving | Moeraszegge |  | 250746 | Lichtmast | n/b 8 |  |  | Wijdemeren | POINT | 136029.83 | 472331.5 | Nee | In Gebruik | OVL Mast |  |  | conis_paalt_staal_4_verzi_onbek | 40 | 1987-07-01 | 1987-07-01 | 1987-07-01 | 2027-07-01 | Wijdemeren |  | In Gebruik | 1 |  | Industria 2000 | 20 | 2004-07-01 | 2004-07-01 | 2004-07-01 | 2024-07-01 | Wijdemeren |  |  | 0 | In Gebruik | Nee | 0 | Nee | 0 | 0 | [34 empty] | led 24w | 85000 | 2016-07-01 | 2016-07-01 | 2016-07-01 | 2036-02-09 | Wijdemeren |  | 3a |  | In Gebruik | LED | led |  |  | 24 | 0 | 0 | 0
Kortenhoef | Wijk 01 Kortenhoef | Rade. Oranjebuurt. Munniksveen en omgeving | Moeraszegge |  | 250747 | Lichtmast | n/b 13 |  |  | Wijdemeren | POINT | 136004.97 | 472337.97 | Nee | In Gebruik | OVL Mast |  |  | conis_paalt_staal_4_verzi_onbek | 40 | 1987-07-01 | 1987-07-01 | 1987-07-01 | 2027-07-01 | Wijdemeren |  | In Gebruik | 1 |  | Industria 2000 | 20 | 2004-07-01 | 2004-07-01 | 2004-07-01 | 2024-07-01 | Wijdemeren |  |  | 0 | In Gebruik | Nee | 0 | Nee | 0 | 0 | [34 empty] | led 24w | 85000 | 2016-07-01 | 2016-07-01 | 2016-07-01 | 2036-02-09 | Wijdemeren |  | 3a |  | In Gebruik | LED | led |  |  | 24 | 0 | 0 | 0
Kortenhoef | Wijk 01 Kortenhoef | Rade. Oranjebuurt. Munniksveen en omgeving | Moeraszegge |  | 250748 | Lichtmast | n/b 17 |  |  | Wijdemeren | POINT | 135983.06 | 472354.97 | Nee | In Gebruik | OVL Mast |  |  | conis_paalt_staal_4_verzi_onbek | 40 | 1987-07-01 | 1987-07-01 | 1987-07-01 | 2027-07-01 | Wijdemeren |  | In Gebruik | 1 |  | Industria 2000 | 20 | 1987-07-01 | 1987-07-01 | 1987-07-01 | 2007-07-01 | Wijdemeren |  |  | 0 | In Gebruik | Nee | 0 | Nee | 0 | 0 | [34 empty] | led 24w | 85000 | 2016-07-01 | 2016-07-01 | 2016-07-01 | 2036-02-09 | Wijdemeren |  | 3a |  | In Gebruik | LED | led |  |  | 24 | 0 | 0 | 0
Kortenhoef | Wijk 01 Kortenhoef | Rade. Oranjebuurt. Munniksveen en omgeving | Hoflaan |  | 250749 | Lichtmast | t/o 3 |  |  | Wijdemeren | POINT | 136125.52 | 472438.38 | Nee | In Gebruik | OVL Mast |  |  | verjo_enkel_alumi_9_geen_grijs | 40 | 2015-07-01 | 2015-07-01 | 2015-07-01 | 2055-07-01 | Wijdemeren |  | In Gebruik |  |  | Iris 2552 | 20 | 2021-06-22 | 2021-06-22 | 2021-06-22 | 2041-06-22 | Wijdemeren |  |  | 0 | In Gebruik | Nee | 0 | Nee | 0 | 0 | [16 empty] | Saled PS-L 26w | 50000 | 2021-06-22 | 2021-06-22 | 2021-06-22 | 2033-01-08 | Wijdemeren |  | AAN OV /UIT OV (N1) | In Gebruik | 2G11 | PLL |  | 26 | 2860 | 0
Kortenhoef | Wijk 01 Kortenhoef | Rade. Oranjebuurt. Munniksveen en omgeving | Hoflaan |  | 250750 | Lichtmast | t/o 9 |  |  | Wijdemeren | POINT | 136114.93 | 472417.31 | Nee | In Gebruik | OVL Mast |  |  | verjo_enkel_staal_9_verf_groen | 40 | 2015-07-01 | 2015-07-01 | 2015-07-01 | 2055-07-01 | Wijdemeren |  | In Gebruik |  |  | Iris 2552 | 20 | 2021-06-22 | 2021-06-22 | 2021-06-22 | 2041-06-22 | Wijdemeren |  |  | 0 | In Gebruik | Nee | 0 | Nee | 0 | 0 | [16 empty] | Saled PS-L 26w | 50000 | 2021-06-22 | 2021-06-22 | 2021-06-22 | 2033-01-08 | Wijdemeren |  | AAN OV /UIT OV (N1) | In Gebruik | 2G11 | PLL |  | 26 | 2860 | 0
Kortenhoef | Wijk 01 Kortenhoef | Rade. Oranjebuurt. Munniksveen en omgeving | Hoflaan |  | 250751 | Lichtmast |  |  |  | Wijdemeren | POINT | 136104.038 | 472395.303 | Nee | In Gebruik | OVL Mast |  |  | verjo_enkel_alumi_9_geen_grijs | 40 | 2015-07-01 | 2015-07-01 | 2015-07-01 | 2055-07-01 | Wijdemeren |  | In Gebruik |  |  | Iris 2552 | 20 | 2021-06-22 | 2021-06-22 | 2021-06-22 | 2041-06-22 | Wijdemeren |  |  | 0 | In Gebruik | Nee | 0 | Nee | 0 | 0 | [16 empty] | Saled PS-L 26w | 50000 | 2021-06-22 | 2021-06-22 | 2021-06-22 | 2033-01-08 | Wijdemeren |  | AAN OV /UIT OV (N1) | In Gebruik | 2G11 | PLL |  | 26 | 2860 | 0
Kortenhoef | Wijk 01 Kortenhoef | Rade. Oranjebuurt. Munniksveen en omgeving | Hoflaan |  | 250752 | Lichtmast |  |  |  | Wijdemeren | POINT | 136092.849 | 472372.696 | Nee | In Gebruik | OVL Mast |  |  | verjo_enkel_alumi_9_geen_grijs | 40 | 2015-07-01 | 2015-07-01 | 2015-07-01 | 2055-07-01 | Wijdemeren |  | In Gebruik |  |  | Iris 2552 | 20 | 2021-06-28 | 2021-06-28 | 2021-06-28 | 2041-06-28 | Wijdemeren |  |  | 0 | In Gebruik | Nee | 0 | Nee | 0 | 0 | [16 empty] | Saled PS-L 26w | 50000 | 2021-06-28 | 2021-06-28 | 2021-06-28 | 2033-01-11 | Wijdemeren |  | AAN OV /UIT OV (N1) | In Gebruik | 2G11 | PLL |  | 26 | 2860 | 0
Kortenhoef | Wijk 01 Kortenhoef | Rade. Oranjebuurt. Munniksveen en omgeving | Hoflaan |  | 250753 | Lichtmast | 23 |  |  | Wijdemeren | POINT | 136081.97 | 472350.53 | Nee | In Gebruik | OVL Mast |  |  | verjo_enkel_alumi_9_geen_grijs | 40 | 2015-07-01 | 2015-07-01 | 2015-07-01 | 2055-07-01 | Wijdemeren |  | In Gebruik |  |  | Iris 2552 | 20 | 2021-06-28 | 2021-06-28 | 2021-06-28 | 2041-06-28 | Wijdemeren |  |  | 0 | In Gebruik | Nee | 0 | Nee | 0 | 0 | [16 empty] | Saled PS-L 26w | 50000 | 2021-06-28 | 2021-06-28 | 2021-06-28 | 2033-01-11 | Wijdemeren |  | AAN OV /UIT OV (N1) | In Gebruik | 2G11 | PLL |  | 26 | 2860 | 0
Kortenhoef | Wijk 01 Kortenhoef | Rade. Oranjebuurt. Munniksveen en omgeving | Zuidsingel |  | 250754 | Lichtmast |  |  |  | Wijdemeren | POINT | 136092.755 | 472329.453 | Nee | In Gebruik | OVL Mast |  |  | verjo_enkel_staal_6_verzi_onbek | 40 | 2015-07-01 | 2015-07-01 | 2015-07-01 | 2055-07-01 | Wijdemeren |  | In Gebruik | 1 |  | Onbekend | 20 | 2015-07-01 | 2015-07-01 | 2015-07-01 | 2035-07-01 | Wijdemeren |  |  | 0 | In Gebruik | Nee | 0 | Ja | 0 | 0 | [32 empty] | 1 |  | led 24w | 85000 | 2015-07-01 | 2015-07-01 | 2015-07-01 | 2035-02-08 | Wijdemeren |  | 3a |  | In Gebruik | LED | led |  |  | 24 | 0 | 0 | 0
Kortenhoef | Wijk 01 Kortenhoef | Rade. Oranjebuurt. Munniksveen en omgeving | Hoflaan |  | 250755 | Lichtmast | n/b 68 |  |  | Wijdemeren | POINT | 136050.8 | 472309.44 | Nee | In Gebruik | OVL Mast |  |  | conis_paalt_staal_4_verzi_onbek | 40 | 1991-01-01 | 1991-01-01 | 1991-01-01 | 2031-01-01 | Wijdemeren |  | In Gebruik | 1 |  | Industria 2000 | 20 | 1991-01-01 | 1991-01-01 | 1991-01-01 | 2011-01-01 | Wijdemeren |  |  | 0 | In Gebruik | Nee | 0 | Nee | 0 | 0 |  |  | EVSA | 20 | 1991-01-01 | 1991-01-01 | 1991-01-01 | 2011-01-01 | Wijdemeren |  | In Gebruik | 2 | 0 | Nee |  |  | PLL 36w | 14000 | 2023-03-13 | 2023-03-13 | 2023-03-13 | 2026-07-07 | Wijdemeren |  | AAN OV /UIT OV (N1) | In Gebruik | 2G11 | PLL |  | 36 | 0 | 0
Kortenhoef | Wijk 01 Kortenhoef | Rade. Oranjebuurt. Munniksveen en omgeving | Hoflaan |  | 250756 | Lichtmast | n/b 74 |  |  | Wijdemeren | POINT | 136039.39 | 472289.53 | Nee | In Gebruik | OVL Mast |  |  | conis_paalt_staal_4_verzi_onbek | 40 | 1991-01-01 | 1991-01-01 | 1991-01-01 | 2031-01-01 | Wijdemeren |  | In Gebruik | 1 |  | Industria 2000 | 20 | 1991-01-01 | 1991-01-01 | 1991-01-01 | 2011-01-01 | Wijdemeren |  |  | 0 | In Gebruik | Nee | 0 | Nee | 0 | 0 |  |  | EVSA | 20 | 1991-01-01 | 1991-01-01 | 1991-01-01 | 2011-01-01 | Wijdemeren |  | In Gebruik | 2 | 0 | Nee |  |  | PLL 36w | 14000 | 2017-07-01 | 2017-07-01 | 2017-07-01 | 2020-10-13 | Wijdemeren |  | AAN OV /UIT OV (N1) | In Gebruik | 2G11 | PLL |  | 36 | 0 | 0
Kortenhoef | Wijk 01 Kortenhoef | Rade. Oranjebuurt. Munniksveen en omgeving | Hoflaan |  | 250757 | Lichtmast | t/o 39 |  |  | Wijdemeren | POINT | 136031.84 | 472270.38 | Nee | In Gebruik | OVL Mast |  |  | conis_paalt_staal_4_verzi_onbek | 40 | 1991-01-01 | 1991-01-01 | 1991-01-01 | 2031-01-01 | Wijdemeren |  | In Gebruik | 1 |  | Industria 2000 | 20 | 1991-01-01 | 1991-01-01 | 1991-01-01 | 2011-01-01 | Wijdemeren |  |  | 0 | In Gebruik | Nee | 0 | Nee | 0 | 0 |  |  | EVSA | 20 | 1991-01-01 | 1991-01-01 | 1991-01-01 | 2011-01-01 | Wijdemeren |  | In Gebruik | 2 | 0 | Nee |  |  | PLL 36w | 14000 | 2017-07-01 | 2017-07-01 | 2017-07-01 | 2020-10-13 | Wijdemeren |  | AAN OV /UIT OV (N1) | In Gebruik | 2G11 | PLL |  | 36 | 0 | 0
Kortenhoef | Wijk 01 Kortenhoef | Rade. Oranjebuurt. Munniksveen en omgeving | Hoflaan |  | 250758 | Lichtmast | 38 |  |  | Wijdemeren | POINT | 136149.66 | 472457.16 | Nee | In Gebruik | OVL Mast |  |  | verjo_enkel_staal_6_verzi_onbek | 40 | 1981-01-01 | 1981-01-01 | 1981-01-01 | 2021-01-01 | Wijdemeren |  | In Gebruik | 1 |  | Philips FGS103 | 20 | 2004-01-01 | 2004-01-01 | 2004-01-01 | 2024-01-01 | Wijdemeren |  |  | 0 | In Gebruik | Nee | 0 | Nee | 0 | 0 | [32 empty] | 1 |  | led 15w | 85000 | 2016-07-01 | 2016-07-01 | 2016-07-01 | 2036-02-09 | Wijdemeren |  | 3a |  | In Gebruik | LED | led |  |  | 15 | 0 | 0 | 0
Kortenhoef | Wijk 01 Kortenhoef | Rade. Oranjebuurt. Munniksveen en omgeving | Hoflaan |  | 250759 | Lichtmast | 32 |  |  | Wijdemeren | POINT | 136155.21 | 472486.92 | Nee | In Gebruik | OVL Mast |  |  | verjo_enkel_staal_6_verzi_onbek | 40 | 1981-01-01 | 1981-01-01 | 1981-01-01 | 2021-01-01 | Wijdemeren |  | In Gebruik | 1 |  | Philips FGS103 | 20 | 2004-01-01 | 2004-01-01 | 2004-01-01 | 2024-01-01 | Wijdemeren |  |  | 0 | In Gebruik | Nee | 0 | Nee | 0 | 0 | [16 empty] | Saled PS-L 13 watt | 50000 | 2023-04-12 | 2023-04-12 | 2023-04-12 | 2035-09-01 | Wijdemeren |  | 3a | In Gebruik | 2G11 | led |  | 13 | 1430 | 0
Kortenhoef | Wijk 01 Kortenhoef | Rade. Oranjebuurt. Munniksveen en omgeving | Hoflaan |  | 250760 | Lichtmast | 2b |  |  | Wijdemeren | POINT | 136166.41 | 472504.45 | Nee | In Gebruik | OVL Mast |  |  | verjo_enkel_staal_6_verzi_onbek | 40 | 1981-01-01 | 1981-01-01 | 1981-01-01 | 2021-01-01 | Wijdemeren |  | In Gebruik | 1 |  | Philips FGS103 | 20 | 2004-01-01 | 2004-01-01 | 2004-01-01 | 2024-01-01 | Wijdemeren |  |  | 0 | In Gebruik | Nee | 0 | Nee | 0 | 0 | [32 empty] | 1 |  | led 15w | 85000 | 2016-07-01 | 2016-07-01 | 2016-07-01 | 2036-02-09 | Wijdemeren |  | 3a |  | In Gebruik | LED | led |  |  | 15 | 0 | 0 | 0
Kortenhoef | Wijk 01 Kortenhoef | Rade. Oranjebuurt. Munniksveen en omgeving | Hoflaan |  | 250761 | Lichtmast | 18 |  |  | Wijdemeren | POINT | 136188.1 | 472493.39 | Nee | In Gebruik | OVL Mast |  |  | verjo_enkel_staal_6_verzi_onbek | 40 | 1981-01-01 | 1981-01-01 | 1981-01-01 | 2021-01-01 | Wijdemeren |  | In Gebruik | 1 |  | Philips FGS103 | 20 | 2004-01-01 | 2004-01-01 | 2004-01-01 | 2024-01-01 | Wijdemeren |  |  | 0 | In Gebruik | Nee | 0 | Nee | 0 | 0 | [32 empty] | 1 |  | led 15w | 85000 | 2016-07-01 | 2016-07-01 | 2016-07-01 | 2036-02-09 | Wijdemeren |  | 3a |  | In Gebruik | LED | led |  |  | 15 | 0 | 0 | 0
Kortenhoef | Wijk 01 Kortenhoef | Rade. Oranjebuurt. Munniksveen en omgeving | Hoflaan |  | 250762 | Lichtmast |  |  |  | Wijdemeren | POINT | 136171.721 | 472461.953 | Nee | In Gebruik | OVL Mast |  |  | verjo_enkel_staal_6_verzi_onbek | 40 | 1981-01-01 | 1981-01-01 | 1981-01-01 | 2021-01-01 | Wijdemeren |  | In Gebruik | 1 |  | Philips FGS103 | 20 | 2004-01-01 | 2004-01-01 | 2004-01-01 | 2024-01-01 | Wijdemeren |  |  | 0 | In Gebruik | Nee | 0 | Nee | 0 | 0 | [34 empty] | led 15w | 85000 | 2016-07-01 | 2016-07-01 | 2016-07-01 | 2036-02-09 | Wijdemeren |  | 3a |  | In Gebruik | LED | led |  |  | 15 | 0 | 0 | 0
Kortenhoef | Wijk 01 Kortenhoef | Rade. Oranjebuurt. Munniksveen en omgeving | Hoflaan |  | 250763 | Lichtmast | 1b |  |  | Wijdemeren | POINT | 136180.56 | 472481.58 | Nee | In Gebruik | OVL Mast |  |  | verjo_enkel_staal_6_verzi_onbek | 40 | 1981-01-01 | 1981-01-01 | 1981-01-01 | 2021-01-01 | Wijdemeren |  | In Gebruik | 1 |  | Philips FGS103 | 20 | 2004-01-01 | 2004-01-01 | 2004-01-01 | 2024-01-01 | Wijdemeren |  |  | 0 | In Gebruik | Nee | 0 | Nee | 0 | 0 | [32 empty] | 1 |  | led 15w | 85000 | 2016-07-01 | 2016-07-01 | 2016-07-01 | 2036-02-09 | Wijdemeren |  | 3a |  | In Gebruik | LED | led |  |  | 15 | 0 | 0 | 0
Kortenhoef | Wijk 01 Kortenhoef | Rade. Oranjebuurt. Munniksveen en omgeving | Hoflaan |  | 250764 | Lichtmast | t/o 12 |  |  | Wijdemeren | POINT | 136235.66 | 472497.37 | Nee | In Gebruik | OVL Mast |  |  | verjo_paalt_staal_3_verf_groen | 40 | 1998-07-01 | 1998-07-01 | 1998-07-01 | 2038-07-01 | Wijdemeren |  | In Gebruik | 1 |  | Industria osiris 2310 | 20 | 1998-07-01 | 1998-07-01 | 1998-07-01 | 2018-07-01 | Wijdemeren |  |  | 0 | In Gebruik | Nee | 0 | Nee | 0 | 0 | [32 empty] | 1 |  | led 24w | 85000 | 2016-07-01 | 2016-07-01 | 2016-07-01 | 2036-02-09 | Wijdemeren |  | 3a |  | In Gebruik | LED | led |  |  | 24 | 0 | 0 | 0
Kortenhoef | Wijk 01 Kortenhoef | Rade. Oranjebuurt. Munniksveen en omgeving | Hoflaan |  | 250765 | Lichtmast |  |  |  | Wijdemeren | POINT | 136241.131 | 472515.852 | Nee | In Gebruik | OVL Mast |  |  | conis_paalt_staal_4_verf_groen | 40 | 1998-01-01 | 1998-01-01 | 1998-01-01 | 2038-01-01 | Wijdemeren |  | In Gebruik | 1 |  | Industria 2000 | 20 | 1998-01-01 | 1998-01-01 | 1998-01-01 | 2018-01-01 | Wijdemeren |  |  | 0 | In Gebruik | Nee | 0 | Nee | 0 | 0 | [34 empty] | led 24w | 85000 | 2016-07-01 | 2016-07-01 | 2016-07-01 | 2036-02-09 | Wijdemeren |  | 3a |  | In Gebruik | LED | led |  |  | 24 | 0 | 0 | 0
Kortenhoef | Wijk 01 Kortenhoef | Rade. Oranjebuurt. Munniksveen en omgeving | Hoflaan |  | 250766 | Lichtmast | 2 |  |  | Wijdemeren | POINT | 136248.83 | 472526.29 | Nee | In Gebruik | OVL Mast |  |  | verjo_paalt_staal_3_verf_groen | 40 | 1998-07-01 | 1998-07-01 | 1998-07-01 | 2038-07-01 | Wijdemeren |  | In Gebruik | 1 |  | Industria osiris 2310 | 20 | 1998-07-01 | 1998-07-01 | 1998-07-01 | 2018-07-01 | Wijdemeren |  |  | 0 | In Gebruik | Nee | 0 | Nee | 0 | 0 | [32 empty] | 1 |  | led 24w | 85000 | 2019-01-08 | 2019-01-08 | 2019-01-08 | 2038-10-08 | Wijdemeren |  | 3a |  | In Gebruik | LED | led |  |  | 24 | 0 | 0 | 0
Kortenhoef | Wijk 01 Kortenhoef | Rade. Oranjebuurt. Munniksveen en omgeving | Hoflaan |  | 250767 | Lichtmast |  |  |  | Wijdemeren | POINT | 136255.24 | 472543.22 | Nee | In Gebruik | OVL Mast |  |  | verjo_paalt_staal_4_verzi_onbek | 40 | 1997-01-01 | 1997-01-01 | 1997-01-01 | 2037-01-01 | Wijdemeren |  | In Gebruik | 1 |  | Industria osiris 2310 | 20 | 1997-07-01 | 1997-07-01 | 1997-07-01 | 2017-07-01 | Wijdemeren |  |  | 0 | In Gebruik | Nee | 0 | Nee | 0 | 0 | [32 empty] | 1 |  | led 24w | 85000 | 2019-01-08 | 2019-01-08 | 2019-01-08 | 2038-10-08 | Wijdemeren |  | 3a |  | In Gebruik | LED | led |  |  | 24 | 0 | 0 | 0
Kortenhoef | Wijk 01 Kortenhoef | Rade. Oranjebuurt. Munniksveen en omgeving | Hoflaan |  | 250768 | Lichtmast | achter 50 |  |  | Wijdemeren | POINT | 136081.09 | 472400.78 | Nee | In Gebruik | OVL Mast |  |  | conis_paalt_staal_4_verzi_onbek | 40 | 1981-01-01 | 1981-01-01 | 1981-01-01 | 2021-01-01 | Wijdemeren |  | In Gebruik | 1 |  | Industria 2000 | 20 | 2004-07-01 | 2004-07-01 | 2004-07-01 | 2024-07-01 | Wijdemeren |  |  | 0 | In Gebruik | Nee | 0 | Nee | 0 | 0 | [34 empty] | led 24w | 85000 | 2016-07-01 | 2016-07-01 | 2016-07-01 | 2036-02-09 | Wijdemeren |  | 3a |  | In Gebruik | LED | led |  |  | 24 | 0 | 0 | 0
Kortenhoef | Wijk 01 Kortenhoef | Rade. Oranjebuurt. Munniksveen en omgeving | Hoflaan |  | 250769 | Lichtmast |  |  |  | Wijdemeren | POINT | 136186.57 | 472541.75 | Nee | In Gebruik | OVL Mast |  |  | onbek_onbek_staal_6_verzi_onbek | 40 | 1981-01-01 | 1981-01-01 | 1981-01-01 | 2021-01-01 | Wijdemeren |  | In Gebruik | 1 |  | FWC121 wand | 20 | 2004-01-01 | 2004-01-01 | 2004-01-01 | 2024-01-01 | Wijdemeren |  |  | 0 | In Gebruik | Nee | 0 | Nee | 0 | 0 |  |  | EVSA | 20 | 2004-01-01 | 2004-01-01 | 2004-01-01 | 2024-01-01 | Wijdemeren |  | In Gebruik | 2 | 0 | Nee |  |  | PLC 18w | 8000 | 2016-07-01 | 2016-07-01 | 2016-07-01 | 2018-04-12 | Wijdemeren |  | AAN OV /UIT OV (N1) | In Gebruik | GX24q-3 | PLC |  | 18 | 0 | 0
Kortenhoef | Wijk 01 Kortenhoef | Rade. Oranjebuurt. Munniksveen en omgeving | Hoflaan |  | 250770 | Lichtmast | achter 8 |  |  | Wijdemeren | POINT | 136204.52 | 472533.1 | Nee | In Gebruik | OVL Mast |  |  | onbek_onbek_staal_4_verzi_onbek | 40 | 1981-01-01 | 1981-01-01 | 1981-01-01 | 2021-01-01 | Wijdemeren |  | In Gebruik | 1 |  | Industria 2000 | 20 | 2004-01-01 | 2004-01-01 | 2004-01-01 | 2024-01-01 | Wijdemeren |  |  | 0 | In Gebruik | Nee | 0 | Nee | 0 | 0 | [34 empty] | led 24w | 85000 | 2019-02-11 | 2019-02-11 | 2019-02-11 | 2038-11-13 | Wijdemeren |  | 3a |  | In Gebruik | LED | led |  |  | 24 | 0 | 0 | 0
Kortenhoef | Wijk 01 Kortenhoef | Rade. Oranjebuurt. Munniksveen en omgeving | Meenthof |  | 250771 | Lichtmast | t/o 35 |  |  | Wijdemeren | POINT | 136216.22 | 472475.12 | Nee | In Gebruik | OVL Mast |  |  | verjo_paalt_staal_4_verf_zwart | 40 | 1998-07-01 | 1998-07-01 | 1998-07-01 | 2038-07-01 | Wijdemeren |  | In Gebruik | 1 |  | Industria osiris 2310 | 20 | 1998-07-01 | 1998-07-01 | 1998-07-01 | 2018-07-01 | Wijdemeren |  |  | 0 | In Gebruik | Nee | 0 | Nee | 0 | 0 | [32 empty] | 1 |  | led 24w | 85000 | 2016-07-01 | 2016-07-01 | 2016-07-01 | 2036-02-09 | Wijdemeren |  | 3a |  | In Gebruik | LED | led |  |  | 24 | 0 | 0 | 0
Kortenhoef | Wijk 01 Kortenhoef | Rade. Oranjebuurt. Munniksveen en omgeving | Meenthof |  | 250772 | Lichtmast | t/o 29 |  |  | Wijdemeren | POINT | 136234.55 | 472466.08 | Nee | In Gebruik | OVL Mast |  |  | verjo_paalt_staal_4_verf_zwart | 40 | 1998-07-01 | 1998-07-01 | 1998-07-01 | 2038-07-01 | Wijdemeren |  | In Gebruik | 1 |  | Industria osiris 2310 | 20 | 1998-07-01 | 1998-07-01 | 1998-07-01 | 2018-07-01 | Wijdemeren |  |  | 0 | In Gebruik | Nee | 0 | Nee | 0 | 0 | [32 empty] | 1 |  | led 24w | 85000 | 2016-07-01 | 2016-07-01 | 2016-07-01 | 2036-02-09 | Wijdemeren |  | 3a |  | In Gebruik | LED | led |  |  | 24 | 0 | 0 | 0
Kortenhoef | Wijk 01 Kortenhoef | Rade. Oranjebuurt. Munniksveen en omgeving | Meenthof |  | 250773 | Lichtmast |  |  |  | Wijdemeren | POINT | 136249.87 | 472458.51 | Nee | In Gebruik | OVL Mast |  |  | verjo_paalt_staal_4_verf_zwart | 40 | 1998-07-01 | 1998-07-01 | 1998-07-01 | 2038-07-01 | Wijdemeren |  | In Gebruik | 1 |  | Industria osiris 2310 | 20 | 1998-07-01 | 1998-07-01 | 1998-07-01 | 2018-07-01 | Wijdemeren |  |  | 0 | In Gebruik | Nee | 0 | Nee | 0 | 0 | [32 empty] | 1 |  | led 24w | 85000 | 2016-07-01 | 2016-07-01 | 2016-07-01 | 2036-02-09 | Wijdemeren |  | 3a |  | In Gebruik | LED | led |  |  | 24 | 0 | 0 | 0
Kortenhoef | Wijk 01 Kortenhoef | Rade. Oranjebuurt. Munniksveen en omgeving | Meenthof |  | 250774 | Lichtmast | n/b 20 |  |  | Wijdemeren | POINT | 136269.46 | 472448.76 | Nee | In Gebruik | OVL Mast |  |  | verjo_paalt_staal_4_verf_zwart | 40 | 1998-07-01 | 1998-07-01 | 1998-07-01 | 2038-07-01 | Wijdemeren |  | In Gebruik | 1 |  | Industria osiris 2310 | 20 | 1998-07-01 | 1998-07-01 | 1998-07-01 | 2018-07-01 | Wijdemeren |  |  | 0 | In Gebruik | Nee | 0 | Nee | 0 | 0 | [32 empty] | 1 |  | led 24w | 85000 | 2016-07-01 | 2016-07-01 | 2016-07-01 | 2036-02-09 | Wijdemeren |  | 3a |  | In Gebruik | LED | led |  |  | 24 | 0 | 0 | 0
Kortenhoef | Wijk 01 Kortenhoef | Rade. Oranjebuurt. Munniksveen en omgeving | Meenthof |  | 250775 | Lichtmast | n/b 19a |  |  | Wijdemeren | POINT | 136288.56 | 472438.09 | Nee | In Gebruik | OVL Mast |  |  | verjo_paalt_staal_4_verf_zwart | 40 | 1998-07-01 | 1998-07-01 | 1998-07-01 | 2038-07-01 | Wijdemeren |  | In Gebruik | 1 |  | Industria osiris 2310 | 20 | 1998-07-01 | 1998-07-01 | 1998-07-01 | 2018-07-01 | Wijdemeren |  |  | 0 | In Gebruik | Nee | 0 | Nee | 0 | 0 | [32 empty] | 1 |  | led 24w | 85000 | 2016-07-01 | 2016-07-01 | 2016-07-01 | 2036-02-09 | Wijdemeren |  | 3a |  | In Gebruik | LED | led |  |  | 24 | 0 | 0 | 0
Kortenhoef | Wijk 01 Kortenhoef | Rade. Oranjebuurt. Munniksveen en omgeving | Meenthof |  | 250776 | Lichtmast | n/b 13 |  |  | Wijdemeren | POINT | 136305.12 | 472440.46 | Nee | In Gebruik | OVL Mast |  |  | verjo_paalt_staal_4_verf_zwart | 40 | 1998-07-01 | 1998-07-01 | 1998-07-01 | 2038-07-01 | Wijdemeren |  | In Gebruik | 1 |  | Industria osiris 2310 | 20 | 1998-07-01 | 1998-07-01 | 1998-07-01 | 2018-07-01 | Wijdemeren |  |  | 0 | In Gebruik | Nee | 0 | Nee | 0 | 0 |  |  | EVSA | 20 | 2020-08-10 | 2020-08-10 | 2020-08-10 | 2040-08-10 | Wijdemeren |  | In Gebruik | 2 | 0 | Nee | 1 |  | PLL 24w | 14000 | 2022-01-13 | 2022-01-13 | 2022-01-13 | 2025-03-27 | Wijdemeren |  | AAN OV /UIT OV (N1) | In Gebruik | 2G11 | PLL |  | 24 | 0 | 0
Kortenhoef | Wijk 01 Kortenhoef | Rade. Oranjebuurt. Munniksveen en omgeving | Meenthof |  | 250777 | Lichtmast | n/b 6 |  |  | Wijdemeren | POINT | 136326.49 | 472430.68 | Nee | In Gebruik | OVL Mast |  |  | verjo_paalt_staal_4_verf_zwart | 40 | 2000-07-01 | 2000-07-01 | 2000-07-01 | 2040-07-01 | Wijdemeren |  | In Gebruik | 1 |  | Industria osiris 2310 | 20 | 2000-07-01 | 2000-07-01 | 2000-07-01 | 2020-07-01 | Wijdemeren |  |  | 0 | In Gebruik | Nee | 0 | Nee | 0 | 0 |  |  | EVSA | 20 | 2000-07-01 | 2000-07-01 | 2000-07-01 | 2020-07-01 | Wijdemeren |  | In Gebruik | 2 | 0 | Nee | 1 |  | PLL 24w | 14000 | 2023-02-06 | 2023-02-06 | 2023-02-06 | 2026-05-04 | Wijdemeren |  | AAN OV /UIT OV (N1) | In Gebruik | 2G11 | PLL |  | 24 | 0 | 0
Kortenhoef | Wijk 01 Kortenhoef | Rade. Oranjebuurt. Munniksveen en omgeving | Meenthof |  | 250778 | Lichtmast | n/b 12 |  |  | Wijdemeren | POINT | 136294.53 | 472455.53 | Nee | In Gebruik | OVL Mast |  |  | verjo_paalt_staal_4_verf_zwart | 40 | 1998-07-01 | 1998-07-01 | 1998-07-01 | 2038-07-01 | Wijdemeren |  | In Gebruik | 1 |  | Industria osiris 2310 | 20 | 1998-07-01 | 1998-07-01 | 1998-07-01 | 2018-07-01 | Wijdemeren |  |  | 0 | In Gebruik | Nee | 0 | Nee | 0 | 0 | [32 empty] | 1 |  | led 24w | 85000 | 2016-07-01 | 2016-07-01 | 2016-07-01 | 2036-02-09 | Wijdemeren |  | 3a |  | In Gebruik | LED | led |  |  | 24 | 0 | 0 | 0
Kortenhoef | Wijk 01 Kortenhoef | Rade. Oranjebuurt. Munniksveen en omgeving | Meenthof |  | 250779 | Lichtmast | t/o 43 |  |  | Wijdemeren | POINT | 136303.31 | 472472.78 | Nee | In Gebruik | OVL Mast |  |  | verjo_paalt_staal_4_verf_zwart | 40 | 1998-07-01 | 1998-07-01 | 1998-07-01 | 2038-07-01 | Wijdemeren |  | In Gebruik | 1 |  | Industria osiris 2310 | 20 | 1998-07-01 | 1998-07-01 | 1998-07-01 | 2018-07-01 | Wijdemeren |  |  | 0 | In Gebruik | Nee | 0 | Nee | 0 | 0 | [32 empty] | 1 |  | led 24w | 85000 | 2016-07-01 | 2016-07-01 | 2016-07-01 | 2036-02-09 | Wijdemeren |  | 3a |  | In Gebruik | LED | led |  |  | 24 | 0 | 0 | 0
Kortenhoef | Wijk 01 Kortenhoef | Rade. Oranjebuurt. Munniksveen en omgeving | Meenthof |  | 250780 | Lichtmast | t/o 16 |  |  | Wijdemeren | POINT | 136311.42 | 472491.31 | Nee | In Gebruik | OVL Mast |  |  | verjo_paalt_staal_4_verf_zwart | 40 | 1998-07-01 | 1998-07-01 | 1998-07-01 | 2038-07-01 | Wijdemeren |  | In Gebruik | 1 |  | Industria osiris 2310 | 20 | 1998-07-01 | 1998-07-01 | 1998-07-01 | 2018-07-01 | Wijdemeren |  |  | 0 | In Gebruik | Nee | 0 | Nee | 0 | 0 | [32 empty] | 1 |  | led 24w | 85000 | 2016-07-01 | 2016-07-01 | 2016-07-01 | 2036-02-09 | Wijdemeren |  | 3a |  | In Gebruik | LED | led |  |  | 24 | 0 | 0 | 0
Kortenhoef | Wijk 01 Kortenhoef | Rade. Oranjebuurt. Munniksveen en omgeving | Meenthof |  | 250781 | Lichtmast |  |  |  | Wijdemeren | POINT | 136268.946 | 472529.561 | Nee | In Gebruik | OVL Mast |  |  | verjo_paalt_staal_4_verf_zwart | 40 | 1998-01-01 | 1998-01-01 | 1998-01-01 | 2038-01-01 | Wijdemeren |  | In Gebruik | 1 |  | Industria 2000 | 20 | 2004-07-01 | 2004-07-01 | 2004-07-01 | 2024-07-01 | Wijdemeren |  |  | 0 | In Gebruik | Nee | 0 | Nee | 0 | 0 | [34 empty] | led 24w | 85000 | 2016-07-01 | 2016-07-01 | 2016-07-01 | 2036-02-09 | Wijdemeren |  | 3a |  | In Gebruik | LED | led |  |  | 24 | 0 | 0 | 0
Kortenhoef | Wijk 01 Kortenhoef | Rade. Oranjebuurt. Munniksveen en omgeving | Meenthof |  | 250782 | Lichtmast | nst 46 |  |  | Wijdemeren | POINT | 136288.18 | 472520.67 | Nee | In Gebruik | OVL Mast |  |  | verjo_paalt_staal_4_verf_zwart | 40 | 1998-07-01 | 1998-07-01 | 1998-07-01 | 2038-07-01 | Wijdemeren |  | In Gebruik | 1 |  | Industria osiris 2310 | 20 | 1998-07-01 | 1998-07-01 | 1998-07-01 | 2018-07-01 | Wijdemeren |  |  | 0 | In Gebruik | Nee | 0 | Nee | 0 | 0 | [32 empty] | 1 |  | led 24w | 85000 | 2016-07-01 | 2016-07-01 | 2016-07-01 | 2036-02-09 | Wijdemeren |  | 3a |  | In Gebruik | LED | led |  |  | 24 | 0 | 0 | 0
Kortenhoef | Wijk 01 Kortenhoef | Rade. Oranjebuurt. Munniksveen en omgeving | Meenthof |  | 250783 | Lichtmast | t/o 46 |  |  | Wijdemeren | POINT | 136305.54 | 472512.07 | Nee | In Gebruik | OVL Mast |  |  | verjo_paalt_staal_4_verf_zwart | 40 | 1998-07-01 | 1998-07-01 | 1998-07-01 | 2038-07-01 | Wijdemeren |  | In Gebruik | 1 |  | Industria osiris 2310 | 20 | 1998-07-01 | 1998-07-01 | 1998-07-01 | 2018-07-01 | Wijdemeren |  |  | 0 | In Gebruik | Nee | 0 | Nee | 0 | 0 | [32 empty] | 1 |  | led 24w | 85000 | 2016-07-01 | 2016-07-01 | 2016-07-01 | 2036-02-09 | Wijdemeren |  | 3a |  | In Gebruik | LED | led |  |  | 24 | 0 | 0 | 0
Kortenhoef | Wijk 01 Kortenhoef | Rade. Oranjebuurt. Munniksveen en omgeving | Meenthof |  | 250784 | Lichtmast | nst 91a |  |  | Wijdemeren | POINT | 136326.02 | 472501.66 | Nee | In Gebruik | OVL Mast |  |  | verjo_paalt_staal_4_verf_zwart | 40 | 1998-07-01 | 1998-07-01 | 1998-07-01 | 2038-07-01 | Wijdemeren |  | In Gebruik | 1 |  | Industria osiris 2310 | 20 | 1998-07-01 | 1998-07-01 | 1998-07-01 | 2018-07-01 | Wijdemeren |  |  | 0 | In Gebruik | Nee | 0 | Nee | 0 | 0 |  |  | EVSA | 20 | 2019-10-29 | 2019-10-29 | 2019-10-29 | 2039-10-29 | Wijdemeren |  | In Gebruik | 2 | 0 | Nee | 1 |  | PLL 24w | 14000 | 2019-10-29 | 2019-10-29 | 2019-10-29 | 2023-01-01 | Wijdemeren |  | AAN OV /UIT OV (N1) | In Gebruik | 2G11 | PLL |  | 24 | 0 | 0
Kortenhoef | Wijk 01 Kortenhoef | Rade. Oranjebuurt. Munniksveen en omgeving | Meenthof |  | 250785 | Lichtmast | nst super 91a |  |  | Wijdemeren | POINT | 136343.53 | 472493.38 | Nee | In Gebruik | OVL Mast |  |  | verjo_paalt_staal_4_verf_zwart | 40 | 1998-07-01 | 1998-07-01 | 1998-07-01 | 2038-07-01 | Wijdemeren |  | In Gebruik | 1 |  | Industria osiris 2310 | 20 | 1998-07-01 | 1998-07-01 | 1998-07-01 | 2018-07-01 | Wijdemeren |  |  | 0 | In Gebruik | Nee | 0 | Nee | 0 | 0 |  |  | EVSA | 20 | 1998-07-01 | 1998-07-01 | 1998-07-01 | 2018-07-01 | Wijdemeren |  | In Gebruik | 2 | 0 | Nee | 1 |  | PLL 24w | 14000 | 2018-10-01 | 2018-10-01 | 2018-10-01 | 2021-12-09 | Wijdemeren |  | AAN OV /UIT OV (N1) | In Gebruik | 2G11 | PLL |  | 24 | 0 | 0
Kortenhoef | Wijk 01 Kortenhoef | Rade. Oranjebuurt. Munniksveen en omgeving | Dodaarslaan |  | 250786 | Lichtmast |  |  |  | Wijdemeren | POINT | 136250.62 | 472319.44 | Nee | In Gebruik | OVL Mast |  |  | conis_paalt_alumi_4_geen_grijs | 40 | 2015-07-01 | 2015-07-01 | 2015-07-01 | 2055-07-01 | Wijdemeren |  | In Gebruik | 1 |  | Onbekend | 20 | 2015-07-01 | 2015-07-01 | 2015-07-01 | 2035-07-01 | Wijdemeren |  |  | 0 | In Gebruik | Nee | 0 | Ja | 0 | 0 | [34 empty] | led 24w | 85000 | 2015-07-01 | 2015-07-01 | 2015-07-01 | 2035-02-08 | Wijdemeren |  | 3a |  | In Gebruik | LED | led |  |  | 24 | 0 | 0 | 0
Kortenhoef | Wijk 01 Kortenhoef | Rade. Oranjebuurt. Munniksveen en omgeving | Dodaarslaan |  | 250787 | Lichtmast |  |  |  | Wijdemeren | POINT | 136283.739 | 472321.805 | Nee | In Gebruik | OVL Mast |  |  | conis_paalt_alumi_4_geen_grijs | 40 | 2015-07-01 | 2015-07-01 | 2015-07-01 | 2055-07-01 | Wijdemeren |  | In Gebruik | 1 |  | Onbekend | 20 | 2015-07-01 | 2015-07-01 | 2015-07-01 | 2035-07-01 | Wijdemeren |  |  | 0 | In Gebruik | Nee | 0 | Ja | 0 | 0 | [34 empty] | led 24w | 85000 | 2015-07-01 | 2015-07-01 | 2015-07-01 | 2035-02-08 | Wijdemeren |  | 3a |  | In Gebruik | LED | led |  |  | 24 | 0 | 0 | 0
Kortenhoef | Wijk 01 Kortenhoef | Rade. Oranjebuurt. Munniksveen en omgeving | Dodaarslaan |  | 250788 | Lichtmast |  |  |  | Wijdemeren | POINT | 136296.56 | 472342.52 | Nee | In Gebruik | OVL Mast |  |  | conis_paalt_alumi_4_geen_grijs | 40 | 2015-07-01 | 2015-07-01 | 2015-07-01 | 2055-07-01 | Wijdemeren |  | In Gebruik | 1 |  | Onbekend | 20 | 2015-07-01 | 2015-07-01 | 2015-07-01 | 2035-07-01 | Wijdemeren |  |  | 0 | In Gebruik | Nee | 0 | Ja | 0 | 0 | [34 empty] | led 24w | 85000 | 2015-07-01 | 2015-07-01 | 2015-07-01 | 2035-02-08 | Wijdemeren |  | 3a |  | In Gebruik | LED | led |  |  | 24 | 0 | 0 | 0
Kortenhoef | Wijk 01 Kortenhoef | Rade. Oranjebuurt. Munniksveen en omgeving | Dodaarslaan |  | 250789 | Lichtmast |  |  |  | Wijdemeren | POINT | 136307.33 | 472363.02 | Nee | In Gebruik | OVL Mast |  |  | verjo_enkel_staal_6_verf_groen | 40 | 2015-07-01 | 2015-07-01 | 2015-07-01 | 2055-07-01 | Wijdemeren |  | In Gebruik | 1 |  | Onbekend | 20 | 2015-07-01 | 2015-07-01 | 2015-07-01 | 2035-07-01 | Wijdemeren |  |  | 0 | In Gebruik | Nee | 0 | Ja | 0 | 0 | [32 empty] | 1 |  | led 15w | 85000 | 2015-07-01 | 2015-07-01 | 2015-07-01 | 2035-02-08 | Wijdemeren |  | 3a |  | In Gebruik | LED | led |  |  | 15 | 0 | 0 | 0
Kortenhoef | Wijk 01 Kortenhoef | Rade. Oranjebuurt. Munniksveen en omgeving | Dodaarslaan |  | 250790 | Lichtmast | 31 |  |  | Wijdemeren | POINT | 136265.26 | 472382.7 | Nee | In Gebruik | OVL Mast |  |  | verjo_enkel_alumi_9_geen_grijs | 40 | 2015-07-01 | 2015-07-01 | 2015-07-01 | 2055-07-01 | Wijdemeren |  | In Gebruik | 1 |  | Onbekend | 20 | 2015-07-01 | 2015-07-01 | 2015-07-01 | 2035-07-01 | Wijdemeren |  |  | 0 | In Gebruik | Nee | 0 | Ja | 0 | 0 | [34 empty] | led 55w | 85000 | 2015-07-01 | 2015-07-01 | 2015-07-01 | 2035-02-08 | Wijdemeren |  | 3a |  | In Gebruik | LED | led |  |  | 55 | 0 | 0 | 0
Kortenhoef | Wijk 01 Kortenhoef | Rade. Oranjebuurt. Munniksveen en omgeving | Dodaarslaan |  | 250791 | Lichtmast |  |  |  | Wijdemeren | POINT | 136212.16 | 472409.72 | Nee | In Gebruik | OVL Mast |  |  | verjo_enkel_alumi_9_geen_grijs | 40 | 2015-07-01 | 2015-07-01 | 2015-07-01 | 2055-07-01 | Wijdemeren |  | In Gebruik | 1 |  | Onbekend | 20 | 2015-07-01 | 2015-07-01 | 2015-07-01 | 2035-07-01 | Wijdemeren |  |  | 0 | In Gebruik | Nee | 0 | Ja | 0 | 0 | [34 empty] | led 55w | 85000 | 2015-07-01 | 2015-07-01 | 2015-07-01 | 2035-02-08 | Wijdemeren |  | 3a |  | In Gebruik | LED | led |  |  | 55 | 0 | 0 | 0
Kortenhoef | Wijk 01 Kortenhoef | Rade. Oranjebuurt. Munniksveen en omgeving | Dodaarslaan |  | 250792 | Lichtmast |  |  |  | Wijdemeren | POINT | 136188.97 | 472421.75 | Nee | In Gebruik | OVL Mast |  |  | verjo_enkel_staal_9_verf_groen | 40 | 2015-07-01 | 2015-07-01 | 2015-07-01 | 2055-07-01 | Wijdemeren |  | In Gebruik | 1 |  | Onbekend | 20 | 2015-07-01 | 2015-07-01 | 2015-07-01 | 2035-07-01 | Wijdemeren |  |  | 0 | In Gebruik | Nee | 0 | Ja | 0 | 0 | [32 empty] | 1 |  | led 55w | 85000 | 2015-07-01 | 2015-07-01 | 2015-07-01 | 2035-02-08 | Wijdemeren |  | 3a |  | In Gebruik | LED | led |  |  | 55 | 0 | 0 | 0
Kortenhoef | Wijk 01 Kortenhoef | Rade. Oranjebuurt. Munniksveen en omgeving | Dodaarslaan |  | 250793 | Lichtmast |  |  |  | Wijdemeren | POINT | 136170.59 | 472440.28 | Nee | In Gebruik | OVL Mast |  |  | verjo_enkel_alumi_9_geen_grijs | 40 | 2015-07-01 | 2015-07-01 | 2015-07-01 | 2055-07-01 | Wijdemeren |  | In Gebruik | 1 |  | Onbekend | 20 | 2015-07-01 | 2015-07-01 | 2015-07-01 | 2035-07-01 | Wijdemeren |  |  | 0 | In Gebruik | Nee | 0 | Ja | 0 | 0 | [34 empty] | led 55w | 85000 | 2015-07-01 | 2015-07-01 | 2015-07-01 | 2035-02-08 | Wijdemeren |  | 3a |  | In Gebruik | LED | led |  |  | 55 | 0 | 0 | 0
Kortenhoef | Wijk 01 Kortenhoef | Rade. Oranjebuurt. Munniksveen en omgeving | Dodaarslaan |  | 250794 | Lichtmast |  |  |  | Wijdemeren | POINT | 136147.73 | 472442.28 | Nee | In Gebruik | OVL Mast |  |  | verjo_enkel_alumi_9_geen_grijs | 40 | 2015-07-01 | 2015-07-01 | 2015-07-01 | 2055-07-01 | Wijdemeren |  | In Gebruik |  |  | Iris 2552 | 20 | 2021-06-28 | 2021-06-28 | 2021-06-28 | 2041-06-28 | Wijdemeren |  |  | 0 | In Gebruik | Nee | 0 | Nee | 0 | 0 | [16 empty] | Saled PS-L 26w | 50000 | 2021-06-28 | 2021-06-28 | 2021-06-28 | 2033-01-11 | Wijdemeren |  | AAN OV /UIT OV (N1) | In Gebruik | 2G11 | PLL |  | 26 | 2860 | 0
Kortenhoef | Wijk 01 Kortenhoef | Rade. Oranjebuurt. Munniksveen en omgeving | Dodaarslaan |  | 250795 | Lichtmast |  |  |  | Wijdemeren | POINT | 136130.92 | 472458.63 | Nee | In Gebruik | OVL Mast |  |  | 9 mtr cil EU staal verzinkt | 40 | 1981-07-01 | 1981-07-01 | 1981-07-01 | 2021-07-01 | Wijdemeren |  | In Gebruik | 1 |  | Iris 2552 | 20 | 2004-07-01 | 2004-07-01 | 2004-07-01 | 2024-07-01 | Wijdemeren |  |  | 0 | In Gebruik | Nee | 0 | Nee | 0 | 0 | [16 empty] | Saled PS-L 26w | 50000 | 2021-06-28 | 2021-06-28 | 2021-06-28 | 2033-01-11 | Wijdemeren |  | AAN OV /UIT OV (N1) | In Gebruik | 2G11 | PLL |  | 26 | 2860 | 0
Kortenhoef | Wijk 01 Kortenhoef | Rade. Oranjebuurt. Munniksveen en omgeving | Dodaarslaan |  | 250796 | Lichtmast |  |  |  | Wijdemeren | POINT | 136108.34 | 472469.41 | Nee | In Gebruik | OVL Mast |  |  | onbek_enkel_staal_6_verzi_onbek | 40 | 1981-07-01 | 1981-07-01 | 1981-07-01 | 2021-07-01 | Wijdemeren |  | In Gebruik | 1 |  | Philips FGS103 | 20 | 1981-07-01 | 1981-07-01 | 1981-07-01 | 2001-07-01 | Wijdemeren |  |  | 0 | In Gebruik | Nee | 0 | Nee | 0 | 0 | [32 empty] | 1 |  | led 15w | 85000 | 2016-07-01 | 2016-07-01 | 2016-07-01 | 2036-02-09 | Wijdemeren |  | 3a |  | In Gebruik | LED | led |  |  | 15 | 0 | 0 | 0
Kortenhoef | Wijk 01 Kortenhoef | Rade. Oranjebuurt. Munniksveen en omgeving | Dodaarslaan |  | 250797 | Lichtmast |  |  |  | Wijdemeren | POINT | 136082.28 | 472473.96 | Nee | In Gebruik | OVL Mast |  |  | onbek_enkel_staal_6_verzi_onbek | 40 | 1981-07-01 | 1981-07-01 | 1981-07-01 | 2021-07-01 | Wijdemeren |  | In Gebruik | 1 |  | Philips FGS103 | 20 | 1981-07-01 | 1981-07-01 | 1981-07-01 | 2001-07-01 | Wijdemeren |  |  | 0 | In Gebruik | Nee | 0 | Nee | 0 | 0 | [34 empty] | led 15w | 85000 | 2016-07-01 | 2016-07-01 | 2016-07-01 | 2036-02-09 | Wijdemeren |  | 3a |  | In Gebruik | LED | led |  |  | 15 | 0 | 0 | 0
Kortenhoef | Wijk 01 Kortenhoef | Rade. Oranjebuurt. Munniksveen en omgeving | Dodaarslaan |  | 250798 | Lichtmast |  |  |  | Wijdemeren | POINT | 136064.71 | 472489.76 | Nee | In Gebruik | OVL Mast |  |  | onbek_enkel_staal_6_verzi_onbek | 40 | 1982-07-01 | 1982-07-01 | 1982-07-01 | 2022-07-01 | Wijdemeren |  | In Gebruik | 1 |  | Philips FGS103 | 20 | 1982-07-01 | 1982-07-01 | 1982-07-01 | 2002-07-01 | Wijdemeren |  |  | 0 | In Gebruik | Nee | 0 | Nee | 0 | 0 | [34 empty] | led 15w | 85000 | 2016-07-01 | 2016-07-01 | 2016-07-01 | 2036-02-09 | Wijdemeren |  | 3a |  | In Gebruik | LED | led |  |  | 15 | 0 | 0 | 0
Kortenhoef | Wijk 01 Kortenhoef | Rade. Oranjebuurt. Munniksveen en omgeving | Dodaarslaan |  | 250799 | Lichtmast | t/o 14 |  |  | Wijdemeren | POINT | 136201.05 | 472430.19 | Nee | In Gebruik | OVL Mast |  |  | verjo_paalt_staal_4_onbek_onbek | 40 | 1998-07-01 | 1998-07-01 | 1998-07-01 | 2038-07-01 | Wijdemeren |  | In Gebruik | 1 |  | Industria osiris 2310 | 20 | 1998-07-01 | 1998-07-01 | 1998-07-01 | 2018-07-01 | Wijdemeren |  |  | 0 | In Gebruik | Nee | 0 | Nee | 0 | 0 | [32 empty] | 1 |  | led 24w | 85000 | 2016-07-01 | 2016-07-01 | 2016-07-01 | 2036-02-09 | Wijdemeren |  | 3a |  | In Gebruik | LED | led |  |  | 24 | 0 | 0 | 0
Kortenhoef | Wijk 01 Kortenhoef | Rade. Oranjebuurt. Munniksveen en omgeving | Dodaarslaan |  | 250800 | Lichtmast | t/o 6 |  |  | Wijdemeren | POINT | 136222.47 | 472419.76 | Nee | In Gebruik | OVL Mast |  |  | verjo_paalt_staal_4_onbek_onbek | 40 | 1998-07-01 | 1998-07-01 | 1998-07-01 | 2038-07-01 | Wijdemeren |  | In Gebruik | 1 |  | Industria osiris 2310 | 20 | 1998-07-01 | 1998-07-01 | 1998-07-01 | 2018-07-01 | Wijdemeren |  |  | 0 | In Gebruik | Nee | 0 | Nee | 0 | 0 | [32 empty] | 1 |  | led 24w | 85000 | 2016-07-01 | 2016-07-01 | 2016-07-01 | 2036-02-09 | Wijdemeren |  | 3a |  | In Gebruik | LED | led |  |  | 24 | 0 | 0 | 0
Kortenhoef | Wijk 01 Kortenhoef | Rade. Oranjebuurt. Munniksveen en omgeving | Dodaarslaan |  | 250801 | Lichtmast |  |  |  | Wijdemeren | POINT | 136243.98 | 472409.06 | Nee | In Gebruik | OVL Mast |  |  | verjo_paalt_staal_4_onbek_onbek | 40 | 1998-07-01 | 1998-07-01 | 1998-07-01 | 2038-07-01 | Wijdemeren |  | In Gebruik | 1 |  | Industria osiris 2310 | 20 | 1998-07-01 | 1998-07-01 | 1998-07-01 | 2018-07-01 | Wijdemeren |  |  | 0 | In Gebruik | Nee | 0 | Nee | 0 | 0 | [32 empty] | 1 |  | led 24w | 85000 | 2016-07-01 | 2016-07-01 | 2016-07-01 | 2036-02-09 | Wijdemeren |  | 3a |  | In Gebruik | LED | led |  |  | 24 | 0 | 0 | 0
Kortenhoef | Wijk 01 Kortenhoef | Rade. Oranjebuurt. Munniksveen en omgeving | Dodaarslaan |  | 250802 | Lichtmast | t/o 2a |  |  | Wijdemeren | POINT | 136266.94 | 472394.93 | Nee | In Gebruik | OVL Mast |  |  | verjo_paalt_staal_4_onbek_onbek | 40 | 1998-07-01 | 1998-07-01 | 1998-07-01 | 2038-07-01 | Wijdemeren |  | In Gebruik | 1 |  | Industria osiris 2310 | 20 | 1998-07-01 | 1998-07-01 | 1998-07-01 | 2018-07-01 | Wijdemeren |  |  | 0 | In Gebruik | Nee | 0 | Nee | 0 | 0 | [32 empty] | 1 |  | led 24w | 85000 | 2016-07-01 | 2016-07-01 | 2016-07-01 | 2036-02-09 | Wijdemeren |  | 3a |  | In Gebruik | LED | led |  |  | 24 | 0 | 0 | 0
Kortenhoef | Wijk 01 Kortenhoef | Rade. Oranjebuurt. Munniksveen en omgeving | Dodaarslaan |  | 250803 | Lichtmast |  |  |  | Wijdemeren | POINT | 136293.08 | 472384.79 | Nee | In Gebruik | OVL Mast |  |  | verjo_paalt_staal_4_onbek_onbek | 40 | 1998-07-01 | 1998-07-01 | 1998-07-01 | 2038-07-01 | Wijdemeren |  | In Gebruik | 1 |  | Industria osiris 2310 | 20 | 1998-07-01 | 1998-07-01 | 1998-07-01 | 2018-07-01 | Wijdemeren |  |  | 0 | In Gebruik | Nee | 0 | Nee | 0 | 0 |  |  | EVSA | 20 | 1998-07-01 | 1998-07-01 | 1998-07-01 | 2018-07-01 | Wijdemeren |  | In Gebruik | 2 | 0 | Nee | 1 |  | PLL 24w | 14000 | 2017-07-01 | 2017-07-01 | 2017-07-01 | 2020-10-13 | Wijdemeren |  | AAN OV /UIT OV (N1) | In Gebruik | 2G11 | PLL |  | 24 | 0 | 0
Kortenhoef | Wijk 01 Kortenhoef | Rade. Oranjebuurt. Munniksveen en omgeving | Dodaarslaan |  | 250804 | Lichtmast | n/b 11 |  |  | Wijdemeren | POINT | 136271.58 | 472354.79 | Nee | In Gebruik | OVL Mast |  |  | conis_paalt_staal_4_verzi_onbek | 40 | 2015-07-01 | 2015-07-01 | 2015-07-01 | 2055-07-01 | Wijdemeren |  | In Gebruik | 1 |  | Onbekend | 20 | 2015-07-01 | 2015-07-01 | 2015-07-01 | 2035-07-01 | Wijdemeren |  |  | 0 | In Gebruik | Nee | 0 | Ja | 0 | 0 | [34 empty] | led 24w | 85000 | 2015-07-01 | 2015-07-01 | 2015-07-01 | 2035-02-08 | Wijdemeren |  | 3a |  | In Gebruik | LED | led |  |  | 24 | 0 | 0 | 0
Kortenhoef | Wijk 01 Kortenhoef | Rade. Oranjebuurt. Munniksveen en omgeving | Dodaarslaan |  | 250805 | Lichtmast | a/r 27 |  |  | Wijdemeren | POINT | 136244.45 | 472366.22 | Nee | In Gebruik | OVL Mast |  |  | conis_paalt_alumi_4_geen_grijs | 40 | 2015-07-01 | 2015-07-01 | 2015-07-01 | 2055-07-01 | Wijdemeren |  | In Gebruik | 1 |  | Onbekend | 20 | 2015-07-01 | 2015-07-01 | 2015-07-01 | 2035-07-01 | Wijdemeren |  |  | 0 | In Gebruik | Nee | 0 | Ja | 0 | 0 | [34 empty] | led 36w | 85000 | 2015-07-01 | 2015-07-01 | 2015-07-01 | 2035-02-08 | Wijdemeren |  | 3a |  | In Gebruik | LED | led |  |  | 36 | 0 | 0 | 0
Kortenhoef | Wijk 01 Kortenhoef | Rade. Oranjebuurt. Munniksveen en omgeving | Dodaarslaan |  | 250806 | Lichtmast | a/r 47 |  |  | Wijdemeren | POINT | 136217.48 | 472368.44 | Nee | In Gebruik | OVL Mast |  |  | conis_paalt_alumi_4_geen_grijs | 40 | 2015-07-01 | 2015-07-01 | 2015-07-01 | 2055-07-01 | Wijdemeren |  | In Gebruik | 1 |  | Onbekend | 20 | 2015-07-01 | 2015-07-01 | 2015-07-01 | 2035-07-01 | Wijdemeren |  |  | 0 | In Gebruik | Nee | 0 | Ja | 0 | 0 | [34 empty] | led 24w | 85000 | 2015-07-01 | 2015-07-01 | 2015-07-01 | 2035-02-08 | Wijdemeren |  | 3a |  | In Gebruik | LED | led |  |  | 24 | 0 | 0 | 0
Kortenhoef | Wijk 01 Kortenhoef | Rade. Oranjebuurt. Munniksveen en omgeving | Dodaarslaan |  | 250807 | Lichtmast | n/b 45 |  |  | Wijdemeren | POINT | 136197.8 | 472389.84 | Nee | In Gebruik | OVL Mast |  |  | conis_paalt_alumi_4_geen_grijs | 40 | 2015-07-01 | 2015-07-01 | 2015-07-01 | 2055-07-01 | Wijdemeren |  | In Gebruik | 1 |  | Onbekend | 20 | 2015-07-01 | 2015-07-01 | 2015-07-01 | 2035-07-01 | Wijdemeren |  |  | 0 | In Gebruik | Nee | 0 | Ja | 0 | 0 | [34 empty] | led 24w | 85000 | 2015-07-01 | 2015-07-01 | 2015-07-01 | 2035-02-08 | Wijdemeren |  | 3a |  | In Gebruik | LED | led |  |  | 24 | 0 | 0 | 0
Kortenhoef | Wijk 01 Kortenhoef | Rade. Oranjebuurt. Munniksveen en omgeving | Dodaarslaan |  | 250808 | Lichtmast | n/b 45 |  |  | Wijdemeren | POINT | 136174.33 | 472401.56 | Nee | In Gebruik | OVL Mast |  |  | conis_paalt_alumi_4_geen_grijs | 40 | 2015-07-01 | 2015-07-01 | 2015-07-01 | 2055-07-01 | Wijdemeren |  | In Gebruik | 1 |  | Onbekend | 20 | 2015-07-01 | 2015-07-01 | 2015-07-01 | 2035-07-01 | Wijdemeren |  |  | 0 | In Gebruik | Nee | 0 | Ja | 0 | 0 | [34 empty] | led 24w | 85000 | 2015-07-01 | 2015-07-01 | 2015-07-01 | 2035-02-08 | Wijdemeren |  | 3a |  | In Gebruik | LED | led |  |  | 24 | 0 | 0 | 0
Kortenhoef | Wijk 01 Kortenhoef | Rade. Oranjebuurt. Munniksveen en omgeving | Dodaarslaan |  | 250809 | Lichtmast | n/b 9 |  |  | Wijdemeren | POINT | 136141.2 | 472405.38 | Nee | In Gebruik | OVL Mast |  |  | conis_paalt_alumi_4_geen_grijs | 40 | 2015-07-01 | 2015-07-01 | 2015-07-01 | 2055-07-01 | Wijdemeren |  | In Gebruik | 1 |  | Onbekend | 20 | 2015-07-01 | 2015-07-01 | 2015-07-01 | 2035-07-01 | Wijdemeren |  |  | 0 | In Gebruik | Nee | 0 | Ja | 0 | 0 | [34 empty] | led 24w | 85000 | 2015-07-01 | 2015-07-01 | 2015-07-01 | 2035-02-08 | Wijdemeren |  | 3a |  | In Gebruik | LED | led |  |  | 24 | 0 | 0 | 0
Kortenhoef | Wijk 01 Kortenhoef | Rade. Oranjebuurt. Munniksveen en omgeving | Dodaarslaan |  | 250810 | Lichtmast | n/b 69 |  |  | Wijdemeren | POINT | 136155.28 | 472431.81 | Nee | In Gebruik | OVL Mast |  |  | conis_paalt_alumi_4_geen_grijs | 40 | 2015-07-01 | 2015-07-01 | 2015-07-01 | 2055-07-01 | Wijdemeren |  | In Gebruik | 1 |  | Onbekend | 20 | 2015-07-01 | 2015-07-01 | 2015-07-01 | 2035-07-01 | Wijdemeren |  |  | 0 | In Gebruik | Nee | 0 | Ja | 0 | 0 | [34 empty] | led 24w | 85000 | 2015-07-01 | 2015-07-01 | 2015-07-01 | 2035-02-08 | Wijdemeren |  | 3a |  | In Gebruik | LED | led |  |  | 24 | 0 | 0 | 0
Kortenhoef | Wijk 01 Kortenhoef | Rade. Oranjebuurt. Munniksveen en omgeving | Dodaarslaan |  | 250811 | Lichtmast |  |  |  | Wijdemeren | POINT | 136107 | 472501.437 | Nee | In Gebruik | OVL Mast |  |  | conis_paalt_staal_4_verzi_onbek | 40 | 1981-07-01 | 1981-07-01 | 1981-07-01 | 2021-07-01 | Wijdemeren |  | In Gebruik | 1 |  | Industria 2000 | 20 | 2004-07-01 | 2004-07-01 | 2004-07-01 | 2024-07-01 | Wijdemeren |  |  | 0 | In Gebruik | Nee | 0 | Nee | 0 | 0 | [34 empty] | led 24w | 85000 | 2016-07-01 | 2016-07-01 | 2016-07-01 | 2036-02-09 | Wijdemeren |  | 3a |  | In Gebruik | LED | led |  |  | 24 | 0 | 0 | 0
Kortenhoef | Wijk 01 Kortenhoef | Rade. Oranjebuurt. Munniksveen en omgeving | Pijlkruid |  | 250812 | Lichtmast | n/b 1 |  |  | Wijdemeren | POINT | 136086.47 | 472442.25 | Nee | In Gebruik | OVL Mast |  |  | conis_paalt_staal_4_verzi_onbek | 40 | 1986-07-01 | 1986-07-01 | 1986-07-01 | 2026-07-01 | Wijdemeren |  | In Gebruik | 1 |  | Industria 2000 | 20 | 1986-07-01 | 1986-07-01 | 1986-07-01 | 2006-07-01 | Wijdemeren |  |  | 0 | In Gebruik | Nee | 0 | Nee | 0 | 0 | [34 empty] | led 24w | 85000 | 2016-07-01 | 2016-07-01 | 2016-07-01 | 2036-02-09 | Wijdemeren |  | 3a |  | In Gebruik | LED | led |  |  | 24 | 0 | 0 | 0
Kortenhoef | Wijk 01 Kortenhoef | Rade. Oranjebuurt. Munniksveen en omgeving | Eslaan |  | 250813 | Lichtmast | n/b 2 |  |  | Wijdemeren | POINT | 136328.78 | 472322.97 | Nee | In Gebruik | OVL Mast |  |  | verjo_enkel_alumi_6_geen_grijs | 40 | 2015-07-01 | 2015-07-01 | 2015-07-01 | 2055-07-01 | Wijdemeren |  | In Gebruik | 1 |  | Onbekend | 20 | 2015-07-01 | 2015-07-01 | 2015-07-01 | 2035-07-01 | Wijdemeren |  |  | 0 | In Gebruik | Nee | 0 | Ja | 0 | 0 | [32 empty] | 1 |  | led 15w | 85000 | 2015-07-01 | 2015-07-01 | 2015-07-01 | 2035-02-08 | Wijdemeren |  | 3a |  | In Gebruik | LED | led |  |  | 15 | 0 | 0 | 0
Kortenhoef | Wijk 01 Kortenhoef | Rade. Oranjebuurt. Munniksveen en omgeving | Eslaan |  | 250814 | Lichtmast | n/b 6 |  |  | Wijdemeren | POINT | 136312.46 | 472306.9 | Nee | In Gebruik | OVL Mast |  |  | verjo_enkel_alumi_6_geen_grijs | 40 | 2015-07-01 | 2015-07-01 | 2015-07-01 | 2055-07-01 | Wijdemeren |  | In Gebruik | 1 |  | Onbekend | 20 | 2015-07-01 | 2015-07-01 | 2015-07-01 | 2035-07-01 | Wijdemeren |  |  | 0 | In Gebruik | Nee | 0 | Ja | 0 | 0 | [32 empty] | 1 |  | led 15w | 85000 | 2015-07-01 | 2015-07-01 | 2015-07-01 | 2035-02-08 | Wijdemeren |  | 3a |  | In Gebruik | LED | led |  |  | 15 | 0 | 0 | 0
Kortenhoef | Wijk 01 Kortenhoef | Rade. Oranjebuurt. Munniksveen en omgeving | Eslaan |  | 250815 | Lichtmast | n/b 1 |  |  | Wijdemeren | POINT | 136307.09 | 472280.59 | Nee | In Gebruik | OVL Mast |  |  | verjo_enkel_alumi_6_geen_grijs | 40 | 2015-07-01 | 2015-07-01 | 2015-07-01 | 2055-07-01 | Wijdemeren |  | In Gebruik | 1 |  | Onbekend | 20 | 2015-07-01 | 2015-07-01 | 2015-07-01 | 2035-07-01 | Wijdemeren |  |  | 0 | In Gebruik | Nee | 0 | Ja | 0 | 0 | [32 empty] | 1 |  | led 20w | 85000 | 2015-07-01 | 2015-07-01 | 2015-07-01 | 2035-02-08 | Wijdemeren |  | 3a |  | In Gebruik | LED | led |  |  | 20 | 0 | 0 | 0
Kortenhoef | Wijk 01 Kortenhoef | Rade. Oranjebuurt. Munniksveen en omgeving | Eslaan |  | 250816 | Lichtmast | n/b 3 |  |  | Wijdemeren | POINT | 136284.26 | 472287.96 | Nee | In Gebruik | OVL Mast |  |  | verjo_enkel_alumi_6_geen_grijs | 40 | 2015-07-01 | 2015-07-01 | 2015-07-01 | 2055-07-01 | Wijdemeren |  | In Gebruik | 1 |  | Onbekend | 20 | 2015-07-01 | 2015-07-01 | 2015-07-01 | 2035-07-01 | Wijdemeren |  |  | 0 | In Gebruik | Nee | 0 | Ja | 0 | 0 | [34 empty] | led 15w | 85000 | 2015-07-01 | 2015-07-01 | 2015-07-01 | 2035-02-08 | Wijdemeren |  | 3a |  | In Gebruik | LED | led |  |  | 15 | 0 | 0 | 0
Kortenhoef | Wijk 01 Kortenhoef | Rade. Oranjebuurt. Munniksveen en omgeving | Eslaan |  | 250817 | Lichtmast | n/b 18 |  |  | Wijdemeren | POINT | 136264.17 | 472305.81 | Nee | In Gebruik | OVL Mast |  |  | verjo_enkel_alumi_6_geen_grijs | 40 | 2015-07-01 | 2015-07-01 | 2015-07-01 | 2055-07-01 | Wijdemeren |  | In Gebruik | 1 |  | Onbekend | 20 | 2015-07-01 | 2015-07-01 | 2015-07-01 | 2035-07-01 | Wijdemeren |  |  | 0 | In Gebruik | Nee | 0 | Ja | 0 | 0 | [32 empty] | 1 |  | led 15w | 85000 | 2015-07-01 | 2015-07-01 | 2015-07-01 | 2035-02-08 | Wijdemeren |  | 3a |  | In Gebruik | LED | led |  |  | 15 | 0 | 0 | 0
Kortenhoef | Wijk 01 Kortenhoef | Rade. Oranjebuurt. Munniksveen en omgeving | Eslaan |  | 250818 | Lichtmast | n/b 9 |  |  | Wijdemeren | POINT | 136245.3 | 472294.65 | Nee | In Gebruik | OVL Mast |  |  | verjo_enkel_alumi_6_geen_grijs | 40 | 2015-07-01 | 2015-07-01 | 2015-07-01 | 2055-07-01 | Wijdemeren |  | In Gebruik | 1 |  | Onbekend | 20 | 2015-07-01 | 2015-07-01 | 2015-07-01 | 2035-07-01 | Wijdemeren |  |  | 0 | In Gebruik | Nee | 0 | Ja | 0 | 0 | [32 empty] | 1 |  | led 15w | 85000 | 2015-07-01 | 2015-07-01 | 2015-07-01 | 2035-02-08 | Wijdemeren |  | 3a |  | In Gebruik | LED | led |  |  | 15 | 0 | 0 | 0
Kortenhoef | Wijk 01 Kortenhoef | Rade. Oranjebuurt. Munniksveen en omgeving | Eslaan |  | 250819 | Lichtmast | n/b 26 |  |  | Wijdemeren | POINT | 136229.09 | 472277.3 | Nee | In Gebruik | OVL Mast |  |  | verjo_enkel_alumi_6_geen_grijs | 40 | 2015-07-01 | 2015-07-01 | 2015-07-01 | 2055-07-01 | Wijdemeren |  | In Gebruik | 1 |  | Onbekend | 20 | 2015-07-01 | 2015-07-01 | 2015-07-01 | 2035-07-01 | Wijdemeren |  |  | 0 | In Gebruik | Nee | 0 | Ja | 0 | 0 | [32 empty] | 1 |  | led 15w | 85000 | 2015-07-01 | 2015-07-01 | 2015-07-01 | 2035-02-08 | Wijdemeren |  | 3a |  | In Gebruik | LED | led |  |  | 15 | 0 | 0 | 0
Kortenhoef | Wijk 01 Kortenhoef | Rade. Oranjebuurt. Munniksveen en omgeving | Eslaan |  | 250820 | Lichtmast | t/o 4 |  |  | Wijdemeren | POINT | 136305.83 | 472263.29 | Nee | In Gebruik | OVL Mast |  |  | conis_paalt_staal_4_verzi_onbek | 40 | 2015-07-01 | 2015-07-01 | 2015-07-01 | 2055-07-01 | Wijdemeren |  | In Gebruik | 1 |  | Onbekend | 20 | 2015-07-01 | 2015-07-01 | 2015-07-01 | 2035-07-01 | Wijdemeren |  |  | 0 | In Gebruik | Nee | 0 | Ja | 0 | 0 | [34 empty] | led 36w | 85000 | 2015-07-01 | 2015-07-01 | 2015-07-01 | 2035-02-08 | Wijdemeren |  | 3a |  | In Gebruik | LED | led |  |  | 36 | 0 | 0 | 0
Kortenhoef | Wijk 01 Kortenhoef | Rade. Oranjebuurt. Munniksveen en omgeving | Eslaan |  | 250821 | Lichtmast |  |  |  | Wijdemeren | POINT | 136215.94 | 472307.71 | Nee | In Gebruik | OVL Mast |  |  | conis_paalt_staal_4_verf_groen | 40 | 2015-07-01 | 2015-07-01 | 2015-07-01 | 2055-07-01 | Wijdemeren |  | In Gebruik | 1 |  | Onbekend | 20 | 2015-07-01 | 2015-07-01 | 2015-07-01 | 2035-07-01 | Wijdemeren |  |  | 0 | In Gebruik | Nee | 0 | Ja | 0 | 0 | [34 empty] | led 36w | 85000 | 2015-07-01 | 2015-07-01 | 2015-07-01 | 2036-04-07 | Wijdemeren |  | 3a |  | In Gebruik | LED | led |  |  | 36 | 0 | 0 | 0
Kortenhoef | Wijk 01 Kortenhoef | Rade. Oranjebuurt. Munniksveen en omgeving | Eslaan |  | 250822 | Lichtmast | achter 20 |  |  | Wijdemeren | POINT | 136208.81 | 472295.28 | Nee | In Gebruik | OVL Mast |  |  | conis_enkel_alumi_4_geen_grijs | 40 | 2015-07-01 | 2015-07-01 | 2015-07-01 | 2055-07-01 | Wijdemeren |  | In Gebruik | 1 |  | Onbekend | 20 | 2015-07-01 | 2015-07-01 | 2015-07-01 | 2035-07-01 | Wijdemeren |  |  | 0 | In Gebruik | Nee | 0 | Ja | 0 | 0 | [34 empty] | led 24w | 85000 | 2015-07-01 | 2015-07-01 | 2015-07-01 | 2035-02-08 | Wijdemeren |  | 3a |  | In Gebruik | LED | led |  |  | 24 | 0 | 0 | 0
Kortenhoef | Wijk 01 Kortenhoef | Rade. Oranjebuurt. Munniksveen en omgeving | Eslaan |  | 250823 | Lichtmast |  |  |  | Wijdemeren | POINT | 136196.55 | 472321.5 | Nee | In Gebruik | OVL Mast |  |  | onbek_onbek_onbek_onbek_onbek_onbek | 40 | 2015-07-01 | 2015-07-01 | 2015-07-01 | 2055-07-01 | Wijdemeren |  | In Gebruik | 1 |  | Onbekend | 20 | 2015-07-01 | 2015-07-01 | 2015-07-01 | 2035-07-01 | Wijdemeren |  |  | 0 | In Gebruik | Nee | 0 | Ja | 0 | 0 | [34 empty] | led 36w | 85000 | 2015-07-01 | 2015-07-01 | 2015-07-01 | 2035-02-08 | Wijdemeren |  | 3a |  | In Gebruik | LED | led |  |  | 36 | 0 | 0 | 0
Kortenhoef | Wijk 01 Kortenhoef | Rade. Oranjebuurt. Munniksveen en omgeving | Fuikestee |  | 250824 | Lichtmast | nst 19 |  |  | Wijdemeren | POINT | 136035.94 | 472252.14 | Nee | In Gebruik | OVL Mast |  |  | conis_paalt_staal_4_verzi_onbek | 40 | 1991-07-01 | 1991-07-01 | 1991-07-01 | 2031-07-01 | Wijdemeren |  | In Gebruik | 1 |  | Industria 2000 | 20 | 1991-07-01 | 1991-07-01 | 1991-07-01 | 2011-07-01 | Wijdemeren |  |  | 0 | In Gebruik | Nee | 0 | Nee | 0 | 0 |  |  | EVSA | 20 | 1991-07-01 | 1991-07-01 | 1991-07-01 | 2011-07-01 | Wijdemeren |  | In Gebruik | 2 | 0 | Nee |  |  | PLL 36w | 14000 | 2017-07-01 | 2017-07-01 | 2017-07-01 | 2020-10-13 | Wijdemeren |  | AAN OV /UIT OV (N1) | In Gebruik | 2G11 | PLL |  | 36 | 0 | 0
Kortenhoef | Wijk 01 Kortenhoef | Rade. Oranjebuurt. Munniksveen en omgeving | Fuikestee |  | 250825 | Lichtmast | t/o 14 |  |  | Wijdemeren | POINT | 136020.07 | 472240.13 | Nee | In Gebruik | OVL Mast |  |  | conis_paalt_staal_4_verzi_onbek | 40 | 1991-01-01 | 1991-01-01 | 1991-01-01 | 2031-01-01 | Wijdemeren |  | In Gebruik | 1 |  | Industria 2000 | 20 | 1991-01-01 | 1991-01-01 | 1991-01-01 | 2011-01-01 | Wijdemeren |  |  | 0 | In Gebruik | Nee | 0 | Nee | 0 | 0 |  |  | EVSA | 20 | 1991-01-01 | 1991-01-01 | 1991-01-01 | 2011-01-01 | Wijdemeren |  | In Gebruik | 2 | 0 | Nee |  |  | PLL 24w | 14000 | 2017-07-01 | 2017-07-01 | 2017-07-01 | 2020-10-13 | Wijdemeren |  | AAN OV /UIT OV (N1) | In Gebruik | 2G11 | PLL |  | 24 | 0 | 0
Kortenhoef | Wijk 01 Kortenhoef | Rade. Oranjebuurt. Munniksveen en omgeving | Fuikestee |  | 250826 | Lichtmast | t/o 17 |  |  | Wijdemeren | POINT | 136043.22 | 472233.86 | Nee | In Gebruik | OVL Mast |  |  | conis_paalt_staal_4_verzi_onbek | 40 | 1991-07-01 | 1991-07-01 | 1991-07-01 | 2031-07-01 | Wijdemeren |  | In Gebruik | 1 |  | Industria 2000 | 20 | 1991-07-01 | 1991-07-01 | 1991-07-01 | 2011-07-01 | Wijdemeren |  |  | 0 | In Gebruik | Nee | 0 | Nee | 0 | 0 |  |  | EVSA | 20 | 1991-07-01 | 1991-07-01 | 1991-07-01 | 2011-07-01 | Wijdemeren |  | In Gebruik | 2 | 0 | Nee |  |  | PLL 36w | 14000 | 2017-07-01 | 2017-07-01 | 2017-07-01 | 2020-10-13 | Wijdemeren |  | AAN OV /UIT OV (N1) | In Gebruik | 2G11 | PLL |  | 36 | 0 | 0
Kortenhoef | Wijk 01 Kortenhoef | Rade. Oranjebuurt. Munniksveen en omgeving | Fuikestee |  | 250827 | Lichtmast | t/o 11 |  |  | Wijdemeren | POINT | 136064.53 | 472224.55 | Nee | In Gebruik | OVL Mast |  |  | conis_paalt_staal_4_verzi_onbek | 40 | 1991-07-01 | 1991-07-01 | 1991-07-01 | 2031-07-01 | Wijdemeren |  | In Gebruik | 1 |  | Industria 2000 | 20 | 1991-07-01 | 1991-07-01 | 1991-07-01 | 2011-07-01 | Wijdemeren |  |  | 0 | In Gebruik | Nee | 0 | Nee | 0 | 0 |  |  | EVSA | 20 | 1991-07-01 | 1991-07-01 | 1991-07-01 | 2011-07-01 | Wijdemeren |  | In Gebruik | 2 | 0 | Nee |  |  | PLL 36w | 14000 | 2017-07-01 | 2017-07-01 | 2017-07-01 | 2020-10-13 | Wijdemeren |  | AAN OV /UIT OV (N1) | In Gebruik | 2G11 | PLL |  | 36 | 0 | 0
Kortenhoef | Wijk 01 Kortenhoef | Rade. Oranjebuurt. Munniksveen en omgeving | Suikerpot |  | 250828 | Lichtmast |  |  |  | Wijdemeren | POINT | 136082.909 | 472222.618 | Nee | In Gebruik | OVL Mast |  |  | conis_paalt_staal_4_verzi_onbek | 40 | 1991-07-01 | 1991-07-01 | 1991-07-01 | 2031-07-01 | Wijdemeren |  | In Gebruik | 1 |  | Industria 2000 | 20 | 1991-07-01 | 1991-07-01 | 1991-07-01 | 2011-07-01 | Wijdemeren |  |  | 0 | In Gebruik | Nee | 0 | Nee | 0 | 0 |  |  | EVSA | 20 | 1991-07-01 | 1991-07-01 | 1991-07-01 | 2011-07-01 | Wijdemeren |  | In Gebruik | 2 | 0 | Nee |  |  | PLL 36w | 14000 | 2017-07-01 | 2017-07-01 | 2017-07-01 | 2020-10-13 | Wijdemeren |  | AAN OV /UIT OV (N1) | In Gebruik | 2G11 | PLL |  | 36 | 0 | 0
Kortenhoef | Wijk 01 Kortenhoef | Rade. Oranjebuurt. Munniksveen en omgeving | Fuikestee |  | 250829 | Lichtmast | t/o 8 |  |  | Wijdemeren | POINT | 136087.56 | 472205.93 | Nee | In Gebruik | OVL Mast |  |  | conis_paalt_staal_4_verzi_onbek | 40 | 1991-07-01 | 1991-07-01 | 1991-07-01 | 2031-07-01 | Wijdemeren |  | In Gebruik | 1 |  | Industria 2000 | 20 | 1991-07-01 | 1991-07-01 | 1991-07-01 | 2011-07-01 | Wijdemeren |  |  | 0 | In Gebruik | Nee | 0 | Nee | 0 | 0 |  |  | EVSA | 20 | 1991-07-01 | 1991-07-01 | 1991-07-01 | 2011-07-01 | Wijdemeren |  | In Gebruik | 2 | 0 | Nee |  |  | PLL 36w | 14000 | 2017-07-01 | 2017-07-01 | 2017-07-01 | 2020-10-13 | Wijdemeren |  | AAN OV /UIT OV (N1) | In Gebruik | 2G11 | PLL |  | 36 | 0 | 0
Kortenhoef | Wijk 01 Kortenhoef | Rade. Oranjebuurt. Munniksveen en omgeving | Fuikestee |  | 250830 | Lichtmast |  |  |  | Wijdemeren | POINT | 136104.94 | 472212.16 | Nee | In Gebruik | OVL Mast |  |  | conis_paalt_staal_4_verzi_onbek | 40 | 1991-07-01 | 1991-07-01 | 1991-07-01 | 2031-07-01 | Wijdemeren |  | In Gebruik | 1 |  | Industria 2000 | 20 | 1991-07-01 | 1991-07-01 | 1991-07-01 | 2011-07-01 | Wijdemeren |  |  | 0 | In Gebruik | Nee | 0 | Nee | 0 | 0 |  |  | EVSA | 20 | 1991-07-01 | 1991-07-01 | 1991-07-01 | 2011-07-01 | Wijdemeren |  | In Gebruik | 2 | 0 | Nee |  |  | PLL 36w | 14000 | 2017-07-01 | 2017-07-01 | 2017-07-01 | 2020-10-13 | Wijdemeren |  | AAN OV /UIT OV (N1) | In Gebruik | 2G11 | PLL |  | 36 | 0 | 0
Kortenhoef | Wijk 01 Kortenhoef | Rade. Oranjebuurt. Munniksveen en omgeving | Fuikestee |  | 250831 | Lichtmast |  |  |  | Wijdemeren | POINT | 136117.27 | 472197.47 | Nee | In Gebruik | OVL Mast |  |  | conis_paalt_staal_4_verzi_onbek | 40 | 1991-07-01 | 1991-07-01 | 1991-07-01 | 2031-07-01 | Wijdemeren |  | In Gebruik | 1 |  | Industria 2000 | 20 | 1991-07-01 | 1991-07-01 | 1991-07-01 | 2011-07-01 | Wijdemeren |  |  | 0 | In Gebruik | Nee | 0 | Nee | 0 | 0 |  |  | EVSA | 20 | 1991-07-01 | 1991-07-01 | 1991-07-01 | 2011-07-01 | Wijdemeren |  | In Gebruik | 2 | 0 | Nee |  |  | PLL 36w | 14000 | 2017-07-01 | 2017-07-01 | 2017-07-01 | 2020-10-13 | Wijdemeren |  | AAN OV /UIT OV (N1) | In Gebruik | 2G11 | PLL |  | 36 | 0 | 0
Kortenhoef | Wijk 01 Kortenhoef | Rade. Oranjebuurt. Munniksveen en omgeving | Fuikestee |  | 250832 | Lichtmast | t/o 3 |  |  | Wijdemeren | POINT | 136136.91 | 472187.44 | Nee | In Gebruik | OVL Mast |  |  | conis_paalt_staal_4_verzi_onbek | 40 | 1991-07-01 | 1991-07-01 | 1991-07-01 | 2031-07-01 | Wijdemeren |  | In Gebruik | 1 |  | Industria 2000 | 20 | 1991-07-01 | 1991-07-01 | 1991-07-01 | 2011-07-01 | Wijdemeren |  |  | 0 | In Gebruik | Nee | 0 | Nee | 0 | 0 |  |  | EVSA | 20 | 1991-07-01 | 1991-07-01 | 1991-07-01 | 2011-07-01 | Wijdemeren |  | In Gebruik | 2 | 0 | Nee |  |  | PLL 36w | 14000 | 2017-07-01 | 2017-07-01 | 2017-07-01 | 2020-10-13 | Wijdemeren |  | AAN OV /UIT OV (N1) | In Gebruik | 2G11 | PLL |  | 36 | 0 | 0
Kortenhoef | Wijk 01 Kortenhoef | Rade. Oranjebuurt. Munniksveen en omgeving | Fuikestee |  | 250833 | Lichtmast |  |  |  | Wijdemeren | POINT | 136155.93 | 472171.28 | Nee | In Gebruik | OVL Mast |  |  | conis_paalt_staal_4_verzi_onbek | 40 | 1993-07-01 | 1993-07-01 | 1993-07-01 | 2033-07-01 | Wijdemeren |  | In Gebruik | 1 |  | Industria 2000 | 20 | 1993-07-01 | 1993-07-01 | 1993-07-01 | 2013-07-01 | Wijdemeren |  |  | 0 | In Gebruik | Nee | 0 | Nee | 0 | 0 |  |  | EVSA | 20 | 1993-07-01 | 1993-07-01 | 1993-07-01 | 2013-07-01 | Wijdemeren |  | In Gebruik | 2 | 0 | Nee |  |  | PLL 36w | 14000 | 2017-07-01 | 2017-07-01 | 2017-07-01 | 2020-10-13 | Wijdemeren |  | AAN OV /UIT OV (N1) | In Gebruik | 2G11 | PLL |  | 36 | 0 | 0
Kortenhoef | Wijk 01 Kortenhoef | Rade. Oranjebuurt. Munniksveen en omgeving | Zoete Inval |  | 250834 | Lichtmast | 7 |  |  | Wijdemeren | POINT | 136155.74 | 472191.98 | Nee | In Gebruik | OVL Mast |  |  | conis_paalt_staal_4_verzi_onbek | 40 | 1991-07-01 | 1991-07-01 | 1991-07-01 | 2031-07-01 | Wijdemeren |  | In Gebruik | 1 |  | Industria 2000 | 20 | 1991-07-01 | 1991-07-01 | 1991-07-01 | 2011-07-01 | Wijdemeren |  |  | 0 | In Gebruik | Nee | 0 | Nee | 0 | 0 |  |  | EVSA | 20 | 1991-07-01 | 1991-07-01 | 1991-07-01 | 2011-07-01 | Wijdemeren |  | In Gebruik | 2 | 0 | Nee |  |  | PLL 36w | 14000 | 2017-07-01 | 2017-07-01 | 2017-07-01 | 2020-10-13 | Wijdemeren |  | AAN OV /UIT OV (N1) | In Gebruik | 2G11 | PLL |  | 36 | 0 | 0
Kortenhoef | Wijk 01 Kortenhoef | Rade. Oranjebuurt. Munniksveen en omgeving | Zoete Inval |  | 250835 | Lichtmast | 5 |  |  | Wijdemeren | POINT | 136172.6 | 472200.78 | Nee | In Gebruik | OVL Mast |  |  | conis_paalt_staal_4_verzi_onbek | 40 | 1991-07-01 | 1991-07-01 | 1991-07-01 | 2031-07-01 | Wijdemeren |  | In Gebruik | 1 |  | Industria 2000 | 20 | 1991-07-01 | 1991-07-01 | 1991-07-01 | 2011-07-01 | Wijdemeren |  |  | 0 | In Gebruik | Nee | 0 | Nee | 0 | 0 |  |  | EVSA | 20 | 1991-07-01 | 1991-07-01 | 1991-07-01 | 2011-07-01 | Wijdemeren |  | In Gebruik | 2 | 0 | Nee |  |  | PLL 36w | 14000 | 2017-07-01 | 2017-07-01 | 2017-07-01 | 2020-10-13 | Wijdemeren |  | AAN OV /UIT OV (N1) | In Gebruik | 2G11 | PLL |  | 36 | 0 | 0
Kortenhoef | Wijk 01 Kortenhoef | Rade. Oranjebuurt. Munniksveen en omgeving | Zoete Inval |  | 250836 | Lichtmast | 10 |  |  | Wijdemeren | POINT | 136175.87 | 472220.66 | Nee | In Gebruik | OVL Mast |  |  | conis_paalt_staal_4_verzi_onbek | 40 | 1991-07-01 | 1991-07-01 | 1991-07-01 | 2031-07-01 | Wijdemeren |  | In Gebruik | 1 |  | Industria 2000 | 20 | 1991-07-01 | 1991-07-01 | 1991-07-01 | 2011-07-01 | Wijdemeren |  |  | 0 | In Gebruik | Nee | 0 | Nee | 0 | 0 |  |  | EVSA | 20 | 1991-07-01 | 1991-07-01 | 1991-07-01 | 2011-07-01 | Wijdemeren |  | In Gebruik | 2 | 0 | Nee |  |  | PLL 36w | 14000 | 2017-07-01 | 2017-07-01 | 2017-07-01 | 2020-10-13 | Wijdemeren |  | AAN OV /UIT OV (N1) | In Gebruik | 2G11 | PLL |  | 36 | 0 | 0
Kortenhoef | Wijk 01 Kortenhoef | Rade. Oranjebuurt. Munniksveen en omgeving | Zoete Inval |  | 250837 | Lichtmast | 1 |  |  | Wijdemeren | POINT | 136191.07 | 472235.04 | Nee | In Gebruik | OVL Mast |  |  | conis_paalt_staal_4_verzi_onbek | 40 | 1991-07-01 | 1991-07-01 | 1991-07-01 | 2031-07-01 | Wijdemeren |  | In Gebruik | 1 |  | Industria 2000 | 20 | 1991-07-01 | 1991-07-01 | 1991-07-01 | 2011-07-01 | Wijdemeren |  |  | 0 | In Gebruik | Nee | 0 | Nee | 0 | 0 |  |  | EVSA | 20 | 1991-07-01 | 1991-07-01 | 1991-07-01 | 2011-07-01 | Wijdemeren |  | In Gebruik | 2 | 0 | Nee |  |  | PLL 36w | 14000 | 2020-08-31 | 2020-08-31 | 2020-08-31 | 2023-11-18 | Wijdemeren |  | AAN OV /UIT OV (N1) | In Gebruik | 2G11 | PLL |  | 36 | 0 | 0
Kortenhoef | Wijk 01 Kortenhoef | Rade. Oranjebuurt. Munniksveen en omgeving | Zoete Inval |  | 250838 | Lichtmast |  |  |  | Wijdemeren | POINT | 136145.73 | 472213.04 | Nee | In Gebruik | OVL Mast |  |  | onbek_muur_onbek_4_onbek_onbek | 40 | 1991-07-01 | 1991-07-01 | 1991-07-01 | 2031-07-01 | Wijdemeren |  | In Gebruik | 1 |  | FWC121 wand | 20 | 1991-07-01 | 1991-07-01 | 1991-07-01 | 2011-07-01 | Wijdemeren |  |  | 0 | In Gebruik | Nee | 0 | Nee | 0 | 0 |  |  | EVSA | 20 | 1991-07-01 | 1991-07-01 | 1991-07-01 | 2011-07-01 | Wijdemeren |  | In Gebruik | 2 | 0 | Nee |  |  | PLC 18w | 8000 | 2018-03-13 | 2018-03-13 | 2018-03-13 | 2020-01-25 | Wijdemeren |  | AAN OV /UIT OV (N1) | In Gebruik | GX24q-3 | PLC |  | 18 | 0 | 0
Kortenhoef | Wijk 01 Kortenhoef | Rade. Oranjebuurt. Munniksveen en omgeving | Zoete Inval |  | 250839 | Lichtmast |  |  |  | Wijdemeren | POINT | 136148.08 | 472233.03 | Nee | In Gebruik | OVL Mast |  |  | onbek_muur_onbek_4_onbek_onbek | 40 | 1991-07-01 | 1991-07-01 | 1991-07-01 | 2031-07-01 | Wijdemeren |  | In Gebruik | 1 |  | FWC121 wand | 20 | 1991-07-01 | 1991-07-01 | 1991-07-01 | 2011-07-01 | Wijdemeren |  |  | 0 | In Gebruik | Nee | 0 | Nee | 0 | 0 |  |  | EVSA | 20 | 1991-07-01 | 1991-07-01 | 1991-07-01 | 2011-07-01 | Wijdemeren |  | In Gebruik | 2 | 0 | Nee |  |  | PLC 18w | 8000 | 2023-04-03 | 2023-04-03 | 2023-04-03 | 2025-02-11 | Wijdemeren |  | AAN OV /UIT OV (N1) | In Gebruik | GX24q-3 | PLC |  | 18 | 0 | 0
Kortenhoef | Wijk 01 Kortenhoef | Rade. Oranjebuurt. Munniksveen en omgeving | Zoete Inval |  | 250840 | Lichtmast |  |  |  | Wijdemeren | POINT | 136197.7 | 472242.22 | Nee | In Gebruik | OVL Mast |  |  | onbek_muur_onbek_4_onbek_onbek | 40 | 1991-07-01 | 1991-07-01 | 1991-07-01 | 2031-07-01 | Wijdemeren |  | In Gebruik | 1 |  | FWC121 wand | 20 | 1991-07-01 | 1991-07-01 | 1991-07-01 | 2011-07-01 | Wijdemeren |  |  | 0 | In Gebruik | Nee | 0 | Nee | 0 | 0 |  |  | EVSA | 20 | 1991-07-01 | 1991-07-01 | 1991-07-01 | 2011-07-01 | Wijdemeren |  | In Gebruik | 2 | 0 | Nee |  |  | PLC 18w | 8000 | 2017-07-01 | 2017-07-01 | 2017-07-01 | 2019-04-12 | Wijdemeren |  | AAN OV /UIT OV (N1) | In Gebruik | GX24q-3 | PLC |  | 18 | 0 | 0
Kortenhoef | Wijk 01 Kortenhoef | Rade. Oranjebuurt. Munniksveen en omgeving | Fuikestee |  | 250841 | Lichtmast |  |  |  | Wijdemeren | POINT | 136128.91 | 472216.28 | Nee | In Gebruik | OVL Mast |  |  | onbek_muur_staal_4_verzi_onbek | 40 | 1991-07-01 | 1991-07-01 | 1991-07-01 | 2031-07-01 | Wijdemeren |  | In Gebruik | 1 |  | FWC121 wand | 20 | 1991-07-01 | 1991-07-01 | 1991-07-01 | 2011-07-01 | Wijdemeren |  |  | 0 | In Gebruik | Nee | 0 | Nee | 0 | 0 |  |  | EVSA | 20 | 1991-07-01 | 1991-07-01 | 1991-07-01 | 2011-07-01 | Wijdemeren |  | In Gebruik | 2 | 0 | Nee |  |  | PLC 18w | 8000 | 2022-11-07 | 2022-11-07 | 2022-11-07 | 2024-09-21 | Wijdemeren |  | AAN OV /UIT OV (N1) | In Gebruik | GX24q-3 | PLC |  | 18 | 0 | 0
Kortenhoef | Wijk 01 Kortenhoef | Rade. Oranjebuurt. Munniksveen en omgeving | Fuikestee |  | 250842 | Lichtmast |  |  |  | Wijdemeren | POINT | 136072.158 | 472245.587 | Nee | In Gebruik | OVL Mast |  |  | onbek_muur_staal_4_verzi_onbek | 40 | 1991-01-01 | 1991-01-01 | 1991-01-01 | 2031-01-01 | Wijdemeren |  | In Gebruik | 1 |  | FWC121 wand | 20 | 1991-07-01 | 1991-07-01 | 1991-07-01 | 2011-07-01 | Wijdemeren |  |  | 0 | In Gebruik | Nee | 0 | Nee | 0 | 0 |  |  | EVSA | 20 | 1991-07-01 | 1991-07-01 | 1991-07-01 | 2011-07-01 | Wijdemeren |  | In Gebruik | 2 | 0 | Nee |  |  | PLC 18w | 8000 | 2023-04-24 | 2023-04-24 | 2023-04-24 | 2025-02-26 | Wijdemeren |  | AAN OV /UIT OV (N1) | In Gebruik | GX24q-3 | PLC |  | 18 | 0 | 0
Kortenhoef | Wijk 01 Kortenhoef | Rade. Oranjebuurt. Munniksveen en omgeving | Zuiderhoek |  | 250843 | Lichtmast |  |  |  | Wijdemeren | POINT | 136823.77 | 472035.41 | Nee | In Gebruik | OVL Mast |  |  | verjo_enkel_staal_9_verf_groen | 40 | 2021-10-01 | 2021-10-01 | 2021-10-01 | 2061-10-01 | Wijdemeren |  | In Gebruik | 1 |  | Iris 2552 | 20 | 2005-07-01 | 2005-07-01 | 2021-10-01 | 2025-07-01 | Wijdemeren |  |  | 0 | In Gebruik | Nee | 0 | Nee | 0 | 0 |  |  | EVSA | 20 | 2019-11-12 | 2019-11-12 | 2021-10-01 | 2039-11-12 | Wijdemeren |  | In Gebruik | 2 | 0 | Nee |  |  | PLL 55w | 14000 | 2019-10-21 | 2019-10-21 | 2021-10-01 | 2022-12-24 | Wijdemeren |  | AAN OV /UIT OV (N1) | In Gebruik | 2G11 | PLL |  | 55 | 0 | 0
Kortenhoef | Wijk 01 Kortenhoef | Rade. Oranjebuurt. Munniksveen en omgeving | Zuiderhoek |  | 250844 | Lichtmast |  |  |  | Wijdemeren | POINT | 136796.572 | 472042.616 | Nee | In Gebruik | OVL Mast |  |  | verjo_enkel_alumi_9_geen_grijs | 40 | 2005-07-01 | 2005-07-01 | 2005-07-01 | 2045-07-01 | Wijdemeren |  | In Gebruik | 1 |  | Iris 2552 | 20 | 2005-07-01 | 2005-07-01 | 2005-07-01 | 2025-07-01 | Wijdemeren |  |  | 0 | In Gebruik | Nee | 0 | Nee | 0 | 0 |  |  | EVSA | 20 | 2019-01-07 | 2019-01-07 | 2019-01-07 | 2039-01-07 | Wijdemeren |  | In Gebruik | 2 | 0 | Nee |  |  | PLL 55w | 14000 | 2019-01-07 | 2019-01-07 | 2019-01-07 | 2022-03-18 | Wijdemeren |  | AAN OV /UIT OV (N1) | In Gebruik | 2G11 | PLL |  | 55 | 0 | 0
Kortenhoef | Wijk 01 Kortenhoef | Rade. Oranjebuurt. Munniksveen en omgeving | Zuidsingel |  | 250845 | Lichtmast |  |  |  | Wijdemeren | POINT | 136773.409 | 472027.365 | Nee | In Gebruik | OVL Mast |  |  | verjo_enkel_staal_9_verf_groen | 40 | 2004-07-01 | 2004-07-01 | 2004-07-01 | 2044-07-01 | Wijdemeren |  | In Gebruik | 1 |  | Iris 2552 | 20 | 2004-07-01 | 2004-07-01 | 2004-07-01 | 2024-07-01 | Wijdemeren |  |  | 0 | In Gebruik | Nee | 0 | Nee | 0 | 0 |  |  | EVSA | 20 | 2020-08-31 | 2020-08-31 | 2020-08-31 | 2040-08-31 | Wijdemeren |  | In Gebruik | 2 | 0 | Nee |  |  | PLL 55w | 14000 | 2020-08-31 | 2020-08-31 | 2020-08-31 | 2023-11-18 | Wijdemeren |  | AAN OV /UIT OV (N1) | In Gebruik | 2G11 | PLL |  | 55 | 0 | 0
Kortenhoef | Wijk 01 Kortenhoef | Rade. Oranjebuurt. Munniksveen en omgeving | Zuidsingel |  | 250846 | Lichtmast |  |  |  | Wijdemeren | POINT | 136749.5 | 472038.75 | Nee | In Gebruik | OVL Mast |  |  | conis_paalt_alumi_4_geen_grijs | 40 | 2004-07-01 | 2004-07-01 | 2004-07-01 | 2044-07-01 | Wijdemeren |  | In Gebruik | 1 |  | Industria 2000 | 20 | 2004-07-01 | 2004-07-01 | 2004-07-01 | 2024-07-01 | Wijdemeren |  |  | 0 | In Gebruik | Nee | 0 | Nee | 0 | 0 |  |  | EVSA | 20 | 2004-07-01 | 2004-07-01 | 2004-07-01 | 2024-07-01 | Wijdemeren |  | In Gebruik | 2 | 0 | Nee |  |  | PLL 24w | 14000 | 2017-07-01 | 2017-07-01 | 2017-07-01 | 2020-10-13 | Wijdemeren |  | AAN OV /UIT OV (N1) | In Gebruik | 2G11 | PLL |  | 24 | 0 | 0
Kortenhoef | Wijk 01 Kortenhoef | Rade. Oranjebuurt. Munniksveen en omgeving | Zuidsingel |  | 250847 | Lichtmast |  |  |  | Wijdemeren | POINT | 136750.65 | 472015.05 | Nee | In Gebruik | OVL Mast |  |  | conis_paalt_alumi_4_geen_grijs | 40 | 2004-07-01 | 2004-07-01 | 2004-07-01 | 2044-07-01 | Wijdemeren |  | In Gebruik | 1 |  | Industria 2000 | 20 | 2004-07-01 | 2004-07-01 | 2004-07-01 | 2024-07-01 | Wijdemeren |  |  | 0 | In Gebruik | Nee | 0 | Nee | 0 | 0 |  |  | EVSA | 20 | 2004-07-01 | 2004-07-01 | 2004-07-01 | 2024-07-01 | Wijdemeren |  | In Gebruik | 2 | 0 | Nee |  |  | PLL 24w | 14000 | 2017-07-01 | 2017-07-01 | 2017-07-01 | 2020-10-13 | Wijdemeren |  | AAN OV /UIT OV (N1) | In Gebruik | 2G11 | PLL |  | 24 | 0 | 0
Kortenhoef | Wijk 01 Kortenhoef | Rade. Oranjebuurt. Munniksveen en omgeving | Zuidsingel |  | 250848 | Lichtmast |  |  |  | Wijdemeren | POINT | 136773.28 | 472011.91 | Nee | In Gebruik | OVL Mast |  |  | conis_paalt_alumi_4_geen_grijs | 40 | 2004-07-01 | 2004-07-01 | 2004-07-01 | 2044-07-01 | Wijdemeren |  | In Gebruik | 1 |  | Industria 2000 | 20 | 2004-07-01 | 2004-07-01 | 2004-07-01 | 2024-07-01 | Wijdemeren |  |  | 0 | In Gebruik | Nee | 0 | Nee | 0 | 0 |  |  | EVSA | 20 | 2004-07-01 | 2004-07-01 | 2004-07-01 | 2024-07-01 | Wijdemeren |  | In Gebruik | 2 | 0 | Nee |  |  | PLL 24w | 14000 | 2017-07-01 | 2017-07-01 | 2017-07-01 | 2020-10-13 | Wijdemeren |  | AAN OV /UIT OV (N1) | In Gebruik | 2G11 | PLL |  | 24 | 0 | 0
Kortenhoef | Wijk 01 Kortenhoef | Rade. Oranjebuurt. Munniksveen en omgeving | Zuidsingel |  | 250849 | Lichtmast |  |  |  | Wijdemeren | POINT | 136759.39 | 472005.84 | Nee | In Gebruik | OVL Mast |  |  | conis_paalt_alumi_4_geen_grijs | 40 | 2004-07-01 | 2004-07-01 | 2004-07-01 | 2044-07-01 | Wijdemeren |  | In Gebruik | 1 |  | Industria 2000 | 20 | 2004-07-01 | 2004-07-01 | 2004-07-01 | 2024-07-01 | Wijdemeren |  |  | 0 | In Gebruik | Nee | 0 | Nee | 0 | 0 |  |  | EVSA | 20 | 2004-07-01 | 2004-07-01 | 2004-07-01 | 2024-07-01 | Wijdemeren |  | In Gebruik | 2 | 0 | Nee |  |  | PLL 24w | 14000 | 2018-03-27 | 2018-03-27 | 2018-03-27 | 2021-07-28 | Wijdemeren |  | AAN OV /UIT OV (N1) | In Gebruik | 2G11 | PLL |  | 24 | 0 | 0
Kortenhoef | Wijk 01 Kortenhoef | Rade. Oranjebuurt. Munniksveen en omgeving | Zuidsingel |  | 250850 | Lichtmast |  |  |  | Wijdemeren | POINT | 136772.52 | 471999.41 | Nee | In Gebruik | OVL Mast |  |  | conis_paalt_alumi_4_geen_grijs | 40 | 2004-07-01 | 2004-07-01 | 2004-07-01 | 2044-07-01 | Wijdemeren |  | In Gebruik | 1 |  | Industria 2000 | 20 | 2004-07-01 | 2004-07-01 | 2004-07-01 | 2024-07-01 | Wijdemeren |  |  | 0 | In Gebruik | Nee | 0 | Nee | 0 | 0 |  |  | EVSA | 20 | 2004-07-01 | 2004-07-01 | 2004-07-01 | 2024-07-01 | Wijdemeren |  | In Gebruik | 2 | 0 | Nee |  |  | PLL 24w | 14000 | 2017-07-01 | 2017-07-01 | 2017-07-01 | 2020-10-13 | Wijdemeren |  | AAN OV /UIT OV (N1) | In Gebruik | 2G11 | PLL |  | 24 | 0 | 0
Kortenhoef | Wijk 01 Kortenhoef | Rade. Oranjebuurt. Munniksveen en omgeving | Zuidsingel |  | 250851 | Lichtmast |  |  |  | Wijdemeren | POINT | 136825.86 | 471971.68 | Nee | In Gebruik | OVL Mast |  |  | conis_paalt_alumi_4_geen_grijs | 40 | 2004-07-01 | 2004-07-01 | 2004-07-01 | 2044-07-01 | Wijdemeren |  | In Gebruik | 1 |  | Industria 2000 | 20 | 2004-07-01 | 2004-07-01 | 2004-07-01 | 2024-07-01 | Wijdemeren |  |  | 0 | In Gebruik | Nee | 0 | Nee | 0 | 0 |  |  | EVSA | 20 | 2004-07-01 | 2004-07-01 | 2004-07-01 | 2024-07-01 | Wijdemeren |  | In Gebruik | 2 | 0 | Nee |  |  | PLL 24w | 14000 | 2017-07-01 | 2017-07-01 | 2017-07-01 | 2020-10-13 | Wijdemeren |  | AAN OV /UIT OV (N1) | In Gebruik | 2G11 | PLL |  | 24 | 0 | 0
Kortenhoef | Wijk 01 Kortenhoef | Rade. Oranjebuurt. Munniksveen en omgeving | Zuidsingel |  | 250852 | Lichtmast |  |  |  | Wijdemeren | POINT | 136730.39 | 472012.44 | Nee | In Gebruik | OVL Mast |  |  | verjo_enkel_alumi_9_geen_grijs | 40 | 2004-07-01 | 2004-07-01 | 2004-07-01 | 2044-07-01 | Wijdemeren |  | In Gebruik | 1 |  | Iris 2552 | 20 | 2004-07-01 | 2004-07-01 | 2004-07-01 | 2024-07-01 | Wijdemeren |  |  | 0 | In Gebruik | Nee | 0 | Nee | 0 | 0 |  |  | EVSA | 20 | 2004-07-01 | 2004-07-01 | 2004-07-01 | 2024-07-01 | Wijdemeren |  | In Gebruik | 2 | 0 | Nee |  |  | PLL 55w | 14000 | 2018-03-15 | 2018-03-15 | 2018-03-15 | 2021-07-10 | Wijdemeren |  | AAN OV /UIT OV (N1) | In Gebruik | 2G11 | PLL |  | 55 | 0 | 0
Kortenhoef | Wijk 01 Kortenhoef | Rade. Oranjebuurt. Munniksveen en omgeving | Zuidsingel |  | 250853 | Lichtmast |  |  |  | Wijdemeren | POINT | 136703.312 | 472023.39 | Nee | In Gebruik | OVL Mast |  |  | conis_enkel_staal_6_verzi_onbek | 40 | 1970-01-01 | 1970-01-01 | 1970-01-01 | 2010-01-01 | Wijdemeren |  | In Gebruik | 1 |  | Iris 2550 | 20 | 1970-01-01 | 1970-01-01 | 1970-01-01 | 1990-01-01 | Wijdemeren |  |  | 0 | In Gebruik | Nee | 0 | Nee | 0 | 0 |  |  | EVSA | 20 | 1970-01-01 | 1970-01-01 | 1970-01-01 | 1990-01-01 | Wijdemeren |  | In Gebruik | 2 | 0 | Nee |  |  | PLL 24w | 14000 | 2017-07-01 | 2017-07-01 | 2017-07-01 | 2020-10-13 | Wijdemeren |  | AAN OV /UIT OV (N1) | In Gebruik | 2G11 | PLL |  | 24 | 0 | 0
Kortenhoef | Wijk 01 Kortenhoef | Rade. Oranjebuurt. Munniksveen en omgeving | Dopheigang |  | 250854 | Lichtmast |  |  |  | Wijdemeren | POINT | 136688.66 | 472006.684 | Nee | In Gebruik | OVL Mast |  |  | onbek_onbek_onbek_onbek_onbek_onbek | 40 | 2005-01-01 | 2005-01-01 | 2005-01-01 | 2045-01-01 | Wijdemeren |  | In Gebruik | 1 |  | Onbekend | 20 | 2005-01-01 | 2005-01-01 | 2005-01-01 | 2025-01-01 | Wijdemeren |  |  | 0 | In Gebruik | Nee | 0 | Ja | 0 | 0 |  |  | Onbekend | 20 | 2005-01-01 | 2005-01-01 | 2005-01-01 | 2025-01-01 | Wijdemeren |  | In Gebruik | 5 | 0 | Nee |  |  | PLL 24w | 14000 | 2017-07-01 | 2017-07-01 | 2017-07-01 | 2020-10-13 | Wijdemeren |  | AAN OV /UIT OV (N1) | In Gebruik | 2G11 | PLL |  | 24 | 0 | 0
Kortenhoef | Wijk 01 Kortenhoef | Rade. Oranjebuurt. Munniksveen en omgeving | Zuidsingel |  | 250855 | Lichtmast |  |  |  | Wijdemeren | POINT | 136677.312 | 472025.265 | Nee | In Gebruik | OVL Mast |  |  | conis_enkel_staal_6_verzi_onbek | 40 | 1970-01-01 | 1970-01-01 | 1970-01-01 | 2010-01-01 | Wijdemeren |  | In Gebruik | 1 |  | Iris 2550 | 20 | 1970-01-01 | 1970-01-01 | 1970-01-01 | 1990-01-01 | Wijdemeren |  |  | 0 | In Gebruik | Nee | 0 | Nee | 0 | 0 |  |  | EVSA | 20 | 1970-01-01 | 1970-01-01 | 1970-01-01 | 1990-01-01 | Wijdemeren |  | In Gebruik | 2 | 0 | Nee |  |  | PLL 24w | 14000 | 2017-07-01 | 2017-07-01 | 2017-07-01 | 2020-10-13 | Wijdemeren |  | AAN OV /UIT OV (N1) | In Gebruik | 2G11 | PLL |  | 24 | 0 | 0
Kortenhoef | Wijk 01 Kortenhoef | Rade. Oranjebuurt. Munniksveen en omgeving | Zuidsingel |  | 250856 | Lichtmast |  |  |  | Wijdemeren | POINT | 136667.292 | 472035.161 | Nee | In Gebruik | OVL Mast |  |  | onbek_onbek_onbek_onbek_onbek_onbek | 40 | 1970-01-01 | 1970-01-01 | 1970-01-01 | 2010-01-01 | Wijdemeren |  | In Gebruik | 1 |  | Onbekend | 20 | 1970-01-01 | 1970-01-01 | 1970-01-01 | 1990-01-01 | Wijdemeren |  |  | 0 | In Gebruik | Nee | 0 | Ja | 0 | 0 |  |  | Onbekend | 20 | 1970-01-01 | 1970-01-01 | 1970-01-01 | 1990-01-01 | Wijdemeren |  | In Gebruik | 5 | 0 | Nee |  |  | PLL 24w | 14000 | 2017-07-01 | 2017-07-01 | 2017-07-01 | 2020-10-13 | Wijdemeren |  | AAN OV /UIT OV (N1) | In Gebruik | 2G11 | PLL |  | 24 | 0 | 0
Kortenhoef | Wijk 01 Kortenhoef | Rade. Oranjebuurt. Munniksveen en omgeving | Zuidsingel |  | 250857 | Lichtmast |  |  |  | Wijdemeren | POINT | 136649.38 | 472031.9 | Nee | In Gebruik | OVL Mast |  |  | conis_enkel_staal_6_verzi_onbek | 40 | 1970-01-01 | 1970-01-01 | 1970-01-01 | 2010-01-01 | Wijdemeren |  | In Gebruik | 1 |  | Iris 2550 | 20 | 1970-01-01 | 1970-01-01 | 1970-01-01 | 1990-01-01 | Wijdemeren |  |  | 0 | In Gebruik | Nee | 0 | Nee | 0 | 0 |  |  | EVSA | 20 | 2019-02-25 | 2019-02-25 | 2019-02-25 | 2039-02-25 | Wijdemeren |  | In Gebruik | 2 | 0 | Nee |  |  | PLL 24w | 14000 | 2017-07-01 | 2017-07-01 | 2019-02-25 | 2020-10-13 | Wijdemeren |  | AAN OV /UIT OV (N1) | In Gebruik | 2G11 | PLL |  | 24 | 0 | 0
Kortenhoef | Wijk 01 Kortenhoef | Rade. Oranjebuurt. Munniksveen en omgeving | Zuidsingel |  | 250858 | Lichtmast |  |  |  | Wijdemeren | POINT | 136630.536 | 472039.532 | Nee | In Gebruik | OVL Mast |  |  | onbek_onbek_onbek_onbek_onbek_onbek | 40 | 1970-01-01 | 1970-01-01 | 1970-01-01 | 2010-01-01 | Wijdemeren |  | In Gebruik | 1 |  | Onbekend | 20 | 1970-01-01 | 1970-01-01 | 1970-01-01 | 1990-01-01 | Wijdemeren |  |  | 0 | In Gebruik | Nee | 0 | Ja | 0 | 0 |  |  | Onbekend | 20 | 1970-01-01 | 1970-01-01 | 1970-01-01 | 1990-01-01 | Wijdemeren |  | In Gebruik | 5 | 0 | Nee |  |  | PLL 24w | 14000 | 2017-07-01 | 2017-07-01 | 2017-07-01 | 2020-10-13 | Wijdemeren |  | AAN OV /UIT OV (N1) | In Gebruik | 2G11 | PLL |  | 24 | 0 | 0
Kortenhoef | Wijk 01 Kortenhoef | Rade. Oranjebuurt. Munniksveen en omgeving | Zuidsingel |  | 250859 | Lichtmast |  |  |  | Wijdemeren | POINT | 136618.18 | 472048.11 | Nee | In Gebruik | OVL Mast |  |  | conis_enkel_staal_6_verzi_onbek | 40 | 1970-01-01 | 1970-01-01 | 1970-01-01 | 2010-01-01 | Wijdemeren |  | In Gebruik | 1 |  | Iris 2550 | 20 | 1970-01-01 | 1970-01-01 | 1970-01-01 | 1990-01-01 | Wijdemeren |  |  | 0 | In Gebruik | Nee | 0 | Nee | 0 | 0 |  |  | EVSA | 20 | 1970-01-01 | 1970-01-01 | 1970-01-01 | 1990-01-01 | Wijdemeren |  | In Gebruik | 2 | 0 | Nee |  |  | PLL 24w | 14000 | 2017-07-01 | 2017-07-01 | 2017-07-01 | 2020-10-13 | Wijdemeren |  | AAN OV /UIT OV (N1) | In Gebruik | 2G11 | PLL |  | 24 | 0 | 0
Kortenhoef | Wijk 01 Kortenhoef | Rade. Oranjebuurt. Munniksveen en omgeving | Zuidsingel |  | 250860 | Lichtmast |  |  |  | Wijdemeren | POINT | 136610.17 | 472064.4 | Nee | In Gebruik | OVL Mast |  |  | conis_paalt_staal_4_verzi_onbek | 40 | 1970-01-01 | 1970-01-01 | 1970-01-01 | 2010-01-01 | Wijdemeren |  | In Gebruik | 1 |  | Industria 2000 | 20 | 1970-01-01 | 1970-01-01 | 1970-01-01 | 1990-01-01 | Wijdemeren |  |  | 0 | In Gebruik | Nee | 0 | Nee | 0 | 0 |  |  | EVSA | 20 | 1970-01-01 | 1970-01-01 | 1970-01-01 | 1990-01-01 | Wijdemeren |  | In Gebruik | 2 | 0 | Nee |  |  | PLL 36w | 14000 | 2017-07-01 | 2017-07-01 | 2017-07-01 | 2020-10-13 | Wijdemeren |  | AAN OV /UIT OV (N1) | In Gebruik | 2G11 | PLL |  | 36 | 0 | 0
Kortenhoef | Wijk 01 Kortenhoef | Rade. Oranjebuurt. Munniksveen en omgeving | Zuidsingel |  | 250861 | Lichtmast |  |  |  | Wijdemeren | POINT | 136591.963 | 472068.723 | Nee | In Gebruik | OVL Mast |  |  | conis_enkel_staal_6_verzi_onbek | 40 | 1970-01-01 | 1970-01-01 | 1970-01-01 | 2010-01-01 | Wijdemeren |  | In Gebruik | 1 |  | Iris 2550 | 20 | 1970-01-01 | 1970-01-01 | 1970-01-01 | 1990-01-01 | Wijdemeren |  |  | 0 | In Gebruik | Nee | 0 | Nee | 0 | 0 |  |  | EVSA | 20 | 1970-01-01 | 1970-01-01 | 1970-01-01 | 1990-01-01 | Wijdemeren |  | In Gebruik | 2 | 0 | Nee |  |  | PLL 24w | 14000 | 2017-07-01 | 2017-07-01 | 2017-07-01 | 2020-10-13 | Wijdemeren |  | AAN OV /UIT OV (N1) | In Gebruik | 2G11 | PLL |  | 24 | 0 | 0
Kortenhoef | Wijk 01 Kortenhoef | Rade. Oranjebuurt. Munniksveen en omgeving | Zuidsingel |  | 250862 | Lichtmast |  |  |  | Wijdemeren | POINT | 136577.58 | 472063.2 | Nee | In Gebruik | OVL Mast |  |  | conis_paalt_staal_4_verzi_onbek | 40 | 1970-01-01 | 1970-01-01 | 1970-01-01 | 2010-01-01 | Wijdemeren |  | In Gebruik | 1 |  | Industria 2000 | 20 | 1970-01-01 | 1970-01-01 | 1970-01-01 | 1990-01-01 | Wijdemeren |  |  | 0 | In Gebruik | Nee | 0 | Nee | 0 | 0 |  |  | EVSA | 20 | 1970-01-01 | 1970-01-01 | 1970-01-01 | 1990-01-01 | Wijdemeren |  | In Gebruik | 2 | 0 | Nee |  |  | PLL 24w | 14000 | 2017-07-01 | 2017-07-01 | 2017-07-01 | 2020-10-13 | Wijdemeren |  | AAN OV /UIT OV (N1) | In Gebruik | 2G11 | PLL |  | 24 | 0 | 0
Kortenhoef | Wijk 01 Kortenhoef | Rade. Oranjebuurt. Munniksveen en omgeving | Zuidsingel |  | 250863 | Lichtmast |  |  |  | Wijdemeren | POINT | 136562.211 | 472083.993 | Nee | In Gebruik | OVL Mast |  |  | conis_enkel_staal_6_verzi_onbek | 40 | 1970-01-01 | 1970-01-01 | 1970-01-01 | 2010-01-01 | Wijdemeren |  | In Gebruik | 1 |  | Iris 2550 | 20 | 1970-01-01 | 1970-01-01 | 1970-01-01 | 1990-01-01 | Wijdemeren |  |  | 0 | In Gebruik | Nee | 0 | Nee | 0 | 0 |  |  | EVSA | 20 | 1970-01-01 | 1970-01-01 | 1970-01-01 | 1990-01-01 | Wijdemeren |  | In Gebruik | 2 | 0 | Nee |  |  | PLL 24w | 14000 | 2017-07-01 | 2017-07-01 | 2017-07-01 | 2020-10-13 | Wijdemeren |  | AAN OV /UIT OV (N1) | In Gebruik | 2G11 | PLL |  | 24 | 0 | 0
Kortenhoef | Wijk 01 Kortenhoef | Rade. Oranjebuurt. Munniksveen en omgeving | Zuidsingel |  | 250864 | Lichtmast |  |  |  | Wijdemeren | POINT | 136553.98 | 472092.41 | Nee | In Gebruik | OVL Mast |  |  | conis_paalt_staal_4_verzi_onbek | 40 | 1970-01-01 | 1970-01-01 | 1970-01-01 | 2010-01-01 | Wijdemeren |  | In Gebruik | 1 |  | Industria 2000 | 20 | 1970-01-01 | 1970-01-01 | 1970-01-01 | 1990-01-01 | Wijdemeren |  |  | 0 | In Gebruik | Nee | 0 | Nee | 0 | 0 |  |  | EVSA | 20 | 1970-01-01 | 1970-01-01 | 1970-01-01 | 1990-01-01 | Wijdemeren |  | In Gebruik | 2 | 0 | Nee |  |  | PLL 24w | 14000 | 2017-07-01 | 2017-07-01 | 2017-07-01 | 2020-10-13 | Wijdemeren |  | AAN OV /UIT OV (N1) | In Gebruik | 2G11 | PLL |  | 24 | 0 | 0
Kortenhoef | Wijk 01 Kortenhoef | Rade. Oranjebuurt. Munniksveen en omgeving | Zuidsingel |  | 250865 | Lichtmast |  |  |  | Wijdemeren | POINT | 136537.4 | 472089.08 | Nee | In Gebruik | OVL Mast |  |  | conis_enkel_staal_6_verzi_onbek | 40 | 1970-01-01 | 1970-01-01 | 1970-01-01 | 2010-01-01 | Wijdemeren |  | In Gebruik | 1 |  | Iris 2550 | 20 | 1970-01-01 | 1970-01-01 | 1970-01-01 | 1990-01-01 | Wijdemeren |  |  | 0 | In Gebruik | Nee | 0 | Nee | 0 | 0 |  |  | EVSA | 20 | 1970-01-01 | 1970-01-01 | 1970-01-01 | 1990-01-01 | Wijdemeren |  | In Gebruik | 2 | 0 | Nee |  |  | PLL 24w | 14000 | 2017-07-01 | 2017-07-01 | 2017-07-01 | 2020-10-13 | Wijdemeren |  | AAN OV /UIT OV (N1) | In Gebruik | 2G11 | PLL |  | 24 | 0 | 0
Kortenhoef | Wijk 01 Kortenhoef | Rade. Oranjebuurt. Munniksveen en omgeving | Zuidsingel |  | 250866 | Lichtmast |  |  |  | Wijdemeren | POINT | 136521.816 | 472090.914 | Nee | In Gebruik | OVL Mast |  |  | conis_paalt_staal_4_verzi_onbek | 40 | 1970-01-01 | 1970-01-01 | 1970-01-01 | 2010-01-01 | Wijdemeren |  | In Gebruik | 1 |  | Industria 2000 | 20 | 1970-01-01 | 1970-01-01 | 1970-01-01 | 1990-01-01 | Wijdemeren |  |  | 0 | In Gebruik | Nee | 0 | Nee | 0 | 0 |  |  | EVSA | 20 | 1970-01-01 | 1970-01-01 | 1970-01-01 | 1990-01-01 | Wijdemeren |  | In Gebruik | 2 | 0 | Nee |  |  | PLL 24w | 14000 | 2018-05-01 | 2018-05-01 | 2018-05-01 | 2021-09-05 | Wijdemeren |  | AAN OV /UIT OV (N1) | In Gebruik | 2G11 | PLL |  | 24 | 0 | 0
Kortenhoef | Wijk 01 Kortenhoef | Rade. Oranjebuurt. Munniksveen en omgeving | Zuidsingel |  | 250867 | Lichtmast |  |  |  | Wijdemeren | POINT | 136515.09 | 472109.96 | Nee | In Gebruik | OVL Mast |  |  | conis_enkel_staal_6_verzi_onbek | 40 | 1970-01-01 | 1970-01-01 | 1970-01-01 | 2010-01-01 | Wijdemeren |  | In Gebruik | 1 |  | Iris 2550 | 20 | 1970-01-01 | 1970-01-01 | 1970-01-01 | 1990-01-01 | Wijdemeren |  |  | 0 | In Gebruik | Nee | 0 | Nee | 0 | 0 |  |  | EVSA | 20 | 1970-01-01 | 1970-01-01 | 1970-01-01 | 1990-01-01 | Wijdemeren |  | In Gebruik | 2 | 0 | Nee |  |  | PLL 24w | 14000 | 2017-07-01 | 2017-07-01 | 2017-07-01 | 2020-10-13 | Wijdemeren |  | AAN OV /UIT OV (N1) | In Gebruik | 2G11 | PLL |  | 24 | 0 | 0
Kortenhoef | Wijk 01 Kortenhoef | Rade. Oranjebuurt. Munniksveen en omgeving | Zuidsingel |  | 250868 | Lichtmast |  |  |  | Wijdemeren | POINT | 136502.704 | 472121.544 | Nee | In Gebruik | OVL Mast |  |  | conis_paalt_staal_4_verzi_onbek | 40 | 1970-01-01 | 1970-01-01 | 1970-01-01 | 2010-01-01 | Wijdemeren |  | In Gebruik | 1 |  | Industria 2000 | 20 | 1970-01-01 | 1970-01-01 | 1970-01-01 | 1990-01-01 | Wijdemeren |  |  | 0 | In Gebruik | Nee | 0 | Nee | 0 | 0 |  |  | EVSA | 20 | 1970-01-01 | 1970-01-01 | 1970-01-01 | 1990-01-01 | Wijdemeren |  | In Gebruik | 2 | 0 | Nee |  |  | PLL 24w | 14000 | 2017-07-01 | 2017-07-01 | 2017-07-01 | 2020-10-13 | Wijdemeren |  | AAN OV /UIT OV (N1) | In Gebruik | 2G11 | PLL |  | 24 | 0 | 0
Kortenhoef | Wijk 01 Kortenhoef | Rade. Oranjebuurt. Munniksveen en omgeving | Zuidsingel |  | 250869 | Lichtmast |  |  |  | Wijdemeren | POINT | 136485.28 | 472113.81 | Nee | In Gebruik | OVL Mast |  |  | conis_enkel_staal_6_verzi_onbek | 40 | 1970-01-01 | 1970-01-01 | 1970-01-01 | 2010-01-01 | Wijdemeren |  | In Gebruik | 1 |  | Iris 2550 | 20 | 1970-01-01 | 1970-01-01 | 1970-01-01 | 1990-01-01 | Wijdemeren |  |  | 0 | In Gebruik | Nee | 0 | Nee | 0 | 0 |  |  | EVSA | 20 | 1970-01-01 | 1970-01-01 | 1970-01-01 | 1990-01-01 | Wijdemeren |  | In Gebruik | 2 | 0 | Nee |  |  | PLL 24w | 14000 | 2017-07-01 | 2017-07-01 | 2017-07-01 | 2020-10-13 | Wijdemeren |  | AAN OV /UIT OV (N1) | In Gebruik | 2G11 | PLL |  | 24 | 0 | 0
Kortenhoef | Wijk 01 Kortenhoef | Rade. Oranjebuurt. Munniksveen en omgeving | Zuidsingel |  | 250870 | Lichtmast |  |  |  | Wijdemeren | POINT | 136471.832 | 472116.821 | Nee | In Gebruik | OVL Mast |  |  | conis_paalt_staal_4_verzi_onbek | 40 | 2004-07-01 | 2004-07-01 | 2004-07-01 | 2044-07-01 | Wijdemeren |  | In Gebruik | 1 |  | Industria 2000 | 20 | 2004-07-01 | 2004-07-01 | 2004-07-01 | 2024-07-01 | Wijdemeren |  |  | 0 | In Gebruik | Nee | 0 | Nee | 0 | 0 |  |  | EVSA | 20 | 2004-07-01 | 2004-07-01 | 2004-07-01 | 2024-07-01 | Wijdemeren |  | In Gebruik | 2 | 0 | Nee |  |  | PLL 36w | 14000 | 2017-07-01 | 2017-07-01 | 2017-07-01 | 2020-10-13 | Wijdemeren |  | AAN OV /UIT OV (N1) | In Gebruik | 2G11 | PLL |  | 36 | 0 | 0
Kortenhoef | Wijk 01 Kortenhoef | Rade. Oranjebuurt. Munniksveen en omgeving | Zuidsingel |  | 250871 | Lichtmast |  |  |  | Wijdemeren | POINT | 136460.58 | 472136.03 | Nee | In Gebruik | OVL Mast |  |  | conis_enkel_staal_6_verzi_onbek | 40 | 1970-01-01 | 1970-01-01 | 1970-01-01 | 2010-01-01 | Wijdemeren |  | In Gebruik | 1 |  | Iris 2550 | 20 | 1970-01-01 | 1970-01-01 | 1970-01-01 | 1990-01-01 | Wijdemeren |  |  | 0 | In Gebruik | Nee | 0 | Nee | 0 | 0 |  |  | EVSA | 20 | 1970-01-01 | 1970-01-01 | 1970-01-01 | 1990-01-01 | Wijdemeren |  | In Gebruik | 2 | 0 | Nee |  |  | PLL 24w | 14000 | 2017-07-01 | 2017-07-01 | 2017-07-01 | 2020-10-13 | Wijdemeren |  | AAN OV /UIT OV (N1) | In Gebruik | 2G11 | PLL |  | 24 | 0 | 0
Kortenhoef | Wijk 01 Kortenhoef | Rade. Oranjebuurt. Munniksveen en omgeving | Zuidsingel |  | 250872 | Lichtmast |  |  |  | Wijdemeren | POINT | 136449.31 | 472146.45 | Nee | In Gebruik | OVL Mast |  |  | conis_paalt_staal_4_verzi_onbek | 40 | 1970-01-01 | 1970-01-01 | 1970-01-01 | 2010-01-01 | Wijdemeren |  | In Gebruik | 1 |  | Industria 2000 | 20 | 1970-01-01 | 1970-01-01 | 1970-01-01 | 1990-01-01 | Wijdemeren |  |  | 0 | In Gebruik | Nee | 0 | Nee | 0 | 0 |  |  | EVSA | 20 | 1970-01-01 | 1970-01-01 | 1970-01-01 | 1990-01-01 | Wijdemeren |  | In Gebruik | 2 | 0 | Nee |  |  | PLL 24w | 14000 | 2017-07-01 | 2017-07-01 | 2017-07-01 | 2020-10-13 | Wijdemeren |  | AAN OV /UIT OV (N1) | In Gebruik | 2G11 | PLL |  | 24 | 0 | 0
Kortenhoef | Wijk 01 Kortenhoef | Rade. Oranjebuurt. Munniksveen en omgeving | Zuidsingel |  | 250873 | Lichtmast |  |  |  | Wijdemeren | POINT | 136430.726 | 472140.861 | Nee | In Gebruik | OVL Mast |  |  | conis_enkel_staal_6_verzi_onbek | 40 | 1970-01-01 | 1970-01-01 | 1970-01-01 | 2010-01-01 | Wijdemeren |  | In Gebruik | 1 |  | Iris 2550 | 20 | 1970-01-01 | 1970-01-01 | 1970-01-01 | 1990-01-01 | Wijdemeren |  |  | 0 | In Gebruik | Nee | 0 | Nee | 0 | 0 |  |  | EVSA | 20 | 1970-01-01 | 1970-01-01 | 1970-01-01 | 1990-01-01 | Wijdemeren |  | In Gebruik | 2 | 0 | Nee |  |  | PLL 24w | 14000 | 2017-07-01 | 2017-07-01 | 2017-07-01 | 2020-10-13 | Wijdemeren |  | AAN OV /UIT OV (N1) | In Gebruik | 2G11 | PLL |  | 24 | 0 | 0
Kortenhoef | Wijk 01 Kortenhoef | Rade. Oranjebuurt. Munniksveen en omgeving | Zuidsingel |  | 250874 | Lichtmast |  |  |  | Wijdemeren | POINT | 136774.39 | 472056.44 | Nee | In Gebruik | OVL Mast |  |  | conis_paalt_staal_4_verzi_onbek | 40 | 2004-07-01 | 2004-07-01 | 2004-07-01 | 2044-07-01 | Wijdemeren |  | In Gebruik | 1 |  | Industria 2000 | 20 | 2004-07-01 | 2004-07-01 | 2004-07-01 | 2024-07-01 | Wijdemeren |  |  | 0 | In Gebruik | Nee | 0 | Nee | 0 | 0 |  |  | EVSA | 20 | 2004-07-01 | 2004-07-01 | 2004-07-01 | 2024-07-01 | Wijdemeren |  | In Gebruik | 2 | 0 | Nee |  |  | PLL 24w | 14000 | 2017-07-01 | 2017-07-01 | 2017-07-01 | 2020-10-13 | Wijdemeren |  | AAN OV /UIT OV (N1) | In Gebruik | 2G11 | PLL |  | 24 | 0 | 0
Kortenhoef | Wijk 01 Kortenhoef | Rade. Oranjebuurt. Munniksveen en omgeving | Zuidsingel |  | 250875 | Lichtmast |  |  |  | Wijdemeren | POINT | 136406.44 | 472163.37 | Nee | In Gebruik | OVL Mast |  |  | conis_enkel_staal_6_verzi_onbek | 40 | 1970-01-01 | 1970-01-01 | 1970-01-01 | 2010-01-01 | Wijdemeren |  | In Gebruik | 1 |  | Iris 2550 | 20 | 1970-01-01 | 1970-01-01 | 1970-01-01 | 1990-01-01 | Wijdemeren |  |  | 0 | In Gebruik | Nee | 0 | Nee | 0 | 0 |  |  | EVSA | 20 | 1970-01-01 | 1970-01-01 | 1970-01-01 | 1990-01-01 | Wijdemeren |  | In Gebruik | 2 | 0 | Nee |  |  | PLL 24w | 14000 | 2017-07-01 | 2017-07-01 | 2017-07-01 | 2020-10-13 | Wijdemeren |  | AAN OV /UIT OV (N1) | In Gebruik | 2G11 | PLL |  | 24 | 0 | 0
Kortenhoef | Wijk 01 Kortenhoef | Rade. Oranjebuurt. Munniksveen en omgeving | Zuidsingel |  | 250876 | Lichtmast |  |  |  | Wijdemeren | POINT | 136393.53 | 472173.69 | Nee | In Gebruik | OVL Mast |  |  | conis_paalt_staal_4_verzi_onbek | 40 | 2015-07-01 | 2015-07-01 | 2015-07-01 | 2055-07-01 | Wijdemeren |  | In Gebruik | 1 |  | Onbekend | 20 | 2015-07-01 | 2015-07-01 | 2015-07-01 | 2035-07-01 | Wijdemeren |  |  | 0 | In Gebruik | Nee | 0 | Ja | 0 | 0 | [34 empty] | led 24w | 85000 | 2015-07-01 | 2015-07-01 | 2015-07-01 | 2035-02-08 | Wijdemeren |  | 3a |  | In Gebruik | LED | led |  |  | 24 | 0 | 0 | 0
Kortenhoef | Wijk 01 Kortenhoef | Rade. Oranjebuurt. Munniksveen en omgeving | Zuidsingel |  | 250878 | Lichtmast |  |  |  | Wijdemeren | POINT | 136359.3 | 472172.25 | Nee | In Gebruik | OVL Mast |  |  | conis_paalt_staal_4_verzi_onbek | 40 | 2015-07-01 | 2015-07-01 | 2015-07-01 | 2055-07-01 | Wijdemeren |  | In Gebruik | 1 |  | Onbekend | 20 | 2015-07-01 | 2015-07-01 | 2015-07-01 | 2035-07-01 | Wijdemeren |  |  | 0 | In Gebruik | Nee | 0 | Ja | 0 | 0 | [34 empty] | led 24w | 85000 | 2015-07-01 | 2015-07-01 | 2015-07-01 | 2035-02-08 | Wijdemeren |  | 3a |  | In Gebruik | LED | led |  |  | 24 | 0 | 0 | 0
Kortenhoef | Wijk 01 Kortenhoef | Rade. Oranjebuurt. Munniksveen en omgeving | Zuidsingel |  | 250879 | Lichtmast |  |  |  | Wijdemeren | POINT | 136351.78 | 472190.81 | Nee | In Gebruik | OVL Mast |  |  | conis_enkel_staal_6_verzi_onbek | 40 | 2015-07-01 | 2015-07-01 | 2015-07-01 | 2055-07-01 | Wijdemeren |  | In Gebruik | 1 |  | Onbekend | 20 | 2015-07-01 | 2015-07-01 | 2015-07-01 | 2035-07-01 | Wijdemeren |  |  | 0 | In Gebruik | Nee | 0 | Ja | 0 | 0 | [34 empty] | led 24w | 85000 | 2015-07-01 | 2015-07-01 | 2015-07-01 | 2035-02-08 | Wijdemeren |  | 3a |  | In Gebruik | LED | led |  |  | 24 | 0 | 0 | 0
Kortenhoef | Wijk 01 Kortenhoef | Rade. Oranjebuurt. Munniksveen en omgeving | Zuidsingel |  | 250880 | Lichtmast |  |  |  | Wijdemeren | POINT | 136337.59 | 472202.3 | Nee | In Gebruik | OVL Mast |  |  | conis_paalt_staal_4_verzi_onbek | 40 | 2015-07-01 | 2015-07-01 | 2015-07-01 | 2055-07-01 | Wijdemeren |  | In Gebruik | 1 |  | Onbekend | 20 | 2015-07-01 | 2015-07-01 | 2015-07-01 | 2035-07-01 | Wijdemeren |  |  | 0 | In Gebruik | Nee | 0 | Ja | 0 | 0 | [34 empty] | led 24w | 85000 | 2015-07-01 | 2015-07-01 | 2015-07-01 | 2035-02-08 | Wijdemeren |  | 3a |  | In Gebruik | LED | led |  |  | 24 | 0 | 0 | 0
Kortenhoef | Wijk 01 Kortenhoef | Rade. Oranjebuurt. Munniksveen en omgeving | Zuidsingel |  | 250881 | Lichtmast |  |  |  | Wijdemeren | POINT | 136316.15 | 472199.14 | Nee | In Gebruik | OVL Mast |  |  | conis_enkel_staal_6_verzi_onbek | 40 | 2015-07-01 | 2015-07-01 | 2015-07-01 | 2055-07-01 | Wijdemeren |  | In Gebruik | 1 |  | Onbekend | 20 | 2015-07-01 | 2015-07-01 | 2015-07-01 | 2035-07-01 | Wijdemeren |  |  | 0 | In Gebruik | Nee | 0 | Ja | 0 | 0 | [34 empty] | led 24w | 85000 | 2015-07-01 | 2015-07-01 | 2015-07-01 | 2035-02-08 | Wijdemeren |  | 3a |  | In Gebruik | LED | led |  |  | 24 | 0 | 0 | 0
Kortenhoef | Wijk 01 Kortenhoef | Rade. Oranjebuurt. Munniksveen en omgeving | Zuidsingel |  | 250883 | Lichtmast |  |  |  | Wijdemeren | POINT | 136293.84 | 472220.16 | Nee | In Gebruik | OVL Mast |  |  | conis_enkel_staal_6_verzi_onbek | 40 | 2015-07-01 | 2015-07-01 | 2015-07-01 | 2055-07-01 | Wijdemeren |  | In Gebruik | 1 |  | Onbekend | 20 | 2015-07-01 | 2015-07-01 | 2015-07-01 | 2035-07-01 | Wijdemeren |  |  | 0 | In Gebruik | Nee | 0 | Ja | 0 | 0 | [34 empty] | led 24w | 85000 | 2015-07-01 | 2015-07-01 | 2015-07-01 | 2035-02-08 | Wijdemeren |  | 3a |  | In Gebruik | LED | led |  |  | 24 | 0 | 0 | 0
Kortenhoef | Wijk 01 Kortenhoef | Rade. Oranjebuurt. Munniksveen en omgeving | Zuidsingel |  | 250884 | Lichtmast |  |  |  | Wijdemeren | POINT | 136279.44 | 472231.45 | Nee | In Gebruik | OVL Mast |  |  | conis_paalt_staal_4_verzi_onbek | 40 | 2015-07-01 | 2015-07-01 | 2015-07-01 | 2055-07-01 | Wijdemeren |  | In Gebruik | 1 |  | Onbekend | 20 | 2015-07-01 | 2015-07-01 | 2015-07-01 | 2035-07-01 | Wijdemeren |  |  | 0 | In Gebruik | Nee | 0 | Ja | 0 | 0 | [34 empty] | led 24w | 85000 | 2015-07-01 | 2015-07-01 | 2015-07-01 | 2035-02-08 | Wijdemeren |  | 3a |  | In Gebruik | LED | led |  |  | 24 | 0 | 0 | 0
Kortenhoef | Wijk 01 Kortenhoef | Rade. Oranjebuurt. Munniksveen en omgeving | Zuidsingel |  | 250885 | Lichtmast |  |  |  | Wijdemeren | POINT | 136261.38 | 472226.52 | Nee | In Gebruik | OVL Mast |  |  | conis_enkel_staal_6_verzi_onbek | 40 | 2015-07-01 | 2015-07-01 | 2015-07-01 | 2055-07-01 | Wijdemeren |  | In Gebruik | 1 |  | Onbekend | 20 | 2015-07-01 | 2015-07-01 | 2015-07-01 | 2035-07-01 | Wijdemeren |  |  | 0 | In Gebruik | Nee | 0 | Ja | 0 | 0 | [34 empty] | led 24w | 85000 | 2015-07-01 | 2015-07-01 | 2015-07-01 | 2035-02-08 | Wijdemeren |  | 3a |  | In Gebruik | LED | led |  |  | 24 | 0 | 0 | 0
Kortenhoef | Wijk 01 Kortenhoef | Rade. Oranjebuurt. Munniksveen en omgeving | Zuidsingel |  | 250886 | Lichtmast |  |  |  | Wijdemeren | POINT | 136249.58 | 472229.71 | Nee | In Gebruik | OVL Mast |  |  | conis_paalt_staal_4_verzi_onbek | 40 | 2015-07-01 | 2015-07-01 | 2015-07-01 | 2055-07-01 | Wijdemeren |  | In Gebruik | 1 |  | Onbekend | 20 | 2015-07-01 | 2015-07-01 | 2015-07-01 | 2035-07-01 | Wijdemeren |  |  | 0 | In Gebruik | Nee | 0 | Ja | 0 | 0 | [34 empty] | led 24w | 85000 | 2015-07-01 | 2015-07-01 | 2015-07-01 | 2035-02-08 | Wijdemeren |  | 3a |  | In Gebruik | LED | led |  |  | 24 | 0 | 0 | 0
Kortenhoef | Wijk 01 Kortenhoef | Rade. Oranjebuurt. Munniksveen en omgeving | Zuidsingel |  | 250887 | Lichtmast |  |  |  | Wijdemeren | POINT | 136242.62 | 472245.55 | Nee | In Gebruik | OVL Mast |  |  | conis_enkel_staal_6_verzi_onbek | 40 | 2015-07-01 | 2015-07-01 | 2015-07-01 | 2055-07-01 | Wijdemeren |  | In Gebruik | 1 |  | Onbekend | 20 | 2015-07-01 | 2015-07-01 | 2015-07-01 | 2035-07-01 | Wijdemeren |  |  | 0 | In Gebruik | Nee | 0 | Ja | 0 | 0 | [34 empty] | led 24w | 85000 | 2015-07-01 | 2015-07-01 | 2015-07-01 | 2035-02-08 | Wijdemeren |  | 3a |  | In Gebruik | LED | led |  |  | 24 | 0 | 0 | 0
Kortenhoef | Wijk 01 Kortenhoef | Rade. Oranjebuurt. Munniksveen en omgeving | Zuidsingel |  | 250888 | Lichtmast |  |  |  | Wijdemeren | POINT | 136235.88 | 472253.19 | Nee | In Gebruik | OVL Mast |  |  | conis_paalt_staal_4_verzi_onbek | 40 | 2015-07-01 | 2015-07-01 | 2015-07-01 | 2055-07-01 | Wijdemeren |  | In Gebruik | 1 |  | Onbekend | 20 | 2015-07-01 | 2015-07-01 | 2015-07-01 | 2035-07-01 | Wijdemeren |  |  | 0 | In Gebruik | Nee | 0 | Ja | 0 | 0 | [34 empty] | led 24w | 85000 | 2015-07-01 | 2015-07-01 | 2015-07-01 | 2035-02-08 | Wijdemeren |  | 3a |  | In Gebruik | LED | led |  |  | 24 | 0 | 0 | 0
Kortenhoef | Wijk 01 Kortenhoef | Rade. Oranjebuurt. Munniksveen en omgeving | Zuidsingel |  | 250889 | Lichtmast |  |  |  | Wijdemeren | POINT | 136218.61 | 472248.04 | Nee | In Gebruik | OVL Mast |  |  | conis_enkel_staal_6_verzi_onbek | 40 | 2015-07-01 | 2015-07-01 | 2015-07-01 | 2055-07-01 | Wijdemeren |  | In Gebruik | 1 |  | Onbekend | 20 | 2015-07-01 | 2015-07-01 | 2015-07-01 | 2035-07-01 | Wijdemeren |  |  | 0 | In Gebruik | Nee | 0 | Ja | 0 | 0 | [34 empty] | led 55w | 85000 | 2015-07-01 | 2015-07-01 | 2015-07-01 | 2035-02-08 | Wijdemeren |  | 3a |  | In Gebruik | LED | led |  |  | 55 | 0 | 0 | 0
Kortenhoef | Wijk 01 Kortenhoef | Rade. Oranjebuurt. Munniksveen en omgeving | Zuidsingel |  | 250890 | Lichtmast |  |  |  | Wijdemeren | POINT | 136205.46 | 472249.38 | Nee | In Gebruik | OVL Mast |  |  | conis_paalt_staal_4_verzi_onbek | 40 | 2015-07-01 | 2015-07-01 | 2015-07-01 | 2055-07-01 | Wijdemeren |  | In Gebruik | 1 |  | Onbekend | 20 | 2015-07-01 | 2015-07-01 | 2015-07-01 | 2035-07-01 | Wijdemeren |  |  | 0 | In Gebruik | Nee | 0 | Ja | 0 | 0 | [34 empty] | led 24w | 85000 | 2015-07-01 | 2015-07-01 | 2015-07-01 | 2035-02-08 | Wijdemeren |  | 3a |  | In Gebruik | LED | led |  |  | 24 | 0 | 0 | 0
Kortenhoef | Wijk 01 Kortenhoef | Rade. Oranjebuurt. Munniksveen en omgeving | Zuidsingel |  | 250891 | Lichtmast |  |  |  | Wijdemeren | POINT | 136192.97 | 472270.12 | Nee | In Gebruik | OVL Mast |  |  | conis_enkel_staal_6_verzi_onbek | 40 | 2015-07-01 | 2015-07-01 | 2015-07-01 | 2055-07-01 | Wijdemeren |  | In Gebruik | 1 |  | Onbekend | 20 | 2015-07-01 | 2015-07-01 | 2015-07-01 | 2035-07-01 | Wijdemeren |  |  | 0 | In Gebruik | Nee | 0 | Ja | 0 | 0 | [34 empty] | led 24w | 85000 | 2015-07-01 | 2015-07-01 | 2015-07-01 | 2035-02-08 | Wijdemeren |  | 3a |  | In Gebruik | LED | led |  |  | 24 | 0 | 0 | 0
Kortenhoef | Wijk 01 Kortenhoef | Rade. Oranjebuurt. Munniksveen en omgeving | Zuidsingel |  | 250892 | Lichtmast |  |  |  | Wijdemeren | POINT | 136183.06 | 472279.8 | Nee | In Gebruik | OVL Mast |  |  | conis_paalt_staal_4_verzi_onbek | 40 | 2015-07-01 | 2015-07-01 | 2015-07-01 | 2055-07-01 | Wijdemeren |  | In Gebruik | 1 |  | Onbekend | 20 | 2015-07-01 | 2015-07-01 | 2015-07-01 | 2035-07-01 | Wijdemeren |  |  | 0 | In Gebruik | Nee | 0 | Ja | 0 | 0 | [34 empty] | led 36w | 85000 | 2015-07-01 | 2015-07-01 | 2015-07-01 | 2035-02-08 | Wijdemeren |  | 3a |  | In Gebruik | LED | led |  |  | 36 | 0 | 0 | 0
Kortenhoef | Wijk 01 Kortenhoef | Rade. Oranjebuurt. Munniksveen en omgeving | Zuidsingel |  | 250893 | Lichtmast |  |  |  | Wijdemeren | POINT | 136164.18 | 472273.09 | Nee | In Gebruik | OVL Mast |  |  | conis_enkel_staal_6_verzi_onbek | 40 | 2015-07-01 | 2015-07-01 | 2015-07-01 | 2055-07-01 | Wijdemeren |  | In Gebruik | 1 |  | Onbekend | 20 | 2015-07-01 | 2015-07-01 | 2015-07-01 | 2035-07-01 | Wijdemeren |  |  | 0 | In Gebruik | Nee | 0 | Ja | 0 | 0 | [34 empty] | led 24w | 85000 | 2018-01-10 | 2018-01-10 | 2018-01-10 | 2037-10-12 | Wijdemeren |  | 3a |  | In Gebruik | LED | led |  |  | 24 | 0 | 0 | 0
Kortenhoef | Wijk 01 Kortenhoef | Rade. Oranjebuurt. Munniksveen en omgeving | Zuidsingel |  | 250894 | Lichtmast |  |  |  | Wijdemeren | POINT | 136147.32 | 472279.03 | Nee | In Gebruik | OVL Mast |  |  | conis_paalt_staal_4_verzi_onbek | 40 | 2015-07-01 | 2015-07-01 | 2015-07-01 | 2055-07-01 | Wijdemeren |  | In Gebruik | 1 |  | Onbekend | 20 | 2015-07-01 | 2015-07-01 | 2015-07-01 | 2035-07-01 | Wijdemeren |  |  | 0 | In Gebruik | Nee | 0 | Ja | 0 | 0 | [34 empty] | led 36w | 85000 | 2018-01-10 | 2018-01-10 | 2018-01-10 | 2037-10-12 | Wijdemeren |  | 3a |  | In Gebruik | LED | led |  |  | 36 | 0 | 0 | 0
Kortenhoef | Wijk 01 Kortenhoef | Rade. Oranjebuurt. Munniksveen en omgeving | Zuidsingel |  | 250895 | Lichtmast |  |  |  | Wijdemeren | POINT | 136136.41 | 472299.16 | Nee | In Gebruik | OVL Mast |  |  | conis_enkel_staal_6_verzi_onbek | 40 | 2015-07-01 | 2015-07-01 | 2015-07-01 | 2055-07-01 | Wijdemeren |  | In Gebruik | 1 |  | Onbekend | 20 | 2015-07-01 | 2015-07-01 | 2015-07-01 | 2035-07-01 | Wijdemeren |  |  | 0 | In Gebruik | Nee | 0 | Ja | 0 | 0 | [34 empty] | led 24w | 85000 | 2015-07-01 | 2015-07-01 | 2015-07-01 | 2035-02-08 | Wijdemeren |  | 3a |  | In Gebruik | LED | led |  |  | 24 | 0 | 0 | 0
Kortenhoef | Wijk 01 Kortenhoef | Rade. Oranjebuurt. Munniksveen en omgeving | Zuidsingel |  | 250896 | Lichtmast |  |  |  | Wijdemeren | POINT | 136123.929 | 472309.163 | Nee | In Gebruik | OVL Mast |  |  | conis_paalt_staal_4_verzi_onbek | 40 | 2015-07-01 | 2015-07-01 | 2015-07-01 | 2055-07-01 | Wijdemeren |  | In Gebruik | 1 |  | Onbekend | 20 | 2015-07-01 | 2015-07-01 | 2015-07-01 | 2035-07-01 | Wijdemeren |  |  | 0 | In Gebruik | Nee | 0 | Ja | 0 | 0 | [34 empty] | led 36w | 85000 | 2015-07-01 | 2015-07-01 | 2015-07-01 | 2035-02-08 | Wijdemeren |  | 3a |  | In Gebruik | LED | led |  |  | 36 | 0 | 0 | 0
Kortenhoef | Wijk 01 Kortenhoef | Rade. Oranjebuurt. Munniksveen en omgeving | Zuidsingel |  | 250897 | Lichtmast |  |  |  | Wijdemeren | POINT | 136109.13 | 472301.5 | Nee | In Gebruik | OVL Mast |  |  | conis_enkel_staal_6_verzi_onbek | 40 | 2015-07-01 | 2015-07-01 | 2015-07-01 | 2055-07-01 | Wijdemeren |  | In Gebruik | 1 |  | Onbekend | 20 | 2015-07-01 | 2015-07-01 | 2015-07-01 | 2035-07-01 | Wijdemeren |  |  | 0 | In Gebruik | Nee | 0 | Ja | 0 | 0 | [32 empty] | 1 |  | led 24w | 85000 | 2018-01-10 | 2018-01-10 | 2018-01-10 | 2037-10-12 | Wijdemeren |  | 3a |  | In Gebruik | LED | led |  |  | 24 | 0 | 0 | 0
Kortenhoef | Wijk 01 Kortenhoef | Rade. Oranjebuurt. Munniksveen en omgeving | Zuidsingel |  | 250898 | Lichtmast |  |  |  | Wijdemeren | POINT | 136088.124 | 472308.888 | Nee | In Gebruik | OVL Mast |  |  | conis_paalt_staal_4_verzi_onbek | 40 | 2015-07-01 | 2015-07-01 | 2015-07-01 | 2055-07-01 | Wijdemeren |  | In Gebruik | 1 |  | Onbekend | 20 | 2015-07-01 | 2015-07-01 | 2015-07-01 | 2035-07-01 | Wijdemeren |  |  | 0 | In Gebruik | Nee | 0 | Ja | 0 | 0 | [34 empty] | led 24w | 85000 | 2018-01-10 | 2018-01-10 | 2018-01-10 | 2037-10-12 | Wijdemeren |  | 3a |  | In Gebruik | LED | led |  |  | 24 | 0 | 0 | 0
Kortenhoef | Wijk 01 Kortenhoef | Rade. Oranjebuurt. Munniksveen en omgeving | Zuidsingel |  | 250899 | Lichtmast |  |  |  | Wijdemeren | POINT | 136078.224 | 472327.819 | Nee | In Gebruik | OVL Mast |  |  | conis_enkel_staal_6_verzi_onbek | 40 | 2015-07-01 | 2015-07-01 | 2015-07-01 | 2055-07-01 | Wijdemeren |  | In Gebruik | 1 |  | Onbekend | 20 | 2015-07-01 | 2015-07-01 | 2015-07-01 | 2035-07-01 | Wijdemeren |  |  | 0 | In Gebruik | Nee | 0 | Ja | 0 | 0 | [34 empty] | led 24w | 85000 | 2015-07-01 | 2015-07-01 | 2015-07-01 | 2035-02-08 | Wijdemeren |  | 3a |  | In Gebruik | LED | led |  |  | 24 | 0 | 0 | 0
Kortenhoef | Wijk 01 Kortenhoef | Rade. Oranjebuurt. Munniksveen en omgeving | Zuidsingel |  | 250900 | Lichtmast |  |  |  | Wijdemeren | POINT | 136064.71 | 472319.88 | Nee | In Gebruik | OVL Mast |  |  | conis_paalt_staal_4_verzi_onbek | 40 | 1991-01-01 | 1991-01-01 | 1991-01-01 | 2031-01-01 | Wijdemeren |  | In Gebruik | 1 |  | Industria 2000 | 20 | 1991-01-01 | 1991-01-01 | 1991-01-01 | 2011-01-01 | Wijdemeren |  |  | 0 | In Gebruik | Nee | 0 | Nee | 0 | 0 |  |  | EVSA | 20 | 1991-01-01 | 1991-01-01 | 1991-01-01 | 2011-01-01 | Wijdemeren |  | In Gebruik | 2 | 0 | Nee |  |  | PLL 36w | 14000 | 2017-07-01 | 2017-07-01 | 2017-07-01 | 2020-10-13 | Wijdemeren |  | AAN OV /UIT OV (N1) | In Gebruik | 2G11 | PLL |  | 36 | 0 | 0
Kortenhoef | Wijk 01 Kortenhoef | Rade. Oranjebuurt. Munniksveen en omgeving | Zuidsingel |  | 250901 | Lichtmast |  |  |  | Wijdemeren | POINT | 136524.489 | 472082.708 | Nee | In Gebruik | OVL Mast |  |  | conis_paalt_staal_4_verzi_onbek | 40 | 1992-01-01 | 1992-01-01 | 1992-01-01 | 2032-01-01 | Wijdemeren |  | In Gebruik | 1 |  | Industria 2000 | 20 | 1992-01-01 | 1992-01-01 | 1992-01-01 | 2012-01-01 | Wijdemeren |  |  | 0 | In Gebruik | Nee | 0 | Nee | 0 | 0 |  |  | EVSA | 20 | 1992-01-01 | 1992-01-01 | 1992-01-01 | 2012-01-01 | Wijdemeren |  | In Gebruik | 2 | 0 | Nee |  |  | PLL 36w | 14000 | 2022-05-16 | 2022-05-16 | 2022-05-16 | 2025-09-16 | Wijdemeren |  | AAN OV /UIT OV (N1) | In Gebruik | 2G11 | PLL |  | 36 | 0 | 0
Kortenhoef | Wijk 01 Kortenhoef | Rade. Oranjebuurt. Munniksveen en omgeving | Zuidsingel |  | 250902 | Lichtmast |  |  |  | Wijdemeren | POINT | 136501.621 | 472094.223 | Nee | In Gebruik | OVL Mast |  |  | conis_paalt_staal_4_verzi_onbek | 40 | 1992-01-01 | 1992-01-01 | 1992-01-01 | 2032-01-01 | Wijdemeren |  | In Gebruik | 1 |  | Industria 2000 | 20 | 1992-01-01 | 1992-01-01 | 1992-01-01 | 2012-01-01 | Wijdemeren |  |  | 0 | In Gebruik | Nee | 0 | Nee | 0 | 0 |  |  | EVSA | 20 | 1992-01-01 | 1992-01-01 | 1992-01-01 | 2012-01-01 | Wijdemeren |  | In Gebruik | 2 | 0 | Nee |  |  | PLL 36w | 14000 | 2017-07-01 | 2017-07-01 | 2017-07-01 | 2020-10-13 | Wijdemeren |  | AAN OV /UIT OV (N1) | In Gebruik | 2G11 | PLL |  | 36 | 0 | 0
Kortenhoef | Wijk 01 Kortenhoef | Rade. Oranjebuurt. Munniksveen en omgeving | Zuidsingel |  | 250903 | Lichtmast |  |  |  | Wijdemeren | POINT | 136481.871 | 472104.373 | Nee | In Gebruik | OVL Mast |  |  | conis_paalt_staal_4_verzi_onbek | 40 | 1992-01-01 | 1992-01-01 | 1992-01-01 | 2032-01-01 | Wijdemeren |  | In Gebruik | 1 |  | Industria 2000 | 20 | 1992-01-01 | 1992-01-01 | 1992-01-01 | 2012-01-01 | Wijdemeren |  |  | 0 | In Gebruik | Nee | 0 | Nee | 0 | 0 |  |  | EVSA | 20 | 1992-01-01 | 1992-01-01 | 1992-01-01 | 2012-01-01 | Wijdemeren |  | In Gebruik | 2 | 0 | Nee |  |  | PLL 36w | 14000 | 2021-11-04 | 2021-11-04 | 2021-11-04 | 2025-01-07 | Wijdemeren |  | AAN OV /UIT OV (N1) | In Gebruik | 2G11 | PLL |  | 36 | 0 | 0
Kortenhoef | Wijk 01 Kortenhoef | Rade. Oranjebuurt. Munniksveen en omgeving | Zuidsingel |  | 250904 | Lichtmast |  |  |  | Wijdemeren | POINT | 136461.46 | 472114.38 | Nee | In Gebruik | OVL Mast |  |  | conis_paalt_staal_4_verzi_onbek | 40 | 1992-01-01 | 1992-01-01 | 1992-01-01 | 2032-01-01 | Wijdemeren |  | In Gebruik | 1 |  | Industria 2000 | 20 | 1992-01-01 | 1992-01-01 | 1992-01-01 | 2012-01-01 | Wijdemeren |  |  | 0 | In Gebruik | Nee | 0 | Nee | 0 | 0 |  |  | EVSA | 20 | 1992-01-01 | 1992-01-01 | 1992-01-01 | 2012-01-01 | Wijdemeren |  | In Gebruik | 2 | 0 | Nee |  |  | PLL 36w | 14000 | 2017-07-01 | 2017-07-01 | 2017-07-01 | 2020-10-13 | Wijdemeren |  | AAN OV /UIT OV (N1) | In Gebruik | 2G11 | PLL |  | 36 | 0 | 0
Kortenhoef | Wijk 01 Kortenhoef | Rade. Oranjebuurt. Munniksveen en omgeving | Zuidsingel |  | 250905 | Lichtmast |  |  |  | Wijdemeren | POINT | 136441.07 | 472107.6 | Nee | In Gebruik | OVL Mast |  |  | conis_paalt_staal_4_verzi_onbek | 40 | 1992-01-01 | 1992-01-01 | 1992-01-01 | 2032-01-01 | Wijdemeren |  | In Gebruik | 1 |  | Industria 2000 | 20 | 1992-01-01 | 1992-01-01 | 1992-01-01 | 2012-01-01 | Wijdemeren |  |  | 0 | In Gebruik | Nee | 0 | Nee | 0 | 0 |  |  | EVSA | 20 | 1992-01-01 | 1992-01-01 | 1992-01-01 | 2012-01-01 | Wijdemeren |  | In Gebruik | 2 | 0 | Nee |  |  | PLL 36w | 14000 | 2022-05-03 | 2022-05-03 | 2022-05-03 | 2025-09-06 | Wijdemeren |  | AAN OV /UIT OV (N1) | In Gebruik | 2G11 | PLL |  | 36 | 0 | 0
Kortenhoef | Wijk 01 Kortenhoef | Rade. Oranjebuurt. Munniksveen en omgeving | Zuidsingel |  | 250906 | Lichtmast |  |  |  | Wijdemeren | POINT | 136432.92 | 472092.44 | Nee | In Gebruik | OVL Mast |  |  | conis_paalt_staal_4_verzi_onbek | 40 | 1992-01-01 | 1992-01-01 | 1992-01-01 | 2032-01-01 | Wijdemeren |  | In Gebruik | 1 |  | Industria 2000 | 20 | 1992-01-01 | 1992-01-01 | 1992-01-01 | 2012-01-01 | Wijdemeren |  |  | 0 | In Gebruik | Nee | 0 | Nee | 0 | 0 |  |  | EVSA | 20 | 1992-01-01 | 1992-01-01 | 1992-01-01 | 2012-01-01 | Wijdemeren |  | In Gebruik | 2 | 0 | Nee |  |  | PLL 36w | 14000 | 2021-08-23 | 2021-08-23 | 2021-08-23 | 2024-11-11 | Wijdemeren |  | AAN OV /UIT OV (N1) | In Gebruik | 2G11 | PLL |  | 36 | 0 | 0
Kortenhoef | Wijk 01 Kortenhoef | Rade. Oranjebuurt. Munniksveen en omgeving | Zuidsingel |  | 250907 | Lichtmast |  |  |  | Wijdemeren | POINT | 136424.94 | 472076.78 | Nee | In Gebruik | OVL Mast |  |  | conis_paalt_staal_4_verzi_onbek | 40 | 1992-01-01 | 1992-01-01 | 1992-01-01 | 2032-01-01 | Wijdemeren |  | In Gebruik | 1 |  | Industria 2000 | 20 | 1992-01-01 | 1992-01-01 | 1992-01-01 | 2012-01-01 | Wijdemeren |  |  | 0 | In Gebruik | Nee | 0 | Nee | 0 | 0 |  |  | EVSA | 20 | 1992-01-01 | 1992-01-01 | 1992-01-01 | 2012-01-01 | Wijdemeren |  | In Gebruik | 2 | 0 | Nee |  |  | PLL 36w | 14000 | 2017-07-01 | 2017-07-01 | 2017-07-01 | 2020-10-13 | Wijdemeren |  | AAN OV /UIT OV (N1) | In Gebruik | 2G11 | PLL |  | 36 | 0 | 0
Kortenhoef | Wijk 01 Kortenhoef | Rade. Oranjebuurt. Munniksveen en omgeving | Zuidsingel |  | 250909 | Lichtmast |  |  |  | Wijdemeren | POINT | 136442.47 | 472077.34 | Nee | In Gebruik | OVL Mast |  |  | conis_paalt_staal_4_verzi_onbek | 40 | 1992-01-01 | 1992-01-01 | 1992-01-01 | 2032-01-01 | Wijdemeren |  | In Gebruik | 1 |  | Lightronics KFK | 20 | 2020-11-09 | 2020-11-09 | 2020-11-09 | 2040-11-09 | Wijdemeren |  |  | 0 | In Gebruik | Nee | 0 | Ja | 0 | 0 |  |  | EVSA | 20 | 1992-01-01 | 1992-01-01 | 2020-11-09 | 2012-01-01 | Wijdemeren |  | In Gebruik | 2 | 0 | Nee |  |  | PLL 36w | 14000 | 2017-07-01 | 2017-07-01 | 2020-11-09 | 2020-10-13 | Wijdemeren |  | AAN OV /UIT OV (N1) | In Gebruik | 2G11 | PLL |  | 36 | 0 | 0
Kortenhoef | Wijk 01 Kortenhoef | Rade. Oranjebuurt. Munniksveen en omgeving | Zuidsingel |  | 250910 | Lichtmast |  |  |  | Wijdemeren | POINT | 136450.55 | 472092.86 | Nee | In Gebruik | OVL Mast |  |  | conis_paalt_staal_4_verzi_onbek | 40 | 1992-01-01 | 1992-01-01 | 1992-01-01 | 2032-01-01 | Wijdemeren |  | In Gebruik | 1 |  | Industria 2000 | 20 | 1992-01-01 | 1992-01-01 | 1992-01-01 | 2012-01-01 | Wijdemeren |  |  | 0 | In Gebruik | Nee | 0 | Nee | 0 | 0 |  |  | EVSA | 20 | 1992-01-01 | 1992-01-01 | 1992-01-01 | 2012-01-01 | Wijdemeren |  | In Gebruik | 2 | 0 | Nee |  |  | PLL 36w | 14000 | 2022-10-03 | 2022-10-03 | 2022-10-03 | 2025-12-09 | Wijdemeren |  | AAN OV /UIT OV (N1) | In Gebruik | 2G11 | PLL |  | 36 | 0 | 0
Kortenhoef | Wijk 01 Kortenhoef | Rade. Oranjebuurt. Munniksveen en omgeving | Zuidsingel |  | 250911 | Lichtmast |  |  |  | Wijdemeren | POINT | 136109.8 | 472349.56 | Nee | In Gebruik | OVL Mast |  |  | onbek_muur_onbek_3_onbek_onbek | 40 | 2015-07-01 | 2015-07-01 | 2015-07-01 | 2055-07-01 | Wijdemeren |  | In Gebruik | 1 |  | Onbekend | 20 | 2015-07-01 | 2015-07-01 | 2015-07-01 | 2035-07-01 | Wijdemeren |  |  | 0 | In Gebruik | Nee | 0 | Ja | 0 | 0 | [34 empty] | led 24w | 85000 | 2015-07-01 | 2015-07-01 | 2015-07-01 | 2035-02-08 | Wijdemeren |  | 3a |  | In Gebruik | LED | led |  |  | 24 | 0 | 0 | 0
Kortenhoef | Wijk 01 Kortenhoef | Rade. Oranjebuurt. Munniksveen en omgeving | Zuidsingel |  | 250912 | Lichtmast |  |  |  | Wijdemeren | POINT | 136127.876 | 472335.243 | Nee | In Gebruik | OVL Mast |  |  | onbek_muur_onbek_3_onbek_onbek | 40 | 2015-07-01 | 2015-07-01 | 2015-07-01 | 2055-07-01 | Wijdemeren |  | In Gebruik | 1 |  | Onbekend | 20 | 2015-07-01 | 2015-07-01 | 2015-07-01 | 2035-07-01 | Wijdemeren |  |  | 0 | In Gebruik | Nee | 0 | Ja | 0 | 0 | [34 empty] | led 24w | 85000 | 2015-07-01 | 2015-07-01 | 2015-07-01 | 2035-02-08 | Wijdemeren |  | 3a |  | In Gebruik | LED | led |  |  | 24 | 0 | 0 | 0
Kortenhoef | Wijk 01 Kortenhoef | Rade. Oranjebuurt. Munniksveen en omgeving | Zuidsingel |  | 250913 | Lichtmast |  |  |  | Wijdemeren | POINT | 136146.169 | 472344.304 | Nee | In Gebruik | OVL Mast |  |  | onbek_muur_onbek_3_onbek_onbek | 40 | 2015-07-01 | 2015-07-01 | 2015-07-01 | 2055-07-01 | Wijdemeren |  | In Gebruik | 1 |  | Onbekend | 20 | 2015-07-01 | 2015-07-01 | 2015-07-01 | 2035-07-01 | Wijdemeren |  |  | 0 | In Gebruik | Nee | 0 | Ja | 0 | 0 | [34 empty] | led 24w | 85000 | 2015-07-01 | 2015-07-01 | 2015-07-01 | 2035-02-08 | Wijdemeren |  | 3a |  | In Gebruik | LED | led |  |  | 24 | 0 | 0 | 0
Kortenhoef | Wijk 01 Kortenhoef | Rade. Oranjebuurt. Munniksveen en omgeving | Zuidsingel |  | 250914 | Lichtmast |  |  |  | Wijdemeren | POINT | 136164.265 | 472316.364 | Nee | In Gebruik | OVL Mast |  |  | onbek_muur_onbek_3_onbek_onbek | 40 | 2015-07-01 | 2015-07-01 | 2015-07-01 | 2055-07-01 | Wijdemeren |  | In Gebruik | 1 |  | Onbekend | 20 | 2015-07-01 | 2015-07-01 | 2015-07-01 | 2035-07-01 | Wijdemeren |  |  | 0 | In Gebruik | Nee | 0 | Ja | 0 | 0 | [34 empty] | led 24w | 85000 | 2015-07-01 | 2015-07-01 | 2015-07-01 | 2035-02-08 | Wijdemeren |  | 3a |  | In Gebruik | LED | led |  |  | 24 | 0 | 0 | 0
Kortenhoef | Wijk 01 Kortenhoef | Rade. Oranjebuurt. Munniksveen en omgeving | Zuidsingel |  | 250915 | Lichtmast |  |  |  | Wijdemeren | POINT | 136174.588 | 472337.146 | Nee | In Gebruik | OVL Mast |  |  | onbek_muur_onbek_3_onbek_onbek | 40 | 2015-07-01 | 2015-07-01 | 2015-07-01 | 2055-07-01 | Wijdemeren |  | In Gebruik | 1 |  | Onbekend | 20 | 2015-07-01 | 2015-07-01 | 2015-07-01 | 2035-07-01 | Wijdemeren |  |  | 0 | In Gebruik | Nee | 0 | Ja | 0 | 0 | [34 empty] | led 24w | 85000 | 2015-07-01 | 2015-07-01 | 2015-07-01 | 2035-02-08 | Wijdemeren |  | 3a |  | In Gebruik | LED | led |  |  | 24 | 0 | 0 | 0
Kortenhoef | Wijk 01 Kortenhoef | Rade. Oranjebuurt. Munniksveen en omgeving | Zuidsingel |  | 250916 | Lichtmast |  |  |  | Wijdemeren | POINT | 136324.08 | 472246.53 | Nee | In Gebruik | OVL Mast |  |  | conis_paalt_alumi_4_geen_grijs | 40 | 2015-07-01 | 2015-07-01 | 2015-07-01 | 2055-07-01 | Wijdemeren |  | In Gebruik | 1 |  | Onbekend | 20 | 2015-07-01 | 2015-07-01 | 2015-07-01 | 2035-07-01 | Wijdemeren |  |  | 0 | In Gebruik | Nee | 0 | Ja | 0 | 0 | [34 empty] | led 36w | 85000 | 2015-07-01 | 2015-07-01 | 2015-07-01 | 2035-02-08 | Wijdemeren |  | 3a |  | In Gebruik | LED | led |  |  | 36 | 0 | 0 | 0
Kortenhoef | Wijk 01 Kortenhoef | Rade. Oranjebuurt. Munniksveen en omgeving | Zuidsingel |  | 250917 | Lichtmast |  |  |  | Wijdemeren | POINT | 136234.931 | 472219.231 | Nee | In Gebruik | OVL Mast |  |  | conis_paalt_staal_4_verzi_onbek | 40 | 2004-01-01 | 2004-01-01 | 2004-01-01 | 2044-01-01 | Wijdemeren |  | In Gebruik | 1 |  | Industria 2000 | 20 | 2004-01-01 | 2004-01-01 | 2004-01-01 | 2024-01-01 | Wijdemeren |  |  | 0 | In Gebruik | Nee | 0 | Nee | 0 | 0 |  |  | EVSA | 20 | 2004-01-01 | 2004-01-01 | 2004-01-01 | 2024-01-01 | Wijdemeren |  | In Gebruik | 2 | 0 | Nee |  |  | PLL 36w | 14000 | 2017-07-01 | 2017-07-01 | 2017-07-01 | 2020-10-13 | Wijdemeren |  | AAN OV /UIT OV (N1) | In Gebruik | 2G11 | PLL |  | 36 | 0 | 0
Kortenhoef | Wijk 01 Kortenhoef | Rade. Oranjebuurt. Munniksveen en omgeving | Zuidsingel |  | 250919 | Lichtmast |  |  |  | Wijdemeren | POINT | 136229.05 | 472174.63 | Nee | In Gebruik | OVL Mast |  |  | conis_paalt_staal_4_verzi_onbek | 40 | 2004-01-01 | 2004-01-01 | 2004-01-01 | 2044-01-01 | Wijdemeren |  | In Gebruik | 1 |  | Industria 2000 | 20 | 2004-01-01 | 2004-01-01 | 2004-01-01 | 2024-01-01 | Wijdemeren |  |  | 0 | In Gebruik | Nee | 0 | Nee | 0 | 0 |  |  | EVSA | 20 | 2004-01-01 | 2004-01-01 | 2004-01-01 | 2024-01-01 | Wijdemeren |  | In Gebruik | 2 | 0 | Nee |  |  | PLL 36w | 14000 | 2017-07-01 | 2017-07-01 | 2017-07-01 | 2020-10-13 | Wijdemeren |  | AAN OV /UIT OV (N1) | In Gebruik | 2G11 | PLL |  | 36 | 0 | 0
Kortenhoef | Wijk 01 Kortenhoef | Rade. Oranjebuurt. Munniksveen en omgeving | Zuidsingel |  | 250920 | Lichtmast |  |  |  | Wijdemeren | POINT | 136214.48 | 472156.03 | Nee | In Gebruik | OVL Mast |  |  | conis_paalt_staal_4_verzi_onbek | 40 | 2004-01-01 | 2004-01-01 | 2004-01-01 | 2044-01-01 | Wijdemeren |  | In Gebruik | 1 |  | Industria 2000 | 20 | 2004-01-01 | 2004-01-01 | 2004-01-01 | 2024-01-01 | Wijdemeren |  |  | 0 | In Gebruik | Nee | 0 | Nee | 0 | 0 |  |  | EVSA | 20 | 2004-01-01 | 2004-01-01 | 2004-01-01 | 2024-01-01 | Wijdemeren |  | In Gebruik | 2 | 0 | Nee |  |  | PLL 36w | 14000 | 2021-09-27 | 2021-09-27 | 2021-09-27 | 2024-12-06 | Wijdemeren |  | AAN OV /UIT OV (N1) | In Gebruik | 2G11 | PLL |  | 36 | 0 | 0
Kortenhoef | Wijk 01 Kortenhoef | Rade. Oranjebuurt. Munniksveen en omgeving | Zuidsingel |  | 250921 | Lichtmast |  |  |  | Wijdemeren | POINT | 136190.44 | 472138.78 | Nee | In Gebruik | OVL Mast |  |  | conis_paalt_staal_4_verzi_onbek | 40 | 2004-01-01 | 2004-01-01 | 2004-01-01 | 2044-01-01 | Wijdemeren |  | In Gebruik | 1 |  | Lightronics KFK | 20 | 2020-09-28 | 2020-09-28 | 2020-09-28 | 2040-09-28 | Wijdemeren |  |  | 0 | In Gebruik | Nee | 0 | Ja | 0 | 0 |  |  | EVSA | 20 | 2004-01-01 | 2004-01-01 | 2020-09-28 | 2024-01-01 | Wijdemeren |  | In Gebruik | 2 | 0 | Nee |  |  | PLL 36w | 14000 | 2017-07-01 | 2017-07-01 | 2020-09-28 | 2020-10-13 | Wijdemeren |  | AAN OV /UIT OV (N1) | In Gebruik | 2G11 | PLL |  | 36 | 0 | 0
Kortenhoef | Wijk 01 Kortenhoef | Rade. Oranjebuurt. Munniksveen en omgeving | Zuidsingel |  | 250922 | Lichtmast |  |  |  | Wijdemeren | POINT | 136172.9 | 472154.5 | Nee | In Gebruik | OVL Mast |  |  | conis_paalt_staal_4_verzi_onbek | 40 | 2004-01-01 | 2004-01-01 | 2004-01-01 | 2044-01-01 | Wijdemeren |  | In Gebruik | 1 |  | Industria 2000 | 20 | 2004-01-01 | 2004-01-01 | 2004-01-01 | 2024-01-01 | Wijdemeren |  |  | 0 | In Gebruik | Nee | 0 | Nee | 0 | 0 |  |  | EVSA | 20 | 2004-01-01 | 2004-01-01 | 2004-01-01 | 2024-01-01 | Wijdemeren |  | In Gebruik | 2 | 0 | Nee |  |  | PLL 36w | 14000 | 2017-07-01 | 2017-07-01 | 2017-07-01 | 2020-10-13 | Wijdemeren |  | AAN OV /UIT OV (N1) | In Gebruik | 2G11 | PLL |  | 36 | 0 | 0
Kortenhoef | Wijk 01 Kortenhoef | Rade. Oranjebuurt. Munniksveen en omgeving | Zuidsingel |  | 250923 | Lichtmast |  |  |  | Wijdemeren | POINT | 136208.68 | 472128.23 | Nee | In Gebruik | OVL Mast |  |  | conis_paalt_staal_4_verzi_onbek | 40 | 2004-01-01 | 2004-01-01 | 2004-01-01 | 2044-01-01 | Wijdemeren |  | In Gebruik | 1 |  | Industria 2000 | 20 | 2004-01-01 | 2004-01-01 | 2004-01-01 | 2024-01-01 | Wijdemeren |  |  | 0 | In Gebruik | Nee | 0 | Nee | 0 | 0 |  |  | EVSA | 20 | 2004-01-01 | 2004-01-01 | 2004-01-01 | 2024-01-01 | Wijdemeren |  | In Gebruik | 2 | 0 | Nee |  |  | PLL 36w | 14000 | 2017-07-01 | 2017-07-01 | 2017-07-01 | 2020-10-13 | Wijdemeren |  | AAN OV /UIT OV (N1) | In Gebruik | 2G11 | PLL |  | 36 | 0 | 0
Kortenhoef | Wijk 01 Kortenhoef | Rade. Oranjebuurt. Munniksveen en omgeving | Salomonstempel |  | 250924 | Lichtmast | n/b 13 |  |  | Wijdemeren | POINT | 136360.977 | 472153.208 | Nee | In Gebruik | OVL Mast |  |  | onbek_muur_staal_4_verzi_onbek | 40 | 1991-01-01 | 1991-01-01 | 1991-01-01 | 2031-01-01 | Wijdemeren |  | In Gebruik | 1 |  | FWC121 wand | 20 | 1991-07-01 | 1991-07-01 | 1991-07-01 | 2011-07-01 | Wijdemeren |  |  | 0 | In Gebruik | Nee | 0 | Nee | 0 | 0 |  |  | EVSA | 20 | 1991-07-01 | 1991-07-01 | 1991-07-01 | 2011-07-01 | Wijdemeren |  | In Gebruik | 2 | 0 | Nee |  |  | PLL 36w | 14000 | 2017-07-01 | 2017-07-01 | 2017-07-01 | 2020-10-13 | Wijdemeren |  | AAN OV /UIT OV (N1) | In Gebruik | 2G11 | PLL |  | 36 | 0 | 0
Kortenhoef | Wijk 01 Kortenhoef | Rade. Oranjebuurt. Munniksveen en omgeving | Zuidsingel |  | 250929 | Lichtmast |  |  |  | Wijdemeren | POINT | 136119 | 472272.84 | Nee | In Gebruik | OVL Mast |  |  | conis_paalt_staal_4_verzi_onbek | 40 | 1991-01-01 | 1991-01-01 | 1991-01-01 | 2031-01-01 | Wijdemeren |  | In Gebruik | 1 |  | Industria 2000 | 20 | 1991-01-01 | 1991-01-01 | 1991-01-01 | 2011-01-01 | Wijdemeren |  |  | 0 | In Gebruik | Nee | 0 | Nee | 0 | 0 |  |  | EVSA | 20 | 1991-01-01 | 1991-01-01 | 1991-01-01 | 2011-01-01 | Wijdemeren |  | In Gebruik | 2 | 0 | Nee |  |  | PLL 36w | 14000 | 2023-03-28 | 2023-03-28 | 2023-03-28 | 2026-07-31 | Wijdemeren |  | AAN OV /UIT OV (N1) | In Gebruik | 2G11 | PLL |  | 36 | 0 | 0
Kortenhoef | Wijk 01 Kortenhoef | Rade. Oranjebuurt. Munniksveen en omgeving | Suikerpot |  | 250930 | Lichtmast |  |  |  | Wijdemeren | POINT | 136086.01 | 472278.98 | Nee | In Gebruik | OVL Mast |  |  | onbek_muur_staal_4_verzi_onbek | 40 | 1991-01-01 | 1991-01-01 | 1991-01-01 | 2031-01-01 | Wijdemeren |  | In Gebruik | 1 |  | FWC121 wand | 20 | 1991-07-01 | 1991-07-01 | 1991-07-01 | 2011-07-01 | Wijdemeren |  |  | 0 | In Gebruik | Nee | 0 | Nee | 0 | 0 |  |  | EVSA | 20 | 1991-07-01 | 1991-07-01 | 1991-07-01 | 2011-07-01 | Wijdemeren |  | In Gebruik | 2 | 0 | Nee |  |  | PLC 18w | 8000 | 2019-02-04 | 2019-02-04 | 2019-02-04 | 2020-12-24 | Wijdemeren |  | AAN OV /UIT OV (N1) | In Gebruik | GX24q-3 | PLC |  | 18 | 0 | 0
Kortenhoef | Wijk 01 Kortenhoef | Rade. Oranjebuurt. Munniksveen en omgeving | Suikerpot |  | 250931 | Lichtmast |  |  |  | Wijdemeren | POINT | 136073.5 | 472268.66 | Nee | In Gebruik | OVL Mast |  |  | onbek_muur_onbek_4_onbek_onbek | 40 | 1991-01-01 | 1991-01-01 | 1991-01-01 | 2031-01-01 | Wijdemeren |  | In Gebruik | 1 |  | FWC121 wand | 20 | 1991-07-01 | 1991-07-01 | 1991-07-01 | 2011-07-01 | Wijdemeren |  |  | 0 | In Gebruik | Nee | 0 | Nee | 0 | 0 |  |  | EVSA | 20 | 1991-07-01 | 1991-07-01 | 1991-07-01 | 2011-07-01 | Wijdemeren |  | In Gebruik | 2 | 0 | Nee |  |  | PLC 18w | 8000 | 2022-10-10 | 2022-10-10 | 2022-10-10 | 2024-08-12 | Wijdemeren |  | AAN OV /UIT OV (N1) | In Gebruik | GX24q-3 | PLC |  | 18 | 0 | 0
Kortenhoef | Wijk 01 Kortenhoef | Rade. Oranjebuurt. Munniksveen en omgeving | Zuidsingel |  | 250932 | Lichtmast |  |  |  | Wijdemeren | POINT | 136283.55 | 472259.56 | Nee | In Gebruik | OVL Mast |  |  | conis_paalt_staal_4_verf_groen | 40 | 2015-07-01 | 2015-07-01 | 2015-07-01 | 2055-07-01 | Wijdemeren |  | In Gebruik | 1 |  | Onbekend | 20 | 2015-07-01 | 2015-07-01 | 2015-07-01 | 2035-07-01 | Wijdemeren |  |  | 0 | In Gebruik | Nee | 0 | Ja | 0 | 0 | [34 empty] | led 36w | 85000 | 2015-07-01 | 2015-07-01 | 2015-07-01 | 2035-02-08 | Wijdemeren |  | 3a |  | In Gebruik | LED | led |  |  | 36 | 0 | 0 | 0
Kortenhoef | Wijk 01 Kortenhoef | Rade. Oranjebuurt. Munniksveen en omgeving | Zuidsingel |  | 250933 | Lichtmast |  |  |  | Wijdemeren | POINT | 136301.73 | 472243.59 | Nee | In Gebruik | OVL Mast |  |  | conis_paalt_staal_4_verf_groen | 40 | 2015-07-01 | 2015-07-01 | 2015-07-01 | 2055-07-01 | Wijdemeren |  | In Gebruik | 1 |  | Onbekend | 20 | 2015-07-01 | 2015-07-01 | 2015-07-01 | 2035-07-01 | Wijdemeren |  |  | 0 | In Gebruik | Nee | 0 | Ja | 0 | 0 | [34 empty] | led 24w | 85000 | 2015-07-01 | 2015-07-01 | 2015-07-01 | 2035-02-08 | Wijdemeren |  | 3a |  | In Gebruik | LED | led |  |  | 24 | 0 | 0 | 0
Kortenhoef | Wijk 01 Kortenhoef | Rade. Oranjebuurt. Munniksveen en omgeving | Zuidsingel |  | 250934 | Lichtmast |  |  |  | Sporthal | POINT | 136458.102 | 472051.5471 | Nee | In Gebruik | [25 empty] | Nee |  | Nee | [15 empty] | Nee
Kortenhoef | Wijk 01 Kortenhoef | Rade. Oranjebuurt. Munniksveen en omgeving | Zuidsingel |  | 250935 | Lichtmast |  |  |  | Sporthal | POINT | 136463.9617 | 472073.2608 | Nee | In Gebruik | [25 empty] | Nee |  | Nee | [15 empty] | Nee
Kortenhoef | Wijk 01 Kortenhoef | Rade. Oranjebuurt. Munniksveen en omgeving | Zuidsingel |  | 250936 | Lichtmast |  |  |  | Sporthal | POINT | 136485.5486 | 472084.5173 | Nee | In Gebruik | [25 empty] | Nee |  | Nee | [15 empty] | Nee
Kortenhoef | Wijk 01 Kortenhoef | Rade. Oranjebuurt. Munniksveen en omgeving | Zuidsingel |  | 250937 | Lichtmast |  |  |  | Sporthal | POINT | 136499.5203 | 472079.2938 | Nee | In Gebruik | [25 empty] | Nee |  | Nee | [15 empty] | Nee
Kortenhoef | Wijk 01 Kortenhoef | Rade. Oranjebuurt. Munniksveen en omgeving | Zuidsingel |  | 250938 | Lichtmast |  |  |  | Sporthal | POINT | 136516.87 | 472066.8384 | Nee | In Gebruik | [25 empty] | Nee |  | Nee | [15 empty] | Nee
Kortenhoef | Wijk 01 Kortenhoef | Rade. Oranjebuurt. Munniksveen en omgeving | Zuidsingel |  | 250939 | Lichtmast |  |  |  | Sporthal | POINT | 136499.6282 | 472031.9709 | Nee | In Gebruik | [25 empty] | Nee |  | Nee | [15 empty] | Nee
Kortenhoef | Wijk 01 Kortenhoef | Rade. Oranjebuurt. Munniksveen en omgeving | Bruinjoost |  | 250940 | Lichtmast |  |  |  | Wijdemeren | POINT | 136288.52 | 472191.2 | Nee | In Gebruik | OVL Mast |  |  | conis_paalt_staal_4_verzi_onbek | 40 | 1990-01-01 | 1990-01-01 | 1990-01-01 | 2030-01-01 | Wijdemeren |  | In Gebruik | 1 |  | Industria 2000 | 20 | 1990-01-01 | 1990-01-01 | 1990-01-01 | 2010-01-01 | Wijdemeren |  |  | 0 | In Gebruik | Nee | 0 | Nee | 0 | 0 |  |  | EVSA | 20 | 1990-01-01 | 1990-01-01 | 1990-01-01 | 2010-01-01 | Wijdemeren |  | In Gebruik | 2 | 0 | Nee |  |  | PLL 36w | 14000 | 2017-07-01 | 2017-07-01 | 2017-07-01 | 2020-10-13 | Wijdemeren |  | AAN OV /UIT OV (N1) | In Gebruik | 2G11 | PLL |  | 36 | 0 | 0
Kortenhoef | Wijk 01 Kortenhoef | Rade. Oranjebuurt. Munniksveen en omgeving | Bruinjoost |  | 250941 | Lichtmast |  |  |  | Wijdemeren | POINT | 136277.03 | 472168.26 | Nee | In Gebruik | OVL Mast |  |  | conis_paalt_staal_4_verzi_onbek | 40 | 2021-05-10 | 2021-05-10 | 2021-05-10 | 2061-05-10 | Wijdemeren |  | In Gebruik | 1 |  | Industria 2000 | 20 | 1990-01-01 | 1990-01-01 | 2021-05-10 | 2010-01-01 | Wijdemeren |  |  | 0 | In Gebruik | Nee | 0 | Nee | 0 | 0 |  |  | EVSA | 20 | 1990-01-01 | 1990-01-01 | 2021-05-10 | 2010-01-01 | Wijdemeren |  | In Gebruik | 2 | 0 | Nee |  |  | PLL 36w | 14000 | 2019-09-17 | 2019-09-17 | 2021-05-10 | 2022-11-27 | Wijdemeren |  | AAN OV /UIT OV (N1) | In Gebruik | 2G11 | PLL |  | 36 | 0 | 0
Kortenhoef | Wijk 01 Kortenhoef | Rade. Oranjebuurt. Munniksveen en omgeving | Bruinjoost |  | 250942 | Lichtmast |  |  |  | Wijdemeren | POINT | 136277.02 | 472146.07 | Nee | In Gebruik | OVL Mast |  |  | conis_paalt_staal_4_verzi_onbek | 40 | 1990-01-01 | 1990-01-01 | 1990-01-01 | 2030-01-01 | Wijdemeren |  | In Gebruik | 1 |  | Industria 2000 | 20 | 1990-01-01 | 1990-01-01 | 1990-01-01 | 2010-01-01 | Wijdemeren |  |  | 0 | In Gebruik | Nee | 0 | Nee | 0 | 0 |  |  | EVSA | 20 | 1990-01-01 | 1990-01-01 | 1990-01-01 | 2010-01-01 | Wijdemeren |  | In Gebruik | 2 | 0 | Nee |  |  | PLL 36w | 14000 | 2017-07-01 | 2017-07-01 | 2017-07-01 | 2020-10-13 | Wijdemeren |  | AAN OV /UIT OV (N1) | In Gebruik | 2G11 | PLL |  | 36 | 0 | 0
Kortenhoef | Wijk 01 Kortenhoef | Rade. Oranjebuurt. Munniksveen en omgeving | Bruinjoost |  | 250943 | Lichtmast | n/b 2 |  |  | Wijdemeren | POINT | 136259.13 | 472134.63 | Nee | In Gebruik | OVL Mast |  |  | conis_paalt_staal_4_verzi_onbek | 40 | 1990-01-01 | 1990-01-01 | 1990-01-01 | 2030-01-01 | Wijdemeren |  | In Gebruik | 1 |  | Industria 2000 | 20 | 1990-01-01 | 1990-01-01 | 1990-01-01 | 2010-01-01 | Wijdemeren |  |  | 0 | In Gebruik | Nee | 0 | Nee | 0 | 0 |  |  | EVSA | 20 | 1990-01-01 | 1990-01-01 | 1990-01-01 | 2010-01-01 | Wijdemeren |  | In Gebruik | 2 | 0 | Nee |  |  | PLL 36w | 14000 | 2020-02-03 | 2020-02-03 | 2020-02-03 | 2023-04-29 | Wijdemeren |  | AAN OV /UIT OV (N1) | In Gebruik | 2G11 | PLL |  | 36 | 0 | 0
Kortenhoef | Wijk 01 Kortenhoef | Rade. Oranjebuurt. Munniksveen en omgeving | Bruinjoost |  | 250944 | Lichtmast |  |  |  | Wijdemeren | POINT | 136257.93 | 472114.39 | Nee | In Gebruik | OVL Mast |  |  | conis_paalt_staal_4_verzi_onbek | 40 | 1990-01-01 | 1990-01-01 | 1990-01-01 | 2030-01-01 | Wijdemeren |  | In Gebruik | 1 |  | Industria 2000 | 20 | 1990-01-01 | 1990-01-01 | 1990-01-01 | 2010-01-01 | Wijdemeren |  |  | 0 | In Gebruik | Nee | 0 | Nee | 0 | 0 |  |  | EVSA | 20 | 1990-01-01 | 1990-01-01 | 1990-01-01 | 2010-01-01 | Wijdemeren |  | In Gebruik | 2 | 0 | Nee |  |  | PLL 36w | 14000 | 2017-07-01 | 2017-07-01 | 2017-07-01 | 2020-10-13 | Wijdemeren |  | AAN OV /UIT OV (N1) | In Gebruik | 2G11 | PLL |  | 36 | 0 | 0
Kortenhoef | Wijk 01 Kortenhoef | Rade. Oranjebuurt. Munniksveen en omgeving | Bruinjoost |  | 250945 | Lichtmast |  |  |  | Wijdemeren | POINT | 136247.033 | 472093.028 | Nee | In Gebruik | OVL Mast |  |  | conis_paalt_staal_4_verzi_onbek | 40 | 1990-01-01 | 1990-01-01 | 1990-01-01 | 2030-01-01 | Wijdemeren |  | In Gebruik | 1 |  | Industria 2000 | 20 | 1990-01-01 | 1990-01-01 | 1990-01-01 | 2010-01-01 | Wijdemeren |  |  | 0 | In Gebruik | Nee | 0 | Nee | 0 | 0 |  |  | EVSA | 20 | 1990-01-01 | 1990-01-01 | 1990-01-01 | 2010-01-01 | Wijdemeren |  | In Gebruik | 2 | 0 | Nee |  |  | PLL 36w | 14000 | 2017-07-01 | 2017-07-01 | 2017-07-01 | 2020-10-13 | Wijdemeren |  | AAN OV /UIT OV (N1) | In Gebruik | 2G11 | PLL |  | 36 | 0 | 0
Kortenhoef | Wijk 01 Kortenhoef | Rade. Oranjebuurt. Munniksveen en omgeving | Bruinjoost |  | 250946 | Lichtmast |  |  |  | Wijdemeren | POINT | 136231.55 | 472078.33 | Nee | In Gebruik | OVL Mast |  |  | conis_paalt_staal_4_verzi_onbek | 40 | 1990-01-01 | 1990-01-01 | 1990-01-01 | 2030-01-01 | Wijdemeren |  | In Gebruik | 1 |  | Industria 2000 | 20 | 1990-01-01 | 1990-01-01 | 1990-01-01 | 2010-01-01 | Wijdemeren |  |  | 0 | In Gebruik | Nee | 0 | Nee | 0 | 0 |  |  | EVSA | 20 | 1990-01-01 | 1990-01-01 | 1990-01-01 | 2010-01-01 | Wijdemeren |  | In Gebruik | 2 | 0 | Nee |  |  | PLL 36w | 14000 | 2017-07-01 | 2017-07-01 | 2017-07-01 | 2020-10-13 | Wijdemeren |  | AAN OV /UIT OV (N1) | In Gebruik | 2G11 | PLL |  | 36 | 0 | 0
Kortenhoef | Wijk 01 Kortenhoef | Rade. Oranjebuurt. Munniksveen en omgeving | Bruinjoost |  | 250947 | Lichtmast |  |  |  | Wijdemeren | POINT | 136377.06 | 472106.81 | Ja | In Gebruik | OVL Mast |  |  | conis_paalt_staal_4_verzi_onbek | 40 | 1990-01-01 | 1990-01-01 | 1990-01-01 | 2030-01-01 | Wijdemeren |  | In Gebruik | 1 |  | Industria 2000 | 20 | 1990-01-01 | 1990-01-01 | 1990-01-01 | 2010-01-01 | Wijdemeren |  |  | 0 | In Gebruik | Nee | 0 | Nee | 0 | 0 |  |  | EVSA | 20 | 1990-01-01 | 1990-01-01 | 1990-01-01 | 2010-01-01 | Wijdemeren |  | In Gebruik | 2 | 0 | Nee |  |  | PLL 36w | 14000 | 2020-07-27 | 2020-07-27 | 2020-07-27 | 2023-10-27 | Wijdemeren |  | AAN OV /UIT OV (N1) | In Gebruik | 2G11 | PLL |  | 36 | 0 | 0
Kortenhoef | Wijk 01 Kortenhoef | Rade. Oranjebuurt. Munniksveen en omgeving | Reigerlaan |  | 250948 | Lichtmast |  |  |  | Wijdemeren | POINT | 136542.27 | 472211.81 | Nee | In Gebruik | OVL Mast |  |  | verjo_enkel_staal_6_verzi_onbek | 40 | 1972-01-01 | 1972-01-01 | 1972-01-01 | 2012-01-01 | Wijdemeren |  | In Gebruik | 1 |  | Philips FGS103 | 20 | 1972-01-01 | 1972-01-01 | 1972-01-01 | 1992-01-01 | Wijdemeren |  |  | 0 | In Gebruik | Nee | 0 | Nee | 0 | 0 |  |  | EVSA | 20 | 2018-10-01 | 2018-10-01 | 2018-10-01 | 2038-10-01 | Wijdemeren |  | In Gebruik | 2 | 0 | Nee |  |  | PLL 24w | 14000 | 2019-12-09 | 2019-12-09 | 2019-12-09 | 2023-02-10 | Wijdemeren |  | AAN OV /UIT OV (N1) | In Gebruik | 2G11 | PLL |  | 24 | 0 | 0
Kortenhoef | Wijk 01 Kortenhoef | Rade. Oranjebuurt. Munniksveen en omgeving | Reigerlaan |  | 250949 | Lichtmast | n/b 57 |  |  | Wijdemeren | POINT | 136576.34 | 472197.06 | Nee | In Gebruik | OVL Mast |  |  | verjo_enkel_alumi_6_geen_grijs | 40 | 1970-07-01 | 1970-07-01 | 1970-07-01 | 2010-07-01 | Wijdemeren |  | In Gebruik | 1 |  | Industria 2700 | 20 | 1970-07-01 | 1970-07-01 | 1970-07-01 | 1990-07-01 | Wijdemeren |  |  | 0 | In Gebruik | Nee | 0 | Nee | 0 | 0 |  |  | EVSA | 20 | 1970-07-01 | 1970-07-01 | 1970-07-01 | 1990-07-01 | Wijdemeren |  | In Gebruik | 2 | 0 | Nee | 1 |  | TLD 18w | 17000 | 2019-12-09 | 2019-12-09 | 2019-12-09 | 2023-11-20 | Wijdemeren |  | AAN OV /UIT OV (N1) | In Gebruik | G13 | TLD |  | 18 | 0 | 0
Kortenhoef | Wijk 01 Kortenhoef | Rade. Oranjebuurt. Munniksveen en omgeving | Reigerlaan |  | 250950 | Lichtmast | n/b 49 |  |  | Wijdemeren | POINT | 136589.06 | 472186.66 | Nee | In Gebruik | OVL Mast |  |  | verjo_enkel_alumi_6_geen_grijs | 40 | 1970-07-01 | 1970-07-01 | 1970-07-01 | 2010-07-01 | Wijdemeren |  | In Gebruik | 1 |  | Philips FGS103 | 20 | 1970-07-01 | 1970-07-01 | 1970-07-01 | 1990-07-01 | Wijdemeren |  |  | 0 | In Gebruik | Nee | 0 | Nee | 0 | 0 |  |  | EVSA | 20 | 1970-07-01 | 1970-07-01 | 1970-07-01 | 1990-07-01 | Wijdemeren |  | In Gebruik | 2 | 0 | Nee | 1 |  | PLL 24w | 14000 | 2017-07-01 | 2017-07-01 | 2017-07-01 | 2020-10-13 | Wijdemeren |  | AAN OV /UIT OV (N1) | In Gebruik | 2G11 | PLL |  | 24 | 0 | 0
Kortenhoef | Wijk 01 Kortenhoef | Rade. Oranjebuurt. Munniksveen en omgeving | Reigerlaan |  | 250951 | Lichtmast | n/b 41 |  |  | Wijdemeren | POINT | 136604.11 | 472165.59 | Nee | In Gebruik | OVL Mast |  |  | verjo_enkel_alumi_6_geen_grijs | 40 | 1970-07-01 | 1970-07-01 | 1970-07-01 | 2010-07-01 | Wijdemeren |  | In Gebruik | 1 |  | Philips FGS103 | 20 | 1970-07-01 | 1970-07-01 | 1970-07-01 | 1990-07-01 | Wijdemeren |  |  | 0 | In Gebruik | Nee | 0 | Nee | 0 | 0 |  |  | EVSA | 20 | 1970-07-01 | 1970-07-01 | 1970-07-01 | 1990-07-01 | Wijdemeren |  | In Gebruik | 2 | 0 | Nee | 1 |  | PLL 24w | 14000 | 2017-07-01 | 2017-07-01 | 2017-07-01 | 2020-10-13 | Wijdemeren |  | AAN OV /UIT OV (N1) | In Gebruik | 2G11 | PLL |  | 24 | 0 | 0
Kortenhoef | Wijk 01 Kortenhoef | Rade. Oranjebuurt. Munniksveen en omgeving | Reigerlaan |  | 250952 | Lichtmast | n/b 35 |  |  | Wijdemeren | POINT | 136627.39 | 472160.56 | Nee | In Gebruik | OVL Mast |  |  | verjo_enkel_alumi_6_geen_grijs | 40 | 1970-07-01 | 1970-07-01 | 1970-07-01 | 2010-07-01 | Wijdemeren |  | In Gebruik | 1 |  | Philips FGS103 | 20 | 1970-07-01 | 1970-07-01 | 1970-07-01 | 1990-07-01 | Wijdemeren |  |  | 0 | In Gebruik | Nee | 0 | Nee | 0 | 0 |  |  | EVSA | 20 | 2021-01-18 | 2021-01-18 | 2021-01-18 | 2041-01-18 | Wijdemeren |  | In Gebruik | 2 | 0 | Nee |  |  | PLL 24w | 14000 | 2021-01-18 | 2021-01-18 | 2021-01-18 | 2024-04-03 | Wijdemeren |  | AAN OV /UIT OV (N1) | In Gebruik | 2G11 | PLL |  | 24 | 0 | 0
Kortenhoef | Wijk 01 Kortenhoef | Rade. Oranjebuurt. Munniksveen en omgeving | Reigerlaan |  | 250953 | Lichtmast | n/b 22/24 |  |  | Wijdemeren | POINT | 136642.3 | 472144.34 | Nee | In Gebruik | OVL Mast |  |  | verjo_enkel_alumi_6_geen_grijs | 40 | 1970-07-01 | 1970-07-01 | 1970-07-01 | 2010-07-01 | Wijdemeren |  | In Gebruik | 1 |  | Philips FGS103 | 20 | 1970-07-01 | 1970-07-01 | 1970-07-01 | 1990-07-01 | Wijdemeren |  |  | 0 | In Gebruik | Nee | 0 | Nee | 0 | 0 |  |  | EVSA | 20 | 1970-07-01 | 1970-07-01 | 1970-07-01 | 1990-07-01 | Wijdemeren |  | In Gebruik | 2 | 0 | Nee | 1 |  | PLL 24w | 14000 | 2017-07-01 | 2017-07-01 | 2017-07-01 | 2020-10-13 | Wijdemeren |  | AAN OV /UIT OV (N1) | In Gebruik | 2G11 | PLL |  | 24 | 0 | 0
Kortenhoef | Wijk 01 Kortenhoef | Rade. Oranjebuurt. Munniksveen en omgeving | Reigerlaan |  | 250954 | Lichtmast | n/b 21/23 |  |  | Wijdemeren | POINT | 136664.36 | 472141.56 | Nee | In Gebruik | OVL Mast |  |  | verjo_enkel_alumi_6_geen_grijs | 40 | 2021-01-29 | 2021-01-29 | 2021-01-29 | 2061-01-29 | Wijdemeren |  | In Gebruik | 1 |  | Philips FGS103 | 20 | 1970-07-01 | 1970-07-01 | 2021-01-29 | 1990-07-01 | Wijdemeren |  |  | 0 | In Gebruik | Nee | 0 | Nee | 0 | 0 |  |  | EVSA | 20 | 1970-07-01 | 1970-07-01 | 2021-01-29 | 1990-07-01 | Wijdemeren |  | In Gebruik | 2 | 0 | Nee | 1 |  | PLL 24w | 14000 | 2018-10-01 | 2018-10-01 | 2021-01-29 | 2021-12-09 | Wijdemeren |  | AAN OV /UIT OV (N1) | In Gebruik | 2G11 | PLL |  | 24 | 0 | 0
Kortenhoef | Wijk 01 Kortenhoef | Rade. Oranjebuurt. Munniksveen en omgeving | Reigerlaan |  | 250955 | Lichtmast | n/b 13/15 |  |  | Wijdemeren | POINT | 136683.48 | 472124.19 | Nee | In Gebruik | OVL Mast |  |  | verjo_enkel_staal_6_verzi_onbek | 40 | 1970-07-01 | 1970-07-01 | 1970-07-01 | 2010-07-01 | Wijdemeren |  | In Gebruik | 1 |  | Philips FGS103 | 20 | 1970-07-01 | 1970-07-01 | 1970-07-01 | 1990-07-01 | Wijdemeren |  |  | 0 | In Gebruik | Nee | 0 | Nee | 0 | 0 |  |  | EVSA | 20 | 1970-07-01 | 1970-07-01 | 1970-07-01 | 1990-07-01 | Wijdemeren |  | In Gebruik | 2 | 0 | Nee | 1 |  | PLL 24w | 14000 | 2017-07-01 | 2017-07-01 | 2017-07-01 | 2020-10-13 | Wijdemeren |  | AAN OV /UIT OV (N1) | In Gebruik | 2G11 | PLL |  | 24 | 0 | 0
Kortenhoef | Wijk 01 Kortenhoef | Rade. Oranjebuurt. Munniksveen en omgeving | Reigerlaan |  | 250956 | Lichtmast | n/b 7/9 |  |  | Wijdemeren | POINT | 136706.05 | 472123.16 | Nee | In Gebruik | OVL Mast |  |  | verjo_enkel_alumi_6_geen_grijs | 40 | 1970-07-01 | 1970-07-01 | 1970-07-01 | 2010-07-01 | Wijdemeren |  | In Gebruik | 1 |  | Philips FGS103 | 20 | 1970-07-01 | 1970-07-01 | 1970-07-01 | 1990-07-01 | Wijdemeren |  |  | 0 | In Gebruik | Nee | 0 | Nee | 0 | 0 |  |  | EVSA | 20 | 1970-07-01 | 1970-07-01 | 1970-07-01 | 1990-07-01 | Wijdemeren |  | In Gebruik | 2 | 0 | Nee | 1 |  | PLL 24w | 14000 | 2017-07-01 | 2017-07-01 | 2017-07-01 | 2020-10-13 | Wijdemeren |  | AAN OV /UIT OV (N1) | In Gebruik | 2G11 | PLL |  | 24 | 0 | 0
Kortenhoef | Wijk 01 Kortenhoef | Rade. Oranjebuurt. Munniksveen en omgeving | Reigerlaan |  | 250957 | Lichtmast |  |  |  | Wijdemeren | POINT | 136727.441 | 472111.703 | Nee | In Gebruik | OVL Mast |  |  | verjo_enkel_alumi_6_geen_grijs | 40 | 1970-07-01 | 1970-07-01 | 1970-07-01 | 2010-07-01 | Wijdemeren |  | In Gebruik | 1 |  | Philips FGS103 | 20 | 1970-07-01 | 1970-07-01 | 1970-07-01 | 1990-07-01 | Wijdemeren |  |  | 0 | In Gebruik | Nee | 0 | Nee | 0 | 0 |  |  | EVSA | 20 | 1970-07-01 | 1970-07-01 | 1970-07-01 | 1990-07-01 | Wijdemeren |  | In Gebruik | 2 | 0 | Nee | 1 |  | PLL 24w | 14000 | 2017-07-01 | 2017-07-01 | 2017-07-01 | 2020-10-13 | Wijdemeren |  | AAN OV /UIT OV (N1) | In Gebruik | 2G11 | PLL |  | 24 | 0 | 0
Kortenhoef | Wijk 01 Kortenhoef | Rade. Oranjebuurt. Munniksveen en omgeving | Reigerlaan |  | 250958 | Lichtmast |  |  |  | Wijdemeren | POINT | 136740.63 | 472102.38 | Nee | In Gebruik | OVL Mast |  |  | verjo_enkel_alumi_6_geen_grijs | 40 | 1970-07-01 | 1970-07-01 | 1970-07-01 | 2010-07-01 | Wijdemeren |  | In Gebruik | 1 |  | Philips FGS103 | 20 | 1999-07-01 | 1999-07-01 | 1999-07-01 | 2019-07-01 | Wijdemeren |  |  | 0 | In Gebruik | Nee | 0 | Nee | 0 | 0 |  |  | EVSA | 20 | 1999-07-01 | 1999-07-01 | 1999-07-01 | 2019-07-01 | Wijdemeren |  | In Gebruik | 2 | 0 | Nee |  |  | PLL 24w | 14000 | 2017-07-01 | 2017-07-01 | 2017-07-01 | 2020-10-13 | Wijdemeren |  | AAN OV /UIT OV (N1) | In Gebruik | 2G11 | PLL |  | 24 | 0 | 0
Kortenhoef | Wijk 01 Kortenhoef | Rade. Oranjebuurt. Munniksveen en omgeving | Reigerlaan |  | 250959 | Lichtmast |  |  |  | Wijdemeren | POINT | 136749.61 | 472082.25 | Nee | In Gebruik | OVL Mast |  |  | verjo_enkel_alumi_6_geen_grijs | 40 | 1970-07-01 | 1970-07-01 | 1970-07-01 | 2010-07-01 | Wijdemeren |  | In Gebruik | 1 |  | Philips FGS103 | 20 | 1970-07-01 | 1970-07-01 | 1970-07-01 | 1990-07-01 | Wijdemeren |  |  | 0 | In Gebruik | Nee | 0 | Nee | 0 | 0 |  |  | EVSA | 20 | 1970-07-01 | 1970-07-01 | 1970-07-01 | 1990-07-01 | Wijdemeren |  | In Gebruik | 2 | 0 | Nee | 1 |  | PLL 24w | 14000 | 2018-04-09 | 2018-04-09 | 2018-04-09 | 2021-08-14 | Wijdemeren |  | AAN OV /UIT OV (N1) | In Gebruik | 2G11 | PLL |  | 24 | 0 | 0
Kortenhoef | Wijk 01 Kortenhoef | Rade. Oranjebuurt. Munniksveen en omgeving | Reigerlaan |  | 250960 | Lichtmast |  |  |  | Wijdemeren | POINT | 136763.17 | 472054.84 | Nee | In Gebruik | OVL Mast |  |  | verjo_enkel_alumi_6_geen_grijs | 40 | 1970-07-01 | 1970-07-01 | 1970-07-01 | 2010-07-01 | Wijdemeren |  | In Gebruik | 1 |  | Philips FGS103 | 20 | 1999-07-01 | 1999-07-01 | 1999-07-01 | 2019-07-01 | Wijdemeren |  |  | 0 | In Gebruik | Nee | 0 | Nee | 0 | 0 |  |  | EVSA | 20 | 1999-07-01 | 1999-07-01 | 1999-07-01 | 2019-07-01 | Wijdemeren |  | In Gebruik | 2 | 0 | Nee | 1 |  | PLL 24w | 14000 | 2017-07-01 | 2017-07-01 | 2017-07-01 | 2020-10-13 | Wijdemeren |  | AAN OV /UIT OV (N1) | In Gebruik | 2G11 | PLL |  | 24 | 0 | 0
Kortenhoef | Wijk 01 Kortenhoef | Rade. Oranjebuurt. Munniksveen en omgeving | Reigerlaan |  | 250961 | Lichtmast | achter 6 |  |  | Wijdemeren | POINT | 136727.16 | 472076.88 | Nee | In Gebruik | OVL Mast |  |  | conis_paalt_alumi_4_geen_grijs | 40 | 1970-07-01 | 1970-07-01 | 1970-07-01 | 2010-07-01 | Wijdemeren |  | In Gebruik | 1 |  | Industria 2000 | 20 | 1990-07-01 | 1990-07-01 | 1990-07-01 | 2010-07-01 | Wijdemeren |  |  | 0 | In Gebruik | Nee | 0 | Nee | 0 | 0 |  |  | EVSA | 20 | 1990-07-01 | 1990-07-01 | 1990-07-01 | 2010-07-01 | Wijdemeren |  | In Gebruik | 2 | 0 | Nee |  |  | PLL 24w | 14000 | 2017-07-01 | 2017-07-01 | 2017-07-01 | 2020-10-13 | Wijdemeren |  | AAN OV /UIT OV (N1) | In Gebruik | 2G11 | PLL |  | 24 | 0 | 0
Kortenhoef | Wijk 01 Kortenhoef | Rade. Oranjebuurt. Munniksveen en omgeving | Reigerlaan |  | 250962 | Lichtmast | n/b garages |  |  | Wijdemeren | POINT | 136710.22 | 472063.78 | Nee | In Gebruik | OVL Mast |  |  | conis_paalt_alumi_4_geen_grijs | 40 | 1970-07-01 | 1970-07-01 | 1970-07-01 | 2010-07-01 | Wijdemeren |  | In Gebruik | 1 |  | Industria 2000 | 20 | 1999-07-01 | 1999-07-01 | 1999-07-01 | 2019-07-01 | Wijdemeren |  |  | 0 | In Gebruik | Nee | 0 | Nee | 0 | 0 |  |  | EVSA | 20 | 1999-07-01 | 1999-07-01 | 1999-07-01 | 2019-07-01 | Wijdemeren |  | In Gebruik | 2 | 0 | Nee |  |  | PLL 24w | 14000 | 2018-01-23 | 2018-01-23 | 2018-01-23 | 2021-04-11 | Wijdemeren |  | AAN OV /UIT OV (N1) | In Gebruik | 2G11 | PLL |  | 24 | 0 | 0
Kortenhoef | Wijk 01 Kortenhoef | Rade. Oranjebuurt. Munniksveen en omgeving | Reigerlaan |  | 250963 | Lichtmast |  |  |  | Wijdemeren | POINT | 136690.56 | 472066.84 | Nee | In Gebruik | OVL Mast |  |  | conis_paalt_alumi_3_geen_grijs | 40 | 1970-07-01 | 1970-07-01 | 1970-07-01 | 2010-07-01 | Wijdemeren |  | In Gebruik | 1 |  | Industria 2000 | 20 | 1999-07-01 | 1999-07-01 | 1999-07-01 | 2019-07-01 | Wijdemeren |  |  | 0 | In Gebruik | Nee | 0 | Nee | 0 | 0 |  |  | EVSA | 20 | 1999-07-01 | 1999-07-01 | 1999-07-01 | 2019-07-01 | Wijdemeren |  | In Gebruik | 2 | 0 | Nee |  |  | PLL 24w | 14000 | 2017-07-01 | 2017-07-01 | 2017-07-01 | 2020-10-13 | Wijdemeren |  | AAN OV /UIT OV (N1) | In Gebruik | 2G11 | PLL |  | 24 | 0 | 0
Kortenhoef | Wijk 01 Kortenhoef | Rade. Oranjebuurt. Munniksveen en omgeving | Reigerlaan |  | 250965 | Lichtmast |  |  |  | Wijdemeren | POINT | 136648.374 | 472114.495 | Nee | In Gebruik | OVL Mast |  |  | conis_paalt_alumi_3_geen_grijs | 40 | 1970-07-01 | 1970-07-01 | 1970-07-01 | 2010-07-01 | Wijdemeren |  | In Gebruik | 1 |  | Industria 2000 | 20 | 1999-07-01 | 1999-07-01 | 1999-07-01 | 2019-07-01 | Wijdemeren |  |  | 0 | In Gebruik | Nee | 0 | Nee | 0 | 0 |  |  | EVSA | 20 | 1999-07-01 | 1999-07-01 | 1999-07-01 | 2019-07-01 | Wijdemeren |  | In Gebruik | 2 | 0 | Nee |  |  | PLL 24w | 14000 | 2017-07-01 | 2017-07-01 | 2017-07-01 | 2020-10-13 | Wijdemeren |  | AAN OV /UIT OV (N1) | In Gebruik | 2G11 | PLL |  | 24 | 0 | 0
Kortenhoef | Wijk 01 Kortenhoef | Rade. Oranjebuurt. Munniksveen en omgeving | Reigerlaan |  | 250966 | Lichtmast |  |  |  | Wijdemeren | POINT | 136646.659 | 472098.708 | Nee | In Gebruik | OVL Mast |  |  | conis_paalt_alumi_3_geen_grijs | 40 | 1970-07-01 | 1970-07-01 | 1970-07-01 | 2010-07-01 | Wijdemeren |  | In Gebruik | 1 |  | Industria 2000 | 20 | 1999-07-01 | 1999-07-01 | 1999-07-01 | 2019-07-01 | Wijdemeren |  |  | 0 | In Gebruik | Nee | 0 | Nee | 0 | 0 |  |  | EVSA | 20 | 1999-07-01 | 1999-07-01 | 1999-07-01 | 2019-07-01 | Wijdemeren |  | In Gebruik | 2 | 0 | Nee |  |  | PLL 24w | 14000 | 2017-07-01 | 2017-07-01 | 2017-07-01 | 2020-10-13 | Wijdemeren |  | AAN OV /UIT OV (N1) | In Gebruik | 2G11 | PLL |  | 24 | 0 | 0
Kortenhoef | Wijk 01 Kortenhoef | Rade. Oranjebuurt. Munniksveen en omgeving | Reigerlaan |  | 250967 | Lichtmast |  |  |  | Wijdemeren | POINT | 136698.56 | 472074.84 | Nee | In Gebruik | OVL Mast |  |  | conis_paalt_alumi_3_geen_grijs | 40 | 1970-07-01 | 1970-07-01 | 1970-07-01 | 2010-07-01 | Wijdemeren |  | In Gebruik | 1 |  | Industria 2000 | 20 | 1999-07-01 | 1999-07-01 | 1999-07-01 | 2019-07-01 | Wijdemeren |  |  | 0 | In Gebruik | Nee | 0 | Nee | 0 | 0 |  |  | EVSA | 20 | 1999-07-01 | 1999-07-01 | 1999-07-01 | 2019-07-01 | Wijdemeren |  | In Gebruik | 2 | 0 | Nee |  |  | PLL 24w | 14000 | 2017-07-01 | 2017-07-01 | 2017-07-01 | 2020-10-13 | Wijdemeren |  | AAN OV /UIT OV (N1) | In Gebruik | 2G11 | PLL |  | 24 | 0 | 0
Kortenhoef | Wijk 01 Kortenhoef | Rade. Oranjebuurt. Munniksveen en omgeving | Reigerlaan |  | 250968 | Lichtmast |  |  |  | Wijdemeren | POINT | 136605.515 | 472099.166 | Nee | In Gebruik | OVL Mast |  |  | conis_paalt_alumi_3_geen_grijs | 40 | 1970-07-01 | 1970-07-01 | 1970-07-01 | 2010-07-01 | Wijdemeren |  | In Gebruik | 1 |  | Industria 2000 | 20 | 1999-07-01 | 1999-07-01 | 1999-07-01 | 2019-07-01 | Wijdemeren |  |  | 0 | In Gebruik | Nee | 0 | Nee | 0 | 0 |  |  | EVSA | 20 | 1999-07-01 | 1999-07-01 | 1999-07-01 | 2019-07-01 | Wijdemeren |  | In Gebruik | 2 | 0 | Nee |  |  | PLL 24w | 14000 | 2017-07-01 | 2017-07-01 | 2017-07-01 | 2020-10-13 | Wijdemeren |  | AAN OV /UIT OV (N1) | In Gebruik | 2G11 | PLL |  | 24 | 0 | 0
Kortenhoef | Wijk 01 Kortenhoef | Rade. Oranjebuurt. Munniksveen en omgeving | Reigerlaan |  | 250969 | Lichtmast | achter 26/28 |  |  | Wijdemeren | POINT | 136621.3 | 472125.94 | Nee | In Gebruik | OVL Mast |  |  | conis_paalt_alumi_3_geen_grijs | 40 | 1970-07-01 | 1970-07-01 | 1970-07-01 | 2010-07-01 | Wijdemeren |  | In Gebruik | 1 |  | Industria 2000 | 20 | 1999-07-01 | 1999-07-01 | 1999-07-01 | 2019-07-01 | Wijdemeren |  |  | 0 | In Gebruik | Nee | 0 | Nee | 0 | 0 |  |  | EVSA | 20 | 1999-07-01 | 1999-07-01 | 1999-07-01 | 2019-07-01 | Wijdemeren |  | In Gebruik | 2 | 0 | Nee |  |  | PLL 24w | 14000 | 2017-07-01 | 2017-07-01 | 2017-07-01 | 2020-10-13 | Wijdemeren |  | AAN OV /UIT OV (N1) | In Gebruik | 2G11 | PLL |  | 24 | 0 | 0
Kortenhoef | Wijk 01 Kortenhoef | Rade. Oranjebuurt. Munniksveen en omgeving | Reigerlaan |  | 250970 | Lichtmast |  |  |  | Wijdemeren | POINT | 136572.629 | 472164.118 | Nee | In Gebruik | OVL Mast |  |  | conis_paalt_alumi_3_geen_grijs | 40 | 1970-07-01 | 1970-07-01 | 1970-07-01 | 2010-07-01 | Wijdemeren |  | In Gebruik | 1 |  | Industria 2000 | 20 | 1999-07-01 | 1999-07-01 | 1999-07-01 | 2019-07-01 | Wijdemeren |  |  | 0 | In Gebruik | Nee | 0 | Nee | 0 | 0 |  |  | EVSA | 20 | 1999-07-01 | 1999-07-01 | 1999-07-01 | 2019-07-01 | Wijdemeren |  | In Gebruik | 2 | 0 | Nee |  |  | PLL 24w | 14000 | 2017-07-01 | 2017-07-01 | 2017-07-01 | 2020-10-13 | Wijdemeren |  | AAN OV /UIT OV (N1) | In Gebruik | 2G11 | PLL |  | 24 | 0 | 0
Kortenhoef | Wijk 01 Kortenhoef | Rade. Oranjebuurt. Munniksveen en omgeving | Reigerlaan |  | 250971 | Lichtmast |  |  |  | Wijdemeren | POINT | 136567.776 | 472142.85 | Nee | In Gebruik | OVL Mast |  |  | conis_paalt_alumi_3_geen_grijs | 40 | 1970-07-01 | 1970-07-01 | 1970-07-01 | 2010-07-01 | Wijdemeren |  | In Gebruik | 1 |  | Industria 2000 | 20 | 1999-07-01 | 1999-07-01 | 1999-07-01 | 2019-07-01 | Wijdemeren |  |  | 0 | In Gebruik | Nee | 0 | Nee | 0 | 0 |  |  | EVSA | 20 | 1999-07-01 | 1999-07-01 | 1999-07-01 | 2019-07-01 | Wijdemeren |  | In Gebruik | 2 | 0 | Nee |  |  | PLL 24w | 14000 | 2017-07-01 | 2017-07-01 | 2017-07-01 | 2020-10-13 | Wijdemeren |  | AAN OV /UIT OV (N1) | In Gebruik | 2G11 | PLL |  | 24 | 0 | 0
Kortenhoef | Wijk 01 Kortenhoef | Rade. Oranjebuurt. Munniksveen en omgeving | Reigerlaan |  | 250972 | Lichtmast |  |  |  | Wijdemeren | POINT | 136552.92 | 472127.748 | Nee | In Gebruik | OVL Mast |  |  | conis_paalt_alumi_3_geen_grijs | 40 | 1970-07-01 | 1970-07-01 | 1970-07-01 | 2010-07-01 | Wijdemeren |  | In Gebruik | 1 |  | Industria 2000 | 20 | 1999-07-01 | 1999-07-01 | 1999-07-01 | 2019-07-01 | Wijdemeren |  |  | 0 | In Gebruik | Nee | 0 | Nee | 0 | 0 |  |  | EVSA | 20 | 1999-07-01 | 1999-07-01 | 1999-07-01 | 2019-07-01 | Wijdemeren |  | In Gebruik | 2 | 0 | Nee |  |  | PLL 24w | 14000 | 2017-07-01 | 2017-07-01 | 2017-07-01 | 2020-10-13 | Wijdemeren |  | AAN OV /UIT OV (N1) | In Gebruik | 2G11 | PLL |  | 24 | 0 | 0
Kortenhoef | Wijk 01 Kortenhoef | Rade. Oranjebuurt. Munniksveen en omgeving | Reigerlaan |  | 250973 | Lichtmast |  |  |  | Wijdemeren | POINT | 136531.562 | 472141.909 | Nee | In Gebruik | OVL Mast |  |  | conis_paalt_alumi_3_geen_grijs | 40 | 1970-07-01 | 1970-07-01 | 1970-07-01 | 2010-07-01 | Wijdemeren |  | In Gebruik | 1 |  | Industria 2000 | 20 | 1999-07-01 | 1999-07-01 | 1999-07-01 | 2019-07-01 | Wijdemeren |  |  | 0 | In Gebruik | Nee | 0 | Nee | 0 | 0 |  |  | EVSA | 20 | 1999-07-01 | 1999-07-01 | 1999-07-01 | 2019-07-01 | Wijdemeren |  | In Gebruik | 2 | 0 | Nee |  |  | PLL 24w | 14000 | 2017-07-01 | 2017-07-01 | 2017-07-01 | 2020-10-13 | Wijdemeren |  | AAN OV /UIT OV (N1) | In Gebruik | 2G11 | PLL |  | 24 | 0 | 0
Kortenhoef | Wijk 01 Kortenhoef | Rade. Oranjebuurt. Munniksveen en omgeving | Reigerlaan |  | 250974 | Lichtmast | achter 40/42 |  |  | Wijdemeren | POINT | 136548.2 | 472173.5 | Nee | In Gebruik | OVL Mast |  |  | conis_paalt_alumi_3_geen_grijs | 40 | 1970-07-01 | 1970-07-01 | 1970-07-01 | 2010-07-01 | Wijdemeren |  | In Gebruik | 1 |  | Industria 2000 | 20 | 1990-07-01 | 1990-07-01 | 1990-07-01 | 2010-07-01 | Wijdemeren |  |  | 0 | In Gebruik | Nee | 0 | Nee | 0 | 0 |  |  | EVSA | 20 | 2022-08-22 | 2022-08-22 | 2022-08-22 | 2042-08-22 | Wijdemeren |  | In Gebruik | 2 | 0 | Nee |  |  | PLL 24w | 14000 | 2022-08-22 | 2022-08-22 | 2022-08-22 | 2025-11-10 | Wijdemeren |  | AAN OV /UIT OV (N1) | In Gebruik | 2G11 | PLL |  | 24 | 0 | 0
Kortenhoef | Wijk 01 Kortenhoef | Rade. Oranjebuurt. Munniksveen en omgeving | Helderoord |  | 250975 | Lichtmast | n/b 9 |  |  | Wijdemeren | POINT | 136797.42 | 472115.25 | Nee | In Gebruik | OVL Mast |  |  | conis_paalt_staal_4_verzi_onbek | 40 | 1986-07-01 | 1986-07-01 | 1986-07-01 | 2026-07-01 | Wijdemeren |  | In Gebruik | 1 |  | Industria 2000 | 20 | 2004-07-01 | 2004-07-01 | 2004-07-01 | 2024-07-01 | Wijdemeren |  |  | 0 | In Gebruik | Nee | 0 | Nee | 0 | 0 |  |  | EVSA | 20 | 2004-07-01 | 2004-07-01 | 2004-07-01 | 2024-07-01 | Wijdemeren |  | In Gebruik | 2 | 0 | Nee |  |  | PLL 24w | 14000 | 2017-07-01 | 2017-07-01 | 2017-07-01 | 2020-10-13 | Wijdemeren |  | AAN OV /UIT OV (N1) | In Gebruik | 2G11 | PLL |  | 24 | 0 | 0
Kortenhoef | Wijk 01 Kortenhoef | Rade. Oranjebuurt. Munniksveen en omgeving | Helderoord |  | 250976 | Lichtmast | n/b 4 |  |  | Wijdemeren | POINT | 136786.11 | 472091.81 | Nee | In Gebruik | OVL Mast |  |  | conis_paalt_staal_4_verzi_onbek | 40 | 1986-07-01 | 1986-07-01 | 1986-07-01 | 2026-07-01 | Wijdemeren |  | In Gebruik | 1 |  | Industria 2000 | 20 | 2004-07-01 | 2004-07-01 | 2004-07-01 | 2024-07-01 | Wijdemeren |  |  | 0 | In Gebruik | Nee | 0 | Nee | 0 | 0 |  |  | EVSA | 20 | 2004-07-01 | 2004-07-01 | 2004-07-01 | 2024-07-01 | Wijdemeren |  | In Gebruik | 2 | 0 | Nee |  |  | PLL 24w | 14000 | 2017-07-01 | 2017-07-01 | 2017-07-01 | 2020-10-13 | Wijdemeren |  | AAN OV /UIT OV (N1) | In Gebruik | 2G11 | PLL |  | 24 | 0 | 0
Kortenhoef | Wijk 01 Kortenhoef | Rade. Oranjebuurt. Munniksveen en omgeving | Helderoord |  | 250977 | Lichtmast | n/b 4 |  |  | Wijdemeren | POINT | 136802.3 | 472080.31 | Nee | In Gebruik | OVL Mast |  |  | conis_paalt_staal_4_verzi_onbek | 40 | 1986-07-01 | 1986-07-01 | 1986-07-01 | 2026-07-01 | Wijdemeren |  | In Gebruik | 1 |  | Industria 2000 | 20 | 2004-07-01 | 2004-07-01 | 2004-07-01 | 2024-07-01 | Wijdemeren |  |  | 0 | In Gebruik | Nee | 0 | Nee | 0 | 0 |  |  | EVSA | 20 | 2004-07-01 | 2004-07-01 | 2004-07-01 | 2024-07-01 | Wijdemeren |  | In Gebruik | 2 | 0 | Nee |  |  | PLL 24w | 14000 | 2017-07-01 | 2017-07-01 | 2017-07-01 | 2020-10-13 | Wijdemeren |  | AAN OV /UIT OV (N1) | In Gebruik | 2G11 | PLL |  | 24 | 0 | 0
Kortenhoef | Wijk 01 Kortenhoef | Rade. Oranjebuurt. Munniksveen en omgeving | Aalscholverlaan |  | 250979 | Lichtmast | n/b 4 |  |  | Wijdemeren | POINT | 136744.19 | 472117.91 | Nee | In Gebruik | OVL Mast |  |  | verjo_enkel_alumi_6_geen_grijs | 40 | 1970-07-01 | 1970-07-01 | 1970-07-01 | 2010-07-01 | Wijdemeren |  | In Gebruik | 1 |  | Philips FGS103 | 20 | 1970-07-01 | 1970-07-01 | 1970-07-01 | 1990-07-01 | Wijdemeren |  |  | 0 | In Gebruik | Nee | 0 | Nee | 0 | 0 |  |  | EVSA | 20 | 1970-07-01 | 1970-07-01 | 1970-07-01 | 1990-07-01 | Wijdemeren |  | In Gebruik | 2 | 0 | Nee | 1 |  | PLL 24w | 14000 | 2017-07-01 | 2017-07-01 | 2017-07-01 | 2020-10-13 | Wijdemeren |  | AAN OV /UIT OV (N1) | In Gebruik | 2G11 | PLL |  | 24 | 0 | 0
Kortenhoef | Wijk 01 Kortenhoef | Rade. Oranjebuurt. Munniksveen en omgeving | Aalscholverlaan |  | 250980 | Lichtmast | t/o 1 |  |  | Wijdemeren | POINT | 136747.22 | 472139.88 | Nee | In Gebruik | OVL Mast |  |  | verjo_enkel_alumi_6_geen_grijs | 40 | 1970-07-01 | 1970-07-01 | 1970-07-01 | 2010-07-01 | Wijdemeren |  | In Gebruik | 1 |  | Philips FGS103 | 20 | 1970-07-01 | 1970-07-01 | 1970-07-01 | 1990-07-01 | Wijdemeren |  |  | 0 | In Gebruik | Nee | 0 | Nee | 0 | 0 |  |  | EVSA | 20 | 1970-07-01 | 1970-07-01 | 1970-07-01 | 1990-07-01 | Wijdemeren |  | In Gebruik | 2 | 0 | Nee |  |  | PLL 24w | 14000 | 2017-07-01 | 2017-07-01 | 2017-07-01 | 2020-10-13 | Wijdemeren |  | AAN OV /UIT OV (N1) | In Gebruik | 2G11 | PLL |  | 24 | 0 | 0
Kortenhoef | Wijk 01 Kortenhoef | Rade. Oranjebuurt. Munniksveen en omgeving | Julianaweg |  | 250981 | Lichtmast | schuin voor 37 |  |  | Wijdemeren | POINT | 136489.41 | 472132.96 | Nee | In Gebruik | OVL Mast |  |  | conis_paalt_staal_4_verf_groen | 40 | 2000-07-01 | 2000-07-01 | 2000-07-01 | 2040-07-01 | Wijdemeren |  | In Gebruik | 1 |  | Industria 2000 | 20 | 2000-07-01 | 2000-07-01 | 2000-07-01 | 2020-07-01 | Wijdemeren |  |  | 0 | In Gebruik | Nee | 0 | Nee | 0 | 0 |  |  | EVSA | 20 | 2000-07-01 | 2000-07-01 | 2000-07-01 | 2020-07-01 | Wijdemeren |  | In Gebruik | 2 | 0 | Nee |  |  | PLL 24w | 14000 | 2017-07-01 | 2017-07-01 | 2017-07-01 | 2020-10-13 | Wijdemeren |  | AAN OV /UIT OV (N1) | In Gebruik | 2G11 | PLL |  | 24 | 0 | 0
Kortenhoef | Wijk 01 Kortenhoef | Rade. Oranjebuurt. Munniksveen en omgeving | Julianaweg |  | 250982 | Lichtmast | n/b 27 |  |  | Wijdemeren | POINT | 136504.31 | 472144.41 | Nee | In Gebruik | OVL Mast |  |  | conis_paalt_staal_4_verf_groen | 40 | 2000-07-01 | 2000-07-01 | 2000-07-01 | 2040-07-01 | Wijdemeren |  | In Gebruik | 1 |  | Industria 2000 | 20 | 2000-07-01 | 2000-07-01 | 2000-07-01 | 2020-07-01 | Wijdemeren |  |  | 0 | In Gebruik | Nee | 0 | Nee | 0 | 0 |  |  | EVSA | 20 | 2000-07-01 | 2000-07-01 | 2000-07-01 | 2020-07-01 | Wijdemeren |  | In Gebruik | 2 | 0 | Nee |  |  | PLL 36w | 14000 | 2017-07-01 | 2017-07-01 | 2017-07-01 | 2020-10-13 | Wijdemeren |  | AAN OV /UIT OV (N1) | In Gebruik | 2G11 | PLL |  | 36 | 0 | 0
Kortenhoef | Wijk 01 Kortenhoef | Rade. Oranjebuurt. Munniksveen en omgeving | Julianaweg |  | 250983 | Lichtmast | n/b 34/36 |  |  | Wijdemeren | POINT | 136504.73 | 472164.69 | Nee | In Gebruik | OVL Mast |  |  | conis_paalt_staal_4_verf_groen | 40 | 2000-07-01 | 2000-07-01 | 2000-07-01 | 2040-07-01 | Wijdemeren |  | In Gebruik | 1 |  | Industria 2000 | 20 | 2000-07-01 | 2000-07-01 | 2000-07-01 | 2020-07-01 | Wijdemeren |  |  | 0 | In Gebruik | Nee | 0 | Nee | 0 | 0 |  |  | EVSA | 20 | 2000-07-01 | 2000-07-01 | 2000-07-01 | 2020-07-01 | Wijdemeren |  | In Gebruik | 2 | 0 | Nee |  |  | PLL 36w | 14000 | 2017-07-01 | 2017-07-01 | 2017-07-01 | 2020-10-13 | Wijdemeren |  | AAN OV /UIT OV (N1) | In Gebruik | 2G11 | PLL |  | 36 | 0 | 0
Kortenhoef | Wijk 01 Kortenhoef | Rade. Oranjebuurt. Munniksveen en omgeving | Julianaweg |  | 250984 | Lichtmast | voor 23 |  |  | Wijdemeren | POINT | 136519.7 | 472177.31 | Nee | In Gebruik | OVL Mast |  |  | conis_paalt_staal_4_verf_groen | 40 | 1972-01-01 | 1972-01-01 | 1972-01-01 | 2012-01-01 | Wijdemeren |  | In Gebruik | 1 |  | Industria 2000 | 20 | 1972-01-01 | 1972-01-01 | 1972-01-01 | 1992-01-01 | Wijdemeren |  |  | 0 | In Gebruik | Nee | 0 | Nee | 0 | 0 |  |  | EVSA | 20 | 2022-08-22 | 2022-08-22 | 2022-08-22 | 2042-08-22 | Wijdemeren |  | In Gebruik | 2 | 0 | Nee |  |  | PLL 36w | 14000 | 2022-08-22 | 2022-08-22 | 2022-08-22 | 2025-11-10 | Wijdemeren |  | AAN OV /UIT OV (N1) | In Gebruik | 2G11 | PLL |  | 36 | 0 | 0
Kortenhoef | Wijk 01 Kortenhoef | Rade. Oranjebuurt. Munniksveen en omgeving | Julianaweg |  | 250985 | Lichtmast |  |  |  | Wijdemeren | POINT | 136518.39 | 472193.78 | Nee | In Gebruik | OVL Mast |  |  | conis_paalt_staal_4_verf_groen | 40 | 1972-01-01 | 1972-01-01 | 1972-01-01 | 2012-01-01 | Wijdemeren |  | In Gebruik | 1 |  | Industria 2000 | 20 | 1972-01-01 | 1972-01-01 | 1972-01-01 | 1992-01-01 | Wijdemeren |  |  | 0 | In Gebruik | Nee | 0 | Nee | 0 | 0 |  |  | EVSA | 20 | 1972-01-01 | 1972-01-01 | 1972-01-01 | 1992-01-01 | Wijdemeren |  | In Gebruik | 2 | 0 | Nee |  |  | PLL 36w | 14000 | 2017-07-01 | 2017-07-01 | 2017-07-01 | 2020-10-13 | Wijdemeren |  | AAN OV /UIT OV (N1) | In Gebruik | 2G11 | PLL |  | 36 | 0 | 0
Kortenhoef | Wijk 01 Kortenhoef | Rade. Oranjebuurt. Munniksveen en omgeving | Julianaweg |  | 250986 | Lichtmast |  |  |  | Wijdemeren | POINT | 136535.344 | 472197.562 | Nee | In Gebruik | OVL Mast |  |  | conis_paalt_staal_4_verf_groen | 40 | 1972-01-01 | 1972-01-01 | 1972-01-01 | 2012-01-01 | Wijdemeren |  | In Gebruik | 1 |  | Industria 2000 | 20 | 1972-01-01 | 1972-01-01 | 1972-01-01 | 1992-01-01 | Wijdemeren |  |  | 0 | In Gebruik | Nee | 0 | Nee | 0 | 0 |  |  | EVSA | 20 | 1972-01-01 | 1972-01-01 | 1972-01-01 | 1992-01-01 | Wijdemeren |  | In Gebruik | 2 | 0 | Nee |  |  | PLL 36w | 14000 | 2017-07-01 | 2017-07-01 | 2017-07-01 | 2020-10-13 | Wijdemeren |  | AAN OV /UIT OV (N1) | In Gebruik | 2G11 | PLL |  | 36 | 0 | 0
Kortenhoef | Wijk 01 Kortenhoef | Rade. Oranjebuurt. Munniksveen en omgeving | Julianaweg |  | 250987 | Lichtmast | n/b 22 |  |  | Wijdemeren | POINT | 136526.98 | 472212.19 | Nee | In Gebruik | OVL Mast |  |  | conis_paalt_staal_4_verf_groen | 40 | 2000-07-01 | 2000-07-01 | 2000-07-01 | 2040-07-01 | Wijdemeren |  | In Gebruik | 1 |  | Industria 2000 | 20 | 2000-07-01 | 2000-07-01 | 2000-07-01 | 2020-07-01 | Wijdemeren |  |  | 0 | In Gebruik | Nee | 0 | Nee | 0 | 0 |  |  | EVSA | 20 | 2000-07-01 | 2000-07-01 | 2000-07-01 | 2020-07-01 | Wijdemeren |  | In Gebruik | 2 | 0 | Nee |  |  | PLL 36w | 14000 | 2017-07-01 | 2017-07-01 | 2017-07-01 | 2020-10-13 | Wijdemeren |  | AAN OV /UIT OV (N1) | In Gebruik | 2G11 | PLL |  | 36 | 0 | 0
Kortenhoef | Wijk 01 Kortenhoef | Rade. Oranjebuurt. Munniksveen en omgeving | Julianaweg |  | 250988 | Lichtmast |  |  |  | Wijdemeren | POINT | 136545.23 | 472230 | Nee | In Gebruik | OVL Mast |  |  | conis_paalt_staal_4_verf_groen | 40 | 2000-07-01 | 2000-07-01 | 2000-07-01 | 2040-07-01 | Wijdemeren |  | In Gebruik | 1 |  | Industria 2000 | 20 | 2000-07-01 | 2000-07-01 | 2000-07-01 | 2020-07-01 | Wijdemeren |  |  | 0 | In Gebruik | Nee | 0 | Nee | 0 | 0 |  |  | EVSA | 20 | 2000-07-01 | 2000-07-01 | 2000-07-01 | 2020-07-01 | Wijdemeren |  | In Gebruik | 2 | 0 | Nee |  |  | PLL 36w | 14000 | 2017-07-01 | 2017-07-01 | 2017-07-01 | 2020-10-13 | Wijdemeren |  | AAN OV /UIT OV (N1) | In Gebruik | 2G11 | PLL |  | 36 | 0 | 0
Kortenhoef | Wijk 01 Kortenhoef | Rade. Oranjebuurt. Munniksveen en omgeving | Julianaweg |  | 250989 | Lichtmast |  |  |  | Wijdemeren | POINT | 136543.8 | 472244.78 | Nee | In Gebruik | OVL Mast |  |  | conis_paalt_staal_4_verf_groen | 40 | 2000-07-01 | 2000-07-01 | 2000-07-01 | 2040-07-01 | Wijdemeren |  | In Gebruik | 1 |  | Industria 2000 | 20 | 2000-07-01 | 2000-07-01 | 2000-07-01 | 2020-07-01 | Wijdemeren |  |  | 0 | In Gebruik | Nee | 0 | Nee | 0 | 0 |  |  | EVSA | 20 | 2000-07-01 | 2000-07-01 | 2000-07-01 | 2020-07-01 | Wijdemeren |  | In Gebruik | 2 | 0 | Nee |  |  | PLL 36w | 14000 | 2017-07-01 | 2017-07-01 | 2017-07-01 | 2020-10-13 | Wijdemeren |  | AAN OV /UIT OV (N1) | In Gebruik | 2G11 | PLL |  | 36 | 0 | 0
Kortenhoef | Wijk 01 Kortenhoef | Rade. Oranjebuurt. Munniksveen en omgeving | Julianaweg |  | 250990 | Lichtmast | schuin voor 79 |  |  | Wijdemeren | POINT | 136562.73 | 472266.93 | Nee | In Gebruik | OVL Mast |  |  | conis_paalt_staal_4_verf_groen | 40 | 2000-07-01 | 2000-07-01 | 2000-07-01 | 2040-07-01 | Wijdemeren |  | In Gebruik | 1 |  | Industria 2000 | 20 | 2000-07-01 | 2000-07-01 | 2000-07-01 | 2020-07-01 | Wijdemeren |  |  | 0 | In Gebruik | Nee | 0 | Nee | 0 | 0 |  |  | EVSA | 20 | 2000-07-01 | 2000-07-01 | 2000-07-01 | 2020-07-01 | Wijdemeren |  | In Gebruik | 2 | 0 | Nee |  |  | PLL 24w | 14000 | 2017-07-01 | 2017-07-01 | 2017-07-01 | 2020-10-13 | Wijdemeren |  | AAN OV /UIT OV (N1) | In Gebruik | 2G11 | PLL |  | 24 | 0 | 0
Kortenhoef | Wijk 01 Kortenhoef | Rade. Oranjebuurt. Munniksveen en omgeving | Julianaweg |  | 250991 | Lichtmast |  |  |  | Wijdemeren | POINT | 136573.09 | 472288.293 | Nee | In Gebruik | OVL Mast |  |  | conis_paalt_staal_4_verf_groen | 40 | 2000-07-01 | 2000-07-01 | 2000-07-01 | 2040-07-01 | Wijdemeren |  | In Gebruik | 1 |  | Industria 2000 | 20 | 2000-07-01 | 2000-07-01 | 2000-07-01 | 2020-07-01 | Wijdemeren |  |  | 0 | In Gebruik | Nee | 0 | Nee | 0 | 0 |  |  | EVSA | 20 | 2000-07-01 | 2000-07-01 | 2000-07-01 | 2020-07-01 | Wijdemeren |  | In Gebruik | 2 | 0 | Nee |  |  | PLL 36w | 14000 | 2017-07-01 | 2017-07-01 | 2017-07-01 | 2020-10-13 | Wijdemeren |  | AAN OV /UIT OV (N1) | In Gebruik | 2G11 | PLL |  | 36 | 0 | 0
Kortenhoef | Wijk 01 Kortenhoef | Rade. Oranjebuurt. Munniksveen en omgeving | Julianaweg |  | 250992 | Lichtmast | n/b 12 |  |  | Wijdemeren | POINT | 136576.1 | 472314.34 | Nee | In Gebruik | OVL Mast |  |  | conis_paalt_staal_4_verf_groen | 40 | 2000-07-01 | 2000-07-01 | 2000-07-01 | 2040-07-01 | Wijdemeren |  | In Gebruik | 1 |  | Industria 2000 | 20 | 2000-07-01 | 2000-07-01 | 2000-07-01 | 2020-07-01 | Wijdemeren |  |  | 0 | In Gebruik | Nee | 0 | Nee | 0 | 0 |  |  | EVSA | 20 | 2000-07-01 | 2000-07-01 | 2000-07-01 | 2020-07-01 | Wijdemeren |  | In Gebruik | 2 | 0 | Nee |  |  | PLL 36w | 14000 | 2017-07-01 | 2017-07-01 | 2017-07-01 | 2020-10-13 | Wijdemeren |  | AAN OV /UIT OV (N1) | In Gebruik | 2G11 | PLL |  | 36 | 0 | 0
Kortenhoef | Wijk 01 Kortenhoef | Rade. Oranjebuurt. Munniksveen en omgeving | Julianaweg |  | 250993 | Lichtmast | n/b 5 |  |  | Wijdemeren | POINT | 136594.06 | 472332.21 | Nee | In Gebruik | OVL Mast |  |  | conis_paalt_staal_4_verf_groen | 40 | 2000-07-01 | 2000-07-01 | 2000-07-01 | 2040-07-01 | Wijdemeren |  | In Gebruik | 1 |  | Industria 2000 | 20 | 2000-07-01 | 2000-07-01 | 2000-07-01 | 2020-07-01 | Wijdemeren |  |  | 0 | In Gebruik | Nee | 0 | Nee | 0 | 0 |  |  | EVSA | 20 | 2000-07-01 | 2000-07-01 | 2000-07-01 | 2020-07-01 | Wijdemeren |  | In Gebruik | 2 | 0 | Nee |  |  | PLL 36w | 14000 | 2017-07-01 | 2017-07-01 | 2017-07-01 | 2020-10-13 | Wijdemeren |  | AAN OV /UIT OV (N1) | In Gebruik | 2G11 | PLL |  | 36 | 0 | 0
Kortenhoef | Wijk 01 Kortenhoef | Rade. Oranjebuurt. Munniksveen en omgeving | Julianaweg |  | 250994 | Lichtmast | n/b 2 |  |  | Wijdemeren | POINT | 136597.81 | 472359.14 | Nee | In Gebruik | OVL Mast |  |  | conis_paalt_staal_4_verf_groen | 40 | 2000-07-01 | 2000-07-01 | 2000-07-01 | 2040-07-01 | Wijdemeren |  | In Gebruik | 1 |  | Industria 2000 | 20 | 2000-07-01 | 2000-07-01 | 2000-07-01 | 2020-07-01 | Wijdemeren |  |  | 0 | In Gebruik | Nee | 0 | Nee | 0 | 0 |  |  | EVSA | 20 | 2000-07-01 | 2000-07-01 | 2000-07-01 | 2020-07-01 | Wijdemeren |  | In Gebruik | 2 | 0 | Nee |  |  | PLL 36w | 14000 | 2017-07-01 | 2017-07-01 | 2017-07-01 | 2020-10-13 | Wijdemeren |  | AAN OV /UIT OV (N1) | In Gebruik | 2G11 | PLL |  | 36 | 0 | 0
Kortenhoef | Wijk 01 Kortenhoef | Rade. Oranjebuurt. Munniksveen en omgeving | Julianaweg |  | 250995 | Lichtmast | n/b 1 |  |  | Wijdemeren | POINT | 136613.7 | 472373.07 | Nee | In Gebruik | OVL Mast |  |  | conis_paalt_staal_4_verf_groen | 40 | 2001-07-01 | 2001-07-01 | 2001-07-01 | 2041-07-01 | Wijdemeren |  | In Gebruik | 1 |  | Industria 2000 | 20 | 2001-07-01 | 2001-07-01 | 2001-07-01 | 2021-07-01 | Wijdemeren |  |  | 0 | In Gebruik | Nee | 0 | Nee | 0 | 0 |  |  | EVSA | 20 | 2001-07-01 | 2001-07-01 | 2001-07-01 | 2021-07-01 | Wijdemeren |  | In Gebruik | 2 | 0 | Nee |  |  | PLL 36w | 14000 | 2012-07-01 | 2012-07-01 | 2012-07-01 | 2015-10-14 | Wijdemeren |  | AAN OV /UIT OV (N1) | In Gebruik | 2G11 | PLL |  | 36 | 0 | 0
Kortenhoef | Wijk 01 Kortenhoef | Rade. Oranjebuurt. Munniksveen en omgeving | Julianaweg |  | 250996 | Lichtmast |  |  |  | Wijdemeren | POINT | 136630.207 | 472309.128 | Nee | In Gebruik | OVL Mast |  |  | conis_paalt_staal_6_verf_groen | 40 | 1969-07-01 | 1969-07-01 | 1969-07-01 | 2009-07-01 | Wijdemeren |  | In Gebruik | 1 |  | Industria 2700 | 20 | 1969-07-01 | 1969-07-01 | 1969-07-01 | 1989-07-01 | Wijdemeren |  |  | 0 | In Gebruik | Nee | 0 | Nee | 0 | 0 |  |  | EVSA | 20 | 1969-07-01 | 1969-07-01 | 1969-07-01 | 1989-07-01 | Wijdemeren |  | In Gebruik | 2 | 0 | Nee | 1 |  | TLS 20w | 10000 | 2017-07-01 | 2017-07-01 | 2017-07-01 | 2019-11-05 | Wijdemeren |  | AAN OV /UIT OV (N1) | In Gebruik | R18s | TLS |  | 20 | 0 | 0
Kortenhoef | Wijk 01 Kortenhoef | Rade. Oranjebuurt. Munniksveen en omgeving | Julianaweg |  | 250997 | Lichtmast |  |  |  | Wijdemeren | POINT | 136626.65 | 472286.35 | Nee | In Gebruik | OVL Mast |  |  | conis_enkel_staal_6_verf_groen | 40 | 2000-07-01 | 2000-07-01 | 2000-07-01 | 2040-07-01 | Wijdemeren |  | In Gebruik | 1 |  | Philips FGS103 | 20 | 2000-07-01 | 2000-07-01 | 2000-07-01 | 2020-07-01 | Wijdemeren |  |  | 0 | In Gebruik | Nee | 0 | Nee | 0 | 0 |  |  | EVSA | 20 | 2000-07-01 | 2000-07-01 | 2000-07-01 | 2020-07-01 | Wijdemeren |  | In Gebruik | 2 | 0 | Nee | 1 |  | PLL 24w | 14000 | 2018-12-10 | 2018-12-10 | 2018-12-10 | 2022-02-13 | Wijdemeren |  | AAN OV /UIT OV (N1) | In Gebruik | 2G11 | PLL |  | 24 | 0 | 0
Kortenhoef | Wijk 01 Kortenhoef | Rade. Oranjebuurt. Munniksveen en omgeving | Lepelaarlaan |  | 250998 | Lichtmast | n/b 28 |  |  | Wijdemeren | POINT | 136385.17 | 472302.29 | Nee | In Gebruik | OVL Mast |  |  | verjo_enkel_alumi_6_geen_grijs | 40 | 2015-07-01 | 2015-07-01 | 2015-07-01 | 2055-07-01 | Wijdemeren |  | In Gebruik | 1 |  | Onbekend | 20 | 2015-07-01 | 2015-07-01 | 2015-07-01 | 2035-07-01 | Wijdemeren |  |  | 0 | In Gebruik | Nee | 0 | Ja | 0 | 0 | [32 empty] | 1 |  | led 20w | 85000 | 2015-07-01 | 2015-07-01 | 2015-07-01 | 2035-02-08 | Wijdemeren |  | 3a |  | In Gebruik | LED | led |  |  | 20 | 0 | 0 | 0
Kortenhoef | Wijk 01 Kortenhoef | Rade. Oranjebuurt. Munniksveen en omgeving | Lepelaarlaan |  | 250999 | Lichtmast | n/b 37 |  |  | Wijdemeren | POINT | 136409.05 | 472290.03 | Nee | In Gebruik | OVL Mast |  |  | verjo_enkel_alumi_6_geen_grijs | 40 | 2015-07-01 | 2015-07-01 | 2015-07-01 | 2055-07-01 | Wijdemeren |  | In Gebruik | 1 |  | Onbekend | 20 | 2015-07-01 | 2015-07-01 | 2015-07-01 | 2035-07-01 | Wijdemeren |  |  | 0 | In Gebruik | Nee | 0 | Ja | 0 | 0 | [32 empty] | 1 |  | led 20w | 85000 | 2015-07-01 | 2015-07-01 | 2015-07-01 | 2035-02-08 | Wijdemeren |  | 3a |  | In Gebruik | LED | led |  |  | 20 | 0 | 0 | 0
Kortenhoef | Wijk 01 Kortenhoef | Rade. Oranjebuurt. Munniksveen en omgeving | Lepelaarlaan |  | 251000 | Lichtmast |  |  |  | Wijdemeren | POINT | 136426.514 | 472279.601 | Nee | In Gebruik | OVL Mast |  |  | verjo_enkel_alumi_6_geen_grijs | 40 | 2015-07-01 | 2015-07-01 | 2015-07-01 | 2055-07-01 | Wijdemeren |  | In Gebruik | 1 |  | Onbekend | 20 | 2015-07-01 | 2015-07-01 | 2015-07-01 | 2035-07-01 | Wijdemeren |  |  | 0 | In Gebruik | Nee | 0 | Ja | 0 | 0 | [32 empty] | 1 |  | led 20w | 85000 | 2015-07-01 | 2015-07-01 | 2015-07-01 | 2035-02-08 | Wijdemeren |  | 3a |  | In Gebruik | LED | led |  |  | 20 | 0 | 0 | 0
Kortenhoef | Wijk 01 Kortenhoef | Rade. Oranjebuurt. Munniksveen en omgeving | Lepelaarlaan |  | 251001 | Lichtmast | n/b 1 |  |  | Wijdemeren | POINT | 136446.03 | 472258 | Nee | In Gebruik | OVL Mast |  |  | verjo_enkel_alumi_6_geen_grijs | 40 | 1972-01-01 | 1972-01-01 | 1972-01-01 | 2012-01-01 | Wijdemeren |  | In Gebruik | 1 |  | Industria 2700 | 20 | 1972-01-01 | 1972-01-01 | 1972-01-01 | 1992-01-01 | Wijdemeren |  |  | 0 | In Gebruik | Nee | 0 | Nee | 0 | 0 |  |  | EVSA | 20 | 1972-01-01 | 1972-01-01 | 1972-01-01 | 1992-01-01 | Wijdemeren |  | In Gebruik | 2 | 0 | Nee |  |  | PLL 24w | 14000 | 2017-07-01 | 2017-07-01 | 2017-07-01 | 2020-10-13 | Wijdemeren |  | AAN OV /UIT OV (N1) | In Gebruik | 2G11 | PLL |  | 24 | 0 | 0
Kortenhoef | Wijk 01 Kortenhoef | Rade. Oranjebuurt. Munniksveen en omgeving | Lepelaarlaan |  | 251002 | Lichtmast |  |  |  | Wijdemeren | POINT | 136471.02 | 472252.06 | Nee | In Gebruik | OVL Mast |  |  | onbek_onbek_onbek_onbek_onbek_onbek | 40 | 1972-01-01 | 1972-01-01 | 1972-01-01 | 2012-01-01 | Wijdemeren |  | In Gebruik | 1 |  | Onbekend | 20 | 1972-01-01 | 1972-01-01 | 1972-01-01 | 1992-01-01 | Wijdemeren |  |  | 0 | In Gebruik | Nee | 0 | Ja | 0 | 0 |  |  | Onbekend | 20 | 1972-01-01 | 1972-01-01 | 1972-01-01 | 1992-01-01 | Wijdemeren |  | In Gebruik | 5 | 0 | Nee |  |  | PLL 24w | 14000 | 2017-07-01 | 2017-07-01 | 2017-07-01 | 2020-10-13 | Wijdemeren |  | AAN OV /UIT OV (N1) | In Gebruik | 2G11 | PLL |  | 24 | 0 | 0
Kortenhoef | Wijk 01 Kortenhoef | Rade. Oranjebuurt. Munniksveen en omgeving | Lepelaarlaan |  | 251003 | Lichtmast | n/b 1 |  |  | Wijdemeren | POINT | 136485.94 | 472234.31 | Nee | In Gebruik | OVL Mast |  |  | verjo_enkel_alumi_6_geen_grijs | 40 | 1972-01-01 | 1972-01-01 | 1972-01-01 | 2012-01-01 | Wijdemeren |  | In Gebruik | 1 |  | Philips FGS103 | 20 | 1972-01-01 | 1972-01-01 | 1972-01-01 | 1992-01-01 | Wijdemeren |  |  | 0 | In Gebruik | Nee | 0 | Nee | 0 | 0 |  |  | EVSA | 20 | 1972-01-01 | 1972-01-01 | 1972-01-01 | 1992-01-01 | Wijdemeren |  | In Gebruik | 2 | 0 | Nee |  |  | PLL 24w | 14000 | 2017-07-01 | 2017-07-01 | 2017-07-01 | 2020-10-13 | Wijdemeren |  | AAN OV /UIT OV (N1) | In Gebruik | 2G11 | PLL |  | 24 | 0 | 0
Kortenhoef | Wijk 01 Kortenhoef | Rade. Oranjebuurt. Munniksveen en omgeving | Lepelaarlaan |  | 251004 | Lichtmast |  |  |  | Wijdemeren | POINT | 136503.59 | 472234 | Nee | In Gebruik | OVL Mast |  |  | onbek_onbek_onbek_onbek_onbek_onbek | 40 | 1972-01-01 | 1972-01-01 | 1972-01-01 | 2012-01-01 | Wijdemeren |  | In Gebruik | 1 |  | Onbekend | 20 | 1972-01-01 | 1972-01-01 | 1972-01-01 | 1992-01-01 | Wijdemeren |  |  | 0 | In Gebruik | Nee | 0 | Ja | 0 | 0 |  |  | Onbekend | 20 | 1972-01-01 | 1972-01-01 | 1972-01-01 | 1992-01-01 | Wijdemeren |  | In Gebruik | 5 | 0 | Nee |  |  | PLL 24w | 14000 | 2017-07-01 | 2017-07-01 | 2017-07-01 | 2020-10-13 | Wijdemeren |  | AAN OV /UIT OV (N1) | In Gebruik | 2G11 | PLL |  | 24 | 0 | 0
Kortenhoef | Wijk 01 Kortenhoef | Rade. Oranjebuurt. Munniksveen en omgeving | Lepelaarlaan |  | 251005 | Lichtmast | n/b 1 |  |  | Wijdemeren | POINT | 136525.47 | 472226.69 | Nee | In Gebruik | OVL Mast |  |  | verjo_enkel_alumi_6_geen_grijs | 40 | 1972-01-01 | 1972-01-01 | 1972-01-01 | 2012-01-01 | Wijdemeren |  | In Gebruik | 1 |  | Industria 2700 | 20 | 1972-01-01 | 1972-01-01 | 1972-01-01 | 1992-01-01 | Wijdemeren |  |  | 0 | In Gebruik | Nee | 0 | Nee | 0 | 0 |  |  | EVSA | 20 | 1972-01-01 | 1972-01-01 | 1972-01-01 | 1992-01-01 | Wijdemeren |  | In Gebruik | 2 | 0 | Nee | 1 |  | TLS 20w | 10000 | 2017-07-01 | 2017-07-01 | 2017-07-01 | 2019-11-05 | Wijdemeren |  | AAN OV /UIT OV (N1) | In Gebruik | R18s | TLS |  | 20 | 0 | 0
Kortenhoef | Wijk 01 Kortenhoef | Rade. Oranjebuurt. Munniksveen en omgeving | Lepelaarlaan |  | 251006 | Lichtmast | achter 8 |  |  | Wijdemeren | POINT | 136466.94 | 472217.91 | Nee | In Gebruik | OVL Mast |  |  | conis_paalt_alumi_3_geen_grijs | 40 | 1972-01-01 | 1972-01-01 | 1972-01-01 | 2012-01-01 | Wijdemeren |  | In Gebruik | 1 |  | Industria 2000 | 20 | 1972-01-01 | 1972-01-01 | 1972-01-01 | 1992-01-01 | Wijdemeren |  |  | 0 | In Gebruik | Nee | 0 | Nee | 0 | 0 |  |  | EVSA | 20 | 1972-01-01 | 1972-01-01 | 1972-01-01 | 1992-01-01 | Wijdemeren |  | In Gebruik | 2 | 0 | Nee |  |  | PLL 24w | 14000 | 2017-07-01 | 2017-07-01 | 2017-07-01 | 2020-10-13 | Wijdemeren |  | AAN OV /UIT OV (N1) | In Gebruik | 2G11 | PLL |  | 24 | 0 | 0
Kortenhoef | Wijk 01 Kortenhoef | Rade. Oranjebuurt. Munniksveen en omgeving | Lepelaarlaan |  | 251007 | Lichtmast |  |  |  | Wijdemeren | POINT | 136445.587 | 472183.827 | Nee | In Gebruik | OVL Mast |  |  | conis_paalt_alumi_3_geen_grijs | 40 | 1972-01-01 | 1972-01-01 | 1972-01-01 | 2012-01-01 | Wijdemeren |  | In Gebruik | 1 |  | Industria 2000 | 20 | 1972-01-01 | 1972-01-01 | 1972-01-01 | 1992-01-01 | Wijdemeren |  |  | 0 | In Gebruik | Nee | 0 | Nee | 0 | 0 |  |  | EVSA | 20 | 1972-01-01 | 1972-01-01 | 1972-01-01 | 1992-01-01 | Wijdemeren |  | In Gebruik | 2 | 0 | Nee |  |  | PLL 50w | 14000 | 2017-07-01 | 2017-07-01 | 2017-07-01 | 2020-10-13 | Wijdemeren |  | AAN OV /UIT OV (N1) | In Gebruik | 2G11 | PLL |  | 50 | 0 | 0
Kortenhoef | Wijk 01 Kortenhoef | Rade. Oranjebuurt. Munniksveen en omgeving | Lepelaarlaan |  | 251008 | Lichtmast |  |  |  | Wijdemeren | POINT | 136470.317 | 472168.769 | Nee | In Gebruik | OVL Mast |  |  | conis_paalt_alumi_3_geen_grijs | 40 | 1972-01-01 | 1972-01-01 | 1972-01-01 | 2012-01-01 | Wijdemeren |  | In Gebruik | 1 |  | Industria 2000 | 20 | 1972-01-01 | 1972-01-01 | 1972-01-01 | 1992-01-01 | Wijdemeren |  |  | 0 | In Gebruik | Nee | 0 | Nee | 0 | 0 |  |  | EVSA | 20 | 1972-01-01 | 1972-01-01 | 1972-01-01 | 1992-01-01 | Wijdemeren |  | In Gebruik | 2 | 0 | Nee |  |  | PLL 50w | 14000 | 2017-07-01 | 2017-07-01 | 2017-07-01 | 2020-10-13 | Wijdemeren |  | AAN OV /UIT OV (N1) | In Gebruik | 2G11 | PLL |  | 50 | 0 | 0
Kortenhoef | Wijk 01 Kortenhoef | Rade. Oranjebuurt. Munniksveen en omgeving | Lepelaarlaan |  | 251009 | Lichtmast |  |  |  | Wijdemeren | POINT | 136485.715 | 472188.084 | Nee | In Gebruik | OVL Mast |  |  | conis_paalt_alumi_3_geen_grijs | 40 | 1972-01-01 | 1972-01-01 | 1972-01-01 | 2012-01-01 | Wijdemeren |  | In Gebruik | 1 |  | Industria 2000 | 20 | 1972-01-01 | 1972-01-01 | 1972-01-01 | 1992-01-01 | Wijdemeren |  |  | 0 | In Gebruik | Nee | 0 | Nee | 0 | 0 |  |  | EVSA | 20 | 1972-01-01 | 1972-01-01 | 1972-01-01 | 1992-01-01 | Wijdemeren |  | In Gebruik | 2 | 0 | Nee |  |  | PLL 50w | 14000 | 2017-07-01 | 2017-07-01 | 2017-07-01 | 2020-10-13 | Wijdemeren |  | AAN OV /UIT OV (N1) | In Gebruik | 2G11 | PLL |  | 50 | 0 | 0
Kortenhoef | Wijk 01 Kortenhoef | Rade. Oranjebuurt. Munniksveen en omgeving | Lepelaarlaan |  | 251010 | Lichtmast |  |  |  | Wijdemeren | POINT | 136497.562 | 472214.389 | Nee | In Gebruik | OVL Mast |  |  | conis_paalt_staal_4_verf_groen | 40 | 1972-01-01 | 1972-01-01 | 1972-01-01 | 2012-01-01 | Wijdemeren |  | In Gebruik | 1 |  | Industria 2000 | 20 | 1972-01-01 | 1972-01-01 | 1972-01-01 | 1992-01-01 | Wijdemeren |  |  | 0 | In Gebruik | Nee | 0 | Nee | 0 | 0 |  |  | EVSA | 20 | 1972-01-01 | 1972-01-01 | 1972-01-01 | 1992-01-01 | Wijdemeren |  | In Gebruik | 2 | 0 | Nee |  |  | PLL 24w | 14000 | 2017-07-01 | 2017-07-01 | 2017-07-01 | 2020-10-13 | Wijdemeren |  | AAN OV /UIT OV (N1) | In Gebruik | 2G11 | PLL |  | 24 | 0 | 0
Kortenhoef | Wijk 01 Kortenhoef | Rade. Oranjebuurt. Munniksveen en omgeving | Lepelaarlaan |  | 251011 | Lichtmast |  |  |  | Wijdemeren | POINT | 136476.94 | 472227.91 | Nee | In Gebruik | OVL Mast |  |  | conis_paalt_alumi_3_geen_grijs | 40 | 1972-01-01 | 1972-01-01 | 1972-01-01 | 2012-01-01 | Wijdemeren |  | In Gebruik | 1 |  | Industria 2000 | 20 | 1972-01-01 | 1972-01-01 | 1972-01-01 | 1992-01-01 | Wijdemeren |  |  | 0 | In Gebruik | Nee | 0 | Nee | 0 | 0 |  |  | EVSA | 20 | 1972-01-01 | 1972-01-01 | 1972-01-01 | 1992-01-01 | Wijdemeren |  | In Gebruik | 2 | 0 | Nee |  |  | PLL 24w | 14000 | 2017-07-01 | 2017-07-01 | 2017-07-01 | 2020-10-13 | Wijdemeren |  | AAN OV /UIT OV (N1) | In Gebruik | 2G11 | PLL |  | 24 | 0 | 0
Kortenhoef | Wijk 01 Kortenhoef | Rade. Oranjebuurt. Munniksveen en omgeving | Lepelaarlaan |  | 251012 | Lichtmast |  |  |  | Wijdemeren | POINT | 136383.352 | 472262.367 | Nee | In Gebruik | OVL Mast |  |  | conis_paalt_alumi_3_geen_grijs | 40 | 2015-07-01 | 2015-07-01 | 2015-07-01 | 2055-07-01 | Wijdemeren |  | In Gebruik | 1 |  | Onbekend | 20 | 2015-07-01 | 2015-07-01 | 2015-07-01 | 2035-07-01 | Wijdemeren |  |  | 0 | In Gebruik | Nee | 0 | Ja | 0 | 0 | [34 empty] | led 24w | 85000 | 2015-07-01 | 2015-07-01 | 2015-07-01 | 2035-02-08 | Wijdemeren |  | 3a |  | In Gebruik | LED | led |  |  | 24 | 0 | 0 | 0
Kortenhoef | Wijk 01 Kortenhoef | Rade. Oranjebuurt. Munniksveen en omgeving | Elzenhof |  | 251013 | Lichtmast |  |  |  | Wijdemeren | POINT | 136402.45 | 472224.44 | Nee | In Gebruik | OVL Mast |  |  | onbek_onbek_onbek_onbek_onbek_onbek | 40 | 2015-07-01 | 2015-07-01 | 2015-07-01 | 2055-07-01 | Wijdemeren |  | In Gebruik | 1 |  | Onbekend | 20 | 2015-07-01 | 2015-07-01 | 2015-07-01 | 2035-07-01 | Wijdemeren |  |  | 0 | In Gebruik | Nee | 0 | Ja | 0 | 0 | [34 empty] | led 24w | 85000 | 2015-07-01 | 2015-07-01 | 2015-07-01 | 2035-02-08 | Wijdemeren |  | 3a |  | In Gebruik | LED | led |  |  | 24 | 0 | 0 | 0
Kortenhoef | Wijk 01 Kortenhoef | Rade. Oranjebuurt. Munniksveen en omgeving | Elzenhof |  | 251014 | Lichtmast |  |  |  | Wijdemeren | POINT | 136388.11 | 472211.19 | Nee | In Gebruik | OVL Mast |  |  | onbek_onbek_onbek_onbek_onbek_onbek | 40 | 2015-07-01 | 2015-07-01 | 2015-07-01 | 2055-07-01 | Wijdemeren |  | In Gebruik | 1 |  | Onbekend | 20 | 2015-07-01 | 2015-07-01 | 2015-07-01 | 2035-07-01 | Wijdemeren |  |  | 0 | In Gebruik | Nee | 0 | Ja | 0 | 0 | [34 empty] | led 24w | 85000 | 2015-07-01 | 2015-07-01 | 2015-07-01 | 2035-02-08 | Wijdemeren |  | 3a |  | In Gebruik | LED | led |  |  | 24 | 0 | 0 | 0
Kortenhoef | Wijk 01 Kortenhoef | Rade. Oranjebuurt. Munniksveen en omgeving | Lepelaarlaan |  | 251015 | Lichtmast | n/b 28 |  |  | Wijdemeren | POINT | 136364.21 | 472223.437 | Nee | In Gebruik | OVL Mast |  |  | conis_paalt_alumi_3_geen_grijs | 40 | 2015-07-01 | 2015-07-01 | 2015-07-01 | 2055-07-01 | Wijdemeren |  | In Gebruik | 1 |  | Onbekend | 20 | 2015-07-01 | 2015-07-01 | 2015-07-01 | 2035-07-01 | Wijdemeren |  |  | 0 | In Gebruik | Nee | 0 | Ja | 0 | 0 | [34 empty] | led 24w | 85000 | 2015-07-01 | 2015-07-01 | 2015-07-01 | 2035-02-08 | Wijdemeren |  | 3a |  | In Gebruik | LED | led |  |  | 24 | 0 | 0 | 0
Kortenhoef | Wijk 01 Kortenhoef | Rade. Oranjebuurt. Munniksveen en omgeving | Beatrixweg |  | 251016 | Lichtmast |  |  |  | Wijdemeren | POINT | 136506.77 | 472431.08 | Nee | In Gebruik | OVL Mast |  |  | conis_paalt_staal_4_verzi_onbek | 40 | 1989-07-01 | 1989-07-01 | 1989-07-01 | 2029-07-01 | Wijdemeren |  | In Gebruik | 1 |  | Industria 2000 | 20 | 1989-07-01 | 1989-07-01 | 1989-07-01 | 2009-07-01 | Wijdemeren |  |  | 0 | In Gebruik | Nee | 0 | Nee | 0 | 0 |  |  | EVSA | 20 | 1989-07-01 | 1989-07-01 | 1989-07-01 | 2009-07-01 | Wijdemeren |  | In Gebruik | 2 | 0 | Nee |  |  | TLE 40w | 9000 | 2017-07-01 | 2017-07-01 | 2017-07-01 | 2019-08-15 | Wijdemeren |  | AAN OV /UIT OV (N1) | In Gebruik | G10q | TLE |  | 40 | 0 | 0
Kortenhoef | Wijk 01 Kortenhoef | Rade. Oranjebuurt. Munniksveen en omgeving | Beatrixweg |  | 251017 | Lichtmast | 1 |  |  | Wijdemeren | POINT | 136475.12 | 472397.74 | Nee | In Gebruik | OVL Mast |  |  | conis_paalt_staal_4_verzi_onbek | 40 | 1989-07-01 | 1989-07-01 | 1989-07-01 | 2029-07-01 | Wijdemeren |  | In Gebruik | 1 |  | Industria 2000 | 20 | 2004-07-01 | 2004-07-01 | 2004-07-01 | 2024-07-01 | Wijdemeren |  |  | 0 | In Gebruik | Nee | 0 | Nee | 0 | 0 |  |  | EVSA | 20 | 2004-07-01 | 2004-07-01 | 2004-07-01 | 2024-07-01 | Wijdemeren |  | In Gebruik | 2 | 0 | Nee |  |  | PLL 24w | 14000 | 2017-07-01 | 2017-07-01 | 2017-07-01 | 2020-10-13 | Wijdemeren |  | AAN OV /UIT OV (N1) | In Gebruik | 2G11 | PLL |  | 24 | 0 | 0
Kortenhoef | Wijk 01 Kortenhoef | Rade. Oranjebuurt. Munniksveen en omgeving | Beatrixweg |  | 251018 | Lichtmast |  |  |  | Wijdemeren | POINT | 136467.97 | 472372.91 | Nee | In Gebruik | OVL Mast |  |  | conis_paalt_staal_4_verzi_onbek | 40 | 1989-07-01 | 1989-07-01 | 1989-07-01 | 2029-07-01 | Wijdemeren |  | In Gebruik | 1 |  | Industria 2000 | 20 | 2004-07-01 | 2004-07-01 | 2004-07-01 | 2024-07-01 | Wijdemeren |  |  | 0 | In Gebruik | Nee | 0 | Nee | 0 | 0 |  |  | EVSA | 20 | 2004-07-01 | 2004-07-01 | 2004-07-01 | 2024-07-01 | Wijdemeren |  | In Gebruik | 2 | 0 | Nee |  |  | PLL 24w | 14000 | 2017-07-01 | 2017-07-01 | 2017-07-01 | 2020-10-13 | Wijdemeren |  | AAN OV /UIT OV (N1) | In Gebruik | 2G11 | PLL |  | 24 | 0 | 0
Kortenhoef | Wijk 01 Kortenhoef | Rade. Oranjebuurt. Munniksveen en omgeving | Beatrixweg |  | 251019 | Lichtmast | nst 94 |  |  | Wijdemeren | POINT | 136460.02 | 472346.34 | Nee | In Gebruik | OVL Mast |  |  | conis_paalt_staal_4_verzi_onbek | 40 | 1989-07-01 | 1989-07-01 | 1989-07-01 | 2029-07-01 | Wijdemeren |  | In Gebruik | 1 |  | Industria 2000 | 20 | 2004-07-01 | 2004-07-01 | 2004-07-01 | 2024-07-01 | Wijdemeren |  |  | 0 | In Gebruik | Nee | 0 | Nee | 0 | 0 |  |  | EVSA | 20 | 2004-07-01 | 2004-07-01 | 2004-07-01 | 2024-07-01 | Wijdemeren |  | In Gebruik | 2 | 0 | Nee |  |  | PLL 24w | 14000 | 2017-07-01 | 2017-07-01 | 2017-07-01 | 2020-10-13 | Wijdemeren |  | AAN OV /UIT OV (N1) | In Gebruik | 2G11 | PLL |  | 24 | 0 | 0
Kortenhoef | Wijk 01 Kortenhoef | Rade. Oranjebuurt. Munniksveen en omgeving | Ireneweg |  | 251020 | Lichtmast |  |  |  | Wijdemeren | POINT | 136458.68 | 472373.89 | Nee | In Gebruik | OVL Mast |  |  | verjo_enkel_staal_6_verzi_onbek | 40 | 2000-07-01 | 2000-07-01 | 2000-07-01 | 2040-07-01 | Wijdemeren |  | In Gebruik | 1 |  | Philips FGS104 | 20 | 2000-07-01 | 2000-07-01 | 2000-07-01 | 2020-07-01 | Wijdemeren |  |  | 0 | In Gebruik | Nee | 0 | Nee | 0 | 0 |  |  | EVSA | 20 | 2000-07-01 | 2000-07-01 | 2000-07-01 | 2020-07-01 | Wijdemeren |  | In Gebruik | 2 | 0 | Nee |  |  | PLL 36w | 14000 | 2021-11-30 | 2021-11-30 | 2021-11-30 | 2025-02-02 | Wijdemeren |  | AAN OV /UIT OV (N1) | In Gebruik | 2G11 | PLL |  | 36 | 0 | 0
Kortenhoef | Wijk 01 Kortenhoef | Rade. Oranjebuurt. Munniksveen en omgeving | Ireneweg |  | 251021 | Lichtmast | 2 |  |  | Wijdemeren | POINT | 136440.45 | 472381.03 | Nee | In Gebruik | OVL Mast |  |  | verjo_enkel_staal_6_verzi_onbek | 40 | 2000-07-01 | 2000-07-01 | 2000-07-01 | 2040-07-01 | Wijdemeren |  | In Gebruik | 1 |  | Philips FGS104 | 20 | 2000-07-01 | 2000-07-01 | 2000-07-01 | 2020-07-01 | Wijdemeren |  |  | 0 | In Gebruik | Nee | 0 | Nee | 0 | 0 |  |  | EVSA | 20 | 2000-07-01 | 2000-07-01 | 2000-07-01 | 2020-07-01 | Wijdemeren |  | In Gebruik | 2 | 0 | Nee |  |  | PLL 36w | 14000 | 2021-10-25 | 2021-10-25 | 2021-10-25 | 2024-12-29 | Wijdemeren |  | AAN OV /UIT OV (N1) | In Gebruik | 2G11 | PLL |  | 36 | 0 | 0
Kortenhoef | Wijk 01 Kortenhoef | Rade. Oranjebuurt. Munniksveen en omgeving | Ireneweg |  | 251022 | Lichtmast | 8 |  |  | Wijdemeren | POINT | 136426.42 | 472388.97 | Nee | In Gebruik | OVL Mast |  |  | verjo_enkel_staal_6_verzi_onbek | 40 | 2000-07-01 | 2000-07-01 | 2000-07-01 | 2040-07-01 | Wijdemeren |  | In Gebruik | 1 |  | Philips FGS104 | 20 | 2000-07-01 | 2000-07-01 | 2000-07-01 | 2020-07-01 | Wijdemeren |  |  | 0 | In Gebruik | Nee | 0 | Nee | 0 | 0 |  |  | EVSA | 20 | 2000-07-01 | 2000-07-01 | 2000-07-01 | 2020-07-01 | Wijdemeren |  | In Gebruik | 2 | 0 | Nee |  |  | PLL 36w | 14000 | 2017-07-01 | 2017-07-01 | 2017-07-01 | 2020-10-13 | Wijdemeren |  | AAN OV /UIT OV (N1) | In Gebruik | 2G11 | PLL |  | 36 | 0 | 0
Kortenhoef | Wijk 01 Kortenhoef | Rade. Oranjebuurt. Munniksveen en omgeving | Ireneweg |  | 251023 | Lichtmast | 14 |  |  | Wijdemeren | POINT | 136410.13 | 472396.41 | Nee | In Gebruik | OVL Mast |  |  | verjo_enkel_staal_6_verzi_onbek | 40 | 2000-07-01 | 2000-07-01 | 2000-07-01 | 2040-07-01 | Wijdemeren |  | In Gebruik | 1 |  | Philips FGS104 | 20 | 2000-07-01 | 2000-07-01 | 2000-07-01 | 2020-07-01 | Wijdemeren |  |  | 0 | In Gebruik | Nee | 0 | Nee | 0 | 0 |  |  | EVSA | 20 | 2000-07-01 | 2000-07-01 | 2000-07-01 | 2020-07-01 | Wijdemeren |  | In Gebruik | 2 | 0 | Nee |  |  | PLL 36w | 14000 | 2017-07-01 | 2017-07-01 | 2017-07-01 | 2020-10-13 | Wijdemeren |  | AAN OV /UIT OV (N1) | In Gebruik | 2G11 | PLL |  | 36 | 0 | 0
Kortenhoef | Wijk 01 Kortenhoef | Rade. Oranjebuurt. Munniksveen en omgeving | Ireneweg |  | 251024 | Lichtmast | 20 |  |  | Wijdemeren | POINT | 136389.29 | 472406.73 | Nee | In Gebruik | OVL Mast |  |  | verjo_enkel_staal_6_verzi_onbek | 40 | 2000-07-01 | 2000-07-01 | 2000-07-01 | 2040-07-01 | Wijdemeren |  | In Gebruik | 1 |  | Philips FGS104 | 20 | 2000-07-01 | 2000-07-01 | 2000-07-01 | 2020-07-01 | Wijdemeren |  |  | 0 | In Gebruik | Nee | 0 | Nee | 0 | 0 |  |  | EVSA | 20 | 2000-07-01 | 2000-07-01 | 2000-07-01 | 2020-07-01 | Wijdemeren |  | In Gebruik | 2 | 0 | Nee |  |  | PLL 36w | 14000 | 2017-07-01 | 2017-07-01 | 2017-07-01 | 2020-10-13 | Wijdemeren |  | AAN OV /UIT OV (N1) | In Gebruik | 2G11 | PLL |  | 36 | 0 | 0
Kortenhoef | Wijk 01 Kortenhoef | Rade. Oranjebuurt. Munniksveen en omgeving | Ireneweg |  | 251025 | Lichtmast | n/b 22 |  |  | Wijdemeren | POINT | 136375.15 | 472415.25 | Nee | In Gebruik | OVL Mast |  |  | verjo_enkel_staal_6_verzi_onbek | 40 | 2000-07-01 | 2000-07-01 | 2000-07-01 | 2040-07-01 | Wijdemeren |  | In Gebruik | 1 |  | Philips FGS104 | 20 | 2000-07-01 | 2000-07-01 | 2000-07-01 | 2020-07-01 | Wijdemeren |  |  | 0 | In Gebruik | Nee | 0 | Nee | 0 | 0 |  |  | EVSA | 20 | 2000-07-01 | 2000-07-01 | 2000-07-01 | 2020-07-01 | Wijdemeren |  | In Gebruik | 2 | 0 | Nee |  |  | PLL 36w | 14000 | 2017-07-01 | 2017-07-01 | 2017-07-01 | 2020-10-13 | Wijdemeren |  | AAN OV /UIT OV (N1) | In Gebruik | 2G11 | PLL |  | 36 | 0 | 0
Kortenhoef | Wijk 01 Kortenhoef | Rade. Oranjebuurt. Munniksveen en omgeving | Ireneweg |  | 251026 | Lichtmast | 1e va Curtevenneweg |  |  | Wijdemeren | POINT | 136356.54 | 472424.36 | Nee | In Gebruik | OVL Mast |  |  | verjo_enkel_staal_6_verzi_onbek | 40 | 2000-07-01 | 2000-07-01 | 2000-07-01 | 2040-07-01 | Wijdemeren |  | In Gebruik | 1 |  | Philips FGS104 | 20 | 2000-07-01 | 2000-07-01 | 2000-07-01 | 2020-07-01 | Wijdemeren |  |  | 0 | In Gebruik | Nee | 0 | Nee | 0 | 0 |  |  | EVSA | 20 | 2000-07-01 | 2000-07-01 | 2000-07-01 | 2020-07-01 | Wijdemeren |  | In Gebruik | 2 | 0 | Nee |  |  | PLL 36w | 14000 | 2018-11-05 | 2018-11-05 | 2018-11-05 | 2022-01-08 | Wijdemeren |  | AAN OV /UIT OV (N1) | In Gebruik | 2G11 | PLL |  | 36 | 0 | 0
Kortenhoef | Wijk 01 Kortenhoef | Rade. Oranjebuurt. Munniksveen en omgeving | Curtevenneweg |  | 251027 | Lichtmast | schuin t/o 3 |  |  | Wijdemeren | POINT | 136355.7 | 472473.09 | Nee | In Gebruik | OVL Mast |  |  | conis_paalt_staal_4_verzi_onbek | 40 | 2000-07-01 | 2000-07-01 | 2000-07-01 | 2040-07-01 | Wijdemeren |  | In Gebruik | 1 |  | Industria 2000 | 20 | 2000-07-01 | 2000-07-01 | 2000-07-01 | 2020-07-01 | Wijdemeren |  |  | 0 | In Gebruik | Nee | 0 | Nee | 0 | 0 |  |  | EVSA | 20 | 2000-07-01 | 2000-07-01 | 2000-07-01 | 2020-07-01 | Wijdemeren |  | In Gebruik | 2 | 0 | Nee |  |  | PLL 36w | 14000 | 2017-07-01 | 2017-07-01 | 2017-07-01 | 2020-10-13 | Wijdemeren |  | AAN OV /UIT OV (N1) | In Gebruik | 2G11 | PLL |  | 36 | 0 | 0
Kortenhoef | Wijk 01 Kortenhoef | Rade. Oranjebuurt. Munniksveen en omgeving | Curtevenneweg |  | 251028 | Lichtmast | schuin t/o 5 |  |  | Wijdemeren | POINT | 136347.27 | 472470.9 | Nee | In Gebruik | OVL Mast |  |  | verjo_paalt_staal_4_verf_zwart | 40 | 2000-07-01 | 2000-07-01 | 2000-07-01 | 2040-07-01 | Wijdemeren |  | In Gebruik | 1 |  | Industria osiris 2310 | 20 | 2000-07-01 | 2000-07-01 | 2000-07-01 | 2020-07-01 | Wijdemeren |  |  | 0 | In Gebruik | Nee | 0 | Nee | 0 | 0 |  |  | EVSA | 20 | 2000-07-01 | 2000-07-01 | 2000-07-01 | 2020-07-01 | Wijdemeren |  | In Gebruik | 2 | 0 | Nee | 1 |  | PLL 24w | 14000 | 2017-07-01 | 2017-07-01 | 2017-07-01 | 2020-10-13 | Wijdemeren |  | AAN OV /UIT OV (N1) | In Gebruik | 2G11 | PLL |  | 24 | 0 | 0
Kortenhoef | Wijk 01 Kortenhoef | Rade. Oranjebuurt. Munniksveen en omgeving | Curtevenneweg |  | 251029 | Lichtmast | nst 5 |  |  | Wijdemeren | POINT | 136367.34 | 472463.75 | Nee | In Gebruik | OVL Mast |  |  | conis_paalt_alumi_4_geen_grijs | 40 | 2000-07-01 | 2000-07-01 | 2000-07-01 | 2040-07-01 | Wijdemeren |  | In Gebruik | 1 |  | Industria 2000 | 20 | 2000-07-01 | 2000-07-01 | 2000-07-01 | 2020-07-01 | Wijdemeren |  |  | 0 | In Gebruik | Nee | 0 | Nee | 0 | 0 |  |  | EVSA | 20 | 2000-07-01 | 2000-07-01 | 2000-07-01 | 2020-07-01 | Wijdemeren |  | In Gebruik | 2 | 0 | Nee |  |  | PLL 24w | 14000 | 2017-07-01 | 2017-07-01 | 2017-07-01 | 2020-10-13 | Wijdemeren |  | AAN OV /UIT OV (N1) | In Gebruik | 2G11 | PLL |  | 24 | 0 | 0
Kortenhoef | Wijk 01 Kortenhoef | Rade. Oranjebuurt. Munniksveen en omgeving | Curtevenneweg |  | 251030 | Lichtmast | n/b 5 |  |  | Wijdemeren | POINT | 136354.08 | 472453.59 | Nee | In Gebruik | OVL Mast |  |  | conis_paalt_staal_4_verzi_onbek | 40 | 2000-07-01 | 2000-07-01 | 2000-07-01 | 2040-07-01 | Wijdemeren |  | In Gebruik | 1 |  | Industria 2000 | 20 | 2000-07-01 | 2000-07-01 | 2000-07-01 | 2020-07-01 | Wijdemeren |  |  | 0 | In Gebruik | Nee | 0 | Nee | 0 | 0 |  |  | EVSA | 20 | 2000-07-01 | 2000-07-01 | 2000-07-01 | 2020-07-01 | Wijdemeren |  | In Gebruik | 2 | 0 | Nee |  |  | PLL 36w | 14000 | 2017-07-01 | 2017-07-01 | 2017-07-01 | 2020-10-13 | Wijdemeren |  | AAN OV /UIT OV (N1) | In Gebruik | 2G11 | PLL |  | 36 | 0 | 0
Kortenhoef | Wijk 01 Kortenhoef | Rade. Oranjebuurt. Munniksveen en omgeving | Curtevenneweg |  | 251031 | Lichtmast | schuin t/o 7 |  |  | Wijdemeren | POINT | 136339.47 | 472451.38 | Nee | In Gebruik | OVL Mast |  |  | verjo_paalt_staal_4_verf_zwart | 40 | 2000-07-01 | 2000-07-01 | 2000-07-01 | 2040-07-01 | Wijdemeren |  | In Gebruik | 1 |  | Industria osiris 2310 | 20 | 2000-07-01 | 2000-07-01 | 2000-07-01 | 2020-07-01 | Wijdemeren |  |  | 0 | In Gebruik | Nee | 0 | Nee | 0 | 0 |  |  | EVSA | 20 | 2000-07-01 | 2000-07-01 | 2000-07-01 | 2020-07-01 | Wijdemeren |  | In Gebruik | 2 | 0 | Nee | 1 |  | PLL 24w | 14000 | 2023-01-09 | 2023-01-09 | 2023-01-09 | 2026-03-21 | Wijdemeren |  | AAN OV /UIT OV (N1) | In Gebruik | 2G11 | PLL |  | 24 | 0 | 0
Kortenhoef | Wijk 01 Kortenhoef | Rade. Oranjebuurt. Munniksveen en omgeving | Curtevenneweg |  | 251032 | Lichtmast | t/o 9 |  |  | Wijdemeren | POINT | 136354.44 | 472436.33 | Nee | In Gebruik | OVL Mast |  |  | conis_paalt_alumi_4_geen_grijs | 40 | 2000-07-01 | 2000-07-01 | 2000-07-01 | 2040-07-01 | Wijdemeren |  | In Gebruik | 1 |  | Industria 2000 | 20 | 2000-07-01 | 2000-07-01 | 2000-07-01 | 2020-07-01 | Wijdemeren |  |  | 0 | In Gebruik | Nee | 0 | Nee | 0 | 0 |  |  | EVSA | 20 | 2020-01-07 | 2020-01-07 | 2020-01-07 | 2040-01-07 | Wijdemeren |  | In Gebruik | 2 | 0 | Nee |  |  | PLL 24w | 14000 | 2020-01-07 | 2020-01-07 | 2020-01-07 | 2023-03-18 | Wijdemeren |  | AAN OV /UIT OV (N1) | In Gebruik | 2G11 | PLL |  | 24 | 0 | 0
Kortenhoef | Wijk 01 Kortenhoef | Rade. Oranjebuurt. Munniksveen en omgeving | Curtevenneweg |  | 251033 | Lichtmast |  |  |  | Wijdemeren | POINT | 136338.675 | 472420.38 | Nee | In Gebruik | OVL Mast |  |  | conis_paalt_staal_4_verzi_onbek | 40 | 2000-07-01 | 2000-07-01 | 2000-07-01 | 2040-07-01 | Wijdemeren |  | In Gebruik | 1 |  | Industria 2000 | 20 | 2000-07-01 | 2000-07-01 | 2000-07-01 | 2020-07-01 | Wijdemeren |  |  | 0 | In Gebruik | Nee | 0 | Nee | 0 | 0 |  |  | EVSA | 20 | 2000-07-01 | 2000-07-01 | 2000-07-01 | 2020-07-01 | Wijdemeren |  | In Gebruik | 2 | 0 | Nee |  |  | PLL 36w | 14000 | 2017-07-01 | 2017-07-01 | 2017-07-01 | 2020-10-13 | Wijdemeren |  | AAN OV /UIT OV (N1) | In Gebruik | 2G11 | PLL |  | 36 | 0 | 0
Kortenhoef | Wijk 01 Kortenhoef | Rade. Oranjebuurt. Munniksveen en omgeving | Curtevenneweg |  | 251034 | Lichtmast | n/b 15 |  |  | Wijdemeren | POINT | 136331.03 | 472404.75 | Nee | In Gebruik | OVL Mast |  |  | conis_paalt_staal_4_verzi_onbek | 40 | 2000-07-01 | 2000-07-01 | 2000-07-01 | 2040-07-01 | Wijdemeren |  | In Gebruik | 1 |  | Industria 2000 | 20 | 2000-07-01 | 2000-07-01 | 2000-07-01 | 2020-07-01 | Wijdemeren |  |  | 0 | In Gebruik | Nee | 0 | Nee | 0 | 0 |  |  | EVSA | 20 | 2000-07-01 | 2000-07-01 | 2000-07-01 | 2020-07-01 | Wijdemeren |  | In Gebruik | 2 | 0 | Nee |  |  | PLL 36w | 14000 | 2017-07-01 | 2017-07-01 | 2017-07-01 | 2020-10-13 | Wijdemeren |  | AAN OV /UIT OV (N1) | In Gebruik | 2G11 | PLL |  | 36 | 0 | 0
Kortenhoef | Wijk 01 Kortenhoef | Rade. Oranjebuurt. Munniksveen en omgeving | Curtevenneweg |  | 251035 | Lichtmast | t/o 13 |  |  | Wijdemeren | POINT | 136341.54 | 472409.18 | Nee | In Gebruik | OVL Mast |  |  | conis_paalt_alumi_4_geen_grijs | 40 | 2000-07-01 | 2000-07-01 | 2000-07-01 | 2040-07-01 | Wijdemeren |  | In Gebruik | 1 |  | Industria 2000 | 20 | 2000-07-01 | 2000-07-01 | 2000-07-01 | 2020-07-01 | Wijdemeren |  |  | 0 | In Gebruik | Nee | 0 | Nee | 0 | 0 |  |  | EVSA | 20 | 2000-07-01 | 2000-07-01 | 2000-07-01 | 2020-07-01 | Wijdemeren |  | In Gebruik | 2 | 0 | Nee |  |  | PLL 24w | 14000 | 2017-07-01 | 2017-07-01 | 2017-07-01 | 2020-10-13 | Wijdemeren |  | AAN OV /UIT OV (N1) | In Gebruik | 2G11 | PLL |  | 24 | 0 | 0
Kortenhoef | Wijk 01 Kortenhoef | Rade. Oranjebuurt. Munniksveen en omgeving | Curtevenneweg |  | 251036 | Lichtmast | t/o 15 |  |  | Wijdemeren | POINT | 136320.61 | 472413.29 | Nee | In Gebruik | OVL Mast |  |  | verjo_paalt_staal_4_verf_zwart | 40 | 2000-07-01 | 2000-07-01 | 2000-07-01 | 2040-07-01 | Wijdemeren |  | In Gebruik | 1 |  | Industria osiris 2310 | 20 | 2000-07-01 | 2000-07-01 | 2000-07-01 | 2020-07-01 | Wijdemeren |  |  | 0 | In Gebruik | Nee | 0 | Nee | 0 | 0 |  |  | EVSA | 20 | 2000-07-01 | 2000-07-01 | 2000-07-01 | 2020-07-01 | Wijdemeren |  | In Gebruik | 2 | 0 | Nee |  |  | PLL 24w | 14000 | 2017-07-01 | 2017-07-01 | 2017-07-01 | 2020-10-13 | Wijdemeren |  | AAN OV /UIT OV (N1) | In Gebruik | 2G11 | PLL |  | 24 | 0 | 0
Kortenhoef | Wijk 01 Kortenhoef | Rade. Oranjebuurt. Munniksveen en omgeving | Curtevenneweg |  | 251037 | Lichtmast | t/o 19 |  |  | Wijdemeren | POINT | 136319.77 | 472398.41 | Nee | In Gebruik | OVL Mast |  |  | conis_paalt_staal_4_verzi_onbek | 40 | 2000-07-01 | 2000-07-01 | 2000-07-01 | 2040-07-01 | Wijdemeren |  | In Gebruik | 1 |  | Industria 2000 | 20 | 2000-07-01 | 2000-07-01 | 2000-07-01 | 2020-07-01 | Wijdemeren |  |  | 0 | In Gebruik | Nee | 0 | Nee | 0 | 0 |  |  | EVSA | 20 | 2000-07-01 | 2000-07-01 | 2000-07-01 | 2020-07-01 | Wijdemeren |  | In Gebruik | 2 | 0 | Nee |  |  | PLL 36w | 14000 | 2017-07-01 | 2017-07-01 | 2017-07-01 | 2020-10-13 | Wijdemeren |  | AAN OV /UIT OV (N1) | In Gebruik | 2G11 | PLL |  | 36 | 0 | 0
Kortenhoef | Wijk 01 Kortenhoef | Rade. Oranjebuurt. Munniksveen en omgeving | Curtevenneweg |  | 251038 | Lichtmast | t/o 19 |  |  | Wijdemeren | POINT | 136300.09 | 472409.06 | Nee | In Gebruik | OVL Mast |  |  | conis_paalt_staal_4_verzi_onbek | 40 | 1998-07-01 | 1998-07-01 | 1998-07-01 | 2038-07-01 | Wijdemeren |  | In Gebruik | 1 |  | Onbekend | 20 | 1998-07-01 | 1998-07-01 | 1998-07-01 | 2018-07-01 | Wijdemeren |  |  | 0 | In Gebruik | Nee | 0 | Ja | 0 | 0 |  |  | EVSA | 20 | 1998-07-01 | 1998-07-01 | 1998-07-01 | 2018-07-01 | Wijdemeren |  | In Gebruik | 2 | 0 | Nee |  |  | PLL 24w | 14000 | 2017-07-01 | 2017-07-01 | 2017-07-01 | 2020-10-13 | Wijdemeren |  | AAN OV /UIT OV (N1) | In Gebruik | 2G11 | PLL |  | 24 | 0 | 0
Kortenhoef | Wijk 01 Kortenhoef | Rade. Oranjebuurt. Munniksveen en omgeving | Curtevenneweg |  | 251039 | Lichtmast | t/o 21 |  |  | Wijdemeren | POINT | 136331.59 | 472387.53 | Nee | In Gebruik | OVL Mast |  |  | conis_paalt_alumi_4_geen_grijs | 40 | 2000-07-01 | 2000-07-01 | 2000-07-01 | 2040-07-01 | Wijdemeren |  | In Gebruik | 1 |  | Industria 2000 | 20 | 2000-07-01 | 2000-07-01 | 2000-07-01 | 2020-07-01 | Wijdemeren |  |  | 0 | In Gebruik | Nee | 0 | Nee | 0 | 0 |  |  | EVSA | 20 | 2000-07-01 | 2000-07-01 | 2000-07-01 | 2020-07-01 | Wijdemeren |  | In Gebruik | 2 | 0 | Nee |  |  | PLL 24w | 14000 | 2017-07-01 | 2017-07-01 | 2017-07-01 | 2020-10-13 | Wijdemeren |  | AAN OV /UIT OV (N1) | In Gebruik | 2G11 | PLL |  | 24 | 0 | 0
Kortenhoef | Wijk 01 Kortenhoef | Rade. Oranjebuurt. Munniksveen en omgeving | Curtevenneweg |  | 254501 | Lichtmast | n/b 25 |  |  | Wijdemeren | POINT | 136317.61 | 472375.78 | Nee | In Gebruik | OVL Mast |  |  | 4 mtr con PT staal verzinkt | 40 | 2022-07-18 | 2022-07-18 | 2022-07-18 | 2062-07-18 | Wijdemeren |  | In Gebruik | 1 |  | Industria 2000 | 20 | 2000-07-01 | 2000-07-01 | 2022-07-18 | 2020-07-01 | Wijdemeren |  |  | 0 | In Gebruik | Nee | 0 | Nee | 0 | 0 |  |  | EVSA | 20 | 2000-07-01 | 2000-07-01 | 2022-07-18 | 2020-07-01 | Wijdemeren |  | In Gebruik | 2 | 0 | Nee |  |  | PLL 36w | 14000 | 2017-07-01 | 2017-07-01 | 2022-07-18 | 2020-10-13 | Wijdemeren |  | AAN OV /UIT OV (N1) | In Gebruik | 2G11 | PLL |  | 36 | 0 | 0
Kortenhoef | Wijk 01 Kortenhoef | Rade. Oranjebuurt. Munniksveen en omgeving | Curtevenneweg |  | 251041 | Lichtmast |  |  |  | Wijdemeren | POINT | 136326.103 | 472362.703 | Nee | In Gebruik | OVL Mast |  |  | conis_enkel_alumi_6_geen_grijs | 40 | 2000-07-01 | 2000-07-01 | 2000-07-01 | 2040-07-01 | Wijdemeren |  | In Gebruik | 1 |  | Philips FGS103 | 20 | 2000-07-01 | 2000-07-01 | 2000-07-01 | 2020-07-01 | Wijdemeren |  |  | 0 | In Gebruik | Nee | 0 | Nee | 0 | 0 |  |  | EVSA | 20 | 2000-07-01 | 2000-07-01 | 2000-07-01 | 2020-07-01 | Wijdemeren |  | In Gebruik | 2 | 0 | Nee |  |  | PLL 24w | 14000 | 2017-07-01 | 2017-07-01 | 2017-07-01 | 2020-10-13 | Wijdemeren |  | AAN OV /UIT OV (N1) | In Gebruik | 2G11 | PLL |  | 24 | 0 | 0
Kortenhoef | Wijk 01 Kortenhoef | Rade. Oranjebuurt. Munniksveen en omgeving | van Nes van Meerkerklaan |  | 251042 | Lichtmast |  |  |  | Wijdemeren | POINT | 136670.1 | 472676.47 | Nee | In Gebruik | OVL Mast |  |  | conis_paalt_staal_4_verzi_onbek | 40 | 1996-07-01 | 1996-07-01 | 1996-07-01 | 2036-07-01 | Wijdemeren |  | In Gebruik | 1 |  | Industria 2000 | 20 | 1996-07-01 | 1996-07-01 | 1996-07-01 | 2016-07-01 | Wijdemeren |  |  | 0 | In Gebruik | Nee | 0 | Nee | 0 | 0 |  |  | EVSA | 20 | 1996-07-01 | 1996-07-01 | 1996-07-01 | 2016-07-01 | Wijdemeren |  | In Gebruik | 2 | 0 | Nee |  |  | PLL 36w | 14000 | 2021-12-21 | 2021-12-21 | 2021-12-21 | 2025-02-24 | Wijdemeren |  | AAN OV /UIT OV (N1) | In Gebruik | 2G11 | PLL |  | 36 | 0 | 0
Kortenhoef | Wijk 01 Kortenhoef | Rade. Oranjebuurt. Munniksveen en omgeving | van Nes van Meerkerklaan |  | 251043 | Lichtmast |  |  |  | Wijdemeren | POINT | 136679.11 | 472695.94 | Nee | In Gebruik | OVL Mast |  |  | conis_paalt_staal_4_verzi_onbek | 40 | 1996-07-01 | 1996-07-01 | 1996-07-01 | 2036-07-01 | Wijdemeren |  | In Gebruik | 1 |  | Industria 2000 | 20 | 1996-07-01 | 1996-07-01 | 1996-07-01 | 2016-07-01 | Wijdemeren |  |  | 0 | In Gebruik | Nee | 0 | Nee | 0 | 0 |  |  | EVSA | 20 | 1996-07-01 | 1996-07-01 | 1996-07-01 | 2016-07-01 | Wijdemeren |  | In Gebruik | 2 | 0 | Nee |  |  | PLL 36w | 14000 | 2021-12-21 | 2021-12-21 | 2021-12-21 | 2025-02-24 | Wijdemeren |  | AAN OV /UIT OV (N1) | In Gebruik | 2G11 | PLL |  | 36 | 0 | 0
Kortenhoef | Wijk 01 Kortenhoef | Rade. Oranjebuurt. Munniksveen en omgeving | van Nes van Meerkerklaan |  | 251044 | Lichtmast |  |  |  | Wijdemeren | POINT | 136689.03 | 472718.41 | Nee | In Gebruik | OVL Mast |  |  | conis_paalt_staal_4_verzi_onbek | 40 | 1996-07-01 | 1996-07-01 | 1996-07-01 | 2036-07-01 | Wijdemeren |  | In Gebruik | 1 |  | Industria 2000 | 20 | 1996-07-01 | 1996-07-01 | 1996-07-01 | 2016-07-01 | Wijdemeren |  |  | 0 | In Gebruik | Nee | 0 | Nee | 0 | 0 |  |  | EVSA | 20 | 2021-09-13 | 2021-09-13 | 2021-09-13 | 2041-09-13 | Wijdemeren |  | In Gebruik | 2 | 0 | Nee |  |  | PLL 36w | 14000 | 2021-09-13 | 2021-09-13 | 2021-09-13 | 2024-11-24 | Wijdemeren |  | AAN OV /UIT OV (N1) | In Gebruik | 2G11 | PLL |  | 36 | 0 | 0
Kortenhoef | Wijk 01 Kortenhoef | Rade. Oranjebuurt. Munniksveen en omgeving | van Nes van Meerkerklaan |  | 251045 | Lichtmast | n/b 1 |  |  | Wijdemeren | POINT | 136699.14 | 472739.75 | Nee | In Gebruik | OVL Mast |  |  | conis_paalt_staal_4_verzi_onbek | 40 | 1996-07-01 | 1996-07-01 | 1996-07-01 | 2036-07-01 | Wijdemeren |  | In Gebruik | 1 |  | Industria 2000 | 20 | 1996-07-01 | 1996-07-01 | 1996-07-01 | 2016-07-01 | Wijdemeren |  |  | 0 | In Gebruik | Nee | 0 | Nee | 0 | 0 |  |  | EVSA | 20 | 1996-07-01 | 1996-07-01 | 1996-07-01 | 2016-07-01 | Wijdemeren |  | In Gebruik | 2 | 0 | Nee |  |  | PLL 36w | 14000 | 2012-07-01 | 2012-07-01 | 2012-07-01 | 2015-10-14 | Wijdemeren |  | AAN OV /UIT OV (N1) | In Gebruik | 2G11 | PLL |  | 36 | 0 | 0
Kortenhoef | Wijk 01 Kortenhoef | Rade. Oranjebuurt. Munniksveen en omgeving | van Nes van Meerkerklaan |  | 251046 | Lichtmast |  |  |  | Wijdemeren | POINT | 136709.59 | 472763.69 | Nee | In Gebruik | OVL Mast |  |  | conis_paalt_staal_4_verzi_onbek | 40 | 1996-07-01 | 1996-07-01 | 1996-07-01 | 2036-07-01 | Wijdemeren |  | In Gebruik | 1 |  | Industria 2000 | 20 | 1996-07-01 | 1996-07-01 | 1996-07-01 | 2016-07-01 | Wijdemeren |  |  | 0 | In Gebruik | Nee | 0 | Nee | 0 | 0 |  |  | EVSA | 20 | 1996-07-01 | 1996-07-01 | 1996-07-01 | 2016-07-01 | Wijdemeren |  | In Gebruik | 2 | 0 | Nee |  |  | PLL 36w | 14000 | 2012-07-01 | 2012-07-01 | 2012-07-01 | 2015-10-14 | Wijdemeren |  | AAN OV /UIT OV (N1) | In Gebruik | 2G11 | PLL |  | 36 | 0 | 0
Kortenhoef | Wijk 01 Kortenhoef | Rade. Oranjebuurt. Munniksveen en omgeving | van Nes van Meerkerklaan |  | 251047 | Lichtmast | n/b 29 |  |  | Wijdemeren | POINT | 136719.11 | 472785.46 | Nee | In Gebruik | OVL Mast |  |  | conis_paalt_staal_4_verzi_onbek | 40 | 1996-07-01 | 1996-07-01 | 1996-07-01 | 2036-07-01 | Wijdemeren |  | In Gebruik | 1 |  | Industria 2000 | 20 | 1996-07-01 | 1996-07-01 | 1996-07-01 | 2016-07-01 | Wijdemeren |  |  | 0 | In Gebruik | Nee | 0 | Nee | 0 | 0 |  |  | EVSA | 20 | 1996-07-01 | 1996-07-01 | 1996-07-01 | 2016-07-01 | Wijdemeren |  | In Gebruik | 2 | 0 | Nee |  |  | PLL 36w | 14000 | 2023-05-08 | 2023-05-08 | 2023-05-08 | 2026-09-09 | Wijdemeren |  | AAN OV /UIT OV (N1) | In Gebruik | 2G11 | PLL |  | 36 | 0 | 0
Kortenhoef | Wijk 01 Kortenhoef | Rade. Oranjebuurt. Munniksveen en omgeving | van Nes van Meerkerklaan |  | 251048 | Lichtmast | achter 29 |  |  | Wijdemeren | POINT | 136711.41 | 472799.91 | Nee | In Gebruik | OVL Mast |  |  | conis_paalt_staal_4_verzi_onbek | 40 | 1996-07-01 | 1996-07-01 | 1996-07-01 | 2036-07-01 | Wijdemeren |  | In Gebruik | 1 |  | Industria 2000 | 20 | 1996-07-01 | 1996-07-01 | 1996-07-01 | 2016-07-01 | Wijdemeren |  |  | 0 | In Gebruik | Nee | 0 | Nee | 0 | 0 |  |  | EVSA | 20 | 1996-07-01 | 1996-07-01 | 1996-07-01 | 2016-07-01 | Wijdemeren |  | In Gebruik | 2 | 0 | Nee |  |  | PLL 24w | 14000 | 2012-07-01 | 2012-07-01 | 2012-07-01 | 2015-10-14 | Wijdemeren |  | AAN OV /UIT OV (N1) | In Gebruik | 2G11 | PLL |  | 24 | 0 | 0
Kortenhoef | Wijk 01 Kortenhoef | Rade. Oranjebuurt. Munniksveen en omgeving | van Nes van Meerkerklaan |  | 251049 | Lichtmast |  |  |  | Wijdemeren | POINT | 136694.81 | 472806.81 | Nee | In Gebruik | OVL Mast |  |  | conis_paalt_staal_4_verzi_onbek | 40 | 1996-07-01 | 1996-07-01 | 1996-07-01 | 2036-07-01 | Wijdemeren |  | In Gebruik | 1 |  | Industria 2000 | 20 | 1996-07-01 | 1996-07-01 | 1996-07-01 | 2016-07-01 | Wijdemeren |  |  | 0 | In Gebruik | Nee | 0 | Nee | 0 | 0 |  |  | EVSA | 20 | 1996-07-01 | 1996-07-01 | 1996-07-01 | 2016-07-01 | Wijdemeren |  | In Gebruik | 2 | 0 | Nee |  |  | PLL 24w | 14000 | 2012-07-01 | 2012-07-01 | 2012-07-01 | 2015-10-14 | Wijdemeren |  | AAN OV /UIT OV (N1) | In Gebruik | 2G11 | PLL |  | 24 | 0 | 0
Kortenhoef | Wijk 01 Kortenhoef | Rade. Oranjebuurt. Munniksveen en omgeving | van Nes van Meerkerklaan |  | 251050 | Lichtmast | t/o 27/29 |  |  | Wijdemeren | POINT | 136702.5 | 472776.52 | Nee | In Gebruik | OVL Mast |  |  | conis_paalt_staal_4_verzi_onbek | 40 | 1996-07-01 | 1996-07-01 | 1996-07-01 | 2036-07-01 | Wijdemeren |  | In Gebruik | 1 |  | Industria 2000 | 20 | 1996-07-01 | 1996-07-01 | 1996-07-01 | 2016-07-01 | Wijdemeren |  |  | 0 | In Gebruik | Nee | 0 | Nee | 0 | 0 |  |  | EVSA | 20 | 1996-07-01 | 1996-07-01 | 1996-07-01 | 2016-07-01 | Wijdemeren |  | In Gebruik | 2 | 0 | Nee |  |  | PLL 24w | 14000 | 2012-07-01 | 2012-07-01 | 2012-07-01 | 2015-10-14 | Wijdemeren |  | AAN OV /UIT OV (N1) | In Gebruik | 2G11 | PLL |  | 24 | 0 | 0
Kortenhoef | Wijk 01 Kortenhoef | Rade. Oranjebuurt. Munniksveen en omgeving | van Nes van Meerkerklaan |  | 251051 | Lichtmast | achter 1/3 |  |  | Wijdemeren | POINT | 136690.06 | 472755.6 | Nee | In Gebruik | OVL Mast |  |  | conis_paalt_staal_4_verzi_onbek | 40 | 1996-07-01 | 1996-07-01 | 1996-07-01 | 2036-07-01 | Wijdemeren |  | In Gebruik | 1 |  | Industria 2000 | 20 | 1996-07-01 | 1996-07-01 | 1996-07-01 | 2016-07-01 | Wijdemeren |  |  | 0 | In Gebruik | Nee | 0 | Nee | 0 | 0 |  |  | EVSA | 20 | 1996-07-01 | 1996-07-01 | 1996-07-01 | 2016-07-01 | Wijdemeren |  | In Gebruik | 2 | 0 | Nee |  |  | PLL 24w | 14000 | 2012-07-01 | 2012-07-01 | 2012-07-01 | 2015-10-14 | Wijdemeren |  | AAN OV /UIT OV (N1) | In Gebruik | 2G11 | PLL |  | 24 | 0 | 0
Kortenhoef | Wijk 01 Kortenhoef | Rade. Oranjebuurt. Munniksveen en omgeving | van Nes van Meerkerklaan |  | 251052 | Lichtmast |  |  |  | Wijdemeren | POINT | 136681.85 | 472772.64 | Nee | In Gebruik | OVL Mast |  |  | conis_paalt_staal_4_verzi_onbek | 40 | 1996-07-01 | 1996-07-01 | 1996-07-01 | 2036-07-01 | Wijdemeren |  | In Gebruik | 1 |  | Industria 2000 | 20 | 1996-07-01 | 1996-07-01 | 1996-07-01 | 2016-07-01 | Wijdemeren |  |  | 0 | In Gebruik | Nee | 0 | Nee | 0 | 0 |  |  | EVSA | 20 | 1996-07-01 | 1996-07-01 | 1996-07-01 | 2016-07-01 | Wijdemeren |  | In Gebruik | 2 | 0 | Nee |  |  | PLL 24w | 14000 | 2012-07-01 | 2012-07-01 | 2012-07-01 | 2015-10-14 | Wijdemeren |  | AAN OV /UIT OV (N1) | In Gebruik | 2G11 | PLL |  | 24 | 0 | 0
Kortenhoef | Wijk 01 Kortenhoef | Rade. Oranjebuurt. Munniksveen en omgeving | J.H.Valkenburglaan |  | 251053 | Lichtmast | schuin t/o 36 |  |  | Wijdemeren | POINT | 136371.06 | 472777.24 | Nee | In Gebruik | OVL Mast |  |  | conis_paalt_staal_4_verzi_onbek | 40 | 1992-07-01 | 1992-07-01 | 1992-07-01 | 2032-07-01 | Wijdemeren |  | In Gebruik | 1 |  | Industria 2000 | 20 | 1992-07-01 | 1992-07-01 | 1992-07-01 | 2012-07-01 | Wijdemeren |  |  | 0 | In Gebruik | Nee | 0 | Nee | 0 | 0 |  |  | EVSA | 20 | 1992-07-01 | 1992-07-01 | 1992-07-01 | 2012-07-01 | Wijdemeren |  | In Gebruik | 2 | 0 | Nee |  |  | PLL 36w | 14000 | 2022-12-13 | 2022-12-13 | 2022-12-13 | 2026-02-15 | Wijdemeren |  | AAN OV /UIT OV (N1) | In Gebruik | 2G11 | PLL |  | 36 | 0 | 0
Kortenhoef | Wijk 01 Kortenhoef | Rade. Oranjebuurt. Munniksveen en omgeving | J.H.Valkenburglaan |  | 251054 | Lichtmast | n/b 36 |  |  | Wijdemeren | POINT | 136371.66 | 472755.81 | Nee | In Gebruik | OVL Mast |  |  | conis_paalt_staal_4_verzi_onbek | 40 | 1992-07-01 | 1992-07-01 | 1992-07-01 | 2032-07-01 | Wijdemeren |  | In Gebruik | 1 |  | Industria 2000 | 20 | 1992-07-01 | 1992-07-01 | 1992-07-01 | 2012-07-01 | Wijdemeren |  |  | 0 | In Gebruik | Nee | 0 | Nee | 0 | 0 |  |  | EVSA | 20 | 1992-07-01 | 1992-07-01 | 1992-07-01 | 2012-07-01 | Wijdemeren |  | In Gebruik | 2 | 0 | Nee |  |  | PLL 36w | 14000 | 2022-01-17 | 2022-01-17 | 2022-01-17 | 2025-04-02 | Wijdemeren |  | AAN OV /UIT OV (N1) | In Gebruik | 2G11 | PLL |  | 36 | 0 | 0
Kortenhoef | Wijk 01 Kortenhoef | Rade. Oranjebuurt. Munniksveen en omgeving | J.H.Valkenburglaan |  | 251055 | Lichtmast | t/o 28 |  |  | Wijdemeren | POINT | 136354.91 | 472735.34 | Nee | In Gebruik | OVL Mast |  |  | conis_paalt_staal_4_verzi_onbek | 40 | 1992-07-01 | 1992-07-01 | 1992-07-01 | 2032-07-01 | Wijdemeren |  | In Gebruik | 1 |  | Industria 2000 | 20 | 1992-07-01 | 1992-07-01 | 1992-07-01 | 2012-07-01 | Wijdemeren |  |  | 0 | In Gebruik | Nee | 0 | Nee | 0 | 0 |  |  | EVSA | 20 | 1992-07-01 | 1992-07-01 | 1992-07-01 | 2012-07-01 | Wijdemeren |  | In Gebruik | 2 | 0 | Nee |  |  | PLL 36w | 14000 | 2021-09-06 | 2021-09-06 | 2021-09-06 | 2024-11-20 | Wijdemeren |  | AAN OV /UIT OV (N1) | In Gebruik | 2G11 | PLL |  | 36 | 0 | 0
Kortenhoef | Wijk 01 Kortenhoef | Rade. Oranjebuurt. Munniksveen en omgeving | J.H.Valkenburglaan |  | 251056 | Lichtmast | n/b 20 |  |  | Wijdemeren | POINT | 136350.42 | 472708.38 | Nee | In Gebruik | OVL Mast |  |  | conis_paalt_staal_4_verzi_onbek | 40 | 1992-07-01 | 1992-07-01 | 1992-07-01 | 2032-07-01 | Wijdemeren |  | In Gebruik | 1 |  | Industria 2000 | 20 | 1992-07-01 | 1992-07-01 | 1992-07-01 | 2012-07-01 | Wijdemeren |  |  | 0 | In Gebruik | Nee | 0 | Nee | 0 | 0 |  |  | EVSA | 20 | 1992-07-01 | 1992-07-01 | 1992-07-01 | 2012-07-01 | Wijdemeren |  | In Gebruik | 2 | 0 | Nee |  |  | PLL 36w | 14000 | 2012-07-01 | 2012-07-01 | 2012-07-01 | 2015-10-14 | Wijdemeren |  | AAN OV /UIT OV (N1) | In Gebruik | 2G11 | PLL |  | 36 | 0 | 0
Kortenhoef | Wijk 01 Kortenhoef | Rade. Oranjebuurt. Munniksveen en omgeving | J.H.Valkenburglaan |  | 251057 | Lichtmast |  |  |  | Wijdemeren | POINT | 136329.28 | 472691.53 | Nee | In Gebruik | OVL Mast |  |  | onbek_onbek_onbek_onbek_onbek_onbek | 40 | 1970-01-01 | 1970-01-01 | 1970-01-01 | 2010-01-01 | Wijdemeren |  | In Gebruik | 1 |  | Onbekend | 20 | 1970-01-01 | 1970-01-01 | 1970-01-01 | 1990-01-01 | Wijdemeren |  |  | 0 | In Gebruik | Nee | 0 | Ja | 0 | 0 |  |  | Onbekend | 20 | 1970-01-01 | 1970-01-01 | 1970-01-01 | 1990-01-01 | Wijdemeren |  | In Gebruik | 5 | 0 | Nee |  |  | PLL 36w | 14000 | 2022-01-17 | 2022-01-17 | 2022-01-17 | 2025-04-02 | Wijdemeren |  | AAN OV /UIT OV (N1) | In Gebruik | 2G11 | PLL |  | 36 | 0 | 0
Kortenhoef | Wijk 01 Kortenhoef | Rade. Oranjebuurt. Munniksveen en omgeving | J.H.Valkenburglaan |  | 251059 | Lichtmast | n/b 6/8 |  |  | Wijdemeren | POINT | 136314.36 | 472650.66 | Nee | In Gebruik | OVL Mast |  |  | conis_paalt_staal_4_verzi_onbek | 40 | 1992-07-01 | 1992-07-01 | 1992-07-01 | 2032-07-01 | Wijdemeren |  | In Gebruik | 1 |  | Industria 2000 | 20 | 1992-07-01 | 1992-07-01 | 1992-07-01 | 2012-07-01 | Wijdemeren |  |  | 0 | In Gebruik | Nee | 0 | Nee | 0 | 0 |  |  | EVSA | 20 | 1992-07-01 | 1992-07-01 | 1992-07-01 | 2012-07-01 | Wijdemeren |  | In Gebruik | 2 | 0 | Nee |  |  | PLL 36w | 14000 | 2023-01-09 | 2023-01-09 | 2023-01-09 | 2026-03-21 | Wijdemeren |  | AAN OV /UIT OV (N1) | In Gebruik | 2G11 | PLL |  | 36 | 0 | 0
Kortenhoef | Wijk 01 Kortenhoef | Rade. Oranjebuurt. Munniksveen en omgeving | Pieter van der Leelaan |  | 251060 | Lichtmast |  |  |  | Wijdemeren | POINT | 136755.56 | 472422.39 | Nee | In Gebruik | OVL Mast |  |  | onbek_onbek_onbek_onbek_onbek_onbek | 40 | 1986-01-01 | 1986-01-01 | 1986-01-01 | 2026-01-01 | Wijdemeren |  | In Gebruik | 1 |  | Onbekend | 20 | 1986-01-01 | 1986-01-01 | 1986-01-01 | 2006-01-01 | Wijdemeren |  |  | 0 | In Gebruik | Nee | 0 | Ja | 0 | 0 |  |  | Onbekend | 20 | 1986-01-01 | 1986-01-01 | 1986-01-01 | 2006-01-01 | Wijdemeren |  | In Gebruik | 5 | 0 | Nee |  |  | Onbekend 36w | 14000 | 2018-04-26 | 2018-04-26 | 2018-04-26 | 2021-08-31 | Wijdemeren |  | AAN OV /UIT OV (N1) | In Gebruik | 2G11 | PLL | 830 | 36 | 0 | 0
Kortenhoef | Wijk 01 Kortenhoef | Rade. Oranjebuurt. Munniksveen en omgeving | A.N.van Pellecomhof |  | 251061 | Lichtmast | t/o 12 |  |  | Wijdemeren | POINT | 136806.92 | 472413.84 | Nee | In Gebruik | OVL Mast |  |  | conis_paalt_staal_4_verzi_onbek | 40 | 1965-01-01 | 1965-01-01 | 1965-01-01 | 2005-01-01 | Wijdemeren |  | In Gebruik | 1 |  | Industria 2000 | 20 | 1999-07-01 | 1999-07-01 | 1999-07-01 | 2019-07-01 | Wijdemeren |  |  | 0 | In Gebruik | Nee | 0 | Nee | 0 | 0 |  |  | EVSA | 20 | 1999-07-01 | 1999-07-01 | 1999-07-01 | 2019-07-01 | Wijdemeren |  | In Gebruik | 2 | 0 | Nee |  |  | PLL 24w | 14000 | 2012-07-01 | 2012-07-01 | 2012-07-01 | 2015-10-14 | Wijdemeren |  | AAN OV /UIT OV (N1) | In Gebruik | 2G11 | PLL |  | 24 | 0 | 0
Kortenhoef | Wijk 01 Kortenhoef | Rade. Oranjebuurt. Munniksveen en omgeving | A.N.van Pellecomhof |  | 251062 | Lichtmast | nst 10 |  |  | Wijdemeren | POINT | 136780.95 | 472412.97 | Nee | In Gebruik | OVL Mast |  |  | conis_paalt_staal_4_verzi_onbek | 40 | 1965-01-01 | 1965-01-01 | 1965-01-01 | 2005-01-01 | Wijdemeren |  | In Gebruik | 1 |  | Industria 2000 | 20 | 1999-07-01 | 1999-07-01 | 1999-07-01 | 2019-07-01 | Wijdemeren |  |  | 0 | In Gebruik | Nee | 0 | Nee | 0 | 0 |  |  | EVSA | 20 | 1999-07-01 | 1999-07-01 | 1999-07-01 | 2019-07-01 | Wijdemeren |  | In Gebruik | 2 | 0 | Nee |  |  | PLL 24w | 14000 | 2012-07-01 | 2012-07-01 | 2012-07-01 | 2015-10-14 | Wijdemeren |  | AAN OV /UIT OV (N1) | In Gebruik | 2G11 | PLL |  | 24 | 0 | 0
Kortenhoef | Wijk 01 Kortenhoef | Rade. Oranjebuurt. Munniksveen en omgeving | A.N.van Pellecomhof |  | 251063 | Lichtmast | n/b 2 |  |  | Wijdemeren | POINT | 136794.101 | 472392.367 | Nee | In Gebruik | OVL Mast |  |  | conis_paalt_staal_4_verzi_onbek | 40 | 1965-01-01 | 1965-01-01 | 1965-01-01 | 2005-01-01 | Wijdemeren |  | In Gebruik | 1 |  | Industria 2000 | 20 | 1999-07-01 | 1999-07-01 | 1999-07-01 | 2019-07-01 | Wijdemeren |  |  | 0 | In Gebruik | Nee | 0 | Nee | 0 | 0 |  |  | EVSA | 20 | 1999-07-01 | 1999-07-01 | 1999-07-01 | 2019-07-01 | Wijdemeren |  | In Gebruik | 2 | 0 | Nee |  |  | PLL 24w | 14000 | 2012-07-01 | 2012-07-01 | 2012-07-01 | 2015-10-14 | Wijdemeren |  | AAN OV /UIT OV (N1) | In Gebruik | 2G11 | PLL |  | 24 | 0 | 0
Kortenhoef | Wijk 01 Kortenhoef | Rade. Oranjebuurt. Munniksveen en omgeving | Jonkheer Sixhof |  | 251064 | Lichtmast | n/b 1 |  |  | Wijdemeren | POINT | 136792.94 | 472681.41 | Nee | In Gebruik | OVL Mast |  |  | conis_paalt_staal_4_verzi_onbek | 40 | 1992-07-01 | 1992-07-01 | 1992-07-01 | 2032-07-01 | Wijdemeren |  | In Gebruik | 1 |  | Industria 2700 | 20 | 1992-07-01 | 1992-07-01 | 1992-07-01 | 2012-07-01 | Wijdemeren |  |  | 0 | In Gebruik | Nee | 0 | Nee | 0 | 0 |  |  | EVSA | 20 | 1992-07-01 | 1992-07-01 | 1992-07-01 | 2012-07-01 | Wijdemeren |  | In Gebruik | 2 | 0 | Nee |  |  | PLL 36w | 14000 | 2022-06-07 | 2022-06-07 | 2022-06-07 | 2025-09-29 | Wijdemeren |  | AAN OV /UIT OV (N1) | In Gebruik | 2G11 | PLL |  | 36 | 0 | 0
Kortenhoef | Wijk 01 Kortenhoef | Rade. Oranjebuurt. Munniksveen en omgeving | Jonkheer Sixhof |  | 251065 | Lichtmast | n/b 5 |  |  | Wijdemeren | POINT | 136764.98 | 472693.78 | Nee | In Gebruik | OVL Mast |  |  | conis_paalt_staal_4_verzi_onbek | 40 | 1992-07-01 | 1992-07-01 | 1992-07-01 | 2032-07-01 | Wijdemeren |  | In Gebruik | 1 |  | Industria 2700 | 20 | 1992-07-01 | 1992-07-01 | 1992-07-01 | 2012-07-01 | Wijdemeren |  |  | 0 | In Gebruik | Nee | 0 | Nee | 0 | 0 |  |  | EVSA | 20 | 1992-07-01 | 1992-07-01 | 1992-07-01 | 2012-07-01 | Wijdemeren |  | In Gebruik | 2 | 0 | Nee |  |  | PLL 36w | 14000 | 2021-10-18 | 2021-10-18 | 2021-10-18 | 2024-12-22 | Wijdemeren |  | AAN OV /UIT OV (N1) | In Gebruik | 2G11 | PLL |  | 36 | 0 | 0
Kortenhoef | Wijk 01 Kortenhoef | Rade. Oranjebuurt. Munniksveen en omgeving | Jonkheer Sixhof |  | 251066 | Lichtmast | n/b 26 |  |  | Wijdemeren | POINT | 136745.47 | 472710.44 | Nee | In Gebruik | OVL Mast |  |  | conis_paalt_staal_4_verzi_onbek | 40 | 1992-07-01 | 1992-07-01 | 1992-07-01 | 2032-07-01 | Wijdemeren |  | In Gebruik | 1 |  | Industria 2700 | 20 | 1992-07-01 | 1992-07-01 | 1992-07-01 | 2012-07-01 | Wijdemeren |  |  | 0 | In Gebruik | Nee | 0 | Nee | 0 | 0 |  |  | EVSA | 20 | 1992-07-01 | 1992-07-01 | 1992-07-01 | 2012-07-01 | Wijdemeren |  | In Gebruik | 2 | 0 | Nee |  |  | PLL 36w | 14000 | 2022-01-13 | 2022-01-13 | 2022-01-13 | 2025-03-27 | Wijdemeren |  | AAN OV /UIT OV (N1) | In Gebruik | 2G11 | PLL |  | 36 | 0 | 0
Kortenhoef | Wijk 01 Kortenhoef | Rade. Oranjebuurt. Munniksveen en omgeving | Jonkheer Sixhof |  | 251067 | Lichtmast |  |  |  | Wijdemeren | POINT | 136760.5 | 472744.31 | Nee | In Gebruik | OVL Mast |  |  | conis_paalt_staal_4_verzi_onbek | 40 | 1992-07-01 | 1992-07-01 | 1992-07-01 | 2032-07-01 | Wijdemeren |  | In Gebruik | 1 |  | Industria 2700 | 20 | 1992-07-01 | 1992-07-01 | 1992-07-01 | 2012-07-01 | Wijdemeren |  |  | 0 | In Gebruik | Nee | 0 | Nee | 0 | 0 |  |  | EVSA | 20 | 1992-07-01 | 1992-07-01 | 1992-07-01 | 2012-07-01 | Wijdemeren |  | In Gebruik | 2 | 0 | Nee |  |  | PLL 36w | 14000 | 2021-05-25 | 2021-05-25 | 2021-05-25 | 2024-09-21 | Wijdemeren |  | AAN OV /UIT OV (N1) | In Gebruik | 2G11 | PLL |  | 36 | 0 | 0
Kortenhoef | Wijk 01 Kortenhoef | Rade. Oranjebuurt. Munniksveen en omgeving | Jonkheer Sixhof |  | 251068 | Lichtmast |  |  |  | Wijdemeren | POINT | 136729.88 | 472746.88 | Nee | In Gebruik | OVL Mast |  |  | conis_paalt_staal_4_verzi_onbek | 40 | 1992-07-01 | 1992-07-01 | 1992-07-01 | 2032-07-01 | Wijdemeren |  | In Gebruik | 1 |  | Industria 2700 | 20 | 1992-07-01 | 1992-07-01 | 1992-07-01 | 2012-07-01 | Wijdemeren |  |  | 0 | In Gebruik | Nee | 0 | Nee | 0 | 0 |  |  | EVSA | 20 | 1992-07-01 | 1992-07-01 | 1992-07-01 | 2012-07-01 | Wijdemeren |  | In Gebruik | 2 | 0 | Nee |  |  | PLL 36w | 14000 | 2022-06-07 | 2022-06-07 | 2022-06-07 | 2025-09-29 | Wijdemeren |  | AAN OV /UIT OV (N1) | In Gebruik | 2G11 | PLL |  | 36 | 0 | 0
Kortenhoef | Wijk 01 Kortenhoef | Rade. Oranjebuurt. Munniksveen en omgeving | Dotterbloem |  | 251069 | Lichtmast |  |  |  | Wijdemeren | POINT | 136015.68 | 472494.12 | Nee | In Gebruik | OVL Mast |  |  | verjo_enkel_staal_6_verzi_onbek | 40 | 1985-07-01 | 1985-07-01 | 1985-07-01 | 2025-07-01 | Wijdemeren |  | In Gebruik | 1 |  | Philips FGS103 | 20 | 1985-07-01 | 1985-07-01 | 1985-07-01 | 2005-07-01 | Wijdemeren |  |  | 0 | In Gebruik | Nee | 0 | Nee | 0 | 0 | [34 empty] | led 15w | 85000 | 2016-07-01 | 2016-07-01 | 2016-07-01 | 2036-02-09 | Wijdemeren |  | 3a |  | In Gebruik | LED | led |  |  | 15 | 0 | 0 | 0
Kortenhoef | Wijk 01 Kortenhoef | Rade. Oranjebuurt. Munniksveen en omgeving | Dotterbloem |  | 251070 | Lichtmast | n/b 10 |  |  | Wijdemeren | POINT | 135988.75 | 472498.59 | Nee | In Gebruik | OVL Mast |  |  | conis_paalt_staal_4_verzi_onbek | 40 | 1985-07-01 | 1985-07-01 | 1985-07-01 | 2025-07-01 | Wijdemeren |  | In Gebruik | 1 |  | Industria 2000 | 20 | 1985-07-01 | 1985-07-01 | 1985-07-01 | 2005-07-01 | Wijdemeren |  |  | 0 | In Gebruik | Nee | 0 | Nee | 0 | 0 | [34 empty] | led 24w | 85000 | 2016-07-01 | 2016-07-01 | 2016-07-01 | 2036-02-09 | Wijdemeren |  | 3a |  | In Gebruik | LED | led |  |  | 24 | 0 | 0 | 0
Kortenhoef | Wijk 01 Kortenhoef | Rade. Oranjebuurt. Munniksveen en omgeving | Dotterbloem |  | 251071 | Lichtmast | n/b 12 |  |  | Wijdemeren | POINT | 135973.53 | 472509.13 | Nee | In Gebruik | OVL Mast |  |  | conis_paalt_staal_4_verzi_onbek | 40 | 1985-07-01 | 1985-07-01 | 1985-07-01 | 2025-07-01 | Wijdemeren |  | In Gebruik | 1 |  | Industria 2000 | 20 | 1985-07-01 | 1985-07-01 | 1985-07-01 | 2005-07-01 | Wijdemeren |  |  | 0 | In Gebruik | Nee | 0 | Nee | 0 | 0 | [34 empty] | led 24w | 85000 | 2016-07-01 | 2016-07-01 | 2016-07-01 | 2036-02-09 | Wijdemeren |  | 3a |  | In Gebruik | LED | led |  |  | 24 | 0 | 0 | 0
Kortenhoef | Wijk 01 Kortenhoef | Rade. Oranjebuurt. Munniksveen en omgeving | Broekbos |  | 251072 | Lichtmast |  |  |  | Wijdemeren | POINT | 136102.703 | 472537.126 | Nee | In Gebruik | OVL Mast |  |  | conis_paalt_staal_4_verzi_onbek | 40 | 1981-07-01 | 1981-07-01 | 1981-07-01 | 2021-07-01 | Wijdemeren |  | In Gebruik | 1 |  | Industria 2000 | 20 | 2004-07-01 | 2004-07-01 | 2004-07-01 | 2024-07-01 | Wijdemeren |  |  | 0 | In Gebruik | Nee | 0 | Nee | 0 | 0 | [34 empty] | led 24w | 85000 | 2016-07-01 | 2016-07-01 | 2016-07-01 | 2036-02-09 | Wijdemeren |  | 3a |  | In Gebruik | LED | led |  |  | 24 | 0 | 0 | 0
Kortenhoef | Wijk 01 Kortenhoef | Rade. Oranjebuurt. Munniksveen en omgeving | Broekbos |  | 251073 | Lichtmast |  |  |  | Wijdemeren | POINT | 136120.12 | 472531.97 | Nee | In Gebruik | OVL Mast |  |  | conis_paalt_staal_4_verzi_onbek | 40 | 1981-07-01 | 1981-07-01 | 1981-07-01 | 2021-07-01 | Wijdemeren |  | In Gebruik | 1 |  | Industria 2000 | 20 | 2004-07-01 | 2004-07-01 | 2004-07-01 | 2024-07-01 | Wijdemeren |  |  | 0 | In Gebruik | Nee | 0 | Nee | 0 | 0 | [34 empty] | led 24w | 85000 | 2016-07-01 | 2016-07-01 | 2016-07-01 | 2036-02-09 | Wijdemeren |  | 3a |  | In Gebruik | LED | led |  |  | 24 | 0 | 0 | 0
Kortenhoef | Wijk 01 Kortenhoef | Rade. Oranjebuurt. Munniksveen en omgeving | Broekbos |  | 251074 | Lichtmast | 21 |  |  | Wijdemeren | POINT | 136131.89 | 472519.89 | Nee | In Gebruik | OVL Mast |  |  | conis_paalt_staal_4_verzi_onbek | 40 | 1981-01-01 | 1981-01-01 | 1981-01-01 | 2021-01-01 | Wijdemeren |  | In Gebruik | 1 |  | Industria 2000 | 20 | 2004-01-01 | 2004-01-01 | 2004-01-01 | 2024-01-01 | Wijdemeren |  |  | 0 | In Gebruik | Nee | 0 | Nee | 0 | 0 | [34 empty] | led 24w | 85000 | 2016-07-01 | 2016-07-01 | 2016-07-01 | 2036-02-09 | Wijdemeren |  | 3a |  | In Gebruik | LED | led |  |  | 24 | 0 | 0 | 0
Kortenhoef | Wijk 01 Kortenhoef | Rade. Oranjebuurt. Munniksveen en omgeving | Broekbos |  | 251075 | Lichtmast |  |  |  | Wijdemeren | POINT | 136147.79 | 472511.79 | Nee | In Gebruik | OVL Mast |  |  | conis_paalt_staal_4_verzi_onbek | 40 | 1981-07-01 | 1981-07-01 | 1981-07-01 | 2021-07-01 | Wijdemeren |  | In Gebruik | 1 |  | Industria 2000 | 20 | 2004-07-01 | 2004-07-01 | 2004-07-01 | 2024-07-01 | Wijdemeren |  |  | 0 | In Gebruik | Nee | 0 | Nee | 0 | 0 | [34 empty] | led 24w | 85000 | 2016-07-01 | 2016-07-01 | 2016-07-01 | 2036-02-09 | Wijdemeren |  | 3a |  | In Gebruik | LED | led |  |  | 24 | 0 | 0 | 0
Kortenhoef | Wijk 01 Kortenhoef | Rade. Oranjebuurt. Munniksveen en omgeving | Broekbos |  | 251076 | Lichtmast | nst 16 |  |  | Wijdemeren | POINT | 136146.09 | 472529.87 | Nee | In Gebruik | OVL Mast |  |  | conis_paalt_staal_4_verzi_onbek | 40 | 1981-07-01 | 1981-07-01 | 1981-07-01 | 2021-07-01 | Wijdemeren |  | In Gebruik | 1 |  | Industria 2000 | 20 | 2004-07-01 | 2004-07-01 | 2004-07-01 | 2024-07-01 | Wijdemeren |  |  | 0 | In Gebruik | Nee | 0 | Nee | 0 | 0 | [34 empty] | led 24w | 85000 | 2016-07-01 | 2016-07-01 | 2016-07-01 | 2036-02-09 | Wijdemeren |  | 3a |  | In Gebruik | LED | led |  |  | 24 | 0 | 0 | 0
Kortenhoef | Wijk 01 Kortenhoef | Rade. Oranjebuurt. Munniksveen en omgeving | Broekbos |  | 251077 | Lichtmast | 10 |  |  | Wijdemeren | POINT | 136158.3 | 472555.32 | Nee | In Gebruik | OVL Mast |  |  | conis_paalt_staal_4_verzi_onbek | 40 | 1980-07-01 | 1980-07-01 | 1980-07-01 | 2020-07-01 | Wijdemeren |  | In Gebruik | 1 |  | Industria 2000 | 20 | 2004-07-01 | 2004-07-01 | 2004-07-01 | 2024-07-01 | Wijdemeren |  |  | 0 | In Gebruik | Nee | 0 | Nee | 0 | 0 | [34 empty] | led 24w | 85000 | 2016-07-01 | 2016-07-01 | 2016-07-01 | 2036-02-09 | Wijdemeren |  | 3a |  | In Gebruik | LED | led |  |  | 24 | 0 | 0 | 0
Kortenhoef | Wijk 01 Kortenhoef | Rade. Oranjebuurt. Munniksveen en omgeving | Broekbos |  | 251078 | Lichtmast | 2 |  |  | Wijdemeren | POINT | 136167.98 | 472576.13 | Nee | In Gebruik | OVL Mast |  |  | conis_paalt_staal_4_verzi_onbek | 40 | 1980-07-01 | 1980-07-01 | 1980-07-01 | 2020-07-01 | Wijdemeren |  | In Gebruik | 1 |  | Industria 2000 | 20 | 2004-01-01 | 2004-01-01 | 2004-01-01 | 2024-01-01 | Wijdemeren |  |  | 0 | In Gebruik | Nee | 0 | Nee | 0 | 0 |  |  | EVSA | 20 | 2004-01-01 | 2004-01-01 | 2004-01-01 | 2024-01-01 | Wijdemeren |  | In Gebruik | 2 | 0 | Nee |  |  | PLL 36w | 14000 | 2012-07-01 | 2012-07-01 | 2012-07-01 | 2015-10-14 | Wijdemeren |  | AAN OV /UIT OV (N1) | In Gebruik | 2G11 | PLL |  | 36 | 0 | 0
Kortenhoef | Wijk 01 Kortenhoef | Rade. Oranjebuurt. Munniksveen en omgeving | Broekbos |  | 251079 | Lichtmast | achter 13 |  |  | Wijdemeren | POINT | 136174.91 | 472537.36 | Nee | In Gebruik | OVL Mast |  |  | conis_paalt_staal_4_verzi_onbek | 40 | 1981-07-01 | 1981-07-01 | 1981-07-01 | 2021-07-01 | Wijdemeren |  | In Gebruik | 1 |  | Industria 2000 | 20 | 2004-07-01 | 2004-07-01 | 2004-07-01 | 2024-07-01 | Wijdemeren |  |  | 0 | In Gebruik | Nee | 0 | Nee | 0 | 0 | [34 empty] | led 24w | 85000 | 2016-07-01 | 2016-07-01 | 2016-07-01 | 2036-02-09 | Wijdemeren |  | 3a |  | In Gebruik | LED | led |  |  | 24 | 0 | 0 | 0
Kortenhoef | Wijk 01 Kortenhoef | Rade. Oranjebuurt. Munniksveen en omgeving | Klaverkamp |  | 251080 | Lichtmast |  |  |  | Wijdemeren | POINT | 136023.55 | 472264.16 | Nee | In Gebruik | OVL Mast |  |  | conis_paalt_staal_4_verzi_onbek | 40 | 1996-07-01 | 1996-07-01 | 1996-07-01 | 2036-07-01 | Wijdemeren |  | In Gebruik | 1 |  | Industria 2000 | 20 | 1996-07-01 | 1996-07-01 | 1996-07-01 | 2016-07-01 | Wijdemeren |  |  | 0 | In Gebruik | Nee | 0 | Nee | 0 | 0 |  |  | EVSA | 20 | 1996-07-01 | 1996-07-01 | 1996-07-01 | 2016-07-01 | Wijdemeren |  | In Gebruik | 2 | 0 | Nee |  |  | PLL 36w | 14000 | 2017-07-01 | 2017-07-01 | 2017-07-01 | 2020-10-13 | Wijdemeren |  | AAN OV /UIT OV (N1) | In Gebruik | 2G11 | PLL |  | 36 | 0 | 0
Kortenhoef | Wijk 01 Kortenhoef | Rade. Oranjebuurt. Munniksveen en omgeving | Klaverkamp |  | 251081 | Lichtmast | n/b 9 |  |  | Wijdemeren | POINT | 136005.06 | 472273.38 | Nee | In Gebruik | OVL Mast |  |  | conis_paalt_staal_4_verzi_onbek | 40 | 1996-07-01 | 1996-07-01 | 1996-07-01 | 2036-07-01 | Wijdemeren |  | In Gebruik | 1 |  | Industria 2000 | 20 | 1996-07-01 | 1996-07-01 | 1996-07-01 | 2016-07-01 | Wijdemeren |  |  | 0 | In Gebruik | Nee | 0 | Nee | 0 | 0 |  |  | EVSA | 20 | 1996-07-01 | 1996-07-01 | 1996-07-01 | 2016-07-01 | Wijdemeren |  | In Gebruik | 2 | 0 | Nee |  |  | PLL 36w | 14000 | 2017-07-01 | 2017-07-01 | 2017-07-01 | 2020-10-13 | Wijdemeren |  | AAN OV /UIT OV (N1) | In Gebruik | 2G11 | PLL |  | 36 | 0 | 0
Kortenhoef | Wijk 01 Kortenhoef | Rade. Oranjebuurt. Munniksveen en omgeving | Klaverkamp |  | 251082 | Lichtmast |  |  |  | Wijdemeren | POINT | 135982.68 | 472285.07 | Nee | In Gebruik | OVL Mast |  |  | conis_paalt_staal_4_verzi_onbek | 40 | 2005-07-01 | 2005-07-01 | 2005-07-01 | 2045-07-01 | Wijdemeren |  | In Gebruik | 1 |  | Industria 2000 | 20 | 1996-07-01 | 1996-07-01 | 2005-07-01 | 2016-07-01 | Wijdemeren |  |  | 0 | In Gebruik | Nee | 0 | Nee | 0 | 0 |  |  | EVSA | 20 | 1996-07-01 | 1996-07-01 | 2005-07-01 | 2016-07-01 | Wijdemeren |  | In Gebruik | 2 | 0 | Nee |  |  | PLL 36w | 14000 | 2017-07-01 | 2017-07-01 | 2017-07-01 | 2020-10-13 | Wijdemeren |  | AAN OV /UIT OV (N1) | In Gebruik | 2G11 | PLL |  | 36 | 0 | 0
Kortenhoef | Wijk 01 Kortenhoef | Rade. Oranjebuurt. Munniksveen en omgeving | Klaverkamp |  | 251083 | Lichtmast | n/b 3 |  |  | Wijdemeren | POINT | 135978.44 | 472263.07 | Nee | In Gebruik | OVL Mast |  |  | conis_paalt_staal_4_verzi_onbek | 40 | 1996-07-01 | 1996-07-01 | 1996-07-01 | 2036-07-01 | Wijdemeren |  | In Gebruik | 1 |  | Industria 2000 | 20 | 1996-07-01 | 1996-07-01 | 1996-07-01 | 2016-07-01 | Wijdemeren |  |  | 0 | In Gebruik | Nee | 0 | Nee | 0 | 0 |  |  | EVSA | 20 | 1996-07-01 | 1996-07-01 | 1996-07-01 | 2016-07-01 | Wijdemeren |  | In Gebruik | 2 | 0 | Nee |  |  | PLL 36w | 14000 | 2017-07-01 | 2017-07-01 | 2017-07-01 | 2020-10-13 | Wijdemeren |  | AAN OV /UIT OV (N1) | In Gebruik | 2G11 | PLL |  | 36 | 0 | 0
Kortenhoef | Wijk 01 Kortenhoef | Rade. Oranjebuurt. Munniksveen en omgeving | Klaverkamp |  | 251084 | Lichtmast | n/b 2 |  |  | Wijdemeren | POINT | 136001.91 | 472251.67 | Nee | In Gebruik | OVL Mast |  |  | conis_paalt_staal_4_verzi_onbek | 40 | 1996-07-01 | 1996-07-01 | 1996-07-01 | 2036-07-01 | Wijdemeren |  | In Gebruik | 1 |  | Industria 2000 | 20 | 1996-07-01 | 1996-07-01 | 1996-07-01 | 2016-07-01 | Wijdemeren |  |  | 0 | In Gebruik | Nee | 0 | Nee | 0 | 0 |  |  | EVSA | 20 | 1996-07-01 | 1996-07-01 | 1996-07-01 | 2016-07-01 | Wijdemeren |  | In Gebruik | 2 | 0 | Nee |  |  | PLL 36w | 14000 | 2017-07-01 | 2017-07-01 | 2017-07-01 | 2020-10-13 | Wijdemeren |  | AAN OV /UIT OV (N1) | In Gebruik | 2G11 | PLL |  | 36 | 0 | 0
Kortenhoef | Wijk 01 Kortenhoef | Rade. Oranjebuurt. Munniksveen en omgeving | Suikerpot |  | 251085 | Lichtmast | t/o 4 |  |  | Wijdemeren | POINT | 136095.57 | 472231.2 | Nee | In Gebruik | OVL Mast |  |  | conis_paalt_staal_4_verzi_onbek | 40 | 1991-07-01 | 1991-07-01 | 1991-07-01 | 2031-07-01 | Wijdemeren |  | In Gebruik | 1 |  | Industria 2000 | 20 | 1991-07-01 | 1991-07-01 | 1991-07-01 | 2011-07-01 | Wijdemeren |  |  | 0 | In Gebruik | Nee | 0 | Nee | 0 | 0 |  |  | EVSA | 20 | 1991-07-01 | 1991-07-01 | 1991-07-01 | 2011-07-01 | Wijdemeren |  | In Gebruik | 2 | 0 | Nee |  |  | PLL 36w | 14000 | 2017-07-01 | 2017-07-01 | 2017-07-01 | 2020-10-13 | Wijdemeren |  | AAN OV /UIT OV (N1) | In Gebruik | 2G11 | PLL |  | 36 | 0 | 0
Kortenhoef | Wijk 01 Kortenhoef | Rade. Oranjebuurt. Munniksveen en omgeving | Suikerpot |  | 251086 | Lichtmast | t/o 7 |  |  | Wijdemeren | POINT | 136115.82 | 472236.11 | Nee | In Gebruik | OVL Mast |  |  | conis_paalt_staal_4_verzi_onbek | 40 | 1991-07-01 | 1991-07-01 | 1991-07-01 | 2031-07-01 | Wijdemeren |  | In Gebruik | 1 |  | Industria 2000 | 20 | 1991-07-01 | 1991-07-01 | 1991-07-01 | 2011-07-01 | Wijdemeren |  |  | 0 | In Gebruik | Nee | 0 | Nee | 0 | 0 |  |  | EVSA | 20 | 1991-07-01 | 1991-07-01 | 1991-07-01 | 2011-07-01 | Wijdemeren |  | In Gebruik | 2 | 0 | Nee |  |  | PLL 36w | 14000 | 2018-06-19 | 2018-06-19 | 2018-06-19 | 2021-10-06 | Wijdemeren |  | AAN OV /UIT OV (N1) | In Gebruik | 2G11 | PLL |  | 36 | 0 | 0
Kortenhoef | Wijk 01 Kortenhoef | Rade. Oranjebuurt. Munniksveen en omgeving | Suikerpot |  | 251087 | Lichtmast | t/o 15 |  |  | Wijdemeren | POINT | 136123.83 | 472251.7 | Nee | In Gebruik | OVL Mast |  |  | conis_paalt_staal_4_verzi_onbek | 40 | 1991-07-01 | 1991-07-01 | 1991-07-01 | 2031-07-01 | Wijdemeren |  | In Gebruik | 1 |  | Industria 2000 | 20 | 1991-07-01 | 1991-07-01 | 1991-07-01 | 2011-07-01 | Wijdemeren |  |  | 0 | In Gebruik | Nee | 0 | Nee | 0 | 0 |  |  | EVSA | 20 | 1991-07-01 | 1991-07-01 | 1991-07-01 | 2011-07-01 | Wijdemeren |  | In Gebruik | 2 | 0 | Nee |  |  | PLL 36w | 14000 | 2020-11-02 | 2020-11-02 | 2020-11-02 | 2024-01-06 | Wijdemeren |  | AAN OV /UIT OV (N1) | In Gebruik | 2G11 | PLL |  | 36 | 0 | 0
Kortenhoef | Wijk 01 Kortenhoef | Rade. Oranjebuurt. Munniksveen en omgeving | Suikerpot |  | 251088 | Lichtmast |  |  |  | Wijdemeren | POINT | 136095.34 | 472246.58 | Nee | In Gebruik | OVL Mast |  |  | conis_paalt_staal_4_verzi_onbek | 40 | 1991-07-01 | 1991-07-01 | 1991-07-01 | 2031-07-01 | Wijdemeren |  | In Gebruik | 1 |  | Industria 2000 | 20 | 1991-07-01 | 1991-07-01 | 1991-07-01 | 2011-07-01 | Wijdemeren |  |  | 0 | In Gebruik | Nee | 0 | Nee | 0 | 0 |  |  | EVSA | 20 | 1991-07-01 | 1991-07-01 | 1991-07-01 | 2011-07-01 | Wijdemeren |  | In Gebruik | 2 | 0 | Nee |  |  | PLL 36w | 14000 | 2017-07-01 | 2017-07-01 | 2017-07-01 | 2020-10-13 | Wijdemeren |  | AAN OV /UIT OV (N1) | In Gebruik | 2G11 | PLL |  | 36 | 0 | 0
Kortenhoef | Wijk 01 Kortenhoef | Rade. Oranjebuurt. Munniksveen en omgeving | Suikerpot |  | 251089 | Lichtmast | t/o 16 |  |  | Wijdemeren | POINT | 136103.63 | 472262.47 | Nee | In Gebruik | OVL Mast |  |  | conis_paalt_staal_4_verzi_onbek | 40 | 1991-07-01 | 1991-07-01 | 1991-07-01 | 2031-07-01 | Wijdemeren |  | In Gebruik | 1 |  | Industria 2000 | 20 | 1991-07-01 | 1991-07-01 | 1991-07-01 | 2011-07-01 | Wijdemeren |  |  | 0 | In Gebruik | Nee | 0 | Nee | 0 | 0 |  |  | EVSA | 20 | 1991-07-01 | 1991-07-01 | 1991-07-01 | 2011-07-01 | Wijdemeren |  | In Gebruik | 2 | 0 | Nee |  |  | PLL 36w | 14000 | 2017-07-01 | 2017-07-01 | 2017-07-01 | 2020-10-13 | Wijdemeren |  | AAN OV /UIT OV (N1) | In Gebruik | 2G11 | PLL |  | 36 | 0 | 0
Kortenhoef | Wijk 01 Kortenhoef | Rade. Oranjebuurt. Munniksveen en omgeving | Pijlkruid |  | 251090 | Lichtmast | n/b 2 |  |  | Wijdemeren | POINT | 136062.02 | 472453.76 | Nee | In Gebruik | OVL Mast |  |  | conis_paalt_staal_4_verzi_onbek | 40 | 1986-07-01 | 1986-07-01 | 1986-07-01 | 2026-07-01 | Wijdemeren |  | In Gebruik | 1 |  | Industria 2000 | 20 | 2004-07-01 | 2004-07-01 | 2004-07-01 | 2024-07-01 | Wijdemeren |  |  | 0 | In Gebruik | Nee | 0 | Nee | 0 | 0 | [34 empty] | led 24w | 85000 | 2016-07-01 | 2016-07-01 | 2016-07-01 | 2036-02-09 | Wijdemeren |  | 3a |  | In Gebruik | LED | led |  |  | 24 | 0 | 0 | 0
Kortenhoef | Wijk 01 Kortenhoef | Rade. Oranjebuurt. Munniksveen en omgeving | Pijlkruid |  | 251091 | Lichtmast | n/b 9 |  |  | Wijdemeren | POINT | 136048.61 | 472427.94 | Nee | In Gebruik | OVL Mast |  |  | conis_paalt_staal_4_verzi_onbek | 40 | 1986-07-01 | 1986-07-01 | 1986-07-01 | 2026-07-01 | Wijdemeren |  | In Gebruik | 1 |  | Industria 2000 | 20 | 2004-07-01 | 2004-07-01 | 2004-07-01 | 2024-07-01 | Wijdemeren |  |  | 0 | In Gebruik | Nee | 0 | Nee | 0 | 0 | [34 empty] | led 24w | 85000 | 2016-07-01 | 2016-07-01 | 2016-07-01 | 2036-02-09 | Wijdemeren |  | 3a |  | In Gebruik | LED | led |  |  | 24 | 0 | 0 | 0
Kortenhoef | Wijk 01 Kortenhoef | Rade. Oranjebuurt. Munniksveen en omgeving | Pijlkruid |  | 251093 | Lichtmast |  |  |  | Wijdemeren | POINT | 136010.45 | 472436.5 | Nee | In Gebruik | OVL Mast |  |  | conis_paalt_staal_4_verzi_onbek | 40 | 1986-07-01 | 1986-07-01 | 1986-07-01 | 2026-07-01 | Wijdemeren |  | In Gebruik | 1 |  | Industria 2000 | 20 | 2004-07-01 | 2004-07-01 | 2004-07-01 | 2024-07-01 | Wijdemeren |  |  | 0 | In Gebruik | Nee | 0 | Nee | 0 | 0 | [34 empty] | led 24w | 85000 | 2018-09-17 | 2018-09-17 | 2018-09-17 | 2038-04-05 | Wijdemeren |  | 3a |  | In Gebruik | LED | led |  |  | 24 | 0 | 0 | 0
Kortenhoef | Wijk 01 Kortenhoef | Rade. Oranjebuurt. Munniksveen en omgeving | Pijlkruid |  | 251094 | Lichtmast | n/b 13 |  |  | Wijdemeren | POINT | 136019.51 | 472420.48 | Nee | In Gebruik | OVL Mast |  |  | conis_paalt_staal_4_verzi_onbek | 40 | 1986-07-01 | 1986-07-01 | 1986-07-01 | 2026-07-01 | Wijdemeren |  | In Gebruik | 1 |  | Industria 2000 | 20 | 2004-07-01 | 2004-07-01 | 2004-07-01 | 2024-07-01 | Wijdemeren |  |  | 0 | In Gebruik | Nee | 0 | Nee | 0 | 0 | [34 empty] | led 24w | 85000 | 2023-07-03 | 2023-07-03 | 2023-07-03 | 2044-04-09 | Wijdemeren |  | 3a |  | In Gebruik | LED | led |  |  | 24 | 0 | 0 | 0
Kortenhoef | Wijk 01 Kortenhoef | Rade. Oranjebuurt. Munniksveen en omgeving | Pijlkruid |  | 251095 | Lichtmast | n/b 11 |  |  | Wijdemeren | POINT | 136040.47 | 472410.5 | Nee | In Gebruik | OVL Mast |  |  | conis_paalt_staal_4_verzi_onbek | 40 | 1986-07-01 | 1986-07-01 | 1986-07-01 | 2026-07-01 | Wijdemeren |  | In Gebruik | 1 |  | Industria 2000 | 20 | 1986-07-01 | 1986-07-01 | 1986-07-01 | 2006-07-01 | Wijdemeren |  |  | 0 | In Gebruik | Nee | 0 | Nee | 0 | 0 | [34 empty] | led 40w | 85000 | 2016-07-01 | 2016-07-01 | 2016-07-01 | 2036-02-09 | Wijdemeren |  | 3a |  | In Gebruik | LED | led |  |  | 40 | 0 | 0 | 0
Kortenhoef | Wijk 01 Kortenhoef | Rade. Oranjebuurt. Munniksveen en omgeving | Pijlkruid |  | 251096 | Lichtmast | n/b 9 |  |  | Wijdemeren | POINT | 136065.28 | 472398.63 | Nee | In Gebruik | OVL Mast |  |  | conis_paalt_staal_4_verzi_onbek | 40 | 1986-07-01 | 1986-07-01 | 1986-07-01 | 2026-07-01 | Wijdemeren |  | In Gebruik | 1 |  | Industria 2000 | 20 | 2004-07-01 | 2004-07-01 | 2004-07-01 | 2024-07-01 | Wijdemeren |  |  | 0 | In Gebruik | Nee | 0 | Nee | 0 | 0 | [34 empty] | led 24w | 85000 | 2016-07-01 | 2016-07-01 | 2016-07-01 | 2036-02-09 | Wijdemeren |  | 3a |  | In Gebruik | LED | led |  |  | 24 | 0 | 0 | 0
Kortenhoef | Wijk 01 Kortenhoef | Rade. Oranjebuurt. Munniksveen en omgeving | Pijlkruid |  | 251097 | Lichtmast | n/b 9 |  |  | Wijdemeren | POINT | 136073.34 | 472416.68 | Nee | In Gebruik | OVL Mast |  |  | conis_paalt_staal_4_verzi_onbek | 40 | 1986-07-01 | 1986-07-01 | 1986-07-01 | 2026-07-01 | Wijdemeren |  | In Gebruik | 1 |  | Industria 2000 | 20 | 2004-07-01 | 2004-07-01 | 2004-07-01 | 2024-07-01 | Wijdemeren |  |  | 0 | In Gebruik | Nee | 0 | Nee | 0 | 0 | [34 empty] | led 24w | 85000 | 2016-07-01 | 2016-07-01 | 2016-07-01 | 2036-02-09 | Wijdemeren |  | 3a |  | In Gebruik | LED | led |  |  | 24 | 0 | 0 | 0
Kortenhoef | Wijk 01 Kortenhoef | Rade. Oranjebuurt. Munniksveen en omgeving | Pijlkruid |  | 251098 | Lichtmast | n/b 18 |  |  | Wijdemeren | POINT | 136031.36 | 472389.09 | Nee | In Gebruik | OVL Mast |  |  | conis_paalt_staal_4_verzi_onbek | 40 | 1986-07-01 | 1986-07-01 | 1986-07-01 | 2026-07-01 | Wijdemeren |  | In Gebruik | 1 |  | Industria 2000 | 20 | 2004-07-01 | 2004-07-01 | 2004-07-01 | 2024-07-01 | Wijdemeren |  |  | 0 | In Gebruik | Nee | 0 | Nee | 0 | 0 | [34 empty] | led 24w | 85000 | 2016-07-01 | 2016-07-01 | 2016-07-01 | 2036-02-09 | Wijdemeren |  | 3a |  | In Gebruik | LED | led |  |  | 24 | 0 | 0 | 0
Kortenhoef | Wijk 01 Kortenhoef | Rade. Oranjebuurt. Munniksveen en omgeving | Rozenhof |  | 251099 | Lichtmast | t/o 2 |  |  | Wijdemeren | POINT | 136124.81 | 472380.59 | Nee | In Gebruik | OVL Mast |  |  | conis_paalt_alumi_4_geen_grijs | 40 | 2015-07-01 | 2015-07-01 | 2015-07-01 | 2055-07-01 | Wijdemeren |  | In Gebruik | 1 |  | Onbekend | 20 | 2015-07-01 | 2015-07-01 | 2015-07-01 | 2035-07-01 | Wijdemeren |  |  | 0 | In Gebruik | Nee | 0 | Ja | 0 | 0 | [34 empty] | led 24w | 85000 | 2015-07-01 | 2015-07-01 | 2015-07-01 | 2035-02-08 | Wijdemeren |  | 3a |  | In Gebruik | LED | led |  |  | 24 | 0 | 0 | 0
Kortenhoef | Wijk 01 Kortenhoef | Rade. Oranjebuurt. Munniksveen en omgeving | Rozenhof |  | 251100 | Lichtmast |  |  |  | Wijdemeren | POINT | 136159.064 | 472370.776 | Nee | In Gebruik | OVL Mast |  |  | conis_paalt_alumi_4_geen_grijs | 40 | 2015-07-01 | 2015-07-01 | 2015-07-01 | 2055-07-01 | Wijdemeren |  | In Gebruik | 1 |  | Onbekend | 20 | 2015-07-01 | 2015-07-01 | 2015-07-01 | 2035-07-01 | Wijdemeren |  |  | 0 | In Gebruik | Nee | 0 | Ja | 0 | 0 | [34 empty] | led 24w | 85000 | 2015-07-01 | 2015-07-01 | 2015-07-01 | 2035-02-08 | Wijdemeren |  | 3a |  | In Gebruik | LED | led |  |  | 24 | 0 | 0 | 0
Kortenhoef | Wijk 01 Kortenhoef | Rade. Oranjebuurt. Munniksveen en omgeving | Rozenhof |  | 251101 | Lichtmast |  |  |  | Wijdemeren | POINT | 136181.71 | 472360.02 | Nee | In Gebruik | OVL Mast |  |  | conis_paalt_staal_4_verf_groen | 40 | 2015-07-01 | 2015-07-01 | 2015-07-01 | 2055-07-01 | Wijdemeren |  | In Gebruik | 1 |  | Onbekend | 20 | 2015-07-01 | 2015-07-01 | 2015-07-01 | 2035-07-01 | Wijdemeren |  |  | 0 | In Gebruik | Nee | 0 | Ja | 0 | 0 | [34 empty] | led 24w | 85000 | 2015-07-01 | 2015-07-01 | 2015-07-01 | 2035-02-08 | Wijdemeren |  | 3a |  | In Gebruik | LED | led |  |  | 24 | 0 | 0 | 0
Kortenhoef | Wijk 01 Kortenhoef | Rade. Oranjebuurt. Munniksveen en omgeving | Rozenhof |  | 251102 | Lichtmast |  |  |  | Wijdemeren | POINT | 136203.17 | 472346.96 | Nee | In Gebruik | OVL Mast |  |  | conis_paalt_alumi_4_geen_grijs | 40 | 2015-07-01 | 2015-07-01 | 2015-07-01 | 2055-07-01 | Wijdemeren |  | In Gebruik | 1 |  | Onbekend | 20 | 2015-07-01 | 2015-07-01 | 2015-07-01 | 2035-07-01 | Wijdemeren |  |  | 0 | In Gebruik | Nee | 0 | Ja | 0 | 0 | [34 empty] | led 36w | 85000 | 2015-07-01 | 2015-07-01 | 2015-07-01 | 2035-02-08 | Wijdemeren |  | 3a |  | In Gebruik | LED | led |  |  | 36 | 0 | 0 | 0
Kortenhoef | Wijk 01 Kortenhoef | Rade. Oranjebuurt. Munniksveen en omgeving | Rozenhof |  | 251103 | Lichtmast |  |  |  | Wijdemeren | POINT | 136227.39 | 472334.73 | Nee | In Gebruik | OVL Mast |  |  | conis_paalt_staal_4_verzi_onbek | 40 | 2015-07-01 | 2015-07-01 | 2015-07-01 | 2055-07-01 | Wijdemeren |  | In Gebruik | 1 |  | Onbekend | 20 | 2015-07-01 | 2015-07-01 | 2015-07-01 | 2035-07-01 | Wijdemeren |  |  | 0 | In Gebruik | Nee | 0 | Ja | 0 | 0 | [34 empty] | led 50w | 85000 | 2015-07-01 | 2015-07-01 | 2015-07-01 | 2035-02-08 | Wijdemeren |  | 3a |  | In Gebruik | LED | led |  |  | 50 | 0 | 0 | 0
Kortenhoef | Wijk 01 Kortenhoef | Rade. Oranjebuurt. Munniksveen en omgeving | Roerdomplaan |  | 251104 | Lichtmast | n/b 17 |  |  | Wijdemeren | POINT | 136339.3 | 472228.94 | Nee | In Gebruik | OVL Mast |  |  | conis_paalt_staal_3_onbek_onbek | 40 | 2015-07-01 | 2015-07-01 | 2015-07-01 | 2055-07-01 | Wijdemeren |  | In Gebruik | 1 |  | Onbekend | 20 | 2015-07-01 | 2015-07-01 | 2015-07-01 | 2035-07-01 | Wijdemeren |  |  | 0 | In Gebruik | Nee | 0 | Ja | 0 | 0 | [34 empty] | led 50w | 85000 | 2015-07-01 | 2015-07-01 | 2015-07-01 | 2035-02-08 | Wijdemeren |  | 3a |  | In Gebruik | LED | led |  |  | 50 | 0 | 0 | 0
Kortenhoef | Wijk 01 Kortenhoef | Rade. Oranjebuurt. Munniksveen en omgeving | Roerdomplaan |  | 251105 | Lichtmast | n/b 5 |  |  | Wijdemeren | POINT | 136350.13 | 472250.99 | Nee | In Gebruik | OVL Mast |  |  | conis_paalt_alumi_3_geen_grijs | 40 | 2015-07-01 | 2015-07-01 | 2015-07-01 | 2055-07-01 | Wijdemeren |  | In Gebruik | 1 |  | Onbekend | 20 | 2015-07-01 | 2015-07-01 | 2015-07-01 | 2035-07-01 | Wijdemeren |  |  | 0 | In Gebruik | Nee | 0 | Ja | 0 | 0 | [34 empty] | led 24w | 85000 | 2015-07-01 | 2015-07-01 | 2015-07-01 | 2035-02-08 | Wijdemeren |  | 3a |  | In Gebruik | LED | led |  |  | 24 | 0 | 0 | 0
Kortenhoef | Wijk 01 Kortenhoef | Rade. Oranjebuurt. Munniksveen en omgeving | Roerdomplaan |  | 251106 | Lichtmast |  |  |  | Wijdemeren | POINT | 136361.705 | 472273.266 | Nee | In Gebruik | OVL Mast |  |  | conis_paalt_alumi_3_geen_grijs | 40 | 2015-07-01 | 2015-07-01 | 2015-07-01 | 2055-07-01 | Wijdemeren |  | In Gebruik | 1 |  | Onbekend | 20 | 2015-07-01 | 2015-07-01 | 2015-07-01 | 2035-07-01 | Wijdemeren |  |  | 0 | In Gebruik | Nee | 0 | Ja | 0 | 0 | [34 empty] | led 36w | 85000 | 2015-07-01 | 2015-07-01 | 2015-07-01 | 2035-02-08 | Wijdemeren |  | 3a |  | In Gebruik | LED | led |  |  | 36 | 0 | 0 | 0
Kortenhoef | Wijk 01 Kortenhoef | Rade. Oranjebuurt. Munniksveen en omgeving | Roerdomplaan |  | 251107 | Lichtmast |  |  |  | Wijdemeren | POINT | 136353.75 | 472253.94 | Nee | In Gebruik | OVL Mast |  |  | conis_paalt_alumi_3_geen_grijs | 40 | 2015-07-01 | 2015-07-01 | 2015-07-01 | 2055-07-01 | Wijdemeren |  | In Gebruik | 1 |  | Onbekend | 20 | 2015-07-01 | 2015-07-01 | 2015-07-01 | 2035-07-01 | Wijdemeren |  |  | 0 | In Gebruik | Nee | 0 | Ja | 0 | 0 | [34 empty] | led 24w | 85000 | 2015-07-01 | 2015-07-01 | 2015-07-01 | 2035-02-08 | Wijdemeren |  | 3a |  | In Gebruik | LED | led |  |  | 24 | 0 | 0 | 0
Kortenhoef | Wijk 01 Kortenhoef | Rade. Oranjebuurt. Munniksveen en omgeving | Elzenhof |  | 251108 | Lichtmast | n/b 1 |  |  | Wijdemeren | POINT | 136441.42 | 472231.13 | Nee | In Gebruik | OVL Mast |  |  | conis_paalt_alumi_3_geen_grijs | 40 | 1971-07-01 | 1971-07-01 | 1971-07-01 | 2011-07-01 | Wijdemeren |  | In Gebruik | 1 |  | Industria 2000 | 20 | 1971-07-01 | 1971-07-01 | 1971-07-01 | 1991-07-01 | Wijdemeren |  |  | 0 | In Gebruik | Nee | 0 | Nee | 0 | 0 |  |  | EVSA | 20 | 1971-07-01 | 1971-07-01 | 1971-07-01 | 1991-07-01 | Wijdemeren |  | In Gebruik | 2 | 0 | Nee |  |  | PLL 24w | 14000 | 2017-07-01 | 2017-07-01 | 2017-07-01 | 2020-10-13 | Wijdemeren |  | AAN OV /UIT OV (N1) | In Gebruik | 2G11 | PLL |  | 24 | 0 | 0
Kortenhoef | Wijk 01 Kortenhoef | Rade. Oranjebuurt. Munniksveen en omgeving | Elzenhof |  | 251109 | Lichtmast | n/b 5 |  |  | Wijdemeren | POINT | 136429.66 | 472215.22 | Nee | In Gebruik | OVL Mast |  |  | conis_paalt_alumi_3_geen_grijs | 40 | 1971-07-01 | 1971-07-01 | 1971-07-01 | 2011-07-01 | Wijdemeren |  | In Gebruik | 1 |  | Industria 2000 | 20 | 1971-07-01 | 1971-07-01 | 1971-07-01 | 1991-07-01 | Wijdemeren |  |  | 0 | In Gebruik | Nee | 0 | Nee | 0 | 0 |  |  | EVSA | 20 | 2019-02-11 | 2019-02-11 | 2019-02-11 | 2039-02-11 | Wijdemeren |  | In Gebruik | 2 | 0 | Nee |  |  | PLL 24w | 14000 | 2020-02-04 | 2020-02-04 | 2020-02-04 | 2023-05-01 | Wijdemeren |  | AAN OV /UIT OV (N1) | In Gebruik | 2G11 | PLL |  | 24 | 0 | 0
Kortenhoef | Wijk 01 Kortenhoef | Rade. Oranjebuurt. Munniksveen en omgeving | Elzenhof |  | 251110 | Lichtmast | n/b 18 |  |  | Wijdemeren | POINT | 136417.63 | 472201.16 | Nee | In Gebruik | OVL Mast |  |  | conis_paalt_alumi_3_geen_grijs | 40 | 1971-07-01 | 1971-07-01 | 1971-07-01 | 2011-07-01 | Wijdemeren |  | In Gebruik | 1 |  | Industria 2000 | 20 | 1971-07-01 | 1971-07-01 | 1971-07-01 | 1991-07-01 | Wijdemeren |  |  | 0 | In Gebruik | Nee | 0 | Nee | 0 | 0 |  |  | EVSA | 20 | 1971-07-01 | 1971-07-01 | 1971-07-01 | 1991-07-01 | Wijdemeren |  | In Gebruik | 2 | 0 | Nee |  |  | PLL 36w | 14000 | 2017-07-01 | 2017-07-01 | 2017-07-01 | 2020-10-13 | Wijdemeren |  | AAN OV /UIT OV (N1) | In Gebruik | 2G11 | PLL |  | 36 | 0 | 0
Kortenhoef | Wijk 01 Kortenhoef | Rade. Oranjebuurt. Munniksveen en omgeving | Elzenhof |  | 251111 | Lichtmast |  |  |  | Wijdemeren | POINT | 136416.98 | 472183.247 | Nee | In Gebruik | OVL Mast |  |  | conis_paalt_staal_4_verf_groen | 40 | 1972-01-01 | 1972-01-01 | 1972-01-01 | 2012-01-01 | Wijdemeren |  | In Gebruik | 1 |  | Industria 2000 | 20 | 1972-01-01 | 1972-01-01 | 1972-01-01 | 1992-01-01 | Wijdemeren |  |  | 0 | In Gebruik | Nee | 0 | Nee | 0 | 0 |  |  | EVSA | 20 | 1972-01-01 | 1972-01-01 | 1972-01-01 | 1992-01-01 | Wijdemeren |  | In Gebruik | 2 | 0 | Nee |  |  | PLL 50w | 14000 | 2017-07-01 | 2017-07-01 | 2017-07-01 | 2020-10-13 | Wijdemeren |  | AAN OV /UIT OV (N1) | In Gebruik | 2G11 | PLL |  | 50 | 0 | 0
Kortenhoef | Wijk 01 Kortenhoef | Rade. Oranjebuurt. Munniksveen en omgeving | Berkenhof |  | 251112 | Lichtmast | t/o 6 |  |  | Wijdemeren | POINT | 136677.86 | 472095.38 | Nee | In Gebruik | OVL Mast |  |  | conis_paalt_alumi_3_geen_grijs | 40 | 1996-07-01 | 1996-07-01 | 1996-07-01 | 2036-07-01 | Wijdemeren |  | In Gebruik | 1 |  | Industria 2000 | 20 | 1999-07-01 | 1999-07-01 | 1999-07-01 | 2019-07-01 | Wijdemeren |  |  | 0 | In Gebruik | Nee | 0 | Nee | 0 | 0 |  |  | EVSA | 20 | 1999-07-01 | 1999-07-01 | 1999-07-01 | 2019-07-01 | Wijdemeren |  | In Gebruik | 2 | 0 | Nee |  |  | PLL 24w | 14000 | 2017-07-01 | 2017-07-01 | 2017-07-01 | 2020-10-13 | Wijdemeren |  | AAN OV /UIT OV (N1) | In Gebruik | 2G11 | PLL |  | 24 | 0 | 0
Kortenhoef | Wijk 01 Kortenhoef | Rade. Oranjebuurt. Munniksveen en omgeving | Berkenhof |  | 251113 | Lichtmast | t/o 12 |  |  | Wijdemeren | POINT | 136668.19 | 472083.19 | Nee | In Gebruik | OVL Mast |  |  | 4 mtr con PT staal verzinkt | 40 | 2023-07-10 | 2023-07-10 | 2023-07-10 | 2063-07-10 | Wijdemeren |  | In Gebruik | 1 |  | Lightronics KFK | 20 | 2023-07-10 | 2023-07-10 | 2023-07-10 | 2043-07-10 | Wijdemeren |  |  | 0 | In Gebruik | Nee | 0 | Ja | 0 | 0 | [34 empty] | LED2WELL 1800 lumen code LC-N | 100000 | 2023-07-10 | 2023-07-10 | 2023-07-10 | 2048-01-04 | Wijdemeren |  | 3a |  | In Gebruik | LED |  |  |  | 13.2 | 1800 | 0 | 16
Kortenhoef | Wijk 01 Kortenhoef | Rade. Oranjebuurt. Munniksveen en omgeving | Berkenhof |  | 251114 | Lichtmast | t/o 9 |  |  | Wijdemeren | POINT | 136656.55 | 472071.5 | Nee | In Gebruik | OVL Mast |  |  | conis_paalt_alumi_3_geen_grijs | 40 | 1996-07-01 | 1996-07-01 | 1996-07-01 | 2036-07-01 | Wijdemeren |  | In Gebruik | 1 |  | Industria 2000 | 20 | 1999-07-01 | 1999-07-01 | 1999-07-01 | 2019-07-01 | Wijdemeren |  |  | 0 | In Gebruik | Nee | 0 | Nee | 0 | 0 |  |  | EVSA | 20 | 1999-07-01 | 1999-07-01 | 1999-07-01 | 2019-07-01 | Wijdemeren |  | In Gebruik | 2 | 0 | Nee |  |  | PLL 24w | 14000 | 2017-07-01 | 2017-07-01 | 2017-07-01 | 2020-10-13 | Wijdemeren |  | AAN OV /UIT OV (N1) | In Gebruik | 2G11 | PLL |  | 24 | 0 | 0
Kortenhoef | Wijk 01 Kortenhoef | Rade. Oranjebuurt. Munniksveen en omgeving | Peppelhof |  | 251115 | Lichtmast | n/b 13 |  |  | Wijdemeren | POINT | 136579.34 | 472100.72 | Nee | In Gebruik | OVL Mast |  |  | conis_paalt_alumi_3_geen_grijs | 40 | 1965-07-01 | 1965-07-01 | 1965-07-01 | 2005-07-01 | Wijdemeren |  | In Gebruik | 1 |  | Industria 2000 | 20 | 1999-07-01 | 1999-07-01 | 1999-07-01 | 2019-07-01 | Wijdemeren |  |  | 0 | In Gebruik | Nee | 0 | Nee | 0 | 0 |  |  | EVSA | 20 | 1999-07-01 | 1999-07-01 | 1999-07-01 | 2019-07-01 | Wijdemeren |  | In Gebruik | 2 | 0 | Nee |  |  | PLL 24w | 14000 | 2017-07-01 | 2017-07-01 | 2017-07-01 | 2020-10-13 | Wijdemeren |  | AAN OV /UIT OV (N1) | In Gebruik | 2G11 | PLL |  | 24 | 0 | 0
Kortenhoef | Wijk 01 Kortenhoef | Rade. Oranjebuurt. Munniksveen en omgeving | Peppelhof |  | 251116 | Lichtmast | n/b 16 |  |  | Wijdemeren | POINT | 136579.38 | 472115.75 | Nee | In Gebruik | OVL Mast |  |  | conis_paalt_alumi_3_geen_grijs | 40 | 1965-07-01 | 1965-07-01 | 1965-07-01 | 2005-07-01 | Wijdemeren |  | In Gebruik | 1 |  | Industria 2000 | 20 | 1999-07-01 | 1999-07-01 | 1999-07-01 | 2019-07-01 | Wijdemeren |  |  | 0 | In Gebruik | Nee | 0 | Nee | 0 | 0 |  |  | EVSA | 20 | 1999-07-01 | 1999-07-01 | 1999-07-01 | 2019-07-01 | Wijdemeren |  | In Gebruik | 2 | 0 | Nee |  |  | PLL 24w | 14000 | 2017-07-01 | 2017-07-01 | 2017-07-01 | 2020-10-13 | Wijdemeren |  | AAN OV /UIT OV (N1) | In Gebruik | 2G11 | PLL |  | 24 | 0 | 0
Kortenhoef | Wijk 01 Kortenhoef | Rade. Oranjebuurt. Munniksveen en omgeving | Peppelhof |  | 251117 | Lichtmast | n/b 12 |  |  | Wijdemeren | POINT | 136589.88 | 472126.59 | Nee | In Gebruik | OVL Mast |  |  | conis_paalt_alumi_3_geen_grijs | 40 | 1965-07-01 | 1965-07-01 | 1965-07-01 | 2005-07-01 | Wijdemeren |  | In Gebruik | 1 |  | Industria 2000 | 20 | 1999-07-01 | 1999-07-01 | 1999-07-01 | 2019-07-01 | Wijdemeren |  |  | 0 | In Gebruik | Nee | 0 | Nee | 0 | 0 |  |  | EVSA | 20 | 1999-07-01 | 1999-07-01 | 1999-07-01 | 2019-07-01 | Wijdemeren |  | In Gebruik | 2 | 0 | Nee |  |  | PLL 24w | 14000 | 2017-07-01 | 2017-07-01 | 2017-07-01 | 2020-10-13 | Wijdemeren |  | AAN OV /UIT OV (N1) | In Gebruik | 2G11 | PLL |  | 24 | 0 | 0
Kortenhoef | Wijk 01 Kortenhoef | Rade. Oranjebuurt. Munniksveen en omgeving | Peppelhof |  | 251118 | Lichtmast | n/b 1 |  |  | Wijdemeren | POINT | 136599.34 | 472138.03 | Nee | In Gebruik | OVL Mast |  |  | conis_paalt_alumi_3_geen_grijs | 40 | 1965-07-01 | 1965-07-01 | 1965-07-01 | 2005-07-01 | Wijdemeren |  | In Gebruik | 1 |  | Industria 2000 | 20 | 1999-07-01 | 1999-07-01 | 1999-07-01 | 2019-07-01 | Wijdemeren |  |  | 0 | In Gebruik | Nee | 0 | Nee | 0 | 0 |  |  | EVSA | 20 | 1999-07-01 | 1999-07-01 | 1999-07-01 | 2019-07-01 | Wijdemeren |  | In Gebruik | 2 | 0 | Nee |  |  | PLL 24w | 14000 | 2017-07-01 | 2017-07-01 | 2017-07-01 | 2020-10-13 | Wijdemeren |  | AAN OV /UIT OV (N1) | In Gebruik | 2G11 | PLL |  | 24 | 0 | 0
Kortenhoef | Wijk 01 Kortenhoef | Rade. Oranjebuurt. Munniksveen en omgeving | Wilhelminahof |  | 251119 | Lichtmast |  |  |  | Wijdemeren | POINT | 136808.66 | 472251.77 | Nee | In Gebruik | OVL Mast |  |  | conis_paalt_staal_4_verzi_onbek | 40 | 1988-07-01 | 1988-07-01 | 1988-07-01 | 2028-07-01 | Wijdemeren |  | In Gebruik | 1 |  | Industria 2000 | 20 | 2004-07-01 | 2004-07-01 | 2004-07-01 | 2024-07-01 | Wijdemeren |  |  | 0 | In Gebruik | Nee | 0 | Nee | 0 | 0 |  |  | EVSA | 20 | 2004-07-01 | 2004-07-01 | 2004-07-01 | 2024-07-01 | Wijdemeren |  | In Gebruik | 2 | 0 | Nee |  |  | PLL 24w | 14000 | 2017-07-01 | 2017-07-01 | 2017-07-01 | 2020-10-13 | Wijdemeren |  | AAN OV /UIT OV (N1) | In Gebruik | 2G11 | PLL |  | 24 | 0 | 0
Kortenhoef | Wijk 01 Kortenhoef | Rade. Oranjebuurt. Munniksveen en omgeving | Wilhelminahof |  | 251120 | Lichtmast |  |  |  | Wijdemeren | POINT | 136795.067 | 472264.989 | Nee | In Gebruik | OVL Mast |  |  | conis_paalt_staal_4_verzi_onbek | 40 | 1988-07-01 | 1988-07-01 | 1988-07-01 | 2028-07-01 | Wijdemeren |  | In Gebruik | 1 |  | Industria 2000 | 20 | 2004-07-01 | 2004-07-01 | 2004-07-01 | 2024-07-01 | Wijdemeren |  |  | 0 | In Gebruik | Nee | 0 | Nee | 0 | 0 |  |  | EVSA | 20 | 2004-07-01 | 2004-07-01 | 2004-07-01 | 2024-07-01 | Wijdemeren |  | In Gebruik | 2 | 0 | Nee |  |  | PLL 24w | 14000 | 2017-07-01 | 2017-07-01 | 2017-07-01 | 2020-10-13 | Wijdemeren |  | AAN OV /UIT OV (N1) | In Gebruik | 2G11 | PLL |  | 24 | 0 | 0
Kortenhoef | Wijk 01 Kortenhoef | Rade. Oranjebuurt. Munniksveen en omgeving | Wilhelminahof |  | 251121 | Lichtmast |  |  |  | Wijdemeren | POINT | 136789.12 | 472246.36 | Nee | In Gebruik | OVL Mast |  |  | conis_paalt_staal_4_verzi_onbek | 40 | 1988-07-01 | 1988-07-01 | 1988-07-01 | 2028-07-01 | Wijdemeren |  | In Gebruik | 1 |  | Industria 2000 | 20 | 2004-07-01 | 2004-07-01 | 2004-07-01 | 2024-07-01 | Wijdemeren |  |  | 0 | In Gebruik | Nee | 0 | Nee | 0 | 0 |  |  | EVSA | 20 | 2004-07-01 | 2004-07-01 | 2004-07-01 | 2024-07-01 | Wijdemeren |  | In Gebruik | 2 | 0 | Nee |  |  | PLL 24w | 14000 | 2017-07-01 | 2017-07-01 | 2017-07-01 | 2020-10-13 | Wijdemeren |  | AAN OV /UIT OV (N1) | In Gebruik | 2G11 | PLL |  | 24 | 0 | 0
Kortenhoef | Wijk 01 Kortenhoef | Rade. Oranjebuurt. Munniksveen en omgeving | Wilhelminahof |  | 251122 | Lichtmast |  |  |  | Wijdemeren | POINT | 136757.31 | 472257.91 | Nee | In Gebruik | OVL Mast |  |  | conis_paalt_staal_4_verzi_onbek | 40 | 1988-07-01 | 1988-07-01 | 1988-07-01 | 2028-07-01 | Wijdemeren |  | In Gebruik | 1 |  | Industria 2000 | 20 | 2004-07-01 | 2004-07-01 | 2004-07-01 | 2024-07-01 | Wijdemeren |  |  | 0 | In Gebruik | Nee | 0 | Nee | 0 | 0 |  |  | EVSA | 20 | 2004-07-01 | 2004-07-01 | 2004-07-01 | 2024-07-01 | Wijdemeren |  | In Gebruik | 2 | 0 | Nee |  |  | PLL 24w | 14000 | 2017-07-01 | 2017-07-01 | 2017-07-01 | 2020-10-13 | Wijdemeren |  | AAN OV /UIT OV (N1) | In Gebruik | 2G11 | PLL |  | 24 | 0 | 0
Kortenhoef | Wijk 01 Kortenhoef | Rade. Oranjebuurt. Munniksveen en omgeving | Wilhelminahof |  | 251123 | Lichtmast |  |  |  | Wijdemeren | POINT | 136755.92 | 472241.23 | Nee | In Gebruik | OVL Mast |  |  | conis_paalt_staal_4_verzi_onbek | 40 | 1988-07-01 | 1988-07-01 | 1988-07-01 | 2028-07-01 | Wijdemeren |  | In Gebruik | 1 |  | Industria 2000 | 20 | 2004-07-01 | 2004-07-01 | 2004-07-01 | 2024-07-01 | Wijdemeren |  |  | 0 | In Gebruik | Nee | 0 | Nee | 0 | 0 |  |  | EVSA | 20 | 2004-07-01 | 2004-07-01 | 2004-07-01 | 2024-07-01 | Wijdemeren |  | In Gebruik | 2 | 0 | Nee |  |  | PLL 24w | 14000 | 2017-07-01 | 2017-07-01 | 2017-07-01 | 2020-10-13 | Wijdemeren |  | AAN OV /UIT OV (N1) | In Gebruik | 2G11 | PLL |  | 24 | 0 | 0
Kortenhoef | Wijk 01 Kortenhoef | Rade. Oranjebuurt. Munniksveen en omgeving | Wilhelminahof |  | 251124 | Lichtmast |  |  |  | Wijdemeren | POINT | 136729.33 | 472272 | Nee | In Gebruik | OVL Mast |  |  | conis_paalt_staal_4_verzi_onbek | 40 | 1988-07-01 | 1988-07-01 | 1988-07-01 | 2028-07-01 | Wijdemeren |  | In Gebruik | 1 |  | Industria 2000 | 20 | 2004-07-01 | 2004-07-01 | 2004-07-01 | 2024-07-01 | Wijdemeren |  |  | 0 | In Gebruik | Nee | 0 | Nee | 0 | 0 |  |  | EVSA | 20 | 2004-07-01 | 2004-07-01 | 2004-07-01 | 2024-07-01 | Wijdemeren |  | In Gebruik | 2 | 0 | Nee |  |  | PLL 24w | 14000 | 2017-07-01 | 2017-07-01 | 2017-07-01 | 2020-10-13 | Wijdemeren |  | AAN OV /UIT OV (N1) | In Gebruik | 2G11 | PLL |  | 24 | 0 | 0
Kortenhoef | Wijk 01 Kortenhoef | Rade. Oranjebuurt. Munniksveen en omgeving | Wilhelminahof |  | 251125 | Lichtmast |  |  |  | Wijdemeren | POINT | 136706.94 | 472270.39 | Nee | In Gebruik | OVL Mast |  |  | conis_paalt_staal_4_verzi_onbek | 40 | 1988-07-01 | 1988-07-01 | 1988-07-01 | 2028-07-01 | Wijdemeren |  | In Gebruik | 1 |  | Industria 2000 | 20 | 2004-07-01 | 2004-07-01 | 2004-07-01 | 2024-07-01 | Wijdemeren |  |  | 0 | In Gebruik | Nee | 0 | Nee | 0 | 0 |  |  | EVSA | 20 | 2004-07-01 | 2004-07-01 | 2004-07-01 | 2024-07-01 | Wijdemeren |  | In Gebruik | 2 | 0 | Nee |  |  | PLL 24w | 14000 | 2017-07-01 | 2017-07-01 | 2017-07-01 | 2020-10-13 | Wijdemeren |  | AAN OV /UIT OV (N1) | In Gebruik | 2G11 | PLL |  | 24 | 0 | 0
Kortenhoef | Wijk 01 Kortenhoef | Rade. Oranjebuurt. Munniksveen en omgeving | Wilhelminahof |  | 251126 | Lichtmast |  |  |  | Wijdemeren | POINT | 136685.91 | 472263.37 | Nee | In Gebruik | OVL Mast |  |  | conis_paalt_staal_4_verzi_onbek | 40 | 1988-07-01 | 1988-07-01 | 1988-07-01 | 2028-07-01 | Wijdemeren |  | In Gebruik | 1 |  | Industria 2000 | 20 | 2004-07-01 | 2004-07-01 | 2004-07-01 | 2024-07-01 | Wijdemeren |  |  | 0 | In Gebruik | Nee | 0 | Nee | 0 | 0 |  |  | EVSA | 20 | 2004-07-01 | 2004-07-01 | 2004-07-01 | 2024-07-01 | Wijdemeren |  | In Gebruik | 2 | 0 | Nee |  |  | PLL 24w | 14000 | 2017-07-01 | 2017-07-01 | 2017-07-01 | 2020-10-13 | Wijdemeren |  | AAN OV /UIT OV (N1) | In Gebruik | 2G11 | PLL |  | 24 | 0 | 0
Kortenhoef | Wijk 01 Kortenhoef | Rade. Oranjebuurt. Munniksveen en omgeving | Mr.Johannes Sandersonhof |  | 251127 | Lichtmast | t/o 2 |  |  | Wijdemeren | POINT | 136683.27 | 472491.41 | Nee | In Gebruik | OVL Mast |  |  | conis_paalt_staal_4_verzi_onbek | 40 | 1996-07-01 | 1996-07-01 | 1996-07-01 | 2036-07-01 | Wijdemeren |  | In Gebruik | 1 |  | Industria 2000 | 20 | 1996-07-01 | 1996-07-01 | 1996-07-01 | 2016-07-01 | Wijdemeren |  |  | 0 | In Gebruik | Nee | 0 | Nee | 0 | 0 |  |  | EVSA | 20 | 2019-11-05 | 2019-11-05 | 2019-11-05 | 2039-11-05 | Wijdemeren |  | In Gebruik | 2 | 0 | Nee |  |  | PLL 24w | 14000 | 2019-11-05 | 2019-11-05 | 2019-11-05 | 2023-01-08 | Wijdemeren |  | AAN OV /UIT OV (N1) | In Gebruik | 2G11 | PLL |  | 24 | 0 | 0
Kortenhoef | Wijk 01 Kortenhoef | Rade. Oranjebuurt. Munniksveen en omgeving | Mr.Johannes Sandersonhof |  | 251128 | Lichtmast | n/b 10/12 |  |  | Wijdemeren | POINT | 136705.81 | 472481.44 | Nee | In Gebruik | OVL Mast |  |  | conis_paalt_staal_4_verzi_onbek | 40 | 1996-07-01 | 1996-07-01 | 1996-07-01 | 2036-07-01 | Wijdemeren |  | In Gebruik | 1 |  | Industria 2000 | 20 | 1996-07-01 | 1996-07-01 | 1996-07-01 | 2016-07-01 | Wijdemeren |  |  | 0 | In Gebruik | Nee | 0 | Nee | 0 | 0 |  |  | EVSA | 20 | 1996-07-01 | 1996-07-01 | 1996-07-01 | 2016-07-01 | Wijdemeren |  | In Gebruik | 2 | 0 | Nee |  |  | PLL 24w | 14000 | 2012-07-01 | 2012-07-01 | 2012-07-01 | 2015-10-14 | Wijdemeren |  | AAN OV /UIT OV (N1) | In Gebruik | 2G11 | PLL |  | 24 | 0 | 0
Kortenhoef | Wijk 01 Kortenhoef | Rade. Oranjebuurt. Munniksveen en omgeving | Mr.Johannes Sandersonhof |  | 251129 | Lichtmast | t/o 16 |  |  | Wijdemeren | POINT | 136726.95 | 472472.53 | Nee | In Gebruik | OVL Mast |  |  | conis_paalt_staal_4_verzi_onbek | 40 | 1996-07-01 | 1996-07-01 | 1996-07-01 | 2036-07-01 | Wijdemeren |  | In Gebruik | 1 |  | Industria 2000 | 20 | 1996-07-01 | 1996-07-01 | 1996-07-01 | 2016-07-01 | Wijdemeren |  |  | 0 | In Gebruik | Nee | 0 | Nee | 0 | 0 |  |  | EVSA | 20 | 2023-08-07 | 2023-08-07 | 2023-08-07 | 2043-08-07 | Wijdemeren |  | In Gebruik | 2 | 0 | Nee |  |  | PLL 24w | 14000 | 2012-07-01 | 2012-07-01 | 2023-08-07 | 2015-10-14 | Wijdemeren |  | AAN OV /UIT OV (N1) | In Gebruik | 2G11 | PLL |  | 24 | 0 | 0
Kortenhoef | Wijk 01 Kortenhoef | Rade. Oranjebuurt. Munniksveen en omgeving | Mr.Johannes Sandersonhof |  | 251130 | Lichtmast | n/b 24 |  |  | Wijdemeren | POINT | 136753.98 | 472452.79 | Nee | In Gebruik | OVL Mast |  |  | conis_paalt_staal_4_verzi_onbek | 40 | 1984-07-01 | 1984-07-01 | 1984-07-01 | 2024-07-01 | Wijdemeren |  | In Gebruik | 1 |  | Industria 2000 | 20 | 1984-07-01 | 1984-07-01 | 1984-07-01 | 2004-07-01 | Wijdemeren |  |  | 0 | In Gebruik | Nee | 0 | Nee | 0 | 0 |  |  | EVSA | 20 | 1984-07-01 | 1984-07-01 | 1984-07-01 | 2004-07-01 | Wijdemeren |  | In Gebruik | 2 | 0 | Nee |  |  | PLL 36w | 14000 | 2019-07-30 | 2019-07-30 | 2019-07-30 | 2022-10-27 | Wijdemeren |  | AAN OV /UIT OV (N1) | In Gebruik | 2G11 | PLL |  | 36 | 0 | 0
Kortenhoef | Wijk 01 Kortenhoef | Rade. Oranjebuurt. Munniksveen en omgeving | Mr.Johannes Sandersonhof |  | 251131 | Lichtmast | n/b 20 |  |  | Wijdemeren | POINT | 136741.5 | 472471.84 | Nee | In Gebruik | OVL Mast |  |  | conis_paalt_staal_4_verzi_onbek | 40 | 1996-07-01 | 1996-07-01 | 1996-07-01 | 2036-07-01 | Wijdemeren |  | In Gebruik | 1 |  | Industria 2000 | 20 | 1996-07-01 | 1996-07-01 | 1996-07-01 | 2016-07-01 | Wijdemeren |  |  | 0 | In Gebruik | Nee | 0 | Nee | 0 | 0 |  |  | EVSA | 20 | 1996-07-01 | 1996-07-01 | 1996-07-01 | 2016-07-01 | Wijdemeren |  | In Gebruik | 2 | 0 | Nee |  |  | PLL 24w | 14000 | 2012-07-01 | 2012-07-01 | 2012-07-01 | 2015-10-14 | Wijdemeren |  | AAN OV /UIT OV (N1) | In Gebruik | 2G11 | PLL |  | 24 | 0 | 0
Kortenhoef | Wijk 01 Kortenhoef | Rade. Oranjebuurt. Munniksveen en omgeving | Mr.Johannes Sandersonhof |  | 251132 | Lichtmast | n/b 32 |  |  | Wijdemeren | POINT | 136750.91 | 472493.5 | Nee | In Gebruik | OVL Mast |  |  | conis_paalt_staal_4_verzi_onbek | 40 | 1996-07-01 | 1996-07-01 | 1996-07-01 | 2036-07-01 | Wijdemeren |  | In Gebruik | 1 |  | Industria 2000 | 20 | 1996-07-01 | 1996-07-01 | 1996-07-01 | 2016-07-01 | Wijdemeren |  |  | 0 | In Gebruik | Nee | 0 | Nee | 0 | 0 |  |  | EVSA | 20 | 2019-11-25 | 2019-11-25 | 2019-11-25 | 2039-11-25 | Wijdemeren |  | In Gebruik | 2 | 0 | Nee |  |  | PLL 24w | 14000 | 2019-11-25 | 2019-11-25 | 2019-11-25 | 2023-01-26 | Wijdemeren |  | AAN OV /UIT OV (N1) | In Gebruik | 2G11 | PLL |  | 24 | 0 | 0
Kortenhoef | Wijk 01 Kortenhoef | Rade. Oranjebuurt. Munniksveen en omgeving | Mr.Johannes Sandersonhof |  | 251133 | Lichtmast | n/b 34 |  |  | Wijdemeren | POINT | 136767.22 | 472498.69 | Nee | In Gebruik | OVL Mast |  |  | conis_paalt_staal_4_verzi_onbek | 40 | 1996-07-01 | 1996-07-01 | 1996-07-01 | 2036-07-01 | Wijdemeren |  | In Gebruik | 1 |  | Industria 2000 | 20 | 1996-07-01 | 1996-07-01 | 1996-07-01 | 2016-07-01 | Wijdemeren |  |  | 0 | In Gebruik | Nee | 0 | Nee | 0 | 0 |  |  | EVSA | 20 | 1996-07-01 | 1996-07-01 | 1996-07-01 | 2016-07-01 | Wijdemeren |  | In Gebruik | 2 | 0 | Nee |  |  | PLL 24w | 14000 | 2012-07-01 | 2012-07-01 | 2012-07-01 | 2015-10-14 | Wijdemeren |  | AAN OV /UIT OV (N1) | In Gebruik | 2G11 | PLL |  | 24 | 0 | 0
Kortenhoef | Wijk 01 Kortenhoef | Rade. Oranjebuurt. Munniksveen en omgeving | Mr.Johannes Sandersonhof |  | 251134 | Lichtmast | nst 18 |  |  | Wijdemeren | POINT | 136759.47 | 472514.31 | Nee | In Gebruik | OVL Mast |  |  | conis_paalt_staal_4_verzi_onbek | 40 | 1996-07-01 | 1996-07-01 | 1996-07-01 | 2036-07-01 | Wijdemeren |  | In Gebruik | 1 |  | Industria 2000 | 20 | 1996-07-01 | 1996-07-01 | 1996-07-01 | 2016-07-01 | Wijdemeren |  |  | 0 | In Gebruik | Nee | 0 | Nee | 0 | 0 |  |  | EVSA | 20 | 1996-07-01 | 1996-07-01 | 1996-07-01 | 2016-07-01 | Wijdemeren |  | In Gebruik | 2 | 0 | Nee |  |  | PLL 24w | 14000 | 2012-07-01 | 2012-07-01 | 2012-07-01 | 2015-10-14 | Wijdemeren |  | AAN OV /UIT OV (N1) | In Gebruik | 2G11 | PLL |  | 24 | 0 | 0
Kortenhoef | Wijk 01 Kortenhoef | Rade. Oranjebuurt. Munniksveen en omgeving | Mr.Johannes Sandersonhof |  | 251135 | Lichtmast |  |  |  | Wijdemeren | POINT | 136778.19 | 472528.06 | Nee | In Gebruik | OVL Mast |  |  | conis_paalt_staal_4_verzi_onbek | 40 | 1996-07-01 | 1996-07-01 | 1996-07-01 | 2036-07-01 | Wijdemeren |  | In Gebruik | 1 |  | Philips FGS103 | 20 | 1996-07-01 | 1996-07-01 | 1996-07-01 | 2016-07-01 | Wijdemeren |  |  | 0 | In Gebruik | Nee | 0 | Nee | 0 | 0 |  |  | EVSA | 20 | 1996-07-01 | 1996-07-01 | 1996-07-01 | 2016-07-01 | Wijdemeren |  | In Gebruik | 2 | 0 | Nee |  |  | PLL 24w | 14000 | 2012-07-01 | 2012-07-01 | 2012-07-01 | 2015-10-14 | Wijdemeren |  | AAN OV /UIT OV (N1) | In Gebruik | 2G11 | PLL |  | 24 | 0 | 0
Kortenhoef | Wijk 01 Kortenhoef | Rade. Oranjebuurt. Munniksveen en omgeving | Hazenest |  | 251136 | Lichtmast | n/b 5 |  |  | Wijdemeren | POINT | 136427.69 | 472109.44 | Nee | In Gebruik | OVL Mast |  |  | conis_paalt_staal_4_verzi_onbek | 40 | 1993-07-01 | 1993-07-01 | 1993-07-01 | 2033-07-01 | Wijdemeren |  | In Gebruik | 1 |  | Industria 2000 | 20 | 1993-07-01 | 1993-07-01 | 1993-07-01 | 2013-07-01 | Wijdemeren |  |  | 0 | In Gebruik | Nee | 0 | Nee | 0 | 0 |  |  | EVSA | 20 | 1993-07-01 | 1993-07-01 | 1993-07-01 | 2013-07-01 | Wijdemeren |  | In Gebruik | 2 | 0 | Nee |  |  | PLL 36w | 14000 | 2017-07-01 | 2017-07-01 | 2017-07-01 | 2020-10-13 | Wijdemeren |  | AAN OV /UIT OV (N1) | In Gebruik | 2G11 | PLL |  | 36 | 0 | 0
Kortenhoef | Wijk 01 Kortenhoef | Rade. Oranjebuurt. Munniksveen en omgeving | Hazenest |  | 251137 | Lichtmast | n/b 4 |  |  | Wijdemeren | POINT | 136417.43 | 472089.28 | Nee | In Gebruik | OVL Mast |  |  | conis_paalt_staal_4_verzi_onbek | 40 | 1993-07-01 | 1993-07-01 | 1993-07-01 | 2033-07-01 | Wijdemeren |  | In Gebruik | 1 |  | Industria 2000 | 20 | 1993-07-01 | 1993-07-01 | 1993-07-01 | 2013-07-01 | Wijdemeren |  |  | 0 | In Gebruik | Nee | 0 | Nee | 0 | 0 |  |  | EVSA | 20 | 1993-07-01 | 1993-07-01 | 1993-07-01 | 2013-07-01 | Wijdemeren |  | In Gebruik | 2 | 0 | Nee |  |  | PLL 36w | 14000 | 2017-07-01 | 2017-07-01 | 2017-07-01 | 2020-10-13 | Wijdemeren |  | AAN OV /UIT OV (N1) | In Gebruik | 2G11 | PLL |  | 36 | 0 | 0
Kortenhoef | Wijk 01 Kortenhoef | Rade. Oranjebuurt. Munniksveen en omgeving | Hazenest |  | 251138 | Lichtmast |  |  |  | Wijdemeren | POINT | 136406.92 | 472075.89 | Nee | In Gebruik | OVL Mast |  |  | conis_paalt_staal_4_verzi_onbek | 40 | 1992-01-01 | 1992-01-01 | 1992-01-01 | 2032-01-01 | Wijdemeren |  | In Gebruik | 1 |  | Industria 2000 | 20 | 1992-01-01 | 1992-01-01 | 1992-01-01 | 2012-01-01 | Wijdemeren |  |  | 0 | In Gebruik | Nee | 0 | Nee | 0 | 0 |  |  | EVSA | 20 | 1992-01-01 | 1992-01-01 | 1992-01-01 | 2012-01-01 | Wijdemeren |  | In Gebruik | 2 | 0 | Nee |  |  | PLL 36w | 14000 | 2017-07-01 | 2017-07-01 | 2017-07-01 | 2020-10-13 | Wijdemeren |  | AAN OV /UIT OV (N1) | In Gebruik | 2G11 | PLL |  | 36 | 0 | 0
Kortenhoef | Wijk 01 Kortenhoef | Rade. Oranjebuurt. Munniksveen en omgeving | Hazenest |  | 251139 | Lichtmast |  |  |  | Wijdemeren | POINT | 136395.42 | 472057.5 | Nee | In Gebruik | OVL Mast |  |  | conis_paalt_staal_4_verzi_onbek | 40 | 1992-01-01 | 1992-01-01 | 1992-01-01 | 2032-01-01 | Wijdemeren |  | In Gebruik | 1 |  | Industria 2000 | 20 | 1992-01-01 | 1992-01-01 | 1992-01-01 | 2012-01-01 | Wijdemeren |  |  | 0 | In Gebruik | Nee | 0 | Nee | 0 | 0 |  |  | EVSA | 20 | 1992-01-01 | 1992-01-01 | 1992-01-01 | 2012-01-01 | Wijdemeren |  | In Gebruik | 2 | 0 | Nee |  |  | PLL 36w | 14000 | 2017-07-01 | 2017-07-01 | 2017-07-01 | 2020-10-13 | Wijdemeren |  | AAN OV /UIT OV (N1) | In Gebruik | 2G11 | PLL |  | 36 | 0 | 0
Kortenhoef | Wijk 01 Kortenhoef | Rade. Oranjebuurt. Munniksveen en omgeving | Hazenest |  | 251140 | Lichtmast | n/b 17 |  |  | Wijdemeren | POINT | 136400.3 | 472039.06 | Nee | In Gebruik | OVL Mast |  |  | conis_paalt_staal_4_verzi_onbek | 40 | 1993-07-01 | 1993-07-01 | 1993-07-01 | 2033-07-01 | Wijdemeren |  | In Gebruik | 1 |  | Industria 2000 | 20 | 1993-07-01 | 1993-07-01 | 1993-07-01 | 2013-07-01 | Wijdemeren |  |  | 0 | In Gebruik | Nee | 0 | Nee | 0 | 0 |  |  | EVSA | 20 | 1993-07-01 | 1993-07-01 | 1993-07-01 | 2013-07-01 | Wijdemeren |  | In Gebruik | 2 | 0 | Nee |  |  | PLL 36w | 14000 | 2019-11-12 | 2019-11-12 | 2019-11-12 | 2023-01-14 | Wijdemeren |  | AAN OV /UIT OV (N1) | In Gebruik | 2G11 | PLL |  | 36 | 0 | 0
Kortenhoef | Wijk 01 Kortenhoef | Rade. Oranjebuurt. Munniksveen en omgeving | Hazenest |  | 251141 | Lichtmast | n/b 25 |  |  | Wijdemeren | POINT | 136390.16 | 472019.92 | Nee | In Gebruik | OVL Mast |  |  | conis_paalt_staal_4_verzi_onbek | 40 | 1993-07-01 | 1993-07-01 | 1993-07-01 | 2033-07-01 | Wijdemeren |  | In Gebruik | 1 |  | Industria 2000 | 20 | 1993-07-01 | 1993-07-01 | 1993-07-01 | 2013-07-01 | Wijdemeren |  |  | 0 | In Gebruik | Nee | 0 | Nee | 0 | 0 |  |  | EVSA | 20 | 1993-07-01 | 1993-07-01 | 1993-07-01 | 2013-07-01 | Wijdemeren |  | In Gebruik | 2 | 0 | Nee |  |  | PLL 36w | 14000 | 2017-07-01 | 2017-07-01 | 2017-07-01 | 2020-10-13 | Wijdemeren |  | AAN OV /UIT OV (N1) | In Gebruik | 2G11 | PLL |  | 36 | 0 | 0
Kortenhoef | Wijk 01 Kortenhoef | Rade. Oranjebuurt. Munniksveen en omgeving | Oostindie |  | 251143 | Lichtmast | n/b 6 |  |  | Wijdemeren | POINT | 136289.95 | 472120.1 | Nee | In Gebruik | OVL Mast |  |  | conis_paalt_staal_4_verzi_onbek | 40 | 1992-07-01 | 1992-07-01 | 1992-07-01 | 2032-07-01 | Wijdemeren |  | In Gebruik | 1 |  | Industria 2000 | 20 | 1992-07-01 | 1992-07-01 | 1992-07-01 | 2012-07-01 | Wijdemeren |  |  | 0 | In Gebruik | Nee | 0 | Nee | 0 | 0 |  |  | EVSA | 20 | 1992-07-01 | 1992-07-01 | 1992-07-01 | 2012-07-01 | Wijdemeren |  | In Gebruik | 2 | 0 | Nee |  |  | PLL 36w | 14000 | 2017-07-01 | 2017-07-01 | 2017-07-01 | 2020-10-13 | Wijdemeren |  | AAN OV /UIT OV (N1) | In Gebruik | 2G11 | PLL |  | 36 | 0 | 0
Kortenhoef | Wijk 01 Kortenhoef | Rade. Oranjebuurt. Munniksveen en omgeving | Oostindie |  | 251144 | Lichtmast |  |  |  | Wijdemeren | POINT | 136309.56 | 472111.28 | Nee | In Gebruik | OVL Mast |  |  | conis_paalt_staal_4_verzi_onbek | 40 | 1992-07-01 | 1992-07-01 | 1992-07-01 | 2032-07-01 | Wijdemeren |  | In Gebruik | 1 |  | Industria 2000 | 20 | 1992-07-01 | 1992-07-01 | 1992-07-01 | 2012-07-01 | Wijdemeren |  |  | 0 | In Gebruik | Nee | 0 | Nee | 0 | 0 |  |  | EVSA | 20 | 1992-07-01 | 1992-07-01 | 1992-07-01 | 2012-07-01 | Wijdemeren |  | In Gebruik | 2 | 0 | Nee |  |  | PLL 36w | 14000 | 2017-07-01 | 2017-07-01 | 2017-07-01 | 2020-10-13 | Wijdemeren |  | AAN OV /UIT OV (N1) | In Gebruik | 2G11 | PLL |  | 36 | 0 | 0
Kortenhoef | Wijk 01 Kortenhoef | Rade. Oranjebuurt. Munniksveen en omgeving | Oostindie |  | 251145 | Lichtmast |  |  |  | Wijdemeren | POINT | 136328.34 | 472107.78 | Nee | In Gebruik | OVL Mast |  |  | conis_paalt_staal_4_verzi_onbek | 40 | 1992-07-01 | 1992-07-01 | 1992-07-01 | 2032-07-01 | Wijdemeren |  | In Gebruik | 1 |  | Industria 2000 | 20 | 1992-07-01 | 1992-07-01 | 1992-07-01 | 2012-07-01 | Wijdemeren |  |  | 0 | In Gebruik | Nee | 0 | Nee | 0 | 0 |  |  | EVSA | 20 | 1992-07-01 | 1992-07-01 | 1992-07-01 | 2012-07-01 | Wijdemeren |  | In Gebruik | 2 | 0 | Nee |  |  | PLL 36w | 14000 | 2017-07-01 | 2017-07-01 | 2017-07-01 | 2020-10-13 | Wijdemeren |  | AAN OV /UIT OV (N1) | In Gebruik | 2G11 | PLL |  | 36 | 0 | 0
Kortenhoef | Wijk 01 Kortenhoef | Rade. Oranjebuurt. Munniksveen en omgeving | Oostindie |  | 251146 | Lichtmast |  |  |  | Wijdemeren | POINT | 136328.48 | 472085.13 | Nee | In Gebruik | OVL Mast |  |  | conis_paalt_staal_4_verzi_onbek | 40 | 1992-07-01 | 1992-07-01 | 1992-07-01 | 2032-07-01 | Wijdemeren |  | In Gebruik | 1 |  | Industria 2000 | 20 | 1992-07-01 | 1992-07-01 | 1992-07-01 | 2012-07-01 | Wijdemeren |  |  | 0 | In Gebruik | Nee | 0 | Nee | 0 | 0 |  |  | EVSA | 20 | 1992-07-01 | 1992-07-01 | 1992-07-01 | 2012-07-01 | Wijdemeren |  | In Gebruik | 2 | 0 | Nee |  |  | PLL 36w | 14000 | 2017-07-01 | 2017-07-01 | 2017-07-01 | 2020-10-13 | Wijdemeren |  | AAN OV /UIT OV (N1) | In Gebruik | 2G11 | PLL |  | 36 | 0 | 0
Kortenhoef | Wijk 01 Kortenhoef | Rade. Oranjebuurt. Munniksveen en omgeving | Oostindie |  | 251147 | Lichtmast | n/b 14 |  |  | Wijdemeren | POINT | 136347.66 | 472098.35 | Nee | In Gebruik | OVL Mast |  |  | conis_paalt_staal_4_verzi_onbek | 40 | 1992-07-01 | 1992-07-01 | 1992-07-01 | 2032-07-01 | Wijdemeren |  | In Gebruik | 1 |  | Industria 2000 | 20 | 1992-07-01 | 1992-07-01 | 1992-07-01 | 2012-07-01 | Wijdemeren |  |  | 0 | In Gebruik | Nee | 0 | Nee | 0 | 0 |  |  | EVSA | 20 | 1992-07-01 | 1992-07-01 | 1992-07-01 | 2012-07-01 | Wijdemeren |  | In Gebruik | 2 | 0 | Nee |  |  | PLL 36w | 14000 | 2021-01-12 | 2021-01-12 | 2021-01-12 | 2024-03-25 | Wijdemeren |  | AAN OV /UIT OV (N1) | In Gebruik | 2G11 | PLL |  | 36 | 0 | 0
Kortenhoef | Wijk 01 Kortenhoef | Rade. Oranjebuurt. Munniksveen en omgeving | Oostindie |  | 251148 | Lichtmast |  |  |  | Wijdemeren | POINT | 136362.08 | 472087.5 | Nee | In Gebruik | OVL Mast |  |  | conis_paalt_staal_4_verzi_onbek | 40 | 1992-07-01 | 1992-07-01 | 1992-07-01 | 2032-07-01 | Wijdemeren |  | In Gebruik | 1 |  | Industria 2000 | 20 | 1992-07-01 | 1992-07-01 | 1992-07-01 | 2012-07-01 | Wijdemeren |  |  | 0 | In Gebruik | Nee | 0 | Nee | 0 | 0 |  |  | EVSA | 20 | 1992-07-01 | 1992-07-01 | 1992-07-01 | 2012-07-01 | Wijdemeren |  | In Gebruik | 2 | 0 | Nee |  |  | PLL 36w | 14000 | 2021-01-18 | 2021-01-18 | 2021-01-18 | 2024-04-03 | Wijdemeren |  | AAN OV /UIT OV (N1) | In Gebruik | 2G11 | PLL |  | 36 | 0 | 0
Kortenhoef | Wijk 01 Kortenhoef | Rade. Oranjebuurt. Munniksveen en omgeving | Oostindie |  | 251149 | Lichtmast | n/b 27 |  |  | Wijdemeren | POINT | 136379.86 | 472074.56 | Nee | In Gebruik | OVL Mast |  |  | conis_paalt_staal_4_verzi_onbek | 40 | 1992-07-01 | 1992-07-01 | 1992-07-01 | 2032-07-01 | Wijdemeren |  | In Gebruik | 1 |  | Industria 2000 | 20 | 1992-07-01 | 1992-07-01 | 1992-07-01 | 2012-07-01 | Wijdemeren |  |  | 0 | In Gebruik | Nee | 0 | Nee | 0 | 0 |  |  | EVSA | 20 | 1992-07-01 | 1992-07-01 | 1992-07-01 | 2012-07-01 | Wijdemeren |  | In Gebruik | 2 | 0 | Nee |  |  | PLL 36w | 14000 | 2017-07-01 | 2017-07-01 | 2017-07-01 | 2020-10-13 | Wijdemeren |  | AAN OV /UIT OV (N1) | In Gebruik | 2G11 | PLL |  | 36 | 0 | 0
Kortenhoef | Wijk 01 Kortenhoef | Rade. Oranjebuurt. Munniksveen en omgeving | Oostindie |  | 251150 | Lichtmast |  |  |  | Wijdemeren | POINT | 136416.01 | 472059.07 | Nee | In Gebruik | OVL Mast |  |  | onbek_onbek_onbek_onbek_onbek_onbek | 40 | 1992-01-01 | 1992-01-01 | 1992-01-01 | 2032-01-01 | Wijdemeren |  | In Gebruik | 1 |  | Onbekend | 20 | 1992-01-01 | 1992-01-01 | 1992-01-01 | 2012-01-01 | Wijdemeren |  |  | 0 | In Gebruik | Nee | 0 | Ja | 0 | 0 |  |  | Onbekend | 20 | 1992-01-01 | 1992-01-01 | 1992-01-01 | 2012-01-01 | Wijdemeren |  | In Gebruik | 5 | 0 | Nee |  |  | Onbekend 36w | 14000 | 2017-07-01 | 2017-07-01 | 2017-07-01 | 2020-10-13 | Wijdemeren |  | AAN OV /UIT OV (N1) | In Gebruik | 2G11 | PLL | 830 | 36 | 0 | 0
Kortenhoef | Wijk 01 Kortenhoef | Rade. Oranjebuurt. Munniksveen en omgeving | Oostindie |  | 251151 | Lichtmast | n/b 29 |  |  | Wijdemeren | POINT | 136437.24 | 472047.14 | Nee | In Gebruik | OVL Mast |  |  | conis_paalt_staal_4_verzi_onbek | 40 | 1992-07-01 | 1992-07-01 | 1992-07-01 | 2032-07-01 | Wijdemeren |  | In Gebruik | 1 |  | Industria 2000 | 20 | 1992-07-01 | 1992-07-01 | 1992-07-01 | 2012-07-01 | Wijdemeren |  |  | 0 | In Gebruik | Nee | 0 | Nee | 0 | 0 |  |  | EVSA | 20 | 1992-07-01 | 1992-07-01 | 1992-07-01 | 2012-07-01 | Wijdemeren |  | In Gebruik | 2 | 0 | Nee |  |  | PLL 36w | 14000 | 2017-07-01 | 2017-07-01 | 2017-07-01 | 2020-10-13 | Wijdemeren |  | AAN OV /UIT OV (N1) | In Gebruik | 2G11 | PLL |  | 36 | 0 | 0
Kortenhoef | Wijk 01 Kortenhoef | Rade. Oranjebuurt. Munniksveen en omgeving | Oostindie |  | 251152 | Lichtmast | n/b 37 |  |  | Wijdemeren | POINT | 136455.76 | 472030.42 | Nee | In Gebruik | OVL Mast |  |  | conis_paalt_staal_4_verzi_onbek | 40 | 1992-07-01 | 1992-07-01 | 1992-07-01 | 2032-07-01 | Wijdemeren |  | In Gebruik | 1 |  | Industria 2000 | 20 | 1992-07-01 | 1992-07-01 | 1992-07-01 | 2012-07-01 | Wijdemeren |  |  | 0 | In Gebruik | Nee | 0 | Nee | 0 | 0 |  |  | EVSA | 20 | 1992-07-01 | 1992-07-01 | 1992-07-01 | 2012-07-01 | Wijdemeren |  | In Gebruik | 2 | 0 | Nee |  |  | PLL 36w | 14000 | 2017-07-01 | 2017-07-01 | 2017-07-01 | 2020-10-13 | Wijdemeren |  | AAN OV /UIT OV (N1) | In Gebruik | 2G11 | PLL |  | 36 | 0 | 0
Kortenhoef | Wijk 01 Kortenhoef | Rade. Oranjebuurt. Munniksveen en omgeving | Oostindie |  | 251153 | Lichtmast |  |  |  | Wijdemeren | POINT | 136294.67 | 472083.1 | Nee | In Gebruik | OVL Mast |  |  | onbek_muur_staal_4_verzi_onbek | 40 | 1992-07-01 | 1992-07-01 | 1992-07-01 | 2032-07-01 | Wijdemeren |  | In Gebruik | 1 |  | FWC121 wand | 20 | 1992-07-01 | 1992-07-01 | 1992-07-01 | 2012-07-01 | Wijdemeren |  |  | 0 | In Gebruik | Nee | 0 | Nee | 0 | 0 |  |  | EVSA | 20 | 1992-07-01 | 1992-07-01 | 1992-07-01 | 2012-07-01 | Wijdemeren |  | In Gebruik | 2 | 0 | Nee |  |  | PLC 18w | 8000 | 2022-12-13 | 2022-12-13 | 2022-12-13 | 2024-11-01 | Wijdemeren |  | AAN OV /UIT OV (N1) | In Gebruik | GX24q-3 | PLC |  | 18 | 0 | 0
Kortenhoef | Wijk 01 Kortenhoef | Rade. Oranjebuurt. Munniksveen en omgeving | Oostindie |  | 251154 | Lichtmast |  |  |  | Wijdemeren | POINT | 136348.32 | 472056.11 | Nee | In Gebruik | OVL Mast |  |  | onbek_muur_staal_4_verzi_onbek | 40 | 1992-07-01 | 1992-07-01 | 1992-07-01 | 2032-07-01 | Wijdemeren |  | In Gebruik | 1 |  | FWC121 wand | 20 | 1992-07-01 | 1992-07-01 | 1992-07-01 | 2012-07-01 | Wijdemeren |  |  | 0 | In Gebruik | Nee | 0 | Nee | 0 | 0 |  |  | EVSA | 20 | 1992-07-01 | 1992-07-01 | 1992-07-01 | 2012-07-01 | Wijdemeren |  | In Gebruik | 2 | 0 | Nee |  |  | PLC 18w | 8000 | 2019-09-09 | 2019-09-09 | 2019-09-09 | 2021-06-26 | Wijdemeren |  | AAN OV /UIT OV (N1) | In Gebruik | GX24q-3 | PLC |  | 18 | 0 | 0
Kortenhoef | Wijk 01 Kortenhoef | Rade. Oranjebuurt. Munniksveen en omgeving | Moerendael |  | 251155 | Lichtmast |  |  |  | Wijdemeren | POINT | 136256.12 | 472076.34 | Nee | In Gebruik | OVL Mast |  |  | conis_paalt_staal_4_verzi_onbek | 40 | 1996-07-01 | 1996-07-01 | 1996-07-01 | 2036-07-01 | Wijdemeren |  | In Gebruik | 1 |  | Industria 2000 | 20 | 1996-07-01 | 1996-07-01 | 1996-07-01 | 2016-07-01 | Wijdemeren |  |  | 0 | In Gebruik | Nee | 0 | Nee | 0 | 0 |  |  | EVSA | 20 | 1996-07-01 | 1996-07-01 | 1996-07-01 | 2016-07-01 | Wijdemeren |  | In Gebruik | 2 | 0 | Nee |  |  | PLL 36w | 14000 | 2017-07-01 | 2017-07-01 | 2017-07-01 | 2020-10-13 | Wijdemeren |  | AAN OV /UIT OV (N1) | In Gebruik | 2G11 | PLL |  | 36 | 0 | 0
Kortenhoef | Wijk 01 Kortenhoef | Rade. Oranjebuurt. Munniksveen en omgeving | Moerendael |  | 251156 | Lichtmast | n/b 4 |  |  | Wijdemeren | POINT | 136276.38 | 472062.61 | Nee | In Gebruik | OVL Mast |  |  | conis_paalt_staal_4_verzi_onbek | 40 | 1995-07-01 | 1995-07-01 | 1995-07-01 | 2035-07-01 | Wijdemeren |  | In Gebruik | 1 |  | Industria 2000 | 20 | 1995-07-01 | 1995-07-01 | 1995-07-01 | 2015-07-01 | Wijdemeren |  |  | 0 | In Gebruik | Nee | 0 | Nee | 0 | 0 |  |  | EVSA | 20 | 1995-07-01 | 1995-07-01 | 1995-07-01 | 2015-07-01 | Wijdemeren |  | In Gebruik | 2 | 0 | Nee |  |  | PLL 36w | 14000 | 2017-07-01 | 2017-07-01 | 2017-07-01 | 2020-10-13 | Wijdemeren |  | AAN OV /UIT OV (N1) | In Gebruik | 2G11 | PLL |  | 36 | 0 | 0
Kortenhoef | Wijk 01 Kortenhoef | Rade. Oranjebuurt. Munniksveen en omgeving | Moerendael |  | 251157 | Lichtmast | n/b 14 |  |  | Wijdemeren | POINT | 136296.53 | 472052.46 | Nee | In Gebruik | OVL Mast |  |  | conis_paalt_staal_4_verzi_onbek | 40 | 1995-07-01 | 1995-07-01 | 1995-07-01 | 2035-07-01 | Wijdemeren |  | In Gebruik | 1 |  | Industria 2000 | 20 | 1995-07-01 | 1995-07-01 | 1995-07-01 | 2015-07-01 | Wijdemeren |  |  | 0 | In Gebruik | Nee | 0 | Nee | 0 | 0 |  |  | EVSA | 20 | 1995-07-01 | 1995-07-01 | 1995-07-01 | 2015-07-01 | Wijdemeren |  | In Gebruik | 2 | 0 | Nee |  |  | PLL 36w | 14000 | 2017-07-01 | 2017-07-01 | 2017-07-01 | 2020-10-13 | Wijdemeren |  | AAN OV /UIT OV (N1) | In Gebruik | 2G11 | PLL |  | 36 | 0 | 0
Kortenhoef | Wijk 01 Kortenhoef | Rade. Oranjebuurt. Munniksveen en omgeving | Moerendael |  | 251158 | Lichtmast | n/b 16 |  |  | Wijdemeren | POINT | 136313.34 | 472055.31 | Nee | In Gebruik | OVL Mast |  |  | conis_paalt_staal_4_verzi_onbek | 40 | 1995-07-01 | 1995-07-01 | 1995-07-01 | 2035-07-01 | Wijdemeren |  | In Gebruik | 1 |  | Industria 2000 | 20 | 1995-07-01 | 1995-07-01 | 1995-07-01 | 2015-07-01 | Wijdemeren |  |  | 0 | In Gebruik | Nee | 0 | Nee | 0 | 0 |  |  | EVSA | 20 | 1995-07-01 | 1995-07-01 | 1995-07-01 | 2015-07-01 | Wijdemeren |  | In Gebruik | 2 | 0 | Nee |  |  | PLL 36w | 14000 | 2017-07-01 | 2017-07-01 | 2017-07-01 | 2020-10-13 | Wijdemeren |  | AAN OV /UIT OV (N1) | In Gebruik | 2G11 | PLL |  | 36 | 0 | 0
Kortenhoef | Wijk 01 Kortenhoef | Rade. Oranjebuurt. Munniksveen en omgeving | Moerendael |  | 251159 | Lichtmast | n/b 18 |  |  | Wijdemeren | POINT | 136321.75 | 472039.79 | Nee | In Gebruik | OVL Mast |  |  | conis_paalt_staal_4_verzi_onbek | 40 | 1995-07-01 | 1995-07-01 | 1995-07-01 | 2035-07-01 | Wijdemeren |  | In Gebruik | 1 |  | Industria 2000 | 20 | 1995-07-01 | 1995-07-01 | 1995-07-01 | 2015-07-01 | Wijdemeren |  |  | 0 | In Gebruik | Nee | 0 | Nee | 0 | 0 |  |  | EVSA | 20 | 1995-07-01 | 1995-07-01 | 1995-07-01 | 2015-07-01 | Wijdemeren |  | In Gebruik | 2 | 0 | Nee |  |  | PLL 36w | 14000 | 2021-03-22 | 2021-03-22 | 2021-03-22 | 2024-07-21 | Wijdemeren |  | AAN OV /UIT OV (N1) | In Gebruik | 2G11 | PLL |  | 36 | 0 | 0
Kortenhoef | Wijk 01 Kortenhoef | Rade. Oranjebuurt. Munniksveen en omgeving | Moerendael |  | 251160 | Lichtmast | n/b 26 |  |  | Wijdemeren | POINT | 136345.27 | 472027.73 | Nee | In Gebruik | OVL Mast |  |  | conis_paalt_staal_4_verzi_onbek | 40 | 1995-07-01 | 1995-07-01 | 1995-07-01 | 2035-07-01 | Wijdemeren |  | In Gebruik | 1 |  | Industria 2000 | 20 | 1995-07-01 | 1995-07-01 | 1995-07-01 | 2015-07-01 | Wijdemeren |  |  | 0 | In Gebruik | Nee | 0 | Nee | 0 | 0 |  |  | EVSA | 20 | 1995-07-01 | 1995-07-01 | 1995-07-01 | 2015-07-01 | Wijdemeren |  | In Gebruik | 2 | 0 | Nee |  |  | PLL 36w | 14000 | 2017-07-01 | 2017-07-01 | 2017-07-01 | 2020-10-13 | Wijdemeren |  | AAN OV /UIT OV (N1) | In Gebruik | 2G11 | PLL |  | 36 | 0 | 0
Kortenhoef | Wijk 01 Kortenhoef | Rade. Oranjebuurt. Munniksveen en omgeving | Moerendael |  | 251161 | Lichtmast |  |  |  | Wijdemeren | POINT | 136368.9 | 472019.96 | Nee | In Gebruik | OVL Mast |  |  | conis_paalt_staal_4_verzi_onbek | 40 | 1995-07-01 | 1995-07-01 | 1995-07-01 | 2035-07-01 | Wijdemeren |  | In Gebruik | 1 |  | Industria 2000 | 20 | 1995-07-01 | 1995-07-01 | 1995-07-01 | 2015-07-01 | Wijdemeren |  |  | 0 | In Gebruik | Nee | 0 | Nee | 0 | 0 |  |  | EVSA | 20 | 1995-07-01 | 1995-07-01 | 1995-07-01 | 2015-07-01 | Wijdemeren |  | In Gebruik | 2 | 0 | Nee |  |  | PLL 36w | 14000 | 2022-05-16 | 2022-05-16 | 2022-05-16 | 2025-09-16 | Wijdemeren |  | AAN OV /UIT OV (N1) | In Gebruik | 2G11 | PLL |  | 36 | 0 | 0
Kortenhoef | Wijk 01 Kortenhoef | Rade. Oranjebuurt. Munniksveen en omgeving | Moerendael |  | 251162 | Lichtmast | n/b 30 |  |  | Wijdemeren | POINT | 136389.73 | 472007.29 | Nee | In Gebruik | OVL Mast |  |  | conis_paalt_staal_4_verzi_onbek | 40 | 1995-07-01 | 1995-07-01 | 1995-07-01 | 2035-07-01 | Wijdemeren |  | In Gebruik | 1 |  | Industria 2000 | 20 | 1995-07-01 | 1995-07-01 | 1995-07-01 | 2015-07-01 | Wijdemeren |  |  | 0 | In Gebruik | Nee | 0 | Nee | 0 | 0 |  |  | EVSA | 20 | 1995-07-01 | 1995-07-01 | 1995-07-01 | 2015-07-01 | Wijdemeren |  | In Gebruik | 2 | 0 | Nee |  |  | PLL 36w | 14000 | 2017-07-01 | 2017-07-01 | 2017-07-01 | 2020-10-13 | Wijdemeren |  | AAN OV /UIT OV (N1) | In Gebruik | 2G11 | PLL |  | 36 | 0 | 0
Kortenhoef | Wijk 01 Kortenhoef | Rade. Oranjebuurt. Munniksveen en omgeving | Moerendael |  | 251163 | Lichtmast | n/b 34 |  |  | Wijdemeren | POINT | 136424.553 | 471988.021 | Nee | In Gebruik | OVL Mast |  |  | conis_paalt_staal_4_verzi_onbek | 40 | 1995-07-01 | 1995-07-01 | 1995-07-01 | 2035-07-01 | Wijdemeren |  | In Gebruik | 1 |  | Industria 2000 | 20 | 1995-07-01 | 1995-07-01 | 1995-07-01 | 2015-07-01 | Wijdemeren |  |  | 0 | In Gebruik | Nee | 0 | Nee | 0 | 0 |  |  | EVSA | 20 | 1995-07-01 | 1995-07-01 | 1995-07-01 | 2015-07-01 | Wijdemeren |  | In Gebruik | 2 | 0 | Nee |  |  | PLL 36w | 14000 | 2017-07-01 | 2017-07-01 | 2017-07-01 | 2020-10-13 | Wijdemeren |  | AAN OV /UIT OV (N1) | In Gebruik | 2G11 | PLL |  | 36 | 0 | 0
Kortenhoef | Wijk 01 Kortenhoef | Rade. Oranjebuurt. Munniksveen en omgeving | Moerendael |  | 251164 | Lichtmast |  |  |  | Wijdemeren | POINT | 136466.688 | 471967.023 | Nee | In Gebruik | OVL Mast |  |  | conis_paalt_staal_4_verzi_onbek | 40 | 1996-07-01 | 1996-07-01 | 1996-07-01 | 2036-07-01 | Wijdemeren |  | In Gebruik | 1 |  | Industria 2000 | 20 | 1996-07-01 | 1996-07-01 | 1996-07-01 | 2016-07-01 | Wijdemeren |  |  | 0 | In Gebruik | Nee | 0 | Nee | 0 | 0 |  |  | EVSA | 20 | 1996-07-01 | 1996-07-01 | 1996-07-01 | 2016-07-01 | Wijdemeren |  | In Gebruik | 2 | 0 | Nee |  |  | PLL 36w | 14000 | 2017-07-01 | 2017-07-01 | 2017-07-01 | 2020-10-13 | Wijdemeren |  | AAN OV /UIT OV (N1) | In Gebruik | 2G11 | PLL |  | 36 | 0 | 0
Kortenhoef | Wijk 01 Kortenhoef | Rade. Oranjebuurt. Munniksveen en omgeving | Witte Water |  | 251166 | Lichtmast |  |  |  | Wijdemeren | POINT | 136478.48 | 472027.4 | Nee | In Gebruik | OVL Mast |  |  | conis_paalt_staal_4_verzi_onbek | 40 | 1995-07-01 | 1995-07-01 | 1995-07-01 | 2035-07-01 | Wijdemeren |  | In Gebruik | 1 |  | Industria 2000 | 20 | 1995-07-01 | 1995-07-01 | 1995-07-01 | 2015-07-01 | Wijdemeren |  |  | 0 | In Gebruik | Nee | 0 | Nee | 0 | 0 |  |  | EVSA | 20 | 1995-07-01 | 1995-07-01 | 1995-07-01 | 2015-07-01 | Wijdemeren |  | In Gebruik | 2 | 0 | Nee |  |  | PLL 36w | 14000 | 2017-07-01 | 2017-07-01 | 2017-07-01 | 2020-10-13 | Wijdemeren |  | AAN OV /UIT OV (N1) | In Gebruik | 2G11 | PLL |  | 36 | 0 | 0
Kortenhoef | Wijk 01 Kortenhoef | Rade. Oranjebuurt. Munniksveen en omgeving | Witte Water |  | 251167 | Lichtmast | t/o 4 |  |  | Wijdemeren | POINT | 136466.25 | 472015.41 | Nee | In Gebruik | OVL Mast |  |  | conis_paalt_staal_4_verzi_onbek | 40 | 1995-07-01 | 1995-07-01 | 1995-07-01 | 2035-07-01 | Wijdemeren |  | In Gebruik | 1 |  | Industria 2000 | 20 | 1995-07-01 | 1995-07-01 | 1995-07-01 | 2015-07-01 | Wijdemeren |  |  | 0 | In Gebruik | Nee | 0 | Nee | 0 | 0 |  |  | EVSA | 20 | 1995-07-01 | 1995-07-01 | 1995-07-01 | 2015-07-01 | Wijdemeren |  | In Gebruik | 2 | 0 | Nee |  |  | PLL 36w | 14000 | 2020-09-08 | 2020-09-08 | 2020-09-08 | 2023-11-22 | Wijdemeren |  | AAN OV /UIT OV (N1) | In Gebruik | 2G11 | PLL |  | 36 | 0 | 0
Kortenhoef | Wijk 01 Kortenhoef | Rade. Oranjebuurt. Munniksveen en omgeving | Witte Water |  | 251168 | Lichtmast | t/o 10 |  |  | Wijdemeren | POINT | 136453.73 | 471990.5 | Nee | In Gebruik | OVL Mast |  |  | conis_paalt_staal_4_verzi_onbek | 40 | 1995-07-01 | 1995-07-01 | 1995-07-01 | 2035-07-01 | Wijdemeren |  | In Gebruik | 1 |  | Industria 2000 | 20 | 1995-07-01 | 1995-07-01 | 1995-07-01 | 2015-07-01 | Wijdemeren |  |  | 0 | In Gebruik | Nee | 0 | Nee | 0 | 0 |  |  | EVSA | 20 | 1995-07-01 | 1995-07-01 | 1995-07-01 | 2015-07-01 | Wijdemeren |  | In Gebruik | 2 | 0 | Nee |  |  | PLL 36w | 14000 | 2017-07-01 | 2017-07-01 | 2017-07-01 | 2020-10-13 | Wijdemeren |  | AAN OV /UIT OV (N1) | In Gebruik | 2G11 | PLL |  | 36 | 0 | 0
Kortenhoef | Wijk 01 Kortenhoef | Rade. Oranjebuurt. Munniksveen en omgeving | Salomonstempel |  | 251169 | Lichtmast | n/b 2 |  |  | Wijdemeren | POINT | 136338.2 | 472111.22 | Nee | In Gebruik | OVL Mast |  |  | conis_paalt_staal_4_verzi_onbek | 40 | 1991-01-01 | 1991-01-01 | 1991-01-01 | 2031-01-01 | Wijdemeren |  | In Gebruik | 1 |  | Industria 2000 | 20 | 1991-07-01 | 1991-07-01 | 1991-07-01 | 2011-07-01 | Wijdemeren |  |  | 0 | In Gebruik | Nee | 0 | Nee | 0 | 0 |  |  | EVSA | 20 | 1991-07-01 | 1991-07-01 | 1991-07-01 | 2011-07-01 | Wijdemeren |  | In Gebruik | 2 | 0 | Nee |  |  | PLL 36w | 14000 | 2017-07-01 | 2017-07-01 | 2017-07-01 | 2020-10-13 | Wijdemeren |  | AAN OV /UIT OV (N1) | In Gebruik | 2G11 | PLL |  | 36 | 0 | 0
Kortenhoef | Wijk 01 Kortenhoef | Rade. Oranjebuurt. Munniksveen en omgeving | Salomonstempel |  | 251170 | Lichtmast | n/b 7 |  |  | Wijdemeren | POINT | 136357.9 | 472122.13 | Nee | In Gebruik | OVL Mast |  |  | conis_paalt_staal_4_verzi_onbek | 40 | 1991-01-01 | 1991-01-01 | 1991-01-01 | 2031-01-01 | Wijdemeren |  | In Gebruik | 1 |  | Industria 2000 | 20 | 1991-07-01 | 1991-07-01 | 1991-07-01 | 2011-07-01 | Wijdemeren |  |  | 0 | In Gebruik | Nee | 0 | Nee | 0 | 0 |  |  | EVSA | 20 | 1991-07-01 | 1991-07-01 | 1991-07-01 | 2011-07-01 | Wijdemeren |  | In Gebruik | 2 | 0 | Nee |  |  | PLL 24w | 14000 | 2019-09-17 | 2019-09-17 | 2019-09-17 | 2022-11-27 | Wijdemeren |  | AAN OV /UIT OV (N1) | In Gebruik | 2G11 | PLL |  | 24 | 0 | 0
Kortenhoef | Wijk 01 Kortenhoef | Rade. Oranjebuurt. Munniksveen en omgeving | Salomonstempel |  | 251172 | Lichtmast | n/b 8 |  |  | Wijdemeren | POINT | 136341.49 | 472130.42 | Nee | In Gebruik | OVL Mast |  |  | conis_paalt_staal_4_verzi_onbek | 40 | 1991-01-01 | 1991-01-01 | 1991-01-01 | 2031-01-01 | Wijdemeren |  | In Gebruik | 1 |  | Industria 2000 | 20 | 1991-07-01 | 1991-07-01 | 1991-07-01 | 2011-07-01 | Wijdemeren |  |  | 0 | In Gebruik | Nee | 0 | Nee | 0 | 0 |  |  | EVSA | 20 | 1991-07-01 | 1991-07-01 | 1991-07-01 | 2011-07-01 | Wijdemeren |  | In Gebruik | 2 | 0 | Nee |  |  | PLL 36w | 14000 | 2017-07-01 | 2017-07-01 | 2017-07-01 | 2020-10-13 | Wijdemeren |  | AAN OV /UIT OV (N1) | In Gebruik | 2G11 | PLL |  | 36 | 0 | 0
Kortenhoef | Wijk 01 Kortenhoef | Rade. Oranjebuurt. Munniksveen en omgeving | Oranjeweg |  | 251175 | Lichtmast | 30000034 |  |  | Wijdemeren | POINT | 136820.38 | 472162.59 | Nee | In Gebruik | OVL Mast |  |  | conis_paalt_staal_4_verf_groen | 40 | 2000-07-01 | 2000-07-01 | 2000-07-01 | 2040-07-01 | Wijdemeren |  | In Gebruik | 1 |  | Industria 2000 | 20 | 2000-07-01 | 2000-07-01 | 2000-07-01 | 2020-07-01 | Wijdemeren |  |  | 0 | In Gebruik | Nee | 0 | Nee | 0 | 0 |  |  | EVSA | 20 | 2000-07-01 | 2000-07-01 | 2000-07-01 | 2020-07-01 | Wijdemeren |  | In Gebruik | 2 | 0 | Nee |  |  | PLL 24w | 14000 | 2017-07-01 | 2017-07-01 | 2017-07-01 | 2020-10-13 | Wijdemeren |  | AAN OV /UIT OV (N1) | In Gebruik | 2G11 | PLL |  | 24 | 0 | 0
Kortenhoef | Wijk 01 Kortenhoef | Rade. Oranjebuurt. Munniksveen en omgeving | Oranjeweg |  | 251176 | Lichtmast | n/b 1 |  |  | Wijdemeren | POINT | 136806.92 | 472155.44 | Nee | In Gebruik | OVL Mast |  |  | conis_paalt_staal_4_verzi_onbek | 40 | 2001-07-01 | 2001-07-01 | 2001-07-01 | 2041-07-01 | Wijdemeren |  | In Gebruik | 1 |  | Industria 2000 | 20 | 2001-07-01 | 2001-07-01 | 2001-07-01 | 2021-07-01 | Wijdemeren |  |  | 0 | In Gebruik | Nee | 0 | Nee | 0 | 0 |  |  | EVSA | 20 | 2001-07-01 | 2001-07-01 | 2001-07-01 | 2021-07-01 | Wijdemeren |  | In Gebruik | 2 | 0 | Nee |  |  | PLL 36w | 14000 | 2017-07-01 | 2017-07-01 | 2017-07-01 | 2020-10-13 | Wijdemeren |  | AAN OV /UIT OV (N1) | In Gebruik | 2G11 | PLL |  | 36 | 0 | 0
Kortenhoef | Wijk 01 Kortenhoef | Rade. Oranjebuurt. Munniksveen en omgeving | Oranjeweg |  | 251177 | Lichtmast | t/o 13/14 |  |  | Wijdemeren | POINT | 136785.22 | 472173.13 | Nee | In Gebruik | OVL Mast |  |  | conis_paalt_staal_4_verf_groen | 40 | 2001-07-01 | 2001-07-01 | 2001-07-01 | 2041-07-01 | Wijdemeren |  | In Gebruik | 1 |  | Industria 2000 | 20 | 2001-07-01 | 2001-07-01 | 2001-07-01 | 2021-07-01 | Wijdemeren |  |  | 0 | In Gebruik | Nee | 0 | Nee | 0 | 0 |  |  | EVSA | 20 | 2001-07-01 | 2001-07-01 | 2001-07-01 | 2021-07-01 | Wijdemeren |  | In Gebruik | 2 | 0 | Nee |  |  | PLL 36w | 14000 | 2017-07-01 | 2017-07-01 | 2017-07-01 | 2020-10-13 | Wijdemeren |  | AAN OV /UIT OV (N1) | In Gebruik | 2G11 | PLL |  | 36 | 0 | 0
Kortenhoef | Wijk 01 Kortenhoef | Rade. Oranjebuurt. Munniksveen en omgeving | Oranjeweg |  | 251178 | Lichtmast | t/o 13/15 |  |  | Wijdemeren | POINT | 136766.28 | 472172.84 | Nee | In Gebruik | OVL Mast |  |  | conis_paalt_staal_4_verzi_onbek | 40 | 2001-07-01 | 2001-07-01 | 2001-07-01 | 2041-07-01 | Wijdemeren |  | In Gebruik | 1 |  | Industria 2000 | 20 | 2001-07-01 | 2001-07-01 | 2001-07-01 | 2021-07-01 | Wijdemeren |  |  | 0 | In Gebruik | Nee | 0 | Nee | 0 | 0 |  |  | EVSA | 20 | 2001-07-01 | 2001-07-01 | 2001-07-01 | 2021-07-01 | Wijdemeren |  | In Gebruik | 2 | 0 | Nee |  |  | PLL 36w | 14000 | 2017-07-01 | 2017-07-01 | 2017-07-01 | 2020-10-13 | Wijdemeren |  | AAN OV /UIT OV (N1) | In Gebruik | 2G11 | PLL |  | 36 | 0 | 0
Kortenhoef | Wijk 01 Kortenhoef | Rade. Oranjebuurt. Munniksveen en omgeving | Oranjeweg |  | 251179 | Lichtmast | t/o 18 |  |  | Wijdemeren | POINT | 136743.83 | 472193 | Nee | In Gebruik | OVL Mast |  |  | conis_paalt_staal_4_verf_groen | 40 | 2001-07-01 | 2001-07-01 | 2001-07-01 | 2041-07-01 | Wijdemeren |  | In Gebruik | 1 |  | Industria 2000 | 20 | 2001-07-01 | 2001-07-01 | 2001-07-01 | 2021-07-01 | Wijdemeren |  |  | 0 | In Gebruik | Nee | 0 | Nee | 0 | 0 |  |  | EVSA | 20 | 2001-07-01 | 2001-07-01 | 2001-07-01 | 2021-07-01 | Wijdemeren |  | In Gebruik | 2 | 0 | Nee |  |  | PLL 36w | 14000 | 2017-07-01 | 2017-07-01 | 2017-07-01 | 2020-10-13 | Wijdemeren |  | AAN OV /UIT OV (N1) | In Gebruik | 2G11 | PLL |  | 36 | 0 | 0
Kortenhoef | Wijk 01 Kortenhoef | Rade. Oranjebuurt. Munniksveen en omgeving | Oranjeweg |  | 251180 | Lichtmast | t/o 27 |  |  | Wijdemeren | POINT | 136726.44 | 472192.09 | Nee | In Gebruik | OVL Mast |  |  | conis_paalt_staal_4_verf_groen | 40 | 2001-07-01 | 2001-07-01 | 2001-07-01 | 2041-07-01 | Wijdemeren |  | In Gebruik | 1 |  | Industria 2000 | 20 | 2001-07-01 | 2001-07-01 | 2001-07-01 | 2021-07-01 | Wijdemeren |  |  | 0 | In Gebruik | Nee | 0 | Nee | 0 | 0 |  |  | EVSA | 20 | 2021-05-31 | 2021-05-31 | 2021-05-31 | 2041-05-31 | Wijdemeren |  | In Gebruik | 2 | 0 | Nee |  |  | PLL 36w | 14000 | 2021-05-31 | 2021-05-31 | 2021-05-31 | 2024-09-25 | Wijdemeren |  | AAN OV /UIT OV (N1) | In Gebruik | 2G11 | PLL |  | 36 | 0 | 0
Kortenhoef | Wijk 01 Kortenhoef | Rade. Oranjebuurt. Munniksveen en omgeving | Oranjeweg |  | 251181 | Lichtmast | t/o 30/32 |  |  | Wijdemeren | POINT | 136712.16 | 472207.97 | Nee | In Gebruik | OVL Mast |  |  | conis_paalt_staal_4_verf_groen | 40 | 2001-07-01 | 2001-07-01 | 2001-07-01 | 2041-07-01 | Wijdemeren |  | In Gebruik | 1 |  | Industria 2000 | 20 | 2001-07-01 | 2001-07-01 | 2001-07-01 | 2021-07-01 | Wijdemeren |  |  | 0 | In Gebruik | Nee | 0 | Nee | 0 | 0 |  |  | EVSA | 20 | 2019-10-29 | 2019-10-29 | 2019-10-29 | 2039-10-29 | Wijdemeren |  | In Gebruik | 2 | 0 | Nee |  |  | PLL 36w | 14000 | 2019-10-29 | 2019-10-29 | 2019-10-29 | 2023-01-01 | Wijdemeren |  | AAN OV /UIT OV (N1) | In Gebruik | 2G11 | PLL |  | 36 | 0 | 0
Kortenhoef | Wijk 01 Kortenhoef | Rade. Oranjebuurt. Munniksveen en omgeving | Oranjeweg |  | 251182 | Lichtmast | t/o 41/43 |  |  | Wijdemeren | POINT | 136688.23 | 472210.09 | Nee | In Gebruik | OVL Mast |  |  | conis_paalt_staal_4_verf_groen | 40 | 2001-07-01 | 2001-07-01 | 2001-07-01 | 2041-07-01 | Wijdemeren |  | In Gebruik | 1 |  | Industria 2000 | 20 | 2001-07-01 | 2001-07-01 | 2001-07-01 | 2021-07-01 | Wijdemeren |  |  | 0 | In Gebruik | Nee | 0 | Nee | 0 | 0 |  |  | EVSA | 20 | 2001-07-01 | 2001-07-01 | 2001-07-01 | 2021-07-01 | Wijdemeren |  | In Gebruik | 2 | 0 | Nee |  |  | PLL 36w | 14000 | 2017-07-01 | 2017-07-01 | 2017-07-01 | 2020-10-13 | Wijdemeren |  | AAN OV /UIT OV (N1) | In Gebruik | 2G11 | PLL |  | 36 | 0 | 0
Kortenhoef | Wijk 01 Kortenhoef | Rade. Oranjebuurt. Munniksveen en omgeving | Oranjeweg |  | 254374 | Lichtmast | n/b 48 |  |  | Wijdemeren | POINT | 136666.17 | 472230.13 | Nee | In Gebruik | OVL Mast |  |  | conis_paalt_staal_4_verzi_onbek | 40 | 2001-07-01 | 2001-07-01 | 2001-07-01 | 2041-07-01 | Wijdemeren |  | In Gebruik | 1 |  | Industria 2000 | 20 | 2001-07-01 | 2001-07-01 | 2001-07-01 | 2021-07-01 | Wijdemeren |  |  | 0 | In Gebruik | Nee | 0 | Nee | 0 | 0 |  |  | EVSA | 20 | 2001-07-01 | 2001-07-01 | 2001-07-01 | 2021-07-01 | Wijdemeren |  | In Gebruik | 2 | 0 | Nee | 1 |  | PLL 36w | 14000 | 2017-07-01 | 2017-07-01 | 2017-07-01 | 2020-10-13 | Wijdemeren |  | AAN OV /UIT OV (N1) | In Gebruik | 2G11 | PLL |  | 36 | 0 | 0
Kortenhoef | Wijk 01 Kortenhoef | Rade. Oranjebuurt. Munniksveen en omgeving | Oranjeweg |  | 251184 | Lichtmast | n/b 57 |  |  | Wijdemeren | POINT | 136642.67 | 472232.31 | Nee | In Gebruik | OVL Mast |  |  | conis_paalt_staal_4_verzi_onbek | 40 | 2001-07-01 | 2001-07-01 | 2001-07-01 | 2041-07-01 | Wijdemeren |  | In Gebruik | 1 |  | Industria 2000 | 20 | 2001-07-01 | 2001-07-01 | 2001-07-01 | 2021-07-01 | Wijdemeren |  |  | 0 | In Gebruik | Nee | 0 | Nee | 0 | 0 |  |  | EVSA | 20 | 2001-07-01 | 2001-07-01 | 2001-07-01 | 2021-07-01 | Wijdemeren |  | In Gebruik | 2 | 0 | Nee |  |  | PLL 36w | 14000 | 2017-07-01 | 2017-07-01 | 2017-07-01 | 2020-10-13 | Wijdemeren |  | AAN OV /UIT OV (N1) | In Gebruik | 2G11 | PLL |  | 36 | 0 | 0
Kortenhoef | Wijk 01 Kortenhoef | Rade. Oranjebuurt. Munniksveen en omgeving | Oranjeweg |  | 251185 | Lichtmast | n/b 64 |  |  | Wijdemeren | POINT | 136624.41 | 472250.88 | Nee | In Gebruik | OVL Mast |  |  | conis_paalt_staal_4_verzi_onbek | 40 | 2000-07-01 | 2000-07-01 | 2000-07-01 | 2040-07-01 | Wijdemeren |  | In Gebruik | 1 |  | Industria 2000 | 20 | 2000-07-01 | 2000-07-01 | 2000-07-01 | 2020-07-01 | Wijdemeren |  |  | 0 | In Gebruik | Nee | 0 | Nee | 0 | 0 |  |  | EVSA | 20 | 2000-07-01 | 2000-07-01 | 2000-07-01 | 2020-07-01 | Wijdemeren |  | In Gebruik | 2 | 0 | Nee |  |  | PLL 36w | 14000 | 2017-07-01 | 2017-07-01 | 2017-07-01 | 2020-10-13 | Wijdemeren |  | AAN OV /UIT OV (N1) | In Gebruik | 2G11 | PLL |  | 36 | 0 | 0
Kortenhoef | Wijk 01 Kortenhoef | Rade. Oranjebuurt. Munniksveen en omgeving | Oranjeweg |  | 251186 | Lichtmast | t/o 71 |  |  | Wijdemeren | POINT | 136600.19 | 472252.81 | Nee | In Gebruik | OVL Mast |  |  | conis_paalt_staal_4_verzi_onbek | 40 | 2000-07-01 | 2000-07-01 | 2000-07-01 | 2040-07-01 | Wijdemeren |  | In Gebruik | 1 |  | Industria 2000 | 20 | 2000-07-01 | 2000-07-01 | 2000-07-01 | 2020-07-01 | Wijdemeren |  |  | 0 | In Gebruik | Nee | 0 | Nee | 0 | 0 |  |  | EVSA | 20 | 2000-07-01 | 2000-07-01 | 2000-07-01 | 2020-07-01 | Wijdemeren |  | In Gebruik | 2 | 0 | Nee |  |  | PLL 36w | 14000 | 2017-07-01 | 2017-07-01 | 2017-07-01 | 2020-10-13 | Wijdemeren |  | AAN OV /UIT OV (N1) | In Gebruik | 2G11 | PLL |  | 36 | 0 | 0
Kortenhoef | Wijk 01 Kortenhoef | Rade. Oranjebuurt. Munniksveen en omgeving | Oranjeweg |  | 251187 | Lichtmast |  |  |  | Wijdemeren | POINT | 136582.05 | 472271.41 | Nee | In Gebruik | OVL Mast |  |  | conis_paalt_staal_4_verzi_onbek | 40 | 2000-07-01 | 2000-07-01 | 2000-07-01 | 2040-07-01 | Wijdemeren |  | In Gebruik | 1 |  | Industria 2000 | 20 | 2000-07-01 | 2000-07-01 | 2000-07-01 | 2020-07-01 | Wijdemeren |  |  | 0 | In Gebruik | Nee | 0 | Nee | 0 | 0 |  |  | EVSA | 20 | 2000-07-01 | 2000-07-01 | 2000-07-01 | 2020-07-01 | Wijdemeren |  | In Gebruik | 2 | 0 | Nee |  |  | PLL 36w | 14000 | 2017-07-01 | 2017-07-01 | 2017-07-01 | 2020-10-13 | Wijdemeren |  | AAN OV /UIT OV (N1) | In Gebruik | 2G11 | PLL |  | 36 | 0 | 0
Kortenhoef | Wijk 01 Kortenhoef | Rade. Oranjebuurt. Munniksveen en omgeving | Oranjeweg |  | 251188 | Lichtmast | nst 81 |  |  | Wijdemeren | POINT | 136551.11 | 472277 | Nee | In Gebruik | OVL Mast |  |  | conis_paalt_staal_4_verzi_onbek | 40 | 2000-07-01 | 2000-07-01 | 2000-07-01 | 2040-07-01 | Wijdemeren |  | In Gebruik | 1 |  | Industria 2000 | 20 | 2000-07-01 | 2000-07-01 | 2000-07-01 | 2020-07-01 | Wijdemeren |  |  | 0 | In Gebruik | Nee | 0 | Nee | 0 | 0 |  |  | EVSA | 20 | 2000-07-01 | 2000-07-01 | 2000-07-01 | 2020-07-01 | Wijdemeren |  | In Gebruik | 2 | 0 | Nee |  |  | PLL 24w | 14000 | 2017-07-01 | 2017-07-01 | 2017-07-01 | 2020-10-13 | Wijdemeren |  | AAN OV /UIT OV (N1) | In Gebruik | 2G11 | PLL |  | 24 | 0 | 0
Kortenhoef | Wijk 01 Kortenhoef | Rade. Oranjebuurt. Munniksveen en omgeving | Oranjeweg |  | 251189 | Lichtmast | n/b 174 |  |  | Wijdemeren | POINT | 136531.61 | 472295.3 | Nee | In Gebruik | OVL Mast |  |  | conis_paalt_staal_4_verzi_onbek | 40 | 2000-07-01 | 2000-07-01 | 2000-07-01 | 2040-07-01 | Wijdemeren |  | In Gebruik | 1 |  | Industria 2000 | 20 | 2000-07-01 | 2000-07-01 | 2000-07-01 | 2020-07-01 | Wijdemeren |  |  | 0 | In Gebruik | Nee | 0 | Nee | 0 | 0 |  |  | EVSA | 20 | 2000-07-01 | 2000-07-01 | 2000-07-01 | 2020-07-01 | Wijdemeren |  | In Gebruik | 2 | 0 | Nee |  |  | PLL 36w | 14000 | 2017-07-01 | 2017-07-01 | 2017-07-01 | 2020-10-13 | Wijdemeren |  | AAN OV /UIT OV (N1) | In Gebruik | 2G11 | PLL |  | 36 | 0 | 0
Kortenhoef | Wijk 01 Kortenhoef | Rade. Oranjebuurt. Munniksveen en omgeving | Oranjeweg |  | 251190 | Lichtmast | n/b 91 |  |  | Wijdemeren | POINT | 136507.39 | 472298.45 | Nee | In Gebruik | OVL Mast |  |  | conis_paalt_staal_4_verzi_onbek | 40 | 2000-07-01 | 2000-07-01 | 2000-07-01 | 2040-07-01 | Wijdemeren |  | In Gebruik | 1 |  | Industria 2000 | 20 | 2000-07-01 | 2000-07-01 | 2000-07-01 | 2020-07-01 | Wijdemeren |  |  | 0 | In Gebruik | Nee | 0 | Nee | 0 | 0 |  |  | EVSA | 20 | 2000-07-01 | 2000-07-01 | 2000-07-01 | 2020-07-01 | Wijdemeren |  | In Gebruik | 2 | 0 | Nee |  |  | PLL 36w | 14000 | 2017-07-01 | 2017-07-01 | 2017-07-01 | 2020-10-13 | Wijdemeren |  | AAN OV /UIT OV (N1) | In Gebruik | 2G11 | PLL |  | 36 | 0 | 0
Kortenhoef | Wijk 01 Kortenhoef | Rade. Oranjebuurt. Munniksveen en omgeving | Oranjeweg |  | 251191 | Lichtmast | t/o 84/86 |  |  | Wijdemeren | POINT | 136489.45 | 472315.86 | Nee | In Gebruik | OVL Mast |  |  | conis_paalt_staal_4_verzi_onbek | 40 | 2000-07-01 | 2000-07-01 | 2000-07-01 | 2040-07-01 | Wijdemeren |  | In Gebruik | 1 |  | Industria 2000 | 20 | 2000-07-01 | 2000-07-01 | 2000-07-01 | 2020-07-01 | Wijdemeren |  |  | 0 | In Gebruik | Nee | 0 | Nee | 0 | 0 |  |  | EVSA | 20 | 2000-07-01 | 2000-07-01 | 2000-07-01 | 2020-07-01 | Wijdemeren |  | In Gebruik | 2 | 0 | Nee |  |  | PLL 36w | 14000 | 2017-07-01 | 2017-07-01 | 2017-07-01 | 2020-10-13 | Wijdemeren |  | AAN OV /UIT OV (N1) | In Gebruik | 2G11 | PLL |  | 36 | 0 | 0
Kortenhoef | Wijk 01 Kortenhoef | Rade. Oranjebuurt. Munniksveen en omgeving | Oranjeweg |  | 251192 | Lichtmast | t/o 103 |  |  | Wijdemeren | POINT | 136462.27 | 472319.12 | Nee | In Gebruik | OVL Mast |  |  | conis_paalt_staal_4_verzi_onbek | 40 | 2000-07-01 | 2000-07-01 | 2000-07-01 | 2040-07-01 | Wijdemeren |  | In Gebruik | 1 |  | Industria 2000 | 20 | 2000-07-01 | 2000-07-01 | 2000-07-01 | 2020-07-01 | Wijdemeren |  |  | 0 | In Gebruik | Nee | 0 | Nee | 0 | 0 |  |  | EVSA | 20 | 2000-07-01 | 2000-07-01 | 2000-07-01 | 2020-07-01 | Wijdemeren |  | In Gebruik | 2 | 0 | Nee |  |  | PLL 36w | 14000 | 2017-07-01 | 2017-07-01 | 2017-07-01 | 2020-10-13 | Wijdemeren |  | AAN OV /UIT OV (N1) | In Gebruik | 2G11 | PLL |  | 36 | 0 | 0
Kortenhoef | Wijk 01 Kortenhoef | Rade. Oranjebuurt. Munniksveen en omgeving | Oranjeweg |  | 251193 | Lichtmast | v/b 109 |  |  | Wijdemeren | POINT | 136445.23 | 472327.68 | Nee | In Gebruik | OVL Mast |  |  | conis_paalt_staal_4_verzi_onbek | 40 | 2000-07-01 | 2000-07-01 | 2000-07-01 | 2040-07-01 | Wijdemeren |  | In Gebruik | 1 |  | Industria 2000 | 20 | 2000-07-01 | 2000-07-01 | 2000-07-01 | 2020-07-01 | Wijdemeren |  |  | 0 | In Gebruik | Nee | 0 | Nee | 0 | 0 |  |  | EVSA | 20 | 2000-07-01 | 2000-07-01 | 2000-07-01 | 2020-07-01 | Wijdemeren |  | In Gebruik | 2 | 0 | Nee |  |  | PLL 36w | 14000 | 2017-07-01 | 2017-07-01 | 2017-07-01 | 2020-10-13 | Wijdemeren |  | AAN OV /UIT OV (N1) | In Gebruik | 2G11 | PLL |  | 36 | 0 | 0
Kortenhoef | Wijk 01 Kortenhoef | Rade. Oranjebuurt. Munniksveen en omgeving | Oranjeweg |  | 251194 | Lichtmast | n/b 100 |  |  | Wijdemeren | POINT | 136423.89 | 472333.7 | Nee | In Gebruik | OVL Mast |  |  | conis_paalt_staal_4_verzi_onbek | 40 | 2000-07-01 | 2000-07-01 | 2000-07-01 | 2040-07-01 | Wijdemeren |  | In Gebruik | 1 |  | Industria 2000 | 20 | 2000-07-01 | 2000-07-01 | 2000-07-01 | 2020-07-01 | Wijdemeren |  |  | 0 | In Gebruik | Nee | 0 | Nee | 0 | 0 |  |  | EVSA | 20 | 2000-07-01 | 2000-07-01 | 2000-07-01 | 2020-07-01 | Wijdemeren |  | In Gebruik | 2 | 0 | Nee |  |  | PLL 36w | 14000 | 2017-07-01 | 2017-07-01 | 2017-07-01 | 2020-10-13 | Wijdemeren |  | AAN OV /UIT OV (N1) | In Gebruik | 2G11 | PLL |  | 36 | 0 | 0
Kortenhoef | Wijk 01 Kortenhoef | Rade. Oranjebuurt. Munniksveen en omgeving | Oranjeweg |  | 251195 | Lichtmast | n/b 102 |  |  | Wijdemeren | POINT | 136401.03 | 472331.02 | Nee | In Gebruik | OVL Mast |  |  | conis_paalt_staal_4_verzi_onbek | 40 | 2000-07-01 | 2000-07-01 | 2000-07-01 | 2040-07-01 | Wijdemeren |  | In Gebruik | 1 |  | Industria 2000 | 20 | 2000-07-01 | 2000-07-01 | 2000-07-01 | 2020-07-01 | Wijdemeren |  |  | 0 | In Gebruik | Nee | 0 | Nee | 0 | 0 |  |  | EVSA | 20 | 2000-07-01 | 2000-07-01 | 2000-07-01 | 2020-07-01 | Wijdemeren |  | In Gebruik | 2 | 0 | Nee |  |  | PLL 36w | 14000 | 2017-07-01 | 2017-07-01 | 2017-07-01 | 2020-10-13 | Wijdemeren |  | AAN OV /UIT OV (N1) | In Gebruik | 2G11 | PLL |  | 36 | 0 | 0
Kortenhoef | Wijk 01 Kortenhoef | Rade. Oranjebuurt. Munniksveen en omgeving | Oranjeweg |  | 251196 | Lichtmast | t/o 41 |  |  | Wijdemeren | POINT | 136395.52 | 472318.24 | Nee | In Gebruik | OVL Mast |  |  | conis_paalt_staal_4_verzi_onbek | 40 | 2000-07-01 | 2000-07-01 | 2000-07-01 | 2040-07-01 | Wijdemeren |  | In Gebruik | 1 |  | Industria 2000 | 20 | 2000-07-01 | 2000-07-01 | 2000-07-01 | 2020-07-01 | Wijdemeren |  |  | 0 | In Gebruik | Nee | 0 | Nee | 0 | 0 |  |  | EVSA | 20 | 2000-07-01 | 2000-07-01 | 2000-07-01 | 2020-07-01 | Wijdemeren |  | In Gebruik | 2 | 0 | Nee |  |  | PLL 36w | 14000 | 2017-07-01 | 2017-07-01 | 2017-07-01 | 2020-10-13 | Wijdemeren |  | AAN OV /UIT OV (N1) | In Gebruik | 2G11 | PLL |  | 36 | 0 | 0
Kortenhoef | Wijk 01 Kortenhoef | Rade. Oranjebuurt. Munniksveen en omgeving | Oranjeweg |  | 251198 | Lichtmast | brandweer |  |  | Wijdemeren | POINT | 136362.747 | 472323.602 | Nee | In Gebruik | OVL Mast |  |  | verjo_enkel_staal_6_verzi_onbek | 40 | 2001-07-01 | 2001-07-01 | 2001-07-01 | 2041-07-01 | Wijdemeren |  | In Gebruik | 1 |  | Industria 2500 | 20 | 2005-07-01 | 2005-07-01 | 2005-07-01 | 2025-07-01 | Wijdemeren |  |  | 0 | In Gebruik | Nee | 0 | Nee | 0 | 0 |  |  | EVSA | 20 | 2005-07-01 | 2005-07-01 | 2005-07-01 | 2025-07-01 | Wijdemeren |  | In Gebruik | 2 | 0 | Nee |  |  | SOX 35w | 12000 | 2017-07-01 | 2017-07-01 | 2017-07-01 | 2020-03-13 | Wijdemeren |  | AAN OV /UIT OV (N1) | In Gebruik | BY22D | SOX |  | 35 | 0 | 0
Kortenhoef | Wijk 01 Kortenhoef | Rade. Oranjebuurt. Munniksveen en omgeving | Oranjeweg |  | 251199 | Lichtmast |  |  |  | Wijdemeren | POINT | 136379.56 | 472321.07 | Nee | In Gebruik | OVL Mast |  |  | conis_paalt_alumi_4_geen_grijs | 40 | 1976-07-01 | 1976-07-01 | 1976-07-01 | 2016-07-01 | Wijdemeren |  | In Gebruik | 1 |  | Industria 2000 | 20 | 2004-07-01 | 2004-07-01 | 2004-07-01 | 2024-07-01 | Wijdemeren |  |  | 0 | In Gebruik | Nee | 0 | Nee | 0 | 0 |  |  | EVSA | 20 | 2004-07-01 | 2004-07-01 | 2004-07-01 | 2024-07-01 | Wijdemeren |  | In Gebruik | 2 | 0 | Nee |  |  | PLL 36w | 14000 | 2017-07-01 | 2017-07-01 | 2017-07-01 | 2020-10-13 | Wijdemeren |  | AAN OV /UIT OV (N1) | In Gebruik | 2G11 | PLL |  | 36 | 0 | 0
Kortenhoef | Wijk 01 Kortenhoef | Rade. Oranjebuurt. Munniksveen en omgeving | Oranjeweg |  | 251200 | Lichtmast |  |  |  | Wijdemeren | POINT | 136357.56 | 472348.35 | Nee | In Gebruik | OVL Mast |  |  | conis_paalt_alumi_4_geen_grijs | 40 | 1976-07-01 | 1976-07-01 | 1976-07-01 | 2016-07-01 | Wijdemeren |  | In Gebruik | 1 |  | Industria 2000 | 20 | 2004-07-01 | 2004-07-01 | 2004-07-01 | 2024-07-01 | Wijdemeren |  |  | 0 | In Gebruik | Nee | 0 | Nee | 0 | 0 |  |  | EVSA | 20 | 2004-07-01 | 2004-07-01 | 2004-07-01 | 2024-07-01 | Wijdemeren |  | In Gebruik | 2 | 0 | Nee |  |  | PLL 24w | 14000 | 2017-07-01 | 2017-07-01 | 2017-07-01 | 2020-10-13 | Wijdemeren |  | AAN OV /UIT OV (N1) | In Gebruik | 2G11 | PLL |  | 24 | 0 | 0
Kortenhoef | Wijk 01 Kortenhoef | Rade. Oranjebuurt. Munniksveen en omgeving | Oranjeweg |  | 251201 | Lichtmast |  |  |  | Wijdemeren | POINT | 136353.798 | 472333.999 | Nee | In Gebruik | OVL Mast |  |  | verjo_enkel_staal_6_verzi_onbek | 40 | 1976-07-01 | 1976-07-01 | 1976-07-01 | 2016-07-01 | Wijdemeren |  | In Gebruik | 1 |  | Philips FGS103 | 20 | 2004-07-01 | 2004-07-01 | 2004-07-01 | 2024-07-01 | Wijdemeren |  |  | 0 | In Gebruik | Nee | 0 | Nee | 0 | 0 |  |  | EVSA | 20 | 2004-07-01 | 2004-07-01 | 2004-07-01 | 2024-07-01 | Wijdemeren |  | In Gebruik | 2 | 0 | Nee |  |  | PLL 24w | 14000 | 2017-07-01 | 2017-07-01 | 2017-07-01 | 2020-10-13 | Wijdemeren |  | AAN OV /UIT OV (N1) | In Gebruik | 2G11 | PLL |  | 24 | 0 | 0
Kortenhoef | Wijk 01 Kortenhoef | Rade. Oranjebuurt. Munniksveen en omgeving | Oranjeweg |  | 251202 | Lichtmast |  |  |  | Wijdemeren | POINT | 136338.575 | 472352.823 | Nee | In Gebruik | OVL Mast |  |  | verjo_paalt_staal_6_verzi_onbek | 40 | 1976-07-01 | 1976-07-01 | 1976-07-01 | 2016-07-01 | Wijdemeren |  | In Gebruik | 1 |  | Philips FGS103 | 20 | 2004-07-01 | 2004-07-01 | 2004-07-01 | 2024-07-01 | Wijdemeren |  |  | 0 | In Gebruik | Nee | 0 | Nee | 0 | 0 |  |  | EVSA | 20 | 2004-07-01 | 2004-07-01 | 2004-07-01 | 2024-07-01 | Wijdemeren |  | In Gebruik | 2 | 0 | Nee | 1 |  | PLL 24w | 14000 | 2017-07-01 | 2017-07-01 | 2017-07-01 | 2020-10-13 | Wijdemeren |  | AAN OV /UIT OV (N1) | In Gebruik | 2G11 | PLL |  | 24 | 0 | 0
Kortenhoef | Wijk 01 Kortenhoef | Rade. Oranjebuurt. Munniksveen en omgeving | Emmaweg |  | 252801 | Lichtmast |  |  |  | Wijdemeren | POINT | 136788.521 | 471813.064 | Nee | In Gebruik | OVL Mast |  |  | onbek_onbek_onbek_onbek_onbek_onbek | 40 | 2001-07-01 | 2001-07-01 | 2001-07-01 | 2041-07-01 | Wijdemeren |  | In Gebruik | 1 |  | Onbekend | 20 | 2001-07-01 | 2001-07-01 | 2001-07-01 | 2021-07-01 | Wijdemeren |  |  | 0 | In Gebruik | Nee | 0 | Ja | 0 | 0 |  |  | Onbekend | 20 | 2001-07-01 | 2001-07-01 | 2001-07-01 | 2021-07-01 | Wijdemeren |  | In Gebruik | 5 | 0 | Nee |  |  | PLL 24w | 14000 | 2017-07-01 | 2017-07-01 | 2017-07-01 | 2020-10-13 | Wijdemeren |  | AAN OV /UIT OV (N1) | In Gebruik | 2G11 | PLL |  | 24 | 0 | 0
Kortenhoef | Wijk 01 Kortenhoef | Rade. Oranjebuurt. Munniksveen en omgeving | Emmaweg |  | 252802 | Lichtmast |  |  |  | Wijdemeren | POINT | 136755.218 | 471829.496 | Nee | In Gebruik | OVL Mast |  |  | onbek_onbek_onbek_onbek_onbek_onbek | 40 | 2005-01-01 | 2005-01-01 | 2005-01-01 | 2045-01-01 | Wijdemeren |  | In Gebruik | 1 |  | Onbekend | 20 | 2005-01-01 | 2005-01-01 | 2005-01-01 | 2025-01-01 | Wijdemeren |  |  | 0 | In Gebruik | Nee | 0 | Ja | 0 | 0 |  |  | Onbekend | 20 | 2005-01-01 | 2005-01-01 | 2005-01-01 | 2025-01-01 | Wijdemeren |  | In Gebruik | 5 | 0 | Nee |  |  | PLL 24w | 14000 | 2017-07-01 | 2017-07-01 | 2017-07-01 | 2020-10-13 | Wijdemeren |  | AAN OV /UIT OV (N1) | In Gebruik | 2G11 | PLL |  | 24 | 0 | 0
Kortenhoef | Wijk 01 Kortenhoef | Rade. Oranjebuurt. Munniksveen en omgeving | Dopheigang |  | 252900 | Lichtmast |  |  |  | Wijdemeren | POINT | 136706.45 | 472000.31 | Nee | In Gebruik | OVL Mast |  |  | onbek_onbek_onbek_onbek_onbek_onbek | 40 | 2005-01-01 | 2005-01-01 | 2005-01-01 | 2045-01-01 | Wijdemeren |  | In Gebruik | 1 |  | Onbekend | 20 | 2005-01-01 | 2005-01-01 | 2005-01-01 | 2025-01-01 | Wijdemeren |  |  | 0 | In Gebruik | Nee | 0 | Ja | 0 | 0 |  |  | Onbekend | 20 | 2005-01-01 | 2005-01-01 | 2005-01-01 | 2025-01-01 | Wijdemeren |  | In Gebruik | 5 | 0 | Nee |  |  | PLL 24w | 14000 | 2017-07-01 | 2017-07-01 | 2017-07-01 | 2020-10-13 | Wijdemeren |  | AAN OV /UIT OV (N1) | In Gebruik | 2G11 | PLL |  | 24 | 0 | 0
Kortenhoef | Wijk 01 Kortenhoef | Rade. Oranjebuurt. Munniksveen en omgeving | Dopheigang |  | 252901 | Lichtmast |  |  |  | Wijdemeren | POINT | 136693.73 | 471983.31 | Nee | In Gebruik | OVL Mast |  |  | onbek_onbek_onbek_onbek_onbek_onbek | 40 | 2005-01-01 | 2005-01-01 | 2005-01-01 | 2045-01-01 | Wijdemeren |  | In Gebruik | 1 |  | Onbekend | 20 | 2005-01-01 | 2005-01-01 | 2005-01-01 | 2025-01-01 | Wijdemeren |  |  | 0 | In Gebruik | Nee | 0 | Ja | 0 | 0 |  |  | Onbekend | 20 | 2005-01-01 | 2005-01-01 | 2005-01-01 | 2025-01-01 | Wijdemeren |  | In Gebruik | 5 | 0 | Nee |  |  | PLL 24w | 14000 | 2017-07-01 | 2017-07-01 | 2017-07-01 | 2020-10-13 | Wijdemeren |  | AAN OV /UIT OV (N1) | In Gebruik | 2G11 | PLL |  | 24 | 0 | 0
Kortenhoef | Wijk 01 Kortenhoef | Rade. Oranjebuurt. Munniksveen en omgeving | Dopheigang |  | 252902 | Lichtmast |  |  |  | Wijdemeren | POINT | 136696.33 | 471968.03 | Nee | In Gebruik | OVL Mast |  |  | onbek_onbek_onbek_onbek_onbek_onbek | 40 | 2005-01-01 | 2005-01-01 | 2005-01-01 | 2045-01-01 | Wijdemeren |  | In Gebruik | 1 |  | Onbekend | 20 | 2005-01-01 | 2005-01-01 | 2005-01-01 | 2025-01-01 | Wijdemeren |  |  | 0 | In Gebruik | Nee | 0 | Ja | 0 | 0 |  |  | Onbekend | 20 | 2005-01-01 | 2005-01-01 | 2005-01-01 | 2025-01-01 | Wijdemeren |  | In Gebruik | 5 | 0 | Nee |  |  | PLL 24w | 14000 | 2017-07-01 | 2017-07-01 | 2017-07-01 | 2020-10-13 | Wijdemeren |  | AAN OV /UIT OV (N1) | In Gebruik | 2G11 | PLL |  | 24 | 0 | 0
Kortenhoef | Wijk 01 Kortenhoef | Rade. Oranjebuurt. Munniksveen en omgeving | Dopheigang |  | 252903 | Lichtmast |  |  |  | Wijdemeren | POINT | 136681.63 | 471961.03 | Nee | In Gebruik | OVL Mast |  |  | onbek_onbek_onbek_onbek_onbek_onbek | 40 | 2005-01-01 | 2005-01-01 | 2005-01-01 | 2045-01-01 | Wijdemeren |  | In Gebruik | 1 |  | Onbekend | 20 | 2005-01-01 | 2005-01-01 | 2005-01-01 | 2025-01-01 | Wijdemeren |  |  | 0 | In Gebruik | Nee | 0 | Ja | 0 | 0 |  |  | Onbekend | 20 | 2005-01-01 | 2005-01-01 | 2005-01-01 | 2025-01-01 | Wijdemeren |  | In Gebruik | 5 | 0 | Nee |  |  | PLL 24w | 14000 | 2017-07-01 | 2017-07-01 | 2017-07-01 | 2020-10-13 | Wijdemeren |  | AAN OV /UIT OV (N1) | In Gebruik | 2G11 | PLL |  | 24 | 0 | 0
Kortenhoef | Wijk 01 Kortenhoef | Rade. Oranjebuurt. Munniksveen en omgeving | Dopheigang |  | 252904 | Lichtmast |  |  |  | Wijdemeren | POINT | 136685.98 | 471944 | Nee | In Gebruik | OVL Mast |  |  | onbek_onbek_onbek_onbek_onbek_onbek | 40 | 2005-01-01 | 2005-01-01 | 2005-01-01 | 2045-01-01 | Wijdemeren |  | In Gebruik | 1 |  | Onbekend | 20 | 2005-01-01 | 2005-01-01 | 2005-01-01 | 2025-01-01 | Wijdemeren |  |  | 0 | In Gebruik | Nee | 0 | Ja | 0 | 0 |  |  | Onbekend | 20 | 2005-01-01 | 2005-01-01 | 2005-01-01 | 2025-01-01 | Wijdemeren |  | In Gebruik | 5 | 0 | Nee |  |  | PLL 24w | 14000 | 2017-07-01 | 2017-07-01 | 2017-07-01 | 2020-10-13 | Wijdemeren |  | AAN OV /UIT OV (N1) | In Gebruik | 2G11 | PLL |  | 24 | 0 | 0
Kortenhoef | Wijk 01 Kortenhoef | Rade. Oranjebuurt. Munniksveen en omgeving | Dopheigang |  | 252905 | Lichtmast |  |  |  | Wijdemeren | POINT | 136674.92 | 471942.13 | Nee | In Gebruik | OVL Mast |  |  | onbek_onbek_onbek_onbek_onbek_onbek | 40 | 2005-01-01 | 2005-01-01 | 2005-01-01 | 2045-01-01 | Wijdemeren |  | In Gebruik | 1 |  | Onbekend | 20 | 2005-01-01 | 2005-01-01 | 2005-01-01 | 2025-01-01 | Wijdemeren |  |  | 0 | In Gebruik | Nee | 0 | Ja | 0 | 0 |  |  | Onbekend | 20 | 2005-01-01 | 2005-01-01 | 2005-01-01 | 2025-01-01 | Wijdemeren |  | In Gebruik | 5 | 0 | Nee |  |  | PLL 24w | 14000 | 2017-07-01 | 2017-07-01 | 2017-07-01 | 2020-10-13 | Wijdemeren |  | AAN OV /UIT OV (N1) | In Gebruik | 2G11 | PLL |  | 24 | 0 | 0
Kortenhoef | Wijk 01 Kortenhoef | Rade. Oranjebuurt. Munniksveen en omgeving | Dopheigang |  | 252907 | Lichtmast |  |  |  | Wijdemeren | POINT | 136663.58 | 471919.28 | Nee | In Gebruik | OVL Mast |  |  | onbek_onbek_onbek_onbek_onbek_onbek | 40 | 2005-01-01 | 2005-01-01 | 2005-01-01 | 2045-01-01 | Wijdemeren |  | In Gebruik | 1 |  | Onbekend | 20 | 2005-01-01 | 2005-01-01 | 2005-01-01 | 2025-01-01 | Wijdemeren |  |  | 0 | In Gebruik | Nee | 0 | Ja | 0 | 0 |  |  | Onbekend | 20 | 2005-01-01 | 2005-01-01 | 2005-01-01 | 2025-01-01 | Wijdemeren |  | In Gebruik | 5 | 0 | Nee |  |  | PLL 24w | 14000 | 2017-07-01 | 2017-07-01 | 2017-07-01 | 2020-10-13 | Wijdemeren |  | AAN OV /UIT OV (N1) | In Gebruik | 2G11 | PLL |  | 24 | 0 | 0
Kortenhoef | Wijk 01 Kortenhoef | Rade. Oranjebuurt. Munniksveen en omgeving | Dopheigang |  | 252908 | Lichtmast |  |  |  | Wijdemeren | POINT | 136665.8 | 471905.03 | Nee | In Gebruik | OVL Mast |  |  | onbek_onbek_onbek_onbek_onbek_onbek | 40 | 2005-01-01 | 2005-01-01 | 2005-01-01 | 2045-01-01 | Wijdemeren |  | In Gebruik | 1 |  | Onbekend | 20 | 2005-01-01 | 2005-01-01 | 2005-01-01 | 2025-01-01 | Wijdemeren |  |  | 0 | In Gebruik | Nee | 0 | Ja | 0 | 0 |  |  | Onbekend | 20 | 2005-01-01 | 2005-01-01 | 2005-01-01 | 2025-01-01 | Wijdemeren |  | In Gebruik | 5 | 0 | Nee |  |  | PLL 24w | 14000 | 2017-07-01 | 2017-07-01 | 2017-07-01 | 2020-10-13 | Wijdemeren |  | AAN OV /UIT OV (N1) | In Gebruik | 2G11 | PLL |  | 24 | 0 | 0
Kortenhoef | Wijk 01 Kortenhoef | Rade. Oranjebuurt. Munniksveen en omgeving | Dopheigang |  | 252909 | Lichtmast |  |  |  | Wijdemeren | POINT | 136654.11 | 471900.81 | Nee | In Gebruik | OVL Mast |  |  | onbek_onbek_onbek_onbek_onbek_onbek | 40 | 2005-01-01 | 2005-01-01 | 2005-01-01 | 2045-01-01 | Wijdemeren |  | In Gebruik | 1 |  | Onbekend | 20 | 2005-01-01 | 2005-01-01 | 2005-01-01 | 2025-01-01 | Wijdemeren |  |  | 0 | In Gebruik | Nee | 0 | Ja | 0 | 0 |  |  | Onbekend | 20 | 2005-01-01 | 2005-01-01 | 2005-01-01 | 2025-01-01 | Wijdemeren |  | In Gebruik | 5 | 0 | Nee |  |  | PLL 24w | 14000 | 2017-07-01 | 2017-07-01 | 2017-07-01 | 2020-10-13 | Wijdemeren |  | AAN OV /UIT OV (N1) | In Gebruik | 2G11 | PLL |  | 24 | 0 | 0
Kortenhoef | Wijk 01 Kortenhoef | Rade. Oranjebuurt. Munniksveen en omgeving | Dopheigang |  | 252910 | Lichtmast |  |  |  | Wijdemeren | POINT | 136652.3 | 471883.16 | Nee | In Gebruik | OVL Mast |  |  | onbek_onbek_onbek_onbek_onbek_onbek | 40 | 2005-01-01 | 2005-01-01 | 2005-01-01 | 2045-01-01 | Wijdemeren |  | In Gebruik | 1 |  | Onbekend | 20 | 2005-01-01 | 2005-01-01 | 2005-01-01 | 2025-01-01 | Wijdemeren |  |  | 0 | In Gebruik | Nee | 0 | Ja | 0 | 0 |  |  | Onbekend | 20 | 2005-01-01 | 2005-01-01 | 2005-01-01 | 2025-01-01 | Wijdemeren |  | In Gebruik | 5 | 0 | Nee |  |  | PLL 24w | 14000 | 2017-07-01 | 2017-07-01 | 2017-07-01 | 2020-10-13 | Wijdemeren |  | AAN OV /UIT OV (N1) | In Gebruik | 2G11 | PLL |  | 24 | 0 | 0
Kortenhoef | Wijk 01 Kortenhoef | Rade. Oranjebuurt. Munniksveen en omgeving | Zandheuvel |  | 252911 | Lichtmast |  |  |  | Wijdemeren | POINT | 136698.91 | 471959.91 | Nee | In Gebruik | OVL Mast |  |  | onbek_onbek_onbek_onbek_onbek_onbek | 40 | 2005-01-01 | 2005-01-01 | 2005-01-01 | 2045-01-01 | Wijdemeren |  | In Gebruik | 1 |  | Onbekend | 20 | 2005-01-01 | 2005-01-01 | 2005-01-01 | 2025-01-01 | Wijdemeren |  |  | 0 | In Gebruik | Nee | 0 | Ja | 0 | 0 |  |  | Onbekend | 20 | 2005-01-01 | 2005-01-01 | 2005-01-01 | 2025-01-01 | Wijdemeren |  | In Gebruik | 5 | 0 | Nee |  |  | PLL 24w | 14000 | 2017-07-01 | 2017-07-01 | 2017-07-01 | 2020-10-13 | Wijdemeren |  | AAN OV /UIT OV (N1) | In Gebruik | 2G11 | PLL |  | 24 | 0 | 0
Kortenhoef | Wijk 01 Kortenhoef | Rade. Oranjebuurt. Munniksveen en omgeving | Zandheuvel |  | 252912 | Lichtmast |  |  |  | Wijdemeren | POINT | 136704.48 | 471947.28 | Nee | In Gebruik | OVL Mast |  |  | onbek_onbek_onbek_onbek_onbek_onbek | 40 | 2005-01-01 | 2005-01-01 | 2005-01-01 | 2045-01-01 | Wijdemeren |  | In Gebruik | 1 |  | Onbekend | 20 | 2005-01-01 | 2005-01-01 | 2005-01-01 | 2025-01-01 | Wijdemeren |  |  | 0 | In Gebruik | Nee | 0 | Ja | 0 | 0 |  |  | Onbekend | 20 | 2005-01-01 | 2005-01-01 | 2005-01-01 | 2025-01-01 | Wijdemeren |  | In Gebruik | 5 | 0 | Nee |  |  | PLL 24w | 14000 | 2017-07-01 | 2017-07-01 | 2017-07-01 | 2020-10-13 | Wijdemeren |  | AAN OV /UIT OV (N1) | In Gebruik | 2G11 | PLL |  | 24 | 0 | 0
Kortenhoef | Wijk 01 Kortenhoef | Rade. Oranjebuurt. Munniksveen en omgeving | Zandheuvel |  | 252913 | Lichtmast |  |  |  | Wijdemeren | POINT | 136721.11 | 471948.88 | Nee | In Gebruik | OVL Mast |  |  | onbek_onbek_onbek_onbek_onbek_onbek | 40 | 2005-01-01 | 2005-01-01 | 2005-01-01 | 2045-01-01 | Wijdemeren |  | In Gebruik | 1 |  | Onbekend | 20 | 2005-01-01 | 2005-01-01 | 2005-01-01 | 2025-01-01 | Wijdemeren |  |  | 0 | In Gebruik | Nee | 0 | Ja | 0 | 0 |  |  | Onbekend | 20 | 2005-01-01 | 2005-01-01 | 2005-01-01 | 2025-01-01 | Wijdemeren |  | In Gebruik | 5 | 0 | Nee |  |  | PLL 24w | 14000 | 2017-07-01 | 2017-07-01 | 2017-07-01 | 2020-10-13 | Wijdemeren |  | AAN OV /UIT OV (N1) | In Gebruik | 2G11 | PLL |  | 24 | 0 | 0
Kortenhoef | Wijk 01 Kortenhoef | Rade. Oranjebuurt. Munniksveen en omgeving | Zandheuvel |  | 252914 | Lichtmast |  |  |  | Wijdemeren | POINT | 136728.2 | 471936 | Nee | In Gebruik | OVL Mast |  |  | onbek_onbek_onbek_onbek_onbek_onbek | 40 | 2005-01-01 | 2005-01-01 | 2005-01-01 | 2045-01-01 | Wijdemeren |  | In Gebruik | 1 |  | Onbekend | 20 | 2005-01-01 | 2005-01-01 | 2005-01-01 | 2025-01-01 | Wijdemeren |  |  | 0 | In Gebruik | Nee | 0 | Ja | 0 | 0 |  |  | Onbekend | 20 | 2005-01-01 | 2005-01-01 | 2005-01-01 | 2025-01-01 | Wijdemeren |  | In Gebruik | 5 | 0 | Nee |  |  | PLL 24w | 14000 | 2017-07-01 | 2017-07-01 | 2017-07-01 | 2020-10-13 | Wijdemeren |  | AAN OV /UIT OV (N1) | In Gebruik | 2G11 | PLL |  | 24 | 0 | 0
Kortenhoef | Wijk 01 Kortenhoef | Rade. Oranjebuurt. Munniksveen en omgeving | Zandheuvel |  | 252915 | Lichtmast |  |  |  | Wijdemeren | POINT | 136743.72 | 471937.31 | Nee | In Gebruik | OVL Mast |  |  | onbek_onbek_onbek_onbek_onbek_onbek | 40 | 2005-01-01 | 2005-01-01 | 2005-01-01 | 2045-01-01 | Wijdemeren |  | In Gebruik | 1 |  | Onbekend | 20 | 2005-01-01 | 2005-01-01 | 2005-01-01 | 2025-01-01 | Wijdemeren |  |  | 0 | In Gebruik | Nee | 0 | Ja | 0 | 0 |  |  | Onbekend | 20 | 2005-01-01 | 2005-01-01 | 2005-01-01 | 2025-01-01 | Wijdemeren |  | In Gebruik | 5 | 0 | Nee |  |  | PLL 24w | 14000 | 2017-07-01 | 2017-07-01 | 2017-07-01 | 2020-10-13 | Wijdemeren |  | AAN OV /UIT OV (N1) | In Gebruik | 2G11 | PLL |  | 24 | 0 | 0
Kortenhoef | Wijk 01 Kortenhoef | Rade. Oranjebuurt. Munniksveen en omgeving | Zandheuvel |  | 252916 | Lichtmast |  |  |  | Wijdemeren | POINT | 136747.33 | 471925.84 | Nee | In Gebruik | OVL Mast |  |  | onbek_onbek_onbek_onbek_onbek_onbek | 40 | 2005-01-01 | 2005-01-01 | 2005-01-01 | 2045-01-01 | Wijdemeren |  | In Gebruik | 1 |  | Onbekend | 20 | 2005-01-01 | 2005-01-01 | 2005-01-01 | 2025-01-01 | Wijdemeren |  |  | 0 | In Gebruik | Nee | 0 | Ja | 0 | 0 |  |  | Onbekend | 20 | 2005-01-01 | 2005-01-01 | 2005-01-01 | 2025-01-01 | Wijdemeren |  | In Gebruik | 5 | 0 | Nee |  |  | PLL 24w | 14000 | 2017-07-01 | 2017-07-01 | 2017-07-01 | 2020-10-13 | Wijdemeren |  | AAN OV /UIT OV (N1) | In Gebruik | 2G11 | PLL |  | 24 | 0 | 0
Kortenhoef | Wijk 01 Kortenhoef | Rade. Oranjebuurt. Munniksveen en omgeving | Zandheuvel |  | 252917 | Lichtmast |  |  |  | Wijdemeren | POINT | 136739.73 | 471917.22 | Nee | In Gebruik | OVL Mast |  |  | onbek_onbek_onbek_onbek_onbek_onbek | 40 | 2005-01-01 | 2005-01-01 | 2005-01-01 | 2045-01-01 | Wijdemeren |  | In Gebruik | 1 |  | Onbekend | 20 | 2005-01-01 | 2005-01-01 | 2005-01-01 | 2025-01-01 | Wijdemeren |  |  | 0 | In Gebruik | Nee | 0 | Ja | 0 | 0 |  |  | Onbekend | 20 | 2005-01-01 | 2005-01-01 | 2005-01-01 | 2025-01-01 | Wijdemeren |  | In Gebruik | 5 | 0 | Nee |  |  | PLL 24w | 14000 | 2017-07-01 | 2017-07-01 | 2017-07-01 | 2020-10-13 | Wijdemeren |  | AAN OV /UIT OV (N1) | In Gebruik | 2G11 | PLL |  | 24 | 0 | 0
Kortenhoef | Wijk 01 Kortenhoef | Rade. Oranjebuurt. Munniksveen en omgeving | Zandheuvel |  | 252918 | Lichtmast |  |  |  | Wijdemeren | POINT | 136743.86 | 471901.16 | Nee | In Gebruik | OVL Mast |  |  | onbek_onbek_onbek_onbek_onbek_onbek | 40 | 2005-01-01 | 2005-01-01 | 2005-01-01 | 2045-01-01 | Wijdemeren |  | In Gebruik | 1 |  | Onbekend | 20 | 2005-01-01 | 2005-01-01 | 2005-01-01 | 2025-01-01 | Wijdemeren |  |  | 0 | In Gebruik | Nee | 0 | Ja | 0 | 0 |  |  | Onbekend | 20 | 2005-01-01 | 2005-01-01 | 2005-01-01 | 2025-01-01 | Wijdemeren |  | In Gebruik | 5 | 0 | Nee |  |  | PLL 24w | 14000 | 2017-07-01 | 2017-07-01 | 2017-07-01 | 2020-10-13 | Wijdemeren |  | AAN OV /UIT OV (N1) | In Gebruik | 2G11 | PLL |  | 24 | 0 | 0
Kortenhoef | Wijk 01 Kortenhoef | Rade. Oranjebuurt. Munniksveen en omgeving | Zandheuvel |  | 252919 | Lichtmast |  |  |  | Wijdemeren | POINT | 136727.94 | 471887.66 | Nee | In Gebruik | OVL Mast |  |  | onbek_onbek_onbek_onbek_onbek_onbek | 40 | 2005-01-01 | 2005-01-01 | 2005-01-01 | 2045-01-01 | Wijdemeren |  | In Gebruik | 1 |  | Onbekend | 20 | 2005-01-01 | 2005-01-01 | 2005-01-01 | 2025-01-01 | Wijdemeren |  |  | 0 | In Gebruik | Nee | 0 | Ja | 0 | 0 |  |  | Onbekend | 20 | 2005-01-01 | 2005-01-01 | 2005-01-01 | 2025-01-01 | Wijdemeren |  | In Gebruik | 5 | 0 | Nee |  |  | PLL 24w | 14000 | 2017-07-01 | 2017-07-01 | 2017-07-01 | 2020-10-13 | Wijdemeren |  | AAN OV /UIT OV (N1) | In Gebruik | 2G11 | PLL |  | 24 | 0 | 0
Kortenhoef | Wijk 01 Kortenhoef | Rade. Oranjebuurt. Munniksveen en omgeving | Zandheuvel |  | 252920 | Lichtmast |  |  |  | Wijdemeren | POINT | 136727.84 | 471870.03 | Nee | In Gebruik | OVL Mast |  |  | onbek_onbek_onbek_onbek_onbek_onbek | 40 | 2005-01-01 | 2005-01-01 | 2005-01-01 | 2045-01-01 | Wijdemeren |  | In Gebruik | 1 |  | Onbekend | 20 | 2005-01-01 | 2005-01-01 | 2005-01-01 | 2025-01-01 | Wijdemeren |  |  | 0 | In Gebruik | Nee | 0 | Ja | 0 | 0 |  |  | Onbekend | 20 | 2005-01-01 | 2005-01-01 | 2005-01-01 | 2025-01-01 | Wijdemeren |  | In Gebruik | 5 | 0 | Nee |  |  | PLL 24w | 14000 | 2017-07-01 | 2017-07-01 | 2017-07-01 | 2020-10-13 | Wijdemeren |  | AAN OV /UIT OV (N1) | In Gebruik | 2G11 | PLL |  | 24 | 0 | 0
Kortenhoef | Wijk 01 Kortenhoef | Rade. Oranjebuurt. Munniksveen en omgeving | Zandheuvel |  | 252921 | Lichtmast |  |  |  | Wijdemeren | POINT | 136713.77 | 471859.47 | Nee | In Gebruik | OVL Mast |  |  | onbek_onbek_onbek_onbek_onbek_onbek | 40 | 2005-01-01 | 2005-01-01 | 2005-01-01 | 2045-01-01 | Wijdemeren |  | In Gebruik | 1 |  | Onbekend | 20 | 2005-01-01 | 2005-01-01 | 2005-01-01 | 2025-01-01 | Wijdemeren |  |  | 0 | In Gebruik | Nee | 0 | Ja | 0 | 0 |  |  | Onbekend | 20 | 2005-01-01 | 2005-01-01 | 2005-01-01 | 2025-01-01 | Wijdemeren |  | In Gebruik | 5 | 0 | Nee |  |  | PLL 24w | 14000 | 2017-07-01 | 2017-07-01 | 2017-07-01 | 2020-10-13 | Wijdemeren |  | AAN OV /UIT OV (N1) | In Gebruik | 2G11 | PLL |  | 24 | 0 | 0
Kortenhoef | Wijk 01 Kortenhoef | Rade. Oranjebuurt. Munniksveen en omgeving | Kalkakker |  | 252922 | Lichtmast |  |  |  | Wijdemeren | POINT | 136708.19 | 471838.41 | Nee | In Gebruik | OVL Mast |  |  | onbek_onbek_onbek_onbek_onbek_onbek | 40 | 2005-01-01 | 2005-01-01 | 2005-01-01 | 2045-01-01 | Wijdemeren |  | In Gebruik | 1 |  | Onbekend | 20 | 2005-01-01 | 2005-01-01 | 2005-01-01 | 2025-01-01 | Wijdemeren |  |  | 0 | In Gebruik | Nee | 0 | Ja | 0 | 0 |  |  | Onbekend | 20 | 2005-01-01 | 2005-01-01 | 2005-01-01 | 2025-01-01 | Wijdemeren |  | In Gebruik | 5 | 0 | Nee |  |  | PLL 24w | 14000 | 2017-07-01 | 2017-07-01 | 2017-07-01 | 2020-10-13 | Wijdemeren |  | AAN OV /UIT OV (N1) | In Gebruik | 2G11 | PLL |  | 24 | 0 | 0
Kortenhoef | Wijk 01 Kortenhoef | Rade. Oranjebuurt. Munniksveen en omgeving | Kalkakker |  | 252923 | Lichtmast |  |  |  | Wijdemeren | POINT | 136700.61 | 471854.47 | Nee | In Gebruik | OVL Mast |  |  | onbek_onbek_onbek_onbek_onbek_onbek | 40 | 2005-01-01 | 2005-01-01 | 2005-01-01 | 2045-01-01 | Wijdemeren |  | In Gebruik | 1 |  | Onbekend | 20 | 2005-01-01 | 2005-01-01 | 2005-01-01 | 2025-01-01 | Wijdemeren |  |  | 0 | In Gebruik | Nee | 0 | Ja | 0 | 0 |  |  | Onbekend | 20 | 2005-01-01 | 2005-01-01 | 2005-01-01 | 2025-01-01 | Wijdemeren |  | In Gebruik | 5 | 0 | Nee |  |  | PLL 24w | 14000 | 2017-07-01 | 2017-07-01 | 2017-07-01 | 2020-10-13 | Wijdemeren |  | AAN OV /UIT OV (N1) | In Gebruik | 2G11 | PLL |  | 24 | 0 | 0
Kortenhoef | Wijk 01 Kortenhoef | Rade. Oranjebuurt. Munniksveen en omgeving | Kalkakker |  | 252924 | Lichtmast |  |  |  | Wijdemeren | POINT | 136682 | 471850.94 | Nee | In Gebruik | OVL Mast |  |  | onbek_onbek_onbek_onbek_onbek_onbek | 40 | 2005-01-01 | 2005-01-01 | 2005-01-01 | 2045-01-01 | Wijdemeren |  | In Gebruik | 1 |  | Onbekend | 20 | 2005-01-01 | 2005-01-01 | 2005-01-01 | 2025-01-01 | Wijdemeren |  |  | 0 | In Gebruik | Nee | 0 | Ja | 0 | 0 |  |  | Onbekend | 20 | 2005-01-01 | 2005-01-01 | 2005-01-01 | 2025-01-01 | Wijdemeren |  | In Gebruik | 5 | 0 | Nee |  |  | PLL 24w | 14000 | 2017-07-01 | 2017-07-01 | 2017-07-01 | 2020-10-13 | Wijdemeren |  | AAN OV /UIT OV (N1) | In Gebruik | 2G11 | PLL |  | 24 | 0 | 0
Kortenhoef | Wijk 01 Kortenhoef | Rade. Oranjebuurt. Munniksveen en omgeving | Kalkakker |  | 252925 | Lichtmast |  |  |  | Wijdemeren | POINT | 136672.3 | 471869.41 | Nee | In Gebruik | OVL Mast |  |  | onbek_onbek_onbek_onbek_onbek_onbek | 40 | 2005-01-01 | 2005-01-01 | 2005-01-01 | 2045-01-01 | Wijdemeren |  | In Gebruik | 1 |  | Onbekend | 20 | 2005-01-01 | 2005-01-01 | 2005-01-01 | 2025-01-01 | Wijdemeren |  |  | 0 | In Gebruik | Nee | 0 | Ja | 0 | 0 |  |  | Onbekend | 20 | 2005-01-01 | 2005-01-01 | 2005-01-01 | 2025-01-01 | Wijdemeren |  | In Gebruik | 5 | 0 | Nee |  |  | PLL 24w | 14000 | 2017-07-01 | 2017-07-01 | 2017-07-01 | 2020-10-13 | Wijdemeren |  | AAN OV /UIT OV (N1) | In Gebruik | 2G11 | PLL |  | 24 | 0 | 0
Kortenhoef | Wijk 01 Kortenhoef | Rade. Oranjebuurt. Munniksveen en omgeving | Kalkakker |  | 252926 | Lichtmast |  |  |  | Wijdemeren | POINT | 136663.83 | 471860.63 | Nee | In Gebruik | OVL Mast |  |  | onbek_onbek_onbek_onbek_onbek_onbek | 40 | 2005-01-01 | 2005-01-01 | 2005-01-01 | 2045-01-01 | Wijdemeren |  | In Gebruik | 1 |  | Onbekend | 20 | 2005-01-01 | 2005-01-01 | 2005-01-01 | 2025-01-01 | Wijdemeren |  |  | 0 | In Gebruik | Nee | 0 | Ja | 0 | 0 |  |  | Onbekend | 20 | 2005-01-01 | 2005-01-01 | 2005-01-01 | 2025-01-01 | Wijdemeren |  | In Gebruik | 5 | 0 | Nee |  |  | PLL 24w | 14000 | 2017-07-01 | 2017-07-01 | 2017-07-01 | 2020-10-13 | Wijdemeren |  | AAN OV /UIT OV (N1) | In Gebruik | 2G11 | PLL |  | 24 | 0 | 0
Kortenhoef | Wijk 01 Kortenhoef | Rade. Oranjebuurt. Munniksveen en omgeving | Kalkakker |  | 252927 | Lichtmast |  |  |  | Wijdemeren | POINT | 136652.52 | 471874.09 | Nee | In Gebruik | OVL Mast |  |  | onbek_onbek_onbek_onbek_onbek_onbek | 40 | 2005-01-01 | 2005-01-01 | 2005-01-01 | 2045-01-01 | Wijdemeren |  | In Gebruik | 1 |  | Onbekend | 20 | 2005-01-01 | 2005-01-01 | 2005-01-01 | 2025-01-01 | Wijdemeren |  |  | 0 | In Gebruik | Nee | 0 | Ja | 0 | 0 |  |  | Onbekend | 20 | 2005-01-01 | 2005-01-01 | 2005-01-01 | 2025-01-01 | Wijdemeren |  | In Gebruik | 5 | 0 | Nee |  |  | PLL 24w | 14000 | 2017-07-01 | 2017-07-01 | 2017-07-01 | 2020-10-13 | Wijdemeren |  | AAN OV /UIT OV (N1) | In Gebruik | 2G11 | PLL |  | 24 | 0 | 0
Kortenhoef | Wijk 01 Kortenhoef | Rade. Oranjebuurt. Munniksveen en omgeving | Kalkakker |  | 252928 | Lichtmast |  |  |  | Wijdemeren | POINT | 136635.91 | 471874.78 | Nee | In Gebruik | OVL Mast |  |  | onbek_onbek_onbek_onbek_onbek_onbek | 40 | 2005-01-01 | 2005-01-01 | 2005-01-01 | 2045-01-01 | Wijdemeren |  | In Gebruik | 1 |  | Onbekend | 20 | 2005-01-01 | 2005-01-01 | 2005-01-01 | 2025-01-01 | Wijdemeren |  |  | 0 | In Gebruik | Nee | 0 | Ja | 0 | 0 |  |  | Onbekend | 20 | 2005-01-01 | 2005-01-01 | 2005-01-01 | 2025-01-01 | Wijdemeren |  | In Gebruik | 5 | 0 | Nee |  |  | PLL 24w | 14000 | 2017-07-01 | 2017-07-01 | 2017-07-01 | 2020-10-13 | Wijdemeren |  | AAN OV /UIT OV (N1) | In Gebruik | 2G11 | PLL |  | 24 | 0 | 0
Kortenhoef | Wijk 01 Kortenhoef | Rade. Oranjebuurt. Munniksveen en omgeving | Kalkakker |  | 252929 | Lichtmast |  |  |  | Wijdemeren | POINT | 136632.88 | 471889.38 | Nee | In Gebruik | OVL Mast |  |  | onbek_onbek_onbek_onbek_onbek_onbek | 40 | 2005-01-01 | 2005-01-01 | 2005-01-01 | 2045-01-01 | Wijdemeren |  | In Gebruik | 1 |  | Onbekend | 20 | 2005-01-01 | 2005-01-01 | 2005-01-01 | 2025-01-01 | Wijdemeren |  |  | 0 | In Gebruik | Nee | 0 | Ja | 0 | 0 |  |  | Onbekend | 20 | 2005-01-01 | 2005-01-01 | 2005-01-01 | 2025-01-01 | Wijdemeren |  | In Gebruik | 5 | 0 | Nee |  |  | PLL 24w | 14000 | 2017-07-01 | 2017-07-01 | 2017-07-01 | 2020-10-13 | Wijdemeren |  | AAN OV /UIT OV (N1) | In Gebruik | 2G11 | PLL |  | 24 | 0 | 0
Kortenhoef | Wijk 01 Kortenhoef | Rade. Oranjebuurt. Munniksveen en omgeving | Kalkakker |  | 252930 | Lichtmast |  |  |  | Wijdemeren | POINT | 136611.17 | 471888.56 | Nee | In Gebruik | OVL Mast |  |  | onbek_onbek_onbek_onbek_onbek_onbek | 40 | 2005-01-01 | 2005-01-01 | 2005-01-01 | 2045-01-01 | Wijdemeren |  | In Gebruik | 1 |  | Onbekend | 20 | 2005-01-01 | 2005-01-01 | 2005-01-01 | 2025-01-01 | Wijdemeren |  |  | 0 | In Gebruik | Nee | 0 | Ja | 0 | 0 |  |  | Onbekend | 20 | 2005-01-01 | 2005-01-01 | 2005-01-01 | 2025-01-01 | Wijdemeren |  | In Gebruik | 5 | 0 | Nee |  |  | PLL 24w | 14000 | 2017-07-01 | 2017-07-01 | 2017-07-01 | 2020-10-13 | Wijdemeren |  | AAN OV /UIT OV (N1) | In Gebruik | 2G11 | PLL |  | 24 | 0 | 0
Kortenhoef | Wijk 01 Kortenhoef | Rade. Oranjebuurt. Munniksveen en omgeving | Kalkakker |  | 252931 | Lichtmast |  |  |  | Wijdemeren | POINT | 136602.61 | 471902.63 | Nee | In Gebruik | OVL Mast |  |  | onbek_onbek_onbek_onbek_onbek_onbek | 40 | 2005-01-01 | 2005-01-01 | 2005-01-01 | 2045-01-01 | Wijdemeren |  | In Gebruik | 1 |  | Onbekend | 20 | 2005-01-01 | 2005-01-01 | 2005-01-01 | 2025-01-01 | Wijdemeren |  |  | 0 | In Gebruik | Nee | 0 | Ja | 0 | 0 |  |  | Onbekend | 20 | 2005-01-01 | 2005-01-01 | 2005-01-01 | 2025-01-01 | Wijdemeren |  | In Gebruik | 5 | 0 | Nee |  |  | PLL 24w | 14000 | 2017-07-01 | 2017-07-01 | 2017-07-01 | 2020-10-13 | Wijdemeren |  | AAN OV /UIT OV (N1) | In Gebruik | 2G11 | PLL |  | 24 | 0 | 0
Kortenhoef | Wijk 01 Kortenhoef | Rade. Oranjebuurt. Munniksveen en omgeving | Kalkakker |  | 252932 | Lichtmast |  |  |  | Wijdemeren | POINT | 136585.69 | 471900.78 | Nee | In Gebruik | OVL Mast |  |  | onbek_onbek_onbek_onbek_onbek_onbek | 40 | 2005-01-01 | 2005-01-01 | 2005-01-01 | 2045-01-01 | Wijdemeren |  | In Gebruik | 1 |  | Onbekend | 20 | 2005-01-01 | 2005-01-01 | 2005-01-01 | 2025-01-01 | Wijdemeren |  |  | 0 | In Gebruik | Nee | 0 | Ja | 0 | 0 |  |  | Onbekend | 20 | 2018-11-19 | 2018-11-19 | 2018-11-19 | 2038-11-19 | Wijdemeren |  | In Gebruik | 5 | 0 | Nee |  |  | Onbekend 24w | 14000 | 2018-10-01 | 2018-10-01 | 2018-11-19 | 2021-12-09 | Wijdemeren |  | AAN OV /UIT OV (N1) | In Gebruik | 2G11 | PLL |  | 24 | 0 | 0
Kortenhoef | Wijk 01 Kortenhoef | Rade. Oranjebuurt. Munniksveen en omgeving | Kalkakker |  | 252933 | Lichtmast |  |  |  | Wijdemeren | POINT | 136576.02 | 471915.63 | Nee | In Gebruik | OVL Mast |  |  | onbek_onbek_onbek_onbek_onbek_onbek | 40 | 2005-01-01 | 2005-01-01 | 2005-01-01 | 2045-01-01 | Wijdemeren |  | In Gebruik | 1 |  | Onbekend | 20 | 2005-01-01 | 2005-01-01 | 2005-01-01 | 2025-01-01 | Wijdemeren |  |  | 0 | In Gebruik | Nee | 0 | Ja | 0 | 0 |  |  | Onbekend | 20 | 2005-01-01 | 2005-01-01 | 2005-01-01 | 2025-01-01 | Wijdemeren |  | In Gebruik | 5 | 0 | Nee |  |  | PLL 24w | 14000 | 2017-07-01 | 2017-07-01 | 2017-07-01 | 2020-10-13 | Wijdemeren |  | AAN OV /UIT OV (N1) | In Gebruik | 2G11 | PLL |  | 24 | 0 | 0
Kortenhoef | Wijk 01 Kortenhoef | Rade. Oranjebuurt. Munniksveen en omgeving | Kalkakker |  | 252934 | Lichtmast |  |  |  | Wijdemeren | POINT | 136560.67 | 471913.69 | Nee | In Gebruik | OVL Mast |  |  | onbek_onbek_onbek_onbek_onbek_onbek | 40 | 2005-01-01 | 2005-01-01 | 2005-01-01 | 2045-01-01 | Wijdemeren |  | In Gebruik | 1 |  | Onbekend | 20 | 2005-01-01 | 2005-01-01 | 2005-01-01 | 2025-01-01 | Wijdemeren |  |  | 0 | In Gebruik | Nee | 0 | Ja | 0 | 0 |  |  | Onbekend | 20 | 2005-01-01 | 2005-01-01 | 2005-01-01 | 2025-01-01 | Wijdemeren |  | In Gebruik | 5 | 0 | Nee |  |  | PLL 24w | 14000 | 2017-07-01 | 2017-07-01 | 2017-07-01 | 2020-10-13 | Wijdemeren |  | AAN OV /UIT OV (N1) | In Gebruik | 2G11 | PLL |  | 24 | 0 | 0
Kortenhoef | Wijk 01 Kortenhoef | Rade. Oranjebuurt. Munniksveen en omgeving | Kalkakker |  | 252935 | Lichtmast |  |  |  | Wijdemeren | POINT | 136554.06 | 471927.06 | Nee | In Gebruik | OVL Mast |  |  | onbek_onbek_onbek_onbek_onbek_onbek | 40 | 2005-01-01 | 2005-01-01 | 2005-01-01 | 2045-01-01 | Wijdemeren |  | In Gebruik | 1 |  | Onbekend | 20 | 2005-01-01 | 2005-01-01 | 2005-01-01 | 2025-01-01 | Wijdemeren |  |  | 0 | In Gebruik | Nee | 0 | Ja | 0 | 0 |  |  | Onbekend | 20 | 2005-01-01 | 2005-01-01 | 2005-01-01 | 2025-01-01 | Wijdemeren |  | In Gebruik | 5 | 0 | Nee |  |  | PLL 24w | 14000 | 2017-07-01 | 2017-07-01 | 2017-07-01 | 2020-10-13 | Wijdemeren |  | AAN OV /UIT OV (N1) | In Gebruik | 2G11 | PLL |  | 24 | 0 | 0
Kortenhoef | Wijk 01 Kortenhoef | Rade. Oranjebuurt. Munniksveen en omgeving | Kalkakker |  | 252936 | Lichtmast |  |  |  | Wijdemeren | POINT | 136536.13 | 471926.63 | Nee | In Gebruik | OVL Mast |  |  | onbek_onbek_onbek_onbek_onbek_onbek | 40 | 2005-01-01 | 2005-01-01 | 2005-01-01 | 2045-01-01 | Wijdemeren |  | In Gebruik | 1 |  | Onbekend | 20 | 2005-01-01 | 2005-01-01 | 2005-01-01 | 2025-01-01 | Wijdemeren |  |  | 0 | In Gebruik | Nee | 0 | Ja | 0 | 0 |  |  | Onbekend | 20 | 2005-01-01 | 2005-01-01 | 2005-01-01 | 2025-01-01 | Wijdemeren |  | In Gebruik | 5 | 0 | Nee |  |  | PLL 24w | 14000 | 2017-07-01 | 2017-07-01 | 2017-07-01 | 2020-10-13 | Wijdemeren |  | AAN OV /UIT OV (N1) | In Gebruik | 2G11 | PLL |  | 24 | 0 | 0
Kortenhoef | Wijk 01 Kortenhoef | Rade. Oranjebuurt. Munniksveen en omgeving | Kalkakker |  | 252937 | Lichtmast |  |  |  | Wijdemeren | POINT | 136523.59 | 471937.38 | Nee | In Gebruik | OVL Mast |  |  | onbek_onbek_onbek_onbek_onbek_onbek | 40 | 2005-01-01 | 2005-01-01 | 2005-01-01 | 2045-01-01 | Wijdemeren |  | In Gebruik | 1 |  | Onbekend | 20 | 2005-01-01 | 2005-01-01 | 2005-01-01 | 2025-01-01 | Wijdemeren |  |  | 0 | In Gebruik | Nee | 0 | Ja | 0 | 0 |  |  | Onbekend | 20 | 2005-01-01 | 2005-01-01 | 2005-01-01 | 2025-01-01 | Wijdemeren |  | In Gebruik | 5 | 0 | Nee |  |  | PLL 24w | 14000 | 2017-07-01 | 2017-07-01 | 2017-07-01 | 2020-10-13 | Wijdemeren |  | AAN OV /UIT OV (N1) | In Gebruik | 2G11 | PLL |  | 24 | 0 | 0
Kortenhoef | Wijk 01 Kortenhoef | Rade. Oranjebuurt. Munniksveen en omgeving | Kalkakker |  | 252938 | Lichtmast |  |  |  | Wijdemeren | POINT | 136510.36 | 471939.47 | Nee | In Gebruik | OVL Mast |  |  | onbek_onbek_onbek_onbek_onbek_onbek | 40 | 2005-01-01 | 2005-01-01 | 2005-01-01 | 2045-01-01 | Wijdemeren |  | In Gebruik | 1 |  | Onbekend | 20 | 2005-01-01 | 2005-01-01 | 2005-01-01 | 2025-01-01 | Wijdemeren |  |  | 0 | In Gebruik | Nee | 0 | Ja | 0 | 0 |  |  | Onbekend | 20 | 2005-01-01 | 2005-01-01 | 2005-01-01 | 2025-01-01 | Wijdemeren |  | In Gebruik | 5 | 0 | Nee |  |  | PLL 24w | 14000 | 2017-07-01 | 2017-07-01 | 2017-07-01 | 2020-10-13 | Wijdemeren |  | AAN OV /UIT OV (N1) | In Gebruik | 2G11 | PLL |  | 24 | 0 | 0
Kortenhoef | Wijk 01 Kortenhoef | Rade. Oranjebuurt. Munniksveen en omgeving | Piramide |  | 252939 | Lichtmast |  |  |  | Wijdemeren | POINT | 136541.52 | 471944.59 | Nee | In Gebruik | OVL Mast |  |  | onbek_onbek_onbek_onbek_onbek_onbek | 40 | 2005-01-01 | 2005-01-01 | 2005-01-01 | 2045-01-01 | Wijdemeren |  | In Gebruik | 1 |  | Onbekend | 20 | 2005-01-01 | 2005-01-01 | 2005-01-01 | 2025-01-01 | Wijdemeren |  |  | 0 | In Gebruik | Nee | 0 | Ja | 0 | 0 |  |  | Onbekend | 20 | 2005-01-01 | 2005-01-01 | 2005-01-01 | 2025-01-01 | Wijdemeren |  | In Gebruik | 5 | 0 | Nee |  |  | PLL 24w | 14000 | 2017-07-01 | 2017-07-01 | 2017-07-01 | 2020-10-13 | Wijdemeren |  | AAN OV /UIT OV (N1) | In Gebruik | 2G11 | PLL |  | 24 | 0 | 0
Kortenhoef | Wijk 01 Kortenhoef | Rade. Oranjebuurt. Munniksveen en omgeving | Piramide |  | 252940 | Lichtmast |  |  |  | Wijdemeren | POINT | 136557.88 | 471949.5 | Nee | In Gebruik | OVL Mast |  |  | onbek_onbek_onbek_onbek_onbek_onbek | 40 | 2005-01-01 | 2005-01-01 | 2005-01-01 | 2045-01-01 | Wijdemeren |  | In Gebruik | 1 |  | Onbekend | 20 | 2005-01-01 | 2005-01-01 | 2005-01-01 | 2025-01-01 | Wijdemeren |  |  | 0 | In Gebruik | Nee | 0 | Ja | 0 | 0 |  |  | Onbekend | 20 | 2005-01-01 | 2005-01-01 | 2005-01-01 | 2025-01-01 | Wijdemeren |  | In Gebruik | 5 | 0 | Nee |  |  | PLL 24w | 14000 | 2017-07-01 | 2017-07-01 | 2017-07-01 | 2020-10-13 | Wijdemeren |  | AAN OV /UIT OV (N1) | In Gebruik | 2G11 | PLL |  | 24 | 0 | 0
Kortenhoef | Wijk 01 Kortenhoef | Rade. Oranjebuurt. Munniksveen en omgeving | Piramide |  | 252941 | Lichtmast |  |  |  | Wijdemeren | POINT | 136553 | 471967 | Nee | In Gebruik | OVL Mast |  |  | onbek_onbek_onbek_onbek_onbek_onbek | 40 | 2005-01-01 | 2005-01-01 | 2005-01-01 | 2045-01-01 | Wijdemeren |  | In Gebruik | 1 |  | Onbekend | 20 | 2005-01-01 | 2005-01-01 | 2005-01-01 | 2025-01-01 | Wijdemeren |  |  | 0 | In Gebruik | Nee | 0 | Ja | 0 | 0 |  |  | Onbekend | 20 | 2005-01-01 | 2005-01-01 | 2005-01-01 | 2025-01-01 | Wijdemeren |  | In Gebruik | 5 | 0 | Nee |  |  | PLL 24w | 14000 | 2017-07-01 | 2017-07-01 | 2017-07-01 | 2020-10-13 | Wijdemeren |  | AAN OV /UIT OV (N1) | In Gebruik | 2G11 | PLL |  | 24 | 0 | 0
Kortenhoef | Wijk 01 Kortenhoef | Rade. Oranjebuurt. Munniksveen en omgeving | Piramide |  | 252942 | Lichtmast |  |  |  | Wijdemeren | POINT | 136570.39 | 471973.34 | Nee | In Gebruik | OVL Mast |  |  | onbek_onbek_onbek_onbek_onbek_onbek | 40 | 2005-01-01 | 2005-01-01 | 2005-01-01 | 2045-01-01 | Wijdemeren |  | In Gebruik | 1 |  | Onbekend | 20 | 2005-01-01 | 2005-01-01 | 2005-01-01 | 2025-01-01 | Wijdemeren |  |  | 0 | In Gebruik | Nee | 0 | Ja | 0 | 0 |  |  | Onbekend | 20 | 2005-01-01 | 2005-01-01 | 2005-01-01 | 2025-01-01 | Wijdemeren |  | In Gebruik | 5 | 0 | Nee |  |  | PLL 24w | 14000 | 2017-07-01 | 2017-07-01 | 2017-07-01 | 2020-10-13 | Wijdemeren |  | AAN OV /UIT OV (N1) | In Gebruik | 2G11 | PLL |  | 24 | 0 | 0
Kortenhoef | Wijk 01 Kortenhoef | Rade. Oranjebuurt. Munniksveen en omgeving | Piramide |  | 252943 | Lichtmast |  |  |  | Wijdemeren | POINT | 136563.92 | 471987.91 | Nee | In Gebruik | OVL Mast |  |  | onbek_onbek_onbek_onbek_onbek_onbek | 40 | 2005-01-01 | 2005-01-01 | 2005-01-01 | 2045-01-01 | Wijdemeren |  | In Gebruik | 1 |  | Onbekend | 20 | 2005-01-01 | 2005-01-01 | 2005-01-01 | 2025-01-01 | Wijdemeren |  |  | 0 | In Gebruik | Nee | 0 | Ja | 0 | 0 |  |  | Onbekend | 20 | 2005-01-01 | 2005-01-01 | 2005-01-01 | 2025-01-01 | Wijdemeren |  | In Gebruik | 5 | 0 | Nee |  |  | PLL 24w | 14000 | 2017-07-01 | 2017-07-01 | 2017-07-01 | 2020-10-13 | Wijdemeren |  | AAN OV /UIT OV (N1) | In Gebruik | 2G11 | PLL |  | 24 | 0 | 0
Kortenhoef | Wijk 01 Kortenhoef | Rade. Oranjebuurt. Munniksveen en omgeving | Piramide |  | 252944 | Lichtmast |  |  |  | Wijdemeren | POINT | 136579.53 | 471984.25 | Nee | In Gebruik | OVL Mast |  |  | onbek_onbek_onbek_onbek_onbek_onbek | 40 | 2005-01-01 | 2005-01-01 | 2005-01-01 | 2045-01-01 | Wijdemeren |  | In Gebruik | 1 |  | Onbekend | 20 | 2005-01-01 | 2005-01-01 | 2005-01-01 | 2025-01-01 | Wijdemeren |  |  | 0 | In Gebruik | Nee | 0 | Ja | 0 | 0 |  |  | Onbekend | 20 | 2005-01-01 | 2005-01-01 | 2005-01-01 | 2025-01-01 | Wijdemeren |  | In Gebruik | 5 | 0 | Nee |  |  | PLL 24w | 14000 | 2017-07-01 | 2017-07-01 | 2017-07-01 | 2020-10-13 | Wijdemeren |  | AAN OV /UIT OV (N1) | In Gebruik | 2G11 | PLL |  | 24 | 0 | 0
Kortenhoef | Wijk 01 Kortenhoef | Rade. Oranjebuurt. Munniksveen en omgeving | Piramide |  | 252945 | Lichtmast |  |  |  | Wijdemeren | POINT | 136591.22 | 471968.19 | Nee | In Gebruik | OVL Mast |  |  | onbek_onbek_onbek_onbek_onbek_onbek | 40 | 2005-01-01 | 2005-01-01 | 2005-01-01 | 2045-01-01 | Wijdemeren |  | In Gebruik | 1 |  | Onbekend | 20 | 2005-01-01 | 2005-01-01 | 2005-01-01 | 2025-01-01 | Wijdemeren |  |  | 0 | In Gebruik | Nee | 0 | Ja | 0 | 0 |  |  | Onbekend | 20 | 2005-01-01 | 2005-01-01 | 2005-01-01 | 2025-01-01 | Wijdemeren |  | In Gebruik | 5 | 0 | Nee |  |  | PLL 24w | 14000 | 2017-07-01 | 2017-07-01 | 2017-07-01 | 2020-10-13 | Wijdemeren |  | AAN OV /UIT OV (N1) | In Gebruik | 2G11 | PLL |  | 24 | 0 | 0
Kortenhoef | Wijk 01 Kortenhoef | Rade. Oranjebuurt. Munniksveen en omgeving | Piramide |  | 252946 | Lichtmast |  |  |  | Wijdemeren | POINT | 136603.37 | 471974.73 | Nee | In Gebruik | OVL Mast |  |  | onbek_onbek_onbek_onbek_onbek_onbek | 40 | 2005-01-01 | 2005-01-01 | 2005-01-01 | 2045-01-01 | Wijdemeren |  | In Gebruik | 1 |  | Onbekend | 20 | 2005-01-01 | 2005-01-01 | 2005-01-01 | 2025-01-01 | Wijdemeren |  |  | 0 | In Gebruik | Nee | 0 | Ja | 0 | 0 |  |  | Onbekend | 20 | 2005-01-01 | 2005-01-01 | 2005-01-01 | 2025-01-01 | Wijdemeren |  | In Gebruik | 5 | 0 | Nee |  |  | PLL 24w | 14000 | 2017-07-01 | 2017-07-01 | 2017-07-01 | 2020-10-13 | Wijdemeren |  | AAN OV /UIT OV (N1) | In Gebruik | 2G11 | PLL |  | 24 | 0 | 0
Kortenhoef | Wijk 01 Kortenhoef | Rade. Oranjebuurt. Munniksveen en omgeving | Piramide |  | 252947 | Lichtmast |  |  |  | Wijdemeren | POINT | 136607.08 | 471959.59 | Nee | In Gebruik | OVL Mast |  |  | onbek_onbek_onbek_onbek_onbek_onbek | 40 | 2005-01-01 | 2005-01-01 | 2005-01-01 | 2045-01-01 | Wijdemeren |  | In Gebruik | 1 |  | Onbekend | 20 | 2005-01-01 | 2005-01-01 | 2005-01-01 | 2025-01-01 | Wijdemeren |  |  | 0 | In Gebruik | Nee | 0 | Ja | 0 | 0 |  |  | Onbekend | 20 | 2005-01-01 | 2005-01-01 | 2005-01-01 | 2025-01-01 | Wijdemeren |  | In Gebruik | 5 | 0 | Nee |  |  | PLL 24w | 14000 | 2017-07-01 | 2017-07-01 | 2017-07-01 | 2020-10-13 | Wijdemeren |  | AAN OV /UIT OV (N1) | In Gebruik | 2G11 | PLL |  | 24 | 0 | 0
Kortenhoef | Wijk 01 Kortenhoef | Rade. Oranjebuurt. Munniksveen en omgeving | Piramide |  | 252948 | Lichtmast |  |  |  | Wijdemeren | POINT | 136627.17 | 471949.88 | Nee | In Gebruik | OVL Mast |  |  | onbek_onbek_onbek_onbek_onbek_onbek | 40 | 2005-01-01 | 2005-01-01 | 2005-01-01 | 2045-01-01 | Wijdemeren |  | In Gebruik | 1 |  | Onbekend | 20 | 2005-01-01 | 2005-01-01 | 2005-01-01 | 2025-01-01 | Wijdemeren |  |  | 0 | In Gebruik | Nee | 0 | Ja | 0 | 0 |  |  | Onbekend | 20 | 2005-01-01 | 2005-01-01 | 2005-01-01 | 2025-01-01 | Wijdemeren |  | In Gebruik | 5 | 0 | Nee |  |  | PLL 24w | 14000 | 2017-07-01 | 2017-07-01 | 2017-07-01 | 2020-10-13 | Wijdemeren |  | AAN OV /UIT OV (N1) | In Gebruik | 2G11 | PLL |  | 24 | 0 | 0
Kortenhoef | Wijk 01 Kortenhoef | Rade. Oranjebuurt. Munniksveen en omgeving | Piramide |  | 252950 | Lichtmast |  |  |  | Wijdemeren | POINT | 136641.86 | 471942.06 | Nee | In Gebruik | OVL Mast |  |  | onbek_onbek_onbek_onbek_onbek_onbek | 40 | 2005-01-01 | 2005-01-01 | 2005-01-01 | 2045-01-01 | Wijdemeren |  | In Gebruik | 1 |  | Onbekend | 20 | 2005-01-01 | 2005-01-01 | 2005-01-01 | 2025-01-01 | Wijdemeren |  |  | 0 | In Gebruik | Nee | 0 | Ja | 0 | 0 |  |  | Onbekend | 20 | 2005-01-01 | 2005-01-01 | 2005-01-01 | 2025-01-01 | Wijdemeren |  | In Gebruik | 5 | 0 | Nee |  |  | PLL 24w | 14000 | 2017-07-01 | 2017-07-01 | 2017-07-01 | 2020-10-13 | Wijdemeren |  | AAN OV /UIT OV (N1) | In Gebruik | 2G11 | PLL |  | 24 | 0 | 0
Kortenhoef | Wijk 01 Kortenhoef | Rade. Oranjebuurt. Munniksveen en omgeving | Piramide |  | 252951 | Lichtmast |  |  |  | Wijdemeren | POINT | 136660.64 | 471945.22 | Nee | In Gebruik | OVL Mast |  |  | onbek_onbek_onbek_onbek_onbek_onbek | 40 | 2005-01-01 | 2005-01-01 | 2005-01-01 | 2045-01-01 | Wijdemeren |  | In Gebruik | 1 |  | Onbekend | 20 | 2005-01-01 | 2005-01-01 | 2005-01-01 | 2025-01-01 | Wijdemeren |  |  | 0 | In Gebruik | Nee | 0 | Ja | 0 | 0 |  |  | Onbekend | 20 | 2005-01-01 | 2005-01-01 | 2005-01-01 | 2025-01-01 | Wijdemeren |  | In Gebruik | 5 | 0 | Nee |  |  | PLL 24w | 14000 | 2017-07-01 | 2017-07-01 | 2017-07-01 | 2020-10-13 | Wijdemeren |  | AAN OV /UIT OV (N1) | In Gebruik | 2G11 | PLL |  | 24 | 0 | 0
Kortenhoef | Wijk 01 Kortenhoef | Rade. Oranjebuurt. Munniksveen en omgeving | Piramide |  | 252952 | Lichtmast |  |  |  | Wijdemeren | POINT | 136662.55 | 471930.38 | Nee | In Gebruik | OVL Mast |  |  | onbek_onbek_onbek_onbek_onbek_onbek | 40 | 2005-01-01 | 2005-01-01 | 2005-01-01 | 2045-01-01 | Wijdemeren |  | In Gebruik | 1 |  | Onbekend | 20 | 2005-01-01 | 2005-01-01 | 2005-01-01 | 2025-01-01 | Wijdemeren |  |  | 0 | In Gebruik | Nee | 0 | Ja | 0 | 0 |  |  | Onbekend | 20 | 2005-01-01 | 2005-01-01 | 2005-01-01 | 2025-01-01 | Wijdemeren |  | In Gebruik | 5 | 0 | Nee |  |  | PLL 24w | 14000 | 2017-07-01 | 2017-07-01 | 2017-07-01 | 2020-10-13 | Wijdemeren |  | AAN OV /UIT OV (N1) | In Gebruik | 2G11 | PLL |  | 24 | 0 | 0
Kortenhoef | Wijk 01 Kortenhoef | Rade. Oranjebuurt. Munniksveen en omgeving | Kleine Wije |  | 252953 | Lichtmast |  |  |  | Wijdemeren | POINT | 136618.34 | 471967.88 | Nee | In Gebruik | OVL Mast |  |  | onbek_onbek_onbek_onbek_onbek_onbek | 40 | 2005-01-01 | 2005-01-01 | 2005-01-01 | 2045-01-01 | Wijdemeren |  | In Gebruik | 1 |  | Onbekend | 20 | 2005-01-01 | 2005-01-01 | 2005-01-01 | 2025-01-01 | Wijdemeren |  |  | 0 | In Gebruik | Nee | 0 | Ja | 0 | 0 |  |  | Onbekend | 20 | 2005-01-01 | 2005-01-01 | 2005-01-01 | 2025-01-01 | Wijdemeren |  | In Gebruik | 5 | 0 | Nee |  |  | PLL 24w | 14000 | 2017-07-01 | 2017-07-01 | 2017-07-01 | 2020-10-13 | Wijdemeren |  | AAN OV /UIT OV (N1) | In Gebruik | 2G11 | PLL |  | 24 | 0 | 0
Kortenhoef | Wijk 01 Kortenhoef | Rade. Oranjebuurt. Munniksveen en omgeving | Kleine Wije |  | 252954 | Lichtmast |  |  |  | Wijdemeren | POINT | 136617.88 | 471985.66 | Nee | In Gebruik | OVL Mast |  |  | onbek_onbek_onbek_onbek_onbek_onbek | 40 | 2005-01-01 | 2005-01-01 | 2005-01-01 | 2045-01-01 | Wijdemeren |  | In Gebruik | 1 |  | Onbekend | 20 | 2005-01-01 | 2005-01-01 | 2005-01-01 | 2025-01-01 | Wijdemeren |  |  | 0 | In Gebruik | Nee | 0 | Ja | 0 | 0 |  |  | Onbekend | 20 | 2005-01-01 | 2005-01-01 | 2005-01-01 | 2025-01-01 | Wijdemeren |  | In Gebruik | 5 | 0 | Nee |  |  | PLL 24w | 14000 | 2017-07-01 | 2017-07-01 | 2017-07-01 | 2020-10-13 | Wijdemeren |  | AAN OV /UIT OV (N1) | In Gebruik | 2G11 | PLL |  | 24 | 0 | 0
Kortenhoef | Wijk 01 Kortenhoef | Rade. Oranjebuurt. Munniksveen en omgeving | Kleine Wije |  | 252955 | Lichtmast |  |  |  | Wijdemeren | POINT | 136617.95 | 472001.59 | Nee | In Gebruik | OVL Mast |  |  | onbek_onbek_onbek_onbek_onbek_onbek | 40 | 2005-01-01 | 2005-01-01 | 2005-01-01 | 2045-01-01 | Wijdemeren |  | In Gebruik | 1 |  | Onbekend | 20 | 2005-01-01 | 2005-01-01 | 2005-01-01 | 2025-01-01 | Wijdemeren |  |  | 0 | In Gebruik | Nee | 0 | Ja | 0 | 0 |  |  | Onbekend | 20 | 2005-01-01 | 2005-01-01 | 2005-01-01 | 2025-01-01 | Wijdemeren |  | In Gebruik | 5 | 0 | Nee |  |  | PLL 24w | 14000 | 2017-07-01 | 2017-07-01 | 2017-07-01 | 2020-10-13 | Wijdemeren |  | AAN OV /UIT OV (N1) | In Gebruik | 2G11 | PLL |  | 24 | 0 | 0
Kortenhoef | Wijk 01 Kortenhoef | Rade. Oranjebuurt. Munniksveen en omgeving | Kleine Wije |  | 252956 | Lichtmast |  |  |  | Wijdemeren | POINT | 136636.33 | 472006.25 | Nee | In Gebruik | OVL Mast |  |  | onbek_onbek_onbek_onbek_onbek_onbek | 40 | 2005-01-01 | 2005-01-01 | 2005-01-01 | 2045-01-01 | Wijdemeren |  | In Gebruik | 1 |  | Onbekend | 20 | 2005-01-01 | 2005-01-01 | 2005-01-01 | 2025-01-01 | Wijdemeren |  |  | 0 | In Gebruik | Nee | 0 | Ja | 0 | 0 |  |  | Onbekend | 20 | 2005-01-01 | 2005-01-01 | 2005-01-01 | 2025-01-01 | Wijdemeren |  | In Gebruik | 5 | 0 | Nee |  |  | PLL 24w | 14000 | 2017-07-01 | 2017-07-01 | 2017-07-01 | 2020-10-13 | Wijdemeren |  | AAN OV /UIT OV (N1) | In Gebruik | 2G11 | PLL |  | 24 | 0 | 0
Kortenhoef | Wijk 01 Kortenhoef | Rade. Oranjebuurt. Munniksveen en omgeving | Kleine Wije |  | 252957 | Lichtmast |  |  |  | Wijdemeren | POINT | 136636.63 | 472018.88 | Nee | In Gebruik | OVL Mast |  |  | onbek_onbek_onbek_onbek_onbek_onbek | 40 | 2005-01-01 | 2005-01-01 | 2005-01-01 | 2045-01-01 | Wijdemeren |  | In Gebruik | 1 |  | Onbekend | 20 | 2005-01-01 | 2005-01-01 | 2005-01-01 | 2025-01-01 | Wijdemeren |  |  | 0 | In Gebruik | Nee | 0 | Ja | 0 | 0 |  |  | Onbekend | 20 | 2005-01-01 | 2005-01-01 | 2005-01-01 | 2025-01-01 | Wijdemeren |  | In Gebruik | 5 | 0 | Nee |  |  | PLL 24w | 14000 | 2017-07-01 | 2017-07-01 | 2017-07-01 | 2020-10-13 | Wijdemeren |  | AAN OV /UIT OV (N1) | In Gebruik | 2G11 | PLL |  | 24 | 0 | 0
Kortenhoef | Wijk 01 Kortenhoef | Rade. Oranjebuurt. Munniksveen en omgeving | Kleine Wije |  | 252958 | Lichtmast |  |  |  | Wijdemeren | POINT | 136645.72 | 472024.47 | Nee | In Gebruik | OVL Mast |  |  | onbek_onbek_onbek_onbek_onbek_onbek | 40 | 2005-01-01 | 2005-01-01 | 2005-01-01 | 2045-01-01 | Wijdemeren |  | In Gebruik | 1 |  | Onbekend | 20 | 2005-01-01 | 2005-01-01 | 2005-01-01 | 2025-01-01 | Wijdemeren |  |  | 0 | In Gebruik | Nee | 0 | Ja | 0 | 0 |  |  | Onbekend | 20 | 2005-01-01 | 2005-01-01 | 2005-01-01 | 2025-01-01 | Wijdemeren |  | In Gebruik | 5 | 0 | Nee |  |  | PLL 24w | 14000 | 2017-07-01 | 2017-07-01 | 2017-07-01 | 2020-10-13 | Wijdemeren |  | AAN OV /UIT OV (N1) | In Gebruik | 2G11 | PLL |  | 24 | 0 | 0
Kortenhoef | Wijk 01 Kortenhoef | Rade. Oranjebuurt. Munniksveen en omgeving | Kleine Wije |  | 252960 | Lichtmast |  |  |  | Wijdemeren | POINT | 136651.95 | 471997 | Nee | In Gebruik | OVL Mast |  |  | onbek_onbek_onbek_onbek_onbek_onbek | 40 | 2005-01-01 | 2005-01-01 | 2005-01-01 | 2045-01-01 | Wijdemeren |  | In Gebruik | 1 |  | Onbekend | 20 | 2005-01-01 | 2005-01-01 | 2005-01-01 | 2025-01-01 | Wijdemeren |  |  | 0 | In Gebruik | Nee | 0 | Ja | 0 | 0 |  |  | Onbekend | 20 | 2005-01-01 | 2005-01-01 | 2005-01-01 | 2025-01-01 | Wijdemeren |  | In Gebruik | 5 | 0 | Nee |  |  | PLL 24w | 14000 | 2017-07-01 | 2017-07-01 | 2017-07-01 | 2020-10-13 | Wijdemeren |  | AAN OV /UIT OV (N1) | In Gebruik | 2G11 | PLL |  | 24 | 0 | 0
Kortenhoef | Wijk 01 Kortenhoef | Rade. Oranjebuurt. Munniksveen en omgeving | Kleine Wije |  | 252961 | Lichtmast |  |  |  | Wijdemeren | POINT | 136615.16 | 472015.31 | Nee | In Gebruik | OVL Mast |  |  | onbek_onbek_onbek_onbek_onbek_onbek | 40 | 2005-01-01 | 2005-01-01 | 2005-01-01 | 2045-01-01 | Wijdemeren |  | In Gebruik | 1 |  | Onbekend | 20 | 2005-01-01 | 2005-01-01 | 2005-01-01 | 2025-01-01 | Wijdemeren |  |  | 0 | In Gebruik | Nee | 0 | Ja | 0 | 0 |  |  | Onbekend | 20 | 2005-01-01 | 2005-01-01 | 2005-01-01 | 2025-01-01 | Wijdemeren |  | In Gebruik | 5 | 0 | Nee |  |  | PLL 24w | 14000 | 2017-07-01 | 2017-07-01 | 2017-07-01 | 2020-10-13 | Wijdemeren |  | AAN OV /UIT OV (N1) | In Gebruik | 2G11 | PLL |  | 24 | 0 | 0
Kortenhoef | Wijk 01 Kortenhoef | Rade. Oranjebuurt. Munniksveen en omgeving | Kleine Wije |  | 252962 | Lichtmast |  |  |  | Wijdemeren | POINT | 136604.45 | 471995.66 | Nee | In Gebruik | OVL Mast |  |  | onbek_onbek_onbek_onbek_onbek_onbek | 40 | 2005-01-01 | 2005-01-01 | 2005-01-01 | 2045-01-01 | Wijdemeren |  | In Gebruik | 1 |  | Onbekend | 20 | 2005-01-01 | 2005-01-01 | 2005-01-01 | 2025-01-01 | Wijdemeren |  |  | 0 | In Gebruik | Nee | 0 | Ja | 0 | 0 |  |  | Onbekend | 20 | 2005-01-01 | 2005-01-01 | 2005-01-01 | 2025-01-01 | Wijdemeren |  | In Gebruik | 5 | 0 | Nee |  |  | PLL 24w | 14000 | 2017-07-01 | 2017-07-01 | 2017-07-01 | 2020-10-13 | Wijdemeren |  | AAN OV /UIT OV (N1) | In Gebruik | 2G11 | PLL |  | 24 | 0 | 0
Kortenhoef | Wijk 01 Kortenhoef | Rade. Oranjebuurt. Munniksveen en omgeving | Piramide |  | 252963 | Lichtmast |  |  |  | Wijdemeren | POINT | 136586.14 | 471991.91 | Nee | In Gebruik | OVL Mast |  |  | onbek_onbek_onbek_onbek_onbek_onbek | 40 | 2005-01-01 | 2005-01-01 | 2005-01-01 | 2045-01-01 | Wijdemeren |  | In Gebruik | 1 |  | Onbekend | 20 | 2005-01-01 | 2005-01-01 | 2005-01-01 | 2025-01-01 | Wijdemeren |  |  | 0 | In Gebruik | Nee | 0 | Ja | 0 | 0 |  |  | Onbekend | 20 | 2005-01-01 | 2005-01-01 | 2005-01-01 | 2025-01-01 | Wijdemeren |  | In Gebruik | 5 | 0 | Nee |  |  | PLL 24w | 14000 | 2017-07-01 | 2017-07-01 | 2017-07-01 | 2020-10-13 | Wijdemeren |  | AAN OV /UIT OV (N1) | In Gebruik | 2G11 | PLL |  | 24 | 0 | 0
Kortenhoef | Wijk 01 Kortenhoef | Rade. Oranjebuurt. Munniksveen en omgeving | Piramide |  | 252964 | Lichtmast |  |  |  | Wijdemeren | POINT | 136596.19 | 472010.72 | Nee | In Gebruik | OVL Mast |  |  | onbek_onbek_onbek_onbek_onbek_onbek | 40 | 2005-01-01 | 2005-01-01 | 2005-01-01 | 2045-01-01 | Wijdemeren |  | In Gebruik | 1 |  | Onbekend | 20 | 2018-02-08 | 2018-02-08 | 2018-02-08 | 2038-02-08 | Wijdemeren |  |  | 0 | In Gebruik | Nee | 0 | Ja | 0 | 0 |  |  | Onbekend | 20 | 2005-01-01 | 2005-01-01 | 2018-02-08 | 2025-01-01 | Wijdemeren |  | In Gebruik | 5 | 0 | Nee |  |  | Onbekend 24w | 14000 | 2017-07-01 | 2017-07-01 | 2018-02-08 | 2020-10-13 | Wijdemeren |  | AAN OV /UIT OV (N1) | In Gebruik | 2G11 | PLL |  | 24 | 0 | 0
Kortenhoef | Wijk 01 Kortenhoef | Rade. Oranjebuurt. Munniksveen en omgeving | Kleine Wije |  | 252965 | Lichtmast |  |  |  | Wijdemeren | POINT | 136642.89 | 471975.85 | Nee | In Gebruik | OVL Mast |  |  | onbek_onbek_onbek_onbek_onbek_onbek | 40 | 2005-01-01 | 2005-01-01 | 2005-01-01 | 2045-01-01 | Wijdemeren |  | In Gebruik | 1 |  | Onbekend | 20 | 2005-01-01 | 2005-01-01 | 2005-01-01 | 2025-01-01 | Wijdemeren |  |  | 0 | In Gebruik | Nee | 0 | Ja | 0 | 0 |  |  | Onbekend | 20 | 2005-01-01 | 2005-01-01 | 2005-01-01 | 2025-01-01 | Wijdemeren |  | In Gebruik | 5 | 0 | Nee |  |  | PLL 24w | 14000 | 2017-07-01 | 2017-07-01 | 2017-07-01 | 2020-10-13 | Wijdemeren |  | AAN OV /UIT OV (N1) | In Gebruik | 2G11 | PLL |  | 24 | 0 | 0
Kortenhoef | Wijk 01 Kortenhoef | Rade. Oranjebuurt. Munniksveen en omgeving | Piramide |  | 252966 | Lichtmast |  |  |  | Wijdemeren | POINT | 136602.45 | 471940.59 | Nee | In Gebruik | OVL Mast |  |  | onbek_onbek_onbek_onbek_onbek_onbek | 40 | 2005-01-01 | 2005-01-01 | 2005-01-01 | 2045-01-01 | Wijdemeren |  | In Gebruik | 1 |  | Onbekend | 20 | 2005-01-01 | 2005-01-01 | 2005-01-01 | 2025-01-01 | Wijdemeren |  |  | 0 | In Gebruik | Nee | 0 | Ja | 0 | 0 |  |  | Onbekend | 20 | 2005-01-01 | 2005-01-01 | 2005-01-01 | 2025-01-01 | Wijdemeren |  | In Gebruik | 5 | 0 | Nee |  |  | PLL 24w | 14000 | 2017-07-01 | 2017-07-01 | 2017-07-01 | 2020-10-13 | Wijdemeren |  | AAN OV /UIT OV (N1) | In Gebruik | 2G11 | PLL |  | 24 | 0 | 0
Kortenhoef | Wijk 01 Kortenhoef | Rade. Oranjebuurt. Munniksveen en omgeving | Kalkakker |  | 252967 | Lichtmast |  |  |  | Wijdemeren | POINT | 136587.64 | 471921.81 | Nee | In Gebruik | OVL Mast |  |  | onbek_onbek_onbek_onbek_onbek_onbek | 40 | 2005-01-01 | 2005-01-01 | 2005-01-01 | 2045-01-01 | Wijdemeren |  | In Gebruik | 1 |  | Onbekend | 20 | 2005-01-01 | 2005-01-01 | 2005-01-01 | 2025-01-01 | Wijdemeren |  |  | 0 | In Gebruik | Nee | 0 | Ja | 0 | 0 |  |  | Onbekend | 20 | 2005-01-01 | 2005-01-01 | 2005-01-01 | 2025-01-01 | Wijdemeren |  | In Gebruik | 5 | 0 | Nee |  |  | PLL 24w | 14000 | 2017-07-01 | 2017-07-01 | 2017-07-01 | 2020-10-13 | Wijdemeren |  | AAN OV /UIT OV (N1) | In Gebruik | 2G11 | PLL |  | 24 | 0 | 0
Kortenhoef | Wijk 01 Kortenhoef | Rade. Oranjebuurt. Munniksveen en omgeving | Piramide |  | 252969 | Lichtmast |  |  |  | Wijdemeren | POINT | 136581.488 | 471941.745 | Nee | In Gebruik | OVL Mast |  |  | onbek_onbek_onbek_onbek_onbek_onbek | 40 | 2005-01-01 | 2005-01-01 | 2005-01-01 | 2045-01-01 | Wijdemeren |  | In Gebruik |  |  | Onbekend | 20 | 2005-01-01 | 2005-01-01 | 2005-01-01 | 2025-01-01 | Wijdemeren |  |  | 0 | In Gebruik | Nee | 0 | Ja | 0 | 0 | [16 empty] | PLL 24w | 14000 | 2017-07-01 | 2017-07-01 | 2017-07-01 | 2020-10-13 | Wijdemeren |  | AAN OV /UIT OV (N1) | In Gebruik | 2G11 | PLL |  | 24 | 0 | 0
Kortenhoef | Wijk 01 Kortenhoef | Rade. Oranjebuurt. Munniksveen en omgeving | Piramide |  | 252970 | Lichtmast |  |  |  | Wijdemeren | POINT | 136543.507 | 471997.633 | Nee | In Gebruik | OVL Mast |  |  | onbek_onbek_onbek_onbek_onbek_onbek | 40 | 2005-01-01 | 2005-01-01 | 2005-01-01 | 2045-01-01 | Wijdemeren |  | In Gebruik | 1 |  | Onbekend | 20 | 2005-01-01 | 2005-01-01 | 2005-01-01 | 2025-01-01 | Wijdemeren |  |  | 0 | In Gebruik | Nee | 0 | Ja | 0 | 0 |  |  | Onbekend | 20 | 2005-01-01 | 2005-01-01 | 2005-01-01 | 2025-01-01 | Wijdemeren |  | In Gebruik | 5 | 0 | Nee |  |  | PLL 24w | 14000 | 2017-07-01 | 2017-07-01 | 2017-07-01 | 2020-10-13 | Wijdemeren |  | AAN OV /UIT OV (N1) | In Gebruik | 2G11 | PLL |  | 24 | 0 | 0
Kortenhoef | Wijk 01 Kortenhoef | Rade. Oranjebuurt. Munniksveen en omgeving | Piramide |  | 252971 | Lichtmast |  |  |  | Wijdemeren | POINT | 136534.693 | 472007.619 | Nee | In Gebruik | OVL Mast |  |  | onbek_onbek_onbek_onbek_onbek_onbek | 40 | 2005-01-01 | 2005-01-01 | 2005-01-01 | 2045-01-01 | Wijdemeren |  | In Gebruik | 1 |  | Onbekend | 20 | 2005-01-01 | 2005-01-01 | 2005-01-01 | 2025-01-01 | Wijdemeren |  |  | 0 | In Gebruik | Nee | 0 | Ja | 0 | 0 |  |  | Onbekend | 20 | 2005-01-01 | 2005-01-01 | 2005-01-01 | 2025-01-01 | Wijdemeren |  | In Gebruik | 5 | 0 | Nee |  |  | PLL 24w | 14000 | 2017-07-01 | 2017-07-01 | 2017-07-01 | 2020-10-13 | Wijdemeren |  | AAN OV /UIT OV (N1) | In Gebruik | 2G11 | PLL |  | 24 | 0 | 0
Kortenhoef | Wijk 01 Kortenhoef | Rade. Oranjebuurt. Munniksveen en omgeving | Kleine Wije |  | 252972 | Lichtmast |  |  |  | Wijdemeren | POINT | 136649.67 | 471957.56 | Nee | In Gebruik | OVL Mast |  |  | onbek_onbek_onbek_onbek_onbek_onbek | 40 | 2005-01-01 | 2005-01-01 | 2005-01-01 | 2045-01-01 | Wijdemeren |  | In Gebruik | 1 |  | Onbekend | 20 | 2005-01-01 | 2005-01-01 | 2005-01-01 | 2025-01-01 | Wijdemeren |  |  | 0 | In Gebruik | Nee | 0 | Ja | 0 | 0 |  |  | Onbekend | 20 | 2005-01-01 | 2005-01-01 | 2005-01-01 | 2025-01-01 | Wijdemeren |  | In Gebruik | 5 | 0 | Nee |  |  | PLL 24w | 14000 | 2017-07-01 | 2017-07-01 | 2017-07-01 | 2020-10-13 | Wijdemeren |  | AAN OV /UIT OV (N1) | In Gebruik | 2G11 | PLL |  | 24 | 0 | 0
Kortenhoef | Wijk 01 Kortenhoef | Rade. Oranjebuurt. Munniksveen en omgeving | Kleine Wije |  | 252973 | Lichtmast |  |  |  | Wijdemeren | POINT | 136656.84 | 471971.53 | Nee | In Gebruik | OVL Mast |  |  | onbek_onbek_onbek_onbek_onbek_onbek | 40 | 2005-01-01 | 2005-01-01 | 2005-01-01 | 2045-01-01 | Wijdemeren |  | In Gebruik | 1 |  | Onbekend | 20 | 2005-01-01 | 2005-01-01 | 2005-01-01 | 2025-01-01 | Wijdemeren |  |  | 0 | In Gebruik | Nee | 0 | Ja | 0 | 0 |  |  | Onbekend | 20 | 2005-01-01 | 2005-01-01 | 2005-01-01 | 2025-01-01 | Wijdemeren |  | In Gebruik | 5 | 0 | Nee |  |  | PLL 24w | 14000 | 2022-09-19 | 2022-09-19 | 2022-09-19 | 2025-11-29 | Wijdemeren |  | AAN OV /UIT OV (N1) | In Gebruik | 2G11 | PLL |  | 24 | 0 | 0
Kortenhoef | Wijk 01 Kortenhoef | Rade. Oranjebuurt. Munniksveen en omgeving | Kleine Wije |  | 252974 | Lichtmast |  |  |  | Wijdemeren | POINT | 136662.92 | 471984.69 | Nee | In Gebruik | OVL Mast |  |  | onbek_onbek_onbek_onbek_onbek_onbek | 40 | 2005-01-01 | 2005-01-01 | 2005-01-01 | 2045-01-01 | Wijdemeren |  | In Gebruik | 1 |  | Onbekend | 20 | 2005-01-01 | 2005-01-01 | 2005-01-01 | 2025-01-01 | Wijdemeren |  |  | 0 | In Gebruik | Nee | 0 | Ja | 0 | 0 |  |  | Onbekend | 20 | 2005-01-01 | 2005-01-01 | 2005-01-01 | 2025-01-01 | Wijdemeren |  | In Gebruik | 5 | 0 | Nee |  |  | PLL 24w | 14000 | 2022-09-19 | 2022-09-19 | 2022-09-19 | 2025-11-29 | Wijdemeren |  | AAN OV /UIT OV (N1) | In Gebruik | 2G11 | PLL |  | 24 | 0 | 0
Kortenhoef | Wijk 01 Kortenhoef | Rade. Oranjebuurt. Munniksveen en omgeving | Piramide |  | 252975 | Lichtmast |  |  |  | Wijdemeren | POINT | 136636.11 | 471929.47 | Nee | In Gebruik | OVL Mast |  |  | onbek_onbek_onbek_onbek_onbek_onbek | 40 | 2005-01-01 | 2005-01-01 | 2005-01-01 | 2045-01-01 | Wijdemeren |  | In Gebruik | 1 |  | Onbekend | 20 | 2005-01-01 | 2005-01-01 | 2005-01-01 | 2025-01-01 | Wijdemeren |  |  | 0 | In Gebruik | Nee | 0 | Ja | 0 | 0 |  |  | Onbekend | 20 | 2005-01-01 | 2005-01-01 | 2005-01-01 | 2025-01-01 | Wijdemeren |  | In Gebruik | 5 | 0 | Nee |  |  | PLL 24w | 14000 | 2017-07-01 | 2017-07-01 | 2017-07-01 | 2020-10-13 | Wijdemeren |  | AAN OV /UIT OV (N1) | In Gebruik | 2G11 | PLL |  | 24 | 0 | 0
Kortenhoef | Wijk 01 Kortenhoef | Rade. Oranjebuurt. Munniksveen en omgeving | Dopheigang |  | 252976 | Lichtmast |  |  |  | Wijdemeren | POINT | 136624.89 | 471906.28 | Nee | In Gebruik | OVL Mast |  |  | onbek_onbek_onbek_onbek_onbek_onbek | 40 | 2005-01-01 | 2005-01-01 | 2005-01-01 | 2045-01-01 | Wijdemeren |  | In Gebruik | 1 |  | Onbekend | 20 | 2005-01-01 | 2005-01-01 | 2005-01-01 | 2025-01-01 | Wijdemeren |  |  | 0 | In Gebruik | Nee | 0 | Ja | 0 | 0 |  |  | Onbekend | 20 | 2022-09-06 | 2022-09-06 | 2022-09-06 | 2042-09-06 | Wijdemeren |  | In Gebruik | 5 | 0 | Nee |  |  | PLL 24w | 14000 | 2022-09-06 | 2022-09-06 | 2022-09-06 | 2025-11-20 | Wijdemeren |  | AAN OV /UIT OV (N1) | In Gebruik | 2G11 | PLL |  | 24 | 0 | 0
Kortenhoef | Wijk 01 Kortenhoef | Rade. Oranjebuurt. Munniksveen en omgeving | Kalkakker |  | 252977 | Lichtmast |  |  |  | Wijdemeren | POINT | 136683.78 | 471870.38 | Nee | In Gebruik | OVL Mast |  |  | onbek_onbek_onbek_onbek_onbek_onbek | 40 | 2005-01-01 | 2005-01-01 | 2005-01-01 | 2045-01-01 | Wijdemeren |  | In Gebruik | 1 |  | Onbekend | 20 | 2005-01-01 | 2005-01-01 | 2005-01-01 | 2025-01-01 | Wijdemeren |  |  | 0 | In Gebruik | Nee | 0 | Ja | 0 | 0 |  |  | Onbekend | 20 | 2005-01-01 | 2005-01-01 | 2005-01-01 | 2025-01-01 | Wijdemeren |  | In Gebruik | 5 | 0 | Nee |  |  | PLL 24w | 14000 | 2017-07-01 | 2017-07-01 | 2017-07-01 | 2020-10-13 | Wijdemeren |  | AAN OV /UIT OV (N1) | In Gebruik | 2G11 | PLL |  | 24 | 0 | 0
Kortenhoef | Wijk 01 Kortenhoef | Rade. Oranjebuurt. Munniksveen en omgeving | Kalkakker |  | 252978 | Lichtmast |  |  |  | Wijdemeren | POINT | 136689.84 | 471883.13 | Nee | In Gebruik | OVL Mast |  |  | onbek_onbek_onbek_onbek_onbek_onbek | 40 | 2005-01-01 | 2005-01-01 | 2005-01-01 | 2045-01-01 | Wijdemeren |  | In Gebruik | 1 |  | Onbekend | 20 | 2005-01-01 | 2005-01-01 | 2005-01-01 | 2025-01-01 | Wijdemeren |  |  | 0 | In Gebruik | Nee | 0 | Ja | 0 | 0 |  |  | Onbekend | 20 | 2005-01-01 | 2005-01-01 | 2005-01-01 | 2025-01-01 | Wijdemeren |  | In Gebruik | 5 | 0 | Nee |  |  | PLL 24w | 14000 | 2017-07-01 | 2017-07-01 | 2017-07-01 | 2020-10-13 | Wijdemeren |  | AAN OV /UIT OV (N1) | In Gebruik | 2G11 | PLL |  | 24 | 0 | 0
Kortenhoef | Wijk 01 Kortenhoef | Rade. Oranjebuurt. Munniksveen en omgeving | Kalkakker |  | 252979 | Lichtmast |  |  |  | Wijdemeren | POINT | 136698.94 | 471900.19 | Nee | In Gebruik | OVL Mast |  |  | onbek_onbek_onbek_onbek_onbek_onbek | 40 | 2005-01-01 | 2005-01-01 | 2005-01-01 | 2045-01-01 | Wijdemeren |  | In Gebruik | 1 |  | Onbekend | 20 | 2005-01-01 | 2005-01-01 | 2005-01-01 | 2025-01-01 | Wijdemeren |  |  | 0 | In Gebruik | Nee | 0 | Ja | 0 | 0 |  |  | Onbekend | 20 | 2005-01-01 | 2005-01-01 | 2005-01-01 | 2025-01-01 | Wijdemeren |  | In Gebruik | 5 | 0 | Nee |  |  | PLL 24w | 14000 | 2017-07-01 | 2017-07-01 | 2017-07-01 | 2020-10-13 | Wijdemeren |  | AAN OV /UIT OV (N1) | In Gebruik | 2G11 | PLL |  | 24 | 0 | 0
Kortenhoef | Wijk 01 Kortenhoef | Rade. Oranjebuurt. Munniksveen en omgeving | Emmaweg |  | 252980 | Lichtmast |  |  |  | Wijdemeren | POINT | 136727.48 | 471842.22 | Nee | In Gebruik | OVL Mast |  |  | onbek_onbek_onbek_onbek_onbek_onbek | 40 | 2005-01-01 | 2005-01-01 | 2005-01-01 | 2045-01-01 | Wijdemeren |  | In Gebruik | 1 |  | Onbekend | 20 | 2005-01-01 | 2005-01-01 | 2005-01-01 | 2025-01-01 | Wijdemeren |  |  | 0 | In Gebruik | Nee | 0 | Ja | 0 | 0 |  |  | Onbekend | 20 | 2005-01-01 | 2005-01-01 | 2005-01-01 | 2025-01-01 | Wijdemeren |  | In Gebruik | 5 | 0 | Nee |  |  | PLL 24w | 14000 | 2017-07-01 | 2017-07-01 | 2017-07-01 | 2020-10-13 | Wijdemeren |  | AAN OV /UIT OV (N1) | In Gebruik | 2G11 | PLL |  | 24 | 0 | 0
Kortenhoef | Wijk 01 Kortenhoef | Rade. Oranjebuurt. Munniksveen en omgeving | Emmaweg |  | 252981 | Lichtmast |  |  |  | Wijdemeren | POINT | 136739.5 | 471836.16 | Nee | In Gebruik | OVL Mast |  |  | onbek_onbek_onbek_onbek_onbek_onbek | 40 | 2005-01-01 | 2005-01-01 | 2005-01-01 | 2045-01-01 | Wijdemeren |  | In Gebruik | 1 |  | Onbekend | 20 | 2005-01-01 | 2005-01-01 | 2005-01-01 | 2025-01-01 | Wijdemeren |  |  | 0 | In Gebruik | Nee | 0 | Ja | 0 | 0 |  |  | Onbekend | 20 | 2005-01-01 | 2005-01-01 | 2005-01-01 | 2025-01-01 | Wijdemeren |  | In Gebruik | 5 | 0 | Nee |  |  | PLL 24w | 14000 | 2017-07-01 | 2017-07-01 | 2017-07-01 | 2020-10-13 | Wijdemeren |  | AAN OV /UIT OV (N1) | In Gebruik | 2G11 | PLL |  | 24 | 0 | 0
Kortenhoef | Wijk 01 Kortenhoef | Rade. Oranjebuurt. Munniksveen en omgeving | Zandheuvel |  | 252982 | Lichtmast |  |  |  | Wijdemeren | POINT | 136712.44 | 471912.81 | Nee | In Gebruik | OVL Mast |  |  | onbek_onbek_onbek_onbek_onbek_onbek | 40 | 2005-01-01 | 2005-01-01 | 2005-01-01 | 2045-01-01 | Wijdemeren |  | In Gebruik | 1 |  | Onbekend | 20 | 2005-01-01 | 2005-01-01 | 2005-01-01 | 2025-01-01 | Wijdemeren |  |  | 0 | In Gebruik | Nee | 0 | Ja | 0 | 0 |  |  | Onbekend | 20 | 2005-01-01 | 2005-01-01 | 2005-01-01 | 2025-01-01 | Wijdemeren |  | In Gebruik | 5 | 0 | Nee |  |  | PLL 24w | 14000 | 2021-11-08 | 2021-11-08 | 2021-11-08 | 2025-01-10 | Wijdemeren |  | AAN OV /UIT OV (N1) | In Gebruik | 2G11 | PLL |  | 24 | 0 | 0
Kortenhoef | Wijk 01 Kortenhoef | Rade. Oranjebuurt. Munniksveen en omgeving | Emmaweg |  | 252983 | Lichtmast |  |  |  | Wijdemeren | POINT | 136807.625 | 471886.137 | Nee | In Gebruik | OVL Mast |  |  | onbek_onbek_onbek_onbek_onbek_onbek | 40 | 2001-07-01 | 2001-07-01 | 2001-07-01 | 2041-07-01 | Wijdemeren |  | In Gebruik | 1 |  | Onbekend | 20 | 2001-07-01 | 2001-07-01 | 2001-07-01 | 2021-07-01 | Wijdemeren |  |  | 0 | In Gebruik | Nee | 0 | Ja | 0 | 0 |  |  | Onbekend | 20 | 2001-07-01 | 2001-07-01 | 2001-07-01 | 2021-07-01 | Wijdemeren |  | In Gebruik | 5 | 0 | Nee |  |  | PLL 24w | 14000 | 2017-07-01 | 2017-07-01 | 2017-07-01 | 2020-10-13 | Wijdemeren |  | AAN OV /UIT OV (N1) | In Gebruik | 2G11 | PLL |  | 24 | 0 | 0
Kortenhoef | Wijk 01 Kortenhoef | Rade. Oranjebuurt. Munniksveen en omgeving | Fuikestee |  | 253257 | Lichtmast |  |  |  | Wijdemeren | POINT | 136058.95 | 472256.68 | Nee | In Gebruik | OVL Mast |  |  | onbek_onbek_onbek_onbek_onbek_onbek | 40 | 1991-01-01 | 1991-01-01 | 1991-01-01 | 2031-01-01 | Wijdemeren |  | In Gebruik | 1 |  | Onbekend | 20 | 1991-01-01 | 1991-01-01 | 1991-01-01 | 2011-01-01 | Wijdemeren |  |  | 0 | In Gebruik | Nee | 0 | Ja | 0 | 0 |  |  | Onbekend | 20 | 1991-01-01 | 1991-01-01 | 1991-01-01 | 2011-01-01 | Wijdemeren |  | In Gebruik | 5 | 0 | Nee |  |  | PLC 18w | 8000 | 2023-05-08 | 2023-05-08 | 2023-05-08 | 2025-03-07 | Wijdemeren |  | AAN OV /UIT OV (N1) | In Gebruik | GX24q-3 | PLC |  | 18 | 0 | 0
Kortenhoef | Wijk 01 Kortenhoef | Rade. Oranjebuurt. Munniksveen en omgeving | Dodaarslaan |  | 253258 | Lichtmast |  |  |  | Wijdemeren | POINT | 136260.69 | 472333.54 | Nee | In Gebruik | OVL Mast |  |  | onbek_onbek_onbek_onbek_onbek_onbek | 40 | 2015-07-01 | 2015-07-01 | 2015-07-01 | 2055-07-01 | Wijdemeren |  | In Gebruik | 1 |  | Onbekend | 20 | 2015-07-01 | 2015-07-01 | 2015-07-01 | 2035-07-01 | Wijdemeren |  |  | 0 | In Gebruik | Nee | 0 | Ja | 0 | 0 | [34 empty] | led 24w | 85000 | 2015-07-01 | 2015-07-01 | 2015-07-01 | 2035-02-08 | Wijdemeren |  | 3a |  | In Gebruik | LED | led |  |  | 24 | 0 | 0 | 0
Kortenhoef | Wijk 01 Kortenhoef | Rade. Oranjebuurt. Munniksveen en omgeving | Zuidsingel |  | 253259 | Lichtmast |  |  |  | Wijdemeren | POINT | 136416.972 | 472143.882 | Nee | In Gebruik | OVL Mast |  |  | onbek_onbek_onbek_onbek_onbek_onbek | 40 | 1970-01-01 | 1970-01-01 | 1970-01-01 | 2010-01-01 | Wijdemeren |  | In Gebruik | 1 |  | Onbekend | 20 | 1970-01-01 | 1970-01-01 | 1970-01-01 | 1990-01-01 | Wijdemeren |  |  | 0 | In Gebruik | Nee | 0 | Ja | 0 | 0 |  |  | Onbekend | 20 | 1970-01-01 | 1970-01-01 | 1970-01-01 | 1990-01-01 | Wijdemeren |  | In Gebruik | 5 | 0 | Nee |  |  | PLL 24w | 14000 | 2017-07-01 | 2017-07-01 | 2017-07-01 | 2020-10-13 | Wijdemeren |  | AAN OV /UIT OV (N1) | In Gebruik | 2G11 | PLL |  | 24 | 0 | 0
Kortenhoef | Wijk 01 Kortenhoef | Rade. Oranjebuurt. Munniksveen en omgeving | Berkenhof |  | 253260 | Lichtmast |  |  |  | Wijdemeren | POINT | 136630.7 | 472084.28 | Nee | In Gebruik | OVL Mast |  |  | onbek_onbek_onbek_onbek_onbek_onbek | 40 | 1970-01-01 | 1970-01-01 | 1970-01-01 | 2010-01-01 | Wijdemeren |  | In Gebruik | 1 |  | Onbekend | 20 | 1999-01-01 | 1999-01-01 | 1999-01-01 | 2019-01-01 | Wijdemeren |  |  | 0 | In Gebruik | Nee | 0 | Ja | 0 | 0 |  |  | Onbekend | 20 | 1999-01-01 | 1999-01-01 | 1999-01-01 | 2019-01-01 | Wijdemeren |  | In Gebruik | 5 | 0 | Nee |  |  | PLL 24w | 14000 | 2017-07-01 | 2017-07-01 | 2017-07-01 | 2020-10-13 | Wijdemeren |  | AAN OV /UIT OV (N1) | In Gebruik | 2G11 | PLL |  | 24 | 0 | 0
Kortenhoef | Wijk 01 Kortenhoef | Rade. Oranjebuurt. Munniksveen en omgeving | Kerklaan |  | 253261 | Lichtmast |  |  |  | Wijdemeren | POINT | 136834.83 | 472276.371 | Nee | In Gebruik | OVL Mast |  |  | onbek_onbek_onbek_onbek_onbek_onbek | 40 | 1999-07-01 | 1999-07-01 | 1999-07-01 | 2039-07-01 | Wijdemeren |  | In Gebruik | 1 |  | Onbekend | 20 | 1999-07-01 | 1999-07-01 | 1999-07-01 | 2019-07-01 | Wijdemeren |  |  | 0 | In Gebruik | Nee | 0 | Ja | 0 | 0 |  |  | Onbekend | 20 | 2019-02-04 | 2019-02-04 | 2019-02-04 | 2039-02-04 | Wijdemeren |  | In Gebruik | 5 | 0 | Nee |  |  | Onbekend 24w | 14000 | 2018-12-10 | 2018-12-10 | 2019-02-04 | 2022-02-13 | Wijdemeren |  | AAN OV /UIT OV (N1) | In Gebruik | 2G11 | PLL |  | 24 | 0 | 0
Kortenhoef | Wijk 01 Kortenhoef | Rade. Oranjebuurt. Munniksveen en omgeving | Kerklaan |  | 253267 | Lichtmast |  |  |  | Wijdemeren | POINT | 136834.27 | 472290.51 | Nee | In Gebruik | OVL Mast |  |  | onbek_onbek_onbek_onbek_onbek_onbek | 40 | 1999-07-01 | 1999-07-01 | 1999-07-01 | 2039-07-01 | Wijdemeren |  | In Gebruik | 1 |  | Onbekend | 20 | 1999-07-01 | 1999-07-01 | 1999-07-01 | 2019-07-01 | Wijdemeren |  |  | 0 | In Gebruik | Nee | 0 | Ja | 0 | 0 |  |  | Onbekend | 20 | 1999-07-01 | 1999-07-01 | 1999-07-01 | 2019-07-01 | Wijdemeren |  | In Gebruik | 5 | 0 | Nee |  |  | Saled BS-S 36watt | 50000 | 2022-11-21 | 2022-11-21 | 2022-11-21 | 2034-05-29 | Wijdemeren |  | AAN OV /UIT OV (N1) | In Gebruik | E27 |  |  | 36 | 4320 | 0
Kortenhoef | Wijk 01 Kortenhoef | Rade. Oranjebuurt. Munniksveen en omgeving | Barent Udolaan |  | 253268 | Lichtmast |  |  |  | Wijdemeren | POINT | 136727.34 | 472408.37 | Nee | In Gebruik | OVL Mast |  |  | onbek_onbek_onbek_onbek_onbek_onbek | 40 | 1986-01-01 | 1986-01-01 | 1986-01-01 | 2026-01-01 | Wijdemeren |  | In Gebruik | 1 |  | Onbekend | 20 | 1986-01-01 | 1986-01-01 | 1986-01-01 | 2006-01-01 | Wijdemeren |  |  | 0 | In Gebruik | Nee | 0 | Ja | 0 | 0 |  |  | Onbekend | 20 | 1986-01-01 | 1986-01-01 | 1986-01-01 | 2006-01-01 | Wijdemeren |  | In Gebruik | 5 | 0 | Nee |  |  | PLL 36w | 14000 | 2015-10-14 | 2015-10-14 | 2015-10-14 | 2018-12-18 | Wijdemeren |  | AAN OV /UIT OV (N1) | In Gebruik | 2G11 | PLL |  | 36 | 0 | 0
Kortenhoef | Wijk 01 Kortenhoef | Rade. Oranjebuurt. Munniksveen en omgeving | Barent Udolaan |  | 253269 | Lichtmast |  |  |  | Wijdemeren | POINT | 136714.99 | 472385.58 | Nee | In Gebruik | OVL Mast |  |  | onbek_onbek_onbek_onbek_onbek_onbek | 40 | 1986-01-01 | 1986-01-01 | 1986-01-01 | 2026-01-01 | Wijdemeren |  | In Gebruik | 1 |  | Onbekend | 20 | 1986-01-01 | 1986-01-01 | 1986-01-01 | 2006-01-01 | Wijdemeren |  |  | 0 | In Gebruik | Nee | 0 | Ja | 0 | 0 |  |  | Onbekend | 20 | 1986-01-01 | 1986-01-01 | 1986-01-01 | 2006-01-01 | Wijdemeren |  | In Gebruik | 5 | 0 | Nee |  |  | PLL 36w | 14000 | 2015-10-14 | 2015-10-14 | 2015-10-14 | 2018-12-18 | Wijdemeren |  | AAN OV /UIT OV (N1) | In Gebruik | 2G11 | PLL |  | 36 | 0 | 0
Kortenhoef | Wijk 01 Kortenhoef | Rade. Oranjebuurt. Munniksveen en omgeving | Barent Udolaan |  | 253270 | Lichtmast |  |  |  | Wijdemeren | POINT | 136701.75 | 472359.92 | Nee | In Gebruik | OVL Mast |  |  | onbek_onbek_onbek_onbek_onbek_onbek | 40 | 1999-01-01 | 1999-01-01 | 1999-01-01 | 2039-01-01 | Wijdemeren |  | In Gebruik | 1 |  | Onbekend | 20 | 1999-01-01 | 1999-01-01 | 1999-01-01 | 2019-01-01 | Wijdemeren |  |  | 0 | In Gebruik | Nee | 0 | Ja | 0 | 0 |  |  | Onbekend | 20 | 1999-01-01 | 1999-01-01 | 1999-01-01 | 2019-01-01 | Wijdemeren |  | In Gebruik | 5 | 0 | Nee |  |  | PLL 36w | 14000 | 2015-10-14 | 2015-10-14 | 2015-10-14 | 2018-12-18 | Wijdemeren |  | AAN OV /UIT OV (N1) | In Gebruik | 2G11 | PLL |  | 36 | 0 | 0
Kortenhoef | Wijk 01 Kortenhoef | Rade. Oranjebuurt. Munniksveen en omgeving | J.F.van Heumenhof |  | 253271 | Lichtmast |  |  |  | Wijdemeren | POINT | 136277.2 | 472618.86 | Nee | In Gebruik | OVL Mast |  |  | onbek_onbek_onbek_onbek_onbek_onbek | 40 | 1993-01-01 | 1993-01-01 | 1993-01-01 | 2033-01-01 | Wijdemeren |  | In Gebruik | 1 |  | Onbekend | 20 | 1993-01-01 | 1993-01-01 | 1993-01-01 | 2013-01-01 | Wijdemeren |  |  | 0 | In Gebruik | Nee | 0 | Ja | 0 | 0 |  |  | Onbekend | 20 | 1993-01-01 | 1993-01-01 | 1993-01-01 | 2013-01-01 | Wijdemeren |  | In Gebruik | 5 | 0 | Nee |  |  | PLL 24w | 14000 | 2019-11-05 | 2019-11-05 | 2019-11-05 | 2023-01-08 | Wijdemeren |  | AAN OV /UIT OV (N1) | In Gebruik | 2G11 | PLL |  | 24 | 0 | 0
Kortenhoef | Wijk 01 Kortenhoef | Rade. Oranjebuurt. Munniksveen en omgeving | J.F.van Heumenhof |  | 253272 | Lichtmast |  |  |  | Wijdemeren | POINT | 136264.92 | 472591.77 | Nee | In Gebruik | OVL Mast |  |  | onbek_onbek_onbek_onbek_onbek_onbek | 40 | 1993-01-01 | 1993-01-01 | 1993-01-01 | 2033-01-01 | Wijdemeren |  | In Gebruik | 1 |  | Onbekend | 20 | 1993-01-01 | 1993-01-01 | 1993-01-01 | 2013-01-01 | Wijdemeren |  |  | 0 | In Gebruik | Nee | 0 | Ja | 0 | 0 |  |  | Onbekend | 20 | 1993-01-01 | 1993-01-01 | 1993-01-01 | 2013-01-01 | Wijdemeren |  | In Gebruik | 5 | 0 | Nee |  |  | PLL 36w | 14000 | 2015-10-14 | 2015-10-14 | 2015-10-14 | 2018-12-18 | Wijdemeren |  | AAN OV /UIT OV (N1) | In Gebruik | 2G11 | PLL |  | 36 | 0 | 0
Kortenhoef | Wijk 01 Kortenhoef | Rade. Oranjebuurt. Munniksveen en omgeving | Curtevenneweg |  | 253273 | Lichtmast |  |  |  | Wijdemeren | POINT | 136369.78 | 472486.31 | Nee | In Gebruik | OVL Mast |  |  | 4 mtr con PT staal verzinkt | 40 | 2021-05-10 | 2021-05-10 | 2021-05-10 | 2061-05-10 | Wijdemeren |  | In Gebruik | 1 |  | Industria 2000 | 20 | 1999-01-01 | 1999-01-01 | 2021-05-10 | 2019-01-01 | Wijdemeren |  |  | 0 | In Gebruik | Nee | 0 | Nee | 0 | 0 |  |  | EVSA | 20 | 1999-01-01 | 1999-01-01 | 2021-05-10 | 2019-01-01 | Wijdemeren |  | In Gebruik | 2 | 0 | Nee |  |  | PLL 24w | 14000 | 2017-07-01 | 2017-07-01 | 2021-05-10 | 2020-10-13 | Wijdemeren |  | AAN OV /UIT OV (N1) | In Gebruik | 2G11 | PLL |  | 24 | 0 | 0 | [23 empty] | Faget LS94 | 40 | 2015-04-01 | 2015-04-01 | 2015-04-01 | 2055-04-01 | Wijdemeren |  | In Gebruik | 0 | 0
Kortenhoef | Wijk 01 Kortenhoef | Rade. Oranjebuurt. Munniksveen en omgeving | Emmaweg |  | 253341 | Lichtmast | n/b 82 |  |  | Wijdemeren | POINT | 136852.62 | 470408.11 | Nee | In Gebruik | OVL Mast |  |  | verjo_enkel_staal_6_verf_groen | 40 | 1956-07-01 | 1956-07-01 | 1956-07-01 | 1996-07-01 | Wijdemeren |  | In Gebruik | 1 |  | Philips FGS103 | 20 | 1995-07-01 | 1995-07-01 | 1995-07-01 | 2015-07-01 | Wijdemeren |  |  | 0 | In Gebruik | Nee | 0 | Nee | 0 | 0 |  |  | EVSA | 20 | 1995-07-01 | 1995-07-01 | 1995-07-01 | 2015-07-01 | Wijdemeren |  | In Gebruik | 2 | 0 | Nee |  |  | PLL 24w | 14000 | 2017-07-01 | 2017-07-01 | 2017-07-01 | 2020-10-13 | Wijdemeren |  | AAN OV /UIT OV (N1) | In Gebruik | 2G11 | PLL |  | 24 | 0 | 0
Kortenhoef | Wijk 01 Kortenhoef | Rade. Oranjebuurt. Munniksveen en omgeving | Claes Heynensoenlaan |  | ??250591 | Lichtmast |  |  |  | Wijdemeren | POINT | 136506.55 | 472689.09 | Nee | In Gebruik | OVL Mast |  |  | onbek_onbek_onbek_onbek_onbek_onbek | 40 | 1996-01-01 | 1996-01-01 | 1996-01-01 | 2036-01-01 | Wijdemeren |  | In Gebruik | 1 |  | Onbekend | 20 | 1996-01-01 | 1996-01-01 | 1996-01-01 | 2016-01-01 | Wijdemeren |  |  | 0 | In Gebruik | Nee | 0 | Ja | 0 | 0 |  |  | Onbekend | 20 | 1996-01-01 | 1996-01-01 | 1996-01-01 | 2016-01-01 | Wijdemeren |  | In Gebruik | 5 | 0 | Nee |  |  | PLL 36w | 14000 | 2015-10-14 | 2015-10-14 | 2015-10-14 | 2018-12-18 | Wijdemeren |  | AAN OV /UIT OV (N1) | In Gebruik | 2G11 | PLL |  | 36 | 0 | 0
Kortenhoef | Wijk 01 Kortenhoef | Rade. Oranjebuurt. Munniksveen en omgeving | Claes Heynensoenlaan |  | ??250592 | Lichtmast |  |  |  | Wijdemeren | POINT | 136494.7 | 472664.75 | Nee | In Gebruik | OVL Mast |  |  | onbek_onbek_onbek_onbek_onbek_onbek | 40 | 1996-01-01 | 1996-01-01 | 1996-01-01 | 2036-01-01 | Wijdemeren |  | In Gebruik | 1 |  | Onbekend | 20 | 1996-01-01 | 1996-01-01 | 1996-01-01 | 2016-01-01 | Wijdemeren |  |  | 0 | In Gebruik | Nee | 0 | Ja | 0 | 0 |  |  | Onbekend | 20 | 1996-01-01 | 1996-01-01 | 1996-01-01 | 2016-01-01 | Wijdemeren |  | In Gebruik | 5 | 0 | Nee |  |  | PLL 36w | 14000 | 2015-10-14 | 2015-10-14 | 2015-10-14 | 2018-12-18 | Wijdemeren |  | AAN OV /UIT OV (N1) | In Gebruik | 2G11 | PLL |  | 36 | 0 | 0
Kortenhoef | Wijk 01 Kortenhoef | Rade. Oranjebuurt. Munniksveen en omgeving | Kerklaan |  | ??250711 | Lichtmast |  |  |  | Wijdemeren | POINT | 136810.02 | 472287.78 | Nee | In Gebruik | OVL Mast |  |  | onbek_onbek_onbek_onbek_onbek_onbek | 40 | 1999-07-01 | 1999-07-01 | 1999-07-01 | 2039-07-01 | Wijdemeren |  | In Gebruik | 1 |  | Onbekend | 20 | 1999-07-01 | 1999-07-01 | 1999-07-01 | 2019-07-01 | Wijdemeren |  |  | 0 | In Gebruik | Nee | 0 | Ja | 0 | 0 |  |  | Onbekend | 20 | 2019-01-08 | 2019-01-08 | 2019-01-08 | 2039-01-08 | Wijdemeren |  | In Gebruik | 5 | 0 | Nee |  |  | Onbekend 24w | 14000 | 2019-01-08 | 2019-01-08 | 2019-01-08 | 2022-03-20 | Wijdemeren |  | AAN OV /UIT OV (N1) | In Gebruik | 2G11 | PLL |  | 24 | 0 | 0
Kortenhoef | Wijk 01 Kortenhoef | Rade. Oranjebuurt. Munniksveen en omgeving | Zwanebloem |  | ??250731 | Lichtmast |  |  |  | Wijdemeren | POINT | 136041.21 | 472496.74 | Nee | In Gebruik | OVL Mast |  |  | onbek_onbek_onbek_onbek_onbek_onbek | 40 | 1982-01-01 | 1982-01-01 | 1982-01-01 | 2022-01-01 | Wijdemeren |  | In Gebruik | 1 |  | Onbekend | 20 | 1982-01-01 | 1982-01-01 | 1982-01-01 | 2002-01-01 | Wijdemeren |  |  | 0 | In Gebruik | Nee | 0 | Ja | 0 | 0 | [34 empty] | led 24w | 85000 | 2016-07-01 | 2016-07-01 | 2016-07-01 | 2036-02-09 | Wijdemeren |  | 3a |  | In Gebruik | LED | led |  |  | 24 | 0 | 0 | 0
Kortenhoef | Wijk 01 Kortenhoef | Rade. Oranjebuurt. Munniksveen en omgeving | Zuidsingel |  | ??250877 | Lichtmast |  |  |  | Wijdemeren | POINT | 136374.53 | 472168.61 | Nee | In Gebruik | OVL Mast |  |  | onbek_onbek_onbek_onbek_onbek_onbek | 40 | 2015-07-01 | 2015-07-01 | 2015-07-01 | 2055-07-01 | Wijdemeren |  | In Gebruik | 1 |  | Onbekend | 20 | 2015-07-01 | 2015-07-01 | 2015-07-01 | 2035-07-01 | Wijdemeren |  |  | 0 | In Gebruik | Nee | 0 | Ja | 0 | 0 | [34 empty] | led 24w | 85000 | 2015-07-01 | 2015-07-01 | 2015-07-01 | 2035-02-08 | Wijdemeren |  | 3a |  | In Gebruik | LED | led |  |  | 24 | 0 | 0 | 0
Kortenhoef | Wijk 01 Kortenhoef | Rade. Oranjebuurt. Munniksveen en omgeving | Zuidsingel |  | ??250882 | Lichtmast |  |  |  | Wijdemeren | POINT | 136300.59 | 472201.58 | Nee | In Gebruik | OVL Mast |  |  | onbek_onbek_onbek_onbek_onbek_onbek | 40 | 2015-07-01 | 2015-07-01 | 2015-07-01 | 2055-07-01 | Wijdemeren |  | In Gebruik | 1 |  | Onbekend | 20 | 2015-07-01 | 2015-07-01 | 2015-07-01 | 2035-07-01 | Wijdemeren |  |  | 0 | In Gebruik | Nee | 0 | Ja | 0 | 0 | [34 empty] | led 24w | 85000 | 2015-07-01 | 2015-07-01 | 2015-07-01 | 2035-02-08 | Wijdemeren |  | 3a |  | In Gebruik | LED | led |  |  | 24 | 0 | 0 | 0
Kortenhoef | Wijk 01 Kortenhoef | Rade. Oranjebuurt. Munniksveen en omgeving | Eslaan |  | ??251203 | Lichtmast |  |  |  | Wijdemeren | POINT | 136329.69 | 472311.5 | Nee | In Gebruik | OVL Mast |  |  | onbek_onbek_onbek_onbek_onbek_onbek | 40 | 2015-07-01 | 2015-07-01 | 2015-07-01 | 2055-07-01 | Wijdemeren |  | In Gebruik | 1 |  | Onbekend | 20 | 2015-07-01 | 2015-07-01 | 2015-07-01 | 2035-07-01 | Wijdemeren |  |  | 0 | In Gebruik | Nee | 0 | Ja | 0 | 0 | [34 empty] | led 24w | 85000 | 2015-07-01 | 2015-07-01 | 2015-07-01 | 2035-02-08 | Wijdemeren |  | 3a |  | In Gebruik | LED | led |  |  | 24 | 0 | 0 | 0
Kortenhoef | Wijk 01 Kortenhoef | Rade. Oranjebuurt. Munniksveen en omgeving | Kortenhoefsedijk |  | ?108 | Lichtmast |  |  |  | Wijdemeren | POINT | 135100.683 | 471560.523 | Nee | In Gebruik | OVL Mast |  |  | verjo_enkel_staal_6_verzi_onbek | 40 | 2021-01-01 | 2021-01-01 | 2021-01-01 | 2061-01-01 | Wijdemeren |  | In Gebruik |  |  | Lightronics BRISA | 20 | 2021-01-01 | 2021-01-01 | 2021-01-01 | 2041-01-01 | Wijdemeren |  |  | 0 | In Gebruik | Nee | 0 | Ja | 0 | 0 | [34 empty] | led 35w | 85000 | 2021-01-01 | 2021-01-01 | 2021-01-01 | 2041-11-21 | Wijdemeren |  | 3a |  | In Gebruik | LED | led |  |  | 35 | 0 | 0 | 0
Kortenhoef | Wijk 01 Kortenhoef | Rade. Oranjebuurt. Munniksveen en omgeving | Kortenhoefsedijk |  | ?109 | Lichtmast |  |  |  | Wijdemeren | POINT | 134982.016 | 471468.507 | Nee | In Gebruik | OVL Mast |  |  | verjo_enkel_staal_6_verzi_onbek | 40 | 2021-01-01 | 2021-01-01 | 2021-01-01 | 2061-01-01 | Wijdemeren |  | In Gebruik |  |  | Lightronics BRISA | 20 | 2021-01-01 | 2021-01-01 | 2021-01-01 | 2041-01-01 | Wijdemeren |  |  | 0 | In Gebruik | Nee | 0 | Ja | 0 | 0 | [34 empty] | led 35w | 85000 | 2021-01-01 | 2021-01-01 | 2021-01-01 | 2041-11-21 | Wijdemeren |  | 3a |  | In Gebruik | LED | led |  |  | 35 | 0 | 0 | 0
Kortenhoef | Wijk 01 Kortenhoef | Rade. Oranjebuurt. Munniksveen en omgeving | Kortenhoefsedijk |  | ?110 | Lichtmast |  |  |  | Wijdemeren | POINT | 134778.78 | 471302.96 | Nee | In Gebruik | OVL Mast |  | m_giet_4 | m_giet_4 | 30 | 2021-01-01 | 2021-01-01 | 2021-01-01 | 2051-01-01 | Wijdemeren |  | In Gebruik | 1 |  | Hollandse Kap | 20 | 2021-01-01 | 2021-01-01 | 2021-01-01 | 2041-01-01 | Wijdemeren |  |  | 0 | In Gebruik | Nee | 0 | Nee | 0 | 0 | [34 empty] | led 24w | 85000 | 2021-01-01 | 2021-01-01 | 2021-01-01 | 2041-11-21 | Wijdemeren |  | 3a |  | In Gebruik | LED | led |  |  | 24 | 0 | 0 | 0
Kortenhoef | Wijk 01 Kortenhoef | Kromme Rade (RV) | Vreelandseweg |  | ?127 | Lichtmast |  |  |  | Provincie | POINT | 136796.03 | 470188.54 | Nee | In Gebruik | [25 empty] | Nee |  | Nee | [15 empty] | Nee
Kortenhoef | Wijk 01 Kortenhoef | Kromme Rade (RV) | s-Gravelandsevaartweg |  | 254373 | Lichtmast |  |  |  | Provincie | POINT | 136897.08 | 470159.41 | Nee | In Gebruik | [25 empty] | Nee |  | Nee | [15 empty] | Nee
Kortenhoef | Wijk 01 Kortenhoef | Kromme Rade (RV) | Vreelandseweg |  | ?141 | Lichtmast |  |  |  | Provincie | POINT | 136886.03 | 470175.22 | Nee | In Gebruik | [25 empty] | Nee |  | Nee | [15 empty] | Nee
Kortenhoef | Wijk 01 Kortenhoef | Kromme Rade (RV) | Vreelandseweg |  | ?142 | Lichtmast |  |  |  | Provincie | POINT | 136898.21 | 470188.93 | Nee | In Gebruik | [25 empty] | Nee |  | Nee | [15 empty] | Nee
Kortenhoef | Wijk 01 Kortenhoef | Kromme Rade (RV) | Vreelandseweg |  | ?143 | Lichtmast |  |  |  | Provincie | POINT | 136886.09 | 470200.64 | Nee | In Gebruik | [25 empty] | Nee |  | Nee | [15 empty] | Nee
Kortenhoef | Wijk 01 Kortenhoef | Rade. Oranjebuurt. Munniksveen en omgeving | Koninginneweg |  | ?145 | Lichtmast |  |  |  | Wijdemeren | POINT | 136811.242 | 472761.838 | Nee | In Gebruik | OVL Mast |  |  | onbek_onbek_onbek_onbek_onbek_onbek | 40 | 2001-07-01 | 2001-07-01 | 2001-07-01 | 2041-07-01 | Wijdemeren |  | In Gebruik | 1 |  | Onbekend | 20 | 2001-07-01 | 2001-07-01 | 2001-07-01 | 2021-07-01 | Wijdemeren |  |  | 0 | In Gebruik | Nee | 0 | Ja | 0 | 0 |  |  | Onbekend | 20 | 2001-07-01 | 2001-07-01 | 2001-07-01 | 2021-07-01 | Wijdemeren |  | In Gebruik | 5 | 0 | Nee |  |  | PLL 24w | 14000 | 2017-07-01 | 2017-07-01 | 2017-07-01 | 2020-10-13 | Wijdemeren |  | AAN OV /UIT OV (N1) | In Gebruik | 2G11 | PLL |  | 24 | 0 | 0
Kortenhoef | Wijk 01 Kortenhoef | Rade. Oranjebuurt. Munniksveen en omgeving | Bernard van Beeklaan |  | ?146 | Lichtmast |  |  |  | Wijdemeren | POINT | 136650.94 | 472899.53 | Nee | In Gebruik | OVL Mast |  |  | onbek_onbek_onbek_onbek_onbek_onbek | 40 | 1982-01-01 | 1982-01-01 | 1982-01-01 | 2022-01-01 | Wijdemeren |  | In Gebruik | 1 |  | Onbekend | 20 | 1982-01-01 | 1982-01-01 | 1982-01-01 | 2002-01-01 | Wijdemeren |  |  | 0 | In Gebruik | Nee | 0 | Ja | 0 | 0 | [34 empty] | led 24w | 85000 | 2016-07-01 | 2016-07-01 | 2016-07-01 | 2036-02-09 | Wijdemeren |  | 3a |  | In Gebruik | LED | led |  |  | 24 | 0 | 0 | 0
Kortenhoef | Wijk 01 Kortenhoef | Rade. Oranjebuurt. Munniksveen en omgeving | De Kwakel |  | ?147 | Lichtmast |  |  |  | Wijdemeren | POINT | 136263.7 | 473151.24 | Nee | In Gebruik | OVL Mast |  |  | onbek_onbek_onbek_onbek_onbek_onbek | 40 | 2011-01-01 | 2011-01-01 | 2011-01-01 | 2051-01-01 | Wijdemeren |  | In Gebruik | 1 |  | Onbekend | 20 | 2011-01-01 | 2011-01-01 | 2011-01-01 | 2031-01-01 | Wijdemeren |  |  | 0 | In Gebruik | Nee | 0 | Ja | 0 | 0 |  |  | Onbekend | 20 | 2011-01-01 | 2011-01-01 | 2011-01-01 | 2031-01-01 | Wijdemeren |  | In Gebruik | 5 | 0 | Nee |  |  | PLL 24w | 14000 | 2017-07-01 | 2017-07-01 | 2017-07-01 | 2020-10-13 | Wijdemeren |  | AAN OV /UIT OV (N1) | In Gebruik | 2G11 | PLL |  | 24 | 0 | 0
Kortenhoef | Wijk 01 Kortenhoef | Rade. Oranjebuurt. Munniksveen en omgeving | Koninginneweg |  | ?150 | Lichtmast |  |  |  | Wijdemeren | POINT | 136794.7 | 473369.96 | Nee | In Gebruik | OVL Mast |  |  | onbek_onbek_onbek_onbek_onbek_onbek | 40 | 1981-07-01 | 1981-07-01 | 1981-07-01 | 2021-07-01 | Wijdemeren |  | In Gebruik | 1 |  | Onbekend | 20 | 1995-07-01 | 1995-07-01 | 1995-07-01 | 2015-07-01 | Wijdemeren |  |  | 0 | In Gebruik | Nee | 0 | Ja | 0 | 0 |  |  | Onbekend | 20 | 1995-07-01 | 1995-07-01 | 1995-07-01 | 2015-07-01 | Wijdemeren |  | In Gebruik | 5 | 0 | Nee |  |  | PLL 24w | 14000 | 2017-07-01 | 2017-07-01 | 2017-07-01 | 2020-10-13 | Wijdemeren |  | AAN OV /UIT OV (N1) | In Gebruik | 2G11 | PLL |  | 24 | 0 | 0
Kortenhoef | Wijk 01 Kortenhoef | Rade. Oranjebuurt. Munniksveen en omgeving | Oudergaarde |  | ?153 | Lichtmast |  |  |  | Zorgcentrum | POINT | 136079.42 | 472749.33 | Nee | In Gebruik | [25 empty] | Nee |  | Nee | [15 empty] | Nee
Kortenhoef | Wijk 01 Kortenhoef | Rade. Oranjebuurt. Munniksveen en omgeving | Oudergaarde |  | ?154 | Lichtmast |  |  |  | Zorgcentrum | POINT | 136087.67 | 472765.02 | Nee | In Gebruik | [25 empty] | Nee |  | Nee | [15 empty] | Nee
Kortenhoef | Wijk 01 Kortenhoef | Rade. Oranjebuurt. Munniksveen en omgeving | Oudergaarde |  | ?155 | Lichtmast |  |  |  | Zorgcentrum | POINT | 136099.39 | 472755.22 | Nee | In Gebruik | [25 empty] | Nee |  | Nee | [15 empty] | Nee
Kortenhoef | Wijk 01 Kortenhoef | Rade. Oranjebuurt. Munniksveen en omgeving | Oudergaarde |  | ?156 | Lichtmast |  |  |  | Zorgcentrum | POINT | 136108.82 | 472765.09 | Nee | In Gebruik | [25 empty] | Nee |  | Nee | [15 empty] | Nee
Kortenhoef | Wijk 01 Kortenhoef | Rade. Oranjebuurt. Munniksveen en omgeving | Oudergaarde |  | ?162 | Lichtmast |  |  |  | Zorgcentrum | POINT | 136074.138 | 472659.1339 | Nee | In Gebruik | [25 empty] | Nee |  | Nee | [15 empty] | Nee
Kortenhoef | Wijk 01 Kortenhoef | Rade. Oranjebuurt. Munniksveen en omgeving | Emmaweg |  | ?163 | Lichtmast |  |  |  | Wijdemeren | POINT | 136848.78 | 471350.12 | Nee | In Gebruik | OVL Mast |  |  | onbek_onbek_onbek_onbek_onbek_onbek | 40 | 2001-07-01 | 2001-07-01 | 2001-07-01 | 2041-07-01 | Wijdemeren |  | In Gebruik | 1 |  | Onbekend | 20 | 2001-07-01 | 2001-07-01 | 2001-07-01 | 2021-07-01 | Wijdemeren |  |  | 0 | In Gebruik | Nee | 0 | Ja | 0 | 0 |  |  | Onbekend | 20 | 2001-07-01 | 2001-07-01 | 2001-07-01 | 2021-07-01 | Wijdemeren |  | In Gebruik | 5 | 0 | Nee |  |  | PLL 24w | 14000 | 2017-07-01 | 2017-07-01 | 2017-07-01 | 2020-10-13 | Wijdemeren |  | AAN OV /UIT OV (N1) | In Gebruik | 2G11 | PLL |  | 24 | 0 | 0
Kortenhoef | Wijk 01 Kortenhoef | Kromme Rade (RV) | Vreelandseweg |  | ?175 | Lichtmast |  |  |  | Provincie | POINT | 136750.46 | 470200.04 | Nee | In Gebruik | [25 empty] | Nee |  | Nee | [15 empty] | Nee
Kortenhoef | Wijk 01 Kortenhoef | Kromme Rade (RV) | Vreelandseweg |  | ?176 | Lichtmast |  |  |  | Provincie | POINT | 136707.93 | 470212.6 | Nee | In Gebruik | [25 empty] | Nee |  | Nee | [15 empty] | Nee
Kortenhoef | Wijk 01 Kortenhoef | Rade. Oranjebuurt. Munniksveen en omgeving | Emmaweg |  | ?177 | Lichtmast |  |  |  | Wijdemeren | POINT | 136859.172 | 470645.68 | Nee | In Gebruik | OVL Mast |  |  | onbek_onbek_onbek_onbek_onbek_onbek | 40 | 2001-07-01 | 2001-07-01 | 2001-07-01 | 2041-07-01 | Wijdemeren |  | In Gebruik | 1 |  | Onbekend | 20 | 2001-07-01 | 2001-07-01 | 2001-07-01 | 2021-07-01 | Wijdemeren |  |  | 0 | In Gebruik | Nee | 0 | Ja | 0 | 0 |  |  | Onbekend | 20 | 2001-07-01 | 2001-07-01 | 2001-07-01 | 2021-07-01 | Wijdemeren |  | In Gebruik | 5 | 0 | Nee |  |  | PLL 24w | 14000 | 2017-07-01 | 2017-07-01 | 2017-07-01 | 2020-10-13 | Wijdemeren |  | AAN OV /UIT OV (N1) | In Gebruik | 2G11 | PLL |  | 24 | 0 | 0
Kortenhoef | Wijk 01 Kortenhoef | Oud-Kortenhoef | Kortenhoefsedijk |  | 190 Hilversum | Lichtmast |  |  |  | Wijdemeren | POINT | 134377.33 | 470984.34 | Nee | In Gebruik | OVL Mast |  | m_giet_4 | m_giet_4 | 30 | 2021-01-01 | 2021-01-01 | 2021-01-01 | 2051-01-01 | Wijdemeren |  | In Gebruik | 1 |  | Hollandse Kap | 20 | 2021-01-01 | 2021-01-01 | 2021-01-01 | 2041-01-01 | Wijdemeren |  |  | 0 | In Gebruik | Nee | 0 | Nee | 0 | 0 | [34 empty] | led 24w | 85000 | 2021-01-01 | 2021-01-01 | 2021-01-01 | 2041-11-21 | Wijdemeren |  | 3a |  | In Gebruik | LED | led |  |  | 24 | 0 | 0 | 0
Kortenhoef | Wijk 01 Kortenhoef | Oud-Kortenhoef | Kortenhoefsedijk |  | ?191 Hilversum | Lichtmast |  |  |  | Hilversum | POINT | 134429.69 | 471022.53 | Nee | In Gebruik | OVL Mast |  | m_giet_4 | m_giet_4 | 30 | 2021-01-01 | 2021-01-01 | 2021-01-01 | 2051-01-01 | Wijdemeren |  | In Gebruik | 1 |  | Hollandse Kap | 20 | 2021-01-01 | 2021-01-01 | 2021-01-01 | 2041-01-01 | Wijdemeren |  |  | 0 | In Gebruik | Nee | 0 | Nee | 0 | 0 | [34 empty] | led 24w | 85000 | 2021-01-01 | 2021-01-01 | 2021-01-01 | 2041-11-21 | Wijdemeren |  | 3a |  | In Gebruik | LED | led |  |  | 24 | 0 | 0 | 0
Kortenhoef | Wijk 01 Kortenhoef | Oud-Kortenhoef | Kortenhoefsedijk |  | 193 Hilversum | Lichtmast |  |  |  | Wijdemeren | POINT | 134530.93 | 471085.6 | Nee | In Gebruik | OVL Mast |  | m_giet_4 | m_giet_4 | 30 | 2021-01-01 | 2021-01-01 | 2021-01-01 | 2051-01-01 | Wijdemeren |  | In Gebruik | 1 |  | Hollandse Kap | 20 | 2021-01-01 | 2021-01-01 | 2021-01-01 | 2041-01-01 | Wijdemeren |  |  | 0 | In Gebruik | Nee | 0 | Nee | 0 | 0 | [34 empty] | led 24w | 85000 | 2021-01-01 | 2021-01-01 | 2021-01-01 | 2041-11-21 | Wijdemeren |  | 3a |  | In Gebruik | LED | led |  |  | 24 | 0 | 0 | 0
Kortenhoef | Wijk 01 Kortenhoef | Oud-Kortenhoef | Kortenhoefsedijk |  | ?194 Hilversum | Lichtmast |  |  |  | Hilversum | POINT | 134500.38 | 471076.78 | Nee | In Gebruik | OVL Mast |  | m_giet_4 | m_giet_4 | 30 | 2021-01-01 | 2021-01-01 | 2021-01-01 | 2051-01-01 | Wijdemeren |  | In Gebruik | 1 |  | Hollandse Kap | 20 | 2021-01-01 | 2021-01-01 | 2021-01-01 | 2041-01-01 | Wijdemeren |  |  | 0 | In Gebruik | Nee | 0 | Nee | 0 | 0 | [34 empty] | led 24w | 85000 | 2021-01-01 | 2021-01-01 | 2021-01-01 | 2041-11-21 | Wijdemeren |  | 3a |  | In Gebruik | LED | led |  |  | 24 | 0 | 0 | 0
Kortenhoef | Wijk 01 Kortenhoef | Oud-Kortenhoef | Kortenhoefsedijk |  | ?195 Hilversum | Lichtmast |  |  |  | Hilversum | POINT | 134517.08 | 471052.97 | Nee | In Gebruik | [25 empty] | Nee |  | Nee | [15 empty] | Nee
Kortenhoef | Wijk 01 Kortenhoef | Rade. Oranjebuurt. Munniksveen en omgeving | Kortenhoefsedijk |  | ?196 Hilversum | Lichtmast |  |  |  | Hilversum | POINT | 134486.12 | 470994.79 | Nee | In Gebruik | [25 empty] | Nee |  | Nee | [15 empty] | Nee
Kortenhoef | Wijk 01 Kortenhoef | Rade. Oranjebuurt. Munniksveen en omgeving | Kortenhoefsedijk |  | ?197 Hilversum | Lichtmast |  |  |  | Hilversum | POINT | 134504.32 | 471028.27 | Nee | In Gebruik | [25 empty] | Nee |  | Nee | [15 empty] | Nee
Kortenhoef | Wijk 01 Kortenhoef | Oud-Kortenhoef | Kortenhoefsedijk |  | ?198 Hilversum | Lichtmast |  |  |  | Hilversum | POINT | 134446.76 | 470931.41 | Nee | In Gebruik | [25 empty] | Nee |  | Nee | [15 empty] | Nee
Kortenhoef | Wijk 01 Kortenhoef | Oud-Kortenhoef | Kortenhoefsedijk |  | ?213 | Lichtmast |  |  |  | Provincie | POINT | 134414.08 | 470879.78 | Nee | In Gebruik | [25 empty] | Nee |  | Nee | [15 empty] | Nee
Kortenhoef | Wijk 01 Kortenhoef | Kromme Rade (RV) | Moleneind |  | ?214 | Lichtmast |  |  |  | Provincie | POINT | 134342.59 | 470834.02 | Nee | In Gebruik | [25 empty] | Nee |  | Nee | [15 empty] | Nee
Kortenhoef | Wijk 01 Kortenhoef | Rade. Oranjebuurt. Munniksveen en omgeving | Vreelandseweg |  | ?215 | Lichtmast |  |  |  | Provincie | POINT | 134410.55 | 470843.5 | Nee | In Gebruik | [25 empty] | Nee |  | Nee | [15 empty] | Nee
Kortenhoef | Wijk 01 Kortenhoef | Kromme Rade (RV) | Vreelandseweg |  | ?216 | Lichtmast |  |  |  | Provincie | POINT | 134297.26 | 470900.72 | Nee | In Gebruik | [25 empty] | Nee |  | Nee | [15 empty] | Nee
Kortenhoef | Wijk 01 Kortenhoef | Rade. Oranjebuurt. Munniksveen en omgeving | Kerklaan |  | ?250711 | Lichtmast |  |  |  | Wijdemeren | POINT | 136777.29 | 472308.6 | Nee | In Gebruik | OVL Mast |  |  | verjo_enkel_staal_4_verzi_onbek | 40 | 1999-07-01 | 1999-07-01 | 1999-07-01 | 2039-07-01 | Wijdemeren |  | In Gebruik | 1 |  | Iris 2550 | 20 | 1999-07-01 | 1999-07-01 | 1999-07-01 | 2019-07-01 | Wijdemeren |  |  | 0 | In Gebruik | Nee | 0 | Nee | 0 | 0 |  |  | EVSA | 20 | 1999-07-01 | 1999-07-01 | 1999-07-01 | 2019-07-01 | Wijdemeren |  | In Gebruik | 2 | 0 | Nee |  |  | PLL 24w | 14000 | 2012-07-01 | 2012-07-01 | 2012-07-01 | 2015-10-14 | Wijdemeren |  | AAN OV /UIT OV (N1) | In Gebruik | 2G11 | PLL |  | 24 | 0 | 0
Kortenhoef | Wijk 01 Kortenhoef | Rade. Oranjebuurt. Munniksveen en omgeving | Zwanebloem |  | ?250731 | Lichtmast | n/b 1 |  |  | Wijdemeren | POINT | 136037.61 | 472480.44 | Nee | In Gebruik | OVL Mast |  |  | verjo_enkel_staal_6_verzi_onbek | 40 | 1985-07-01 | 1985-07-01 | 1985-07-01 | 2025-07-01 | Wijdemeren |  | In Gebruik | 1 |  | Philips FGS103 | 20 | 1985-07-01 | 1985-07-01 | 1985-07-01 | 2005-07-01 | Wijdemeren |  |  | 0 | In Gebruik | Nee | 0 | Nee | 0 | 0 | [34 empty] | led 15w | 85000 | 2016-07-01 | 2016-07-01 | 2016-07-01 | 2036-02-09 | Wijdemeren |  | 3a |  | In Gebruik | LED | led |  |  | 15 | 0 | 0 | 0
Kortenhoef | Wijk 01 Kortenhoef | Rade. Oranjebuurt. Munniksveen en omgeving | Eslaan |  | ?251203 | Lichtmast |  |  |  | Wijdemeren | POINT | 136329.8196 | 472340.1757 | Nee | In Gebruik | OVL Mast |  |  | conis_paalt_staal_4_verzi_onbek | 40 | 1972-07-01 | 1972-07-01 | 1972-07-01 | 2012-07-01 | Wijdemeren |  | In Gebruik | 1 |  | Industria 2000 | 20 | 1972-07-01 | 1972-07-01 | 1972-07-01 | 1992-07-01 | Wijdemeren |  |  | 0 | In Gebruik | Nee | 0 | Nee | 0 | 0 |  |  | EVSA | 20 | 1972-07-01 | 1972-07-01 | 1972-07-01 | 1992-07-01 | Wijdemeren |  | In Gebruik | 2 | 0 | Nee |  |  | PLL 50w | 14000 | 2017-07-01 | 2017-07-01 | 2017-07-01 | 2020-10-13 | Wijdemeren |  | AAN OV /UIT OV (N1) | In Gebruik | 2G11 | PLL |  | 50 | 0 | 0
Kortenhoef | Wijk 01 Kortenhoef | Rade. Oranjebuurt. Munniksveen en omgeving | Piramide |  | ?252940 | Lichtmast |  |  |  | Wijdemeren | POINT | 136638.53 | 471956.25 | Nee | In Gebruik | OVL Mast |  |  | onbek_onbek_onbek_onbek_onbek_onbek | 40 | 2005-01-01 | 2005-01-01 | 2005-01-01 | 2045-01-01 | Wijdemeren |  | In Gebruik | 1 |  | Onbekend | 20 | 2005-01-01 | 2005-01-01 | 2005-01-01 | 2025-01-01 | Wijdemeren |  |  | 0 | In Gebruik | Nee | 0 | Ja | 0 | 0 |  |  | Onbekend | 20 | 2005-01-01 | 2005-01-01 | 2005-01-01 | 2025-01-01 | Wijdemeren |  | In Gebruik | 5 | 0 | Nee |  |  | PLL 24w | 14000 | 2017-07-01 | 2017-07-01 | 2017-07-01 | 2020-10-13 | Wijdemeren |  | AAN OV /UIT OV (N1) | In Gebruik | 2G11 | PLL |  | 24 | 0 | 0
Kortenhoef | Wijk 01 Kortenhoef | Rade. Oranjebuurt. Munniksveen en omgeving | Kleine Wije |  | ?252957 | Lichtmast |  |  |  | Wijdemeren | POINT | 136637.06 | 471985.98 | Nee | In Gebruik | OVL Mast |  |  | onbek_onbek_onbek_onbek_onbek_onbek | 40 | 2005-01-01 | 2005-01-01 | 2005-01-01 | 2045-01-01 | Wijdemeren |  | In Gebruik | 1 |  | Onbekend | 20 | 2005-01-01 | 2005-01-01 | 2005-01-01 | 2025-01-01 | Wijdemeren |  |  | 0 | In Gebruik | Nee | 0 | Ja | 0 | 0 |  |  | Onbekend | 20 | 2005-01-01 | 2005-01-01 | 2005-01-01 | 2025-01-01 | Wijdemeren |  | In Gebruik | 5 | 0 | Nee |  |  | PLL 24w | 14000 | 2017-07-01 | 2017-07-01 | 2017-07-01 | 2020-10-13 | Wijdemeren |  | AAN OV /UIT OV (N1) | In Gebruik | 2G11 | PLL |  | 24 | 0 | 0
Kortenhoef | Wijk 01 Kortenhoef | Rade. Oranjebuurt. Munniksveen en omgeving | Zuidsingel |  | ?253256 | Lichtmast |  |  |  | Wijdemeren | POINT | 136233.74 | 472115.32 | Nee | In Gebruik | OVL Mast |  |  | onbek_onbek_onbek_onbek_onbek_onbek | 40 | 1990-01-01 | 1990-01-01 | 1990-01-01 | 2030-01-01 | Wijdemeren |  | In Gebruik | 1 |  | Onbekend | 20 | 1990-01-01 | 1990-01-01 | 1990-01-01 | 2010-01-01 | Wijdemeren |  |  | 0 | In Gebruik | Nee | 0 | Ja | 0 | 0 |  |  | Onbekend | 20 | 1990-01-01 | 1990-01-01 | 1990-01-01 | 2010-01-01 | Wijdemeren |  | In Gebruik | 5 | 0 | Nee |  |  | Onbekend 36w | 14000 | 2017-07-01 | 2017-07-01 | 2017-07-01 | 2020-10-13 | Wijdemeren |  | AAN OV /UIT OV (N1) | In Gebruik | 2G11 | PLL | 830 | 36 | 0 | 0
Kortenhoef | Wijk 01 Kortenhoef | Rade. Oranjebuurt. Munniksveen en omgeving | Helderoord |  | ?267 | Lichtmast |  |  |  | Wijdemeren | POINT | 136769.77 | 472071.19 | Nee | In Gebruik | OVL Mast |  |  | onbek_onbek_onbek_onbek_onbek_onbek | 40 | 1986-07-01 | 1986-07-01 | 1986-07-01 | 2026-07-01 | Wijdemeren |  | In Gebruik | 1 |  | Onbekend | 20 | 2004-07-01 | 2004-07-01 | 2004-07-01 | 2024-07-01 | Wijdemeren |  |  | 0 | In Gebruik | Nee | 0 | Ja | 0 | 0 |  |  | Onbekend | 20 | 2004-07-01 | 2004-07-01 | 2004-07-01 | 2024-07-01 | Wijdemeren |  | In Gebruik | 5 | 0 | Nee |  |  | PLL 24w | 14000 | 2017-07-01 | 2017-07-01 | 2017-07-01 | 2020-10-13 | Wijdemeren |  | AAN OV /UIT OV (N1) | In Gebruik | 2G11 | PLL |  | 24 | 0 | 0
Kortenhoef | Wijk 01 Kortenhoef | Rade. Oranjebuurt. Munniksveen en omgeving | Elzenhof |  | ?28 | Lichtmast |  |  |  | Wijdemeren | POINT | 136405.05 | 472252.06 | Nee | In Gebruik | OVL Mast |  |  | onbek_onbek_onbek_onbek_onbek_onbek | 40 | 2015-07-01 | 2015-07-01 | 2015-07-01 | 2055-07-01 | Wijdemeren |  | In Gebruik | 1 |  | Onbekend | 20 | 2015-07-01 | 2015-07-01 | 2015-07-01 | 2035-07-01 | Wijdemeren |  |  | 0 | In Gebruik | Nee | 0 | Ja | 0 | 0 | [34 empty] | led 24w | 85000 | 2015-07-01 | 2015-07-01 | 2015-07-01 | 2035-02-08 | Wijdemeren |  | 3a |  | In Gebruik | LED | led |  |  | 24 | 0 | 0 | 0
Kortenhoef | Wijk 01 Kortenhoef | Moleneind | Zuwe |  | ?300 | Lichtmast |  |  |  | Wijdemeren | POINT | 133901.3 | 471146.56 | Nee | In Gebruik | OVL Mast |  |  | onbek_onbek_onbek_onbek_onbek_onbek | 40 | 2001-07-01 | 2001-07-01 | 2001-07-01 | 2041-07-01 | Wijdemeren |  | In Gebruik | 1 |  | Onbekend | 20 | 2001-07-01 | 2001-07-01 | 2001-07-01 | 2021-07-01 | Wijdemeren |  |  | 0 | In Gebruik | Nee | 0 | Ja | 0 | 0 |  |  | Onbekend | 20 | 2001-07-01 | 2001-07-01 | 2001-07-01 | 2021-07-01 | Wijdemeren |  | In Gebruik | 5 | 0 | Nee |  |  | PLL 24w | 14000 | 2017-07-01 | 2017-07-01 | 2017-07-01 | 2020-10-13 | Wijdemeren |  | AAN OV /UIT OV (N1) | In Gebruik | 2G11 | PLL |  | 24 | 0 | 0
Kortenhoef | Wijk 01 Kortenhoef | Moleneind | Vreelandseweg |  | ?301 | Lichtmast |  |  |  | Wijdemeren | POINT | 133848.55 | 471198.21 | Nee | In Gebruik | OVL Mast |  |  | onbek_onbek_onbek_onbek_onbek_onbek | 40 | 1977-01-01 | 1977-01-01 | 1977-01-01 | 2017-01-01 | Wijdemeren |  | In Gebruik | 1 |  | Onbekend | 20 | 1991-07-01 | 1991-07-01 | 1991-07-01 | 2011-07-01 | Wijdemeren |  |  | 0 | In Gebruik | Nee | 0 | Ja | 0 | 0 | [34 empty] | led 24w | 85000 | 2017-07-01 | 2017-07-01 | 2017-07-01 | 2038-04-09 | Wijdemeren |  | 3a |  | In Gebruik | LED | led |  |  | 24 | 0 | 0 | 0
Kortenhoef | Wijk 01 Kortenhoef | Kromme Rade (RV) | Vreelandseweg |  | ?309 | Lichtmast |  |  |  | Provincie | POINT | 134540.33 | 470774.5 | Nee | In Gebruik | [25 empty] | Nee |  | Nee | [15 empty] | Nee
Kortenhoef | Wijk 01 Kortenhoef | Kromme Rade (RV) | Vreelandseweg |  | ?310 | Lichtmast |  |  |  | Provincie | POINT | 134503.72 | 470797.44 | Nee | In Gebruik | [25 empty] | Nee |  | Nee | [15 empty] | Nee
Kortenhoef | Wijk 01 Kortenhoef | Rade. Oranjebuurt. Munniksveen en omgeving | Vreelandseweg |  | ?311 | Lichtmast |  |  |  | Provincie | POINT | 134473.03 | 470817.84 | Nee | In Gebruik | [25 empty] | Nee |  | Nee | [15 empty] | Nee
Kortenhoef | Wijk 01 Kortenhoef | Rade. Oranjebuurt. Munniksveen en omgeving | Vreelandseweg |  | ?312 | Lichtmast |  |  |  | Provincie | POINT | 134443.7 | 470837.84 | Nee | In Gebruik | [25 empty] | Nee |  | Nee | [15 empty] | Nee
Kortenhoef | Wijk 01 Kortenhoef | Kromme Rade (RV) | Vreelandseweg |  | ?313 | Lichtmast |  |  |  | Provincie | POINT | 134390.97 | 470836.72 | Nee | In Gebruik | [25 empty] | Nee |  | Nee | [15 empty] | Nee
Kortenhoef | Wijk 01 Kortenhoef | Oud-Kortenhoef | Kortenhoefsedijk |  | ?314 | Lichtmast |  |  |  | Provincie | POINT | 134409.27 | 470864.78 | Nee | In Gebruik | [25 empty] | Nee |  | Nee | [15 empty] | Nee
Kortenhoef | Wijk 01 Kortenhoef | Oud-Kortenhoef | Vreelandseweg |  | ?315 | Lichtmast |  |  |  | Provincie | POINT | 134389.43 | 470858.9 | Nee | In Gebruik | [25 empty] | Nee |  | Nee | [15 empty] | Nee
Kortenhoef | Wijk 01 Kortenhoef | Oud-Kortenhoef | Vreelandseweg |  | ?316 | Lichtmast |  |  |  | Provincie | POINT | 134388.55 | 470876 | Nee | In Gebruik | [25 empty] | Nee |  | Nee | [15 empty] | Nee
Kortenhoef | Wijk 01 Kortenhoef | Kromme Rade (RV) | Moleneind |  | ?317 | Lichtmast |  |  |  | Provincie | POINT | 134364.17 | 470815.65 | Nee | In Gebruik | [25 empty] | Nee |  | Nee | [15 empty] | Nee
Kortenhoef | Wijk 01 Kortenhoef | Kromme Rade (RV) | Vreelandseweg |  | ?326 | Lichtmast |  |  |  | Provincie | POINT | 134392.74 | 470825.9 | Nee | In Gebruik | [25 empty] | Nee |  | Nee | [15 empty] | Nee
Kortenhoef | Wijk 01 Kortenhoef | Kromme Rade (RV) | Vreelandseweg |  | ?336 | Lichtmast |  |  |  | Provincie | POINT | 134360.18 | 470859.29 | Nee | In Gebruik | [25 empty] | Nee |  | Nee | [15 empty] | Nee
Kortenhoef | Wijk 01 Kortenhoef | Kromme Rade (RV) | Moleneind |  | ?337 | Lichtmast |  |  |  | Provincie | POINT | 134322.05 | 470854.78 | Nee | In Gebruik | [25 empty] | Nee |  | Nee | [15 empty] | Nee
Kortenhoef | Wijk 01 Kortenhoef | Kromme Rade (RV) | Vreelandseweg |  | ?338 | Lichtmast |  |  |  | Provincie | POINT | 134328.81 | 470879.99 | Nee | In Gebruik | [25 empty] | Nee |  | Nee | [15 empty] | Nee
Kortenhoef | Wijk 01 Kortenhoef | Kromme Rade (RV) | Moleneind |  | ?339 | Lichtmast |  |  |  | Provincie | POINT | 134304.58 | 470874.4 | Nee | In Gebruik | [25 empty] | Nee |  | Nee | [15 empty] | Nee
Kortenhoef | Wijk 01 Kortenhoef | Kromme Rade (RV) | Zuwe |  | ?340 | Lichtmast |  |  |  | Provincie | POINT | 134278.14 | 470906.94 | Nee | In Gebruik | [25 empty] | Nee |  | Nee | [15 empty] | Nee
Kortenhoef | Wijk 01 Kortenhoef | Kromme Rade (RV) | Moleneind |  | ?341 | Lichtmast |  |  |  | Provincie | POINT | 134283.28 | 470891.85 | Nee | In Gebruik | [25 empty] | Nee |  | Nee | [15 empty] | Nee
Kortenhoef | Wijk 01 Kortenhoef | Moleneind | Vreelandseweg |  | ?342 | Lichtmast |  |  |  | Provincie | POINT | 134265.83 | 470921.28 | Nee | In Gebruik | [25 empty] | Nee |  | Nee | [15 empty] | Nee
Kortenhoef | Wijk 01 Kortenhoef | Moleneind | Zuwe |  | ?343 | Lichtmast |  |  |  | Provincie | POINT | 134249.96 | 470916.83 | Nee | In Gebruik | [25 empty] | Nee |  | Nee | [15 empty] | Nee
Kortenhoef | Wijk 01 Kortenhoef | Rade. Oranjebuurt. Munniksveen en omgeving | Oudergaarde |  | ?48 | Lichtmast |  |  |  | Zorgcentrum | POINT | 136086.16 | 472700.56 | Nee | In Gebruik | [25 empty] | Nee |  | Nee | [15 empty] | Nee
Kortenhoef | Wijk 01 Kortenhoef | Rade. Oranjebuurt. Munniksveen en omgeving | Oudergaarde |  | ?49 | Lichtmast |  |  |  | Zorgcentrum | POINT | 136066.02 | 472701.78 | Nee | In Gebruik | [25 empty] | Nee |  | Nee | [15 empty] | Nee
Kortenhoef | Wijk 01 Kortenhoef | Rade. Oranjebuurt. Munniksveen en omgeving | Oudergaarde |  | ?50 | Lichtmast |  |  |  | Zorgcentrum | POINT | 136082.24 | 472720.08 | Nee | In Gebruik | [25 empty] | Nee |  | Nee | [15 empty] | Nee
Kortenhoef | Wijk 01 Kortenhoef | Rade. Oranjebuurt. Munniksveen en omgeving | A.N.van Pellecomhof |  | ?500 | Lichtmast | t/o 13 |  |  | Wijdemeren | POINT | 136331.141 | 472667.935 | Nee | In Gebruik | OVL Mast |  |  | conis_paalt_staal_4_verzi_onbek | 40 | 1965-01-01 | 1965-01-01 | 1965-01-01 | 2005-01-01 | Wijdemeren |  | In Gebruik | 1 |  | Industria 2000 | 20 | 1999-07-01 | 1999-07-01 | 1999-07-01 | 2019-07-01 | Wijdemeren |  |  | 0 | In Gebruik | Nee | 0 | Nee | 0 | 0 |  |  | EVSA | 20 | 1999-07-01 | 1999-07-01 | 1999-07-01 | 2019-07-01 | Wijdemeren |  | In Gebruik | 2 | 0 | Nee |  |  | PLL 36w | 14000 | 2021-11-08 | 2021-11-08 | 2021-11-08 | 2025-01-10 | Wijdemeren |  | AAN OV /UIT OV (N1) | In Gebruik | 2G11 | PLL |  | 36 | 0 | 0
Kortenhoef | Wijk 01 Kortenhoef | Rade. Oranjebuurt. Munniksveen en omgeving | Zuidsingel |  | ?502 | Lichtmast |  |  |  | Wijdemeren | POINT | 136436.116 | 472063.417 | Nee | In Gebruik | OVL Mast |  |  | conis_paalt_staal_4_verzi_onbek | 40 | 1992-01-01 | 1992-01-01 | 1992-01-01 | 2032-01-01 | Wijdemeren |  | In Gebruik |  |  | Industria 2000 | 20 | 1992-01-01 | 1992-01-01 | 1992-01-01 | 2012-01-01 | Wijdemeren |  |  | 0 | In Gebruik | Nee | 0 | Nee | 0 | 0 | [16 empty] | PLL 36w | 14000 | 2017-07-01 | 2017-07-01 | 2017-07-01 | 2020-10-13 | Wijdemeren |  | AAN OV /UIT OV (N1) | In Gebruik | 2G11 | PLL |  | 36 | 0 | 0
Kortenhoef | Wijk 01 Kortenhoef | Rade. Oranjebuurt. Munniksveen en omgeving | Oudergaarde |  | ?51 | Lichtmast |  |  |  | Zorgcentrum | POINT | 136064.53 | 472717.15 | Nee | In Gebruik | [25 empty] | Nee |  | Nee | [15 empty] | Nee
Kortenhoef | Wijk 01 Kortenhoef | Rade. Oranjebuurt. Munniksveen en omgeving | Oudergaarde |  | 252022 | Lichtmast |  |  |  | Zorgcentrum | POINT | 136071.75 | 472733.96 | Nee | In Gebruik | [25 empty] | Nee |  | Nee | [15 empty] | Nee
Kortenhoef | Wijk 01 Kortenhoef | Oud-Kortenhoef | De Kwakel |  | ?61 | Lichtmast |  |  |  | Wijdemeren | POINT | 135692.5185 | 472857.2155 | Nee | In Gebruik | OVL Mast |  |  | 6 mtr cil EU staal verzinkt | 40 | 2011-01-01 | 2011-01-01 | 2011-01-01 | 2051-01-01 | Wijdemeren |  | In Gebruik |  |  | Industria 2500 | 20 | 2011-01-01 | 2011-01-01 | 2011-01-01 | 2031-01-01 | Wijdemeren |  |  | 0 | In Gebruik | Nee | 0 | Nee | 0 | 0 | [16 empty] | PLL 36w | 14000 | 2017-07-01 | 2017-07-01 | 2017-07-01 | 2020-10-13 | Wijdemeren |  | AAN OV /UIT OV (N1) | In Gebruik | 2G11 | PLL |  | 36 | 0 | 0
Kortenhoef | Wijk 01 Kortenhoef | Oud-Kortenhoef | De Kwakel |  | ?62 | Lichtmast |  |  |  | Wijdemeren | POINT | 135660.97 | 472866.35 | Nee | In Gebruik | OVL Mast |  |  | 6 mtr cil EU staal verzinkt | 40 | 1983-01-01 | 1983-01-01 | 1983-01-01 | 2023-01-01 | Wijdemeren |  | In Gebruik |  |  | Industria 2500 | 20 | 2011-01-01 | 2011-01-01 | 2011-01-01 | 2031-01-01 | Wijdemeren |  |  | 0 | In Gebruik | Nee | 0 | Nee | 0 | 0 | [16 empty] | PLL 36w | 14000 | 2017-07-01 | 2017-07-01 | 2017-07-01 | 2020-10-13 | Wijdemeren |  | AAN OV /UIT OV (N1) | In Gebruik | 2G11 | PLL |  | 36 | 0 | 0
Kortenhoef | Wijk 01 Kortenhoef | Oud-Kortenhoef | De Kwakel |  | ?63 | Lichtmast |  |  |  | Wijdemeren | POINT | 135699.6467 | 472915.3805 | Nee | In Gebruik | OVL Mast |  |  | 6 mtr cil EU staal verzinkt | 40 | 1970-01-01 | 1970-01-01 | 1970-01-01 | 2010-01-01 | Wijdemeren |  | In Gebruik |  |  | Industria 2500 | 20 | 2011-01-01 | 2011-01-01 | 2011-01-01 | 2031-01-01 | Wijdemeren |  |  | 0 | In Gebruik | Nee | 0 | Nee | 0 | 0 | [16 empty] | PLL 36w | 14000 | 2017-07-10 | 2017-07-10 | 2017-07-10 | 2020-10-18 | Wijdemeren |  | AAN OV /UIT OV (N1) | In Gebruik | 2G11 | PLL |  | 36 | 0 | 0
Kortenhoef | Wijk 01 Kortenhoef | Rade. Oranjebuurt. Munniksveen en omgeving | Kortenhoefsedijk |  | ?64 | Lichtmast |  |  |  | Wijdemeren | POINT | 135013.313 | 471490.807 | Nee | In Gebruik | OVL Mast |  |  | verjo_enkel_staal_6_verzi_onbek | 40 | 2021-01-01 | 2021-01-01 | 2021-01-01 | 2061-01-01 | Wijdemeren |  | In Gebruik |  |  | Lightronics BRISA | 20 | 2021-01-01 | 2021-01-01 | 2021-01-01 | 2041-01-01 | Wijdemeren |  |  | 0 | In Gebruik | Nee | 0 | Ja | 0 | 0 | [34 empty] | led 35w | 85000 | 2021-01-01 | 2021-01-01 | 2021-01-01 | 2041-11-21 | Wijdemeren |  | 3a |  | In Gebruik | LED | led |  |  | 35 | 0 | 0 | 0
Kortenhoef | Wijk 01 Kortenhoef | Rade. Oranjebuurt. Munniksveen en omgeving | Kortenhoefsedijk |  | ?65 | Lichtmast |  |  |  | Wijdemeren | POINT | 134704.23 | 471241.13 | Nee | In Gebruik | OVL Mast |  | m_giet_4 | m_giet_4 | 30 | 2021-01-01 | 2021-01-01 | 2021-01-01 | 2051-01-01 | Wijdemeren |  | In Gebruik | 1 |  | Hollandse Kap | 20 | 2021-01-01 | 2021-01-01 | 2021-01-01 | 2041-01-01 | Wijdemeren |  |  | 0 | In Gebruik | Nee | 0 | Nee | 0 | 0 | [34 empty] | led 24w | 85000 | 2021-01-01 | 2021-01-01 | 2021-01-01 | 2041-11-21 | Wijdemeren |  | 3a |  | In Gebruik | LED | led |  |  | 24 | 0 | 0 | 0
Kortenhoef | Wijk 01 Kortenhoef | Rade. Oranjebuurt. Munniksveen en omgeving | Kortenhoefsedijk |  | 250273 | Lichtmast |  |  |  | Wijdemeren | POINT | 134692.34 | 471230.54 | Nee | In Gebruik | OVL Mast |  | m_giet_4 | m_giet_4 | 30 | 2021-01-01 | 2021-01-01 | 2021-01-01 | 2051-01-01 | Wijdemeren |  | In Gebruik | 1 |  | Hollandse Kap | 20 | 2021-01-01 | 2021-01-01 | 2021-01-01 | 2041-01-01 | Wijdemeren |  |  | 0 | In Gebruik | Nee | 0 | Nee | 0 | 0 | [34 empty] | led 24w | 85000 | 2021-01-01 | 2021-01-01 | 2021-01-01 | 2041-11-21 | Wijdemeren |  | 3a |  | In Gebruik | LED | led |  |  | 24 | 0 | 0 | 0
Kortenhoef | Wijk 01 Kortenhoef | Rade. Oranjebuurt. Munniksveen en omgeving | Oudergaarde |  | ?67 | Lichtmast |  |  |  | Zorgcentrum | POINT | 136079.14 | 472669.62 | Nee | In Gebruik | [25 empty] | Nee |  | Nee | [15 empty] | Nee
Kortenhoef | Wijk 01 Kortenhoef | Rade. Oranjebuurt. Munniksveen en omgeving | Oudergaarde |  | ?68 | Lichtmast |  |  |  | Zorgcentrum | POINT | 136074.36 | 472683.38 | Nee | In Gebruik | [25 empty] | Nee |  | Nee | [15 empty] | Nee
Kortenhoef | Wijk 01 Kortenhoef | Kromme Rade (RV) | Vreelandseweg |  | ?69 | Lichtmast |  |  |  | Provincie | POINT | 136872.03 | 470187.19 | Nee | In Gebruik | [25 empty] | Nee |  | Nee | [15 empty] | Nee
Kortenhoef | Wijk 01 Kortenhoef | Kromme Rade (RV) | Vreelandseweg |  | ?70 | Lichtmast |  |  |  | Provincie | POINT | 136842.06 | 470179.72 | Nee | In Gebruik | [25 empty] | Nee |  | Nee | [15 empty] | Nee
Kortenhoef | Wijk 01 Kortenhoef | Kromme Rade (RV) | Vreelandseweg |  | ?71 | Lichtmast |  |  |  | Provincie | POINT | 136844.48 | 470202.31 | Nee | In Gebruik | [25 empty] | Nee |  | Nee | [15 empty] | Nee
Kortenhoef | Wijk 01 Kortenhoef | Rade. Oranjebuurt. Munniksveen en omgeving | Emmaweg |  | ?72 | Lichtmast |  |  |  | Wijdemeren | POINT | 136889.58 | 470287.05 | Nee | In Gebruik | OVL Mast |  |  | onbek_onbek_onbek_onbek_onbek_onbek | 40 | 2001-07-01 | 2001-07-01 | 2001-07-01 | 2041-07-01 | Wijdemeren |  | In Gebruik | 1 |  | Onbekend | 20 | 2001-07-01 | 2001-07-01 | 2001-07-01 | 2021-07-01 | Wijdemeren |  |  | 0 | In Gebruik | Nee | 0 | Ja | 0 | 0 |  |  | Onbekend | 20 | 2001-07-01 | 2001-07-01 | 2001-07-01 | 2021-07-01 | Wijdemeren |  | In Gebruik | 5 | 0 | Nee |  |  | PLL 24w | 14000 | 2017-07-01 | 2017-07-01 | 2017-07-01 | 2020-10-13 | Wijdemeren |  | AAN OV /UIT OV (N1) | In Gebruik | 2G11 | PLL |  | 24 | 0 | 0
Kortenhoef | Wijk 01 Kortenhoef | Rade. Oranjebuurt. Munniksveen en omgeving | Emmaweg |  | ?73 | Lichtmast |  |  |  | Wijdemeren | POINT | 136864.76 | 470393.06 | Nee | In Gebruik | OVL Mast |  |  | onbek_onbek_onbek_onbek_onbek_onbek | 40 | 2001-07-01 | 2001-07-01 | 2001-07-01 | 2041-07-01 | Wijdemeren |  | In Gebruik | 1 |  | Onbekend | 20 | 2001-07-01 | 2001-07-01 | 2001-07-01 | 2021-07-01 | Wijdemeren |  |  | 0 | In Gebruik | Nee | 0 | Ja | 0 | 0 |  |  | Onbekend | 20 | 2001-07-01 | 2001-07-01 | 2001-07-01 | 2021-07-01 | Wijdemeren |  | In Gebruik | 5 | 0 | Nee |  |  | PLL 24w | 14000 | 2017-07-01 | 2017-07-01 | 2017-07-01 | 2020-10-13 | Wijdemeren |  | AAN OV /UIT OV (N1) | In Gebruik | 2G11 | PLL |  | 24 | 0 | 0
Kortenhoef | Wijk 01 Kortenhoef | Rade. Oranjebuurt. Munniksveen en omgeving | Oranjeweg |  | ?90 | Lichtmast |  |  |  | Wijdemeren | POINT | 136438.77 | 472339.91 | Nee | In Gebruik | OVL Mast |  |  | onbek_onbek_onbek_onbek_onbek_onbek | 40 | 1976-07-01 | 1976-07-01 | 1976-07-01 | 2016-07-01 | Wijdemeren |  | In Gebruik | 1 |  | Onbekend | 20 | 2004-07-01 | 2004-07-01 | 2004-07-01 | 2024-07-01 | Wijdemeren |  |  | 0 | In Gebruik | Nee | 0 | Ja | 0 | 0 |  |  | Onbekend | 20 | 2004-07-01 | 2004-07-01 | 2004-07-01 | 2024-07-01 | Wijdemeren |  | In Gebruik | 5 | 0 | Nee |  |  | Onbekend 36w | 14000 | 2017-07-01 | 2017-07-01 | 2017-07-01 | 2020-10-13 | Wijdemeren |  | AAN OV /UIT OV (N1) | In Gebruik | 2G11 | PLL | 830 | 36 | 0 | 0
Kortenhoef | Wijk 01 Kortenhoef | Kromme Rade (RV) | Kromme Rade |  | 25024? | Lichtmast |  |  |  | Wijdemeren | POINT | 136136.05 | 469782.09 | Nee | In Gebruik | OVL Mast |  |  | onbek_onbek_onbek_onbek_onbek_onbek | 40 | 1990-01-01 | 1990-01-01 | 1990-01-01 | 2030-01-01 | Wijdemeren |  | In Gebruik | 1 |  | Onbekend | 20 | 1990-01-01 | 1990-01-01 | 1990-01-01 | 2010-01-01 | Wijdemeren |  |  | 0 | In Gebruik | Nee | 0 | Ja | 0 | 0 |  |  | Onbekend | 20 | 1990-01-01 | 1990-01-01 | 1990-01-01 | 2010-01-01 | Wijdemeren |  | In Gebruik | 5 | 0 | Nee |  |  | PLL 24w | 14000 | 2017-07-01 | 2017-07-01 | 2017-07-01 | 2020-10-13 | Wijdemeren |  | AAN OV /UIT OV (N1) | In Gebruik | 2G11 | PLL |  | 24 | 0 | 0
Loosdrecht | Wijk 03 Loosdrecht | Oud Loosdrecht | Oud-Loosdrechtsedijk |  | 26481 | Lichtmast | TEGENOVER NR 149 |  |  | Wijdemeren | POINT | 134538.59 | 468796.08 | Nee | In Gebruik | OVL Mast |  |  | verjo_onbek_staal_7_verf_groen | 40 | 1975-12-31 | 1975-12-31 | 1975-12-31 | 2015-12-31 | Wijdemeren |  | In Gebruik | 1 | teceo | Schreder Teceo | 20 | 2018-07-01 | 2018-07-01 | 2018-07-01 |  | Wijdemeren |  |  | 0 | In Gebruik | Nee | 0 | Nee | 0 | 0 | [34 empty] | led 50w | 85000 | 2018-07-01 | 2018-07-01 | 2018-07-01 |  | Wijdemeren |  | 3a |  | In Gebruik | LED | led |  |  | 50 | 0 | 0 | 0
Loosdrecht | Wijk 03 Loosdrecht | Oud Loosdrecht | Oud-Loosdrechtsedijk |  | 26553 | Lichtmast | VOOR NR.296 |  |  | Wijdemeren | POINT | 133185.81 | 468834.8 | Nee | In Gebruik | OVL Mast |  |  | verjo_onbek_staal_7_verf_groen | 40 | 1971-12-31 | 1971-12-31 | 1971-12-31 | 2011-12-31 | Wijdemeren |  | In Gebruik |  |  | Lightronics BRISA | 20 | 2021-06-22 | 2021-06-22 | 2021-06-22 | 2041-06-22 | Wijdemeren |  |  | 0 | In Gebruik | Nee | 0 | Ja | 0 | 0 |  |  | Xitanium 40watt LED Driver | 15 | 2021-06-22 | 2021-06-22 | 2021-06-22 | 2036-06-22 | Wijdemeren |  | In Gebruik | 40 | 0 | Ja | [20 empty] | LED2WELL 2700 lumen code LC-N | 100000 | 2021-06-22 | 2021-06-22 | 2021-06-22 | 2044-09-04 | Wijdemeren |  | 3a |  | In Gebruik | LED | led | 830 |  | 18 | 2700 | 0 | 16
Loosdrecht | Wijk 03 Loosdrecht | Oud Loosdrecht | Oud-Loosdrechtsedijk |  | 26554 | Lichtmast | HOEK VEENDIJK |  |  | Wijdemeren | POINT | 133167.17 | 468819.1 | Nee | In Gebruik | OVL Mast |  |  | verjo_onbek_staal_7_verf_groen | 40 | 1971-12-31 | 1971-12-31 | 1971-12-31 | 2011-12-31 | Wijdemeren |  | In Gebruik | 1 |  | Philips SGS 203 | 20 | 2001-07-03 | 2001-07-03 | 2001-07-03 | 2021-07-03 | Wijdemeren |  |  | 0 | In Gebruik | Nee | 0 | Nee | 0 | 0 |  |  | EVSA | 20 | 2001-07-03 | 2001-07-03 | 2001-07-03 | 2021-07-03 | Wijdemeren |  | In Gebruik | 2 | 0 | Nee |  |  | SONT 70w | 21500 | 2017-07-01 | 2017-07-01 | 2017-07-01 | 2022-06-16 | Wijdemeren |  | AAN OV /UIT OV (N1) | In Gebruik | E27 | SONT |  | 70 | 0 | 0
Loosdrecht | Wijk 03 Loosdrecht | Oud Loosdrecht | Oud-Loosdrechtsedijk |  | 26577 | Lichtmast | SCHUIN TEGENOVER NO. 138 |  |  | Wijdemeren | POINT | 134514.74 | 468786.62 | Nee | In Gebruik | OVL Mast |  |  | verjo_onbek_staal_7_verf_groen | 40 | 1971-12-31 | 1971-12-31 | 1971-12-31 | 2011-12-31 | Wijdemeren |  | In Gebruik | 1 | teceo | Schreder Teceo | 20 | 2018-07-01 | 2018-07-01 | 2018-07-01 | 2038-07-01 | Wijdemeren |  |  | 0 | In Gebruik | Nee | 0 | Nee | 0 | 0 | [34 empty] | led 50w | 85000 | 2018-07-01 | 2018-07-01 | 2018-07-01 | 2039-04-09 | Wijdemeren |  | 3a |  | In Gebruik | LED | led |  |  | 50 | 0 | 0 | 0
Loosdrecht | Wijk 03 Loosdrecht | Oud Loosdrecht | Oppad |  | 26673 | Lichtmast | EERSTE LINKS V.A. OUD LOOSDRECHTSEDIJK |  |  | Wijdemeren | POINT | 134364.71 | 468805.75 | Nee | In Gebruik | OVL Mast |  |  | conis_paalt_staal_4_verzi_groen | 40 | 1984-12-31 | 1984-12-31 | 1984-12-31 | 2024-12-31 | Wijdemeren |  | In Gebruik | 1 |  | Industria 2050 | 20 | 1984-12-31 | 1984-12-31 | 1984-12-31 | 2004-12-31 | Wijdemeren |  |  | 0 | In Gebruik | Nee | 0 | Nee | 0 | 0 |  |  | EVSA | 20 | 1984-12-31 | 1984-12-31 | 1984-12-31 | 2004-12-31 | Wijdemeren |  | In Gebruik | 2 | 0 | Nee |  |  | TLD 18w | 17000 | 2017-07-01 | 2017-07-01 | 2017-07-01 | 2021-05-23 | Wijdemeren |  | AAN OV /UIT OV (N1) | In Gebruik | G13 | TLD |  | 18 | 0 | 0
Loosdrecht | Wijk 03 Loosdrecht | Oud Loosdrecht | Oppad |  | 26674 | Lichtmast | TWEEDE LINKS V.A. OUD LOOSDRECHTSEDIJK |  |  | Wijdemeren | POINT | 134371.88 | 468834.56 | Nee | In Gebruik | OVL Mast |  |  | conis_paalt_staal_4_verzi_groen | 40 | 1984-12-31 | 1984-12-31 | 1984-12-31 | 2024-12-31 | Wijdemeren |  | In Gebruik | 1 |  | Industria 2050 | 20 | 1984-12-31 | 1984-12-31 | 1984-12-31 | 2004-12-31 | Wijdemeren |  |  | 0 | In Gebruik | Nee | 0 | Nee | 0 | 0 |  |  | EVSA | 20 | 1984-12-31 | 1984-12-31 | 1984-12-31 | 2004-12-31 | Wijdemeren |  | In Gebruik | 2 | 0 | Nee |  |  | TLD 18w | 17000 | 2017-07-01 | 2017-07-01 | 2017-07-01 | 2021-05-23 | Wijdemeren |  | AAN OV /UIT OV (N1) | In Gebruik | G13 | TLD |  | 18 | 0 | 0
Loosdrecht | Wijk 03 Loosdrecht | Oud Loosdrecht | Oppad |  | 26675 | Lichtmast | DERDE LINKS V.A. OUD LOOSDRECHTSEDIJK |  |  | Wijdemeren | POINT | 134377.51 | 468855.06 | Nee | In Gebruik | OVL Mast |  |  | conis_paalt_staal_4_verzi_groen | 40 | 1984-12-31 | 1984-12-31 | 1984-12-31 | 2024-12-31 | Wijdemeren |  | In Gebruik | 1 |  | Industria 2050 | 20 | 1984-12-31 | 1984-12-31 | 1984-12-31 | 2004-12-31 | Wijdemeren |  |  | 0 | In Gebruik | Nee | 0 | Nee | 0 | 0 |  |  | EVSA | 20 | 1984-12-31 | 1984-12-31 | 1984-12-31 | 2004-12-31 | Wijdemeren |  | In Gebruik | 2 | 0 | Nee |  |  | TLD 18w | 17000 | 2017-07-01 | 2017-07-01 | 2017-07-01 | 2021-05-23 | Wijdemeren |  | AAN OV /UIT OV (N1) | In Gebruik | G13 | TLD |  | 18 | 0 | 0
Loosdrecht | Wijk 03 Loosdrecht | Oud Loosdrecht | Oppad |  | 26676 | Lichtmast | VIERDE LINKS V.A. OUD LOOSDRECHTSEDIJK |  |  | Wijdemeren | POINT | 134383.94 | 468874.94 | Nee | In Gebruik | OVL Mast |  |  | conis_paalt_staal_4_verzi_groen | 40 | 1984-12-31 | 1984-12-31 | 1984-12-31 | 2024-12-31 | Wijdemeren |  | In Gebruik | 1 |  | Industria 2050 | 20 | 1984-12-31 | 1984-12-31 | 1984-12-31 | 2004-12-31 | Wijdemeren |  |  | 0 | In Gebruik | Nee | 0 | Nee | 0 | 0 |  |  | EVSA | 20 | 1984-12-31 | 1984-12-31 | 1984-12-31 | 2004-12-31 | Wijdemeren |  | In Gebruik | 2 | 0 | Nee |  |  | TLD 18w | 17000 | 2017-07-01 | 2017-07-01 | 2017-07-01 | 2021-05-23 | Wijdemeren |  | AAN OV /UIT OV (N1) | In Gebruik | G13 | TLD |  | 18 | 0 | 0
Loosdrecht | Wijk 03 Loosdrecht | Oud Loosdrecht | Drie Kampjes |  | 26678 | Lichtmast | CIRCA 8.5 METER RECHTSTO NR.7 |  |  | Wijdemeren | POINT | 134436.58 | 468867.45 | Nee | In Gebruik | OVL Mast |  |  | conis_paalt_staal_4_verzi_groen | 40 | 2011-01-21 | 2011-01-21 | 2011-01-21 | 2051-01-21 | Wijdemeren |  | In Gebruik | 1 |  | Philips CPS 200 | 20 | 2011-01-21 | 2011-01-21 | 2011-01-21 | 2031-01-21 | Wijdemeren |  |  | 0 | In Gebruik | Nee | 0 | Nee | 0 | 0 |  |  | EVSA | 20 | 2011-01-21 | 2011-01-21 | 2011-01-21 | 2031-01-21 | Wijdemeren |  | In Gebruik | 2 | 0 | Nee |  |  | PLL 24w | 14000 | 2017-07-01 | 2017-07-01 | 2017-07-01 | 2020-10-13 | Wijdemeren |  | AAN OV /UIT OV (N1) | In Gebruik | 2G11 | PLL |  | 24 | 0 | 0
Loosdrecht | Wijk 03 Loosdrecht | Oud Loosdrecht | Oppad |  | 26679 | Lichtmast | TEGENOVER NR 5-7 |  |  | Wijdemeren | POINT | 134427.49 | 468894.29 | Nee | In Gebruik | OVL Mast |  |  | conis_paalt_staal_4_verzi_groen | 40 | 1984-12-31 | 1984-12-31 | 1984-12-31 | 2024-12-31 | Wijdemeren |  | In Gebruik | 1 |  | Lightronics GFK 5148 | 20 | 1992-09-14 | 1992-09-14 | 1992-09-14 | 2012-09-14 | Wijdemeren |  |  | 0 | In Gebruik | Nee | 0 | Nee | 0 | 0 |  |  | EVSA | 20 | 1992-09-14 | 1992-09-14 | 1992-09-14 | 2012-09-14 | Wijdemeren |  | In Gebruik | 2 | 0 | Nee |  |  | TLD 18w | 17000 | 2020-01-14 | 2020-01-14 | 2020-01-14 | 2023-12-26 | Wijdemeren |  | AAN OV /UIT OV (N1) | In Gebruik | G13 | TLD |  | 18 | 0 | 0
Loosdrecht | Wijk 03 Loosdrecht | Oud Loosdrecht | Oppad |  | 26680 | Lichtmast | NR 13-15 |  |  | Wijdemeren | POINT | 134432.28 | 468920.31 | Nee | In Gebruik | OVL Mast |  |  | conis_paalt_staal_4_verzi_groen | 40 | 1984-12-31 | 1984-12-31 | 1984-12-31 | 2024-12-31 | Wijdemeren |  | In Gebruik | 1 |  | Lightronics GFK 5148 | 20 | 1991-08-13 | 1991-08-13 | 1991-08-13 | 2011-08-13 | Wijdemeren |  |  | 0 | In Gebruik | Nee | 0 | Nee | 0 | 0 |  |  | EVSA | 20 | 1991-08-13 | 1991-08-13 | 1991-08-13 | 2011-08-13 | Wijdemeren |  | In Gebruik | 2 | 0 | Nee |  |  | TLD 18w | 17000 | 2022-12-13 | 2022-12-13 | 2022-12-13 | 2026-11-24 | Wijdemeren |  | AAN OV /UIT OV (N1) | In Gebruik | G13 | TLD |  | 18 | 0 | 0
Loosdrecht | Wijk 03 Loosdrecht | Oud Loosdrecht | Oppad |  | 26681 | Lichtmast | TEGENOVER NR 19-21 |  |  | Wijdemeren | POINT | 134444.66 | 468931.98 | Nee | In Gebruik | OVL Mast |  |  | conis_paalt_staal_4_verzi_groen | 40 | 1984-12-31 | 1984-12-31 | 1984-12-31 | 2024-12-31 | Wijdemeren |  | In Gebruik | 1 |  | Industria 2050 | 20 | 1984-12-31 | 1984-12-31 | 1984-12-31 | 2004-12-31 | Wijdemeren |  |  | 0 | In Gebruik | Nee | 0 | Nee | 0 | 0 |  |  | S10 starter | 0 | 2019-05-20 | 2019-05-20 | 2019-05-20 | 2019-05-20 | Wijdemeren |  | In Gebruik | 0 | 0 | Nee |  |  | TLD 18w | 17000 | 2019-05-20 | 2019-05-20 | 2019-05-20 | 2023-04-17 | Wijdemeren |  | AAN OV /UIT OV (N1) | In Gebruik | G13 | TLD |  | 18 | 0 | 0
Loosdrecht | Wijk 03 Loosdrecht | Oud Loosdrecht | Oppad |  | 26682 | Lichtmast | hk nr 59 |  |  | Wijdemeren | POINT | 134446.82 | 468954.12 | Nee | In Gebruik | OVL Mast |  |  | conis_paalt_staal_4_verzi_groen | 40 | 1984-12-31 | 1984-12-31 | 1984-12-31 | 2024-12-31 | Wijdemeren |  | In Gebruik | 1 |  | Industria 2050 | 20 | 1984-12-31 | 1984-12-31 | 1984-12-31 | 2004-12-31 | Wijdemeren |  |  | 0 | In Gebruik | Nee | 0 | Nee | 0 | 0 |  |  | EVSA | 20 | 1984-12-31 | 1984-12-31 | 1984-12-31 | 2004-12-31 | Wijdemeren |  | In Gebruik | 2 | 0 | Nee |  |  | TLD 18w | 17000 | 2020-01-20 | 2020-01-20 | 2020-01-20 | 2024-01-02 | Wijdemeren |  | AAN OV /UIT OV (N1) | In Gebruik | G13 | TLD |  | 18 | 0 | 0
Loosdrecht | Wijk 03 Loosdrecht | Oud Loosdrecht | Oppad |  | 26683 | Lichtmast | HOEK NR 44 |  |  | Wijdemeren | POINT | 134463.83 | 468971.13 | Nee | In Gebruik | OVL Mast |  |  | conis_paalt_staal_4_verzi_groen | 40 | 1984-12-31 | 1984-12-31 | 1984-12-31 | 2024-12-31 | Wijdemeren |  | In Gebruik | 1 |  | Industria 2050 | 20 | 1984-12-31 | 1984-12-31 | 1984-12-31 | 2004-12-31 | Wijdemeren |  |  | 0 | In Gebruik | Nee | 0 | Nee | 0 | 0 |  |  | EVSA | 20 | 1984-12-31 | 1984-12-31 | 1984-12-31 | 2004-12-31 | Wijdemeren |  | In Gebruik | 2 | 0 | Nee |  |  | TLD 18w | 17000 | 2019-11-18 | 2019-11-18 | 2019-11-18 | 2023-10-29 | Wijdemeren |  | AAN OV /UIT OV (N1) | In Gebruik | G13 | TLD |  | 18 | 0 | 0
Loosdrecht | Wijk 03 Loosdrecht | Oud Loosdrecht | Oppad |  | 26684 | Lichtmast | NR 52-54 |  |  | Wijdemeren | POINT | 134486.43 | 468959.71 | Nee | In Gebruik | OVL Mast |  |  | conis_paalt_staal_4_verzi_groen | 40 | 1984-12-31 | 1984-12-31 | 1984-12-31 | 2024-12-31 | Wijdemeren |  | In Gebruik | 1 |  | Industria 2050 | 20 | 1984-12-31 | 1984-12-31 | 1984-12-31 | 2004-12-31 | Wijdemeren |  |  | 0 | In Gebruik | Nee | 0 | Nee | 0 | 0 |  |  | EVSA | 20 | 1984-12-31 | 1984-12-31 | 1984-12-31 | 2004-12-31 | Wijdemeren |  | In Gebruik | 2 | 0 | Nee |  |  | TLD 18w | 17000 | 2017-07-01 | 2017-07-01 | 2017-07-01 | 2021-05-23 | Wijdemeren |  | AAN OV /UIT OV (N1) | In Gebruik | G13 | TLD |  | 18 | 0 | 0
Loosdrecht | Wijk 03 Loosdrecht | Oud Loosdrecht | Oppad |  | 26685 | Lichtmast | NR 67-69 |  |  | Wijdemeren | POINT | 134433.37 | 468985.33 | Nee | In Gebruik | OVL Mast |  |  | conis_paalt_staal_4_verzi_groen | 40 | 1984-12-31 | 1984-12-31 | 1984-12-31 | 2024-12-31 | Wijdemeren |  | In Gebruik | 1 |  | Industria 2050 | 20 | 1984-12-31 | 1984-12-31 | 1984-12-31 | 2004-12-31 | Wijdemeren |  |  | 0 | In Gebruik | Nee | 0 | Nee | 0 | 0 |  |  | EVSA | 20 | 1984-12-31 | 1984-12-31 | 1984-12-31 | 2004-12-31 | Wijdemeren |  | In Gebruik | 2 | 0 | Nee |  |  | TLD 18w | 17000 | 2020-01-14 | 2020-01-14 | 2020-01-14 | 2023-12-26 | Wijdemeren |  | AAN OV /UIT OV (N1) | In Gebruik | G13 | TLD |  | 18 | 0 | 0
Loosdrecht | Wijk 03 Loosdrecht | Oud Loosdrecht | Oppad |  | 26686 | Lichtmast | ACHTER NR 67-69 |  |  | Wijdemeren | POINT | 134425.49 | 468966.54 | Nee | In Gebruik | OVL Mast |  |  | conis_paalt_staal_4_verzi_groen | 40 | 1984-12-31 | 1984-12-31 | 1984-12-31 | 2024-12-31 | Wijdemeren |  | In Gebruik | 1 |  | Industria 2050 | 20 | 1984-12-31 | 1984-12-31 | 1984-12-31 | 2004-12-31 | Wijdemeren |  |  | 0 | In Gebruik | Nee | 0 | Nee | 0 | 0 |  |  | EVSA | 20 | 1984-12-31 | 1984-12-31 | 1984-12-31 | 2004-12-31 | Wijdemeren |  | In Gebruik | 2 | 0 | Nee |  |  | TLD 18w | 17000 | 2020-01-20 | 2020-01-20 | 2020-01-20 | 2024-01-02 | Wijdemeren |  | AAN OV /UIT OV (N1) | In Gebruik | G13 | TLD |  | 18 | 0 | 0
Loosdrecht | Wijk 03 Loosdrecht | Oud Loosdrecht | Oppad |  | 26687 | Lichtmast | NR 38-40 |  |  | Wijdemeren | POINT | 134474.09 | 468943.59 | Nee | In Gebruik | OVL Mast |  |  | conis_paalt_staal_4_verzi_groen | 40 | 1984-12-31 | 1984-12-31 | 1984-12-31 | 2024-12-31 | Wijdemeren |  | In Gebruik | 1 |  | Industria 2050 | 20 | 1984-12-31 | 1984-12-31 | 1984-12-31 | 2004-12-31 | Wijdemeren |  |  | 0 | In Gebruik | Nee | 0 | Nee | 0 | 0 |  |  | EVSA | 20 | 1984-12-31 | 1984-12-31 | 1984-12-31 | 2004-12-31 | Wijdemeren |  | In Gebruik | 2 | 0 | Nee |  |  | TLD 18w | 17000 | 2018-03-27 | 2018-03-27 | 2018-03-27 | 2022-03-04 | Wijdemeren |  | AAN OV /UIT OV (N1) | In Gebruik | G13 | TLD |  | 18 | 0 | 0
Loosdrecht | Wijk 03 Loosdrecht | Oud Loosdrecht | Oppad |  | 26688 | Lichtmast | NR 28-30 |  |  | Wijdemeren | POINT | 134464.64 | 468924.96 | Nee | In Gebruik | OVL Mast |  |  | conis_paalt_staal_4_verzi_groen | 40 | 1984-12-31 | 1984-12-31 | 1984-12-31 | 2024-12-31 | Wijdemeren |  | In Gebruik | 1 |  | Industria 2050 | 20 | 1984-12-31 | 1984-12-31 | 1984-12-31 | 2004-12-31 | Wijdemeren |  |  | 0 | In Gebruik | Nee | 0 | Nee | 0 | 0 |  |  | EVSA | 20 | 1984-12-31 | 1984-12-31 | 1984-12-31 | 2004-12-31 | Wijdemeren |  | In Gebruik | 2 | 0 | Nee |  |  | TLD 18w | 17000 | 2019-12-16 | 2019-12-16 | 2019-12-16 | 2023-11-27 | Wijdemeren |  | AAN OV /UIT OV (N1) | In Gebruik | G13 | TLD |  | 18 | 0 | 0
Loosdrecht | Wijk 03 Loosdrecht | Oud Loosdrecht | Oppad |  | 26689 | Lichtmast | NR 18-20 |  |  | Wijdemeren | POINT | 134455.46 | 468906.33 | Nee | In Gebruik | OVL Mast |  |  | conis_paalt_staal_4_verzi_groen | 40 | 1984-12-31 | 1984-12-31 | 1984-12-31 | 2024-12-31 | Wijdemeren |  | In Gebruik | 1 |  | Industria 2050 | 20 | 1984-12-31 | 1984-12-31 | 1984-12-31 | 2004-12-31 | Wijdemeren |  |  | 0 | In Gebruik | Nee | 0 | Nee | 0 | 0 |  |  | EVSA | 20 | 1984-12-31 | 1984-12-31 | 1984-12-31 | 2004-12-31 | Wijdemeren |  | In Gebruik | 2 | 0 | Nee |  |  | TLD 18w | 17000 | 2022-12-13 | 2022-12-13 | 2022-12-13 | 2026-11-24 | Wijdemeren |  | AAN OV /UIT OV (N1) | In Gebruik | G13 | TLD |  | 18 | 0 | 0
Loosdrecht | Wijk 03 Loosdrecht | Oud Loosdrecht | Oppad |  | 26690 | Lichtmast | NR 8 - 10 |  |  | Wijdemeren | POINT | 134446.55 | 468887.16 | Nee | In Gebruik | OVL Mast |  |  | conis_paalt_staal_4_verzi_groen | 40 | 1984-12-31 | 1984-12-31 | 1984-12-31 | 2024-12-31 | Wijdemeren |  | In Gebruik | 1 |  | Lightronics KFK | 20 | 2020-03-09 | 2020-03-09 | 2020-03-09 | 2040-03-09 | Wijdemeren |  |  | 0 | In Gebruik | Nee | 0 | Ja | 0 | 0 |  |  | EVSA | 20 | 1984-12-31 | 1984-12-31 | 2020-03-09 | 2004-12-31 | Wijdemeren |  | In Gebruik | 2 | 0 | Nee |  |  | TLD 18w | 17000 | 2020-03-02 | 2020-03-02 | 2020-03-09 | 2024-02-09 | Wijdemeren |  | AAN OV /UIT OV (N1) | In Gebruik | G13 | TLD |  | 18 | 0 | 0
Loosdrecht | Wijk 03 Loosdrecht | Oud Loosdrecht | de Kreek |  | 26700 | Lichtmast | BIJ NR. 25 |  |  | Wijdemeren | POINT | 134784.97 | 468378.39 | Nee | In Gebruik | OVL Mast |  |  | verjo_enkel_staal_6_verzi_groen | 40 | 1979-12-31 | 1979-12-31 | 1979-12-31 | 2019-12-31 | Wijdemeren |  | In Gebruik | 1 |  | Schreder Aresa | 20 | 2017-12-01 | 2017-12-01 | 2017-12-01 | 2037-12-01 | Wijdemeren |  |  | 0 | In Gebruik | Nee | 0 | Ja | 19 | 1800 | [34 empty] | 16 leds 19w - 350mA lens 5102 | 100000 | 2017-12-01 | 2017-12-01 | 2017-12-01 | 2042-05-24 | Wijdemeren |  | 3a |  | In Gebruik | LED | led | 830 |  | 19 | 1800 | 0 | 16
Loosdrecht | Wijk 03 Loosdrecht | Oud Loosdrecht | Oud-Loosdrechtsedijk |  | 26718 | Lichtmast | TEGENOVER NR 1/A |  |  | Wijdemeren | POINT | 133165.62 | 468839.08 | Nee | In Gebruik | OVL Mast |  |  | onbek_onbek_staal_10_onbek_onbek | 40 | 1975-12-31 | 1975-12-31 | 1975-12-31 | 2015-12-31 | Wijdemeren |  | In Gebruik | 1 |  | Philips XGS 201 | 20 | 1986-12-31 | 1986-12-31 | 1986-12-31 | 2006-12-31 | Wijdemeren |  |  | 0 | In Gebruik | Nee | 0 | Nee | 0 | 0 |  |  | EVSA | 20 | 2020-10-27 | 2020-10-27 | 2020-10-27 | 2040-10-27 | Wijdemeren |  | In Gebruik | 2 | 0 | Nee |  |  | SOX 90w | 12000 | 2020-10-27 | 2020-10-27 | 2020-10-27 | 2023-08-04 | Wijdemeren |  | AAN OV /UIT OV (N1) | In Gebruik | BY22D | SOX |  | 90 | 0 | 0
Loosdrecht | Wijk 03 Loosdrecht | Oud Loosdrecht | Horndijk |  | 26719 | Lichtmast | TEGENOVER NR 1 /PWS NR.53 (T32) |  |  | Wijdemeren | POINT | 133179.93 | 468862.8 | Nee | In Gebruik | OVL Mast |  |  | verjo_onbek_staal_7_verf_groen | 40 | 1974-12-31 | 1974-12-31 | 1974-12-31 | 2014-12-31 | Wijdemeren |  | In Gebruik |  |  | Lightronics BRISA | 20 | 2021-06-22 | 2021-06-22 | 2021-06-22 | 2041-06-22 | Wijdemeren |  |  | 0 | In Gebruik | Nee | 0 | Ja | 0 | 0 |  |  | Xitanium 40watt LED Driver | 15 | 2021-06-22 | 2021-06-22 | 2021-06-22 | 2036-06-22 | Wijdemeren |  | In Gebruik | 40 | 0 | Ja | [20 empty] | LED2WELL 1800 lumen code LC-N | 100000 | 2021-06-22 | 2021-06-22 | 2021-06-22 | 2044-09-04 | Wijdemeren |  | 3a |  | In Gebruik | LED |  |  |  | 13.2 | 1800 | 0 | 16
Loosdrecht | Wijk 03 Loosdrecht | Oud Loosdrecht | Horndijk |  | 26720 | Lichtmast | NAAST NR 2 BIJ PARKEERPLAATS |  |  | Wijdemeren | POINT | 133194.38 | 468897.01 | Nee | In Gebruik | OVL Mast |  |  | verjo_enkel_staal_6_verf_groen | 40 | 1974-12-31 | 1974-12-31 | 1974-12-31 | 2014-12-31 | Wijdemeren |  | In Gebruik |  |  | Lightronics BRISA | 20 | 2021-06-22 | 2021-06-22 | 2021-06-22 | 2041-06-22 | Wijdemeren |  |  | 0 | In Gebruik | Nee | 0 | Ja | 0 | 0 |  |  | Xitanium 40watt LED Driver | 15 | 2021-06-22 | 2021-06-22 | 2021-06-22 | 2036-06-22 | Wijdemeren |  | In Gebruik | 40 | 0 | Ja | [20 empty] | LED2WELL 1800 lumen code LC-N | 100000 | 2021-06-22 | 2021-06-22 | 2021-06-22 | 2044-09-04 | Wijdemeren |  | 3a |  | In Gebruik | LED |  |  |  | 13.2 | 1800 | 0 | 16
Loosdrecht | Wijk 03 Loosdrecht | Oud Loosdrecht | Horndijk |  | 26721 | Lichtmast | T.O. NR 2 (PARKEERPLAATS) |  |  | Wijdemeren | POINT | 133203.64 | 468928.8 | Nee | In Gebruik | OVL Mast |  |  | verjo_enkel_staal_6_verzi_groen | 40 | 2016-07-01 | 2016-07-01 | 2016-07-01 | 2056-07-01 | Wijdemeren |  | In Gebruik | 1 |  | Onbekend | 20 | 2016-07-01 | 2016-07-01 | 2016-07-01 | 2036-07-01 | Wijdemeren |  |  | 0 | In Gebruik | Nee | 0 | Ja | 0 | 0 | [34 empty] | led 18w | 1 | 2016-07-01 | 2016-07-01 | 2016-07-01 | 2036-02-09 | Wijdemeren |  | 3a |  | In Gebruik | LED | led |  |  | 18 | 0 | 0 | 0
Loosdrecht | Wijk 03 Loosdrecht | Oud Loosdrecht | Horndijk |  | 254396 | Lichtmast | VOOR NR 3/A |  |  | Wijdemeren | POINT | 133193.75 | 468965.26 | Nee | In Gebruik | OVL Mast |  |  | verjo_enkel_staal_6_verzi_groen | 40 | 2016-07-01 | 2016-07-01 | 2016-07-01 | 2056-07-01 | Wijdemeren |  | In Gebruik | 1 |  | Onbekend | 20 | 2016-07-01 | 2016-07-01 | 2016-07-01 | 2036-07-01 | Wijdemeren |  |  | 0 | In Gebruik | Nee | 0 | Ja | 0 | 0 | [34 empty] | led 18w | 1 | 2016-07-01 | 2016-07-01 | 2016-07-01 | 2036-02-09 | Wijdemeren |  | 3a |  | In Gebruik | LED | led |  |  | 18 | 0 | 0 | 0
Loosdrecht | Wijk 03 Loosdrecht | Oud Loosdrecht | Horndijk |  | 254397 | Lichtmast | VOOR NR 6 |  |  | Wijdemeren | POINT | 133190.89 | 468995.91 | Nee | In Gebruik | OVL Mast |  |  | verjo_enkel_staal_6_verzi_groen | 40 | 2016-07-01 | 2016-07-01 | 2016-07-01 | 2056-07-01 | Wijdemeren |  | In Gebruik | 1 |  | Onbekend | 20 | 2016-07-01 | 2016-07-01 | 2016-07-01 | 2036-07-01 | Wijdemeren |  |  | 0 | In Gebruik | Nee | 0 | Ja | 0 | 0 | [34 empty] | led 18w | 1 | 2016-07-01 | 2016-07-01 | 2016-07-01 | 2036-02-09 | Wijdemeren |  | 3a |  | In Gebruik | LED | led |  |  | 18 | 0 | 0 | 0
Loosdrecht | Wijk 03 Loosdrecht | Oud Loosdrecht | Horndijk |  | 254398 | Lichtmast | VOOR NR.7 | Aansluiting aanwezig voor lichtornamenten |  | Wijdemeren | POINT | 133186.7 | 469051.19 | Nee | In Gebruik | OVL Mast |  |  | verjo_enkel_staal_6_verzi_groen | 40 | 2016-07-01 | 2016-07-01 | 2016-07-01 | 2056-07-01 | Wijdemeren |  | In Gebruik | 1 |  | Onbekend | 20 | 2016-07-01 | 2016-07-01 | 2016-07-01 | 2036-07-01 | Wijdemeren |  |  | 0 | In Gebruik | Nee | 0 | Ja | 0 | 0 | [34 empty] | led 18w | 1 | 2019-05-06 | 2019-05-06 | 2019-05-06 | 2019-05-06 | Wijdemeren |  | 3a |  | In Gebruik | LED | led |  |  | 18 | 0 | 0 | 0
Loosdrecht | Wijk 03 Loosdrecht | Oud Loosdrecht | Horndijk |  | 254399 | Lichtmast | TEGENOVER NR 8 |  |  | Wijdemeren | POINT | 133185.11 | 469085.2 | Nee | In Gebruik | OVL Mast |  |  | verjo_enkel_staal_6_verf_groen | 40 | 2016-07-01 | 2016-07-01 | 2016-07-01 | 2056-07-01 | Wijdemeren |  | In Gebruik | 1 |  | Onbekend | 20 | 2016-07-01 | 2016-07-01 | 2016-07-01 | 2036-07-01 | Wijdemeren |  |  | 0 | In Gebruik | Nee | 0 | Ja | 0 | 0 | [34 empty] | led 18w | 1 | 2016-07-01 | 2016-07-01 | 2016-07-01 | 2036-02-09 | Wijdemeren |  | 3a |  | In Gebruik | LED | led |  |  | 18 | 0 | 0 | 0
Loosdrecht | Wijk 03 Loosdrecht | Oud Loosdrecht | Horndijk |  | 254400 | Lichtmast | TEGENOVER NR 9/A |  |  | Wijdemeren | POINT | 133183.04 | 469121.75 | Nee | In Gebruik | OVL Mast |  |  | verjo_enkel_staal_6_verf_groen | 40 | 2016-07-01 | 2016-07-01 | 2016-07-01 | 2056-07-01 | Wijdemeren |  | In Gebruik | 1 |  | Onbekend | 20 | 2016-07-01 | 2016-07-01 | 2016-07-01 | 2036-07-01 | Wijdemeren |  |  | 0 | In Gebruik | Nee | 0 | Ja | 0 | 0 | [34 empty] | led 18w | 1 | 2016-07-01 | 2016-07-01 | 2016-07-01 | 2036-02-09 | Wijdemeren |  | 3a |  | In Gebruik | LED | led |  |  | 18 | 0 | 0 | 0
Loosdrecht | Wijk 03 Loosdrecht | Oud Loosdrecht | Horndijk |  | 254401 | Lichtmast | TEGENOVER NR 10 |  |  | Wijdemeren | POINT | 133180.7 | 469159.55 | Nee | In Gebruik | OVL Mast |  |  | verjo_enkel_staal_6_verf_groen | 40 | 2016-07-01 | 2016-07-01 | 2016-07-01 | 2056-07-01 | Wijdemeren |  | In Gebruik | 1 |  | Onbekend | 20 | 2016-07-01 | 2016-07-01 | 2016-07-01 | 2036-07-01 | Wijdemeren |  |  | 0 | In Gebruik | Nee | 0 | Ja | 0 | 0 | [34 empty] | led 18w | 1 | 2018-05-14 | 2018-05-14 | 2018-05-14 | 2038-01-17 | Wijdemeren |  | 3a |  | In Gebruik | LED | led |  |  | 18 | 0 | 0 | 0
Loosdrecht | Wijk 03 Loosdrecht | Oud Loosdrecht | Horndijk |  | 254402 | Lichtmast | TEGENOVER NR 11 |  |  | Wijdemeren | POINT | 133178.42 | 469198.82 | Nee | In Gebruik | OVL Mast |  |  | verjo_enkel_staal_6_verzi_groen | 40 | 2016-07-01 | 2016-07-01 | 2016-07-01 | 2056-07-01 | Wijdemeren |  | In Gebruik | 1 |  | Onbekend | 20 | 2016-07-01 | 2016-07-01 | 2016-07-01 | 2036-07-01 | Wijdemeren |  |  | 0 | In Gebruik | Nee | 0 | Ja | 0 | 0 | [34 empty] | led 18w | 1 | 2018-05-14 | 2018-05-14 | 2018-05-14 | 2038-01-17 | Wijdemeren |  | 3a |  | In Gebruik | LED | led |  |  | 18 | 0 | 0 | 0
Loosdrecht | Wijk 03 Loosdrecht | Oud Loosdrecht | Horndijk |  | 254403 | Lichtmast | TEGENOVER NR 12 |  |  | Wijdemeren | POINT | 133176.25 | 469236.37 | Nee | In Gebruik | OVL Mast |  |  | verjo_enkel_staal_6_verzi_groen | 40 | 2016-07-01 | 2016-07-01 | 2016-07-01 | 2056-07-01 | Wijdemeren |  | In Gebruik | 1 |  | Onbekend | 20 | 2016-07-01 | 2016-07-01 | 2016-07-01 | 2036-07-01 | Wijdemeren |  |  | 0 | In Gebruik | Nee | 0 | Ja | 0 | 0 | [34 empty] | led 18w | 1 | 2016-07-01 | 2016-07-01 | 2016-07-01 | 2036-02-09 | Wijdemeren |  | 3a |  | In Gebruik | LED | led |  |  | 18 | 0 | 0 | 0
Loosdrecht | Wijk 03 Loosdrecht | Oud Loosdrecht | Horndijk |  | 254404 | Lichtmast | TEGENOVER NR 16 |  |  | Wijdemeren | POINT | 133173.78 | 469275.13 | Nee | In Gebruik | OVL Mast |  |  | verjo_enkel_staal_6_verf_groen | 40 | 2016-07-01 | 2016-07-01 | 2016-07-01 | 2056-07-01 | Wijdemeren |  | In Gebruik | 1 |  | Onbekend | 20 | 2016-07-01 | 2016-07-01 | 2016-07-01 | 2036-07-01 | Wijdemeren |  |  | 0 | In Gebruik | Nee | 0 | Ja | 0 | 0 | [34 empty] | led 18w | 1 | 2016-07-01 | 2016-07-01 | 2016-07-01 | 2036-02-09 | Wijdemeren |  | 3a |  | In Gebruik | LED | led |  |  | 18 | 0 | 0 | 0
Loosdrecht | Wijk 03 Loosdrecht | Oud Loosdrecht | Horndijk |  | 254405 | Lichtmast | TEGENOVER NR 18 |  |  | Wijdemeren | POINT | 133171.08 | 469313.56 | Nee | In Gebruik | OVL Mast |  |  | verjo_enkel_staal_6_verzi_groen | 40 | 2016-07-01 | 2016-07-01 | 2016-07-01 | 2056-07-01 | Wijdemeren |  | In Gebruik | 1 |  | Onbekend | 20 | 2016-07-01 | 2016-07-01 | 2016-07-01 | 2036-07-01 | Wijdemeren |  |  | 0 | In Gebruik | Nee | 0 | Ja | 0 | 0 | [34 empty] | led 18w | 1 | 2016-07-01 | 2016-07-01 | 2016-07-01 | 2036-02-09 | Wijdemeren |  | 3a |  | In Gebruik | LED | led |  |  | 18 | 0 | 0 | 0
Loosdrecht | Wijk 03 Loosdrecht | Oud Loosdrecht | Horndijk |  | 254406 | Lichtmast | TEGENOVER NR 22 |  |  | Wijdemeren | POINT | 133168.68 | 469367.37 | Nee | In Gebruik | OVL Mast |  |  | verjo_enkel_staal_6_verf_groen | 40 | 2016-07-01 | 2016-07-01 | 2016-07-01 | 2056-07-01 | Wijdemeren |  | In Gebruik | 1 |  | Onbekend | 20 | 2016-07-01 | 2016-07-01 | 2016-07-01 | 2036-07-01 | Wijdemeren |  |  | 0 | In Gebruik | Nee | 0 | Ja | 0 | 0 | [34 empty] | led 18w | 1 | 2016-07-01 | 2016-07-01 | 2016-07-01 | 2036-02-09 | Wijdemeren |  | 3a |  | In Gebruik | LED | led |  |  | 18 | 0 | 0 | 0
Loosdrecht | Wijk 03 Loosdrecht | Oud Loosdrecht | Horndijk |  | 254407 | Lichtmast | TEGENOVER NR 25 |  |  | Wijdemeren | POINT | 133164.49 | 469403.73 | Nee | In Gebruik | OVL Mast |  |  | verjo_enkel_staal_6_verf_groen | 40 | 2016-07-01 | 2016-07-01 | 2016-07-01 | 2056-07-01 | Wijdemeren |  | In Gebruik | 1 |  | Onbekend | 20 | 2016-07-01 | 2016-07-01 | 2016-07-01 | 2036-07-01 | Wijdemeren |  |  | 0 | In Gebruik | Nee | 0 | Ja | 0 | 0 | [34 empty] | led 18w | 1 | 2016-07-01 | 2016-07-01 | 2016-07-01 | 2036-02-09 | Wijdemeren |  | 3a |  | In Gebruik | LED | led |  |  | 18 | 0 | 0 | 0
Loosdrecht | Wijk 03 Loosdrecht | Oud Loosdrecht | Horndijk |  | 254408 | Lichtmast | TUSSEN NR 25 EN 27 |  |  | Wijdemeren | POINT | 133165.46 | 469436.88 | Nee | In Gebruik | OVL Mast |  |  | verjo_enkel_staal_6_verzi_groen | 40 | 2016-07-01 | 2016-07-01 | 2016-07-01 | 2056-07-01 | Wijdemeren |  | In Gebruik | 1 |  | Onbekend | 20 | 2016-07-01 | 2016-07-01 | 2016-07-01 | 2036-07-01 | Wijdemeren |  |  | 0 | In Gebruik | Nee | 0 | Ja | 0 | 0 | [34 empty] | led 18w | 1 | 2016-07-01 | 2016-07-01 | 2016-07-01 | 2036-02-09 | Wijdemeren |  | 3a |  | In Gebruik | LED | led |  |  | 18 | 0 | 0 | 0
Loosdrecht | Wijk 03 Loosdrecht | Oud Loosdrecht | Horndijk |  | 254409 | Lichtmast | TUSSEN NR 25 EN 27 |  |  | Wijdemeren | POINT | 133164.19 | 469490.69 | Nee | In Gebruik | OVL Mast |  |  | verjo_enkel_staal_6_verf_groen | 40 | 2016-07-01 | 2016-07-01 | 2016-07-01 | 2056-07-01 | Wijdemeren |  | In Gebruik | 1 |  | Onbekend | 20 | 2016-07-01 | 2016-07-01 | 2016-07-01 | 2036-07-01 | Wijdemeren |  |  | 0 | In Gebruik | Nee | 0 | Ja | 0 | 0 | [34 empty] | led 18w | 1 | 2018-03-13 | 2018-03-13 | 2018-03-13 | 2037-12-10 | Wijdemeren |  | 3a |  | In Gebruik | LED | led |  |  | 18 | 0 | 0 | 0
Loosdrecht | Wijk 03 Loosdrecht | Oud Loosdrecht | Horndijk |  | 254410 | Lichtmast | TEGENOVER NR 27 |  |  | Wijdemeren | POINT | 133163.6 | 469508.42 | Nee | In Gebruik | OVL Mast |  |  | verjo_enkel_staal_6_verzi_groen | 40 | 2016-07-01 | 2016-07-01 | 2016-07-01 | 2056-07-01 | Wijdemeren |  | In Gebruik | 1 |  | Onbekend | 20 | 2016-07-01 | 2016-07-01 | 2016-07-01 | 2036-07-01 | Wijdemeren |  |  | 0 | In Gebruik | Nee | 0 | Ja | 0 | 0 | [34 empty] | led 18w | 1 | 2016-07-01 | 2016-07-01 | 2016-07-01 | 2036-02-09 | Wijdemeren |  | 3a |  | In Gebruik | LED | led |  |  | 18 | 0 | 0 | 0
Loosdrecht | Wijk 03 Loosdrecht | Oud Loosdrecht | Horndijk |  | 254411 | Lichtmast | T/O NR.27A |  |  | Wijdemeren | POINT | 133162.4 | 469544.2 | Nee | In Gebruik | OVL Mast |  |  | verjo_enkel_staal_6_verzi_groen | 40 | 2016-07-01 | 2016-07-01 | 2016-07-01 | 2056-07-01 | Wijdemeren |  | In Gebruik | 1 |  | Onbekend | 20 | 2016-07-01 | 2016-07-01 | 2016-07-01 | 2036-07-01 | Wijdemeren |  |  | 0 | In Gebruik | Nee | 0 | Ja | 0 | 0 | [34 empty] | led 18w | 1 | 2016-07-01 | 2016-07-01 | 2016-07-01 | 2036-02-09 | Wijdemeren |  | 3a |  | In Gebruik | LED | led |  |  | 18 | 0 | 0 | 0
Loosdrecht | Wijk 03 Loosdrecht | Oud Loosdrecht | Horndijk |  | 254412 | Lichtmast | TEGENOVER NR 28 |  |  | Wijdemeren | POINT | 133160.91 | 469582.34 | Nee | In Gebruik | OVL Mast |  |  | verjo_enkel_staal_6_verzi_groen | 40 | 2016-07-01 | 2016-07-01 | 2016-07-01 | 2056-07-01 | Wijdemeren |  | In Gebruik | 1 |  | Onbekend | 20 | 2016-07-01 | 2016-07-01 | 2016-07-01 | 2036-07-01 | Wijdemeren |  |  | 0 | In Gebruik | Nee | 0 | Ja | 0 | 0 | [34 empty] | led 18w | 1 | 2016-07-01 | 2016-07-01 | 2016-07-01 | 2036-02-09 | Wijdemeren |  | 3a |  | In Gebruik | LED | led |  |  | 18 | 0 | 0 | 0
Loosdrecht | Wijk 03 Loosdrecht | Oud Loosdrecht | Horndijk |  | 254413 | Lichtmast | TEGENOVER NR 29 |  |  | Wijdemeren | POINT | 133159.4 | 469618.79 | Nee | In Gebruik | OVL Mast |  |  | verjo_enkel_staal_6_verf_groen | 40 | 2016-07-01 | 2016-07-01 | 2016-07-01 | 2056-07-01 | Wijdemeren |  | In Gebruik | 1 |  | Onbekend | 20 | 2016-07-01 | 2016-07-01 | 2016-07-01 | 2036-07-01 | Wijdemeren |  |  | 0 | In Gebruik | Nee | 0 | Ja | 0 | 0 | [34 empty] | led 18w | 1 | 2016-07-01 | 2016-07-01 | 2016-07-01 | 2036-02-09 | Wijdemeren |  | 3a |  | In Gebruik | LED | led |  |  | 18 | 0 | 0 | 0
Loosdrecht | Wijk 03 Loosdrecht | Oud Loosdrecht | Horndijk |  | 254414 | Lichtmast | TEGENOVER NR 30 |  |  | Wijdemeren | POINT | 133158.44 | 469661.99 | Nee | In Gebruik | OVL Mast |  |  | verjo_enkel_staal_6_verzi_groen | 40 | 2016-07-01 | 2016-07-01 | 2016-07-01 | 2056-07-01 | Wijdemeren |  | In Gebruik | 1 |  | Onbekend | 20 | 2016-07-01 | 2016-07-01 | 2016-07-01 | 2036-07-01 | Wijdemeren |  |  | 0 | In Gebruik | Nee | 0 | Ja | 0 | 0 | [34 empty] | led 18w | 1 | 2021-12-21 | 2021-12-21 | 2021-12-21 | 2041-09-15 | Wijdemeren |  | 3a |  | In Gebruik | LED | led |  |  | 18 | 0 | 0 | 0
Loosdrecht | Wijk 03 Loosdrecht | Oud Loosdrecht | Horndijk |  | 254415 | Lichtmast | TEGENOVER NR 31 |  |  | Wijdemeren | POINT | 133156.63 | 469707.96 | Nee | In Gebruik | OVL Mast |  |  | verjo_enkel_staal_6_verf_groen | 40 | 2016-07-01 | 2016-07-01 | 2016-07-01 | 2056-07-01 | Wijdemeren |  | In Gebruik | 1 |  | Onbekend | 20 | 2016-07-01 | 2016-07-01 | 2016-07-01 | 2036-07-01 | Wijdemeren |  |  | 0 | In Gebruik | Nee | 0 | Ja | 0 | 0 | [34 empty] | led 18w | 1 | 2016-07-01 | 2016-07-01 | 2016-07-01 | 2036-02-09 | Wijdemeren |  | 3a |  | In Gebruik | LED | led |  |  | 18 | 0 | 0 | 0
Loosdrecht | Wijk 03 Loosdrecht | Oud Loosdrecht | Horndijk |  | 254416 | Lichtmast | TEGENOVER NR 32 |  |  | Wijdemeren | POINT | 133155.01 | 469744.39 | Nee | In Gebruik | OVL Mast |  |  | verjo_enkel_staal_6_verzi_groen | 40 | 2016-07-01 | 2016-07-01 | 2016-07-01 | 2056-07-01 | Wijdemeren |  | In Gebruik | 1 |  | Onbekend | 20 | 2016-07-01 | 2016-07-01 | 2016-07-01 | 2036-07-01 | Wijdemeren |  |  | 0 | In Gebruik | Nee | 0 | Ja | 0 | 0 | [34 empty] | led 18w | 1 | 2016-07-01 | 2016-07-01 | 2016-07-01 | 2036-02-09 | Wijdemeren |  | 3a |  | In Gebruik | LED | led |  |  | 18 | 0 | 0 | 0
Loosdrecht | Wijk 03 Loosdrecht | Oud Loosdrecht | Horndijk |  | 254417 | Lichtmast | TEGENOVER NR 33 |  |  | Wijdemeren | POINT | 133154.18 | 469780.73 | Nee | In Gebruik | OVL Mast |  |  | verjo_enkel_staal_6_verzi_groen | 40 | 2016-07-01 | 2016-07-01 | 2016-07-01 | 2056-07-01 | Wijdemeren |  | In Gebruik | 1 |  | Onbekend | 20 | 2016-07-01 | 2016-07-01 | 2016-07-01 | 2036-07-01 | Wijdemeren |  |  | 0 | In Gebruik | Nee | 0 | Ja | 0 | 0 | [34 empty] | led 18w | 1 | 2016-07-01 | 2016-07-01 | 2016-07-01 | 2036-02-09 | Wijdemeren |  | 3a |  | In Gebruik | LED | led |  |  | 18 | 0 | 0 | 0
Loosdrecht | Wijk 03 Loosdrecht | Oud Loosdrecht | Horndijk |  | 254418 | Lichtmast | TEGENOVER NR 34 |  |  | Wijdemeren | POINT | 133149.67 | 469821.2 | Nee | In Gebruik | OVL Mast |  |  | verjo_enkel_staal_6_verzi_groen | 40 | 2016-07-01 | 2016-07-01 | 2016-07-01 | 2056-07-01 | Wijdemeren |  | In Gebruik | 1 |  | Onbekend | 20 | 2016-07-01 | 2016-07-01 | 2016-07-01 | 2036-07-01 | Wijdemeren |  |  | 0 | In Gebruik | Nee | 0 | Ja | 0 | 0 | [34 empty] | led 18w | 1 | 2016-07-01 | 2016-07-01 | 2016-07-01 | 2036-02-09 | Wijdemeren |  | 3a |  | In Gebruik | LED | led |  |  | 18 | 0 | 0 | 0
Loosdrecht | Wijk 03 Loosdrecht | Oud Loosdrecht | Horndijk |  | 254419 | Lichtmast | TEGENOVER NR 36 |  |  | Wijdemeren | POINT | 133144.27 | 469861.99 | Nee | In Gebruik | OVL Mast |  |  | verjo_enkel_staal_6_verzi_groen | 40 | 2016-07-01 | 2016-07-01 | 2016-07-01 | 2056-07-01 | Wijdemeren |  | In Gebruik | 1 |  | Onbekend | 20 | 2016-07-01 | 2016-07-01 | 2016-07-01 | 2036-07-01 | Wijdemeren |  |  | 0 | In Gebruik | Nee | 0 | Ja | 0 | 0 | [34 empty] | led 18w | 1 | 2021-10-18 | 2021-10-18 | 2021-10-18 | 2041-05-18 | Wijdemeren |  | 3a |  | In Gebruik | LED | led |  |  | 18 | 0 | 0 | 0
Loosdrecht | Wijk 03 Loosdrecht | Oud Loosdrecht | Horndijk |  | 254420 | Lichtmast | VOOR NR.36 |  |  | Wijdemeren | POINT | 133144.82 | 469886.58 | Nee | In Gebruik | OVL Mast |  |  | verjo_enkel_staal_6_verzi_groen | 40 | 2016-07-01 | 2016-07-01 | 2016-07-01 | 2056-07-01 | Wijdemeren |  | In Gebruik | 1 |  | Onbekend | 20 | 2016-07-01 | 2016-07-01 | 2016-07-01 | 2036-07-01 | Wijdemeren |  |  | 0 | In Gebruik | Nee | 0 | Ja | 0 | 0 | [34 empty] | led 18w | 1 | 2016-07-01 | 2016-07-01 | 2016-07-01 | 2036-02-09 | Wijdemeren |  | 3a |  | In Gebruik | LED | led |  |  | 18 | 0 | 0 | 0
Loosdrecht | Wijk 03 Loosdrecht | Oud Loosdrecht | de Kreek |  | 26880 | Lichtmast | BIJ NR 4 |  |  | Wijdemeren | POINT | 134926.3 | 468755.89 | Nee | In Gebruik | OVL Mast |  |  | verjo_enkel_staal_6_verzi_groen | 40 | 1979-12-31 | 1979-12-31 | 1979-12-31 | 2019-12-31 | Wijdemeren |  | In Gebruik | 1 |  | Schreder Aresa | 20 | 2017-12-01 | 2017-12-01 | 2017-12-01 | 2037-12-01 | Wijdemeren |  |  | 0 | In Gebruik | Nee | 0 | Ja | 19 | 1800 | [34 empty] | 16 leds 19w - 350mA lens 5102 | 100000 | 2017-12-01 | 2017-12-01 | 2017-12-01 | 2042-05-24 | Wijdemeren |  | 3a |  | In Gebruik | LED | led | 830 |  | 19 | 1800 | 0 | 16
Loosdrecht | Wijk 03 Loosdrecht | Oud Loosdrecht | de Kreek |  | 26881 | Lichtmast | VOOR NR. 6 |  |  | Wijdemeren | POINT | 134890.81 | 468754.2 | Nee | In Gebruik | OVL Mast |  |  | verjo_enkel_staal_6_verzi_groen | 40 | 1979-12-31 | 1979-12-31 | 1979-12-31 | 2019-12-31 | Wijdemeren |  | In Gebruik | 1 |  | Schreder Aresa | 20 | 2017-12-01 | 2017-12-01 | 2017-12-01 | 2037-12-01 | Wijdemeren |  |  | 0 | In Gebruik | Nee | 0 | Ja | 19 | 1800 | [34 empty] | 16 leds 19w - 350mA lens 5102 | 100000 | 2017-12-01 | 2017-12-01 | 2017-12-01 | 2042-05-24 | Wijdemeren |  | 3a |  | In Gebruik | LED | led | 830 |  | 19 | 1800 | 0 | 16
Loosdrecht | Wijk 03 Loosdrecht | Oud Loosdrecht | de Kreek |  | 26882 | Lichtmast | BIJ NR 10 |  |  | Wijdemeren | POINT | 134845.13 | 468663.38 | Nee | In Gebruik | OVL Mast |  |  | verjo_enkel_staal_6_verzi_groen | 40 | 1979-12-31 | 1979-12-31 | 1979-12-31 | 2019-12-31 | Wijdemeren |  | In Gebruik | 1 |  | Schreder Aresa | 20 | 2017-12-01 | 2017-12-01 | 2017-12-01 | 2037-12-01 | Wijdemeren |  |  | 0 | In Gebruik | Nee | 0 | Ja | 19 | 1800 | [34 empty] | 16 leds 19w - 350mA lens 5102 | 100000 | 2017-12-01 | 2017-12-01 | 2017-12-01 | 2042-05-24 | Wijdemeren |  | 3a |  | In Gebruik | LED | led | 830 |  | 19 | 1800 | 0 | 16
Loosdrecht | Wijk 03 Loosdrecht | Oud Loosdrecht | de Kreek |  | 26883 | Lichtmast | BIJ NR. 16 |  |  | Wijdemeren | POINT | 134801.59 | 468573.64 | Nee | In Gebruik | OVL Mast |  |  | verjo_enkel_staal_6_verzi_groen | 40 | 1979-12-31 | 1979-12-31 | 1979-12-31 | 2019-12-31 | Wijdemeren |  | In Gebruik | 1 |  | Schreder Aresa | 20 | 2017-12-01 | 2017-12-01 | 2017-12-01 | 2037-12-01 | Wijdemeren |  |  | 0 | In Gebruik | Nee | 0 | Ja | 19 | 1800 | [34 empty] | 16 leds 19w - 350mA lens 5102 | 100000 | 2017-12-01 | 2017-12-01 | 2017-12-01 | 2042-05-24 | Wijdemeren |  | 3a |  | In Gebruik | LED | led | 830 |  | 19 | 1800 | 0 | 16
Loosdrecht | Wijk 03 Loosdrecht | Oud Loosdrecht | de Kreek |  | 26884 | Lichtmast | BIJ NR 22 |  |  | Wijdemeren | POINT | 134758.75 | 468485.3 | Nee | In Gebruik | OVL Mast |  |  | verjo_enkel_staal_6_verzi_groen | 40 | 1979-12-31 | 1979-12-31 | 1979-12-31 | 2019-12-31 | Wijdemeren |  | In Gebruik | 1 |  | Schreder Aresa | 20 | 2017-12-01 | 2017-12-01 | 2017-12-01 | 2037-12-01 | Wijdemeren |  |  | 0 | In Gebruik | Nee | 0 | Ja | 19 | 1800 | [34 empty] | 16 leds 19w - 350mA lens 5102 | 100000 | 2017-12-01 | 2017-12-01 | 2017-12-01 | 2042-05-24 | Wijdemeren |  | 3a |  | In Gebruik | LED | led | 830 |  | 19 | 1800 | 0 | 16
Loosdrecht | Wijk 03 Loosdrecht | Oud Loosdrecht | de Kreek |  | 26885 | Lichtmast | VOOR NR.26 |  |  | Wijdemeren | POINT | 134714.37 | 468393.46 | Nee | In Gebruik | OVL Mast |  |  | verjo_onbek_staal_6_verf_groen | 40 | 1975-12-31 | 1975-12-31 | 1975-12-31 | 2015-12-31 | Wijdemeren |  | In Gebruik | 1 |  | Schreder Aresa | 20 | 2017-12-01 | 2017-12-01 | 2017-12-01 | 2037-12-01 | Wijdemeren |  |  | 0 | In Gebruik | Nee | 0 | Ja | 19 | 1800 | [34 empty] | 16 leds 19w - 350mA lens 5102 | 100000 | 2017-12-01 | 2017-12-01 | 2017-12-01 | 2042-05-24 | Wijdemeren |  | 3a |  | In Gebruik | LED | led | 830 |  | 19 | 1800 | 0 | 16
Loosdrecht | Wijk 03 Loosdrecht | Oud Loosdrecht | de Kreek |  | 26886 | Lichtmast | BIJ NR 5 |  |  | Wijdemeren | POINT | 134955.09 | 468736.41 | Nee | In Gebruik | OVL Mast |  |  | verjo_enkel_staal_6_verzi_groen | 40 | 1979-12-31 | 1979-12-31 | 1979-12-31 | 2019-12-31 | Wijdemeren |  | In Gebruik | 1 |  | Schreder Aresa | 20 | 2017-12-01 | 2017-12-01 | 2017-12-01 | 2037-12-01 | Wijdemeren |  |  | 0 | In Gebruik | Nee | 0 | Ja | 19 | 1800 | [34 empty] | 16 leds 19w - 350mA lens 5102 | 100000 | 2017-12-01 | 2017-12-01 | 2017-12-01 | 2042-05-24 | Wijdemeren |  | 3a |  | In Gebruik | LED | led | 830 |  | 19 | 1800 | 0 | 16
Loosdrecht | Wijk 03 Loosdrecht | Oud Loosdrecht | de Kreek |  | 26887 | Lichtmast | VOOR NR.9 |  |  | Wijdemeren | POINT | 134926.41 | 468663.31 | Nee | In Gebruik | OVL Mast |  |  | verjo_enkel_staal_6_verzi_groen | 40 | 1979-12-31 | 1979-12-31 | 1979-12-31 | 2019-12-31 | Wijdemeren |  | In Gebruik | 1 |  | Schreder Aresa | 20 | 2017-12-01 | 2017-12-01 | 2017-12-01 | 2037-12-01 | Wijdemeren |  |  | 0 | In Gebruik | Nee | 0 | Ja | 19 | 1800 |  |  | Xitanium 40watt LED Driver | 15 | 2017-12-01 | 2017-12-01 | 2017-12-01 | 2032-12-01 | Wijdemeren |  | In Gebruik | 40 | 0 | Ja | [20 empty] | 16 leds 19w - 350mA lens 5102 | 100000 | 2017-12-01 | 2017-12-01 | 2017-12-01 | 2042-05-24 | Wijdemeren |  | 3a |  | In Gebruik | LED | led | 830 |  | 19 | 1800 | 0 | 16
Loosdrecht | Wijk 03 Loosdrecht | Oud Loosdrecht | de Kreek |  | 26888 | Lichtmast | BIJ NR.15 |  |  | Wijdemeren | POINT | 134875.92 | 468554.34 | Nee | In Gebruik | OVL Mast |  |  | verjo_enkel_staal_6_verzi_groen | 40 | 1979-12-31 | 1979-12-31 | 1979-12-31 | 2019-12-31 | Wijdemeren |  | In Gebruik | 1 |  | Schreder Aresa | 20 | 2017-12-01 | 2017-12-01 | 2017-12-01 | 2037-12-01 | Wijdemeren |  |  | 0 | In Gebruik | Nee | 0 | Ja | 19 | 1800 | [34 empty] | 16 leds 19w - 350mA lens 5102 | 100000 | 2017-12-01 | 2017-12-01 | 2017-12-01 | 2042-05-24 | Wijdemeren |  | 3a |  | In Gebruik | LED | led | 830 |  | 19 | 1800 | 0 | 16
Loosdrecht | Wijk 03 Loosdrecht | Oud Loosdrecht | de Kreek |  | 26889 | Lichtmast | BIJ NR. 21 |  |  | Wijdemeren | POINT | 134829.54 | 468467.5 | Nee | In Gebruik | OVL Mast |  |  | verjo_enkel_staal_6_verzi_groen | 40 | 1979-12-31 | 1979-12-31 | 1979-12-31 | 2019-12-31 | Wijdemeren |  | In Gebruik | 1 |  | Schreder Aresa | 20 | 2017-12-01 | 2017-12-01 | 2017-12-01 | 2037-12-01 | Wijdemeren |  |  | 0 | In Gebruik | Nee | 0 | Ja | 19 | 1800 | [34 empty] | 16 leds 19w - 350mA lens 5102 | 100000 | 2017-12-01 | 2017-12-01 | 2017-12-01 | 2042-05-24 | Wijdemeren |  | 3a |  | In Gebruik | LED | led | 830 |  | 19 | 1800 | 0 | 16
Loosdrecht | Wijk 03 Loosdrecht | Oud Loosdrecht | s-Gravelandsevaartweg |  | 27073 | Lichtmast | ACHTIENDE LINKS V.A. OUD LOOSDRECHTSEDIJK |  |  | Wijdemeren | POINT | 136429.69 | 469286.96 | Nee | In Gebruik | OVL Mast |  |  | verjo_enkel_staal_6_verzi_groen | 40 | 2011-02-03 | 2011-02-03 | 2011-02-03 | 2051-02-03 | Wijdemeren |  | In Gebruik | 1 |  | Iris 2551 | 20 | 2011-04-22 | 2011-04-22 | 2011-04-22 | 2031-04-22 | Wijdemeren |  |  | 0 | In Gebruik | Nee | 0 | Nee | 0 | 0 |  |  | EVSA | 20 | 2011-04-22 | 2011-04-22 | 2011-04-22 | 2031-04-22 | Wijdemeren |  | In Gebruik | 2 | 0 | Nee |  |  | PLL 36w | 14000 | 2011-04-22 | 2011-04-22 | 2011-04-22 | 2014-08-28 | Wijdemeren |  | AAN OV /UIT OV (N1) | In Gebruik | 2G11 | PLL |  | 36 | 0 | 0
Loosdrecht | Wijk 03 Loosdrecht | Oud Loosdrecht | s-Gravelandsevaartweg |  | 27074 | Lichtmast | NEGENTIENDE LINKS V.A. OUD LOOSDRECHTSEDIJK |  |  | Wijdemeren | POINT | 136448.49 | 469324.39 | Nee | In Gebruik | OVL Mast |  |  | verjo_enkel_staal_6_verzi_groen | 40 | 2010-03-01 | 2010-03-01 | 2010-03-01 | 2050-03-01 | Wijdemeren |  | In Gebruik | 1 |  | Iris 2551 | 20 | 2011-04-22 | 2011-04-22 | 2011-04-22 | 2031-04-22 | Wijdemeren |  |  | 0 | In Gebruik | Nee | 0 | Nee | 0 | 0 |  |  | EVSA | 20 | 2011-04-22 | 2011-04-22 | 2011-04-22 | 2031-04-22 | Wijdemeren |  | In Gebruik | 2 | 0 | Nee |  |  | PLL 36w | 14000 | 2011-04-22 | 2011-04-22 | 2011-04-22 | 2014-08-28 | Wijdemeren |  | AAN OV /UIT OV (N1) | In Gebruik | 2G11 | PLL |  | 36 | 0 | 0
Loosdrecht | Wijk 03 Loosdrecht | Oud Loosdrecht | s-Gravelandsevaartweg |  | 27080 | Lichtmast | 25/E LINKS V.A. OUD LOOSDRECHTSEDIJK |  |  | Wijdemeren | POINT | 136567.66 | 469555.44 | Nee | In Gebruik | OVL Mast |  |  | verjo_enkel_staal_6_verzi_groen | 40 | 2005-09-28 | 2005-09-28 | 2005-09-28 | 2045-09-28 | Wijdemeren |  | In Gebruik | 1 |  | Iris 2551 | 20 | 2011-04-22 | 2011-04-22 | 2011-04-22 | 2031-04-22 | Wijdemeren |  |  | 0 | In Gebruik | Nee | 0 | Nee | 0 | 0 |  |  | EVSA | 20 | 2011-04-22 | 2011-04-22 | 2011-04-22 | 2031-04-22 | Wijdemeren |  | In Gebruik | 2 | 0 | Nee |  |  | PLL 36w | 14000 | 2011-04-22 | 2011-04-22 | 2011-04-22 | 2014-08-28 | Wijdemeren |  | AAN OV /UIT OV (N1) | In Gebruik | 2G11 | PLL |  | 36 | 0 | 0
Loosdrecht | Wijk 03 Loosdrecht | Oud Loosdrecht | s-Gravelandsevaartweg |  | 27081 | Lichtmast | 26/E LINKS V.A. OUD LOOSDRECHTSEDIJK |  |  | Wijdemeren | POINT | 136590.16 | 469593.8 | Nee | In Gebruik | OVL Mast |  |  | verjo_enkel_staal_6_verzi_grijs | 40 | 2004-02-11 | 2004-02-11 | 2004-02-11 | 2044-02-11 | Wijdemeren |  | In Gebruik | 1 |  | Iris 2551 | 20 | 2011-04-22 | 2011-04-22 | 2011-04-22 | 2031-04-22 | Wijdemeren |  |  | 0 | In Gebruik | Nee | 0 | Nee | 0 | 0 |  |  | EVSA | 20 | 2011-04-22 | 2011-04-22 | 2011-04-22 | 2031-04-22 | Wijdemeren |  | In Gebruik | 2 | 0 | Nee |  |  | PLL 36w | 14000 | 2022-10-03 | 2022-10-03 | 2022-10-03 | 2025-12-09 | Wijdemeren |  | AAN OV /UIT OV (N1) | In Gebruik | 2G11 | PLL |  | 36 | 0 | 0
Loosdrecht | Wijk 03 Loosdrecht | Oud Loosdrecht | s-Gravelandsevaartweg |  | 27082 | Lichtmast | 27/E LINKS V.A. OUD LOOSDRECHTSEDIJK |  |  | Wijdemeren | POINT | 136612.56 | 469630.3 | Nee | In Gebruik | OVL Mast |  |  | verjo_enkel_staal_6_verzi_groen | 40 | 2006-03-21 | 2006-03-21 | 2006-03-21 | 2046-03-21 | Wijdemeren |  | In Gebruik | 1 |  | Iris 2551 | 20 | 2011-04-22 | 2011-04-22 | 2011-04-22 | 2031-04-22 | Wijdemeren |  |  | 0 | In Gebruik | Nee | 0 | Nee | 0 | 0 |  |  | EVSA | 20 | 2011-04-22 | 2011-04-22 | 2011-04-22 | 2031-04-22 | Wijdemeren |  | In Gebruik | 2 | 0 | Nee |  |  | PLL 36w | 14000 | 2022-10-24 | 2022-10-24 | 2022-10-24 | 2025-12-28 | Wijdemeren |  | AAN OV /UIT OV (N1) | In Gebruik | 2G11 | PLL |  | 36 | 0 | 0
Loosdrecht | Wijk 03 Loosdrecht | Oud Loosdrecht | Oppad |  | 64415 | Lichtmast | VOOR NR. 2 |  |  | Wijdemeren | POINT | 134394.88 | 468886.33 | Nee | In Gebruik | OVL Mast |  |  | conis_paalt_staal_4_verzi_groen | 40 | 1992-01-03 | 1992-01-03 | 1992-01-03 | 2032-01-03 | Wijdemeren |  | In Gebruik | 1 |  | Industria 2050 | 20 | 1992-01-03 | 1992-01-03 | 1992-01-03 | 2012-01-03 | Wijdemeren |  |  | 0 | In Gebruik | Nee | 0 | Nee | 0 | 0 |  |  | EVSA | 20 | 1992-01-03 | 1992-01-03 | 1992-01-03 | 2012-01-03 | Wijdemeren |  | In Gebruik | 2 | 0 | Nee |  |  | TLD 18w | 17000 | 2017-07-01 | 2017-07-01 | 2017-07-01 | 2021-05-23 | Wijdemeren |  | AAN OV /UIT OV (N1) | In Gebruik | G13 | TLD |  | 18 | 0 | 0
Loosdrecht | Wijk 03 Loosdrecht | Oud Loosdrecht | Bleekveld |  | 75715 | Lichtmast | BIJ NR.36 |  |  | Wijdemeren | POINT | 134539.88 | 468931.8 | Nee | In Gebruik | OVL Mast |  |  | conis_paalt_staal_4_verzi_groen | 40 | 1990-11-15 | 1990-11-15 | 1990-11-15 | 2030-11-15 | Wijdemeren |  | In Gebruik | 1 |  | Lightronics GFK 5148 | 20 | 1990-11-15 | 1990-11-15 | 1990-11-15 | 2010-11-15 | Wijdemeren |  |  | 0 | In Gebruik | Nee | 0 | Nee | 0 | 0 |  |  | EVSA | 20 | 1990-11-15 | 1990-11-15 | 1990-11-15 | 2010-11-15 | Wijdemeren |  | In Gebruik | 2 | 0 | Nee |  |  | TLD 18w | 17000 | 2020-01-08 | 2020-01-08 | 2020-01-08 | 2023-12-20 | Wijdemeren |  | AAN OV /UIT OV (N1) | In Gebruik | G13 | TLD |  | 18 | 0 | 0
Loosdrecht | Wijk 03 Loosdrecht | Oud Loosdrecht | Bleekveld |  | 75716 | Lichtmast | BIJ NR.28 |  |  | Wijdemeren | POINT | 134530.74 | 468911.47 | Nee | In Gebruik | OVL Mast |  |  | conis_paalt_staal_4_verzi_groen | 40 | 1990-11-15 | 1990-11-15 | 1990-11-15 | 2030-11-15 | Wijdemeren |  | In Gebruik | 1 |  | Lightronics GFK 5148 | 20 | 1990-11-15 | 1990-11-15 | 1990-11-15 | 2010-11-15 | Wijdemeren |  |  | 0 | In Gebruik | Nee | 0 | Nee | 0 | 0 |  |  | EVSA | 20 | 1990-11-15 | 1990-11-15 | 1990-11-15 | 2010-11-15 | Wijdemeren |  | In Gebruik | 2 | 0 | Nee |  |  | TLD 18w | 17000 | 2019-10-29 | 2019-10-29 | 2019-10-29 | 2023-10-09 | Wijdemeren |  | AAN OV /UIT OV (N1) | In Gebruik | G13 | TLD |  | 18 | 0 | 0
Loosdrecht | Wijk 03 Loosdrecht | Oud Loosdrecht | Bleekveld |  | 75717 | Lichtmast | BIJ NR.24 |  |  | Wijdemeren | POINT | 134530.91 | 468894.24 | Nee | In Gebruik | OVL Mast |  |  | conis_paalt_staal_4_verzi_groen | 40 | 1990-11-15 | 1990-11-15 | 1990-11-15 | 2030-11-15 | Wijdemeren |  | In Gebruik | 1 |  | Lightronics GFK 5148 | 20 | 1990-11-15 | 1990-11-15 | 1990-11-15 | 2010-11-15 | Wijdemeren |  |  | 0 | In Gebruik | Nee | 0 | Nee | 0 | 0 |  |  | EVSA | 20 | 1990-11-15 | 1990-11-15 | 1990-11-15 | 2010-11-15 | Wijdemeren |  | In Gebruik | 2 | 0 | Nee |  |  | TLD 18w | 17000 | 2019-11-25 | 2019-11-25 | 2019-11-25 | 2023-11-06 | Wijdemeren |  | AAN OV /UIT OV (N1) | In Gebruik | G13 | TLD |  | 18 | 0 | 0
Loosdrecht | Wijk 03 Loosdrecht | Oud Loosdrecht | Bleekveld |  | 75718 | Lichtmast | BIJ NR.18-20 |  |  | Wijdemeren | POINT | 134524.69 | 468880.55 | Nee | In Gebruik | OVL Mast |  |  | conis_paalt_staal_4_verzi_groen | 40 | 1990-11-15 | 1990-11-15 | 1990-11-15 | 2030-11-15 | Wijdemeren |  | In Gebruik | 1 |  | Lightronics GFK 5148 | 20 | 1990-11-15 | 1990-11-15 | 1990-11-15 | 2010-11-15 | Wijdemeren |  |  | 0 | In Gebruik | Nee | 0 | Nee | 0 | 0 |  |  | EVSA | 20 | 1990-11-15 | 1990-11-15 | 1990-11-15 | 2010-11-15 | Wijdemeren |  | In Gebruik | 2 | 0 | Nee |  |  | TLD 18w | 17000 | 2019-10-29 | 2019-10-29 | 2019-10-29 | 2023-10-09 | Wijdemeren |  | AAN OV /UIT OV (N1) | In Gebruik | G13 | TLD |  | 18 | 0 | 0
Loosdrecht | Wijk 03 Loosdrecht | Oud Loosdrecht | Bleekveld |  | 75719 | Lichtmast | BIJ SCHOOL DE ROERGANGER NR.1 |  |  | Wijdemeren | POINT | 134513.32 | 468883.08 | Nee | In Gebruik | OVL Mast |  |  | conis_paalt_staal_4_verzi_groen | 40 | 1990-11-15 | 1990-11-15 | 1990-11-15 | 2030-11-15 | Wijdemeren |  | In Gebruik | 1 |  | Lightronics GFK 5148 | 20 | 1990-11-15 | 1990-11-15 | 1990-11-15 | 2010-11-15 | Wijdemeren |  |  | 0 | In Gebruik | Nee | 0 | Nee | 0 | 0 |  |  | EVSA | 20 | 1990-11-15 | 1990-11-15 | 1990-11-15 | 2010-11-15 | Wijdemeren |  | In Gebruik | 2 | 0 | Nee |  |  | TLD 18w | 17000 | 2020-01-08 | 2020-01-08 | 2020-01-08 | 2023-12-20 | Wijdemeren |  | AAN OV /UIT OV (N1) | In Gebruik | G13 | TLD |  | 18 | 0 | 0
Loosdrecht | Wijk 03 Loosdrecht | Oud Loosdrecht | Bleekveld |  | 75720 | Lichtmast | BIJ NR.14 |  |  | Wijdemeren | POINT | 134518.07 | 468867.47 | Nee | In Gebruik | OVL Mast |  |  | conis_paalt_staal_4_verzi_groen | 40 | 1990-11-15 | 1990-11-15 | 1990-11-15 | 2030-11-15 | Wijdemeren |  | In Gebruik | 1 |  | Lightronics GFK 5148 | 20 | 1990-11-15 | 1990-11-15 | 1990-11-15 | 2010-11-15 | Wijdemeren |  |  | 0 | In Gebruik | Nee | 0 | Nee | 0 | 0 |  |  | EVSA | 20 | 1990-11-15 | 1990-11-15 | 1990-11-15 | 2010-11-15 | Wijdemeren |  | In Gebruik | 2 | 0 | Nee |  |  | TLD 18w | 17000 | 2022-10-10 | 2022-10-10 | 2022-10-10 | 2026-09-17 | Wijdemeren |  | AAN OV /UIT OV (N1) | In Gebruik | G13 | TLD |  | 18 | 0 | 0
Loosdrecht | Wijk 03 Loosdrecht | Oud Loosdrecht | Bleekveld |  | 75721 | Lichtmast | BIJ NR.10 |  |  | Wijdemeren | POINT | 134508.26 | 468856.6 | Nee | In Gebruik | OVL Mast |  |  | conis_paalt_staal_4_verzi_groen | 40 | 1990-11-15 | 1990-11-15 | 1990-11-15 | 2030-11-15 | Wijdemeren |  | In Gebruik | 1 |  | Lightronics GFK 5148 | 20 | 1990-11-15 | 1990-11-15 | 1990-11-15 | 2010-11-15 | Wijdemeren |  |  | 0 | In Gebruik | Nee | 0 | Nee | 0 | 0 |  |  | EVSA | 20 | 1990-11-15 | 1990-11-15 | 1990-11-15 | 2010-11-15 | Wijdemeren |  | In Gebruik | 2 | 0 | Nee |  |  | TLD 18w | 17000 | 2022-12-13 | 2022-12-13 | 2022-12-13 | 2026-11-24 | Wijdemeren |  | AAN OV /UIT OV (N1) | In Gebruik | G13 | TLD |  | 18 | 0 | 0
Loosdrecht | Wijk 03 Loosdrecht | Oud Loosdrecht | Drie Kampjes |  | 75723 | Lichtmast | BIJ NR.3 |  |  | Wijdemeren | POINT | 134474.81 | 468857.73 | Nee | In Gebruik | OVL Mast |  |  | conis_paalt_staal_4_verzi_groen | 40 | 1990-11-15 | 1990-11-15 | 1990-11-15 | 2030-11-15 | Wijdemeren |  | In Gebruik | 1 |  | Lightronics GFK 5148 | 20 | 1992-09-16 | 1992-09-16 | 1992-09-16 | 2012-09-16 | Wijdemeren |  |  | 0 | In Gebruik | Nee | 0 | Nee | 0 | 0 |  |  | EVSA | 20 | 1992-09-16 | 1992-09-16 | 1992-09-16 | 2012-09-16 | Wijdemeren |  | In Gebruik | 2 | 0 | Nee |  |  | TLD 18w | 17000 | 2020-01-20 | 2020-01-20 | 2020-01-20 | 2024-01-02 | Wijdemeren |  | AAN OV /UIT OV (N1) | In Gebruik | G13 | TLD |  | 18 | 0 | 0
Loosdrecht | Wijk 03 Loosdrecht | Oud Loosdrecht | Drie Kampjes |  | 75724 | Lichtmast | BIJ NR.5 |  |  | Wijdemeren | POINT | 134465.18 | 468858 | Nee | In Gebruik | OVL Mast |  |  | conis_paalt_staal_4_verzi_groen | 40 | 1990-11-15 | 1990-11-15 | 1990-11-15 | 2030-11-15 | Wijdemeren |  | In Gebruik | 1 |  | Lightronics GFK 5148 | 20 | 1990-11-15 | 1990-11-15 | 1990-11-15 | 2010-11-15 | Wijdemeren |  |  | 0 | In Gebruik | Nee | 0 | Nee | 0 | 0 |  |  | EVSA | 20 | 1990-11-15 | 1990-11-15 | 1990-11-15 | 2010-11-15 | Wijdemeren |  | In Gebruik | 2 | 0 | Nee |  |  | TLD 18w | 17000 | 2020-01-20 | 2020-01-20 | 2020-01-20 | 2024-01-02 | Wijdemeren |  | AAN OV /UIT OV (N1) | In Gebruik | G13 | TLD |  | 18 | 0 | 0
Loosdrecht | Wijk 03 Loosdrecht | Oud Loosdrecht | Drie Kampjes |  | 75725 | Lichtmast | BIJ NR.7 |  |  | Wijdemeren | POINT | 134449.95 | 468861.39 | Nee | In Gebruik | OVL Mast |  |  | conis_paalt_staal_4_verzi_groen | 40 | 1990-11-15 | 1990-11-15 | 1990-11-15 | 2030-11-15 | Wijdemeren |  | In Gebruik | 1 |  | Lightronics GFK 5148 | 20 | 1990-11-15 | 1990-11-15 | 1990-11-15 | 2010-11-15 | Wijdemeren |  |  | 0 | In Gebruik | Nee | 0 | Nee | 0 | 0 |  |  | EVSA | 20 | 1990-11-15 | 1990-11-15 | 1990-11-15 | 2010-11-15 | Wijdemeren |  | In Gebruik | 2 | 0 | Nee |  |  | TLD 18w | 17000 | 2019-11-05 | 2019-11-05 | 2019-11-05 | 2023-10-15 | Wijdemeren |  | AAN OV /UIT OV (N1) | In Gebruik | G13 | TLD |  | 18 | 0 | 0
Loosdrecht | Wijk 03 Loosdrecht | Oud Loosdrecht | Bleekveld |  | 75726 | Lichtmast | 3E MAST RECHTS VAN NR.2 |  |  | Wijdemeren | POINT | 134499.85 | 468805.76 | Nee | In Gebruik | OVL Mast |  |  | conis_paalt_staal_4_verzi_groen | 40 | 1990-11-15 | 1990-11-15 | 1990-11-15 | 2030-11-15 | Wijdemeren |  | In Gebruik | 1 |  | Lightronics GFK 5148 | 20 | 1990-11-15 | 1990-11-15 | 1990-11-15 | 2010-11-15 | Wijdemeren |  |  | 0 | In Gebruik | Nee | 0 | Nee | 0 | 0 |  |  | EVSA | 20 | 1990-11-15 | 1990-11-15 | 1990-11-15 | 2010-11-15 | Wijdemeren |  | In Gebruik | 2 | 0 | Nee |  |  | TLD 18w | 17000 | 2022-06-13 | 2022-06-13 | 2022-06-13 | 2026-05-07 | Wijdemeren |  | AAN OV /UIT OV (N1) | In Gebruik | G13 | TLD |  | 18 | 0 | 0
Loosdrecht | Wijk 03 Loosdrecht | Oud Loosdrecht | Bleekveld |  | 75727 | Lichtmast | 2E MAST RECHTS VAN NR.2 |  |  | Wijdemeren | POINT | 134501.03 | 468815.28 | Nee | In Gebruik | OVL Mast |  |  | conis_paalt_staal_4_verzi_groen | 40 | 1990-11-15 | 1990-11-15 | 1990-11-15 | 2030-11-15 | Wijdemeren |  | In Gebruik | 1 |  | Lightronics GFK 5148 | 20 | 1990-11-15 | 1990-11-15 | 1990-11-15 | 2010-11-15 | Wijdemeren |  |  | 0 | In Gebruik | Nee | 0 | Nee | 0 | 0 |  |  | EVSA | 20 | 1990-11-15 | 1990-11-15 | 1990-11-15 | 2010-11-15 | Wijdemeren |  | In Gebruik | 2 | 0 | Nee |  |  | TLD 18w | 17000 | 2020-01-20 | 2020-01-20 | 2020-01-20 | 2024-01-02 | Wijdemeren |  | AAN OV /UIT OV (N1) | In Gebruik | G13 | TLD |  | 18 | 0 | 0
Loosdrecht | Wijk 03 Loosdrecht | Oud Loosdrecht | Bleekveld |  | 75728 | Lichtmast | 1E MAST RECHTS VAN NR.2 |  |  | Wijdemeren | POINT | 134502.53 | 468824.97 | Nee | In Gebruik | OVL Mast |  |  | conis_paalt_staal_4_verzi_groen | 40 | 1990-11-15 | 1990-11-15 | 1990-11-15 | 2030-11-15 | Wijdemeren |  | In Gebruik | 1 |  | Lightronics GFK 5148 | 20 | 2006-01-05 | 2006-01-05 | 2006-01-05 | 2026-01-05 | Wijdemeren |  |  | 0 | In Gebruik | Nee | 0 | Nee | 0 | 0 |  |  | EVSA | 20 | 2006-01-05 | 2006-01-05 | 2006-01-05 | 2026-01-05 | Wijdemeren |  | In Gebruik | 2 | 0 | Nee |  |  | TLD 18w | 17000 | 2020-01-20 | 2020-01-20 | 2020-01-20 | 2024-01-02 | Wijdemeren |  | AAN OV /UIT OV (N1) | In Gebruik | G13 | TLD |  | 18 | 0 | 0
Loosdrecht | Wijk 03 Loosdrecht | Oud Loosdrecht | Bleekveld |  | 75729 | Lichtmast | BIJ NR.4 |  |  | Wijdemeren | POINT | 134505.18 | 468840.87 | Nee | In Gebruik | OVL Mast |  |  | conis_paalt_staal_4_verzi_groen | 40 | 1990-11-15 | 1990-11-15 | 1990-11-15 | 2030-11-15 | Wijdemeren |  | In Gebruik | 1 |  | Lightronics GFK 5148 | 20 | 1990-11-15 | 1990-11-15 | 1990-11-15 | 2010-11-15 | Wijdemeren |  |  | 0 | In Gebruik | Nee | 0 | Nee | 0 | 0 |  |  | EVSA | 20 | 1990-11-15 | 1990-11-15 | 1990-11-15 | 2010-11-15 | Wijdemeren |  | In Gebruik | 2 | 0 | Nee |  |  | TLD 18w | 17000 | 2022-12-13 | 2022-12-13 | 2022-12-13 | 2026-11-24 | Wijdemeren |  | AAN OV /UIT OV (N1) | In Gebruik | G13 | TLD |  | 18 | 0 | 0
Loosdrecht | Wijk 03 Loosdrecht | Oud Loosdrecht | De Zodde |  | 76833 | Lichtmast | TO NR.6 |  |  | Wijdemeren | POINT | 136242.31 | 468985.69 | Nee | In Gebruik | OVL Mast |  |  | verjo_enkel_staal_6_verzi_groen | 40 | 1991-07-01 | 1991-07-01 | 1991-07-01 | 2031-07-01 | Wijdemeren |  | In Gebruik | 1 |  | Iris 2551 | 20 | 2011-04-22 | 2011-04-22 | 2011-04-22 | 2031-04-22 | Wijdemeren |  |  | 0 | In Gebruik | Nee | 0 | Nee | 0 | 0 |  |  | EVSA | 20 | 2011-04-22 | 2011-04-22 | 2011-04-22 | 2031-04-22 | Wijdemeren |  | In Gebruik | 2 | 0 | Nee |  |  | PLL 36w | 14000 | 2011-04-22 | 2011-04-22 | 2011-04-22 | 2014-08-28 | Wijdemeren |  | AAN OV /UIT OV (N1) | In Gebruik | 2G11 | PLL |  | 36 | 0 | 0
Loosdrecht | Wijk 03 Loosdrecht | Oud Loosdrecht | De Zodde |  | 76834 | Lichtmast | TO NR.6 |  |  | Wijdemeren | POINT | 136254.34 | 469011.76 | Nee | In Gebruik | OVL Mast |  |  | verjo_enkel_staal_6_verzi_groen | 40 | 1991-07-01 | 1991-07-01 | 1991-07-01 | 2031-07-01 | Wijdemeren |  | In Gebruik | 1 |  | Iris 2551 | 20 | 2011-04-22 | 2011-04-22 | 2011-04-22 | 2031-04-22 | Wijdemeren |  |  | 0 | In Gebruik | Nee | 0 | Nee | 0 | 0 |  |  | EVSA | 20 | 2011-04-22 | 2011-04-22 | 2011-04-22 | 2031-04-22 | Wijdemeren |  | In Gebruik | 2 | 0 | Nee |  |  | PLL 36w | 14000 | 2011-04-22 | 2011-04-22 | 2011-04-22 | 2014-08-28 | Wijdemeren |  | AAN OV /UIT OV (N1) | In Gebruik | 2G11 | PLL |  | 36 | 0 | 0
Loosdrecht | Wijk 03 Loosdrecht | Oud Loosdrecht | De Zodde |  | 76835 | Lichtmast | TO NR.8 |  |  | Wijdemeren | POINT | 136268.96 | 469042.22 | Nee | In Gebruik | OVL Mast |  |  | verjo_enkel_staal_6_verzi_groen | 40 | 1991-07-01 | 1991-07-01 | 1991-07-01 | 2031-07-01 | Wijdemeren |  | In Gebruik | 1 |  | Iris 2551 | 20 | 2011-04-22 | 2011-04-22 | 2011-04-22 | 2031-04-22 | Wijdemeren |  |  | 0 | In Gebruik | Nee | 0 | Nee | 0 | 0 |  |  | EVSA | 20 | 2011-04-22 | 2011-04-22 | 2011-04-22 | 2031-04-22 | Wijdemeren |  | In Gebruik | 2 | 0 | Nee |  |  | PLL 36w | 14000 | 2022-12-13 | 2022-12-13 | 2022-12-13 | 2026-02-15 | Wijdemeren |  | AAN OV /UIT OV (N1) | In Gebruik | 2G11 | PLL |  | 36 | 0 | 0
Loosdrecht | Wijk 03 Loosdrecht | Oud Loosdrecht | De Zodde |  | 76836 | Lichtmast | NAAST NR.8 |  |  | Wijdemeren | POINT | 136272.44 | 469070.99 | Nee | In Gebruik | OVL Mast |  |  | verjo_enkel_staal_6_verzi_groen | 40 | 1991-07-01 | 1991-07-01 | 1991-07-01 | 2031-07-01 | Wijdemeren |  | In Gebruik | 1 |  | Iris 2551 | 20 | 2011-04-22 | 2011-04-22 | 2011-04-22 | 2031-04-22 | Wijdemeren |  |  | 0 | In Gebruik | Nee | 0 | Nee | 0 | 0 |  |  | EVSA | 20 | 2011-04-22 | 2011-04-22 | 2011-04-22 | 2031-04-22 | Wijdemeren |  | In Gebruik | 2 | 0 | Nee |  |  | PLL 36w | 14000 | 2022-10-24 | 2022-10-24 | 2022-10-24 | 2025-12-28 | Wijdemeren |  | AAN OV /UIT OV (N1) | In Gebruik | 2G11 | PLL |  | 36 | 0 | 0
Loosdrecht | Wijk 03 Loosdrecht | Oud Loosdrecht | De Zodde |  | 76837 | Lichtmast | 2E MAST VANAF NR.8 |  |  | Wijdemeren | POINT | 136306.03 | 469080.93 | Nee | In Gebruik | OVL Mast |  |  | verjo_enkel_staal_6_verzi_groen | 40 | 1991-07-01 | 1991-07-01 | 1991-07-01 | 2031-07-01 | Wijdemeren |  | In Gebruik | 1 |  | Iris 2551 | 20 | 2011-04-22 | 2011-04-22 | 2011-04-22 | 2031-04-22 | Wijdemeren |  |  | 0 | In Gebruik | Nee | 0 | Nee | 0 | 0 |  |  | EVSA | 20 | 2011-04-22 | 2011-04-22 | 2011-04-22 | 2031-04-22 | Wijdemeren |  | In Gebruik | 2 | 0 | Nee |  |  | PLL 36w | 14000 | 2023-02-13 | 2023-02-13 | 2023-02-13 | 2026-05-17 | Wijdemeren |  | AAN OV /UIT OV (N1) | In Gebruik | 2G11 | PLL |  | 36 | 0 | 0
Loosdrecht | Wijk 03 Loosdrecht | Oud Loosdrecht | Oppad |  | 84278 | Lichtmast | EERSTE RECHT VOORBY 2 |  |  | Wijdemeren | POINT | 134421.81 | 468874.17 | Nee | In Gebruik | OVL Mast |  |  | conis_paalt_staal_4_verzi_groen | 40 | 1991-08-28 | 1991-08-28 | 1991-08-28 | 2031-08-28 | Wijdemeren |  | In Gebruik | 1 |  | Lightronics GFK 5148 | 20 | 1991-08-28 | 1991-08-28 | 1991-08-28 | 2011-08-28 | Wijdemeren |  |  | 0 | In Gebruik | Nee | 0 | Nee | 0 | 0 |  |  | EVSA | 20 | 1991-08-28 | 1991-08-28 | 1991-08-28 | 2011-08-28 | Wijdemeren |  | In Gebruik | 2 | 0 | Nee |  |  | TLD 18w | 17000 | 2017-07-01 | 2017-07-01 | 2017-07-01 | 2021-05-23 | Wijdemeren |  | AAN OV /UIT OV (N1) | In Gebruik | G13 | TLD |  | 18 | 0 | 0
Loosdrecht | Wijk 03 Loosdrecht | Oud Loosdrecht | Bleekveld |  | 110024 | Lichtmast | VOOR NR.44 |  |  | Wijdemeren | POINT | 134486.7 | 468925.02 | Nee | In Gebruik | OVL Mast |  |  | conis_paalt_staal_4_verzi_groen | 40 | 1991-07-02 | 1991-07-02 | 1991-07-02 | 2031-07-02 | Wijdemeren |  | In Gebruik | 1 |  | Lightronics GFK 5148 | 20 | 1991-07-02 | 1991-07-02 | 1991-07-02 | 2011-07-02 | Wijdemeren |  |  | 0 | In Gebruik | Nee | 0 | Nee | 0 | 0 |  |  | EVSA | 20 | 1991-07-02 | 1991-07-02 | 1991-07-02 | 2011-07-02 | Wijdemeren |  | In Gebruik | 2 | 0 | Nee |  |  | TLD 18w | 17000 | 2021-02-01 | 2021-02-01 | 2021-02-01 | 2025-01-14 | Wijdemeren |  | AAN OV /UIT OV (N1) | In Gebruik | G13 | TLD |  | 18 | 0 | 0
Loosdrecht | Wijk 03 Loosdrecht | Oud Loosdrecht | Bleekveld |  | 110025 | Lichtmast | VOOR NR.40 |  |  | Wijdemeren | POINT | 134502.57 | 468918.28 | Nee | In Gebruik | OVL Mast |  |  | conis_paalt_staal_4_verzi_groen | 40 | 1991-07-02 | 1991-07-02 | 1991-07-02 | 2031-07-02 | Wijdemeren |  | In Gebruik | 1 |  | Lightronics GFK 5148 | 20 | 1991-07-02 | 1991-07-02 | 1991-07-02 | 2011-07-02 | Wijdemeren |  |  | 0 | In Gebruik | Nee | 0 | Nee | 0 | 0 |  |  | EVSA | 20 | 1991-07-02 | 1991-07-02 | 1991-07-02 | 2011-07-02 | Wijdemeren |  | In Gebruik | 2 | 0 | Nee |  |  | TLD 18w | 17000 | 2020-03-09 | 2020-03-09 | 2020-03-09 | 2024-02-17 | Wijdemeren |  | AAN OV /UIT OV (N1) | In Gebruik | G13 | TLD |  | 18 | 0 | 0
Loosdrecht | Wijk 03 Loosdrecht | Oud Loosdrecht | Bleekveld |  | 110026 | Lichtmast | VOOR NR.38 |  |  | Wijdemeren | POINT | 134516.28 | 468910.91 | Nee | In Gebruik | OVL Mast |  |  | conis_paalt_staal_4_verzi_groen | 40 | 2021-08-26 | 2021-08-26 | 2021-08-26 | 2061-08-26 | Wijdemeren |  | In Gebruik | 1 |  | Lightronics GFK 5148 | 20 | 1991-07-02 | 1991-07-02 | 2021-08-26 | 2011-07-02 | Wijdemeren |  |  | 0 | In Gebruik | Nee | 0 | Nee | 0 | 0 |  |  | EVSA | 20 | 1991-07-02 | 1991-07-02 | 2021-08-26 | 2011-07-02 | Wijdemeren |  | In Gebruik | 2 | 0 | Nee |  |  | TLD 18w | 17000 | 2019-11-25 | 2019-11-25 | 2021-08-26 | 2023-11-06 | Wijdemeren |  | AAN OV /UIT OV (N1) | In Gebruik | G13 | TLD |  | 18 | 0 | 0
Loosdrecht | Wijk 03 Loosdrecht | Oud Loosdrecht | Bleekveld |  | 110027 | Lichtmast | TO NR.34 |  |  | Wijdemeren | POINT | 134527.21 | 468927.18 | Nee | In Gebruik | OVL Mast |  |  | conis_paalt_staal_4_verzi_groen | 40 | 1991-07-02 | 1991-07-02 | 1991-07-02 | 2031-07-02 | Wijdemeren |  | In Gebruik | 1 |  | Lightronics GFK 5148 | 20 | 1991-07-02 | 1991-07-02 | 1991-07-02 | 2011-07-02 | Wijdemeren |  |  | 0 | In Gebruik | Nee | 0 | Nee | 0 | 0 |  |  | EVSA | 20 | 1991-07-02 | 1991-07-02 | 1991-07-02 | 2011-07-02 | Wijdemeren |  | In Gebruik | 2 | 0 | Nee |  |  | TLD 18w | 17000 | 2019-11-25 | 2019-11-25 | 2019-11-25 | 2023-11-06 | Wijdemeren |  | AAN OV /UIT OV (N1) | In Gebruik | G13 | TLD |  | 18 | 0 | 0
Loosdrecht | Wijk 03 Loosdrecht | Oud Loosdrecht | Bleekveld |  | 110028 | Lichtmast | TO NR.26 |  |  | Wijdemeren | POINT | 134518.77 | 468899.37 | Nee | In Gebruik | OVL Mast |  |  | conis_paalt_staal_4_verzi_groen | 40 | 1991-07-02 | 1991-07-02 | 1991-07-02 | 2031-07-02 | Wijdemeren |  | In Gebruik | 1 |  | Lightronics GFK 5148 | 20 | 1991-07-02 | 1991-07-02 | 1991-07-02 | 2011-07-02 | Wijdemeren |  |  | 0 | In Gebruik | Nee | 0 | Nee | 0 | 0 |  |  | EVSA | 20 | 1991-07-02 | 1991-07-02 | 1991-07-02 | 2011-07-02 | Wijdemeren |  | In Gebruik | 2 | 0 | Nee |  |  | TLD 18w | 17000 | 2020-01-08 | 2020-01-08 | 2020-01-08 | 2023-12-20 | Wijdemeren |  | AAN OV /UIT OV (N1) | In Gebruik | G13 | TLD |  | 18 | 0 | 0
Loosdrecht | Wijk 03 Loosdrecht | Oud Loosdrecht | s-Gravelandsevaartweg |  | 119232 | Lichtmast | 23/E LINKS V.A. OUD LOOSDRECHTSEDIJK |  |  | Wijdemeren | POINT | 136524.7 | 469479.76 | Nee | In Gebruik | OVL Mast |  |  | verjo_enkel_staal_6_verzi_groen | 40 | 2005-10-06 | 2005-10-06 | 2005-10-06 | 2045-10-06 | Wijdemeren |  | In Gebruik | 1 |  | Iris 2551 | 20 | 2011-04-22 | 2011-04-22 | 2011-04-22 | 2031-04-22 | Wijdemeren |  |  | 0 | In Gebruik | Nee | 0 | Nee | 0 | 0 |  |  | EVSA | 20 | 2011-04-22 | 2011-04-22 | 2011-04-22 | 2031-04-22 | Wijdemeren |  | In Gebruik | 2 | 0 | Nee |  |  | PLL 36w | 14000 | 2011-04-22 | 2011-04-22 | 2011-04-22 | 2014-08-28 | Wijdemeren |  | AAN OV /UIT OV (N1) | In Gebruik | 2G11 | PLL |  | 36 | 0 | 0
Loosdrecht | Wijk 03 Loosdrecht | Oud Loosdrecht | De Zodde |  | 130265 | Lichtmast | TO NR 1 |  |  | Wijdemeren | POINT | 136228.76 | 468958.98 | Nee | In Gebruik | OVL Mast |  |  | verjo_enkel_staal_6_verzi_groen | 40 | 1994-05-27 | 1994-05-27 | 1994-05-27 | 2034-05-27 | Wijdemeren |  | In Gebruik | 1 |  | Iris 2551 | 20 | 2011-04-22 | 2011-04-22 | 2011-04-22 | 2031-04-22 | Wijdemeren |  |  | 0 | In Gebruik | Nee | 0 | Nee | 0 | 0 |  |  | EVSA | 20 | 2011-04-22 | 2011-04-22 | 2011-04-22 | 2031-04-22 | Wijdemeren |  | In Gebruik | 2 | 0 | Nee |  |  | PLL 36w | 14000 | 2022-04-25 | 2022-04-25 | 2022-04-25 | 2025-08-30 | Wijdemeren |  | AAN OV /UIT OV (N1) | In Gebruik | 2G11 | PLL |  | 36 | 0 | 0
Loosdrecht | Wijk 03 Loosdrecht | Oud Loosdrecht | De Zodde |  | 130346 | Lichtmast | BIJ NR 2 TER HOOGTE VAN MSR PARKEERPLAATS |  |  | Wijdemeren | POINT | 136156.8 | 468856.92 | Nee | In Gebruik | OVL Mast |  |  | conis_paalt_staal_4_verzi_groen | 40 | 1994-08-25 | 1994-08-25 | 1994-08-25 | 2034-08-25 | Wijdemeren |  | In Gebruik | 1 |  | Lightronics GFK 5148 | 20 | 1994-08-25 | 1994-08-25 | 1994-08-25 | 2014-08-25 | Wijdemeren |  |  | 0 | In Gebruik | Nee | 0 | Nee | 0 | 0 |  |  | EVSA | 20 | 1994-08-25 | 1994-08-25 | 1994-08-25 | 2014-08-25 | Wijdemeren |  | In Gebruik | 2 | 0 | Nee |  |  | TLD 18w | 17000 | 2004-11-01 | 2004-11-01 | 2004-11-01 | 2008-10-12 | Wijdemeren |  | AAN OV /UIT OV (N1) | In Gebruik | G13 | TLD |  | 18 | 0 | 0
Loosdrecht | Wijk 03 Loosdrecht | Oud Loosdrecht | De Zodde |  | 130347 | Lichtmast | BY RN 2 |  |  | Wijdemeren | POINT | 136163.14 | 468870.17 | Nee | In Gebruik | OVL Mast |  |  | conis_paalt_staal_4_verzi_groen | 40 | 1994-08-25 | 1994-08-25 | 1994-08-25 | 2034-08-25 | Wijdemeren |  | In Gebruik | 1 |  | Lightronics GFK 5148 | 20 | 1994-08-25 | 1994-08-25 | 1994-08-25 | 2014-08-25 | Wijdemeren |  |  | 0 | In Gebruik | Nee | 0 | Nee | 0 | 0 |  |  | EVSA | 20 | 1994-08-25 | 1994-08-25 | 1994-08-25 | 2014-08-25 | Wijdemeren |  | In Gebruik | 2 | 0 | Nee |  |  | TLD 18w | 17000 | 2004-11-01 | 2004-11-01 | 2004-11-01 | 2008-10-12 | Wijdemeren |  | AAN OV /UIT OV (N1) | In Gebruik | G13 | TLD |  | 18 | 0 | 0
Loosdrecht | Wijk 03 Loosdrecht | Oud Loosdrecht | s-Gravelandsevaartweg |  | 130800 | Lichtmast | 4E LM VANAF INFOBORD |  |  | Wijdemeren | POINT | 136505.05 | 469441.57 | Nee | In Gebruik | OVL Mast |  |  | verjo_enkel_staal_6_verzi_groen | 40 | 2007-03-12 | 2007-03-12 | 2007-03-12 | 2047-03-12 | Wijdemeren |  | In Gebruik | 1 |  | Iris 2551 | 20 | 2011-04-22 | 2011-04-22 | 2011-04-22 | 2031-04-22 | Wijdemeren |  |  | 0 | In Gebruik | Nee | 0 | Nee | 0 | 0 |  |  | EVSA | 20 | 2011-04-22 | 2011-04-22 | 2011-04-22 | 2031-04-22 | Wijdemeren |  | In Gebruik | 2 | 0 | Nee |  |  | PLL 36w | 14000 | 2022-10-03 | 2022-10-03 | 2022-10-03 | 2025-12-09 | Wijdemeren |  | AAN OV /UIT OV (N1) | In Gebruik | 2G11 | PLL |  | 36 | 0 | 0
Loosdrecht | Wijk 03 Loosdrecht | Oud Loosdrecht | s-Gravelandsevaartweg |  | 130828 | Lichtmast | 3E RECHTS VANAF OUD LOOSDRECHTSEDIJK OT |  |  | Wijdemeren | POINT | 136663.88 | 469699.36 | Nee | In Gebruik | OVL Mast |  |  | verjo_enkel_staal_6_verzi_groen | 40 | 1995-09-19 | 1995-09-19 | 1995-09-19 | 2035-09-19 | Wijdemeren |  | In Gebruik | 1 |  | Iris 2551 | 20 | 2011-04-22 | 2011-04-22 | 2011-04-22 | 2031-04-22 | Wijdemeren |  |  | 0 | In Gebruik | Nee | 0 | Nee | 0 | 0 |  |  | EVSA | 20 | 2011-04-22 | 2011-04-22 | 2011-04-22 | 2031-04-22 | Wijdemeren |  | In Gebruik | 2 | 0 | Nee |  |  | PLL 36w | 14000 | 2011-04-22 | 2011-04-22 | 2011-04-22 | 2014-08-28 | Wijdemeren |  | AAN OV /UIT OV (N1) | In Gebruik | 2G11 | PLL |  | 36 | 0 | 0
Loosdrecht | Wijk 03 Loosdrecht | Oud Loosdrecht | s-Gravelandsevaartweg |  | 130900 | Lichtmast | 20E MAST VANAF OUD LOOSDRECHTSEDIJK |  |  | Wijdemeren | POINT | 136466.56 | 469364.47 | Nee | In Gebruik | OVL Mast |  |  | verjo_enkel_staal_6_verzi_groen | 40 | 1995-10-10 | 1995-10-10 | 1995-10-10 | 2035-10-10 | Wijdemeren |  | In Gebruik | 1 |  | Philips XGS 201 | 20 | 1980-12-31 | 1980-12-31 | 1995-10-10 | 2000-12-31 | Wijdemeren |  |  | 0 | In Gebruik | Nee | 0 | Nee | 0 | 0 |  |  | EVSA | 20 | 1980-12-31 | 1980-12-31 | 1995-10-10 | 2000-12-31 | Wijdemeren |  | In Gebruik | 2 | 0 | Nee |  |  | SOX 36w | 12000 | 2004-10-01 | 2004-10-01 | 2004-10-01 | 2007-06-20 | Wijdemeren |  | AAN OV /UIT OV (N1) | In Gebruik | BY22D | SOX |  | 36 | 0 | 0
Loosdrecht | Wijk 03 Loosdrecht | Oud Loosdrecht | Drie Kampjes |  | 132562 | Lichtmast | BIJ NR 1 |  |  | Wijdemeren | POINT | 134493.63 | 468850.94 | Nee | In Gebruik | OVL Mast |  |  | conis_paalt_staal_4_verzi_groen | 40 | 2008-07-25 | 2008-07-25 | 2008-07-25 | 2048-07-25 | Wijdemeren |  | In Gebruik | 1 |  | Lightronics GFK 5148 | 20 | 2008-07-25 | 2008-07-25 | 2008-07-25 | 2028-07-25 | Wijdemeren |  |  | 0 | In Gebruik | Nee | 0 | Nee | 0 | 0 |  |  | EVSA | 20 | 2008-07-25 | 2008-07-25 | 2008-07-25 | 2028-07-25 | Wijdemeren |  | In Gebruik | 2 | 0 | Nee |  |  | TLD 18w | 17000 | 2017-07-01 | 2017-07-01 | 2017-07-01 | 2021-05-23 | Wijdemeren |  | AAN OV /UIT OV (N1) | In Gebruik | G13 | TLD |  | 18 | 0 | 0
Loosdrecht | Wijk 03 Loosdrecht | Oud Loosdrecht | De Zodde |  | 132917 | Lichtmast | BIJ NR 2 |  |  | Wijdemeren | POINT | 136150.82 | 468845.48 | Nee | In Gebruik | OVL Mast |  |  | conis_paalt_staal_4_verzi_groen | 40 | 2006-05-15 | 2006-05-15 | 2006-05-15 | 2046-05-15 | Wijdemeren |  | In Gebruik | 1 |  | Philips CPS 200 | 20 | 2010-11-24 | 2010-11-24 | 2010-11-24 | 2030-11-24 | Wijdemeren |  |  | 0 | In Gebruik | Nee | 0 | Nee | 0 | 0 |  |  | EVSA | 20 | 2010-11-24 | 2010-11-24 | 2010-11-24 | 2030-11-24 | Wijdemeren |  | In Gebruik | 2 | 0 | Nee |  |  | PLL 24w | 14000 | 2010-11-24 | 2010-11-24 | 2010-11-24 | 2014-01-25 | Wijdemeren |  | AAN OV /UIT OV (N1) | In Gebruik | 2G11 | PLL |  | 24 | 0 | 0
Loosdrecht | Wijk 03 Loosdrecht | Oud Loosdrecht | Horndijk |  | 136088 | Lichtmast | NST NR 2 OP PARKEERPLAATS |  |  | Wijdemeren | POINT | 133208.69 | 468887.02 | Nee | In Gebruik | OVL Mast |  |  | verjo_enkel_staal_6_verzi_groen | 40 | 1996-11-04 | 1996-11-04 | 1996-11-04 | 2036-11-04 | Wijdemeren |  | In Gebruik |  |  | Lightronics BRISA | 20 | 2021-06-22 | 2021-06-22 | 2021-06-22 | 2041-06-22 | Wijdemeren |  |  | 0 | In Gebruik | Nee | 0 | Ja | 0 | 0 |  |  | Xitanium 40watt LED Driver | 15 | 2021-06-22 | 2021-06-22 | 2021-06-22 | 2036-06-22 | Wijdemeren |  | In Gebruik | 40 | 0 | Ja | [20 empty] | LED2WELL 1800 lumen code LC-N | 100000 | 2021-06-22 | 2021-06-22 | 2021-06-22 | 2044-09-04 | Wijdemeren |  | 3a |  | In Gebruik | LED |  |  |  | 13.2 | 1800 | 0 | 16
Loosdrecht | Wijk 03 Loosdrecht | Oud Loosdrecht | Horndijk |  | 136089 | Lichtmast | NST NR 4A OP PARKEERPLAATS |  |  | Wijdemeren | POINT | 133215.25 | 468908.82 | Nee | In Gebruik | OVL Mast |  |  | verjo_enkel_staal_6_verzi_groen | 40 | 1996-11-04 | 1996-11-04 | 1996-11-04 | 2036-11-04 | Wijdemeren |  | In Gebruik |  |  | Schreder Aresa | 20 | 2021-06-22 | 2021-06-22 | 2021-06-22 | 2041-06-22 | Wijdemeren |  |  | 0 | In Gebruik | Nee | 0 | Ja | 19 | 1800 |  |  | Xitanium 40watt LED Driver | 15 | 2021-06-22 | 2021-06-22 | 2021-06-22 | 2036-06-22 | Wijdemeren |  | In Gebruik | 40 | 0 | Ja | [20 empty] | LED2WELL 1800 lumen code LC-N | 100000 | 2021-06-22 | 2021-06-22 | 2021-06-22 | 2044-09-04 | Wijdemeren |  | 3a |  | In Gebruik | LED |  |  |  | 13.2 | 1800 | 0 | 16
Loosdrecht | Wijk 03 Loosdrecht | Oud Loosdrecht | De Zodde |  | 145822 | Lichtmast | 1E MAST VANAF S GRAVELANDSEVAARTWEG |  |  | Wijdemeren | POINT | 136195.98 | 468957.22 | Nee | In Gebruik | OVL Mast |  |  | verjo_enkel_staal_6_verzi_groen | 40 | 1999-03-10 | 1999-03-10 | 1999-03-10 | 2039-03-10 | Wijdemeren |  | In Gebruik | 1 |  | Iris 2551 | 20 | 2011-04-22 | 2011-04-22 | 2011-04-22 | 2031-04-22 | Wijdemeren |  |  | 0 | In Gebruik | Nee | 0 | Nee | 0 | 0 | [13 empty] | Nee
Loosdrecht | Wijk 03 Loosdrecht | Oud Loosdrecht | Oud-Loosdrechtsedijk |  | 161480 | Lichtmast | VOOR NR 291 |  |  | Wijdemeren | POINT | 133207.98 | 468816.49 | Nee | In Gebruik | OVL Mast |  |  | verjo_enkel_staal_8_verzi_zwart | 40 | 2001-07-04 | 2001-07-04 | 2001-07-04 | 2041-07-04 | Wijdemeren |  | In Gebruik | 1 |  | Lightronics MAK | 20 | 2020-12-31 | 2020-12-31 | 2020-12-31 |  | Wijdemeren |  |  | 0 | In Gebruik | Nee | 0 | Nee | 0 | 0 |  |  | Xitanium 40watt LED Driver | 15 | 2020-12-31 | 2020-12-31 | 2020-12-31 |  | Wijdemeren |  | In Gebruik | 40 | 0 | Ja | [20 empty] | led 50w | 85000 | 2020-12-31 | 2020-12-31 | 2020-12-31 |  | Wijdemeren |  | 3a |  | In Gebruik | LED | led |  |  | 50 | 0 | 0 | 0
Loosdrecht | Wijk 03 Loosdrecht | Oud Loosdrecht | Oud-Loosdrechtsedijk |  | 161488 | Lichtmast | VOOR NR 287 |  |  | Wijdemeren | POINT | 133238.35 | 468811.89 | Nee | In Gebruik | OVL Mast |  |  | verjo_enkel_staal_8_verzi_zwart | 40 | 2001-07-04 | 2001-07-04 | 2001-07-04 | 2041-07-04 | Wijdemeren |  | In Gebruik | 1 |  | Lightronics MAK | 20 | 2020-12-31 | 2020-12-31 | 2020-12-31 |  | Wijdemeren |  |  | 0 | In Gebruik | Nee | 0 | Nee | 0 | 0 |  |  | Xitanium 40watt LED Driver | 15 | 2020-12-31 | 2020-12-31 | 2020-12-31 |  | Wijdemeren |  | In Gebruik | 40 | 0 | Ja | [20 empty] | led 50w | 85000 | 2020-12-31 | 2020-12-31 | 2020-12-31 |  | Wijdemeren |  | 3a |  | In Gebruik | LED | led |  |  | 50 | 0 | 0 | 0
Loosdrecht | Wijk 03 Loosdrecht | Oud Loosdrecht | Oud-Loosdrechtsedijk |  | 161489 | Lichtmast | VOOR NR 286 |  |  | Wijdemeren | POINT | 133267.25 | 468820.93 | Nee | In Gebruik | OVL Mast |  |  | verjo_enkel_staal_8_verzi_zwart | 40 | 2001-07-04 | 2001-07-04 | 2001-07-04 | 2041-07-04 | Wijdemeren |  | In Gebruik | 1 |  | Lightronics MAK | 20 | 2020-12-31 | 2020-12-31 | 2020-12-31 | 2040-12-31 | Wijdemeren |  |  | 0 | In Gebruik | Nee | 0 | Nee | 0 | 0 |  |  | Xitanium 40watt LED Driver | 15 | 2020-12-31 | 2020-12-31 | 2020-12-31 | 2035-12-31 | Wijdemeren |  | In Gebruik | 40 | 0 | Ja | [20 empty] | led 50w | 85000 | 2020-12-31 | 2020-12-31 | 2020-12-31 | 2041-11-20 | Wijdemeren |  | 3a |  | In Gebruik | LED | led |  |  | 50 | 0 | 0 | 0
Loosdrecht | Wijk 03 Loosdrecht | Oud Loosdrecht | Oud-Loosdrechtsedijk |  | 161490 | Lichtmast | VOOR NR 277 |  |  | Wijdemeren | POINT | 133359.53 | 468809.93 | Nee | In Gebruik | OVL Mast |  |  | verjo_enkel_staal_8_verzi_zwart | 40 | 2001-07-04 | 2001-07-04 | 2001-07-04 | 2041-07-04 | Wijdemeren |  | In Gebruik | 1 |  | Lightronics MAK | 20 | 2020-12-31 | 2020-12-31 | 2020-12-31 |  | Wijdemeren |  |  | 0 | In Gebruik | Nee | 0 | Nee | 0 | 0 |  |  | Xitanium 40watt LED Driver | 15 | 2020-12-31 | 2020-12-31 | 2020-12-31 |  | Wijdemeren |  | In Gebruik | 40 | 0 | Ja | [20 empty] | led 50w | 85000 | 2020-12-31 | 2020-12-31 | 2020-12-31 |  | Wijdemeren |  | 3a |  | In Gebruik | LED | led |  |  | 50 | 0 | 0 | 0
Loosdrecht | Wijk 03 Loosdrecht | Oud Loosdrecht | Oud-Loosdrechtsedijk |  | 161492 | Lichtmast | VOOR NR 283 |  |  | Wijdemeren | POINT | 133297.56 | 468811.3 | Nee | In Gebruik | OVL Mast |  |  | verjo_enkel_staal_8_verzi_zwart | 40 | 2001-07-04 | 2001-07-04 | 2001-07-04 | 2041-07-04 | Wijdemeren |  | In Gebruik | 1 |  | Lightronics MAK | 20 | 2020-12-31 | 2020-12-31 | 2020-12-31 |  | Wijdemeren |  |  | 0 | In Gebruik | Nee | 0 | Nee | 0 | 0 |  |  | Xitanium 40watt LED Driver | 15 | 2020-12-31 | 2020-12-31 | 2020-12-31 |  | Wijdemeren |  | In Gebruik | 40 | 0 | Ja | [20 empty] | led 50w | 85000 | 2020-12-31 | 2020-12-31 | 2020-12-31 |  | Wijdemeren |  | 3a |  | In Gebruik | LED | led |  |  | 50 | 0 | 0 | 0
Loosdrecht | Wijk 03 Loosdrecht | Oud Loosdrecht | Oud-Loosdrechtsedijk |  | 161494 | Lichtmast | VOOR NR 272 |  |  | Wijdemeren | POINT | 133381.89 | 468819.49 | Nee | In Gebruik | OVL Mast |  |  | verjo_enkel_staal_8_verzi_zwart | 40 | 2001-07-04 | 2001-07-04 | 2001-07-04 | 2041-07-04 | Wijdemeren |  | In Gebruik | 1 |  | Lightronics MAK | 20 | 2020-12-31 | 2020-12-31 | 2020-12-31 |  | Wijdemeren |  |  | 0 | In Gebruik | Nee | 0 | Nee | 0 | 0 |  |  | Xitanium 40watt LED Driver | 15 | 2020-12-31 | 2020-12-31 | 2020-12-31 |  | Wijdemeren |  | In Gebruik | 40 | 0 | Ja | [20 empty] | led 50w | 85000 | 2020-12-31 | 2020-12-31 | 2020-12-31 |  | Wijdemeren |  | 3a |  | In Gebruik | LED | led |  |  | 50 | 0 | 0 | 0
Loosdrecht | Wijk 03 Loosdrecht | Oud Loosdrecht | Oud-Loosdrechtsedijk |  | 161495 | Lichtmast | VOOR NR 269 - 271 |  |  | Wijdemeren | POINT | 133424.37 | 468807.49 | Nee | In Gebruik | OVL Mast |  |  | verjo_enkel_staal_8_verzi_zwart | 40 | 2001-07-04 | 2001-07-04 | 2001-07-04 | 2041-07-04 | Wijdemeren |  | In Gebruik | 1 |  | Lightronics MAK | 20 | 2020-12-31 | 2020-12-31 | 2020-12-31 |  | Wijdemeren |  |  | 0 | In Gebruik | Nee | 0 | Nee | 0 | 0 |  |  | Xitanium 40watt LED Driver | 15 | 2020-12-31 | 2020-12-31 | 2020-12-31 |  | Wijdemeren |  | In Gebruik | 40 | 0 | Ja | [20 empty] | led 50w | 85000 | 2020-12-31 | 2020-12-31 | 2020-12-31 |  | Wijdemeren |  | 3a |  | In Gebruik | LED | led |  |  | 50 | 0 | 0 | 0
Loosdrecht | Wijk 03 Loosdrecht | Oud Loosdrecht | Oud-Loosdrechtsedijk |  | 161496 | Lichtmast | VOOR NR 268 A |  |  | Wijdemeren | POINT | 133475.85 | 468805.91 | Nee | In Gebruik | OVL Mast |  |  | verjo_enkel_staal_8_verzi_zwart | 40 | 2001-07-04 | 2001-07-04 | 2001-07-04 | 2041-07-04 | Wijdemeren |  | In Gebruik | 1 |  | Lightronics MAK | 20 | 2020-12-31 | 2020-12-31 | 2020-12-31 |  | Wijdemeren |  |  | 0 | In Gebruik | Nee | 0 | Nee | 0 | 0 |  |  | Xitanium 40watt LED Driver | 15 | 2020-12-31 | 2020-12-31 | 2020-12-31 |  | Wijdemeren |  | In Gebruik | 40 | 0 | Ja | [20 empty] | led 50w | 85000 | 2020-12-31 | 2020-12-31 | 2020-12-31 |  | Wijdemeren |  | 3a |  | In Gebruik | LED | led |  |  | 50 | 0 | 0 | 0
Loosdrecht | Wijk 03 Loosdrecht | Oud Loosdrecht | Oud-Loosdrechtsedijk |  | 161497 | Lichtmast | VOOR NR 262 A |  |  | Wijdemeren | POINT | 133507.81 | 468815.32 | Nee | In Gebruik | OVL Mast |  |  | verjo_enkel_staal_8_verzi_zwart | 40 | 2001-07-04 | 2001-07-04 | 2001-07-04 | 2041-07-04 | Wijdemeren |  | In Gebruik | 1 |  | Lightronics MAK | 20 | 2020-12-31 | 2020-12-31 | 2020-12-31 |  | Wijdemeren |  |  | 0 | In Gebruik | Nee | 0 | Nee | 0 | 0 |  |  | Xitanium 40watt LED Driver | 15 | 2020-12-31 | 2020-12-31 | 2020-12-31 |  | Wijdemeren |  | In Gebruik | 40 | 0 | Ja | [20 empty] | led 50w | 85000 | 2020-12-31 | 2020-12-31 | 2020-12-31 |  | Wijdemeren |  | 3a |  | In Gebruik | LED | led |  |  | 50 | 0 | 0 | 0
Loosdrecht | Wijk 03 Loosdrecht | Oud Loosdrecht | Oud-Loosdrechtsedijk |  | 161498 | Lichtmast | TEGENOVER NR 262 |  |  | Wijdemeren | POINT | 133538.38 | 468803.14 | Nee | In Gebruik | OVL Mast |  |  | verjo_enkel_staal_8_verzi_zwart | 40 | 2001-07-04 | 2001-07-04 | 2001-07-04 | 2041-07-04 | Wijdemeren |  | In Gebruik | 1 |  | Lightronics MAK | 20 | 2020-12-31 | 2020-12-31 | 2020-12-31 |  | Wijdemeren |  |  | 0 | In Gebruik | Nee | 0 | Nee | 0 | 0 |  |  | Xitanium 40watt LED Driver | 15 | 2020-12-31 | 2020-12-31 | 2020-12-31 |  | Wijdemeren |  | In Gebruik | 40 | 0 | Ja | [20 empty] | led 50w | 85000 | 2020-12-31 | 2020-12-31 | 2020-12-31 |  | Wijdemeren |  | 3a |  | In Gebruik | LED | led |  |  | 50 | 0 | 0 | 0
Loosdrecht | Wijk 03 Loosdrecht | Oud Loosdrecht | Oud-Loosdrechtsedijk |  | 161499 | Lichtmast | VOOR NR 258 |  |  | Wijdemeren | POINT | 133568.79 | 468812.84 | Nee | In Gebruik | OVL Mast |  |  | verjo_enkel_staal_8_verzi_zwart | 40 | 2001-07-04 | 2001-07-04 | 2001-07-04 | 2041-07-04 | Wijdemeren |  | In Gebruik | 1 |  | Lightronics MAK | 20 | 2020-12-31 | 2020-12-31 | 2020-12-31 |  | Wijdemeren |  |  | 0 | In Gebruik | Nee | 0 | Nee | 0 | 0 |  |  | Xitanium 40watt LED Driver | 15 | 2020-12-31 | 2020-12-31 | 2020-12-31 |  | Wijdemeren |  | In Gebruik | 40 | 0 | Ja | [20 empty] | led 50w | 85000 | 2020-12-31 | 2020-12-31 | 2020-12-31 |  | Wijdemeren |  | 3a |  | In Gebruik | LED | led |  |  | 50 | 0 | 0 | 0
Loosdrecht | Wijk 03 Loosdrecht | Oud Loosdrecht | Oud-Loosdrechtsedijk |  | 161500 | Lichtmast | SCHUIN VOOR NR 249 |  |  | Wijdemeren | POINT | 133598.82 | 468800.57 | Nee | In Gebruik | OVL Mast |  |  | verjo_enkel_staal_8_verzi_zwart | 40 | 2001-07-04 | 2001-07-04 | 2001-07-04 | 2041-07-04 | Wijdemeren |  | In Gebruik | 1 |  | Lightronics MAK | 20 | 2020-12-31 | 2020-12-31 | 2020-12-31 |  | Wijdemeren |  |  | 0 | In Gebruik | Nee | 0 | Nee | 0 | 0 |  |  | Xitanium 40watt LED Driver | 15 | 2020-12-31 | 2020-12-31 | 2020-12-31 |  | Wijdemeren |  | In Gebruik | 40 | 0 | Ja | [20 empty] | led 50w | 85000 | 2020-12-31 | 2020-12-31 | 2020-12-31 |  | Wijdemeren |  | 3a |  | In Gebruik | LED | led |  |  | 50 | 0 | 0 | 0
Loosdrecht | Wijk 03 Loosdrecht | Oud Loosdrecht | Oud-Loosdrechtsedijk |  | 161676 | Lichtmast | VOOR NR 250 |  |  | Wijdemeren | POINT | 133629.04 | 468810.97 | Nee | In Gebruik | OVL Mast |  |  | verjo_enkel_staal_8_verzi_zwart | 40 | 2001-07-04 | 2001-07-04 | 2001-07-04 | 2041-07-04 | Wijdemeren |  | In Gebruik | 1 |  | Lightronics MAK | 20 | 2020-12-31 | 2020-12-31 | 2020-12-31 | 2040-12-31 | Wijdemeren |  |  | 0 | In Gebruik | Nee | 0 | Nee | 0 | 0 |  |  | Xitanium 40watt LED Driver | 15 | 2020-12-31 | 2020-12-31 | 2020-12-31 | 2035-12-31 | Wijdemeren |  | In Gebruik | 40 | 0 | Ja | [20 empty] | led 50w | 85000 | 2020-12-31 | 2020-12-31 | 2020-12-31 | 2041-11-20 | Wijdemeren |  | 3a |  | In Gebruik | LED | led |  |  | 50 | 0 | 0 | 0
Loosdrecht | Wijk 03 Loosdrecht | Oud Loosdrecht | Oud-Loosdrechtsedijk |  | 161677 | Lichtmast | VOOR NR 246 |  |  | Wijdemeren | POINT | 133659 | 468810.92 | Nee | In Gebruik | OVL Mast |  |  | verjo_enkel_staal_8_verzi_zwart | 40 | 2001-07-04 | 2001-07-04 | 2001-07-04 | 2041-07-04 | Wijdemeren |  | In Gebruik | 1 |  | Lightronics MAK | 20 | 2020-12-31 | 2020-12-31 | 2020-12-31 |  | Wijdemeren |  |  | 0 | In Gebruik | Nee | 0 | Nee | 0 | 0 |  |  | Xitanium 40watt LED Driver | 15 | 2020-12-31 | 2020-12-31 | 2020-12-31 |  | Wijdemeren |  | In Gebruik | 40 | 0 | Ja | [20 empty] | led 50w | 85000 | 2020-12-31 | 2020-12-31 | 2020-12-31 |  | Wijdemeren |  | 3a |  | In Gebruik | LED | led |  |  | 50 | 0 | 0 | 0
Loosdrecht | Wijk 03 Loosdrecht | Oud Loosdrecht | Oud-Loosdrechtsedijk |  | 161678 | Lichtmast | VOOR NR 237 - 239 |  |  | Wijdemeren | POINT | 133715.36 | 468801.73 | Nee | In Gebruik | OVL Mast |  |  | verjo_enkel_staal_8_verzi_zwart | 40 | 2001-07-04 | 2001-07-04 | 2001-07-04 | 2041-07-04 | Wijdemeren |  | In Gebruik | 1 |  | Lightronics MAK | 20 | 2020-12-31 | 2020-12-31 | 2020-12-31 | 2040-12-31 | Wijdemeren |  |  | 0 | In Gebruik | Nee | 0 | Nee | 0 | 0 |  |  | Xitanium 40watt LED Driver | 15 | 2020-12-31 | 2020-12-31 | 2020-12-31 | 2035-12-31 | Wijdemeren |  | In Gebruik | 40 | 0 | Ja | [20 empty] | led 50w | 85000 | 2020-12-31 | 2020-12-31 | 2020-12-31 | 2041-11-20 | Wijdemeren |  | 3a |  | In Gebruik | LED | led |  |  | 50 | 0 | 0 | 0
Loosdrecht | Wijk 03 Loosdrecht | Oud Loosdrecht | Oud-Loosdrechtsedijk |  | 161679 | Lichtmast | TEGENOVER NR 45 |  |  | Wijdemeren | POINT | 134490.61 | 468786.47 | Nee | In Gebruik | OVL Mast |  |  | verjo_enkel_staal_8_verzi_zwart | 40 | 2001-07-04 | 2001-07-04 | 2001-07-04 | 2041-07-04 | Wijdemeren |  | In Gebruik | 1 |  | Lightronics MAK | 20 | 2020-12-31 | 2020-12-31 | 2020-12-31 | 2040-12-31 | Wijdemeren |  |  | 0 | In Gebruik | Nee | 0 | Nee | 0 | 0 |  |  | Xitanium 40watt LED Driver | 15 | 2020-12-31 | 2020-12-31 | 2020-12-31 | 2035-12-31 | Wijdemeren |  | In Gebruik | 40 | 0 | Ja | [20 empty] | led 50w | 85000 | 2020-12-31 | 2020-12-31 | 2020-12-31 | 2041-11-20 | Wijdemeren |  | 3a |  | In Gebruik | LED | led |  |  | 50 | 0 | 0 | 0
Loosdrecht | Wijk 03 Loosdrecht | Oud Loosdrecht | Oud-Loosdrechtsedijk |  | 161680 | Lichtmast | TEGENOVER NR 241 |  |  | Wijdemeren | POINT | 133685.61 | 468811.54 | Nee | In Gebruik | OVL Mast |  |  | verjo_enkel_staal_8_verzi_zwart | 40 | 2001-07-04 | 2001-07-04 | 2001-07-04 | 2041-07-04 | Wijdemeren |  | In Gebruik | 1 |  | Lightronics MAK | 20 | 2020-12-31 | 2020-12-31 | 2020-12-31 |  | Wijdemeren |  |  | 0 | In Gebruik | Nee | 0 | Nee | 0 | 0 |  |  | Xitanium 40watt LED Driver | 15 | 2020-12-31 | 2020-12-31 | 2020-12-31 |  | Wijdemeren |  | In Gebruik | 40 | 0 | Ja | [20 empty] | led 50w | 85000 | 2020-12-31 | 2020-12-31 | 2020-12-31 |  | Wijdemeren |  | 3a |  | In Gebruik | LED | led |  |  | 50 | 0 | 0 | 0
Loosdrecht | Wijk 03 Loosdrecht | Oud Loosdrecht | Oud-Loosdrechtsedijk |  | 161681 | Lichtmast | NABIJ NR 140 |  |  | Wijdemeren | POINT | 134485.33 | 468796.14 | Nee | In Gebruik | OVL Mast |  |  | verjo_enkel_staal_8_verzi_zwart | 40 | 2001-07-04 | 2001-07-04 | 2001-07-04 | 2041-07-04 | Wijdemeren |  | In Gebruik | 1 |  | Lightronics MAK | 20 | 2020-12-31 | 2020-12-31 | 2020-12-31 |  | Wijdemeren |  |  | 0 | In Gebruik | Nee | 0 | Nee | 0 | 0 |  |  | Xitanium 40watt LED Driver | 15 | 2020-12-31 | 2020-12-31 | 2020-12-31 |  | Wijdemeren |  | In Gebruik | 40 | 0 | Ja | [20 empty] | led 50w | 85000 | 2020-12-31 | 2020-12-31 | 2020-12-31 |  | Wijdemeren |  | 3a |  | In Gebruik | LED | led |  |  | 50 | 0 | 0 | 0
Loosdrecht | Wijk 03 Loosdrecht | Oud Loosdrecht | Oud-Loosdrechtsedijk |  | 161682 | Lichtmast | VOOR NR 153 |  |  | Wijdemeren | POINT | 134454.28 | 468785.61 | Nee | In Gebruik | OVL Mast |  |  | verjo_enkel_staal_8_verzi_zwart | 40 | 2001-07-04 | 2001-07-04 | 2001-07-04 | 2041-07-04 | Wijdemeren |  | In Gebruik | 1 |  | Lightronics MAK | 20 | 2020-12-31 | 2020-12-31 | 2020-12-31 |  | Wijdemeren |  |  | 0 | In Gebruik | Nee | 0 | Nee | 0 | 0 |  |  | Xitanium 40watt LED Driver | 15 | 2020-12-31 | 2020-12-31 | 2020-12-31 |  | Wijdemeren |  | In Gebruik | 40 | 0 | Ja | [20 empty] | led 50w | 85000 | 2020-12-31 | 2020-12-31 | 2020-12-31 |  | Wijdemeren |  | 3a |  | In Gebruik | LED | led |  |  | 50 | 0 | 0 | 0
Loosdrecht | Wijk 03 Loosdrecht | Oud Loosdrecht | Oud-Loosdrechtsedijk |  | 161683 | Lichtmast | NR 148 |  |  | Wijdemeren | POINT | 134425.57 | 468796.65 | Nee | In Gebruik | OVL Mast |  |  | verjo_enkel_staal_8_verzi_zwart | 40 | 2001-07-04 | 2001-07-04 | 2001-07-04 | 2041-07-04 | Wijdemeren |  | In Gebruik | 1 |  | Lightronics MAK | 20 | 2020-12-31 | 2020-12-31 | 2020-12-31 |  | Wijdemeren |  |  | 0 | In Gebruik | Nee | 0 | Nee | 0 | 0 |  |  | Xitanium 40watt LED Driver | 15 | 2020-12-31 | 2020-12-31 | 2020-12-31 |  | Wijdemeren |  | In Gebruik | 40 | 0 | Ja | [20 empty] | led 50w | 85000 | 2020-12-31 | 2020-12-31 | 2020-12-31 |  | Wijdemeren |  | 3a |  | In Gebruik | LED | led |  |  | 50 | 0 | 0 | 0
Loosdrecht | Wijk 03 Loosdrecht | Oud Loosdrecht | Oud-Loosdrechtsedijk |  | 161684 | Lichtmast | VOOR NR 161 |  |  | Wijdemeren | POINT | 134393.23 | 468787.65 | Nee | In Gebruik | OVL Mast |  |  | verjo_enkel_staal_8_verzi_zwart | 40 | 2001-07-04 | 2001-07-04 | 2001-07-04 | 2041-07-04 | Wijdemeren |  | In Gebruik | 1 |  | Lightronics MAK | 20 | 2020-12-31 | 2020-12-31 | 2020-12-31 |  | Wijdemeren |  |  | 0 | In Gebruik | Nee | 0 | Nee | 0 | 0 |  |  | Xitanium 40watt LED Driver | 15 | 2020-12-31 | 2020-12-31 | 2020-12-31 |  | Wijdemeren |  | In Gebruik | 40 | 0 | Ja | [20 empty] | led 50w | 85000 | 2020-12-31 | 2020-12-31 | 2020-12-31 |  | Wijdemeren |  | 3a |  | In Gebruik | LED | led |  |  | 50 | 0 | 0 | 0
Loosdrecht | Wijk 03 Loosdrecht | Oud Loosdrecht | Oud-Loosdrechtsedijk |  | 161685 | Lichtmast | TEGENOVER NR 203 |  |  | Wijdemeren | POINT | 134060.5 | 468806.47 | Nee | In Gebruik | OVL Mast |  |  | verjo_enkel_staal_8_verzi_zwart | 40 | 2001-07-04 | 2001-07-04 | 2001-07-04 | 2041-07-04 | Wijdemeren |  | In Gebruik | 1 |  | Lightronics MAK | 20 | 2020-12-31 | 2020-12-31 | 2020-12-31 |  | Wijdemeren |  |  | 0 | In Gebruik | Nee | 0 | Nee | 0 | 0 |  |  | Xitanium 40watt LED Driver | 15 | 2020-12-31 | 2020-12-31 | 2020-12-31 |  | Wijdemeren |  | In Gebruik | 40 | 0 | Ja | [20 empty] | led 50w | 85000 | 2020-12-31 | 2020-12-31 | 2020-12-31 |  | Wijdemeren |  | 3a |  | In Gebruik | LED | led |  |  | 50 | 0 | 0 | 0
Loosdrecht | Wijk 03 Loosdrecht | Oud Loosdrecht | Oud-Loosdrechtsedijk |  | 161686 | Lichtmast | NR 184 |  |  | Wijdemeren | POINT | 134114.92 | 468804.61 | Nee | In Gebruik | OVL Mast |  |  | verjo_enkel_staal_8_verzi_zwart | 40 | 2001-07-04 | 2001-07-04 | 2001-07-04 | 2041-07-04 | Wijdemeren |  | In Gebruik | 1 |  | Lightronics MAK | 20 | 2020-12-31 | 2020-12-31 | 2020-12-31 |  | Wijdemeren |  |  | 0 | In Gebruik | Nee | 0 | Nee | 0 | 0 |  |  | Xitanium 40watt LED Driver | 15 | 2020-12-31 | 2020-12-31 | 2020-12-31 |  | Wijdemeren |  | In Gebruik | 40 | 0 | Ja | [20 empty] | led 50w | 85000 | 2020-12-31 | 2020-12-31 | 2020-12-31 |  | Wijdemeren |  | 3a |  | In Gebruik | LED | led |  |  | 50 | 0 | 0 | 0
Loosdrecht | Wijk 03 Loosdrecht | Oud Loosdrecht | Oud-Loosdrechtsedijk |  | 161687 | Lichtmast | SCHUIN VOOR NR 197 |  |  | Wijdemeren | POINT | 134089.34 | 468795.18 | Nee | In Gebruik | OVL Mast |  |  | verjo_enkel_staal_8_verzi_zwart | 40 | 2001-07-04 | 2001-07-04 | 2001-07-04 | 2041-07-04 | Wijdemeren |  | In Gebruik | 1 |  | Lightronics MAK | 20 | 2020-12-31 | 2020-12-31 | 2020-12-31 |  | Wijdemeren |  |  | 0 | In Gebruik | Nee | 0 | Nee | 0 | 0 |  |  | Xitanium 40watt LED Driver | 15 | 2020-12-31 | 2020-12-31 | 2020-12-31 |  | Wijdemeren |  | In Gebruik | 40 | 0 | Ja | [20 empty] | led 50w | 85000 | 2020-12-31 | 2020-12-31 | 2020-12-31 |  | Wijdemeren |  | 3a |  | In Gebruik | LED | led |  |  | 50 | 0 | 0 | 0
Loosdrecht | Wijk 03 Loosdrecht | Oud Loosdrecht | Oud-Loosdrechtsedijk |  | 161688 | Lichtmast | NR 182 |  |  | Wijdemeren | POINT | 134147.19 | 468802.85 | Nee | In Gebruik | OVL Mast |  |  | verjo_enkel_staal_8_verzi_zwart | 40 | 2001-07-04 | 2001-07-04 | 2001-07-04 | 2041-07-04 | Wijdemeren |  | In Gebruik | 1 |  | Lightronics MAK | 20 | 2020-12-31 | 2020-12-31 | 2020-12-31 |  | Wijdemeren |  |  | 0 | In Gebruik | Nee | 0 | Nee | 0 | 0 |  |  | Xitanium 40watt LED Driver | 15 | 2020-12-31 | 2020-12-31 | 2020-12-31 |  | Wijdemeren |  | In Gebruik | 40 | 0 | Ja | [20 empty] | led 50w | 85000 | 2020-12-31 | 2020-12-31 | 2020-12-31 |  | Wijdemeren |  | 3a |  | In Gebruik | LED | led |  |  | 50 | 0 | 0 | 0
Loosdrecht | Wijk 03 Loosdrecht | Oud Loosdrecht | Oud-Loosdrechtsedijk |  | 161689 | Lichtmast | TEGENOVER NR 187 |  |  | Wijdemeren | POINT | 134174.91 | 468802.16 | Nee | In Gebruik | OVL Mast |  |  | verjo_enkel_staal_8_verzi_zwart | 40 | 2001-07-04 | 2001-07-04 | 2001-07-04 | 2041-07-04 | Wijdemeren |  | In Gebruik | 1 |  | Lightronics MAK | 20 | 2020-12-31 | 2020-12-31 | 2020-12-31 |  | Wijdemeren |  |  | 0 | In Gebruik | Nee | 0 | Nee | 0 | 0 |  |  | Xitanium 40watt LED Driver | 15 | 2020-12-31 | 2020-12-31 | 2020-12-31 |  | Wijdemeren |  | In Gebruik | 40 | 0 | Ja | [20 empty] | led 50w | 85000 | 2020-12-31 | 2020-12-31 | 2020-12-31 |  | Wijdemeren |  | 3a |  | In Gebruik | LED | led |  |  | 50 | 0 | 0 | 0
Loosdrecht | Wijk 03 Loosdrecht | Oud Loosdrecht | Oud-Loosdrechtsedijk |  | 161690 | Lichtmast | VOOR NR 185 |  |  | Wijdemeren | POINT | 134202.37 | 468790.73 | Nee | In Gebruik | OVL Mast |  |  | verjo_enkel_staal_8_verzi_zwart | 40 | 2001-07-04 | 2001-07-04 | 2001-07-04 | 2041-07-04 | Wijdemeren |  | In Gebruik | 1 |  | Lightronics MAK | 20 | 2020-12-31 | 2020-12-31 | 2020-12-31 |  | Wijdemeren |  |  | 0 | In Gebruik | Nee | 0 | Nee | 0 | 0 |  |  | Xitanium 40watt LED Driver | 15 | 2020-12-31 | 2020-12-31 | 2020-12-31 |  | Wijdemeren |  | In Gebruik | 40 | 0 | Ja | [20 empty] | led 50w | 85000 | 2020-12-31 | 2020-12-31 | 2020-12-31 |  | Wijdemeren |  | 3a |  | In Gebruik | LED | led |  |  | 50 | 0 | 0 | 0
Loosdrecht | Wijk 03 Loosdrecht | Oud Loosdrecht | Oud-Loosdrechtsedijk |  | 161691 | Lichtmast | NR 172 |  |  | Wijdemeren | POINT | 134240.61 | 468800.41 | Nee | In Gebruik | OVL Mast |  |  | verjo_enkel_staal_8_verzi_zwart | 40 | 2001-07-04 | 2001-07-04 | 2001-07-04 | 2041-07-04 | Wijdemeren |  | In Gebruik | 1 |  | Lightronics MAK | 20 | 2021-01-01 | 2021-01-01 | 2021-01-01 | 2041-01-01 | Wijdemeren |  |  | 0 | In Gebruik | Nee | 0 | Nee | 0 | 0 |  |  | Xitanium 40watt LED Driver | 15 | 2021-01-01 | 2021-01-01 | 2021-01-01 | 2036-01-01 | Wijdemeren |  | In Gebruik | 40 | 0 | Ja | [20 empty] | led 50w | 85000 | 2021-01-01 | 2021-01-01 | 2021-01-01 | 2041-11-21 | Wijdemeren |  | 3a |  | In Gebruik | LED | led |  |  | 50 | 0 | 0 | 0
Loosdrecht | Wijk 03 Loosdrecht | Oud Loosdrecht | Oud-Loosdrechtsedijk |  | 161692 | Lichtmast | TEGENOVER NR 168 |  |  | Wijdemeren | POINT | 134272.01 | 468789.07 | Nee | In Gebruik | OVL Mast |  |  | verjo_enkel_staal_8_verzi_zwart | 40 | 2001-07-04 | 2001-07-04 | 2001-07-04 | 2041-07-04 | Wijdemeren |  | In Gebruik | 1 |  | Lightronics MAK | 20 | 2021-01-01 | 2021-01-01 | 2021-01-01 | 2041-01-01 | Wijdemeren |  |  | 0 | In Gebruik | Nee | 0 | Nee | 0 | 0 |  |  | Xitanium 40watt LED Driver | 15 | 2021-01-01 | 2021-01-01 | 2021-01-01 | 2036-01-01 | Wijdemeren |  | In Gebruik | 40 | 0 | Ja | [20 empty] | led 50w | 85000 | 2021-01-01 | 2021-01-01 | 2021-01-01 | 2041-11-21 | Wijdemeren |  | 3a |  | In Gebruik | LED | led |  |  | 50 | 0 | 0 | 0
Loosdrecht | Wijk 03 Loosdrecht | Oud Loosdrecht | Oud-Loosdrechtsedijk |  | 161693 | Lichtmast | NR 162 |  |  | Wijdemeren | POINT | 134306.543 | 468798.747 | Nee | In Gebruik | OVL Mast |  |  | verjo_enkel_staal_8_verzi_zwart | 40 | 2001-07-04 | 2001-07-04 | 2001-07-04 | 2041-07-04 | Wijdemeren |  | In Gebruik | 1 |  | Lightronics MAK | 20 | 2020-12-31 | 2020-12-31 | 2020-12-31 |  | Wijdemeren |  |  | 0 | In Gebruik | Nee | 0 | Nee | 0 | 0 |  |  | Xitanium 40watt LED Driver | 15 | 2020-12-31 | 2020-12-31 | 2020-12-31 |  | Wijdemeren |  | In Gebruik | 40 | 0 | Ja | [20 empty] | led 50w | 85000 | 2020-12-31 | 2020-12-31 | 2020-12-31 |  | Wijdemeren |  | 3a |  | In Gebruik | LED | led |  |  | 50 | 0 | 0 | 0
Loosdrecht | Wijk 03 Loosdrecht | Oud Loosdrecht | Oud-Loosdrechtsedijk |  | 161694 | Lichtmast | TEGENOVER NR 158 |  |  | Wijdemeren | POINT | 134337.67 | 468788.17 | Nee | In Gebruik | OVL Mast |  |  | verjo_enkel_staal_8_verzi_zwart | 40 | 2001-07-04 | 2001-07-04 | 2001-07-04 | 2041-07-04 | Wijdemeren |  | In Gebruik | 1 |  | Lightronics MAK | 20 | 2020-12-31 | 2020-12-31 | 2020-12-31 |  | Wijdemeren |  |  | 0 | In Gebruik | Nee | 0 | Nee | 0 | 0 |  |  | Xitanium 40watt LED Driver | 15 | 2020-12-31 | 2020-12-31 | 2020-12-31 |  | Wijdemeren |  | In Gebruik | 40 | 0 | Ja | [20 empty] | led 50w | 85000 | 2020-12-31 | 2020-12-31 | 2020-12-31 |  | Wijdemeren |  | 3a |  | In Gebruik | LED | led |  |  | 50 | 0 | 0 | 0
Loosdrecht | Wijk 03 Loosdrecht | Oud Loosdrecht | Oud-Loosdrechtsedijk |  | 161695 | Lichtmast | SCHUIN NAAST NR 161 |  |  | Wijdemeren | POINT | 134367.75 | 468787.31 | Nee | In Gebruik | OVL Mast |  |  | verjo_enkel_staal_8_verzi_zwart | 40 | 2001-07-04 | 2001-07-04 | 2001-07-04 | 2041-07-04 | Wijdemeren |  | In Gebruik | 1 |  | Lightronics MAK | 20 | 2020-12-31 | 2020-12-31 | 2020-12-31 |  | Wijdemeren |  |  | 0 | In Gebruik | Nee | 0 | Nee | 0 | 0 |  |  | Xitanium 40watt LED Driver | 15 | 2020-12-31 | 2020-12-31 | 2020-12-31 |  | Wijdemeren |  | In Gebruik | 40 | 0 | Ja | [20 empty] | led 50w | 85000 | 2020-12-31 | 2020-12-31 | 2020-12-31 |  | Wijdemeren |  | 3a |  | In Gebruik | LED | led |  |  | 50 | 0 | 0 | 0
Loosdrecht | Wijk 03 Loosdrecht | Oud Loosdrecht | Oud-Loosdrechtsedijk |  | 161696 | Lichtmast | VOOR NR 276 |  |  | Wijdemeren | POINT | 133445.17 | 468817.49 | Nee | In Gebruik | OVL Mast |  |  | verjo_enkel_staal_8_verzi_zwart | 40 | 2001-07-04 | 2001-07-04 | 2001-07-04 | 2041-07-04 | Wijdemeren |  | In Gebruik | 1 |  | Lightronics MAK | 20 | 2020-12-31 | 2020-12-31 | 2020-12-31 |  | Wijdemeren |  |  | 0 | In Gebruik | Nee | 0 | Nee | 0 | 0 |  |  | Xitanium 40watt LED Driver | 15 | 2020-12-31 | 2020-12-31 | 2020-12-31 |  | Wijdemeren |  | In Gebruik | 40 | 0 | Ja | [20 empty] | led 50w | 85000 | 2020-12-31 | 2020-12-31 | 2020-12-31 |  | Wijdemeren |  | 3a |  | In Gebruik | LED | led |  |  | 50 | 0 | 0 | 0
Loosdrecht | Wijk 03 Loosdrecht | Oud Loosdrecht | Oud-Loosdrechtsedijk |  | 211220 | Lichtmast | TO 207 |  |  | Wijdemeren | POINT | 133986.393 | 468773.891 | Nee | In Gebruik | OVL Mast |  |  | conis_paalt_staal_4_verzi_grijs | 40 | 2010-05-19 | 2010-05-19 | 2010-05-19 | 2050-05-19 | Wijdemeren |  | In Gebruik | 1 |  | Iris 2550 | 20 | 2010-01-21 | 2010-01-21 | 2010-05-19 | 2030-01-21 | Wijdemeren |  |  | 0 | In Gebruik | Nee | 0 | Nee | 0 | 0 |  |  | EVSA | 20 | 2010-01-21 | 2010-01-21 | 2010-05-19 | 2030-01-21 | Wijdemeren |  | In Gebruik | 2 | 0 | Nee |  |  | PLL 24w | 14000 | 2017-07-01 | 2017-07-01 | 2017-07-01 | 2020-10-13 | Wijdemeren |  | AAN OV /UIT OV (N1) | In Gebruik | 2G11 | PLL |  | 24 | 0 | 0
Loosdrecht | Wijk 03 Loosdrecht | Oud Loosdrecht | Oud-Loosdrechtsedijk |  | 211221 | Lichtmast | TO 207 |  |  | Wijdemeren | POINT | 133969.62 | 468763.25 | Nee | In Gebruik | OVL Mast |  |  | conis_paalt_staal_4_verzi_grijs | 40 | 2010-05-19 | 2010-05-19 | 2010-05-19 | 2050-05-19 | Wijdemeren |  | In Gebruik | 1 |  | Iris 2550 | 20 | 2010-01-21 | 2010-01-21 | 2010-05-19 | 2030-01-21 | Wijdemeren |  |  | 0 | In Gebruik | Nee | 0 | Nee | 0 | 0 |  |  | EVSA | 20 | 2010-01-21 | 2010-01-21 | 2010-05-19 | 2030-01-21 | Wijdemeren |  | In Gebruik | 2 | 0 | Nee |  |  | PLL 24w | 14000 | 2017-07-01 | 2017-07-01 | 2017-07-01 | 2020-10-13 | Wijdemeren |  | AAN OV /UIT OV (N1) | In Gebruik | 2G11 | PLL |  | 24 | 0 | 0
Loosdrecht | Wijk 03 Loosdrecht | Oud Loosdrecht | Oud-Loosdrechtsedijk |  | 211222 | Lichtmast | TO 207 |  |  | Wijdemeren | POINT | 133972.34 | 468741.71 | Nee | In Gebruik | OVL Mast |  |  | conis_paalt_staal_4_verzi_grijs | 40 | 2010-05-19 | 2010-05-19 | 2010-05-19 | 2050-05-19 | Wijdemeren |  | In Gebruik | 1 |  | Iris 2550 | 20 | 2010-01-21 | 2010-01-21 | 2010-05-19 | 2030-01-21 | Wijdemeren |  |  | 0 | In Gebruik | Nee | 0 | Nee | 0 | 0 |  |  | EVSA | 20 | 2010-01-21 | 2010-01-21 | 2010-05-19 | 2030-01-21 | Wijdemeren |  | In Gebruik | 2 | 0 | Nee |  |  | PLL 24w | 14000 | 2017-07-01 | 2017-07-01 | 2017-07-01 | 2020-10-13 | Wijdemeren |  | AAN OV /UIT OV (N1) | In Gebruik | 2G11 | PLL |  | 24 | 0 | 0
Loosdrecht | Wijk 03 Loosdrecht | Oud Loosdrecht | Oud-Loosdrechtsedijk |  | 211223 | Lichtmast | TO 207 |  |  | Wijdemeren | POINT | 133961.84 | 468721.86 | Nee | In Gebruik | OVL Mast |  |  | conis_paalt_staal_4_verzi_grijs | 40 | 2010-05-19 | 2010-05-19 | 2010-05-19 | 2050-05-19 | Wijdemeren |  | In Gebruik | 1 |  | Iris 2550 | 20 | 2010-01-21 | 2010-01-21 | 2010-05-19 | 2030-01-21 | Wijdemeren |  |  | 0 | In Gebruik | Nee | 0 | Nee | 0 | 0 |  |  | EVSA | 20 | 2010-01-21 | 2010-01-21 | 2010-05-19 | 2030-01-21 | Wijdemeren |  | In Gebruik | 2 | 0 | Nee |  |  | PLL 24w | 14000 | 2017-07-01 | 2017-07-01 | 2017-07-01 | 2020-10-13 | Wijdemeren |  | AAN OV /UIT OV (N1) | In Gebruik | 2G11 | PLL |  | 24 | 0 | 0
Loosdrecht | Wijk 03 Loosdrecht | Oud Loosdrecht | s-Gravelandsevaartweg |  | 215569 | Lichtmast | LINKS VAN 2 |  |  | Wijdemeren | POINT | 136126.818 | 468866.355 | Nee | In Gebruik | OVL Mast |  |  | verjo_enkel_staal_8_verzi_groen | 40 | 2011-04-22 | 2011-04-22 | 2011-04-22 | 2051-04-22 | Wijdemeren |  | In Gebruik | 1 |  | Iris 2552 | 20 | 2011-04-22 | 2011-04-22 | 2011-04-22 | 2031-04-22 | Wijdemeren |  |  | 0 | In Gebruik | Nee | 0 | Nee | 0 | 0 | [16 empty] | Saled PS-L 26w | 50000 | 2021-06-22 | 2021-06-22 | 2021-06-22 | 2033-01-08 | Wijdemeren |  | AAN OV /UIT OV (N1) | In Gebruik | 2G11 | PLL |  | 26 | 2860 | 0
Loosdrecht | Wijk 03 Loosdrecht | Oud Loosdrecht | s-Gravelandsevaartweg |  | 215570 | Lichtmast | LINKS VAN 2 |  |  | Wijdemeren | POINT | 136137.776 | 468894.968 | Nee | In Gebruik | OVL Mast |  |  | verjo_enkel_staal_8_verzi_groen | 40 | 2011-04-22 | 2011-04-22 | 2011-04-22 | 2051-04-22 | Wijdemeren |  | In Gebruik | 1 |  | Iris 2552 | 20 | 2011-04-22 | 2011-04-22 | 2011-04-22 | 2031-04-22 | Wijdemeren |  |  | 0 | In Gebruik | Nee | 0 | Nee | 0 | 0 | [16 empty] | Saled PS-L 26w | 50000 | 2021-06-22 | 2021-06-22 | 2021-06-22 | 2033-01-08 | Wijdemeren |  | AAN OV /UIT OV (N1) | In Gebruik | 2G11 | PLL |  | 26 | 2860 | 0
Loosdrecht | Wijk 03 Loosdrecht | Oud Loosdrecht | s-Gravelandsevaartweg |  | 215571 | Lichtmast | RECHTS VAN 2 |  |  | Wijdemeren | POINT | 136149.46 | 468921.68 | Nee | In Gebruik | OVL Mast |  |  | verjo_enkel_staal_8_verzi_groen | 40 | 2011-04-22 | 2011-04-22 | 2011-04-22 | 2051-04-22 | Wijdemeren |  | In Gebruik | 1 |  | Iris 2552 | 20 | 2011-04-22 | 2011-04-22 | 2011-04-22 | 2031-04-22 | Wijdemeren |  |  | 0 | In Gebruik | Nee | 0 | Nee | 0 | 0 | [16 empty] | Saled PS-L 26w | 50000 | 2021-06-22 | 2021-06-22 | 2021-06-22 | 2033-01-08 | Wijdemeren |  | AAN OV /UIT OV (N1) | In Gebruik | 2G11 | PLL |  | 26 | 2860 | 0
Loosdrecht | Wijk 03 Loosdrecht | Oud Loosdrecht | s-Gravelandsevaartweg |  | 215572 | Lichtmast | VOOR 4 |  |  | Wijdemeren | POINT | 136164.141 | 468950.772 | Nee | In Gebruik | OVL Mast |  |  | verjo_enkel_staal_8_verzi_groen | 40 | 2011-04-22 | 2011-04-22 | 2011-04-22 | 2051-04-22 | Wijdemeren |  | In Gebruik | 1 |  | Iris 2552 | 20 | 2011-04-22 | 2011-04-22 | 2011-04-22 | 2031-04-22 | Wijdemeren |  |  | 0 | In Gebruik | Nee | 0 | Nee | 0 | 0 | [16 empty] | Saled PS-L 26w | 50000 | 2021-06-22 | 2021-06-22 | 2021-06-22 | 2033-01-08 | Wijdemeren |  | AAN OV /UIT OV (N1) | In Gebruik | 2G11 | PLL |  | 26 | 2860 | 0
Loosdrecht | Wijk 03 Loosdrecht | Oud Loosdrecht | s-Gravelandsevaartweg |  | 215573 | Lichtmast | TO DE ZODDE |  |  | Wijdemeren | POINT | 136177.569 | 468978.36 | Nee | In Gebruik | OVL Mast |  |  | verjo_enkel_staal_8_verzi_groen | 40 | 2011-04-22 | 2011-04-22 | 2011-04-22 | 2051-04-22 | Wijdemeren |  | In Gebruik | 1 |  | Iris 2552 | 20 | 2011-04-22 | 2011-04-22 | 2011-04-22 | 2031-04-22 | Wijdemeren |  |  | 0 | In Gebruik | Nee | 0 | Nee | 0 | 0 | [16 empty] | Saled PS-L 26w | 50000 | 2021-06-22 | 2021-06-22 | 2021-06-22 | 2033-01-08 | Wijdemeren |  | AAN OV /UIT OV (N1) | In Gebruik | 2G11 | PLL |  | 26 | 2860 | 0
Loosdrecht | Wijk 03 Loosdrecht | Oud Loosdrecht | s-Gravelandsevaartweg |  | 215574 | Lichtmast | TUSSEN DE ZODDE EN PERCEEL 7 |  |  | Wijdemeren | POINT | 136190.735 | 469005.985 | Nee | In Gebruik | OVL Mast |  |  | verjo_enkel_staal_8_verzi_groen | 40 | 2011-04-22 | 2011-04-22 | 2011-04-22 | 2051-04-22 | Wijdemeren |  | In Gebruik | 1 |  | Iris 2552 | 20 | 2011-04-22 | 2011-04-22 | 2011-04-22 | 2031-04-22 | Wijdemeren |  |  | 0 | In Gebruik | Nee | 0 | Nee | 0 | 0 | [16 empty] | Saled PS-L 26w | 50000 | 2021-06-22 | 2021-06-22 | 2021-06-22 | 2033-01-08 | Wijdemeren |  | AAN OV /UIT OV (N1) | In Gebruik | 2G11 | PLL |  | 26 | 2860 | 0
Loosdrecht | Wijk 03 Loosdrecht | Oud Loosdrecht | s-Gravelandsevaartweg |  | 215575 | Lichtmast | TUSSEN DE ZODDE EN PERCEEL 7 |  |  | Wijdemeren | POINT | 136203.983 | 469034.116 | Nee | In Gebruik | OVL Mast |  |  | verjo_enkel_staal_8_verzi_groen | 40 | 2011-04-22 | 2011-04-22 | 2011-04-22 | 2051-04-22 | Wijdemeren |  | In Gebruik | 1 |  | Iris 2552 | 20 | 2011-04-22 | 2011-04-22 | 2011-04-22 | 2031-04-22 | Wijdemeren |  |  | 0 | In Gebruik | Nee | 0 | Nee | 0 | 0 | [16 empty] | Saled PS-L 26w | 50000 | 2021-06-22 | 2021-06-22 | 2021-06-22 | 2033-01-08 | Wijdemeren |  | AAN OV /UIT OV (N1) | In Gebruik | 2G11 | PLL |  | 26 | 2860 | 0
Loosdrecht | Wijk 03 Loosdrecht | Oud Loosdrecht | s-Gravelandsevaartweg |  | 215576 | Lichtmast | TUSSEN DE ZODDE EN PERCEEL 7 |  |  | Wijdemeren | POINT | 136217.123 | 469061.708 | Nee | In Gebruik | OVL Mast |  |  | verjo_enkel_staal_8_verzi_groen | 40 | 2011-04-22 | 2011-04-22 | 2011-04-22 | 2051-04-22 | Wijdemeren |  | In Gebruik | 1 |  | Iris 2552 | 20 | 2011-04-22 | 2011-04-22 | 2011-04-22 | 2031-04-22 | Wijdemeren |  |  | 0 | In Gebruik | Nee | 0 | Nee | 0 | 0 | [16 empty] | Saled PS-L 26w | 50000 | 2021-06-22 | 2021-06-22 | 2021-06-22 | 2033-01-08 | Wijdemeren |  | AAN OV /UIT OV (N1) | In Gebruik | 2G11 | PLL |  | 26 | 2860 | 0
Loosdrecht | Wijk 03 Loosdrecht | Oud Loosdrecht | s-Gravelandsevaartweg |  | 215577 | Lichtmast | TUSSEN DE ZODDE EN PERCEEL 7 |  |  | Wijdemeren | POINT | 136230.618 | 469089.359 | Nee | In Gebruik | OVL Mast |  |  | verjo_enkel_staal_8_verzi_groen | 40 | 2011-04-22 | 2011-04-22 | 2011-04-22 | 2051-04-22 | Wijdemeren |  | In Gebruik | 1 |  | Iris 2552 | 20 | 2011-04-22 | 2011-04-22 | 2011-04-22 | 2031-04-22 | Wijdemeren |  |  | 0 | In Gebruik | Nee | 0 | Nee | 0 | 0 | [16 empty] | Saled PS-L 26w | 50000 | 2021-06-22 | 2021-06-22 | 2021-06-22 | 2033-01-08 | Wijdemeren |  | AAN OV /UIT OV (N1) | In Gebruik | 2G11 | PLL |  | 26 | 2860 | 0
Loosdrecht | Wijk 03 Loosdrecht | Oud Loosdrecht | s-Gravelandsevaartweg |  | 215578 | Lichtmast | TUSSEN DE ZODDE EN PERCEEL 7 |  |  | Wijdemeren | POINT | 136247.693 | 469113.258 | Nee | In Gebruik | OVL Mast |  |  | verjo_enkel_staal_8_verzi_groen | 40 | 2011-04-22 | 2011-04-22 | 2011-04-22 | 2051-04-22 | Wijdemeren |  | In Gebruik | 1 |  | Iris 2552 | 20 | 2011-04-22 | 2011-04-22 | 2011-04-22 | 2031-04-22 | Wijdemeren |  |  | 0 | In Gebruik | Nee | 0 | Nee | 0 | 0 | [16 empty] | Saled PS-L 26w | 50000 | 2021-06-22 | 2021-06-22 | 2021-06-22 | 2033-01-08 | Wijdemeren |  | AAN OV /UIT OV (N1) | In Gebruik | 2G11 | PLL |  | 26 | 2860 | 0
Loosdrecht | Wijk 03 Loosdrecht | Oud Loosdrecht | s-Gravelandsevaartweg |  | 254372 | Lichtmast | TUSSEN DE ZODDE EN PERCEEL 7 |  |  | Wijdemeren | POINT | 136273.385 | 469129.683 | Nee | In Gebruik | OVL Mast |  |  | verjo_enkel_staal_8_verzi_groen | 40 | 2011-04-22 | 2011-04-22 | 2011-04-22 | 2051-04-22 | Wijdemeren |  | In Gebruik | 1 |  | Lightronics BRISA | 20 | 2021-02-22 | 2021-02-22 | 2021-02-22 | 2041-02-22 | Wijdemeren |  |  | 0 | In Gebruik | Nee | 0 | Ja | 0 | 0 |  |  | Xitanium 40watt LED Driver | 15 | 2021-06-22 | 2021-06-22 | 2021-06-22 | 2036-06-22 | Wijdemeren |  | In Gebruik | 40 | 0 | Ja | [20 empty] | LED2WELL 2700 lumen code LC-N | 100000 | 2021-06-22 | 2021-06-22 | 2021-06-22 | 2044-09-04 | Wijdemeren |  | 3a |  | In Gebruik | LED | led | 830 |  | 18 | 2700 | 0 | 16
Loosdrecht | Wijk 03 Loosdrecht | Oud Loosdrecht | s-Gravelandsevaartweg |  | 215580 | Lichtmast | TUSSEN DE ZODDE EN PERCEEL 7 |  |  | Wijdemeren | POINT | 136302.657 | 469136.285 | Nee | In Gebruik | OVL Mast |  |  | verjo_enkel_staal_8_verzi_groen | 40 | 2011-04-22 | 2011-04-22 | 2011-04-22 | 2051-04-22 | Wijdemeren |  | In Gebruik | 1 |  | Iris 2552 | 20 | 2011-04-22 | 2011-04-22 | 2011-04-22 | 2031-04-22 | Wijdemeren |  |  | 0 | In Gebruik | Nee | 0 | Nee | 0 | 0 | [16 empty] | Saled PS-L 26w | 50000 | 2021-06-22 | 2021-06-22 | 2021-06-22 | 2033-01-08 | Wijdemeren |  | AAN OV /UIT OV (N1) | In Gebruik | 2G11 | PLL |  | 26 | 2860 | 0
Loosdrecht | Wijk 03 Loosdrecht | Oud Loosdrecht | s-Gravelandsevaartweg |  | 215581 | Lichtmast | TUSSEN DE ZODDE EN PERCEEL 7 |  |  | Wijdemeren | POINT | 136333.169 | 469140.822 | Nee | In Gebruik | OVL Mast |  |  | verjo_enkel_staal_8_verzi_groen | 40 | 2011-04-22 | 2011-04-22 | 2011-04-22 | 2051-04-22 | Wijdemeren |  | In Gebruik | 1 |  | Iris 2552 | 20 | 2011-04-22 | 2011-04-22 | 2011-04-22 | 2031-04-22 | Wijdemeren |  |  | 0 | In Gebruik | Nee | 0 | Nee | 0 | 0 | [16 empty] | Saled PS-L 26w | 50000 | 2021-06-22 | 2021-06-22 | 2021-06-22 | 2033-01-08 | Wijdemeren |  | AAN OV /UIT OV (N1) | In Gebruik | 2G11 | PLL |  | 26 | 2860 | 0
Loosdrecht | Wijk 03 Loosdrecht | Oud Loosdrecht | s-Gravelandsevaartweg |  | 215582 | Lichtmast | TUSSEN DE ZODDE EN PERCEEL 7 |  |  | Wijdemeren | POINT | 136361.317 | 469144.407 | Nee | In Gebruik | OVL Mast |  |  | verjo_enkel_staal_8_verzi_groen | 40 | 2011-04-22 | 2011-04-22 | 2011-04-22 | 2051-04-22 | Wijdemeren |  | In Gebruik | 1 |  | Iris 2552 | 20 | 2011-04-22 | 2011-04-22 | 2011-04-22 | 2031-04-22 | Wijdemeren |  |  | 0 | In Gebruik | Nee | 0 | Nee | 0 | 0 | [16 empty] | Saled PS-L 26w | 50000 | 2021-06-22 | 2021-06-22 | 2021-06-22 | 2033-01-08 | Wijdemeren |  | AAN OV /UIT OV (N1) | In Gebruik | 2G11 | PLL |  | 26 | 2860 | 0
Loosdrecht | Wijk 03 Loosdrecht | Oud Loosdrecht | s-Gravelandsevaartweg |  | 215583 | Lichtmast | TUSSEN DE ZODDE EN PERCEEL 7 |  |  | Wijdemeren | POINT | 136382.522 | 469165.383 | Nee | In Gebruik | OVL Mast |  |  | verjo_enkel_staal_8_verzi_groen | 40 | 2011-04-22 | 2011-04-22 | 2011-04-22 | 2051-04-22 | Wijdemeren |  | In Gebruik | 1 |  | Iris 2552 | 20 | 2011-04-22 | 2011-04-22 | 2011-04-22 | 2031-04-22 | Wijdemeren |  |  | 0 | In Gebruik | Nee | 0 | Nee | 0 | 0 | [16 empty] | Saled PS-L 26w | 50000 | 2021-06-22 | 2021-06-22 | 2021-06-22 | 2033-01-08 | Wijdemeren |  | AAN OV /UIT OV (N1) | In Gebruik | 2G11 | PLL |  | 26 | 2860 | 0
Loosdrecht | Wijk 03 Loosdrecht | Oud Loosdrecht | s-Gravelandsevaartweg |  | 215584 | Lichtmast | TUSSEN DE ZODDE EN PERCEEL 7 |  |  | Wijdemeren | POINT | 136393.956 | 469207.984 | Nee | In Gebruik | OVL Mast |  |  | verjo_enkel_staal_6_verzi_groen | 40 | 2011-04-22 | 2011-04-22 | 2011-04-22 | 2051-04-22 | Wijdemeren |  | In Gebruik | 1 |  | Iris 2551 | 20 | 2011-04-22 | 2011-04-22 | 2011-04-22 | 2031-04-22 | Wijdemeren |  |  | 0 | In Gebruik | Nee | 0 | Nee | 0 | 0 | [16 empty] | Saled PS-L 18 watt | 50000 | 2021-06-28 | 2021-06-28 | 2021-06-28 | 2033-01-11 | Wijdemeren |  | AAN OV /UIT OV (N1) | In Gebruik | 2G11 | led |  | 18 | 1980 | 0
Loosdrecht | Wijk 03 Loosdrecht | Oud Loosdrecht | s-Gravelandsevaartweg |  | 215585 | Lichtmast | TUSSEN DE ZODDE EN PERCEEL 7 |  |  | Wijdemeren | POINT | 136412.012 | 469246.895 | Nee | In Gebruik | OVL Mast |  |  | verjo_enkel_staal_6_verzi_groen | 40 | 2011-04-22 | 2011-04-22 | 2011-04-22 | 2051-04-22 | Wijdemeren |  | In Gebruik | 1 |  | Iris 2551 | 20 | 2013-01-29 | 2013-01-29 | 2013-01-29 | 2033-01-29 | Wijdemeren |  |  | 0 | In Gebruik | Nee | 0 | Nee | 0 | 0 |  |  | EVSA | 20 | 2013-01-29 | 2013-01-29 | 2013-01-29 | 2033-01-29 | Wijdemeren |  | In Gebruik | 2 | 0 | Nee |  |  | PLL 36w | 14000 | 2013-02-18 | 2013-02-18 | 2013-02-18 | 2016-05-27 | Wijdemeren |  | AAN OV /UIT OV (N1) | In Gebruik | 2G11 | PLL |  | 36 | 0 | 0
Loosdrecht | Wijk 03 Loosdrecht | Oud Loosdrecht | s-Gravelandsevaartweg |  | 215586 | Lichtmast | TUSSEN DE ZODDE EN PERCEEL 7 |  |  | Wijdemeren | POINT | 136485.752 | 469403.483 | Nee | In Gebruik | OVL Mast |  |  | verjo_enkel_staal_6_verzi_groen | 40 | 2011-04-22 | 2011-04-22 | 2011-04-22 | 2051-04-22 | Wijdemeren |  | In Gebruik | 1 |  | Iris 2551 | 20 | 2011-04-22 | 2011-04-22 | 2011-04-22 | 2031-04-22 | Wijdemeren |  |  | 0 | In Gebruik | Nee | 0 | Nee | 0 | 0 |  |  | EVSA | 20 | 2011-04-22 | 2011-04-22 | 2011-04-22 | 2031-04-22 | Wijdemeren |  | In Gebruik | 2 | 0 | Nee |  |  | PLL 36w | 14000 | 2022-11-28 | 2022-11-28 | 2022-11-28 | 2026-01-29 | Wijdemeren |  | AAN OV /UIT OV (N1) | In Gebruik | 2G11 | PLL |  | 36 | 0 | 0
Loosdrecht | Wijk 03 Loosdrecht | Oud Loosdrecht | s-Gravelandsevaartweg |  | 215587 | Lichtmast | TUSSEN DE ZODDE EN PERCEEL 7 |  |  | Wijdemeren | POINT | 136546.495 | 469518.245 | Nee | In Gebruik | OVL Mast |  |  | verjo_enkel_staal_6_verzi_groen | 40 | 2011-04-22 | 2011-04-22 | 2011-04-22 | 2051-04-22 | Wijdemeren |  | In Gebruik | 1 |  | Iris 2551 | 20 | 2011-04-22 | 2011-04-22 | 2011-04-22 | 2031-04-22 | Wijdemeren |  |  | 0 | In Gebruik | Nee | 0 | Nee | 0 | 0 |  |  | EVSA | 20 | 2011-04-22 | 2011-04-22 | 2011-04-22 | 2031-04-22 | Wijdemeren |  | In Gebruik | 2 | 0 | Nee |  |  | PLL 36w | 14000 | 2011-04-22 | 2011-04-22 | 2011-04-22 | 2014-08-28 | Wijdemeren |  | AAN OV /UIT OV (N1) | In Gebruik | 2G11 | PLL |  | 36 | 0 | 0
Loosdrecht | Wijk 03 Loosdrecht | Oud Loosdrecht | s-Gravelandsevaartweg |  | 215588 | Lichtmast | 3E LINKS VAN PERCEEL 7 |  |  | Wijdemeren | POINT | 136635.171 | 469667.037 | Nee | In Gebruik | OVL Mast |  |  | verjo_enkel_staal_6_verzi_groen | 40 | 2011-04-22 | 2011-04-22 | 2011-04-22 | 2051-04-22 | Wijdemeren |  | In Gebruik | 1 |  | Iris 2551 | 20 | 2011-04-22 | 2011-04-22 | 2011-04-22 | 2031-04-22 | Wijdemeren |  |  | 0 | In Gebruik | Nee | 0 | Nee | 0 | 0 |  |  | EVSA | 20 | 2022-01-17 | 2022-01-17 | 2022-01-17 | 2042-01-17 | Wijdemeren |  | In Gebruik | 2 | 0 | Nee |  |  | PLL 36w | 14000 | 2022-10-03 | 2022-10-03 | 2022-10-03 | 2025-12-09 | Wijdemeren |  | AAN OV /UIT OV (N1) | In Gebruik | 2G11 | PLL |  | 36 | 0 | 0
Loosdrecht | Wijk 03 Loosdrecht | Oud Loosdrecht | s-Gravelandsevaartweg |  | 215589 | Lichtmast | 1E LINKS VAN PERCEEL 7 |  |  | Wijdemeren | POINT | 136686.609 | 469737.176 | Nee | In Gebruik | OVL Mast |  |  | verjo_enkel_staal_6_verzi_groen | 40 | 2011-04-22 | 2011-04-22 | 2011-04-22 | 2051-04-22 | Wijdemeren |  | In Gebruik | 1 |  | Iris 2551 | 20 | 2011-04-22 | 2011-04-22 | 2011-04-22 | 2031-04-22 | Wijdemeren |  |  | 0 | In Gebruik | Nee | 0 | Nee | 0 | 0 |  |  | EVSA | 20 | 2011-04-22 | 2011-04-22 | 2011-04-22 | 2031-04-22 | Wijdemeren |  | In Gebruik | 2 | 0 | Nee |  |  | PLL 36w | 14000 | 2011-04-22 | 2011-04-22 | 2011-04-22 | 2014-08-28 | Wijdemeren |  | AAN OV /UIT OV (N1) | In Gebruik | 2G11 | PLL |  | 36 | 0 | 0
Loosdrecht | Wijk 03 Loosdrecht | Oud Loosdrecht | s-Gravelandsevaartweg |  | 215590 | Lichtmast | TO 8 |  |  | Wijdemeren | POINT | 136709.266 | 469773.926 | Nee | In Gebruik | OVL Mast |  |  | verjo_enkel_staal_6_verzi_groen | 40 | 2011-04-22 | 2011-04-22 | 2011-04-22 | 2051-04-22 | Wijdemeren |  | In Gebruik | 1 |  | Iris 2551 | 20 | 2011-04-22 | 2011-04-22 | 2011-04-22 | 2031-04-22 | Wijdemeren |  |  | 0 | In Gebruik | Nee | 0 | Nee | 0 | 0 |  |  | EVSA | 20 | 2011-04-22 | 2011-04-22 | 2011-04-22 | 2031-04-22 | Wijdemeren |  | In Gebruik | 2 | 0 | Nee |  |  | PLL 36w | 14000 | 2011-04-22 | 2011-04-22 | 2011-04-22 | 2014-08-28 | Wijdemeren |  | AAN OV /UIT OV (N1) | In Gebruik | 2G11 | PLL |  | 36 | 0 | 0
Loosdrecht | Wijk 03 Loosdrecht | Oud Loosdrecht | s-Gravelandsevaartweg |  | 215591 | Lichtmast | LINKS VAN ZODDE 13 |  |  | Wijdemeren | POINT | 136354.317 | 469104.775 | Nee | In Gebruik | OVL Mast |  |  | 9 mtr cil EU staal verzinkt RAL 6005 | 40 | 2021-06-22 | 2021-06-22 | 2021-06-22 | 2061-06-22 | Wijdemeren |  | In Gebruik |  |  | Iris 2552 | 20 | 2021-06-22 | 2021-06-22 | 2021-06-22 | 2041-06-22 | Wijdemeren |  |  | 0 | In Gebruik | Nee | 0 | Nee | 0 | 0 | [16 empty] | Saled PS-L 26w | 50000 | 2021-06-22 | 2021-06-22 | 2021-06-22 | 2033-01-08 | Wijdemeren |  | AAN OV /UIT OV (N1) | In Gebruik | 2G11 | PLL |  | 26 | 2860 | 0
Loosdrecht | Wijk 03 Loosdrecht | Oud Loosdrecht | s-Gravelandsevaartweg |  | 215592 | Lichtmast | RECHTS VAN 20 |  |  | Wijdemeren | POINT | 136331.15 | 469070.6 | Nee | In Gebruik | OVL Mast |  |  | verjo_enkel_staal_6_verzi_groen | 40 | 2014-07-01 | 2014-07-01 | 2014-07-01 | 2054-07-01 | Wijdemeren |  | In Gebruik | 1 |  | Onbekend | 20 | 2014-07-01 | 2014-07-01 | 2014-07-01 | 2034-07-01 | Wijdemeren |  |  | 0 | In Gebruik | Nee | 0 | Ja | 0 | 0 | [34 empty] | led 20w | 85000 | 2014-07-01 | 2014-07-01 | 2014-07-01 | 2034-02-08 | Wijdemeren |  | 3a |  | In Gebruik | LED | led |  |  | 20 | 0 | 0 | 0
Loosdrecht | Wijk 03 Loosdrecht | Oud Loosdrecht | s-Gravelandsevaartweg |  | 215593 | Lichtmast | RECHTS VAN 16 |  |  | Wijdemeren | POINT | 136319.33 | 469044.92 | Nee | In Gebruik | OVL Mast |  |  | verjo_enkel_staal_6_verzi_groen | 40 | 2014-07-01 | 2014-07-01 | 2014-07-01 | 2054-07-01 | Wijdemeren |  | In Gebruik | 1 |  | Onbekend | 20 | 2014-07-01 | 2014-07-01 | 2014-07-01 | 2034-07-01 | Wijdemeren |  |  | 0 | In Gebruik | Nee | 0 | Ja | 0 | 0 | [34 empty] | led 20w | 85000 | 2014-07-01 | 2014-07-01 | 2014-07-01 | 2034-02-08 | Wijdemeren |  | 3a |  | In Gebruik | LED | led |  |  | 20 | 0 | 0 | 0
Loosdrecht | Wijk 03 Loosdrecht | Oud Loosdrecht | s-Gravelandsevaartweg |  | 215594 | Lichtmast | VOOR 6 |  |  | Wijdemeren | POINT | 136298.28 | 468999.33 | Nee | In Gebruik | OVL Mast |  |  | verjo_enkel_staal_6_verzi_groen | 40 | 2014-07-01 | 2014-07-01 | 2014-07-01 | 2054-07-01 | Wijdemeren |  | In Gebruik | 1 |  | Onbekend | 20 | 2014-07-01 | 2014-07-01 | 2014-07-01 | 2034-07-01 | Wijdemeren |  |  | 0 | In Gebruik | Nee | 0 | Ja | 0 | 0 | [34 empty] | led 20w | 85000 | 2014-07-01 | 2014-07-01 | 2014-07-01 | 2034-02-08 | Wijdemeren |  | 3a |  | In Gebruik | LED | led |  |  | 20 | 0 | 0 | 0
Loosdrecht | Wijk 03 Loosdrecht | Oud Loosdrecht | s-Gravelandsevaartweg |  | 215595 | Lichtmast | VOOR 5 |  |  | Wijdemeren | POINT | 136275.4 | 468951.11 | Nee | In Gebruik | OVL Mast |  |  | verjo_enkel_staal_6_verzi_groen | 40 | 2014-07-01 | 2014-07-01 | 2014-07-01 | 2054-07-01 | Wijdemeren |  | In Gebruik | 1 |  | Onbekend | 20 | 2014-07-01 | 2014-07-01 | 2014-07-01 | 2034-07-01 | Wijdemeren |  |  | 0 | In Gebruik | Nee | 0 | Ja | 0 | 0 | [34 empty] | led 20w | 85000 | 2014-07-01 | 2014-07-01 | 2014-07-01 | 2034-02-08 | Wijdemeren |  | 3a |  | In Gebruik | LED | led |  |  | 20 | 0 | 0 | 0
Loosdrecht | Wijk 03 Loosdrecht | Oud Loosdrecht | s-Gravelandsevaartweg |  | 215596 | Lichtmast | VOOR 4A |  |  | Wijdemeren | POINT | 136254.23 | 468910.9 | Nee | In Gebruik | OVL Mast |  |  | verjo_enkel_staal_6_verzi_groen | 40 | 2014-07-01 | 2014-07-01 | 2014-07-01 | 2054-07-01 | Wijdemeren |  | In Gebruik | 1 |  | Onbekend | 20 | 2014-07-01 | 2014-07-01 | 2014-07-01 | 2034-07-01 | Wijdemeren |  |  | 0 | In Gebruik | Nee | 0 | Ja | 0 | 0 | [34 empty] | led 20w | 85000 | 2014-07-01 | 2014-07-01 | 2014-07-01 | 2034-02-08 | Wijdemeren |  | 3a |  | In Gebruik | LED | led |  |  | 20 | 0 | 0 | 0
Loosdrecht | Wijk 03 Loosdrecht | Oud Loosdrecht | s-Gravelandsevaartweg |  | 215597 | Lichtmast | RECHTS VAN 3A |  |  | Wijdemeren | POINT | 136243.14 | 468888.61 | Nee | In Gebruik | OVL Mast |  |  | verjo_enkel_staal_6_verzi_groen | 40 | 2014-07-01 | 2014-07-01 | 2014-07-01 | 2054-07-01 | Wijdemeren |  | In Gebruik | 1 |  | Onbekend | 20 | 2014-07-01 | 2014-07-01 | 2014-07-01 | 2034-07-01 | Wijdemeren |  |  | 0 | In Gebruik | Nee | 0 | Ja | 0 | 0 | [34 empty] | led 20w | 85000 | 2014-07-01 | 2014-07-01 | 2014-07-01 | 2034-02-08 | Wijdemeren |  | 3a |  | In Gebruik | LED | led |  |  | 20 | 0 | 0 | 0
Loosdrecht | Wijk 03 Loosdrecht | Oud Loosdrecht | s-Gravelandsevaartweg |  | 215598 | Lichtmast | VOOR 2 |  |  | Wijdemeren | POINT | 136232.3 | 468865.66 | Nee | In Gebruik | OVL Mast |  |  | verjo_enkel_staal_6_verzi_groen | 40 | 2014-07-01 | 2014-07-01 | 2014-07-01 | 2054-07-01 | Wijdemeren |  | In Gebruik | 1 |  | Onbekend | 20 | 2014-07-01 | 2014-07-01 | 2014-07-01 | 2034-07-01 | Wijdemeren |  |  | 0 | In Gebruik | Nee | 0 | Ja | 0 | 0 | [34 empty] | led 20w | 85000 | 2014-07-01 | 2014-07-01 | 2014-07-01 | 2034-02-08 | Wijdemeren |  | 3a |  | In Gebruik | LED | led |  |  | 20 | 0 | 0 | 0
Loosdrecht | Wijk 03 Loosdrecht | Oud Loosdrecht | s-Gravelandsevaartweg |  | 215599 | Lichtmast | LINKS VAN ZODDE 13 |  |  | Wijdemeren | POINT | 136351.342 | 469131.585 | Nee | In Gebruik | OVL Mast |  |  | verjo_enkel_staal_8_verzi_groen | 40 | 2011-04-22 | 2011-04-22 | 2011-04-22 | 2051-04-22 | Wijdemeren |  | In Gebruik | 1 |  | Iris 2551 | 20 | 2011-04-22 | 2011-04-22 | 2011-04-22 | 2031-04-22 | Wijdemeren |  |  | 0 | In Gebruik | Nee | 0 | Nee | 0 | 0 | [16 empty] | Saled PS-L 18 watt | 50000 | 2021-06-28 | 2021-06-28 | 2021-06-28 | 2033-01-11 | Wijdemeren |  | AAN OV /UIT OV (N1) | In Gebruik | 2G11 | led |  | 18 | 1980 | 0
Loosdrecht | Wijk 03 Loosdrecht | Oud Loosdrecht | s-Gravelandsevaartweg |  | 215599 | Lichtmast | LINKS VAN ZODDE 13 |  |  | Wijdemeren | POINT | 136351.342 | 469131.585 | Nee | In Gebruik | OVL Mast |  |  | verjo_enkel_staal_8_verzi_groen | 40 | 2011-04-22 | 2011-04-22 | 2011-04-22 | 2051-04-22 | Wijdemeren |  | In Gebruik |  |  | Iris 2551 | 20 | 2011-06-28 | 2021-06-28 | 2021-06-28 | 2041-06-28 | Wijdemeren |  |  | 0 | In Gebruik | Nee | 0 | Nee | 0 | 0 | [16 empty] | Saled PS-L 18 watt | 50000 | 2021-06-28 | 2021-06-28 | 2021-06-28 | 2033-01-11 | Wijdemeren |  | AAN OV /UIT OV (N1) | In Gebruik | 2G11 | led |  | 18 | 1980 | 0
Loosdrecht | Wijk 03 Loosdrecht | Oud Loosdrecht | Vuntuslaan |  | 253349 | Lichtmast | VOOR NR.1 |  |  | Wijdemeren | POINT | 134026.62 | 468821.15 | Nee | In Gebruik | OVL Mast |  | m_st6_uitl | m_st6_uitl | 30 | 2014-07-01 | 2014-07-01 | 2014-07-01 | 2044-07-01 | Wijdemeren |  | In Gebruik | 1 |  | arm_aresa | 20 | 2014-07-01 | 2014-07-01 | 2014-07-01 | 2034-07-01 | Wijdemeren |  |  | 0 | In Gebruik | Nee | 0 | Nee | 0 | 0 | [34 empty] | led 18w | 1 | 2014-07-01 | 2014-07-01 | 2014-07-01 | 2034-02-08 | Wijdemeren |  | 3a |  | In Gebruik | LED | led |  |  | 18 | 0 | 0 | 0
Loosdrecht | Wijk 03 Loosdrecht | Oud Loosdrecht | Heulakker |  | 253350 | Lichtmast | VOOR NR.1 |  |  | Wijdemeren | POINT | 134102.9 | 468954.36 | Nee | In Gebruik | OVL Mast |  | m_st6_uitl | m_st6_uitl | 30 | 2014-07-01 | 2014-07-01 | 2014-07-01 | 2044-07-01 | Wijdemeren |  | In Gebruik | 1 |  | arm_aresa | 20 | 2014-07-01 | 2014-07-01 | 2014-07-01 | 2034-07-01 | Wijdemeren |  |  | 0 | In Gebruik | Nee | 0 | Nee | 0 | 0 | [34 empty] | led 18w | 1 | 2014-07-01 | 2014-07-01 | 2014-07-01 | 2034-02-08 | Wijdemeren |  | 3a |  | In Gebruik | LED | led |  |  | 18 | 0 | 0 | 0
Loosdrecht | Wijk 03 Loosdrecht | Oud Loosdrecht | Vuntuslaan |  | 253351 | Lichtmast | NR 9-11 |  |  | Wijdemeren | POINT | 134038.28 | 468846.21 | Nee | In Gebruik | OVL Mast |  | m_st6_uitl | m_st6_uitl | 30 | 2014-07-01 | 2014-07-01 | 2014-07-01 | 2044-07-01 | Wijdemeren |  | In Gebruik | 1 |  | arm_aresa | 20 | 2014-07-01 | 2014-07-01 | 2014-07-01 | 2034-07-01 | Wijdemeren |  |  | 0 | In Gebruik | Nee | 0 | Nee | 0 | 0 | [34 empty] | led 18w | 1 | 2018-01-23 | 2018-01-23 | 2018-01-23 | 2037-10-25 | Wijdemeren |  | 3a |  | In Gebruik | LED | led |  |  | 18 | 0 | 0 | 0
Loosdrecht | Wijk 03 Loosdrecht | Oud Loosdrecht | Vuntuslaan |  | 253352 | Lichtmast | NR 25-27 |  |  | Wijdemeren | POINT | 134058.82 | 468892.21 | Nee | In Gebruik | OVL Mast |  | m_st6_uitl | m_st6_uitl | 30 | 2014-07-01 | 2014-07-01 | 2014-07-01 | 2044-07-01 | Wijdemeren |  | In Gebruik | 1 |  | arm_aresa | 20 | 2014-07-01 | 2014-07-01 | 2014-07-01 | 2034-07-01 | Wijdemeren |  |  | 0 | In Gebruik | Nee | 0 | Nee | 0 | 0 | [34 empty] | led 18w | 1 | 2014-07-01 | 2014-07-01 | 2014-07-01 | 2034-02-08 | Wijdemeren |  | 3a |  | In Gebruik | LED | led |  |  | 18 | 0 | 0 | 0
Loosdrecht | Wijk 03 Loosdrecht | Oud Loosdrecht | Vuntuslaan |  | 253353 | Lichtmast | NR 37 |  |  | Wijdemeren | POINT | 134077.9 | 468931.5 | Nee | In Gebruik | OVL Mast |  | m_st6_uitl | m_st6_uitl | 30 | 2014-07-01 | 2014-07-01 | 2014-07-01 | 2044-07-01 | Wijdemeren |  | In Gebruik | 1 |  | arm_aresa | 20 | 2014-07-01 | 2014-07-01 | 2014-07-01 | 2034-07-01 | Wijdemeren |  |  | 0 | In Gebruik | Nee | 0 | Nee | 0 | 0 | [34 empty] | led 18w | 1 | 2014-07-01 | 2014-07-01 | 2014-07-01 | 2034-02-08 | Wijdemeren |  | 3a |  | In Gebruik | LED | led |  |  | 18 | 0 | 0 | 0
Loosdrecht | Wijk 03 Loosdrecht | Oud Loosdrecht | Vuntuslaan |  | 253354 | Lichtmast | TEGENOVER NR 25 OP PARKEERPLAATS |  |  | Wijdemeren | POINT | 134090.12 | 468875.1 | Nee | In Gebruik | OVL Mast |  | m_st6_uitl | m_st6_uitl | 30 | 2014-07-01 | 2014-07-01 | 2014-07-01 | 2044-07-01 | Wijdemeren |  | In Gebruik | 1 |  | arm_aresa | 20 | 2014-07-01 | 2014-07-01 | 2014-07-01 | 2034-07-01 | Wijdemeren |  |  | 0 | In Gebruik | Nee | 0 | Nee | 0 | 0 | [34 empty] | led 18w | 1 | 2014-07-01 | 2014-07-01 | 2014-07-01 | 2034-02-08 | Wijdemeren |  | 3a |  | In Gebruik | LED | led |  |  | 18 | 0 | 0 | 0
Loosdrecht | Wijk 03 Loosdrecht | Oud Loosdrecht | Vuntuslaan |  | 253355 | Lichtmast | PARKEERPLAATS TEGENOVER NR 15 |  |  | Wijdemeren | POINT | 134077.83 | 468848.82 | Nee | In Gebruik | OVL Mast |  | m_st6_uitl | m_st6_uitl | 30 | 2014-07-01 | 2014-07-01 | 2014-07-01 | 2044-07-01 | Wijdemeren |  | In Gebruik | 1 |  | arm_aresa | 20 | 2014-07-01 | 2014-07-01 | 2014-07-01 | 2034-07-01 | Wijdemeren |  |  | 0 | In Gebruik | Nee | 0 | Nee | 0 | 0 | [34 empty] | led 36w | 85000 | 2014-07-01 | 2014-07-01 | 2014-07-01 | 2034-02-08 | Wijdemeren |  | 3a |  | In Gebruik | LED | led |  |  | 36 | 0 | 0 | 0
Loosdrecht | Wijk 03 Loosdrecht | Oud Loosdrecht | Vuntuslaan |  | 253356 | Lichtmast | PARKEERPLAATS TEGENOVER NR 3 |  |  | Wijdemeren | POINT | 134063.71 | 468819 | Nee | In Gebruik | OVL Mast |  | m_st6_uitl | m_st6_uitl | 30 | 2014-07-01 | 2014-07-01 | 2014-07-01 | 2044-07-01 | Wijdemeren |  | In Gebruik | 1 |  | arm_aresa | 20 | 2014-07-01 | 2014-07-01 | 2014-07-01 | 2034-07-01 | Wijdemeren |  |  | 0 | In Gebruik | Nee | 0 | Nee | 0 | 0 | [34 empty] | led 18w | 1 | 2014-07-01 | 2014-07-01 | 2014-07-01 | 2034-02-08 | Wijdemeren |  | 3a |  | In Gebruik | LED | led |  |  | 18 | 0 | 0 | 0
Loosdrecht | Wijk 03 Loosdrecht | Oud Loosdrecht | Heulakker |  | 253400 | Lichtmast | NR 9 |  |  | Wijdemeren | POINT | 134136.5 | 468946.05 | Nee | In Gebruik | OVL Mast |  | m_st6_uitl | m_st6_uitl | 30 | 2014-07-01 | 2014-07-01 | 2014-07-01 | 2044-07-01 | Wijdemeren |  | In Gebruik | 1 |  | arm_aresa | 20 | 2014-07-01 | 2014-07-01 | 2014-07-01 | 2034-07-01 | Wijdemeren |  |  | 0 | In Gebruik | Nee | 0 | Nee | 0 | 0 | [34 empty] | led 18w | 1 | 2014-07-01 | 2014-07-01 | 2014-07-01 | 2034-02-08 | Wijdemeren |  | 3a |  | In Gebruik | LED | led |  |  | 18 | 0 | 0 | 0
Loosdrecht | Wijk 03 Loosdrecht | Oud Loosdrecht | Heulakker |  | 253401 | Lichtmast | NR 19 |  |  | Wijdemeren | POINT | 134162.76 | 468937.64 | Nee | In Gebruik | OVL Mast |  | m_st6_uitl | m_st6_uitl | 30 | 2014-07-01 | 2014-07-01 | 2014-07-01 | 2044-07-01 | Wijdemeren |  | In Gebruik | 1 |  | arm_aresa | 20 | 2014-07-01 | 2014-07-01 | 2014-07-01 | 2034-07-01 | Wijdemeren |  |  | 0 | In Gebruik | Nee | 0 | Nee | 0 | 0 | [34 empty] | led 18w | 1 | 2014-07-01 | 2014-07-01 | 2014-07-01 | 2034-02-08 | Wijdemeren |  | 3a |  | In Gebruik | LED | led |  |  | 18 | 0 | 0 | 0
Loosdrecht | Wijk 03 Loosdrecht | Oud Loosdrecht | Heulakker |  | 253402 | Lichtmast | NR 31 |  |  | Wijdemeren | POINT | 134192.31 | 468927.91 | Nee | In Gebruik | OVL Mast |  | m_st6_uitl | m_st6_uitl | 30 | 2014-07-01 | 2014-07-01 | 2014-07-01 | 2044-07-01 | Wijdemeren |  | In Gebruik | 1 |  | arm_aresa | 20 | 2014-07-01 | 2014-07-01 | 2014-07-01 | 2034-07-01 | Wijdemeren |  |  | 0 | In Gebruik | Nee | 0 | Nee | 0 | 0 | [34 empty] | led 18w | 1 | 2014-07-01 | 2014-07-01 | 2014-07-01 | 2034-02-08 | Wijdemeren |  | 3a |  | In Gebruik | LED | led |  |  | 18 | 0 | 0 | 0
Loosdrecht | Wijk 03 Loosdrecht | Oud Loosdrecht | Heulakker |  | 253403 | Lichtmast | NR 39 |  |  | Wijdemeren | POINT | 134215.74 | 468920.44 | Nee | In Gebruik | OVL Mast |  | m_st6_uitl | m_st6_uitl | 30 | 2014-07-01 | 2014-07-01 | 2014-07-01 | 2044-07-01 | Wijdemeren |  | In Gebruik | 1 |  | arm_aresa | 20 | 2014-07-01 | 2014-07-01 | 2014-07-01 | 2034-07-01 | Wijdemeren |  |  | 0 | In Gebruik | Nee | 0 | Nee | 0 | 0 | [34 empty] | led 18w | 1 | 2014-07-01 | 2014-07-01 | 2014-07-01 | 2034-02-08 | Wijdemeren |  | 3a |  | In Gebruik | LED | led |  |  | 18 | 0 | 0 | 0
Loosdrecht | Wijk 03 Loosdrecht | Oud Loosdrecht | Heulakker |  | 253404 | Lichtmast | BIJ NR.47 |  |  | Wijdemeren | POINT | 134245.67 | 468905.19 | Nee | In Gebruik | OVL Mast |  | m_st6_uitl | m_st6_uitl | 30 | 2014-07-01 | 2014-07-01 | 2014-07-01 | 2044-07-01 | Wijdemeren |  | In Gebruik | 1 |  | arm_aresa | 20 | 2014-07-01 | 2014-07-01 | 2014-07-01 | 2034-07-01 | Wijdemeren |  |  | 0 | In Gebruik | Nee | 0 | Nee | 0 | 0 | [34 empty] | led 18w | 1 | 2014-07-01 | 2014-07-01 | 2014-07-01 | 2034-02-08 | Wijdemeren |  | 3a |  | In Gebruik | LED | led |  |  | 18 | 0 | 0 | 0
Loosdrecht | Wijk 03 Loosdrecht | Oud Loosdrecht | Heulakker |  | 253405 | Lichtmast | SCHUIN TEGENOVER NR 79 |  |  | Wijdemeren | POINT | 134245.17 | 468877.39 | Nee | In Gebruik | OVL Mast |  | m_st6_uitl | m_st6_uitl | 30 | 2014-07-01 | 2014-07-01 | 2014-07-01 | 2044-07-01 | Wijdemeren |  | In Gebruik | 1 |  | arm_aresa | 20 | 2014-07-01 | 2014-07-01 | 2014-07-01 | 2034-07-01 | Wijdemeren |  |  | 0 | In Gebruik | Nee | 0 | Nee | 0 | 0 | [34 empty] | led 18w | 1 | 2014-07-01 | 2014-07-01 | 2014-07-01 | 2034-02-08 | Wijdemeren |  | 3a |  | In Gebruik | LED | led |  |  | 18 | 0 | 0 | 0
Loosdrecht | Wijk 03 Loosdrecht | Oud Loosdrecht | Vuntuslaan |  | 253406 | Lichtmast | TEGENOVER NR 81 |  |  | Wijdemeren | POINT | 134206.81 | 468872.97 | Nee | In Gebruik | OVL Mast |  | m_st6_uitl | m_st6_uitl | 30 | 2014-07-01 | 2014-07-01 | 2014-07-01 | 2044-07-01 | Wijdemeren |  | In Gebruik | 1 |  | arm_aresa | 20 | 2014-07-01 | 2014-07-01 | 2014-07-01 | 2034-07-01 | Wijdemeren |  |  | 0 | In Gebruik | Nee | 0 | Nee | 0 | 0 | [34 empty] | led 18w | 1 | 2014-07-01 | 2014-07-01 | 2014-07-01 | 2034-02-08 | Wijdemeren |  | 3a |  | In Gebruik | LED | led |  |  | 18 | 0 | 0 | 0
Loosdrecht | Wijk 03 Loosdrecht | Oud Loosdrecht | Vuntuslaan |  | 253407 | Lichtmast | 20-22 |  |  | Wijdemeren | POINT | 134168.67 | 468887.81 | Nee | In Gebruik | OVL Mast |  | m_st6_uitl | m_st6_uitl | 30 | 2014-07-01 | 2014-07-01 | 2014-07-01 | 2044-07-01 | Wijdemeren |  | In Gebruik | 1 |  | arm_aresa | 20 | 2014-07-01 | 2014-07-01 | 2014-07-01 | 2034-07-01 | Wijdemeren |  |  | 0 | In Gebruik | Nee | 0 | Nee | 0 | 0 | [34 empty] | led 18w | 1 | 2014-07-01 | 2014-07-01 | 2014-07-01 | 2034-02-08 | Wijdemeren |  | 3a |  | In Gebruik | LED | led |  |  | 18 | 0 | 0 | 0
Loosdrecht | Wijk 03 Loosdrecht | Oud Loosdrecht | Vuntuslaan |  | 253408 | Lichtmast | NR 51-53 |  |  | Wijdemeren | POINT | 134141.11 | 468904.54 | Nee | In Gebruik | OVL Mast |  | m_st6_uitl | m_st6_uitl | 30 | 2014-07-01 | 2014-07-01 | 2014-07-01 | 2044-07-01 | Wijdemeren |  | In Gebruik | 1 |  | arm_aresa | 20 | 2014-07-01 | 2014-07-01 | 2014-07-01 | 2034-07-01 | Wijdemeren |  |  | 0 | In Gebruik | Nee | 0 | Nee | 0 | 0 | [34 empty] | led 18w | 1 | 2014-07-01 | 2014-07-01 | 2014-07-01 | 2034-02-08 | Wijdemeren |  | 3a |  | In Gebruik | LED | led |  |  | 18 | 0 | 0 | 0
Loosdrecht | Wijk 03 Loosdrecht | Oud Loosdrecht | Vuntuslaan |  | 253409 | Lichtmast | NR 2/A |  |  | Wijdemeren | POINT | 134101.18 | 468911.93 | Nee | In Gebruik | OVL Mast |  | m_st6_uitl | m_st6_uitl | 30 | 2014-07-01 | 2014-07-01 | 2014-07-01 | 2044-07-01 | Wijdemeren |  | In Gebruik | 1 |  | arm_aresa | 20 | 2014-07-01 | 2014-07-01 | 2014-07-01 | 2034-07-01 | Wijdemeren |  |  | 0 | In Gebruik | Nee | 0 | Nee | 0 | 0 | [34 empty] | led 18w | 1 | 2022-08-22 | 2022-08-22 | 2022-08-22 | 2042-03-11 | Wijdemeren |  | 3a |  | In Gebruik | LED | led |  |  | 18 | 0 | 0 | 0
Loosdrecht | Wijk 03 Loosdrecht | Oud Loosdrecht | Vuntuslaan |  | 253410 | Lichtmast | VOOR NR 89 |  |  | Wijdemeren | POINT | 134211.89 | 468836.22 | Nee | In Gebruik | OVL Mast |  | m_st6_uitl | m_st6_uitl | 30 | 2014-07-01 | 2014-07-01 | 2014-07-01 | 2044-07-01 | Wijdemeren |  | In Gebruik | 1 |  | arm_aresa | 20 | 2014-07-01 | 2014-07-01 | 2014-07-01 | 2034-07-01 | Wijdemeren |  |  | 0 | In Gebruik | Nee | 0 | Nee | 0 | 0 | [34 empty] | led 18w | 1 | 2014-07-01 | 2014-07-01 | 2014-07-01 | 2034-02-08 | Wijdemeren |  | 3a |  | In Gebruik | LED | led |  |  | 18 | 0 | 0 | 0
Loosdrecht | Wijk 03 Loosdrecht | Oud Loosdrecht | Vuntuslaan |  | 253411 | Lichtmast | NR 42-44 |  |  | Wijdemeren | POINT | 134201.89 | 468813.64 | Nee | In Gebruik | OVL Mast |  | m_st6_uitl | m_st6_uitl | 30 | 2014-07-01 | 2014-07-01 | 2014-07-01 | 2044-07-01 | Wijdemeren |  | In Gebruik | 1 |  | arm_aresa | 20 | 2014-07-01 | 2014-07-01 | 2014-07-01 | 2034-07-01 | Wijdemeren |  |  | 0 | In Gebruik | Nee | 0 | Nee | 0 | 0 | [34 empty] | led 18w | 1 | 2014-07-01 | 2014-07-01 | 2014-07-01 | 2034-02-08 | Wijdemeren |  | 3a |  | In Gebruik | LED | led |  |  | 18 | 0 | 0 | 0
Loosdrecht | Wijk 03 Loosdrecht | Oud Loosdrecht | Oud-Loosdrechtsedijk |  | 253412 | Lichtmast | TEGENOVER NR 189 OP PARKEERPLAATS TWEEDE MAST |  |  | Wijdemeren | POINT | 134156.77 | 468835.88 | Nee | In Gebruik | OVL Mast |  | m_st6_uitl | m_st6_uitl | 30 | 2014-07-01 | 2014-07-01 | 2014-07-01 | 2044-07-01 | Wijdemeren |  | In Gebruik | 1 |  | arm_aresa | 20 | 2014-07-01 | 2014-07-01 | 2014-07-01 | 2034-07-01 | Wijdemeren |  |  | 0 | In Gebruik | Nee | 0 | Nee | 0 | 0 | [34 empty] | led 18w | 1 | 2021-10-11 | 2021-10-11 | 2021-10-11 | 2041-05-07 | Wijdemeren |  | 3a |  | In Gebruik | LED | led |  |  | 18 | 0 | 0 | 0
Loosdrecht | Wijk 03 Loosdrecht | Oud Loosdrecht | Oud-Loosdrechtsedijk |  | 253413 | Lichtmast | TEGENOVER NR 189 OP PARKEERPLAATS DERDE MAST |  |  | Wijdemeren | POINT | 134171.17 | 468855.88 | Nee | In Gebruik | OVL Mast |  | m_st6_uitl | m_st6_uitl | 30 | 2014-07-01 | 2014-07-01 | 2014-07-01 | 2044-07-01 | Wijdemeren |  | In Gebruik | 1 |  | arm_aresa | 20 | 2014-07-01 | 2014-07-01 | 2014-07-01 | 2034-07-01 | Wijdemeren |  |  | 0 | In Gebruik | Nee | 0 | Nee | 0 | 0 | [34 empty] | led 18w | 1 | 2014-07-01 | 2014-07-01 | 2014-07-01 | 2034-02-08 | Wijdemeren |  | 3a |  | In Gebruik | LED | led |  |  | 18 | 0 | 0 | 0
Loosdrecht | Wijk 03 Loosdrecht | Oud Loosdrecht | Oud-Loosdrechtsedijk |  | 253414 | Lichtmast | TEGENOVER NR 189 OP PARKEERPLAATS EERSTE MAST |  |  | Wijdemeren | POINT | 134170.92 | 468813.74 | Nee | In Gebruik | OVL Mast |  | m_st6_uitl | m_st6_uitl | 30 | 2014-07-01 | 2014-07-01 | 2014-07-01 | 2044-07-01 | Wijdemeren |  | In Gebruik | 1 |  | arm_aresa | 20 | 2014-07-01 | 2014-07-01 | 2014-07-01 | 2034-07-01 | Wijdemeren |  |  | 0 | In Gebruik | Nee | 0 | Nee | 0 | 0 | [34 empty] | led 18w | 1 | 2014-07-01 | 2014-07-01 | 2014-07-01 | 2034-02-08 | Wijdemeren |  | 3a |  | In Gebruik | LED | led |  |  | 18 | 0 | 0 | 0
Loosdrecht | Wijk 03 Loosdrecht | Oud Loosdrecht | Oud-Loosdrechtsedijk |  | 253730 | Lichtmast |  |  |  | Wijdemeren | POINT | 137222.27 | 468606.35 | Nee | In Gebruik | OVL Mast |  |  | onbek_onbek_onbek_onbek_onbek_onbek | 40 | 1970-01-01 | 1970-01-01 | 1970-01-01 | 2010-01-01 | Wijdemeren |  | In Gebruik |  | teceo | Schreder Teceo | 20 | 2018-07-01 | 2018-07-01 | 2018-07-01 |  | Wijdemeren |  |  | 0 | In Gebruik | Nee | 0 | Nee | 0 | 0 | [34 empty] | led 50w | 85000 | 2018-07-01 | 2018-07-01 | 2018-07-01 |  | Wijdemeren |  | 3a |  | In Gebruik | LED | led |  |  | 50 | 0 | 0 | 0
Loosdrecht | Wijk 03 Loosdrecht | Oud Loosdrecht | Oud-Loosdrechtsedijk |  | 253731 | Lichtmast |  |  |  | Wijdemeren | POINT | 137169.56 | 468633.12 | Nee | In Gebruik | OVL Mast |  |  | onbek_onbek_onbek_onbek_onbek_onbek | 40 | 1970-01-01 | 1970-01-01 | 1970-01-01 | 2010-01-01 | Wijdemeren |  | In Gebruik |  | teceo | Schreder Teceo | 20 | 2018-07-01 | 2018-07-01 | 2018-07-01 | 2038-07-01 | Wijdemeren |  |  | 0 | In Gebruik | Nee | 0 | Nee | 0 | 0 | [34 empty] | led 50w | 85000 | 2018-07-01 | 2018-07-01 | 2018-07-01 | 2038-02-08 | Wijdemeren |  | 3a |  | In Gebruik | LED | led |  |  | 50 | 0 | 0 | 0
Loosdrecht | Wijk 03 Loosdrecht | Oud Loosdrecht | Oud-Loosdrechtsedijk |  | 253732 | Lichtmast |  |  |  | Wijdemeren | POINT | 137116.6 | 468659.91 | Nee | In Gebruik | OVL Mast |  |  | onbek_onbek_onbek_onbek_onbek_onbek | 40 | 1970-01-01 | 1970-01-01 | 1970-01-01 | 2010-01-01 | Wijdemeren |  | In Gebruik |  | teceo | Schreder Teceo | 20 | 2018-07-01 | 2018-07-01 | 2018-07-01 |  | Wijdemeren |  |  | 0 | In Gebruik | Nee | 0 | Nee | 0 | 0 | [34 empty] | led 50w | 85000 | 2018-07-01 | 2018-07-01 | 2018-07-01 |  | Wijdemeren |  | 3a |  | In Gebruik | LED | led |  |  | 50 | 0 | 0 | 0
Loosdrecht | Wijk 03 Loosdrecht | Oud Loosdrecht | Oud-Loosdrechtsedijk |  | 253733 | Lichtmast |  |  |  | Wijdemeren | POINT | 137062.48 | 468683.23 | Nee | In Gebruik | OVL Mast |  |  | onbek_onbek_onbek_onbek_onbek_onbek | 40 | 1970-01-01 | 1970-01-01 | 1970-01-01 | 2010-01-01 | Wijdemeren |  | In Gebruik |  | teceo | Schreder Teceo | 20 | 2018-07-01 | 2018-07-01 | 2018-07-01 |  | Wijdemeren |  |  | 0 | In Gebruik | Nee | 0 | Nee | 0 | 0 | [34 empty] | led 50w | 85000 | 2018-07-01 | 2018-07-01 | 2018-07-01 |  | Wijdemeren |  | 3a |  | In Gebruik | LED | led |  |  | 50 | 0 | 0 | 0
Loosdrecht | Wijk 03 Loosdrecht | Oud Loosdrecht | Oud-Loosdrechtsedijk |  | 253734 | Lichtmast |  |  |  | Wijdemeren | POINT | 137008.43 | 468707.71 | Nee | In Gebruik | OVL Mast |  |  | onbek_onbek_onbek_onbek_onbek_onbek | 40 | 1970-01-01 | 1970-01-01 | 1970-01-01 | 2010-01-01 | Wijdemeren |  | In Gebruik |  | teceo | Schreder Teceo | 20 | 2018-07-01 | 2018-07-01 | 2018-07-01 |  | Wijdemeren |  |  | 0 | In Gebruik | Nee | 0 | Nee | 0 | 0 | [34 empty] | led 50w | 85000 | 2018-07-01 | 2018-07-01 | 2018-07-01 |  | Wijdemeren |  | 3a |  | In Gebruik | LED | led |  |  | 50 | 0 | 0 | 0
Loosdrecht | Wijk 03 Loosdrecht | Oud Loosdrecht | Oud-Loosdrechtsedijk |  | 253735 | Lichtmast |  |  |  | Wijdemeren | POINT | 136717.46 | 468777.14 | Nee | In Gebruik | OVL Mast |  |  | onbek_onbek_onbek_onbek_onbek_onbek | 40 | 1970-01-01 | 1970-01-01 | 1970-01-01 | 2010-01-01 | Wijdemeren |  | In Gebruik |  | teceo | Schreder Teceo | 20 | 2018-07-01 | 2018-07-01 | 2018-07-01 |  | Wijdemeren |  |  | 0 | In Gebruik | Nee | 0 | Nee | 0 | 0 | [34 empty] | led 50w | 85000 | 2018-07-01 | 2018-07-01 | 2018-07-01 |  | Wijdemeren |  | 3a |  | In Gebruik | LED | led |  |  | 50 | 0 | 0 | 0
Loosdrecht | Wijk 03 Loosdrecht | Oud Loosdrecht | Oud-Loosdrechtsedijk |  | 253736 | Lichtmast |  |  |  | Wijdemeren | POINT | 136655.74 | 468776.17 | Nee | In Gebruik | OVL Mast |  |  | onbek_onbek_onbek_onbek_onbek_onbek | 40 | 1970-01-01 | 1970-01-01 | 1970-01-01 | 2010-01-01 | Wijdemeren |  | In Gebruik |  | teceo | Schreder Teceo | 20 | 2018-07-01 | 2018-07-01 | 2018-07-01 |  | Wijdemeren |  |  | 0 | In Gebruik | Nee | 0 | Nee | 0 | 0 | [34 empty] | led 50w | 85000 | 2018-07-01 | 2018-07-01 | 2018-07-01 |  | Wijdemeren |  | 3a |  | In Gebruik | LED | led |  |  | 50 | 0 | 0 | 0
Loosdrecht | Wijk 03 Loosdrecht | Oud Loosdrecht | Oud-Loosdrechtsedijk |  | 253737 | Lichtmast |  |  |  | Wijdemeren | POINT | 136595.27 | 468776.77 | Nee | In Gebruik | OVL Mast |  |  | onbek_onbek_onbek_onbek_onbek_onbek | 40 | 1970-01-01 | 1970-01-01 | 1970-01-01 | 2010-01-01 | Wijdemeren |  | In Gebruik |  | teceo | Schreder Teceo | 20 | 2018-07-01 | 2018-07-01 | 2018-07-01 |  | Wijdemeren |  |  | 0 | In Gebruik | Nee | 0 | Nee | 0 | 0 | [34 empty] | led 50w | 85000 | 2018-07-01 | 2018-07-01 | 2018-07-01 |  | Wijdemeren |  | 3a |  | In Gebruik | LED | led |  |  | 50 | 0 | 0 | 0
Loosdrecht | Wijk 03 Loosdrecht | Oud Loosdrecht | Oud-Loosdrechtsedijk |  | 253738 | Lichtmast |  |  |  | Wijdemeren | POINT | 136535.77 | 468778.09 | Nee | In Gebruik | OVL Mast |  |  | onbek_onbek_onbek_onbek_onbek_onbek | 40 | 1970-01-01 | 1970-01-01 | 1970-01-01 | 2010-01-01 | Wijdemeren |  | In Gebruik |  | teceo | Schreder Teceo | 20 | 2018-07-01 | 2018-07-01 | 2018-07-01 |  | Wijdemeren |  |  | 0 | In Gebruik | Nee | 0 | Nee | 0 | 0 | [34 empty] | led 50w | 85000 | 2018-07-01 | 2018-07-01 | 2018-07-01 |  | Wijdemeren |  | 3a |  | In Gebruik | LED | led |  |  | 50 | 0 | 0 | 0
Loosdrecht | Wijk 03 Loosdrecht | Oud Loosdrecht | Oud-Loosdrechtsedijk |  | 253739 | Lichtmast |  |  |  | Wijdemeren | POINT | 136469.03 | 468780.26 | Nee | In Gebruik | OVL Mast |  |  | onbek_onbek_onbek_onbek_onbek_onbek | 40 | 1970-01-01 | 1970-01-01 | 1970-01-01 | 2010-01-01 | Wijdemeren |  | In Gebruik |  | teceo | Schreder Teceo | 20 | 2018-07-01 | 2018-07-01 | 2018-07-01 |  | Wijdemeren |  |  | 0 | In Gebruik | Nee | 0 | Nee | 0 | 0 | [34 empty] | led 50w | 85000 | 2018-07-01 | 2018-07-01 | 2018-07-01 |  | Wijdemeren |  | 3a |  | In Gebruik | LED | led |  |  | 50 | 0 | 0 | 0
Loosdrecht | Wijk 03 Loosdrecht | Oud Loosdrecht | Oud-Loosdrechtsedijk |  | 253740 | Lichtmast |  |  |  | Wijdemeren | POINT | 136416.68 | 468782.42 | Nee | In Gebruik | OVL Mast |  |  | onbek_onbek_onbek_onbek_onbek_onbek | 40 | 1970-01-01 | 1970-01-01 | 1970-01-01 | 2010-01-01 | Wijdemeren |  | In Gebruik |  | teceo | Schreder Teceo | 20 | 2018-07-01 | 2018-07-01 | 2018-07-01 |  | Wijdemeren |  |  | 0 | In Gebruik | Nee | 0 | Nee | 0 | 0 | [34 empty] | led 50w | 85000 | 2018-07-01 | 2018-07-01 | 2018-07-01 |  | Wijdemeren |  | 3a |  | In Gebruik | LED | led |  |  | 50 | 0 | 0 | 0
Loosdrecht | Wijk 03 Loosdrecht | Oud Loosdrecht | Oud-Loosdrechtsedijk |  | 253741 | Lichtmast |  |  |  | Wijdemeren | POINT | 136356.2 | 468782.96 | Nee | In Gebruik | OVL Mast |  |  | onbek_onbek_onbek_onbek_onbek_onbek | 40 | 1970-01-01 | 1970-01-01 | 1970-01-01 | 2010-01-01 | Wijdemeren |  | In Gebruik |  | teceo | Schreder Teceo | 20 | 2018-07-01 | 2018-07-01 | 2018-07-01 |  | Wijdemeren |  |  | 0 | In Gebruik | Nee | 0 | Nee | 0 | 0 | [34 empty] | led 50w | 85000 | 2018-07-01 | 2018-07-01 | 2018-07-01 |  | Wijdemeren |  | 3a |  | In Gebruik | LED | led |  |  | 50 | 0 | 0 | 0
Loosdrecht | Wijk 03 Loosdrecht | Oud Loosdrecht | Oud-Loosdrechtsedijk |  | 253742 | Lichtmast |  |  |  | Wijdemeren | POINT | 136300.87 | 468782.69 | Nee | In Gebruik | OVL Mast |  |  | onbek_onbek_onbek_onbek_onbek_onbek | 40 | 1970-01-01 | 1970-01-01 | 1970-01-01 | 2010-01-01 | Wijdemeren |  | In Gebruik |  | teceo | Schreder Teceo | 20 | 2018-07-01 | 2018-07-01 | 2018-07-01 |  | Wijdemeren |  |  | 0 | In Gebruik | Nee | 0 | Nee | 0 | 0 | [34 empty] | led 50w | 85000 | 2018-07-01 | 2018-07-01 | 2018-07-01 |  | Wijdemeren |  | 3a |  | In Gebruik | LED | led |  |  | 50 | 0 | 0 | 0
Loosdrecht | Wijk 03 Loosdrecht | Oud Loosdrecht | Oud-Loosdrechtsedijk |  | 253743 | Lichtmast |  |  |  | Wijdemeren | POINT | 136245.52 | 468782.96 | Nee | In Gebruik | OVL Mast |  |  | onbek_onbek_onbek_onbek_onbek_onbek | 40 | 1970-01-01 | 1970-01-01 | 1970-01-01 | 2010-01-01 | Wijdemeren |  | In Gebruik |  | teceo | Schreder Teceo | 20 | 2018-07-01 | 2018-07-01 | 2018-07-01 |  | Wijdemeren |  |  | 0 | In Gebruik | Nee | 0 | Nee | 0 | 0 | [34 empty] | led 50w | 85000 | 2018-07-01 | 2018-07-01 | 2018-07-01 |  | Wijdemeren |  | 3a |  | In Gebruik | LED | led |  |  | 50 | 0 | 0 | 0
Loosdrecht | Wijk 03 Loosdrecht | Oud Loosdrecht | Oud-Loosdrechtsedijk |  | 253744 | Lichtmast |  |  |  | Wijdemeren | POINT | 136171.25 | 468784.02 | Nee | In Gebruik | OVL Mast |  |  | onbek_onbek_onbek_onbek_onbek_onbek | 40 | 1970-01-01 | 1970-01-01 | 1970-01-01 | 2010-01-01 | Wijdemeren |  | In Gebruik |  | teceo | Schreder Teceo | 20 | 2018-07-01 | 2018-07-01 | 2018-07-01 | 2038-07-01 | Wijdemeren |  |  | 0 | In Gebruik | Nee | 0 | Nee | 0 | 0 | [34 empty] | led 50w | 85000 | 2018-07-01 | 2018-07-01 | 2018-07-01 | 2038-02-08 | Wijdemeren |  | 3a |  | In Gebruik | LED | led |  |  | 50 | 0 | 0 | 0
Loosdrecht | Wijk 03 Loosdrecht | Oud Loosdrecht | Oud-Loosdrechtsedijk |  | 253745 | Lichtmast |  |  |  | Wijdemeren | POINT | 136127.82 | 468785.06 | Nee | In Gebruik | OVL Mast |  |  | onbek_onbek_onbek_onbek_onbek_onbek | 40 | 1970-01-01 | 1970-01-01 | 1970-01-01 | 2010-01-01 | Wijdemeren |  | In Gebruik |  | teceo | Schreder Teceo | 20 | 2018-07-01 | 2018-07-01 | 2018-07-01 | 2038-07-01 | Wijdemeren |  |  | 0 | In Gebruik | Nee | 0 | Nee | 0 | 0 | [34 empty] | led 50w | 85000 | 2018-07-01 | 2018-07-01 | 2018-07-01 | 2038-02-08 | Wijdemeren |  | 3a |  | In Gebruik | LED | led |  |  | 50 | 0 | 0 | 0
Loosdrecht | Wijk 03 Loosdrecht | Oud Loosdrecht | Oud-Loosdrechtsedijk |  | 253746 | Lichtmast |  |  |  | Wijdemeren | POINT | 136105.14 | 468785.06 | Nee | In Gebruik | OVL Mast |  |  | onbek_onbek_onbek_onbek_onbek_onbek | 40 | 1970-01-01 | 1970-01-01 | 1970-01-01 | 2010-01-01 | Wijdemeren |  | In Gebruik |  | teceo | Schreder Teceo | 20 | 2018-07-01 | 2018-07-01 | 2018-07-01 |  | Wijdemeren |  |  | 0 | In Gebruik | Nee | 0 | Nee | 0 | 0 | [34 empty] | led 50w | 85000 | 2018-07-01 | 2018-07-01 | 2018-07-01 |  | Wijdemeren |  | 3a |  | In Gebruik | LED | led |  |  | 50 | 0 | 0 | 0
Loosdrecht | Wijk 03 Loosdrecht | Oud Loosdrecht | Oud-Loosdrechtsedijk |  | 253747 | Lichtmast |  |  |  | Wijdemeren | POINT | 136087.49 | 468786.69 | Nee | In Gebruik | OVL Mast |  |  | onbek_onbek_onbek_onbek_onbek_onbek | 40 | 1970-01-01 | 1970-01-01 | 1970-01-01 | 2010-01-01 | Wijdemeren |  | In Gebruik |  | teceo | Schreder Teceo | 20 | 2018-07-01 | 2018-07-01 | 2018-07-01 |  | Wijdemeren |  |  | 0 | In Gebruik | Nee | 0 | Nee | 0 | 0 | [34 empty] | led 50w | 85000 | 2018-07-01 | 2018-07-01 | 2018-07-01 |  | Wijdemeren |  | 3a |  | In Gebruik | LED | led |  |  | 50 | 0 | 0 | 0
Loosdrecht | Wijk 03 Loosdrecht | Oud Loosdrecht | Oud-Loosdrechtsedijk |  | 253748 | Lichtmast |  |  |  | Wijdemeren | POINT | 136037.684 | 468784.607 | Nee | In Gebruik | OVL Mast |  |  | onbek_onbek_onbek_onbek_onbek_onbek | 40 | 1970-01-01 | 1970-01-01 | 1970-01-01 | 2010-01-01 | Wijdemeren |  | In Gebruik |  | teceo | Schreder Teceo | 20 | 2018-07-01 | 2018-07-01 | 2018-07-01 |  | Wijdemeren |  |  | 0 | In Gebruik | Nee | 0 | Nee | 0 | 0 | [34 empty] | led 50w | 85000 | 2018-07-01 | 2018-07-01 | 2018-07-01 |  | Wijdemeren |  | 3a |  | In Gebruik | LED | led |  |  | 50 | 0 | 0 | 0
Loosdrecht | Wijk 03 Loosdrecht | Oud Loosdrecht | Oud-Loosdrechtsedijk |  | 253749 | Lichtmast |  |  |  | Wijdemeren | POINT | 135977.1 | 468785.99 | Nee | In Gebruik | OVL Mast |  |  | onbek_onbek_onbek_onbek_onbek_onbek | 40 | 1970-01-01 | 1970-01-01 | 1970-01-01 | 2010-01-01 | Wijdemeren |  | In Gebruik |  | teceo | Schreder Teceo | 20 | 2018-07-01 | 2018-07-01 | 2018-07-01 |  | Wijdemeren |  |  | 0 | In Gebruik | Nee | 0 | Nee | 0 | 0 | [34 empty] | led 50w | 85000 | 2018-07-01 | 2018-07-01 | 2018-07-01 |  | Wijdemeren |  | 3a |  | In Gebruik | LED | led |  |  | 50 | 0 | 0 | 0
Loosdrecht | Wijk 03 Loosdrecht | Oud Loosdrecht | Oud-Loosdrechtsedijk |  | 253750 | Lichtmast |  |  |  | Wijdemeren | POINT | 135921.34 | 468786.74 | Nee | In Gebruik | OVL Mast |  |  | onbek_onbek_onbek_onbek_onbek_onbek | 40 | 1970-01-01 | 1970-01-01 | 1970-01-01 | 2010-01-01 | Wijdemeren |  | In Gebruik |  | teceo | Schreder Teceo | 20 | 2018-07-01 | 2018-07-01 | 2018-07-01 |  | Wijdemeren |  |  | 0 | In Gebruik | Nee | 0 | Nee | 0 | 0 | [34 empty] | led 50w | 85000 | 2018-07-01 | 2018-07-01 | 2018-07-01 |  | Wijdemeren |  | 3a |  | In Gebruik | LED | led |  |  | 50 | 0 | 0 | 0
Loosdrecht | Wijk 03 Loosdrecht | Oud Loosdrecht | Oud-Loosdrechtsedijk |  | 253751 | Lichtmast |  |  |  | Wijdemeren | POINT | 135862.17 | 468789.59 | Nee | In Gebruik | OVL Mast |  |  | onbek_onbek_onbek_onbek_onbek_onbek | 40 | 1970-01-01 | 1970-01-01 | 1970-01-01 | 2010-01-01 | Wijdemeren |  | In Gebruik |  | teceo | Schreder Teceo | 20 | 2018-07-01 | 2018-07-01 | 2018-07-01 |  | Wijdemeren |  |  | 0 | In Gebruik | Nee | 0 | Nee | 0 | 0 | [34 empty] | led 50w | 85000 | 2018-07-01 | 2018-07-01 | 2018-07-01 |  | Wijdemeren |  | 3a |  | In Gebruik | LED | led |  |  | 50 | 0 | 0 | 0
Loosdrecht | Wijk 03 Loosdrecht | Oud Loosdrecht | Oud-Loosdrechtsedijk |  | 253752 | Lichtmast |  |  |  | Wijdemeren | POINT | 135807.09 | 468790.94 | Nee | In Gebruik | OVL Mast |  |  | onbek_onbek_onbek_onbek_onbek_onbek | 40 | 1970-01-01 | 1970-01-01 | 1970-01-01 | 2010-01-01 | Wijdemeren |  | In Gebruik |  | teceo | Schreder Teceo | 20 | 2018-07-01 | 2018-07-01 | 2018-07-01 |  | Wijdemeren |  |  | 0 | In Gebruik | Nee | 0 | Nee | 0 | 0 | [34 empty] | led 50w | 85000 | 2018-07-01 | 2018-07-01 | 2018-07-01 |  | Wijdemeren |  | 3a |  | In Gebruik | LED | led |  |  | 50 | 0 | 0 | 0
Loosdrecht | Wijk 03 Loosdrecht | Oud Loosdrecht | Oud-Loosdrechtsedijk |  | 253753 | Lichtmast |  |  |  | Wijdemeren | POINT | 135745.26 | 468793.63 | Nee | In Gebruik | OVL Mast |  |  | onbek_onbek_onbek_onbek_onbek_onbek | 40 | 1970-01-01 | 1970-01-01 | 1970-01-01 | 2010-01-01 | Wijdemeren |  | In Gebruik |  | teceo | Schreder Teceo | 20 | 2018-07-01 | 2018-07-01 | 2018-07-01 |  | Wijdemeren |  |  | 0 | In Gebruik | Nee | 0 | Nee | 0 | 0 | [34 empty] | led 50w | 85000 | 2018-07-01 | 2018-07-01 | 2018-07-01 |  | Wijdemeren |  | 3a |  | In Gebruik | LED | led |  |  | 50 | 0 | 0 | 0
Loosdrecht | Wijk 03 Loosdrecht | Oud Loosdrecht | Oud-Loosdrechtsedijk |  | 253754 | Lichtmast |  |  |  | Wijdemeren | POINT | 135681.13 | 468794.17 | Nee | In Gebruik | OVL Mast |  |  | onbek_onbek_onbek_onbek_onbek_onbek | 40 | 1970-01-01 | 1970-01-01 | 1970-01-01 | 2010-01-01 | Wijdemeren |  | In Gebruik |  | teceo | Schreder Teceo | 20 | 2018-07-01 | 2018-07-01 | 2018-07-01 |  | Wijdemeren |  |  | 0 | In Gebruik | Nee | 0 | Nee | 0 | 0 | [34 empty] | led 50w | 85000 | 2018-07-01 | 2018-07-01 | 2018-07-01 |  | Wijdemeren |  | 3a |  | In Gebruik | LED | led |  |  | 50 | 0 | 0 | 0
Loosdrecht | Wijk 03 Loosdrecht | Oud Loosdrecht | Oud-Loosdrechtsedijk |  | 253755 | Lichtmast |  |  |  | Wijdemeren | POINT | 135563.29 | 468798.38 | Nee | In Gebruik | OVL Mast |  |  | onbek_onbek_onbek_onbek_onbek_onbek | 40 | 1970-01-01 | 1970-01-01 | 1970-01-01 | 2010-01-01 | Wijdemeren |  | In Gebruik |  | teceo | Schreder Teceo | 20 | 2018-07-01 | 2018-07-01 | 2018-07-01 |  | Wijdemeren |  |  | 0 | In Gebruik | Nee | 0 | Nee | 0 | 0 | [34 empty] | led 50w | 85000 | 2018-07-01 | 2018-07-01 | 2018-07-01 |  | Wijdemeren |  | 3a |  | In Gebruik | LED | led |  |  | 50 | 0 | 0 | 0
Loosdrecht | Wijk 03 Loosdrecht | Oud Loosdrecht | Oud-Loosdrechtsedijk |  | 253756 | Lichtmast |  |  |  | Wijdemeren | POINT | 135501.38 | 468800.8 | Nee | In Gebruik | OVL Mast |  |  | onbek_onbek_onbek_onbek_onbek_onbek | 40 | 1970-01-01 | 1970-01-01 | 1970-01-01 | 2010-01-01 | Wijdemeren |  | In Gebruik |  | teceo | Schreder Teceo | 20 | 2018-07-01 | 2018-07-01 | 2018-07-01 |  | Wijdemeren |  |  | 0 | In Gebruik | Nee | 0 | Nee | 0 | 0 | [34 empty] | led 50w | 85000 | 2018-07-01 | 2018-07-01 | 2018-07-01 |  | Wijdemeren |  | 3a |  | In Gebruik | LED | led |  |  | 50 | 0 | 0 | 0
Loosdrecht | Wijk 03 Loosdrecht | Oud Loosdrecht | Oud-Loosdrechtsedijk |  | 253757 | Lichtmast |  |  |  | Wijdemeren | POINT | 135438.53 | 468804.1 | Nee | In Gebruik | OVL Mast |  |  | onbek_onbek_onbek_onbek_onbek_onbek | 40 | 1970-01-01 | 1970-01-01 | 1970-01-01 | 2010-01-01 | Wijdemeren |  | In Gebruik |  | teceo | Schreder Teceo | 20 | 2018-07-01 | 2018-07-01 | 2018-07-01 |  | Wijdemeren |  |  | 0 | In Gebruik | Nee | 0 | Nee | 0 | 0 | [34 empty] | led 50w | 85000 | 2018-07-01 | 2018-07-01 | 2018-07-01 |  | Wijdemeren |  | 3a |  | In Gebruik | LED | led |  |  | 50 | 0 | 0 | 0
Loosdrecht | Wijk 03 Loosdrecht | Oud Loosdrecht | Oud-Loosdrechtsedijk |  | 253758 | Lichtmast |  |  |  | Wijdemeren | POINT | 135383.37 | 468805.65 | Nee | In Gebruik | OVL Mast |  |  | onbek_onbek_onbek_onbek_onbek_onbek | 40 | 1970-01-01 | 1970-01-01 | 1970-01-01 | 2010-01-01 | Wijdemeren |  | In Gebruik |  | teceo | Schreder Teceo | 20 | 2018-07-01 | 2018-07-01 | 2018-07-01 |  | Wijdemeren |  |  | 0 | In Gebruik | Nee | 0 | Nee | 0 | 0 | [34 empty] | led 50w | 85000 | 2018-07-01 | 2018-07-01 | 2018-07-01 |  | Wijdemeren |  | 3a |  | In Gebruik | LED | led |  |  | 50 | 0 | 0 | 0
Loosdrecht | Wijk 03 Loosdrecht | Oud Loosdrecht | Oud-Loosdrechtsedijk |  | 253759 | Lichtmast |  |  |  | Wijdemeren | POINT | 135325.28 | 468806.35 | Nee | In Gebruik | OVL Mast |  |  | onbek_onbek_onbek_onbek_onbek_onbek | 40 | 1970-01-01 | 1970-01-01 | 1970-01-01 | 2010-01-01 | Wijdemeren |  | In Gebruik |  | teceo | Schreder Teceo | 20 | 2018-07-01 | 2018-07-01 | 2018-07-01 |  | Wijdemeren |  |  | 0 | In Gebruik | Nee | 0 | Nee | 0 | 0 | [34 empty] | led 50w | 85000 | 2018-07-01 | 2018-07-01 | 2018-07-01 |  | Wijdemeren |  | 3a |  | In Gebruik | LED | led |  |  | 50 | 0 | 0 | 0
Loosdrecht | Wijk 03 Loosdrecht | Oud Loosdrecht | Oud-Loosdrechtsedijk |  | 253760 | Lichtmast |  |  |  | Wijdemeren | POINT | 135254.05 | 468810.81 | Nee | In Gebruik | OVL Mast |  |  | onbek_onbek_onbek_onbek_onbek_onbek | 40 | 1970-01-01 | 1970-01-01 | 1970-01-01 | 2010-01-01 | Wijdemeren |  | In Gebruik |  | teceo | Schreder Teceo | 20 | 2018-07-01 | 2018-07-01 | 2018-07-01 |  | Wijdemeren |  |  | 0 | In Gebruik | Nee | 0 | Nee | 0 | 0 | [34 empty] | led 50w | 85000 | 2018-07-01 | 2018-07-01 | 2018-07-01 |  | Wijdemeren |  | 3a |  | In Gebruik | LED | led |  |  | 50 | 0 | 0 | 0
Loosdrecht | Wijk 03 Loosdrecht | Oud Loosdrecht | Oud-Loosdrechtsedijk |  | 253761 | Lichtmast |  |  |  | Wijdemeren | POINT | 135198.57 | 468811.51 | Nee | In Gebruik | OVL Mast |  |  | onbek_onbek_onbek_onbek_onbek_onbek | 40 | 1970-01-01 | 1970-01-01 | 1970-01-01 | 2010-01-01 | Wijdemeren |  | In Gebruik |  | teceo | Schreder Teceo | 20 | 2018-07-01 | 2018-07-01 | 2018-07-01 |  | Wijdemeren |  |  | 0 | In Gebruik | Nee | 0 | Nee | 0 | 0 | [34 empty] | led 50w | 85000 | 2018-07-01 | 2018-07-01 | 2018-07-01 |  | Wijdemeren |  | 3a |  | In Gebruik | LED | led |  |  | 50 | 0 | 0 | 0
Loosdrecht | Wijk 03 Loosdrecht | Oud Loosdrecht | Oud-Loosdrechtsedijk |  | 253762 | Lichtmast |  |  |  | Wijdemeren | POINT | 135141.66 | 468810.67 | Nee | In Gebruik | OVL Mast |  |  | onbek_onbek_onbek_onbek_onbek_onbek | 40 | 1970-01-01 | 1970-01-01 | 1970-01-01 | 2010-01-01 | Wijdemeren |  | In Gebruik |  | teceo | Schreder Teceo | 20 | 2018-07-01 | 2018-07-01 | 2018-07-01 |  | Wijdemeren |  |  | 0 | In Gebruik | Nee | 0 | Nee | 0 | 0 | [34 empty] | led 50w | 85000 | 2018-07-01 | 2018-07-01 | 2018-07-01 |  | Wijdemeren |  | 3a |  | In Gebruik | LED | led |  |  | 50 | 0 | 0 | 0
Loosdrecht | Wijk 03 Loosdrecht | Oud Loosdrecht | Oud-Loosdrechtsedijk |  | 253763 | Lichtmast |  |  |  | Wijdemeren | POINT | 135020.48 | 468810.28 | Nee | In Gebruik | OVL Mast |  |  | onbek_onbek_onbek_onbek_onbek_onbek | 40 | 1970-01-01 | 1970-01-01 | 1970-01-01 | 2010-01-01 | Wijdemeren |  | In Gebruik |  | teceo | Schreder Teceo | 20 | 2018-07-01 | 2018-07-01 | 2018-07-01 |  | Wijdemeren |  |  | 0 | In Gebruik | Nee | 0 | Nee | 0 | 0 | [34 empty] | led 50w | 85000 | 2018-07-01 | 2018-07-01 | 2018-07-01 |  | Wijdemeren |  | 3a |  | In Gebruik | LED | led |  |  | 50 | 0 | 0 | 0
Loosdrecht | Wijk 03 Loosdrecht | Oud Loosdrecht | Oud-Loosdrechtsedijk |  | 253764 | Lichtmast |  |  |  | Wijdemeren | POINT | 134986.73 | 468810.01 | Nee | In Gebruik | OVL Mast |  |  | onbek_onbek_onbek_onbek_onbek_onbek | 40 | 1970-01-01 | 1970-01-01 | 1970-01-01 | 2010-01-01 | Wijdemeren |  | In Gebruik |  | teceo | Schreder Teceo | 20 | 2018-07-01 | 2018-07-01 | 2018-07-01 |  | Wijdemeren |  |  | 0 | In Gebruik | Nee | 0 | Nee | 0 | 0 | [34 empty] | led 50w | 85000 | 2018-07-01 | 2018-07-01 | 2018-07-01 |  | Wijdemeren |  | 3a |  | In Gebruik | LED | led |  |  | 50 | 0 | 0 | 0
Loosdrecht | Wijk 03 Loosdrecht | Oud Loosdrecht | Oud-Loosdrechtsedijk |  | 253765 | Lichtmast |  |  |  | Wijdemeren | POINT | 134927.4 | 468809.55 | Nee | In Gebruik | OVL Mast |  |  | onbek_onbek_onbek_onbek_onbek_onbek | 40 | 1970-01-01 | 1970-01-01 | 1970-01-01 | 2010-01-01 | Wijdemeren |  | In Gebruik |  | teceo | Schreder Teceo | 20 | 2018-07-01 | 2018-07-01 | 2018-07-01 |  | Wijdemeren |  |  | 0 | In Gebruik | Nee | 0 | Nee | 0 | 0 | [34 empty] | led 50w | 85000 | 2018-07-01 | 2018-07-01 | 2018-07-01 |  | Wijdemeren |  | 3a |  | In Gebruik | LED | led |  |  | 50 | 0 | 0 | 0
Loosdrecht | Wijk 03 Loosdrecht | Oud Loosdrecht | Oud-Loosdrechtsedijk |  | 253766 | Lichtmast |  |  |  | Wijdemeren | POINT | 134864.79 | 468808.79 | Nee | In Gebruik | OVL Mast |  |  | onbek_onbek_onbek_onbek_onbek_onbek | 40 | 1970-01-01 | 1970-01-01 | 1970-01-01 | 2010-01-01 | Wijdemeren |  | In Gebruik |  | teceo | Schreder Teceo | 20 | 2018-07-01 | 2018-07-01 | 2018-07-01 |  | Wijdemeren |  |  | 0 | In Gebruik | Nee | 0 | Nee | 0 | 0 | [34 empty] | led 50w | 85000 | 2018-07-01 | 2018-07-01 | 2018-07-01 |  | Wijdemeren |  | 3a |  | In Gebruik | LED | led |  |  | 50 | 0 | 0 | 0
Loosdrecht | Wijk 03 Loosdrecht | Oud Loosdrecht | Oud-Loosdrechtsedijk |  | 253767 | Lichtmast |  |  |  | Wijdemeren | POINT | 134807.05 | 468804.17 | Nee | In Gebruik | OVL Mast |  |  | onbek_onbek_onbek_onbek_onbek_onbek | 40 | 1970-01-01 | 1970-01-01 | 1970-01-01 | 2010-01-01 | Wijdemeren |  | In Gebruik |  | teceo | Schreder Teceo | 20 | 2018-07-01 | 2018-07-01 | 2018-07-01 |  | Wijdemeren |  |  | 0 | In Gebruik | Nee | 0 | Nee | 0 | 0 | [34 empty] | led 50w | 85000 | 2018-07-01 | 2018-07-01 | 2018-07-01 |  | Wijdemeren |  | 3a |  | In Gebruik | LED | led |  |  | 50 | 0 | 0 | 0
Loosdrecht | Wijk 03 Loosdrecht | Oud Loosdrecht | Oud-Loosdrechtsedijk |  | 253768 | Lichtmast |  |  |  | Wijdemeren | POINT | 134744.42 | 468799.05 | Nee | In Gebruik | OVL Mast |  |  | onbek_onbek_onbek_onbek_onbek_onbek | 40 | 1970-01-01 | 1970-01-01 | 1970-01-01 | 2010-01-01 | Wijdemeren |  | In Gebruik |  | teceo | Schreder Teceo | 20 | 2018-07-01 | 2018-07-01 | 2018-07-01 |  | Wijdemeren |  |  | 0 | In Gebruik | Nee | 0 | Nee | 0 | 0 | [34 empty] | led 50w | 85000 | 2018-07-01 | 2018-07-01 | 2018-07-01 |  | Wijdemeren |  | 3a |  | In Gebruik | LED | led |  |  | 50 | 0 | 0 | 0
Loosdrecht | Wijk 03 Loosdrecht | Oud Loosdrecht | Oud-Loosdrechtsedijk |  | 253769 | Lichtmast |  |  |  | Wijdemeren | POINT | 134688.53 | 468792.47 | Nee | In Gebruik | OVL Mast |  |  | onbek_onbek_onbek_onbek_onbek_onbek | 40 | 1970-01-01 | 1970-01-01 | 1970-01-01 | 2010-01-01 | Wijdemeren |  | In Gebruik |  | teceo | Schreder Teceo | 20 | 2018-07-01 | 2018-07-01 | 2018-07-01 |  | Wijdemeren |  |  | 0 | In Gebruik | Nee | 0 | Nee | 0 | 0 | [34 empty] | led 50w | 85000 | 2018-07-01 | 2018-07-01 | 2018-07-01 |  | Wijdemeren |  | 3a |  | In Gebruik | LED | led |  |  | 50 | 0 | 0 | 0
Loosdrecht | Wijk 03 Loosdrecht | Oud Loosdrecht | Oud-Loosdrechtsedijk |  | 253770 | Lichtmast |  |  |  | Wijdemeren | POINT | 134634.37 | 468788.39 | Nee | In Gebruik | OVL Mast |  |  | onbek_onbek_onbek_onbek_onbek_onbek | 40 | 1970-01-01 | 1970-01-01 | 1970-01-01 | 2010-01-01 | Wijdemeren |  | In Gebruik |  | teceo | Schreder Teceo | 20 | 2018-07-01 | 2018-07-01 | 2018-07-01 |  | Wijdemeren |  |  | 0 | In Gebruik | Nee | 0 | Nee | 0 | 0 | [34 empty] | led 50w | 85000 | 2018-07-01 | 2018-07-01 | 2018-07-01 |  | Wijdemeren |  | 3a |  | In Gebruik | LED | led |  |  | 50 | 0 | 0 | 0
Loosdrecht | Wijk 03 Loosdrecht | Oud Loosdrecht | Oud-Loosdrechtsedijk |  | 253771 | Lichtmast |  |  |  | Wijdemeren | POINT | 134570.5 | 468786.61 | Nee | In Gebruik | OVL Mast |  |  | onbek_onbek_onbek_onbek_onbek_onbek | 40 | 1970-01-01 | 1970-01-01 | 1970-01-01 | 2010-01-01 | Wijdemeren |  | In Gebruik |  | teceo | Schreder Teceo | 20 | 2018-07-01 | 2018-07-01 | 2018-07-01 |  | Wijdemeren |  |  | 0 | In Gebruik | Nee | 0 | Nee | 0 | 0 | [34 empty] | led 50w | 85000 | 2018-07-01 | 2018-07-01 | 2018-07-01 |  | Wijdemeren |  | 3a |  | In Gebruik | LED | led |  |  | 50 | 0 | 0 | 0
Loosdrecht | Wijk 03 Loosdrecht | Oud Loosdrecht | Oud-Loosdrechtsedijk |  | 253772 | Lichtmast |  |  |  | Wijdemeren | POINT | 134658.33 | 468800.87 | Nee | In Gebruik | OVL Mast |  |  | onbek_onbek_onbek_onbek_onbek_onbek | 40 | 1970-01-01 | 1970-01-01 | 1970-01-01 | 2010-01-01 | Wijdemeren |  | In Gebruik |  | teceo | Schreder Teceo | 20 | 2018-07-01 | 2018-07-01 | 2018-07-01 |  | Wijdemeren |  |  | 0 | In Gebruik | Nee | 0 | Nee | 0 | 0 | [34 empty] | led 50w | 85000 | 2018-07-01 | 2018-07-01 | 2018-07-01 |  | Wijdemeren |  | 3a |  | In Gebruik | LED | led |  |  | 50 | 0 | 0 | 0
Loosdrecht | Wijk 03 Loosdrecht | Oud Loosdrecht | Oud-Loosdrechtsedijk |  | 253773 | Lichtmast |  |  |  | Wijdemeren | POINT | 134711.74 | 468806.77 | Nee | In Gebruik | OVL Mast |  |  | onbek_onbek_onbek_onbek_onbek_onbek | 40 | 1970-01-01 | 1970-01-01 | 1970-01-01 | 2010-01-01 | Wijdemeren |  | In Gebruik |  | teceo | Schreder Teceo | 20 | 2018-07-01 | 2018-07-01 | 2018-07-01 |  | Wijdemeren |  |  | 0 | In Gebruik | Nee | 0 | Nee | 0 | 0 | [34 empty] | led 50w | 85000 | 2018-07-01 | 2018-07-01 | 2018-07-01 |  | Wijdemeren |  | 3a |  | In Gebruik | LED | led |  |  | 50 | 0 | 0 | 0
Loosdrecht | Wijk 03 Loosdrecht | Oud Loosdrecht | Oud-Loosdrechtsedijk |  | 253774 | Lichtmast |  |  |  | Wijdemeren | POINT | 134773.45 | 468812.97 | Nee | In Gebruik | OVL Mast |  |  | onbek_onbek_onbek_onbek_onbek_onbek | 40 | 1970-01-01 | 1970-01-01 | 1970-01-01 | 2010-01-01 | Wijdemeren |  | In Gebruik |  | teceo | Schreder Teceo | 20 | 2018-07-01 | 2018-07-01 | 2018-07-01 |  | Wijdemeren |  |  | 0 | In Gebruik | Nee | 0 | Nee | 0 | 0 | [34 empty] | led 50w | 85000 | 2018-07-01 | 2018-07-01 | 2018-07-01 |  | Wijdemeren |  | 3a |  | In Gebruik | LED | led |  |  | 50 | 0 | 0 | 0
Loosdrecht | Wijk 03 Loosdrecht | Oud Loosdrecht | Oud-Loosdrechtsedijk |  | 253775 | Lichtmast |  |  |  | Wijdemeren | POINT | 134835.07 | 468818.92 | Nee | In Gebruik | OVL Mast |  |  | onbek_onbek_onbek_onbek_onbek_onbek | 40 | 1970-01-01 | 1970-01-01 | 1970-01-01 | 2010-01-01 | Wijdemeren |  | In Gebruik |  | teceo | Schreder Teceo | 20 | 2018-07-01 | 2018-07-01 | 2018-07-01 |  | Wijdemeren |  |  | 0 | In Gebruik | Nee | 0 | Nee | 0 | 0 | [34 empty] | led 50w | 85000 | 2018-07-01 | 2018-07-01 | 2018-07-01 |  | Wijdemeren |  | 3a |  | In Gebruik | LED | led |  |  | 50 | 0 | 0 | 0
Loosdrecht | Wijk 03 Loosdrecht | Oud Loosdrecht | Oud-Loosdrechtsedijk |  | 253776 | Lichtmast |  |  |  | Wijdemeren | POINT | 134897.08 | 468820.55 | Nee | In Gebruik | OVL Mast |  |  | onbek_onbek_onbek_onbek_onbek_onbek | 40 | 1970-01-01 | 1970-01-01 | 1970-01-01 | 2010-01-01 | Wijdemeren |  | In Gebruik |  | teceo | Schreder Teceo | 20 | 2018-07-01 | 2018-07-01 | 2018-07-01 |  | Wijdemeren |  |  | 0 | In Gebruik | Nee | 0 | Nee | 0 | 0 | [34 empty] | led 50w | 85000 | 2018-07-01 | 2018-07-01 | 2018-07-01 |  | Wijdemeren |  | 3a |  | In Gebruik | LED | led |  |  | 50 | 0 | 0 | 0
Loosdrecht | Wijk 03 Loosdrecht | Oud Loosdrecht | Oud-Loosdrechtsedijk |  | 253777 | Lichtmast |  |  |  | Wijdemeren | POINT | 134958.38 | 468821.25 | Nee | In Gebruik | OVL Mast |  |  | onbek_onbek_onbek_onbek_onbek_onbek | 40 | 1970-01-01 | 1970-01-01 | 1970-01-01 | 2010-01-01 | Wijdemeren |  | In Gebruik |  | teceo | Schreder Teceo | 20 | 2018-07-01 | 2018-07-01 | 2018-07-01 |  | Wijdemeren |  |  | 0 | In Gebruik | Nee | 0 | Nee | 0 | 0 | [34 empty] | led 50w | 85000 | 2018-07-01 | 2018-07-01 | 2018-07-01 |  | Wijdemeren |  | 3a |  | In Gebruik | LED | led |  |  | 50 | 0 | 0 | 0
Loosdrecht | Wijk 03 Loosdrecht | Oud Loosdrecht | Oud-Loosdrechtsedijk |  | 253778 | Lichtmast |  |  |  | Wijdemeren | POINT | 135052.88 | 468822.16 | Nee | In Gebruik | OVL Mast |  |  | onbek_onbek_onbek_onbek_onbek_onbek | 40 | 1970-01-01 | 1970-01-01 | 1970-01-01 | 2010-01-01 | Wijdemeren |  | In Gebruik |  | teceo | Schreder Teceo | 20 | 2018-07-01 | 2018-07-01 | 2018-07-01 |  | Wijdemeren |  |  | 0 | In Gebruik | Nee | 0 | Nee | 0 | 0 | [34 empty] | led 50w | 85000 | 2018-07-01 | 2018-07-01 | 2018-07-01 |  | Wijdemeren |  | 3a |  | In Gebruik | LED | led |  |  | 50 | 0 | 0 | 0
Loosdrecht | Wijk 03 Loosdrecht | Oud Loosdrecht | Oud-Loosdrechtsedijk |  | 253779 | Lichtmast |  |  |  | Wijdemeren | POINT | 135082.79 | 468822.46 | Nee | In Gebruik | OVL Mast |  |  | onbek_onbek_onbek_onbek_onbek_onbek | 40 | 1970-01-01 | 1970-01-01 | 1970-01-01 | 2010-01-01 | Wijdemeren |  | In Gebruik |  | teceo | Schreder Teceo | 20 | 2018-07-01 | 2018-07-01 | 2018-07-01 |  | Wijdemeren |  |  | 0 | In Gebruik | Nee | 0 | Nee | 0 | 0 | [34 empty] | led 50w | 85000 | 2018-07-01 | 2018-07-01 | 2018-07-01 |  | Wijdemeren |  | 3a |  | In Gebruik | LED | led |  |  | 50 | 0 | 0 | 0
Loosdrecht | Wijk 03 Loosdrecht | Oud Loosdrecht | Oud-Loosdrechtsedijk |  | 253780 | Lichtmast |  |  |  | Wijdemeren | POINT | 135112.35 | 468822.62 | Nee | In Gebruik | OVL Mast |  |  | onbek_onbek_onbek_onbek_onbek_onbek | 40 | 1970-01-01 | 1970-01-01 | 1970-01-01 | 2010-01-01 | Wijdemeren |  | In Gebruik |  | teceo | Schreder Teceo | 20 | 2018-07-01 | 2018-07-01 | 2018-07-01 |  | Wijdemeren |  |  | 0 | In Gebruik | Nee | 0 | Nee | 0 | 0 | [34 empty] | led 50w | 85000 | 2018-07-01 | 2018-07-01 | 2018-07-01 |  | Wijdemeren |  | 3a |  | In Gebruik | LED | led |  |  | 50 | 0 | 0 | 0
Loosdrecht | Wijk 03 Loosdrecht | Oud Loosdrecht | Oud-Loosdrechtsedijk |  | 253781 | Lichtmast |  |  |  | Wijdemeren | POINT | 135173.4 | 468822.65 | Nee | In Gebruik | OVL Mast |  |  | onbek_onbek_onbek_onbek_onbek_onbek | 40 | 1970-01-01 | 1970-01-01 | 1970-01-01 | 2010-01-01 | Wijdemeren |  | In Gebruik |  | teceo | Schreder Teceo | 20 | 2018-07-01 | 2018-07-01 | 2018-07-01 |  | Wijdemeren |  |  | 0 | In Gebruik | Nee | 0 | Nee | 0 | 0 | [34 empty] | led 50w | 85000 | 2018-07-01 | 2018-07-01 | 2018-07-01 |  | Wijdemeren |  | 3a |  | In Gebruik | LED | led |  |  | 50 | 0 | 0 | 0
Loosdrecht | Wijk 03 Loosdrecht | Oud Loosdrecht | Oud-Loosdrechtsedijk |  | 253782 | Lichtmast |  |  |  | Wijdemeren | POINT | 135225.27 | 468820.78 | Nee | In Gebruik | OVL Mast |  |  | onbek_onbek_onbek_onbek_onbek_onbek | 40 | 1970-01-01 | 1970-01-01 | 1970-01-01 | 2010-01-01 | Wijdemeren |  | In Gebruik |  | teceo | Schreder Teceo | 20 | 2018-07-01 | 2018-07-01 | 2018-07-01 |  | Wijdemeren |  |  | 0 | In Gebruik | Nee | 0 | Nee | 0 | 0 | [34 empty] | led 50w | 85000 | 2018-07-01 | 2018-07-01 | 2018-07-01 |  | Wijdemeren |  | 3a |  | In Gebruik | LED | led |  |  | 50 | 0 | 0 | 0
Loosdrecht | Wijk 03 Loosdrecht | Oud Loosdrecht | Oud-Loosdrechtsedijk |  | 253783 | Lichtmast |  |  |  | Wijdemeren | POINT | 135287.83 | 468819.38 | Nee | In Gebruik | OVL Mast |  |  | onbek_onbek_onbek_onbek_onbek_onbek | 40 | 1970-01-01 | 1970-01-01 | 1970-01-01 | 2010-01-01 | Wijdemeren |  | In Gebruik |  | teceo | Schreder Teceo | 20 | 2018-07-01 | 2018-07-01 | 2018-07-01 |  | Wijdemeren |  |  | 0 | In Gebruik | Nee | 0 | Nee | 0 | 0 | [34 empty] | led 50w | 85000 | 2018-07-01 | 2018-07-01 | 2018-07-01 |  | Wijdemeren |  | 3a |  | In Gebruik | LED | led |  |  | 50 | 0 | 0 | 0
Loosdrecht | Wijk 03 Loosdrecht | Oud Loosdrecht | Oud-Loosdrechtsedijk |  | 253784 | Lichtmast |  |  |  | Wijdemeren | POINT | 135354.48 | 468816.45 | Nee | In Gebruik | OVL Mast |  |  | onbek_onbek_onbek_onbek_onbek_onbek | 40 | 1970-01-01 | 1970-01-01 | 1970-01-01 | 2010-01-01 | Wijdemeren |  | In Gebruik |  | teceo | Schreder Teceo | 20 | 2018-07-01 | 2018-07-01 | 2018-07-01 |  | Wijdemeren |  |  | 0 | In Gebruik | Nee | 0 | Nee | 0 | 0 | [34 empty] | led 50w | 85000 | 2018-07-01 | 2018-07-01 | 2018-07-01 |  | Wijdemeren |  | 3a |  | In Gebruik | LED | led |  |  | 50 | 0 | 0 | 0
Loosdrecht | Wijk 03 Loosdrecht | Oud Loosdrecht | Oud-Loosdrechtsedijk |  | 253785 | Lichtmast |  |  |  | Wijdemeren | POINT | 135412.8 | 468814.83 | Nee | In Gebruik | OVL Mast |  |  | onbek_onbek_onbek_onbek_onbek_onbek | 40 | 1970-01-01 | 1970-01-01 | 1970-01-01 | 2010-01-01 | Wijdemeren |  | In Gebruik |  | teceo | Schreder Teceo | 20 | 2018-07-01 | 2018-07-01 | 2018-07-01 |  | Wijdemeren |  |  | 0 | In Gebruik | Nee | 0 | Nee | 0 | 0 | [34 empty] | led 50w | 85000 | 2018-07-01 | 2018-07-01 | 2018-07-01 |  | Wijdemeren |  | 3a |  | In Gebruik | LED | led |  |  | 50 | 0 | 0 | 0
Loosdrecht | Wijk 03 Loosdrecht | Oud Loosdrecht | Oud-Loosdrechtsedijk |  | 253786 | Lichtmast |  |  |  | Wijdemeren | POINT | 135472.49 | 468812.68 | Nee | In Gebruik | OVL Mast |  |  | onbek_onbek_onbek_onbek_onbek_onbek | 40 | 1970-01-01 | 1970-01-01 | 1970-01-01 | 2010-01-01 | Wijdemeren |  | In Gebruik |  | teceo | Schreder Teceo | 20 | 2018-07-01 | 2018-07-01 | 2018-07-01 |  | Wijdemeren |  |  | 0 | In Gebruik | Nee | 0 | Nee | 0 | 0 | [34 empty] | led 50w | 85000 | 2018-07-01 | 2018-07-01 | 2018-07-01 |  | Wijdemeren |  | 3a |  | In Gebruik | LED | led |  |  | 50 | 0 | 0 | 0
Loosdrecht | Wijk 03 Loosdrecht | Oud Loosdrecht | Oud-Loosdrechtsedijk |  | 253787 | Lichtmast |  |  |  | Wijdemeren | POINT | 135534.82 | 468810.52 | Nee | In Gebruik | OVL Mast |  |  | onbek_onbek_onbek_onbek_onbek_onbek | 40 | 1970-01-01 | 1970-01-01 | 1970-01-01 | 2010-01-01 | Wijdemeren |  | In Gebruik |  | teceo | Schreder Teceo | 20 | 2018-07-01 | 2018-07-01 | 2018-07-01 |  | Wijdemeren |  |  | 0 | In Gebruik | Nee | 0 | Nee | 0 | 0 | [34 empty] | led 50w | 85000 | 2018-07-01 | 2018-07-01 | 2018-07-01 |  | Wijdemeren |  | 3a |  | In Gebruik | LED | led |  |  | 50 | 0 | 0 | 0
Loosdrecht | Wijk 03 Loosdrecht | Oud Loosdrecht | Oud-Loosdrechtsedijk |  | 253788 | Lichtmast |  |  |  | Wijdemeren | POINT | 135592.32 | 468808.77 | Nee | In Gebruik | OVL Mast |  |  | onbek_onbek_onbek_onbek_onbek_onbek | 40 | 1970-01-01 | 1970-01-01 | 1970-01-01 | 2010-01-01 | Wijdemeren |  | In Gebruik |  | teceo | Schreder Teceo | 20 | 2018-07-01 | 2018-07-01 | 2018-07-01 |  | Wijdemeren |  |  | 0 | In Gebruik | Nee | 0 | Nee | 0 | 0 | [34 empty] | led 50w | 85000 | 2018-07-01 | 2018-07-01 | 2018-07-01 |  | Wijdemeren |  | 3a |  | In Gebruik | LED | led |  |  | 50 | 0 | 0 | 0
Loosdrecht | Wijk 03 Loosdrecht | Oud Loosdrecht | Oud-Loosdrechtsedijk |  | 253789 | Lichtmast |  |  |  | Wijdemeren | POINT | 135622 | 468807.4 | Nee | In Gebruik | OVL Mast |  |  | onbek_onbek_onbek_onbek_onbek_onbek | 40 | 1970-01-01 | 1970-01-01 | 1970-01-01 | 2010-01-01 | Wijdemeren |  | In Gebruik |  | teceo | Schreder Teceo | 20 | 2018-07-01 | 2018-07-01 | 2018-07-01 |  | Wijdemeren |  |  | 0 | In Gebruik | Nee | 0 | Nee | 0 | 0 | [34 empty] | led 50w | 85000 | 2018-07-01 | 2018-07-01 | 2018-07-01 |  | Wijdemeren |  | 3a |  | In Gebruik | LED | led |  |  | 50 | 0 | 0 | 0
Loosdrecht | Wijk 03 Loosdrecht | Oud Loosdrecht | Oud-Loosdrechtsedijk |  | 253790 | Lichtmast |  |  |  | Wijdemeren | POINT | 135653.41 | 468806.7 | Nee | In Gebruik | OVL Mast |  |  | onbek_onbek_onbek_onbek_onbek_onbek | 40 | 1970-01-01 | 1970-01-01 | 1970-01-01 | 2010-01-01 | Wijdemeren |  | In Gebruik |  | teceo | Schreder Teceo | 20 | 2018-07-01 | 2018-07-01 | 2018-07-01 |  | Wijdemeren |  |  | 0 | In Gebruik | Nee | 0 | Nee | 0 | 0 | [34 empty] | led 50w | 85000 | 2018-07-01 | 2018-07-01 | 2018-07-01 |  | Wijdemeren |  | 3a |  | In Gebruik | LED | led |  |  | 50 | 0 | 0 | 0
Loosdrecht | Wijk 03 Loosdrecht | Oud Loosdrecht | Oud-Loosdrechtsedijk |  | 253791 | Lichtmast |  |  |  | Wijdemeren | POINT | 135713.69 | 468804.28 | Nee | In Gebruik | OVL Mast |  |  | onbek_onbek_onbek_onbek_onbek_onbek | 40 | 1970-01-01 | 1970-01-01 | 1970-01-01 | 2010-01-01 | Wijdemeren |  | In Gebruik |  | teceo | Schreder Teceo | 20 | 2018-07-01 | 2018-07-01 | 2018-07-01 |  | Wijdemeren |  |  | 0 | In Gebruik | Nee | 0 | Nee | 0 | 0 | [34 empty] | led 50w | 85000 | 2018-07-01 | 2018-07-01 | 2018-07-01 |  | Wijdemeren |  | 3a |  | In Gebruik | LED | led |  |  | 50 | 0 | 0 | 0
Loosdrecht | Wijk 03 Loosdrecht | Oud Loosdrecht | Oud-Loosdrechtsedijk |  | 253792 | Lichtmast |  |  |  | Wijdemeren | POINT | 135777.39 | 468802.28 | Nee | In Gebruik | OVL Mast |  |  | onbek_onbek_onbek_onbek_onbek_onbek | 40 | 1970-01-01 | 1970-01-01 | 1970-01-01 | 2010-01-01 | Wijdemeren |  | In Gebruik |  | teceo | Schreder Teceo | 20 | 2018-07-01 | 2018-07-01 | 2018-07-01 |  | Wijdemeren |  |  | 0 | In Gebruik | Nee | 0 | Nee | 0 | 0 | [34 empty] | led 50w | 85000 | 2018-07-01 | 2018-07-01 | 2018-07-01 |  | Wijdemeren |  | 3a |  | In Gebruik | LED | led |  |  | 50 | 0 | 0 | 0
Loosdrecht | Wijk 03 Loosdrecht | Oud Loosdrecht | Oud-Loosdrechtsedijk |  | 253793 | Lichtmast |  |  |  | Wijdemeren | POINT | 135833.36 | 468801.12 | Nee | In Gebruik | OVL Mast |  |  | onbek_onbek_onbek_onbek_onbek_onbek | 40 | 1970-01-01 | 1970-01-01 | 1970-01-01 | 2010-01-01 | Wijdemeren |  | In Gebruik |  | teceo | Schreder Teceo | 20 | 2018-07-01 | 2018-07-01 | 2018-07-01 |  | Wijdemeren |  |  | 0 | In Gebruik | Nee | 0 | Nee | 0 | 0 | [34 empty] | led 50w | 85000 | 2018-07-01 | 2018-07-01 | 2018-07-01 |  | Wijdemeren |  | 3a |  | In Gebruik | LED | led |  |  | 50 | 0 | 0 | 0
Loosdrecht | Wijk 03 Loosdrecht | Oud Loosdrecht | Oud-Loosdrechtsedijk |  | 253794 | Lichtmast |  |  |  | Wijdemeren | POINT | 135892.14 | 468799.44 | Nee | In Gebruik | OVL Mast |  |  | onbek_onbek_onbek_onbek_onbek_onbek | 40 | 1970-01-01 | 1970-01-01 | 1970-01-01 | 2010-01-01 | Wijdemeren |  | In Gebruik |  | teceo | Schreder Teceo | 20 | 2018-07-01 | 2018-07-01 | 2018-07-01 |  | Wijdemeren |  |  | 0 | In Gebruik | Nee | 0 | Nee | 0 | 0 | [34 empty] | led 50w | 85000 | 2018-07-01 | 2018-07-01 | 2018-07-01 |  | Wijdemeren |  | 3a |  | In Gebruik | LED | led |  |  | 50 | 0 | 0 | 0
Loosdrecht | Wijk 03 Loosdrecht | Oud Loosdrecht | Oud-Loosdrechtsedijk |  | 253795 | Lichtmast |  |  |  | Wijdemeren | POINT | 135948.88 | 468797.27 | Nee | In Gebruik | OVL Mast |  |  | onbek_onbek_onbek_onbek_onbek_onbek | 40 | 1970-01-01 | 1970-01-01 | 1970-01-01 | 2010-01-01 | Wijdemeren |  | In Gebruik |  | teceo | Schreder Teceo | 20 | 2018-07-01 | 2018-07-01 | 2018-07-01 |  | Wijdemeren |  |  | 0 | In Gebruik | Nee | 0 | Nee | 0 | 0 | [34 empty] | led 50w | 85000 | 2018-07-01 | 2018-07-01 | 2018-07-01 |  | Wijdemeren |  | 3a |  | In Gebruik | LED | led |  |  | 50 | 0 | 0 | 0
Loosdrecht | Wijk 03 Loosdrecht | Oud Loosdrecht | Oud-Loosdrechtsedijk |  | 253796 | Lichtmast |  |  |  | Wijdemeren | POINT | 136006.54 | 468795.53 | Nee | In Gebruik | OVL Mast |  |  | onbek_onbek_onbek_onbek_onbek_onbek | 40 | 1970-01-01 | 1970-01-01 | 1970-01-01 | 2010-01-01 | Wijdemeren |  | In Gebruik |  | teceo | Schreder Teceo | 20 | 2018-07-01 | 2018-07-01 | 2018-07-01 |  | Wijdemeren |  |  | 0 | In Gebruik | Nee | 0 | Nee | 0 | 0 | [34 empty] | led 50w | 85000 | 2018-07-01 | 2018-07-01 | 2018-07-01 |  | Wijdemeren |  | 3a |  | In Gebruik | LED | led |  |  | 50 | 0 | 0 | 0
Loosdrecht | Wijk 03 Loosdrecht | Oud Loosdrecht | Oud-Loosdrechtsedijk |  | 253797 | Lichtmast |  |  |  | Wijdemeren | POINT | 136061.84 | 468794.61 | Nee | In Gebruik | OVL Mast |  |  | onbek_onbek_onbek_onbek_onbek_onbek | 40 | 1970-01-01 | 1970-01-01 | 1970-01-01 | 2010-01-01 | Wijdemeren |  | In Gebruik |  | teceo | Schreder Teceo | 20 | 2018-07-01 | 2018-07-01 | 2018-07-01 |  | Wijdemeren |  |  | 0 | In Gebruik | Nee | 0 | Nee | 0 | 0 | [34 empty] | led 50w | 85000 | 2018-07-01 | 2018-07-01 | 2018-07-01 |  | Wijdemeren |  | 3a |  | In Gebruik | LED | led |  |  | 50 | 0 | 0 | 0
Loosdrecht | Wijk 03 Loosdrecht | Oud Loosdrecht | Oud-Loosdrechtsedijk |  | 253798 | Lichtmast |  |  |  | Wijdemeren | POINT | 136103.76 | 468808.34 | Nee | In Gebruik | OVL Mast |  |  | onbek_onbek_onbek_onbek_onbek_onbek | 40 | 1970-01-01 | 1970-01-01 | 1970-01-01 | 2010-01-01 | Wijdemeren |  | In Gebruik |  | teceo | Schreder Teceo | 20 | 2022-04-11 | 2022-04-11 | 2022-04-11 | 2042-04-11 | Wijdemeren |  |  | 0 | In Gebruik | Nee | 0 | Nee | 0 | 0 | [34 empty] | led 50w | 85000 | 2018-07-01 | 2018-07-01 | 2022-04-11 | 2038-02-08 | Wijdemeren |  | 3a |  | In Gebruik | LED | led |  |  | 50 | 0 | 0 | 0
Loosdrecht | Wijk 03 Loosdrecht | Oud Loosdrecht | Oud-Loosdrechtsedijk |  | 253799 | Lichtmast |  |  |  | Wijdemeren | POINT | 136116.57 | 468821.57 | Nee | In Gebruik | OVL Mast |  |  | onbek_onbek_onbek_onbek_onbek_onbek | 40 | 1970-01-01 | 1970-01-01 | 1970-01-01 | 2010-01-01 | Wijdemeren |  | In Gebruik |  | teceo | Schreder Teceo | 20 | 2018-07-01 | 2018-07-01 | 2018-07-01 |  | Wijdemeren |  |  | 0 | In Gebruik | Nee | 0 | Nee | 0 | 0 | [34 empty] | led 50w | 85000 | 2018-07-01 | 2018-07-01 | 2018-07-01 |  | Wijdemeren |  | 3a |  | In Gebruik | LED | led |  |  | 50 | 0 | 0 | 0
Loosdrecht | Wijk 03 Loosdrecht | Oud Loosdrecht | Oud-Loosdrechtsedijk |  | 253800 | Lichtmast |  |  |  | Wijdemeren | POINT | 136131.21 | 468805.84 | Nee | In Gebruik | OVL Mast |  |  | onbek_onbek_onbek_onbek_onbek_onbek | 40 | 1970-01-01 | 1970-01-01 | 1970-01-01 | 2010-01-01 | Wijdemeren |  | In Gebruik |  | teceo | Schreder Teceo | 20 | 2018-07-01 | 2018-07-01 | 2018-07-01 |  | Wijdemeren |  |  | 0 | In Gebruik | Nee | 0 | Nee | 0 | 0 | [34 empty] | led 50w | 85000 | 2018-07-01 | 2018-07-01 | 2018-07-01 |  | Wijdemeren |  | 3a |  | In Gebruik | LED | led |  |  | 50 | 0 | 0 | 0
Loosdrecht | Wijk 03 Loosdrecht | Oud Loosdrecht | Oud-Loosdrechtsedijk |  | 253801 | Lichtmast |  |  |  | Wijdemeren | POINT | 136144.87 | 468798.52 | Nee | In Gebruik | OVL Mast |  |  | onbek_onbek_onbek_onbek_onbek_onbek | 40 | 1970-01-01 | 1970-01-01 | 1970-01-01 | 2010-01-01 | Wijdemeren |  | In Gebruik |  | teceo | Schreder Teceo | 20 | 2018-07-01 | 2018-07-01 | 2018-07-01 |  | Wijdemeren |  |  | 0 | In Gebruik | Nee | 0 | Nee | 0 | 0 | [34 empty] | led 50w | 85000 | 2018-07-01 | 2018-07-01 | 2018-07-01 |  | Wijdemeren |  | 3a |  | In Gebruik | LED | led |  |  | 50 | 0 | 0 | 0
Loosdrecht | Wijk 03 Loosdrecht | Oud Loosdrecht | Oud-Loosdrechtsedijk |  | 253802 | Lichtmast |  |  |  | Wijdemeren | POINT | 136189.59 | 468782.66 | Nee | In Gebruik | OVL Mast |  |  | onbek_onbek_onbek_onbek_onbek_onbek | 40 | 1970-01-01 | 1970-01-01 | 1970-01-01 | 2010-01-01 | Wijdemeren |  | In Gebruik |  | teceo | Schreder Teceo | 20 | 2018-07-01 | 2018-07-01 | 2018-07-01 |  | Wijdemeren |  |  | 0 | In Gebruik | Nee | 0 | Nee | 0 | 0 | [34 empty] | led 50w | 85000 | 2018-07-01 | 2018-07-01 | 2018-07-01 |  | Wijdemeren |  | 3a |  | In Gebruik | LED | led |  |  | 50 | 0 | 0 | 0
Loosdrecht | Wijk 03 Loosdrecht | Oud Loosdrecht | Oud-Loosdrechtsedijk |  | 253803 | Lichtmast |  |  |  | Wijdemeren | POINT | 136224.71 | 468794.03 | Nee | In Gebruik | OVL Mast |  |  | onbek_onbek_onbek_onbek_onbek_onbek | 40 | 1970-01-01 | 1970-01-01 | 1970-01-01 | 2010-01-01 | Wijdemeren |  | In Gebruik |  | teceo | Schreder Teceo | 20 | 2018-07-01 | 2018-07-01 | 2018-07-01 |  | Wijdemeren |  |  | 0 | In Gebruik | Nee | 0 | Nee | 0 | 0 | [34 empty] | led 50w | 85000 | 2018-07-01 | 2018-07-01 | 2018-07-01 |  | Wijdemeren |  | 3a |  | In Gebruik | LED | led |  |  | 50 | 0 | 0 | 0
Loosdrecht | Wijk 03 Loosdrecht | Oud Loosdrecht | Oud-Loosdrechtsedijk |  | 253804 | Lichtmast |  |  |  | Wijdemeren | POINT | 136273.33 | 468794.03 | Nee | In Gebruik | OVL Mast |  |  | onbek_onbek_onbek_onbek_onbek_onbek | 40 | 1970-01-01 | 1970-01-01 | 1970-01-01 | 2010-01-01 | Wijdemeren |  | In Gebruik |  | teceo | Schreder Teceo | 20 | 2018-07-01 | 2018-07-01 | 2018-07-01 | 2038-07-01 | Wijdemeren |  |  | 0 | In Gebruik | Nee | 0 | Nee | 0 | 0 | [34 empty] | led 50w | 85000 | 2018-07-01 | 2018-07-01 | 2018-07-01 | 2038-02-08 | Wijdemeren |  | 3a |  | In Gebruik | LED | led |  |  | 50 | 0 | 0 | 0
Loosdrecht | Wijk 03 Loosdrecht | Oud Loosdrecht | Oud-Loosdrechtsedijk |  | 253805 | Lichtmast |  |  |  | Wijdemeren | POINT | 136327.6 | 468793.22 | Nee | In Gebruik | OVL Mast |  |  | onbek_onbek_onbek_onbek_onbek_onbek | 40 | 1970-01-01 | 1970-01-01 | 1970-01-01 | 2010-01-01 | Wijdemeren |  | In Gebruik |  | teceo | Schreder Teceo | 20 | 2018-07-01 | 2018-07-01 | 2018-07-01 |  | Wijdemeren |  |  | 0 | In Gebruik | Nee | 0 | Nee | 0 | 0 | [34 empty] | led 50w | 85000 | 2018-07-01 | 2018-07-01 | 2018-07-01 |  | Wijdemeren |  | 3a |  | In Gebruik | LED | led |  |  | 50 | 0 | 0 | 0
Loosdrecht | Wijk 03 Loosdrecht | Oud Loosdrecht | Oud-Loosdrechtsedijk |  | 253806 | Lichtmast |  |  |  | Wijdemeren | POINT | 136387.25 | 468794.57 | Nee | In Gebruik | OVL Mast |  |  | onbek_onbek_onbek_onbek_onbek_onbek | 40 | 1970-01-01 | 1970-01-01 | 1970-01-01 | 2010-01-01 | Wijdemeren |  | In Gebruik |  | teceo | Schreder Teceo | 20 | 2018-07-01 | 2018-07-01 | 2018-07-01 |  | Wijdemeren |  |  | 0 | In Gebruik | Nee | 0 | Nee | 0 | 0 | [34 empty] | led 50w | 85000 | 2018-07-01 | 2018-07-01 | 2018-07-01 |  | Wijdemeren |  | 3a |  | In Gebruik | LED | led |  |  | 50 | 0 | 0 | 0
Loosdrecht | Wijk 03 Loosdrecht | Oud Loosdrecht | Oud-Loosdrechtsedijk |  | 253807 | Lichtmast |  |  |  | Wijdemeren | POINT | 136443.24 | 468792.49 | Nee | In Gebruik | OVL Mast |  |  | onbek_onbek_onbek_onbek_onbek_onbek | 40 | 1970-01-01 | 1970-01-01 | 1970-01-01 | 2010-01-01 | Wijdemeren |  | In Gebruik |  | teceo | Schreder Teceo | 20 | 2018-07-01 | 2018-07-01 | 2018-07-01 |  | Wijdemeren |  |  | 0 | In Gebruik | Nee | 0 | Nee | 0 | 0 | [34 empty] | led 50w | 85000 | 2018-07-01 | 2018-07-01 | 2018-07-01 |  | Wijdemeren |  | 3a |  | In Gebruik | LED | led |  |  | 50 | 0 | 0 | 0
Loosdrecht | Wijk 03 Loosdrecht | Oud Loosdrecht | Oud-Loosdrechtsedijk |  | 253808 | Lichtmast |  |  |  | Wijdemeren | POINT | 136504.24 | 468790.41 | Nee | In Gebruik | OVL Mast |  |  | onbek_onbek_onbek_onbek_onbek_onbek | 40 | 1970-01-01 | 1970-01-01 | 1970-01-01 | 2010-01-01 | Wijdemeren |  | In Gebruik |  | teceo | Schreder Teceo | 20 | 2018-07-01 | 2018-07-01 | 2018-07-01 |  | Wijdemeren |  |  | 0 | In Gebruik | Nee | 0 | Nee | 0 | 0 | [34 empty] | led 50w | 85000 | 2018-07-01 | 2018-07-01 | 2018-07-01 |  | Wijdemeren |  | 3a |  | In Gebruik | LED | led |  |  | 50 | 0 | 0 | 0
Loosdrecht | Wijk 03 Loosdrecht | Oud Loosdrecht | Oud-Loosdrechtsedijk |  | 253809 | Lichtmast |  |  |  | Wijdemeren | POINT | 136564.64 | 468788.05 | Nee | In Gebruik | OVL Mast |  |  | onbek_onbek_onbek_onbek_onbek_onbek | 40 | 1970-01-01 | 1970-01-01 | 1970-01-01 | 2010-01-01 | Wijdemeren |  | In Gebruik |  | teceo | Schreder Teceo | 20 | 2018-07-01 | 2018-07-01 | 2018-07-01 |  | Wijdemeren |  |  | 0 | In Gebruik | Nee | 0 | Nee | 0 | 0 | [34 empty] | led 50w | 85000 | 2018-07-01 | 2018-07-01 | 2018-07-01 |  | Wijdemeren |  | 3a |  | In Gebruik | LED | led |  |  | 50 | 0 | 0 | 0
Loosdrecht | Wijk 03 Loosdrecht | Oud Loosdrecht | Oud-Loosdrechtsedijk |  | 253810 | Lichtmast |  |  |  | Wijdemeren | POINT | 136622.67 | 468786.97 | Nee | In Gebruik | OVL Mast |  |  | onbek_onbek_onbek_onbek_onbek_onbek | 40 | 1970-01-01 | 1970-01-01 | 1970-01-01 | 2010-01-01 | Wijdemeren |  | In Gebruik |  | teceo | Schreder Teceo | 20 | 2018-07-01 | 2018-07-01 | 2018-07-01 |  | Wijdemeren |  |  | 0 | In Gebruik | Nee | 0 | Nee | 0 | 0 | [34 empty] | led 50w | 85000 | 2018-07-01 | 2018-07-01 | 2018-07-01 |  | Wijdemeren |  | 3a |  | In Gebruik | LED | led |  |  | 50 | 0 | 0 | 0
Loosdrecht | Wijk 03 Loosdrecht | Oud Loosdrecht | Oud-Loosdrechtsedijk |  | 253811 | Lichtmast |  |  |  | Wijdemeren | POINT | 136685.57 | 468788.2 | Nee | In Gebruik | OVL Mast |  |  | onbek_onbek_onbek_onbek_onbek_onbek | 40 | 1970-01-01 | 1970-01-01 | 1970-01-01 | 2010-01-01 | Wijdemeren |  | In Gebruik |  | teceo | Schreder Teceo | 20 | 2018-07-01 | 2018-07-01 | 2018-07-01 |  | Wijdemeren |  |  | 0 | In Gebruik | Nee | 0 | Nee | 0 | 0 | [34 empty] | led 50w | 85000 | 2018-07-01 | 2018-07-01 | 2018-07-01 |  | Wijdemeren |  | 3a |  | In Gebruik | LED | led |  |  | 50 | 0 | 0 | 0
Loosdrecht | Wijk 03 Loosdrecht | Oud Loosdrecht | Oud-Loosdrechtsedijk |  | 253812 | Lichtmast |  |  |  | Wijdemeren | POINT | 136749.89 | 468788.81 | Nee | In Gebruik | OVL Mast |  |  | onbek_onbek_onbek_onbek_onbek_onbek | 40 | 1970-01-01 | 1970-01-01 | 1970-01-01 | 2010-01-01 | Wijdemeren |  | In Gebruik |  | teceo | Schreder Teceo | 20 | 2018-07-01 | 2018-07-01 | 2018-07-01 |  | Wijdemeren |  |  | 0 | In Gebruik | Nee | 0 | Nee | 0 | 0 | [34 empty] | led 50w | 85000 | 2018-07-01 | 2018-07-01 | 2018-07-01 |  | Wijdemeren |  | 3a |  | In Gebruik | LED | led |  |  | 50 | 0 | 0 | 0
Loosdrecht | Wijk 03 Loosdrecht | Oud Loosdrecht | Oud-Loosdrechtsedijk |  | 253813 | Lichtmast |  |  |  | Wijdemeren | POINT | 136779.29 | 468787.13 | Nee | In Gebruik | OVL Mast |  |  | onbek_onbek_onbek_onbek_onbek_onbek | 40 | 1970-01-01 | 1970-01-01 | 1970-01-01 | 2010-01-01 | Wijdemeren |  | In Gebruik |  | teceo | Schreder Teceo | 20 | 2018-07-01 | 2018-07-01 | 2018-07-01 |  | Wijdemeren |  |  | 0 | In Gebruik | Nee | 0 | Nee | 0 | 0 | [34 empty] | led 50w | 85000 | 2018-07-01 | 2018-07-01 | 2018-07-01 |  | Wijdemeren |  | 3a |  | In Gebruik | LED | led |  |  | 50 | 0 | 0 | 0
Loosdrecht | Wijk 03 Loosdrecht | Oud Loosdrecht | Oud-Loosdrechtsedijk |  | 253814 | Lichtmast |  |  |  | Wijdemeren | POINT | 136808.86 | 468782.13 | Nee | In Gebruik | OVL Mast |  |  | onbek_onbek_onbek_onbek_onbek_onbek | 40 | 1970-01-01 | 1970-01-01 | 1970-01-01 | 2010-01-01 | Wijdemeren |  | In Gebruik |  | teceo | Schreder Teceo | 20 | 2018-07-01 | 2018-07-01 | 2018-07-01 |  | Wijdemeren |  |  | 0 | In Gebruik | Nee | 0 | Nee | 0 | 0 | [34 empty] | led 50w | 85000 | 2018-07-01 | 2018-07-01 | 2018-07-01 |  | Wijdemeren |  | 3a |  | In Gebruik | LED | led |  |  | 50 | 0 | 0 | 0
Loosdrecht | Wijk 03 Loosdrecht | Oud Loosdrecht | Oud-Loosdrechtsedijk |  | 253815 | Lichtmast |  |  |  | Wijdemeren | POINT | 136838.92 | 468774.37 | Nee | In Gebruik | OVL Mast |  |  | onbek_onbek_onbek_onbek_onbek_onbek | 40 | 1970-01-01 | 1970-01-01 | 1970-01-01 | 2010-01-01 | Wijdemeren |  | In Gebruik |  | teceo | Schreder Teceo | 20 | 2018-07-01 | 2018-07-01 | 2018-07-01 |  | Wijdemeren |  |  | 0 | In Gebruik | Nee | 0 | Nee | 0 | 0 | [34 empty] | led 50w | 85000 | 2018-07-01 | 2018-07-01 | 2018-07-01 |  | Wijdemeren |  | 3a |  | In Gebruik | LED | led |  |  | 50 | 0 | 0 | 0
Loosdrecht | Wijk 03 Loosdrecht | Oud Loosdrecht | Oud-Loosdrechtsedijk |  | 253816 | Lichtmast |  |  |  | Wijdemeren | POINT | 136866.91 | 468767.28 | Nee | In Gebruik | OVL Mast |  |  | onbek_onbek_onbek_onbek_onbek_onbek | 40 | 1970-01-01 | 1970-01-01 | 1970-01-01 | 2010-01-01 | Wijdemeren |  | In Gebruik |  | teceo | Schreder Teceo | 20 | 2018-07-01 | 2018-07-01 | 2018-07-01 |  | Wijdemeren |  |  | 0 | In Gebruik | Nee | 0 | Nee | 0 | 0 | [34 empty] | led 50w | 85000 | 2018-07-01 | 2018-07-01 | 2018-07-01 |  | Wijdemeren |  | 3a |  | In Gebruik | LED | led |  |  | 50 | 0 | 0 | 0
Loosdrecht | Wijk 03 Loosdrecht | Oud Loosdrecht | Oud-Loosdrechtsedijk |  | 253817 | Lichtmast |  |  |  | Wijdemeren | POINT | 136895.05 | 468760.15 | Nee | In Gebruik | OVL Mast |  |  | onbek_onbek_onbek_onbek_onbek_onbek | 40 | 1970-01-01 | 1970-01-01 | 1970-01-01 | 2010-01-01 | Wijdemeren |  | In Gebruik |  | teceo | Schreder Teceo | 20 | 2018-07-01 | 2018-07-01 | 2018-07-01 |  | Wijdemeren |  |  | 0 | In Gebruik | Nee | 0 | Nee | 0 | 0 | [34 empty] | led 50w | 85000 | 2018-07-01 | 2018-07-01 | 2018-07-01 |  | Wijdemeren |  | 3a |  | In Gebruik | LED | led |  |  | 50 | 0 | 0 | 0
Loosdrecht | Wijk 03 Loosdrecht | Oud Loosdrecht | Oud-Loosdrechtsedijk |  | 253818 | Lichtmast |  |  |  | Wijdemeren | POINT | 136924.48 | 468751.78 | Nee | In Gebruik | OVL Mast |  |  | onbek_onbek_onbek_onbek_onbek_onbek | 40 | 1970-01-01 | 1970-01-01 | 1970-01-01 | 2010-01-01 | Wijdemeren |  | In Gebruik |  | teceo | Schreder Teceo | 20 | 2018-07-01 | 2018-07-01 | 2018-07-01 |  | Wijdemeren |  |  | 0 | In Gebruik | Nee | 0 | Nee | 0 | 0 | [34 empty] | led 50w | 85000 | 2018-07-01 | 2018-07-01 | 2018-07-01 |  | Wijdemeren |  | 3a |  | In Gebruik | LED | led |  |  | 50 | 0 | 0 | 0
Loosdrecht | Wijk 03 Loosdrecht | Oud Loosdrecht | Oud-Loosdrechtsedijk |  | 253819 | Lichtmast |  |  |  | Wijdemeren | POINT | 136951.84 | 468742.34 | Nee | In Gebruik | OVL Mast |  |  | onbek_onbek_onbek_onbek_onbek_onbek | 40 | 1970-01-01 | 1970-01-01 | 1970-01-01 | 2010-01-01 | Wijdemeren |  | In Gebruik |  | teceo | Schreder Teceo | 20 | 2018-07-01 | 2018-07-01 | 2018-07-01 |  | Wijdemeren |  |  | 0 | In Gebruik | Nee | 0 | Nee | 0 | 0 | [34 empty] | led 50w | 85000 | 2018-07-01 | 2018-07-01 | 2018-07-01 |  | Wijdemeren |  | 3a |  | In Gebruik | LED | led |  |  | 50 | 0 | 0 | 0
Loosdrecht | Wijk 03 Loosdrecht | Oud Loosdrecht | Oud-Loosdrechtsedijk |  | 253820 | Lichtmast |  |  |  | Wijdemeren | POINT | 136981.35 | 468731.08 | Nee | In Gebruik | OVL Mast |  |  | onbek_onbek_onbek_onbek_onbek_onbek | 40 | 1970-01-01 | 1970-01-01 | 1970-01-01 | 2010-01-01 | Wijdemeren |  | In Gebruik |  | teceo | Schreder Teceo | 20 | 2018-07-01 | 2018-07-01 | 2018-07-01 |  | Wijdemeren |  |  | 0 | In Gebruik | Nee | 0 | Nee | 0 | 0 | [34 empty] | led 50w | 85000 | 2018-07-01 | 2018-07-01 | 2018-07-01 |  | Wijdemeren |  | 3a |  | In Gebruik | LED | led |  |  | 50 | 0 | 0 | 0
Loosdrecht | Wijk 03 Loosdrecht | Oud Loosdrecht | Oud-Loosdrechtsedijk |  | 253821 | Lichtmast |  |  |  | Wijdemeren | POINT | 137040.15 | 468705.73 | Nee | In Gebruik | OVL Mast |  |  | onbek_onbek_onbek_onbek_onbek_onbek | 40 | 1970-01-01 | 1970-01-01 | 1970-01-01 | 2010-01-01 | Wijdemeren |  | In Gebruik |  | teceo | Schreder Teceo | 20 | 2018-07-01 | 2018-07-01 | 2018-07-01 |  | Wijdemeren |  |  | 0 | In Gebruik | Nee | 0 | Nee | 0 | 0 | [34 empty] | led 50w | 85000 | 2018-07-01 | 2018-07-01 | 2018-07-01 |  | Wijdemeren |  | 3a |  | In Gebruik | LED | led |  |  | 50 | 0 | 0 | 0
Loosdrecht | Wijk 03 Loosdrecht | Oud Loosdrecht | Oud-Loosdrechtsedijk |  | 253822 | Lichtmast |  |  |  | Wijdemeren | POINT | 137094.73 | 468681.78 | Nee | In Gebruik | OVL Mast |  |  | onbek_onbek_onbek_onbek_onbek_onbek | 40 | 1970-01-01 | 1970-01-01 | 1970-01-01 | 2010-01-01 | Wijdemeren |  | In Gebruik |  | teceo | Schreder Teceo | 20 | 2018-07-01 | 2018-07-01 | 2018-07-01 |  | Wijdemeren |  |  | 0 | In Gebruik | Nee | 0 | Nee | 0 | 0 | [34 empty] | led 50w | 85000 | 2018-07-01 | 2018-07-01 | 2018-07-01 |  | Wijdemeren |  | 3a |  | In Gebruik | LED | led |  |  | 50 | 0 | 0 | 0
Loosdrecht | Wijk 03 Loosdrecht | Oud Loosdrecht | Oud-Loosdrechtsedijk |  | 253823 | Lichtmast |  |  |  | Wijdemeren | POINT | 137146.57 | 468657.75 | Nee | In Gebruik | OVL Mast |  |  | onbek_onbek_onbek_onbek_onbek_onbek | 40 | 1970-01-01 | 1970-01-01 | 1970-01-01 | 2010-01-01 | Wijdemeren |  | In Gebruik |  | teceo | Schreder Teceo | 20 | 2018-07-01 | 2018-07-01 | 2018-07-01 |  | Wijdemeren |  |  | 0 | In Gebruik | Nee | 0 | Nee | 0 | 0 | [34 empty] | led 50w | 85000 | 2018-07-01 | 2018-07-01 | 2018-07-01 |  | Wijdemeren |  | 3a |  | In Gebruik | LED | led |  |  | 50 | 0 | 0 | 0
Loosdrecht | Wijk 03 Loosdrecht | Oud Loosdrecht | Oud-Loosdrechtsedijk |  | 253824 | Lichtmast |  |  |  | Wijdemeren | POINT | 137200.61 | 468631.23 | Nee | In Gebruik | OVL Mast |  |  | onbek_onbek_onbek_onbek_onbek_onbek | 40 | 1970-01-01 | 1970-01-01 | 1970-01-01 | 2010-01-01 | Wijdemeren |  | In Gebruik |  | teceo | Schreder Teceo | 20 | 2018-07-01 | 2018-07-01 | 2018-07-01 |  | Wijdemeren |  |  | 0 | In Gebruik | Nee | 0 | Nee | 0 | 0 | [34 empty] | led 50w | 85000 | 2018-07-01 | 2018-07-01 | 2018-07-01 |  | Wijdemeren |  | 3a |  | In Gebruik | LED | led |  |  | 50 | 0 | 0 | 0
Loosdrecht | Wijk 03 Loosdrecht | Oud Loosdrecht | Oud-Loosdrechtsedijk |  | 253825 | Lichtmast |  |  |  | Wijdemeren | POINT | 137257.91 | 468602.57 | Nee | In Gebruik | OVL Mast |  |  | onbek_onbek_onbek_onbek_onbek_onbek | 40 | 1970-01-01 | 1970-01-01 | 1970-01-01 | 2010-01-01 | Wijdemeren |  | In Gebruik |  | teceo | Schreder Teceo | 20 | 2018-07-01 | 2018-07-01 | 2018-07-01 |  | Wijdemeren |  |  | 0 | In Gebruik | Nee | 0 | Nee | 0 | 0 | [34 empty] | led 50w | 85000 | 2018-07-01 | 2018-07-01 | 2018-07-01 |  | Wijdemeren |  | 3a |  | In Gebruik | LED | led |  |  | 50 | 0 | 0 | 0
Loosdrecht | Wijk 03 Loosdrecht | Oud Loosdrecht | Oud-Loosdrechtsedijk |  | 253826 | Lichtmast |  |  |  | Wijdemeren | POINT | 134954.96 | 468799.59 | Nee | In Gebruik | OVL Mast |  | m_st6_uitl | m_st6_uitl | 30 | 1970-01-01 | 1970-01-01 | 1970-01-01 | 2000-01-01 | Wijdemeren |  | In Gebruik |  |  | Schreder Aresa | 20 | 2017-12-01 | 2017-12-01 | 2017-12-01 | 2037-12-01 | Wijdemeren |  |  | 0 | In Gebruik | Nee | 0 | Ja | 19 | 1800 | [34 empty] | 16 leds 19w - 350mA lens 5102 | 100000 | 2017-12-01 | 2017-12-01 | 2017-12-01 | 2042-05-24 | Wijdemeren |  | 3a |  | In Gebruik | LED | led | 830 |  | 19 | 1800 | 0 | 16
Loosdrecht | Wijk 03 Loosdrecht | Oud Loosdrecht | s-Gravelandsevaartweg |  | ?164 | Lichtmast |  |  |  | Wijdemeren | POINT | 136223.26 | 468845.98 | Nee | In Gebruik | OVL Mast |  |  | onbek_onbek_onbek_onbek_onbek_onbek | 40 | 2014-07-01 | 2014-07-01 | 2014-07-01 | 2054-07-01 | Wijdemeren |  | In Gebruik | 1 |  | Onbekend | 20 | 2014-07-01 | 2014-07-01 | 2014-07-01 | 2034-07-01 | Wijdemeren |  |  | 0 | In Gebruik | Nee | 0 | Ja | 0 | 0 | [34 empty] | led 24w | 85000 | 2014-07-01 | 2014-07-01 | 2014-07-01 | 2034-02-08 | Wijdemeren |  | 3a |  | In Gebruik | LED | led |  |  | 24 | 0 | 0 | 0
Nederhorst den Berg | Wijk 06 Nederhorst den Berg | Horn en Kuijerpolder | Kerkstraat |  | 242246 | Lichtmast | nst 36 |  |  | Wijdemeren | POINT | 131543.671 | 475077.005 | Nee | In Gebruik | OVL Mast |  | m_giet_4 | m_giet_4 | 30 | 1980-01-01 | 1980-01-01 | 1980-01-01 | 2010-01-01 | Wijdemeren |  | In Gebruik | 1 |  | Hollandse Kap | 20 | 1980-01-01 | 1980-01-01 | 1980-01-01 | 2000-01-01 | Wijdemeren |  |  | 0 | In Gebruik | Nee | 0 | Nee | 0 | 0 |  |  | EVSA | 20 | 1980-01-01 | 1980-01-01 | 1980-01-01 | 2000-01-01 | Wijdemeren |  | In Gebruik | 2 | 0 | Nee |  |  | PLL 20w | 14000 | 2022-08-22 | 2022-08-22 | 2022-08-22 | 2025-11-10 | Wijdemeren |  | AAN OV /UIT OV (N1) | In Gebruik | 2G11 | PLL |  | 20 | 0 | 0
Nederhorst den Berg | Wijk 06 Nederhorst den Berg | Horn en Kuijerpolder | Kerkstraat |  | 242248 | Lichtmast | voor 28 |  |  | Wijdemeren | POINT | 131564.51 | 475108.56 | Nee | In Gebruik | OVL Mast |  | m_giet_4 | m_giet_4 | 30 | 1980-01-01 | 1980-01-01 | 1980-01-01 | 2010-01-01 | Wijdemeren |  | In Gebruik | 1 |  | Hollandse Kap | 20 | 1980-01-01 | 1980-01-01 | 1980-01-01 | 2000-01-01 | Wijdemeren |  |  | 0 | In Gebruik | Nee | 0 | Nee | 0 | 0 |  |  | EVSA | 20 | 1980-01-01 | 1980-01-01 | 1980-01-01 | 2000-01-01 | Wijdemeren |  | In Gebruik | 2 | 0 | Nee |  |  | PLL 20w | 14000 | 2013-07-01 | 2013-07-01 | 2013-07-01 | 2016-10-13 | Wijdemeren |  | AAN OV /UIT OV (N1) | In Gebruik | 2G11 | PLL |  | 20 | 0 | 0
Nederhorst den Berg | Wijk 06 Nederhorst den Berg | Spiegelpolder | Dammerweg |  | 251315 | Lichtmast | n/b 127a |  |  | Wijdemeren | POINT | 131818.61 | 476123.72 | Nee | In Gebruik | OVL Mast |  |  | verjo_enkel_staal_6_verf_groen | 40 | 1980-01-01 | 1980-01-01 | 1980-01-01 | 2020-01-01 | Wijdemeren |  | In Gebruik | 1 |  | Philips FGS103 | 20 | 1993-07-01 | 1993-07-01 | 1993-07-01 | 2013-07-01 | Wijdemeren |  |  | 0 | In Gebruik | Nee | 0 | Nee | 0 | 0 |  |  | EVSA | 20 | 1993-07-01 | 1993-07-01 | 1993-07-01 | 2013-07-01 | Wijdemeren |  | In Gebruik | 2 | 0 | Nee |  |  | PLL 24w | 14000 | 2020-05-04 | 2020-05-04 | 2020-05-04 | 2023-09-07 | Wijdemeren |  | AAN OV /UIT OV (N1) | In Gebruik | 2G11 | PLL |  | 24 | 0 | 0
Nederhorst den Berg | Wijk 06 Nederhorst den Berg | Spiegelpolder | Dammerweg |  | 251316 | Lichtmast | n/b 131 |  |  | Wijdemeren | POINT | 131813.02 | 476086.14 | Nee | In Gebruik | OVL Mast |  |  | verjo_enkel_staal_6_verzi_onbek | 40 | 1985-01-01 | 1985-01-01 | 1985-01-01 | 2025-01-01 | Wijdemeren |  | In Gebruik | 1 |  | Iris 2550 | 20 | 1993-07-01 | 1993-07-01 | 1993-07-01 | 2013-07-01 | Wijdemeren |  |  | 0 | In Gebruik | Nee | 0 | Nee | 0 | 0 |  |  | EVSA | 20 | 1993-07-01 | 1993-07-01 | 1993-07-01 | 2013-07-01 | Wijdemeren |  | In Gebruik | 2 | 0 | Nee |  |  | PLL 24w | 14000 | 2020-05-04 | 2020-05-04 | 2020-05-04 | 2023-09-07 | Wijdemeren |  | AAN OV /UIT OV (N1) | In Gebruik | 2G11 | PLL |  | 24 | 0 | 0
Nederhorst den Berg | Wijk 06 Nederhorst den Berg | Spiegelpolder | Middenweg |  | 251465 | Lichtmast | 18 |  |  | Wijdemeren | POINT | 132230.57 | 473457.42 | Nee | In Gebruik | OVL Mast |  |  | verjo_enkel_staal_7_5_verzi_onbek | 40 | 1985-01-01 | 1985-01-01 | 1985-01-01 | 2025-01-01 | Wijdemeren |  | In Gebruik | 1 |  | Inolumus mini Nicole 24 W moonlight | 20 | 2020-09-21 | 2020-09-21 | 2020-09-21 | 2040-09-21 | Wijdemeren |  |  | 0 | In Gebruik | Nee | 0 | Ja | 0 | 0 | [34 empty] | led 20w | 85000 | 2021-06-16 | 2021-06-16 | 2021-06-16 | 2042-03-30 | Wijdemeren |  | 3a |  | In Gebruik | LED | led |  |  | 20 | 0 | 0 | 0
Nederhorst den Berg | Wijk 06 Nederhorst den Berg | Spiegelpolder | Middenweg |  | 251466 | Lichtmast | 18 |  |  | Wijdemeren | POINT | 132232.55 | 473469.59 | Nee | In Gebruik | OVL Mast |  |  | verjo_enkel_staal_7_5_verzi_onbek | 40 | 1985-01-01 | 1985-01-01 | 1985-01-01 | 2025-01-01 | Wijdemeren |  | In Gebruik | 1 |  | Inolumus mini Nicole 24 W moonlight | 20 | 2021-06-16 | 2021-06-16 | 2021-06-16 | 2041-06-16 | Wijdemeren |  |  | 0 | In Gebruik | Nee | 0 | Ja | 0 | 0 | [34 empty] | led 20w | 85000 | 2021-06-16 | 2021-06-16 | 2021-06-16 | 2042-03-30 | Wijdemeren |  | 3a |  | In Gebruik | LED | led |  |  | 20 | 0 | 0 | 0
Nederhorst den Berg | Wijk 06 Nederhorst den Berg | Spiegelpolder | Middenweg |  | 251467 | Lichtmast | 16 |  |  | Wijdemeren | POINT | 132262.03 | 473473.6 | Nee | In Gebruik | OVL Mast |  |  | verjo_enkel_staal_6_verzi_onbek | 40 | 1985-01-01 | 1985-01-01 | 1985-01-01 | 2025-01-01 | Wijdemeren |  | In Gebruik | 1 |  | Inolumus mini Nicole 24 W moonlight | 20 | 2021-06-16 | 2021-06-16 | 2021-06-16 | 2041-06-16 | Wijdemeren |  |  | 0 | In Gebruik | Nee | 0 | Ja | 0 | 0 | [34 empty] | led 20w | 85000 | 2021-06-16 | 2021-06-16 | 2021-06-16 | 2042-03-30 | Wijdemeren |  | 3a |  | In Gebruik | LED | led |  |  | 20 | 0 | 0 | 0
Nederhorst den Berg | Wijk 06 Nederhorst den Berg | Horstermeer | Middenweg |  | 251468 | Lichtmast | 18 |  |  | Wijdemeren | POINT | 132290.67 | 473475.3 | Nee | In Gebruik | OVL Mast |  |  | verjo_enkel_staal_6_verzi_onbek | 40 | 1985-01-01 | 1985-01-01 | 1985-01-01 | 2025-01-01 | Wijdemeren |  | In Gebruik | 1 |  | Inolumus mini Nicole 24 W moonlight | 20 | 2021-06-16 | 2021-06-16 | 2021-06-16 | 2041-06-16 | Wijdemeren |  |  | 0 | In Gebruik | Nee | 0 | Ja | 0 | 0 | [34 empty] | led 20w | 85000 | 2021-06-16 | 2021-06-16 | 2021-06-16 | 2042-03-30 | Wijdemeren |  | 3a |  | In Gebruik | LED | led |  |  | 20 | 0 | 0 | 0
Nederhorst den Berg | Wijk 06 Nederhorst den Berg | Horstermeer | Middenweg |  | 251469 | Lichtmast | 18 |  |  | Wijdemeren | POINT | 132325.33 | 473466.26 | Nee | In Gebruik | OVL Mast |  |  | verjo_enkel_staal_6_verzi_onbek | 40 | 1985-01-01 | 1985-01-01 | 1985-01-01 | 2025-01-01 | Wijdemeren |  | In Gebruik | 1 |  | Inolumus mini Nicole 24 W moonlight | 20 | 2021-06-16 | 2021-06-16 | 2021-06-16 | 2041-06-16 | Wijdemeren |  |  | 0 | In Gebruik | Nee | 0 | Ja | 0 | 0 | [34 empty] | led 20w | 85000 | 2021-06-16 | 2021-06-16 | 2021-06-16 | 2042-03-30 | Wijdemeren |  | 3a |  | In Gebruik | LED | led |  |  | 20 | 0 | 0 | 0
Nederhorst den Berg | Wijk 06 Nederhorst den Berg | Horstermeer | Middenweg |  | 254283 | Lichtmast | 1 |  |  | Wijdemeren | POINT | 132357.14 | 473480.97 | Nee | In Gebruik | OVL Mast |  |  | verjo_enkel_staal_6_verzi_onbek | 40 | 1985-01-01 | 1985-01-01 | 1985-01-01 | 2025-01-01 | Wijdemeren |  | In Gebruik | 1 |  | Inolumus mini Nicole 24 W moonlight | 20 | 2021-06-22 | 2021-06-22 | 2021-06-22 | 2041-06-22 | Wijdemeren |  |  | 0 | In Gebruik | Nee | 0 | Ja | 0 | 0 | [34 empty] | led 20w | 85000 | 2021-06-22 | 2021-06-22 | 2021-06-22 | 2042-04-03 | Wijdemeren |  | 3a |  | In Gebruik | LED | led |  |  | 20 | 0 | 0 | 0
Nederhorst den Berg | Wijk 06 Nederhorst den Berg | Horstermeer | Middenweg |  | 251471 | Lichtmast | 1 |  |  | Wijdemeren | POINT | 132392.66 | 473472.62 | Nee | In Gebruik | OVL Mast |  |  | verjo_enkel_staal_6_verzi_onbek | 40 | 1985-01-01 | 1985-01-01 | 1985-01-01 | 2025-01-01 | Wijdemeren |  | In Gebruik | 1 |  | Inolumus mini Nicole 24 W moonlight | 20 | 2021-06-16 | 2021-06-16 | 2021-06-16 | 2041-06-16 | Wijdemeren |  |  | 0 | In Gebruik | Nee | 0 | Ja | 0 | 0 | [34 empty] | led 20w | 85000 | 2021-06-16 | 2021-06-16 | 2021-06-16 | 2042-03-30 | Wijdemeren |  | 3a |  | In Gebruik | LED | led |  |  | 20 | 0 | 0 | 0
Nederhorst den Berg | Wijk 06 Nederhorst den Berg | Horstermeer | Middenweg |  | 251472 | Lichtmast | 1 |  |  | Wijdemeren | POINT | 132427.74 | 473487.13 | Nee | In Gebruik | OVL Mast |  |  | verjo_enkel_staal_6_verzi_onbek | 40 | 1985-01-01 | 1985-01-01 | 1985-01-01 | 2025-01-01 | Wijdemeren |  | In Gebruik | 1 |  | Inolumus mini Nicole 24 W moonlight | 20 | 2021-06-16 | 2021-06-16 | 2021-06-16 | 2041-06-16 | Wijdemeren |  |  | 0 | In Gebruik | Nee | 0 | Ja | 0 | 0 | [34 empty] | led 20w | 85000 | 2021-06-16 | 2021-06-16 | 2021-06-16 | 2042-03-30 | Wijdemeren |  | 3a |  | In Gebruik | LED | led |  |  | 20 | 0 | 0 | 0
Nederhorst den Berg | Wijk 06 Nederhorst den Berg | Horstermeer | Middenweg |  | 251473 | Lichtmast | 26 |  |  | Wijdemeren | POINT | 132461.86 | 473478.41 | Nee | In Gebruik | OVL Mast |  |  | verjo_enkel_staal_6_verzi_onbek | 40 | 1985-01-01 | 1985-01-01 | 1985-01-01 | 2025-01-01 | Wijdemeren |  | In Gebruik | 1 |  | Inolumus mini Nicole 24 W moonlight | 20 | 2021-06-16 | 2021-06-16 | 2021-06-16 | 2041-06-16 | Wijdemeren |  |  | 0 | In Gebruik | Nee | 0 | Ja | 0 | 0 | [34 empty] | led 20w | 85000 | 2021-06-16 | 2021-06-16 | 2021-06-16 | 2042-03-30 | Wijdemeren |  | 3a |  | In Gebruik | LED | led |  |  | 20 | 0 | 0 | 0
Nederhorst den Berg | Wijk 06 Nederhorst den Berg | Horstermeer | Middenweg |  | 254282 | Lichtmast | 1 |  |  | Wijdemeren | POINT | 132496.24 | 473493.28 | Nee | In Gebruik | OVL Mast |  |  | verjo_enkel_staal_6_verzi_onbek | 40 | 1985-01-01 | 1985-01-01 | 1985-01-01 | 2025-01-01 | Wijdemeren |  | In Gebruik | 1 |  | Inolumus mini Nicole 24 W moonlight | 20 | 2021-06-22 | 2021-06-22 | 2021-06-22 | 2041-06-22 | Wijdemeren |  |  | 0 | In Gebruik | Nee | 0 | Ja | 0 | 0 | [34 empty] | led 20w | 85000 | 2021-06-22 | 2021-06-22 | 2021-06-22 | 2042-04-03 | Wijdemeren |  | 3a |  | In Gebruik | LED | led |  |  | 20 | 0 | 0 | 0
Nederhorst den Berg | Wijk 06 Nederhorst den Berg | Horstermeer | Middenweg |  | 251475 | Lichtmast | 26 |  |  | Wijdemeren | POINT | 132532.03 | 473484.55 | Nee | In Gebruik | OVL Mast |  |  | verjo_enkel_staal_6_verzi_onbek | 40 | 1985-01-01 | 1985-01-01 | 1985-01-01 | 2025-01-01 | Wijdemeren |  | In Gebruik | 1 |  | Inolumus mini Nicole 24 W moonlight | 20 | 2021-06-16 | 2021-06-16 | 2021-06-16 | 2041-06-16 | Wijdemeren |  |  | 0 | In Gebruik | Nee | 0 | Ja | 0 | 0 | [34 empty] | led 20w | 85000 | 2021-06-16 | 2021-06-16 | 2021-06-16 | 2042-03-30 | Wijdemeren |  | 3a |  | In Gebruik | LED | led |  |  | 20 | 0 | 0 | 0
Nederhorst den Berg | Wijk 06 Nederhorst den Berg | Horstermeer | Middenweg |  | 251476 | Lichtmast | 1 |  |  | Wijdemeren | POINT | 132565.72 | 473499.173 | Nee | In Gebruik | OVL Mast |  |  | 6 mtr cil EU staal verzinkt | 40 | 2021-06-16 | 2021-06-16 | 2021-06-16 | 2061-06-16 | Wijdemeren |  | In Gebruik | 1 |  | Inolumus mini Nicole 24 W moonlight | 20 | 2021-06-16 | 2021-06-16 | 2021-06-16 | 2041-06-16 | Wijdemeren |  |  | 0 | In Gebruik | Nee | 0 | Ja | 0 | 0 | [34 empty] | led 20w | 85000 | 2021-06-16 | 2021-06-16 | 2021-06-16 | 2042-03-30 | Wijdemeren |  | 3a |  | In Gebruik | LED | led |  |  | 20 | 0 | 0 | 0
Nederhorst den Berg | Wijk 06 Nederhorst den Berg | Horstermeer | Middenweg |  | 254281 | Lichtmast | 28 |  |  | Wijdemeren | POINT | 132600.83 | 473490.9 | Nee | In Gebruik | OVL Mast |  |  | verjo_enkel_staal_6_verzi_onbek | 40 | 1985-01-01 | 1985-01-01 | 1985-01-01 | 2025-01-01 | Wijdemeren |  | In Gebruik | 1 |  | Inolumus mini Nicole 24 W moonlight | 20 | 2021-06-16 | 2021-06-16 | 2021-06-16 | 2041-06-16 | Wijdemeren |  |  | 0 | In Gebruik | Nee | 0 | Ja | 0 | 0 | [34 empty] | led 20w | 85000 | 2021-06-16 | 2021-06-16 | 2021-06-16 | 2042-03-30 | Wijdemeren |  | 3a |  | In Gebruik | LED | led |  |  | 20 | 0 | 0 | 0
Nederhorst den Berg | Wijk 06 Nederhorst den Berg | Horstermeer | Middenweg |  | 251478 | Lichtmast | 28 |  |  | Wijdemeren | POINT | 132636.11 | 473494.09 | Nee | In Gebruik | OVL Mast |  |  | 6 mtr cil EU staal verzinkt | 40 | 1985-01-01 | 1985-01-01 | 1985-01-01 | 2025-01-01 | Wijdemeren |  | In Gebruik | 1 |  | Inolumus mini Nicole 24 W moonlight | 20 | 2021-06-16 | 2021-06-16 | 2021-06-16 | 2041-06-16 | Wijdemeren |  |  | 0 | In Gebruik | Nee | 0 | Ja | 0 | 0 | [34 empty] | led 20w | 85000 | 2021-06-16 | 2021-06-16 | 2021-06-16 | 2042-03-30 | Wijdemeren |  | 3a |  | In Gebruik | LED | led |  |  | 20 | 0 | 0 | 0
Nederhorst den Berg | Wijk 06 Nederhorst den Berg | Horstermeer | Middenweg |  | 251479 | Lichtmast |  |  |  | Wijdemeren | POINT | 132662.34 | 473496.21 | Nee | In Gebruik | OVL Mast |  |  | 6 mtr cil EU staal verzinkt | 40 | 1985-01-01 | 1985-01-01 | 1985-01-01 | 2025-01-01 | Wijdemeren |  | In Gebruik | 1 |  | Inolumus mini Nicole 24 W moonlight | 20 | 1985-01-01 | 1985-01-01 | 1985-01-01 | 2005-01-01 | Wijdemeren |  |  | 0 | In Gebruik | Nee | 0 | Ja | 0 | 0 | [34 empty] | led 20w | 85000 | 2021-06-16 | 2021-06-16 | 2021-06-16 | 2042-03-30 | Wijdemeren |  | 3a |  | In Gebruik | LED | led |  |  | 20 | 0 | 0 | 0
Nederhorst den Berg | Wijk 06 Nederhorst den Berg | Horstermeer | Middenweg |  | 251480 | Lichtmast |  |  |  | Wijdemeren | POINT | 132686.52 | 473506.27 | Nee | In Gebruik | OVL Mast |  |  | 6 mtr cil EU staal verzinkt | 40 | 1985-01-01 | 1985-01-01 | 1985-01-01 | 2025-01-01 | Wijdemeren |  | In Gebruik | 1 |  | Inolumus mini Nicole 24 W moonlight | 20 | 2021-06-16 | 2021-06-16 | 2021-06-16 | 2041-06-16 | Wijdemeren |  |  | 0 | In Gebruik | Nee | 0 | Ja | 0 | 0 | [34 empty] | led 20w | 85000 | 2021-06-16 | 2021-06-16 | 2021-06-16 | 2042-03-30 | Wijdemeren |  | 3a |  | In Gebruik | LED | led |  |  | 20 | 0 | 0 | 0
Nederhorst den Berg | Wijk 06 Nederhorst den Berg | Horstermeer | Middenweg |  | 251481 | Lichtmast | 30 |  |  | Wijdemeren | POINT | 132704.73 | 473500.23 | Nee | In Gebruik | OVL Mast |  |  | 6 mtr cil EU staal verzinkt | 40 | 1985-01-01 | 1985-01-01 | 1985-01-01 | 2025-01-01 | Wijdemeren |  | In Gebruik | 1 |  | Inolumus mini Nicole 24 W moonlight | 20 | 2021-06-16 | 2021-06-16 | 2021-06-16 | 2041-06-16 | Wijdemeren |  |  | 0 | In Gebruik | Nee | 0 | Ja | 0 | 0 | [34 empty] | led 20w | 85000 | 2021-06-16 | 2021-06-16 | 2021-06-16 | 2042-03-30 | Wijdemeren |  | 3a |  | In Gebruik | LED | led |  |  | 20 | 0 | 0 | 0
Nederhorst den Berg | Wijk 06 Nederhorst den Berg | Horstermeer | Middenweg |  | 251482 | Lichtmast | 9 |  |  | Wijdemeren | POINT | 132738.63 | 473514.61 | Nee | In Gebruik | OVL Mast |  |  | 6 mtr cil EU staal verzinkt | 40 | 1985-01-01 | 1985-01-01 | 1985-01-01 | 2025-01-01 | Wijdemeren |  | In Gebruik | 1 |  | Inolumus mini Nicole 24 W moonlight | 20 | 2021-06-16 | 2021-06-16 | 2021-06-16 | 2041-06-16 | Wijdemeren |  |  | 0 | In Gebruik | Nee | 0 | Ja | 0 | 0 | [34 empty] | led 20w | 85000 | 2021-06-16 | 2021-06-16 | 2021-06-16 | 2042-03-30 | Wijdemeren |  | 3a |  | In Gebruik | LED | led |  |  | 20 | 0 | 0 | 0
Nederhorst den Berg | Wijk 06 Nederhorst den Berg | Horstermeer | Middenweg |  | 251483 | Lichtmast | 30 |  |  | Wijdemeren | POINT | 132774.53 | 473506.58 | Nee | In Gebruik | OVL Mast |  |  | 6 mtr cil EU staal verzinkt | 40 | 1985-01-01 | 1985-01-01 | 1985-01-01 | 2025-01-01 | Wijdemeren |  | In Gebruik | 1 |  | Inolumus mini Nicole 24 W moonlight | 20 | 2021-06-16 | 2021-06-16 | 2021-06-16 | 2041-06-16 | Wijdemeren |  |  | 0 | In Gebruik | Nee | 0 | Ja | 0 | 0 | [34 empty] | led 20w | 85000 | 2021-06-16 | 2021-06-16 | 2021-06-16 | 2042-03-30 | Wijdemeren |  | 3a |  | In Gebruik | LED | led |  |  | 20 | 0 | 0 | 0
Nederhorst den Berg | Wijk 06 Nederhorst den Berg | Horstermeer | Middenweg |  | 251484 | Lichtmast | 13 |  |  | Wijdemeren | POINT | 132808.25 | 473520.79 | Nee | In Gebruik | OVL Mast |  |  | 6 mtr cil EU staal verzinkt | 40 | 1985-01-01 | 1985-01-01 | 1985-01-01 | 2025-01-01 | Wijdemeren |  | In Gebruik | 1 |  | Inolumus mini Nicole 24 W moonlight | 20 | 2021-06-16 | 2021-06-16 | 2021-06-16 | 2041-06-16 | Wijdemeren |  |  | 0 | In Gebruik | Nee | 0 | Ja | 0 | 0 | [34 empty] | led 20w | 85000 | 2021-06-16 | 2021-06-16 | 2021-06-16 | 2042-03-30 | Wijdemeren |  | 3a |  | In Gebruik | LED | led |  |  | 20 | 0 | 0 | 0
Nederhorst den Berg | Wijk 06 Nederhorst den Berg | Horstermeer | Middenweg |  | 251485 | Lichtmast | 15 |  |  | Wijdemeren | POINT | 132844.25 | 473512.82 | Nee | In Gebruik | OVL Mast |  |  | 6 mtr cil EU staal verzinkt | 40 | 1985-01-01 | 1985-01-01 | 1985-01-01 | 2025-01-01 | Wijdemeren |  | In Gebruik | 1 |  | Inolumus mini Nicole 24 W moonlight | 20 | 2021-06-16 | 2021-06-16 | 2021-06-16 | 2041-06-16 | Wijdemeren |  |  | 0 | In Gebruik | Nee | 0 | Ja | 0 | 0 | [34 empty] | led 20w | 85000 | 2021-06-16 | 2021-06-16 | 2021-06-16 | 2042-03-30 | Wijdemeren |  | 3a |  | In Gebruik | LED | led |  |  | 20 | 0 | 0 | 0
Nederhorst den Berg | Wijk 06 Nederhorst den Berg | Horstermeer | Middenweg |  | 251486 | Lichtmast | 17 |  |  | Wijdemeren | POINT | 132873.92 | 473526.94 | Nee | In Gebruik | OVL Mast |  |  | 6 mtr cil EU staal verzinkt | 40 | 1985-01-01 | 1985-01-01 | 1985-01-01 | 2025-01-01 | Wijdemeren |  | In Gebruik | 1 |  | Inolumus mini Nicole 24 W moonlight | 20 | 2021-06-16 | 2021-06-16 | 2021-06-16 | 2041-06-16 | Wijdemeren |  |  | 0 | In Gebruik | Nee | 0 | Ja | 0 | 0 | [34 empty] | led 20w | 85000 | 2021-06-16 | 2021-06-16 | 2021-06-16 | 2042-03-30 | Wijdemeren |  | 3a |  | In Gebruik | LED | led |  |  | 20 | 0 | 0 | 0
Nederhorst den Berg | Wijk 06 Nederhorst den Berg | Horstermeer | Middenweg |  | 251487 | Lichtmast | 32 |  |  | Wijdemeren | POINT | 132912.87 | 473518.9 | Nee | In Gebruik | OVL Mast |  |  | 6 mtr cil EU staal verzinkt | 40 | 1985-01-01 | 1985-01-01 | 1985-01-01 | 2025-01-01 | Wijdemeren |  | In Gebruik | 1 |  | Inolumus mini Nicole 24 W moonlight | 20 | 2021-06-16 | 2021-06-16 | 2021-06-16 | 2041-06-16 | Wijdemeren |  |  | 0 | In Gebruik | Nee | 0 | Ja | 0 | 0 | [34 empty] | led 20w | 85000 | 2021-06-16 | 2021-06-16 | 2021-06-16 | 2042-03-30 | Wijdemeren |  | 3a |  | In Gebruik | LED | led |  |  | 20 | 0 | 0 | 0
Nederhorst den Berg | Wijk 06 Nederhorst den Berg | Horstermeer | Middenweg |  | 251488 | Lichtmast | 32a |  |  | Wijdemeren | POINT | 132946.76 | 473533.09 | Nee | In Gebruik | OVL Mast |  |  | 6 mtr cil EU staal verzinkt | 40 | 1985-01-01 | 1985-01-01 | 1985-01-01 | 2025-01-01 | Wijdemeren |  | In Gebruik | 1 |  | Inolumus mini Nicole 24 W moonlight | 20 | 2021-06-16 | 2021-06-16 | 2021-06-16 | 2041-06-16 | Wijdemeren |  |  | 0 | In Gebruik | Nee | 0 | Ja | 0 | 0 | [34 empty] | led 20w | 85000 | 2021-06-16 | 2021-06-16 | 2021-06-16 | 2042-03-30 | Wijdemeren |  | 3a |  | In Gebruik | LED | led |  |  | 20 | 0 | 0 | 0
Nederhorst den Berg | Wijk 06 Nederhorst den Berg | Horstermeer | Middenweg |  | 251489 | Lichtmast | 32a |  |  | Wijdemeren | POINT | 132982.2 | 473524.97 | Nee | In Gebruik | OVL Mast |  |  | 6 mtr cil EU staal verzinkt | 40 | 1985-01-01 | 1985-01-01 | 1985-01-01 | 2025-01-01 | Wijdemeren |  | In Gebruik | 1 |  | Inolumus mini Nicole 24 W moonlight | 20 | 2021-06-16 | 2021-06-16 | 2021-06-16 | 2041-06-16 | Wijdemeren |  |  | 0 | In Gebruik | Nee | 0 | Ja | 0 | 0 | [34 empty] | led 20w | 85000 | 2021-06-16 | 2021-06-16 | 2021-06-16 | 2042-03-30 | Wijdemeren |  | 3a |  | In Gebruik | LED | led |  |  | 20 | 0 | 0 | 0
Nederhorst den Berg | Wijk 06 Nederhorst den Berg | Horstermeer | Middenweg |  | 251490 | Lichtmast | 21 |  |  | Wijdemeren | POINT | 133015.94 | 473539.15 | Nee | In Gebruik | OVL Mast |  |  | 6 mtr cil EU staal verzinkt | 40 | 1985-01-01 | 1985-01-01 | 1985-01-01 | 2025-01-01 | Wijdemeren |  | In Gebruik | 1 |  | Inolumus mini Nicole 24 W moonlight | 20 | 2021-06-16 | 2021-06-16 | 2021-06-16 | 2041-06-16 | Wijdemeren |  |  | 0 | In Gebruik | Nee | 0 | Ja | 0 | 0 | [34 empty] | led 20w | 85000 | 2021-06-16 | 2021-06-16 | 2021-06-16 | 2042-03-30 | Wijdemeren |  | 3a |  | In Gebruik | LED | led |  |  | 20 | 0 | 0 | 0
Nederhorst den Berg | Wijk 06 Nederhorst den Berg | Horstermeer | Middenweg |  | 251491 | Lichtmast | 21 |  |  | Wijdemeren | POINT | 133051.71 | 473531.26 | Nee | In Gebruik | OVL Mast |  |  | 6 mtr cil EU staal verzinkt | 40 | 1985-01-01 | 1985-01-01 | 1985-01-01 | 2025-01-01 | Wijdemeren |  | In Gebruik | 1 |  | Inolumus mini Nicole 24 W moonlight | 20 | 2021-06-16 | 2021-06-16 | 2021-06-16 | 2041-06-16 | Wijdemeren |  |  | 0 | In Gebruik | Nee | 0 | Ja | 0 | 0 | [34 empty] | led 20w | 85000 | 2021-06-16 | 2021-06-16 | 2021-06-16 | 2042-03-30 | Wijdemeren |  | 3a |  | In Gebruik | LED | led |  |  | 20 | 0 | 0 | 0
Nederhorst den Berg | Wijk 06 Nederhorst den Berg | Horstermeer | Middenweg |  | 251492 | Lichtmast | 21 |  |  | Wijdemeren | POINT | 133085.28 | 473545.8 | Nee | In Gebruik | OVL Mast |  |  | 6 mtr cil EU staal verzinkt | 40 | 1985-01-01 | 1985-01-01 | 1985-01-01 | 2025-01-01 | Wijdemeren |  | In Gebruik | 1 |  | Inolumus mini Nicole 24 W moonlight | 20 | 2021-06-16 | 2021-06-16 | 2021-06-16 | 2041-06-16 | Wijdemeren |  |  | 0 | In Gebruik | Nee | 0 | Ja | 0 | 0 | [34 empty] | led 20w | 85000 | 2021-06-16 | 2021-06-16 | 2021-06-16 | 2042-03-30 | Wijdemeren |  | 3a |  | In Gebruik | LED | led |  |  | 20 | 0 | 0 | 0
Nederhorst den Berg | Wijk 06 Nederhorst den Berg | Horstermeer | Middenweg |  | 251493 | Lichtmast | 34 |  |  | Wijdemeren | POINT | 133121.33 | 473537.41 | Nee | In Gebruik | OVL Mast |  |  | 6 mtr cil EU staal verzinkt | 40 | 1985-01-01 | 1985-01-01 | 1985-01-01 | 2025-01-01 | Wijdemeren |  | In Gebruik | 1 |  | Inolumus mini Nicole 24 W moonlight | 20 | 2021-06-16 | 2021-06-16 | 2021-06-16 | 2041-06-16 | Wijdemeren |  |  | 0 | In Gebruik | Nee | 0 | Ja | 0 | 0 | [34 empty] | led 20w | 85000 | 2021-06-16 | 2021-06-16 | 2021-06-16 | 2042-03-30 | Wijdemeren |  | 3a |  | In Gebruik | LED | led |  |  | 20 | 0 | 0 | 0
Nederhorst den Berg | Wijk 06 Nederhorst den Berg | Horstermeer | Middenweg |  | 251494 | Lichtmast | 27 |  |  | Wijdemeren | POINT | 133154.39 | 473547.74 | Nee | In Gebruik | OVL Mast |  |  | 6 mtr cil EU staal verzinkt | 40 | 1985-01-01 | 1985-01-01 | 1985-01-01 | 2025-01-01 | Wijdemeren |  | In Gebruik | 1 |  | Inolumus mini Nicole 24 W moonlight | 20 | 2021-06-16 | 2021-06-16 | 2021-06-16 | 2041-06-16 | Wijdemeren |  |  | 0 | In Gebruik | Nee | 0 | Ja | 0 | 0 | [34 empty] | led 20w | 85000 | 2021-06-16 | 2021-06-16 | 2021-06-16 | 2042-03-30 | Wijdemeren |  | 3a |  | In Gebruik | LED | led |  |  | 20 | 0 | 0 | 0
Nederhorst den Berg | Wijk 06 Nederhorst den Berg | Horstermeer | Middenweg |  | 251495 | Lichtmast | 36 |  |  | Wijdemeren | POINT | 133192.38 | 473542.62 | Nee | In Gebruik | OVL Mast |  |  | 6 mtr cil EU staal verzinkt | 40 | 1985-01-01 | 1985-01-01 | 1985-01-01 | 2025-01-01 | Wijdemeren |  | In Gebruik | 1 |  | Inolumus mini Nicole 24 W moonlight | 20 | 2021-06-16 | 2021-06-16 | 2021-06-16 | 2041-06-16 | Wijdemeren |  |  | 0 | In Gebruik | Nee | 0 | Ja | 0 | 0 | [34 empty] | led 20w | 85000 | 2021-06-16 | 2021-06-16 | 2021-06-16 | 2042-03-30 | Wijdemeren |  | 3a |  | In Gebruik | LED | led |  |  | 20 | 0 | 0 | 0
Nederhorst den Berg | Wijk 06 Nederhorst den Berg | Horstermeer | Middenweg |  | 251496 | Lichtmast | 31a |  |  | Wijdemeren | POINT | 133223.46 | 473553.49 | Nee | In Gebruik | OVL Mast |  |  | 6 mtr cil EU staal verzinkt | 40 | 1985-01-01 | 1985-01-01 | 1985-01-01 | 2025-01-01 | Wijdemeren |  | In Gebruik | 1 |  | Inolumus mini Nicole 24 W moonlight | 20 | 2021-06-16 | 2021-06-16 | 2021-06-16 | 2041-06-16 | Wijdemeren |  |  | 0 | In Gebruik | Nee | 0 | Ja | 0 | 0 | [34 empty] | led 20w | 85000 | 2021-06-16 | 2021-06-16 | 2021-06-16 | 2042-03-30 | Wijdemeren |  | 3a |  | In Gebruik | LED | led |  |  | 20 | 0 | 0 | 0
Nederhorst den Berg | Wijk 06 Nederhorst den Berg | Horstermeer | Middenweg |  | 251497 | Lichtmast | 42 |  |  | Wijdemeren | POINT | 133254.5 | 473549.4 | Nee | In Gebruik | OVL Mast |  |  | 6 mtr cil EU staal verzinkt | 40 | 1985-01-01 | 1985-01-01 | 1985-01-01 | 2025-01-01 | Wijdemeren |  | In Gebruik | 1 |  | Inolumus mini Nicole 24 W moonlight | 20 | 2021-06-16 | 2021-06-16 | 2021-06-16 | 2041-06-16 | Wijdemeren |  |  | 0 | In Gebruik | Nee | 0 | Ja | 0 | 0 | [34 empty] | led 20w | 85000 | 2021-06-16 | 2021-06-16 | 2021-06-16 | 2042-03-30 | Wijdemeren |  | 3a |  | In Gebruik | LED | led |  |  | 20 | 0 | 0 | 0
Nederhorst den Berg | Wijk 06 Nederhorst den Berg | Horstermeer | Middenweg |  | 251498 | Lichtmast | 41 |  |  | Wijdemeren | POINT | 133289.89 | 473559.91 | Nee | In Gebruik | OVL Mast |  |  | 6 mtr cil EU staal verzinkt | 40 | 1985-01-01 | 1985-01-01 | 1985-01-01 | 2025-01-01 | Wijdemeren |  | In Gebruik | 1 |  | Inolumus mini Nicole 24 W moonlight | 20 | 2021-06-16 | 2021-06-16 | 2021-06-16 | 2041-06-16 | Wijdemeren |  |  | 0 | In Gebruik | Nee | 0 | Ja | 0 | 0 | [34 empty] | led 20w | 85000 | 2021-06-16 | 2021-06-16 | 2021-06-16 | 2042-03-30 | Wijdemeren |  | 3a |  | In Gebruik | LED | led |  |  | 20 | 0 | 0 | 0
Nederhorst den Berg | Wijk 06 Nederhorst den Berg | Horstermeer | Middenweg |  | 251499 | Lichtmast | 48 |  |  | Wijdemeren | POINT | 133327.53 | 473555.92 | Nee | In Gebruik | OVL Mast |  |  | 6 mtr cil EU staal verzinkt | 40 | 1985-01-01 | 1985-01-01 | 1985-01-01 | 2025-01-01 | Wijdemeren |  | In Gebruik | 1 |  | Inolumus mini Nicole 24 W moonlight | 20 | 2021-06-16 | 2021-06-16 | 2021-06-16 | 2041-06-16 | Wijdemeren |  |  | 0 | In Gebruik | Nee | 0 | Ja | 0 | 0 | [34 empty] | led 20w | 85000 | 2021-06-16 | 2021-06-16 | 2021-06-16 | 2042-03-30 | Wijdemeren |  | 3a |  | In Gebruik | LED | led |  |  | 20 | 0 | 0 | 0
Nederhorst den Berg | Wijk 06 Nederhorst den Berg | Horstermeer | Middenweg |  | 251500 | Lichtmast | 45 |  |  | Wijdemeren | POINT | 133365.45 | 473566.5 | Nee | In Gebruik | OVL Mast |  |  | 6 mtr cil EU staal verzinkt | 40 | 1985-01-01 | 1985-01-01 | 1985-01-01 | 2025-01-01 | Wijdemeren |  | In Gebruik | 1 |  | Inolumus mini Nicole 24 W moonlight | 20 | 2021-06-16 | 2021-06-16 | 2021-06-16 | 2041-06-16 | Wijdemeren |  |  | 0 | In Gebruik | Nee | 0 | Ja | 0 | 0 | [34 empty] | led 20w | 85000 | 2021-06-16 | 2021-06-16 | 2021-06-16 | 2042-03-30 | Wijdemeren |  | 3a |  | In Gebruik | LED | led |  |  | 20 | 0 | 0 | 0
Nederhorst den Berg | Wijk 06 Nederhorst den Berg | Horstermeer | Middenweg |  | 251501 | Lichtmast | 54 |  |  | Wijdemeren | POINT | 133396.03 | 473562.22 | Nee | In Gebruik | OVL Mast |  |  | 6 mtr cil EU staal verzinkt | 40 | 1985-01-01 | 1985-01-01 | 1985-01-01 | 2025-01-01 | Wijdemeren |  | In Gebruik | 1 |  | Inolumus mini Nicole 24 W moonlight | 20 | 2021-06-16 | 2021-06-16 | 2021-06-16 | 2041-06-16 | Wijdemeren |  |  | 0 | In Gebruik | Nee | 0 | Ja | 0 | 0 | [34 empty] | led 20w | 85000 | 2021-06-16 | 2021-06-16 | 2021-06-16 | 2042-03-30 | Wijdemeren |  | 3a |  | In Gebruik | LED | led |  |  | 20 | 0 | 0 | 0
Nederhorst den Berg | Wijk 06 Nederhorst den Berg | Horstermeer | Middenweg |  | 251502 | Lichtmast | 51 |  |  | Wijdemeren | POINT | 133430.92 | 473572.43 | Nee | In Gebruik | OVL Mast |  |  | 6 mtr cil EU staal verzinkt | 40 | 2005-07-01 | 2005-07-01 | 2005-07-01 | 2045-07-01 | Wijdemeren |  | In Gebruik | 1 |  | Inolumus mini Nicole 24 W moonlight | 20 | 2021-06-16 | 2021-06-16 | 2021-06-16 | 2041-06-16 | Wijdemeren |  |  | 0 | In Gebruik | Nee | 0 | Ja | 0 | 0 | [34 empty] | led 20w | 85000 | 2021-06-16 | 2021-06-16 | 2021-06-16 | 2042-03-30 | Wijdemeren |  | 3a |  | In Gebruik | LED | led |  |  | 20 | 0 | 0 | 0
Nederhorst den Berg | Wijk 06 Nederhorst den Berg | Horstermeer | Middenweg |  | 251503 | Lichtmast | 56 |  |  | Wijdemeren | POINT | 133466.95 | 473568.73 | Nee | In Gebruik | OVL Mast |  |  | 6 mtr cil EU staal verzinkt | 40 | 1985-01-01 | 1985-01-01 | 1985-01-01 | 2025-01-01 | Wijdemeren |  | In Gebruik | 1 |  | Inolumus mini Nicole 24 W moonlight | 20 | 2021-06-16 | 2021-06-16 | 2021-06-16 | 2041-06-16 | Wijdemeren |  |  | 0 | In Gebruik | Nee | 0 | Ja | 0 | 0 | [34 empty] | led 20w | 85000 | 2021-06-16 | 2021-06-16 | 2021-06-16 | 2042-03-30 | Wijdemeren |  | 3a |  | In Gebruik | LED | led |  |  | 20 | 0 | 0 | 0
Nederhorst den Berg | Wijk 06 Nederhorst den Berg | Horstermeer | Middenweg |  | 251504 | Lichtmast | 53 |  |  | Wijdemeren | POINT | 133498.7 | 473578.48 | Nee | In Gebruik | OVL Mast |  |  | 6 mtr cil EU staal verzinkt | 40 | 1985-01-01 | 1985-01-01 | 1985-01-01 | 2025-01-01 | Wijdemeren |  | In Gebruik | 1 |  | Inolumus mini Nicole 24 W moonlight | 20 | 2021-06-16 | 2021-06-16 | 2021-06-16 | 2041-06-16 | Wijdemeren |  |  | 0 | In Gebruik | Nee | 0 | Ja | 0 | 0 | [34 empty] | led 20w | 85000 | 2021-06-16 | 2021-06-16 | 2021-06-16 | 2042-03-30 | Wijdemeren |  | 3a |  | In Gebruik | LED | led |  |  | 20 | 0 | 0 | 0
Nederhorst den Berg | Wijk 06 Nederhorst den Berg | Horstermeer | Middenweg |  | 251505 | Lichtmast | 60 |  |  | Wijdemeren | POINT | 133535.22 | 473575.34 | Nee | In Gebruik | OVL Mast |  |  | 6 mtr cil EU staal verzinkt | 40 | 1985-01-01 | 1985-01-01 | 1985-01-01 | 2025-01-01 | Wijdemeren |  | In Gebruik | 1 |  | Inolumus mini Nicole 24 W moonlight | 20 | 2021-06-16 | 2021-06-16 | 2021-06-16 | 2041-06-16 | Wijdemeren |  |  | 0 | In Gebruik | Nee | 0 | Ja | 0 | 0 | [34 empty] | led 20w | 85000 | 2021-06-16 | 2021-06-16 | 2021-06-16 | 2042-03-30 | Wijdemeren |  | 3a |  | In Gebruik | LED | led |  |  | 20 | 0 | 0 | 0
Nederhorst den Berg | Wijk 06 Nederhorst den Berg | Horstermeer | Middenweg |  | 251506 | Lichtmast | 61 |  |  | Wijdemeren | POINT | 133569.75 | 473585.34 | Nee | In Gebruik | OVL Mast |  |  | 6 mtr cil EU staal verzinkt | 40 | 1985-01-01 | 1985-01-01 | 1985-01-01 | 2025-01-01 | Wijdemeren |  | In Gebruik | 1 |  | Inolumus mini Nicole 24 W moonlight | 20 | 2021-06-16 | 2021-06-16 | 2021-06-16 | 2041-06-16 | Wijdemeren |  |  | 0 | In Gebruik | Nee | 0 | Ja | 0 | 0 | [34 empty] | led 20w | 85000 | 2021-06-16 | 2021-06-16 | 2021-06-16 | 2042-03-30 | Wijdemeren |  | 3a |  | In Gebruik | LED | led |  |  | 20 | 0 | 0 | 0
Nederhorst den Berg | Wijk 06 Nederhorst den Berg | Horstermeer | Middenweg |  | 251508 | Lichtmast | 65 |  |  | Wijdemeren | POINT | 133637.96 | 473591.15 | Nee | In Gebruik | OVL Mast |  |  | 6 mtr cil EU staal verzinkt | 40 | 2006-07-01 | 2006-07-01 | 2006-07-01 | 2046-07-01 | Wijdemeren |  | In Gebruik | 1 |  | Inolumus mini Nicole 24 W moonlight | 20 | 2021-06-16 | 2021-06-16 | 2021-06-16 | 2041-06-16 | Wijdemeren |  |  | 0 | In Gebruik | Nee | 0 | Ja | 0 | 0 | [34 empty] | led 20w | 85000 | 2021-06-16 | 2021-06-16 | 2021-06-16 | 2042-03-30 | Wijdemeren |  | 3a |  | In Gebruik | LED | led |  |  | 20 | 0 | 0 | 0
Nederhorst den Berg | Wijk 06 Nederhorst den Berg | Horstermeer | Middenweg |  | 251509 | Lichtmast | 72 |  |  | Wijdemeren | POINT | 133674.08 | 473587.65 | Nee | In Gebruik | OVL Mast |  |  | 6 mtr cil EU staal verzinkt | 40 | 1985-01-01 | 1985-01-01 | 1985-01-01 | 2025-01-01 | Wijdemeren |  | In Gebruik | 1 |  | Inolumus mini Nicole 24 W moonlight | 20 | 2021-06-16 | 2021-06-16 | 2021-06-16 | 2041-06-16 | Wijdemeren |  |  | 0 | In Gebruik | Nee | 0 | Ja | 0 | 0 | [34 empty] | led 20w | 85000 | 2021-06-16 | 2021-06-16 | 2021-06-16 | 2042-03-30 | Wijdemeren |  | 3a |  | In Gebruik | LED | led |  |  | 20 | 0 | 0 | 0
Nederhorst den Berg | Wijk 06 Nederhorst den Berg | Horstermeer | Middenweg |  | 251510 | Lichtmast | 69 |  |  | Wijdemeren | POINT | 133707.06 | 473597.6 | Nee | In Gebruik | OVL Mast |  |  | 6 mtr cil EU staal verzinkt | 40 | 2006-07-01 | 2006-07-01 | 2006-07-01 | 2046-07-01 | Wijdemeren |  | In Gebruik | 1 |  | Inolumus mini Nicole 24 W moonlight | 20 | 2021-06-16 | 2021-06-16 | 2021-06-16 | 2041-06-16 | Wijdemeren |  |  | 0 | In Gebruik | Nee | 0 | Ja | 0 | 0 | [34 empty] | led 20w | 85000 | 2021-06-16 | 2021-06-16 | 2021-06-16 | 2042-03-30 | Wijdemeren |  | 3a |  | In Gebruik | LED | led |  |  | 20 | 0 | 0 | 0
Nederhorst den Berg | Wijk 06 Nederhorst den Berg | Horstermeer | Middenweg |  | 251511 | Lichtmast | 74 |  |  | Wijdemeren | POINT | 133746.47 | 473594.15 | Nee | In Gebruik | OVL Mast |  |  | 6 mtr cil EU staal verzinkt | 40 | 1985-01-01 | 1985-01-01 | 1985-01-01 | 2025-01-01 | Wijdemeren |  | In Gebruik | 1 |  | Inolumus mini Nicole 24 W moonlight | 20 | 2021-06-16 | 2021-06-16 | 2021-06-16 | 2041-06-16 | Wijdemeren |  |  | 0 | In Gebruik | Nee | 0 | Ja | 0 | 0 | [34 empty] | led 20w | 85000 | 2021-06-16 | 2021-06-16 | 2021-06-16 | 2042-03-30 | Wijdemeren |  | 3a |  | In Gebruik | LED | led |  |  | 20 | 0 | 0 | 0
Nederhorst den Berg | Wijk 06 Nederhorst den Berg | Horstermeer | Middenweg |  | 254280 | Lichtmast | 75 |  |  | Wijdemeren | POINT | 133778.74 | 473603.92 | Nee | In Gebruik | OVL Mast |  |  | verjo_enkel_staal_6_verzi_onbek | 40 | 1985-01-01 | 1985-01-01 | 1985-01-01 | 2025-01-01 | Wijdemeren |  | In Gebruik | 1 |  | Inolumus mini Nicole 24 W moonlight | 20 | 2021-06-16 | 2021-06-16 | 2021-06-16 | 2041-06-16 | Wijdemeren |  |  | 0 | In Gebruik | Nee | 0 | Ja | 0 | 0 | [34 empty] | led 20w | 85000 | 2021-06-16 | 2021-06-16 | 2021-06-16 | 2042-03-30 | Wijdemeren |  | 3a |  | In Gebruik | LED | led |  |  | 20 | 0 | 0 | 0
Nederhorst den Berg | Wijk 06 Nederhorst den Berg | Horstermeer | Middenweg |  | 254497 | Lichtmast | 79 |  |  | Wijdemeren | POINT | 133812.4 | 473600.04 | Nee | In Gebruik | OVL Mast |  |  | 6 mtr cil EU staal verzinkt | 40 | 1985-01-01 | 1985-01-01 | 1985-01-01 | 2025-01-01 | Wijdemeren |  | In Gebruik | 1 |  | Inolumus mini Nicole 24 W moonlight | 20 | 2021-06-16 | 2021-06-16 | 2021-06-16 | 2041-06-16 | Wijdemeren |  |  | 0 | In Gebruik | Nee | 0 | Ja | 0 | 0 | [34 empty] | led 20w | 85000 | 2021-06-16 | 2021-06-16 | 2021-06-16 | 2042-03-30 | Wijdemeren |  | 3a |  | In Gebruik | LED | led |  |  | 20 | 0 | 0 | 0
Nederhorst den Berg | Wijk 06 Nederhorst den Berg | Horstermeer | Middenweg |  | 251514 | Lichtmast | 81 |  |  | Wijdemeren | POINT | 133844.92 | 473610.06 | Nee | In Gebruik | OVL Mast |  |  | 6 mtr cil EU staal verzinkt | 40 | 1985-01-01 | 1985-01-01 | 1985-01-01 | 2025-01-01 | Wijdemeren |  | In Gebruik | 1 |  | Inolumus mini Nicole 24 W moonlight | 20 | 2021-06-16 | 2021-06-16 | 2021-06-16 | 2041-06-16 | Wijdemeren |  |  | 0 | In Gebruik | Nee | 0 | Ja | 0 | 0 | [34 empty] | led 20w | 85000 | 2021-06-16 | 2021-06-16 | 2021-06-16 | 2042-03-30 | Wijdemeren |  | 3a |  | In Gebruik | LED | led |  |  | 20 | 0 | 0 | 0
Nederhorst den Berg | Wijk 06 Nederhorst den Berg | Horstermeer | Middenweg |  | 251516 | Lichtmast | 83 |  |  | Wijdemeren | POINT | 133915.69 | 473616.56 | Nee | In Gebruik | OVL Mast |  |  | 6 mtr cil EU staal verzinkt | 40 | 1985-01-01 | 1985-01-01 | 1985-01-01 | 2025-01-01 | Wijdemeren |  | In Gebruik | 1 |  | Inolumus mini Nicole 24 W moonlight | 20 | 2021-06-16 | 2021-06-16 | 2021-06-16 | 2041-06-16 | Wijdemeren |  |  | 0 | In Gebruik | Nee | 0 | Ja | 0 | 0 | [34 empty] | led 20w | 85000 | 2021-06-16 | 2021-06-16 | 2021-06-16 | 2042-03-30 | Wijdemeren |  | 3a |  | In Gebruik | LED | led |  |  | 20 | 0 | 0 | 0
Nederhorst den Berg | Wijk 06 Nederhorst den Berg | Horstermeer | Middenweg |  | 251517 | Lichtmast | 80 |  |  | Wijdemeren | POINT | 133951.78 | 473613 | Nee | In Gebruik | OVL Mast |  |  | 6 mtr cil EU staal verzinkt | 40 | 1985-01-01 | 1985-01-01 | 1985-01-01 | 2025-01-01 | Wijdemeren |  | In Gebruik | 1 |  | Inolumus mini Nicole 24 W moonlight | 20 | 2021-06-16 | 2021-06-16 | 2021-06-16 | 2041-06-16 | Wijdemeren |  |  | 0 | In Gebruik | Nee | 0 | Ja | 0 | 0 | [34 empty] | led 20w | 85000 | 2021-06-16 | 2021-06-16 | 2021-06-16 | 2042-03-30 | Wijdemeren |  | 3a |  | In Gebruik | LED | led |  |  | 20 | 0 | 0 | 0
Nederhorst den Berg | Wijk 06 Nederhorst den Berg | Horstermeer | Middenweg |  | 251518 | Lichtmast | 89 |  |  | Wijdemeren | POINT | 133984.99 | 473623.03 | Nee | In Gebruik | OVL Mast |  |  | 6 mtr cil EU staal verzinkt | 40 | 1985-01-01 | 1985-01-01 | 1985-01-01 | 2025-01-01 | Wijdemeren |  | In Gebruik | 1 |  | Inolumus mini Nicole 24 W moonlight | 20 | 2021-06-22 | 2021-06-22 | 2021-06-22 | 2041-06-22 | Wijdemeren |  |  | 0 | In Gebruik | Nee | 0 | Ja | 0 | 0 | [34 empty] | led 20w | 85000 | 2021-06-22 | 2021-06-22 | 2021-06-22 | 2042-04-03 | Wijdemeren |  | 3a |  | In Gebruik | LED | led |  |  | 20 | 0 | 0 | 0
Nederhorst den Berg | Wijk 06 Nederhorst den Berg | Horstermeer | Middenweg |  | 251519 | Lichtmast | 90 |  |  | Wijdemeren | POINT | 134016.93 | 473616.01 | Nee | In Gebruik | OVL Mast |  |  | verjo_enkel_staal_7_5_verzi_onbek | 40 | 1985-01-01 | 1985-01-01 | 1985-01-01 | 2025-01-01 | Wijdemeren |  | In Gebruik | 1 |  | Inolumus mini Nicole 24 W moonlight | 20 | 2021-06-22 | 2021-06-22 | 2021-06-22 | 2041-06-22 | Wijdemeren |  |  | 0 | In Gebruik | Nee | 0 | Ja | 0 | 0 | [34 empty] | led 20w | 85000 | 2021-06-22 | 2021-06-22 | 2021-06-22 | 2042-04-03 | Wijdemeren |  | 3a |  | In Gebruik | LED | led |  |  | 20 | 0 | 0 | 0
Nederhorst den Berg | Wijk 06 Nederhorst den Berg | Horstermeer | Middenweg |  | 251520 | Lichtmast | 97 |  |  | Wijdemeren | POINT | 134049.17 | 473628.73 | Nee | In Gebruik | OVL Mast |  |  | 6 mtr cil EU staal verzinkt | 40 | 1985-01-01 | 1985-01-01 | 1985-01-01 | 2025-01-01 | Wijdemeren |  | In Gebruik | 1 |  | Inolumus mini Nicole 24 W moonlight | 20 | 2021-06-22 | 2021-06-22 | 2021-06-22 | 2041-06-22 | Wijdemeren |  |  | 0 | In Gebruik | Nee | 0 | Ja | 0 | 0 | [34 empty] | led 20w | 85000 | 2021-06-22 | 2021-06-22 | 2021-06-22 | 2042-04-03 | Wijdemeren |  | 3a |  | In Gebruik | LED | led |  |  | 20 | 0 | 0 | 0
Nederhorst den Berg | Wijk 06 Nederhorst den Berg | Horstermeer | Middenweg |  | 251521 | Lichtmast | 94 |  |  | Wijdemeren | POINT | 134092.31 | 473625.75 | Nee | In Gebruik | OVL Mast |  |  | 6 mtr cil EU staal verzinkt | 40 | 2003-07-01 | 2003-07-01 | 2003-07-01 | 2043-07-01 | Wijdemeren |  | In Gebruik | 1 |  | Inolumus mini Nicole 24 W moonlight | 20 | 2021-06-22 | 2021-06-22 | 2021-06-22 | 2041-06-22 | Wijdemeren |  |  | 0 | In Gebruik | Nee | 0 | Ja | 0 | 0 | [34 empty] | led 20w | 85000 | 2021-06-22 | 2021-06-22 | 2021-06-22 | 2042-04-03 | Wijdemeren |  | 3a |  | In Gebruik | LED | led |  |  | 20 | 0 | 0 | 0
Nederhorst den Berg | Wijk 06 Nederhorst den Berg | Horstermeer | Middenweg |  | 251523 | Lichtmast | 96 |  |  | Wijdemeren | POINT | 134162.99 | 473631.98 | Nee | In Gebruik | OVL Mast |  |  | 6 mtr cil EU staal verzinkt | 40 | 2005-07-01 | 2005-07-01 | 2005-07-01 | 2045-07-01 | Wijdemeren |  | In Gebruik | 1 |  | Inolumus mini Nicole 24 W moonlight | 20 | 2021-06-22 | 2021-06-22 | 2021-06-22 | 2041-06-22 | Wijdemeren |  |  | 0 | In Gebruik | Nee | 0 | Ja | 0 | 0 | [34 empty] | led 20w | 85000 | 2021-06-22 | 2021-06-22 | 2021-06-22 | 2042-04-03 | Wijdemeren |  | 3a |  | In Gebruik | LED | led |  |  | 20 | 0 | 0 | 0
Nederhorst den Berg | Wijk 06 Nederhorst den Berg | Horstermeer | Middenweg |  | 251524 | Lichtmast | 107 |  |  | Wijdemeren | POINT | 134185.88 | 473640.48 | Nee | In Gebruik | OVL Mast |  |  | 6 mtr cil EU staal verzinkt | 40 | 1985-01-01 | 1985-01-01 | 1985-01-01 | 2025-01-01 | Wijdemeren |  | In Gebruik | 1 |  | Inolumus mini Nicole 24 W moonlight | 20 | 2021-06-22 | 2021-06-22 | 2021-06-22 | 2041-06-22 | Wijdemeren |  |  | 0 | In Gebruik | Nee | 0 | Ja | 0 | 0 | [34 empty] | led 20w | 85000 | 2021-06-22 | 2021-06-22 | 2021-06-22 | 2042-04-03 | Wijdemeren |  | 3a |  | In Gebruik | LED | led |  |  | 20 | 0 | 0 | 0
Nederhorst den Berg | Wijk 06 Nederhorst den Berg | Horstermeer | Middenweg |  | 251525 | Lichtmast | 109 |  |  | Wijdemeren | POINT | 134217.84 | 473636.69 | Nee | In Gebruik | OVL Mast |  |  | 6 mtr cil EU staal verzinkt | 40 | 1985-01-01 | 1985-01-01 | 1985-01-01 | 2025-01-01 | Wijdemeren |  | In Gebruik | 1 |  | Inolumus mini Nicole 24 W moonlight | 20 | 2021-06-22 | 2021-06-22 | 2021-06-22 | 2041-06-22 | Wijdemeren |  |  | 0 | In Gebruik | Nee | 0 | Ja | 0 | 0 | [34 empty] | led 20w | 85000 | 2021-06-22 | 2021-06-22 | 2021-06-22 | 2042-04-03 | Wijdemeren |  | 3a |  | In Gebruik | LED | led |  |  | 20 | 0 | 0 | 0
Nederhorst den Berg | Wijk 06 Nederhorst den Berg | Horstermeer | Middenweg |  | 251526 | Lichtmast | 111 |  |  | Wijdemeren | POINT | 134249.91 | 473646.18 | Nee | In Gebruik | OVL Mast |  |  | 6 mtr cil EU staal verzinkt | 40 | 1985-01-01 | 1985-01-01 | 1985-01-01 | 2025-01-01 | Wijdemeren |  | In Gebruik | 1 |  | Inolumus mini Nicole 24 W moonlight | 20 | 2021-06-22 | 2021-06-22 | 2021-06-22 | 2041-06-22 | Wijdemeren |  |  | 0 | In Gebruik | Nee | 0 | Ja | 0 | 0 | [34 empty] | led 20w | 85000 | 2021-06-22 | 2021-06-22 | 2021-06-22 | 2042-04-03 | Wijdemeren |  | 3a |  | In Gebruik | LED | led |  |  | 20 | 0 | 0 | 0
Nederhorst den Berg | Wijk 06 Nederhorst den Berg | Horstermeer | Middenweg |  | 251527 | Lichtmast | 115 |  |  | Wijdemeren | POINT | 134283.9 | 473649.24 | Nee | In Gebruik | OVL Mast |  |  | 6 mtr cil EU staal verzinkt | 40 | 2003-07-01 | 2003-07-01 | 2003-07-01 | 2043-07-01 | Wijdemeren |  | In Gebruik | 1 |  | Inolumus mini Nicole 24 W moonlight | 20 | 2021-06-22 | 2021-06-22 | 2021-06-22 | 2041-06-22 | Wijdemeren |  |  | 0 | In Gebruik | Nee | 0 | Ja | 0 | 0 | [34 empty] | led 20w | 85000 | 2021-06-22 | 2021-06-22 | 2021-06-22 | 2042-04-03 | Wijdemeren |  | 3a |  | In Gebruik | LED | led |  |  | 20 | 0 | 0 | 0
Nederhorst den Berg | Wijk 06 Nederhorst den Berg | Horstermeer | Middenweg |  | 254277 | Lichtmast | 104 |  |  | Wijdemeren | POINT | 134308.15 | 473644.6 | Nee | In Gebruik | OVL Mast |  |  | verjo_enkel_staal_6_verzi_onbek | 40 | 1985-01-01 | 1985-01-01 | 1985-01-01 | 2025-01-01 | Wijdemeren |  | In Gebruik | 1 |  | Inolumus mini Nicole 24 W moonlight | 20 | 2021-06-16 | 2021-06-16 | 2021-06-16 | 2041-06-16 | Wijdemeren |  |  | 0 | In Gebruik | Nee | 0 | Ja | 0 | 0 | [34 empty] | led 20w | 85000 | 2021-06-16 | 2021-06-16 | 2021-06-16 | 2042-03-30 | Wijdemeren |  | 3a |  | In Gebruik | LED | led |  |  | 20 | 0 | 0 | 0
Nederhorst den Berg | Wijk 06 Nederhorst den Berg | Horstermeer | Middenweg |  | 251529 | Lichtmast | 106 |  |  | Wijdemeren | POINT | 134352.4 | 473648.26 | Nee | In Gebruik | OVL Mast |  |  | 6 mtr cil EU staal verzinkt | 40 | 1985-01-01 | 1985-01-01 | 1985-01-01 | 2025-01-01 | Wijdemeren |  | In Gebruik | 1 |  | Inolumus mini Nicole 24 W moonlight | 20 | 2021-06-22 | 2021-06-22 | 2021-06-22 | 2041-06-22 | Wijdemeren |  |  | 0 | In Gebruik | Nee | 0 | Ja | 0 | 0 | [34 empty] | led 20w | 85000 | 2021-06-22 | 2021-06-22 | 2021-06-22 | 2042-04-03 | Wijdemeren |  | 3a |  | In Gebruik | LED | led |  |  | 20 | 0 | 0 | 0
Nederhorst den Berg | Wijk 06 Nederhorst den Berg | Horstermeer | Middenweg |  | 251530 | Lichtmast | 123 |  |  | Wijdemeren | POINT | 134378.44 | 473657.65 | Nee | In Gebruik | OVL Mast |  |  | 6 mtr cil EU staal verzinkt | 40 | 1985-01-01 | 1985-01-01 | 1985-01-01 | 2025-01-01 | Wijdemeren |  | In Gebruik | 1 |  | Inolumus mini Nicole 24 W moonlight | 20 | 2021-06-22 | 2021-06-22 | 2021-06-22 | 2041-06-22 | Wijdemeren |  |  | 0 | In Gebruik | Nee | 0 | Ja | 0 | 0 | [34 empty] | led 20w | 85000 | 2021-06-22 | 2021-06-22 | 2021-06-22 | 2042-04-03 | Wijdemeren |  | 3a |  | In Gebruik | LED | led |  |  | 20 | 0 | 0 | 0
Nederhorst den Berg | Wijk 06 Nederhorst den Berg | Horstermeer | Middenweg |  | 251531 | Lichtmast | 123 |  |  | Wijdemeren | POINT | 134408.91 | 473653.61 | Nee | In Gebruik | OVL Mast |  |  | 6 mtr cil EU staal verzinkt | 40 | 1985-01-01 | 1985-01-01 | 1985-01-01 | 2025-01-01 | Wijdemeren |  | In Gebruik | 1 |  | Inolumus mini Nicole 24 W moonlight | 20 | 2021-06-22 | 2021-06-22 | 2021-06-22 | 2041-06-22 | Wijdemeren |  |  | 0 | In Gebruik | Nee | 0 | Ja | 0 | 0 | [34 empty] | led 20w | 85000 | 2021-06-22 | 2021-06-22 | 2021-06-22 | 2042-04-03 | Wijdemeren |  | 3a |  | In Gebruik | LED | led |  |  | 20 | 0 | 0 | 0
Nederhorst den Berg | Wijk 06 Nederhorst den Berg | Horstermeer | Middenweg |  | 251532 | Lichtmast | 123 |  |  | Wijdemeren | POINT | 134442.58 | 473666.32 | Nee | In Gebruik | OVL Mast |  |  | 6 mtr cil EU staal verzinkt | 40 | 1985-01-01 | 1985-01-01 | 1985-01-01 | 2025-01-01 | Wijdemeren |  | In Gebruik | 1 |  | Inolumus mini Nicole 24 W moonlight | 20 | 2021-06-22 | 2021-06-22 | 2021-06-22 | 2041-06-22 | Wijdemeren |  |  | 0 | In Gebruik | Nee | 0 | Ja | 0 | 0 | [34 empty] | led 20w | 85000 | 2021-06-22 | 2021-06-22 | 2021-06-22 | 2042-04-03 | Wijdemeren |  | 3a |  | In Gebruik | LED | led |  |  | 20 | 0 | 0 | 0
Nederhorst den Berg | Wijk 06 Nederhorst den Berg | Horstermeer | Middenweg |  | 251533 | Lichtmast | 112 |  |  | Wijdemeren | POINT | 134476.61 | 473659.84 | Nee | In Gebruik | OVL Mast |  |  | 6 mtr cil EU staal verzinkt | 40 | 1985-01-01 | 1985-01-01 | 1985-01-01 | 2025-01-01 | Wijdemeren |  | In Gebruik | 1 |  | Inolumus mini Nicole 24 W moonlight | 20 | 2021-06-22 | 2021-06-22 | 2021-06-22 | 2041-06-22 | Wijdemeren |  |  | 0 | In Gebruik | Nee | 0 | Ja | 0 | 0 | [34 empty] | led 20w | 85000 | 2021-06-22 | 2021-06-22 | 2021-06-22 | 2042-04-03 | Wijdemeren |  | 3a |  | In Gebruik | LED | led |  |  | 20 | 0 | 0 | 0
Nederhorst den Berg | Wijk 06 Nederhorst den Berg | Horstermeer | Middenweg |  | 251534 | Lichtmast | 129 |  |  | Wijdemeren | POINT | 134513.04 | 473669.6 | Nee | In Gebruik | OVL Mast |  |  | 6 mtr cil EU staal verzinkt | 40 | 1985-01-01 | 1985-01-01 | 1985-01-01 | 2025-01-01 | Wijdemeren |  | In Gebruik | 1 |  | Inolumus mini Nicole 24 W moonlight | 20 | 2021-06-22 | 2021-06-22 | 2021-06-22 | 2041-06-22 | Wijdemeren |  |  | 0 | In Gebruik | Nee | 0 | Ja | 0 | 0 | [34 empty] | led 20w | 85000 | 2021-06-22 | 2021-06-22 | 2021-06-22 | 2042-04-03 | Wijdemeren |  | 3a |  | In Gebruik | LED | led |  |  | 20 | 0 | 0 | 0
Nederhorst den Berg | Wijk 06 Nederhorst den Berg | Horstermeer | Middenweg |  | 251535 | Lichtmast | 118 |  |  | Wijdemeren | POINT | 134549.68 | 473666.3 | Nee | In Gebruik | OVL Mast |  |  | 6 mtr cil EU staal verzinkt | 40 | 1985-01-01 | 1985-01-01 | 1985-01-01 | 2025-01-01 | Wijdemeren |  | In Gebruik | 1 |  | Inolumus mini Nicole 24 W moonlight | 20 | 2021-06-22 | 2021-06-22 | 2021-06-22 | 2041-06-22 | Wijdemeren |  |  | 0 | In Gebruik | Nee | 0 | Ja | 0 | 0 | [34 empty] | led 20w | 85000 | 2021-06-22 | 2021-06-22 | 2021-06-22 | 2042-04-03 | Wijdemeren |  | 3a |  | In Gebruik | LED | led |  |  | 20 | 0 | 0 | 0
Nederhorst den Berg | Wijk 06 Nederhorst den Berg | Horstermeer | Middenweg |  | 251536 | Lichtmast | 133 |  |  | Wijdemeren | POINT | 134583.64 | 473675.84 | Nee | In Gebruik | OVL Mast |  |  | 6 mtr cil EU staal verzinkt | 40 | 1985-01-01 | 1985-01-01 | 1985-01-01 | 2025-01-01 | Wijdemeren |  | In Gebruik | 1 |  | Inolumus mini Nicole 24 W moonlight | 20 | 2021-06-22 | 2021-06-22 | 2021-06-22 | 2041-06-22 | Wijdemeren |  |  | 0 | In Gebruik | Nee | 0 | Ja | 0 | 0 | [34 empty] | led 20w | 85000 | 2021-06-22 | 2021-06-22 | 2021-06-22 | 2042-04-03 | Wijdemeren |  | 3a |  | In Gebruik | LED | led |  |  | 20 | 0 | 0 | 0
Nederhorst den Berg | Wijk 06 Nederhorst den Berg | Horstermeer | Middenweg |  | 251537 | Lichtmast | 126 |  |  | Wijdemeren | POINT | 134619.32 | 473672.42 | Nee | In Gebruik | OVL Mast |  |  | 6 mtr cil EU staal verzinkt | 40 | 1985-01-01 | 1985-01-01 | 1985-01-01 | 2025-01-01 | Wijdemeren |  | In Gebruik | 1 |  | Inolumus mini Nicole 24 W moonlight | 20 | 2021-06-22 | 2021-06-22 | 2021-06-22 | 2041-06-22 | Wijdemeren |  |  | 0 | In Gebruik | Nee | 0 | Ja | 0 | 0 | [34 empty] | led 20w | 85000 | 2021-06-22 | 2021-06-22 | 2021-06-22 | 2042-04-03 | Wijdemeren |  | 3a |  | In Gebruik | LED | led |  |  | 20 | 0 | 0 | 0
Nederhorst den Berg | Wijk 06 Nederhorst den Berg | Horstermeer | Middenweg |  | 251538 | Lichtmast | 139 |  |  | Wijdemeren | POINT | 134652.46 | 473682.07 | Nee | In Gebruik | OVL Mast |  |  | 6 mtr cil EU staal verzinkt | 40 | 1985-01-01 | 1985-01-01 | 1985-01-01 | 2025-01-01 | Wijdemeren |  | In Gebruik | 1 |  | Inolumus mini Nicole 24 W moonlight | 20 | 2021-06-22 | 2021-06-22 | 2021-06-22 | 2041-06-22 | Wijdemeren |  |  | 0 | In Gebruik | Nee | 0 | Ja | 0 | 0 | [34 empty] | led 20w | 85000 | 2021-06-22 | 2021-06-22 | 2021-06-22 | 2042-04-03 | Wijdemeren |  | 3a |  | In Gebruik | LED | led |  |  | 20 | 0 | 0 | 0
Nederhorst den Berg | Wijk 06 Nederhorst den Berg | Horstermeer | Middenweg |  | 251539 | Lichtmast | 126 |  |  | Wijdemeren | POINT | 134687.11 | 473678.44 | Nee | In Gebruik | OVL Mast |  |  | 6 mtr cil EU staal verzinkt | 40 | 1985-01-01 | 1985-01-01 | 1985-01-01 | 2025-01-01 | Wijdemeren |  | In Gebruik | 1 |  | Inolumus mini Nicole 24 W moonlight | 20 | 2021-06-22 | 2021-06-22 | 2021-06-22 | 2041-06-22 | Wijdemeren |  |  | 0 | In Gebruik | Nee | 0 | Ja | 0 | 0 | [34 empty] | led 20w | 85000 | 2021-06-22 | 2021-06-22 | 2021-06-22 | 2042-04-03 | Wijdemeren |  | 3a |  | In Gebruik | LED | led |  |  | 20 | 0 | 0 | 0
Nederhorst den Berg | Wijk 06 Nederhorst den Berg | Horstermeer | Middenweg |  | 251540 | Lichtmast | 128 |  |  | Wijdemeren | POINT | 134717.04 | 473690.99 | Nee | In Gebruik | OVL Mast |  |  | 6 mtr cil EU staal verzinkt | 40 | 1985-01-01 | 1985-01-01 | 1985-01-01 | 2025-01-01 | Wijdemeren |  | In Gebruik | 1 |  | Inolumus mini Nicole 24 W moonlight | 20 | 2021-06-22 | 2021-06-22 | 2021-06-22 | 2041-06-22 | Wijdemeren |  |  | 0 | In Gebruik | Nee | 0 | Ja | 0 | 0 | [34 empty] | led 20w | 85000 | 2021-06-22 | 2021-06-22 | 2021-06-22 | 2042-04-03 | Wijdemeren |  | 3a |  | In Gebruik | LED | led |  |  | 20 | 0 | 0 | 0
Nederhorst den Berg | Wijk 06 Nederhorst den Berg | Horstermeer | Middenweg |  | 254276 | Lichtmast | 128 |  |  | Wijdemeren | POINT | 134762.1 | 473685.35 | Nee | In Gebruik | OVL Mast |  |  | verjo_enkel_staal_6_verzi_onbek | 40 | 1985-01-01 | 1985-01-01 | 1985-01-01 | 2025-01-01 | Wijdemeren |  | In Gebruik | 1 |  | Inolumus mini Nicole 24 W moonlight | 20 | 2021-06-16 | 2021-06-16 | 2021-06-16 | 2041-06-16 | Wijdemeren |  |  | 6 | In Gebruik | Nee | 0 | Ja | 0 | 0 | [34 empty] | led 20w | 85000 | 2021-06-16 | 2021-06-16 | 2021-06-16 | 2042-03-30 | Wijdemeren |  | 3a |  | In Gebruik | LED | led |  |  | 20 | 0 | 0 | 0
Nederhorst den Berg | Wijk 06 Nederhorst den Berg | Horstermeer | Middenweg |  | 254275 | Lichtmast | 141 |  |  | Wijdemeren | POINT | 134786.48 | 473694.33 | Nee | In Gebruik | OVL Mast |  |  | verjo_enkel_staal_6_verzi_onbek | 40 | 1985-01-01 | 1985-01-01 | 1985-01-01 | 2025-01-01 | Wijdemeren |  | In Gebruik | 1 |  | Inolumus mini Nicole 24 W moonlight | 20 | 2021-06-16 | 2021-06-16 | 2021-06-16 | 2041-06-16 | Wijdemeren |  |  | 0 | In Gebruik | Nee | 0 | Ja | 0 | 0 | [34 empty] | led 20w | 85000 | 2021-06-16 | 2021-06-16 | 2021-06-16 | 2042-03-30 | Wijdemeren |  | 3a |  | In Gebruik | LED | led |  |  | 20 | 0 | 0 | 0
Nederhorst den Berg | Wijk 06 Nederhorst den Berg | Horstermeer | Middenweg |  | 251543 | Lichtmast | 130 |  |  | Wijdemeren | POINT | 134820.19 | 473690.58 | Nee | In Gebruik | OVL Mast |  |  | 6 mtr cil EU staal verzinkt | 40 | 1985-01-01 | 1985-01-01 | 1985-01-01 | 2025-01-01 | Wijdemeren |  | In Gebruik | 1 |  | Inolumus mini Nicole 24 W moonlight | 20 | 2021-06-22 | 2021-06-22 | 2021-06-22 | 2041-06-22 | Wijdemeren |  |  | 0 | In Gebruik | Nee | 0 | Ja | 0 | 0 | [34 empty] | led 20w | 85000 | 2021-06-22 | 2021-06-22 | 2021-06-22 | 2042-04-03 | Wijdemeren |  | 3a |  | In Gebruik | LED | led |  |  | 20 | 0 | 0 | 0
Nederhorst den Berg | Wijk 06 Nederhorst den Berg | Horstermeer | Middenweg |  | 251544 | Lichtmast | 141 |  |  | Wijdemeren | POINT | 134855.43 | 473700.57 | Nee | In Gebruik | OVL Mast |  |  | 6 mtr cil EU staal verzinkt | 40 | 1985-01-01 | 1985-01-01 | 1985-01-01 | 2025-01-01 | Wijdemeren |  | In Gebruik | 1 |  | Inolumus mini Nicole 24 W moonlight | 20 | 2021-06-22 | 2021-06-22 | 2021-06-22 | 2041-06-22 | Wijdemeren |  |  | 0 | In Gebruik | Nee | 0 | Ja | 0 | 0 | [34 empty] | led 20w | 85000 | 2021-06-22 | 2021-06-22 | 2021-06-22 | 2042-04-03 | Wijdemeren |  | 3a |  | In Gebruik | LED | led |  |  | 20 | 0 | 0 | 0
Nederhorst den Berg | Wijk 06 Nederhorst den Berg | Horstermeer | Middenweg |  | 251545 | Lichtmast | 132 |  |  | Wijdemeren | POINT | 134889.68 | 473696.66 | Nee | In Gebruik | OVL Mast |  |  | 6 mtr cil EU staal verzinkt | 40 | 2003-07-01 | 2003-07-01 | 2003-07-01 | 2043-07-01 | Wijdemeren |  | In Gebruik | 1 |  | Inolumus mini Nicole 24 W moonlight | 20 | 2021-06-22 | 2021-06-22 | 2021-06-22 | 2041-06-22 | Wijdemeren |  |  | 0 | In Gebruik | Nee | 0 | Ja | 0 | 0 | [34 empty] | led 20w | 85000 | 2021-06-22 | 2021-06-22 | 2021-06-22 | 2042-04-03 | Wijdemeren |  | 3a |  | In Gebruik | LED | led |  |  | 20 | 0 | 0 | 0
Nederhorst den Berg | Wijk 06 Nederhorst den Berg | Horstermeer | Middenweg |  | 251546 | Lichtmast | 143 |  |  | Wijdemeren | POINT | 134927.71 | 473706.76 | Nee | In Gebruik | OVL Mast |  |  | 6 mtr cil EU staal verzinkt | 40 | 1985-01-01 | 1985-01-01 | 1985-01-01 | 2025-01-01 | Wijdemeren |  | In Gebruik | 1 |  | Inolumus mini Nicole 24 W moonlight | 20 | 2021-06-22 | 2021-06-22 | 2021-06-22 | 2041-06-22 | Wijdemeren |  |  | 0 | In Gebruik | Nee | 0 | Ja | 0 | 0 | [34 empty] | led 20w | 85000 | 2021-06-22 | 2021-06-22 | 2021-06-22 | 2042-04-03 | Wijdemeren |  | 3a |  | In Gebruik | LED | led |  |  | 20 | 0 | 0 | 0
Nederhorst den Berg | Wijk 06 Nederhorst den Berg | Horstermeer | Middenweg |  | 254498 | Lichtmast | 134 |  |  | Wijdemeren | POINT | 134956.51 | 473702.63 | Nee | In Gebruik | OVL Mast |  |  | 6 mtr cil EU staal verzinkt | 40 | 2021-01-29 | 2021-01-29 | 2021-01-29 | 2061-01-29 | Wijdemeren |  | In Gebruik | 1 |  | Inolumus mini Nicole 24 W moonlight | 20 | 2021-06-22 | 2021-06-22 | 2021-06-22 | 2041-06-22 | Wijdemeren |  |  | 0 | In Gebruik | Nee | 0 | Ja | 0 | 0 | [34 empty] | led 20w | 85000 | 2021-06-22 | 2021-06-22 | 2021-06-22 | 2042-04-03 | Wijdemeren |  | 3a |  | In Gebruik | LED | led |  |  | 20 | 0 | 0 | 0
Nederhorst den Berg | Wijk 06 Nederhorst den Berg | Horstermeer | Middenweg |  | 254274 | Lichtmast | 138 |  |  | Wijdemeren | POINT | 134989.58 | 473719.09 | Nee | In Gebruik | OVL Mast |  |  | verjo_enkel_staal_6_verzi_onbek | 40 | 2003-07-01 | 2003-07-01 | 2003-07-01 | 2043-07-01 | Wijdemeren |  | In Gebruik | 1 |  | Inolumus mini Nicole 24 W moonlight | 20 | 2021-06-22 | 2021-06-22 | 2021-06-22 | 2041-06-22 | Wijdemeren |  |  | 0 | In Gebruik | Nee | 0 | Ja | 0 | 0 | [34 empty] | led 20w | 85000 | 2021-06-22 | 2021-06-22 | 2021-06-22 | 2042-04-03 | Wijdemeren |  | 3a |  | In Gebruik | LED | led |  |  | 20 | 0 | 0 | 0
Nederhorst den Berg | Wijk 06 Nederhorst den Berg | Horstermeer | Middenweg |  | 251549 | Lichtmast | 140 |  |  | Wijdemeren | POINT | 134989.73 | 473744.313 | Nee | In Gebruik | OVL Mast |  |  | 6 mtr cil EU staal verzinkt | 40 | 1985-01-01 | 1985-01-01 | 1985-01-01 | 2025-01-01 | Wijdemeren |  | In Gebruik | 1 |  | Inolumus mini Nicole 24 W moonlight | 20 | 2021-06-22 | 2021-06-22 | 2021-06-22 | 2041-06-22 | Wijdemeren |  |  | 0 | In Gebruik | Nee | 0 | Ja | 0 | 0 | [34 empty] | led 20w | 85000 | 2021-06-22 | 2021-06-22 | 2021-06-22 | 2042-04-03 | Wijdemeren |  | 3a |  | In Gebruik | LED | led |  |  | 20 | 0 | 0 | 0
Nederhorst den Berg | Wijk 06 Nederhorst den Berg | Horstermeer | Middenweg |  | 251552 | Lichtmast | 142 |  |  | Wijdemeren | POINT | 134982.6 | 473819.96 | Nee | In Gebruik | OVL Mast |  |  | 6 mtr cil EU staal verzinkt | 40 | 1985-01-01 | 1985-01-01 | 1985-01-01 | 2025-01-01 | Wijdemeren |  | In Gebruik | 1 |  | Inolumus mini Nicole 24 W moonlight | 20 | 2021-06-22 | 2021-06-22 | 2021-06-22 | 2041-06-22 | Wijdemeren |  |  | 0 | In Gebruik | Nee | 0 | Ja | 0 | 0 | [34 empty] | led 20w | 85000 | 2021-06-22 | 2021-06-22 | 2021-06-22 | 2042-04-03 | Wijdemeren |  | 3a |  | In Gebruik | LED | led |  |  | 20 | 0 | 0 | 0
Nederhorst den Berg | Wijk 06 Nederhorst den Berg | Horstermeer | Middenweg |  | 251553 | Lichtmast | 145 |  |  | Wijdemeren | POINT | 134973.5 | 473847.64 | Nee | In Gebruik | OVL Mast |  |  | 6 mtr cil EU staal verzinkt | 40 | 1985-01-01 | 1985-01-01 | 1985-01-01 | 2025-01-01 | Wijdemeren |  | In Gebruik | 1 |  | Inolumus mini Nicole 24 W moonlight | 20 | 2021-06-22 | 2021-06-22 | 2021-06-22 | 2041-06-22 | Wijdemeren |  |  | 0 | In Gebruik | Nee | 0 | Ja | 0 | 0 | [34 empty] | led 20w | 85000 | 2021-06-22 | 2021-06-22 | 2021-06-22 | 2042-04-03 | Wijdemeren |  | 3a |  | In Gebruik | LED | led |  |  | 20 | 0 | 0 | 0
Nederhorst den Berg | Wijk 06 Nederhorst den Berg | Horstermeer | Middenweg |  | 251554 | Lichtmast | 146 |  |  | Wijdemeren | POINT | 134977.19 | 473876.25 | Nee | In Gebruik | OVL Mast |  |  | 6 mtr cil EU staal verzinkt | 40 | 2021-06-22 | 2021-06-22 | 2021-06-22 | 2061-06-22 | Wijdemeren |  | In Gebruik | 1 |  | Inolumus mini Nicole 24 W moonlight | 20 | 1998-07-01 | 1998-07-01 | 2021-06-22 | 2018-07-01 | Wijdemeren |  |  | 0 | In Gebruik | Nee | 0 | Ja | 0 | 0 | [34 empty] | led 20w | 85000 | 2021-06-22 | 2021-06-22 | 2021-06-22 | 2042-04-03 | Wijdemeren |  | 3a |  | In Gebruik | LED | led |  |  | 20 | 0 | 0 | 0
Nederhorst den Berg | Wijk 06 Nederhorst den Berg | Horstermeer | Middenweg |  | 251555 | Lichtmast | 145 |  |  | Wijdemeren | POINT | 134966.98 | 473910.96 | Nee | In Gebruik | OVL Mast |  |  | 6 mtr cil EU staal verzinkt | 40 | 1985-01-01 | 1985-01-01 | 1985-01-01 | 2025-01-01 | Wijdemeren |  | In Gebruik | 1 |  | Inolumus mini Nicole 24 W moonlight | 20 | 2021-06-22 | 2021-06-22 | 2021-06-22 | 2041-06-22 | Wijdemeren |  |  | 0 | In Gebruik | Nee | 0 | Ja | 0 | 0 | [34 empty] | led 20w | 85000 | 2021-06-22 | 2021-06-22 | 2021-06-22 | 2042-04-03 | Wijdemeren |  | 3a |  | In Gebruik | LED | led |  |  | 20 | 0 | 0 | 0
Nederhorst den Berg | Wijk 06 Nederhorst den Berg | Horstermeer | Middenweg |  | 251556 | Lichtmast | 158 |  |  | Wijdemeren | POINT | 134970.14 | 473950.46 | Nee | In Gebruik | OVL Mast |  |  | verjo_enkel_staal_6_verzi_onbek | 40 | 1985-01-01 | 1985-01-01 | 1985-01-01 | 2025-01-01 | Wijdemeren |  | In Gebruik | 1 |  | Inolumus mini Nicole 24 W moonlight | 20 | 2021-06-22 | 2021-06-22 | 2021-06-22 | 2041-06-22 | Wijdemeren |  |  | 0 | In Gebruik | Nee | 0 | Ja | 0 | 0 | [34 empty] | led 20w | 85000 | 2021-06-22 | 2021-06-22 | 2021-06-22 | 2042-04-03 | Wijdemeren |  | 3a |  | In Gebruik | LED | led |  |  | 20 | 0 | 0 | 0
Nederhorst den Berg | Wijk 06 Nederhorst den Berg | Horstermeer | Middenweg |  | 251557 | Lichtmast | 162 |  |  | Wijdemeren | POINT | 134960.59 | 473983.32 | Nee | In Gebruik | OVL Mast |  |  | verjo_enkel_staal_6_verzi_onbek | 40 | 1985-01-01 | 1985-01-01 | 1985-01-01 | 2025-01-01 | Wijdemeren |  | In Gebruik | 1 |  | Inolumus mini Nicole 24 W moonlight | 20 | 2021-06-22 | 2021-06-22 | 2021-06-22 | 2041-06-22 | Wijdemeren |  |  | 0 | In Gebruik | Nee | 0 | Ja | 0 | 0 | [34 empty] | led 20w | 85000 | 2021-06-22 | 2021-06-22 | 2021-06-22 | 2042-04-03 | Wijdemeren |  | 3a |  | In Gebruik | LED | led |  |  | 20 | 0 | 0 | 0
Nederhorst den Berg | Wijk 06 Nederhorst den Berg | Horstermeer | Middenweg |  | 251558 | Lichtmast | 162 |  |  | Wijdemeren | POINT | 134964.62 | 474008.04 | Nee | In Gebruik | OVL Mast |  |  | verjo_enkel_staal_6_verzi_onbek | 40 | 1985-01-01 | 1985-01-01 | 1985-01-01 | 2025-01-01 | Wijdemeren |  | In Gebruik | 1 |  | Inolumus mini Nicole 24 W moonlight | 20 | 2021-06-22 | 2021-06-22 | 2021-06-22 | 2041-06-22 | Wijdemeren |  |  | 0 | In Gebruik | Nee | 0 | Ja | 0 | 0 | [34 empty] | led 20w | 85000 | 2021-06-22 | 2021-06-22 | 2021-06-22 | 2042-04-03 | Wijdemeren |  | 3a |  | In Gebruik | LED | led |  |  | 20 | 0 | 0 | 0
Nederhorst den Berg | Wijk 06 Nederhorst den Berg | Horstermeer | Middenweg |  | 251559 | Lichtmast | 162 |  |  | Wijdemeren | POINT | 134955.53 | 474038.36 | Nee | In Gebruik | OVL Mast |  |  | verjo_enkel_staal_6_verzi_onbek | 40 | 1985-01-01 | 1985-01-01 | 1985-01-01 | 2025-01-01 | Wijdemeren |  | In Gebruik | 1 |  | Inolumus mini Nicole 24 W moonlight | 20 | 2021-06-22 | 2021-06-22 | 2021-06-22 | 2041-06-22 | Wijdemeren |  |  | 0 | In Gebruik | Nee | 0 | Ja | 0 | 0 | [34 empty] | led 20w | 85000 | 2021-06-22 | 2021-06-22 | 2021-06-22 | 2042-04-03 | Wijdemeren |  | 3a |  | In Gebruik | LED | led |  |  | 20 | 0 | 0 | 0
Nederhorst den Berg | Wijk 06 Nederhorst den Berg | Horstermeer | Middenweg |  | 251560 | Lichtmast | 164 |  |  | Wijdemeren | POINT | 134960.09 | 474064.48 | Nee | In Gebruik | OVL Mast |  |  | verjo_enkel_staal_6_verzi_onbek | 40 | 1985-01-01 | 1985-01-01 | 1985-01-01 | 2025-01-01 | Wijdemeren |  | In Gebruik | 1 |  | Inolumus mini Nicole 24 W moonlight | 20 | 2021-06-22 | 2021-06-22 | 2021-06-22 | 2041-06-22 | Wijdemeren |  |  | 0 | In Gebruik | Nee | 0 | Ja | 0 | 0 | [34 empty] | led 20w | 85000 | 2021-06-22 | 2021-06-22 | 2021-06-22 | 2042-04-03 | Wijdemeren |  | 3a |  | In Gebruik | LED | led |  |  | 20 | 0 | 0 | 0
Nederhorst den Berg | Wijk 06 Nederhorst den Berg | Horstermeer | Middenweg |  | 251561 | Lichtmast | 149 |  |  | Wijdemeren | POINT | 134951.22 | 474104.21 | Nee | In Gebruik | OVL Mast |  |  | verjo_enkel_staal_6_verzi_onbek | 40 | 1985-01-01 | 1985-01-01 | 1985-01-01 | 2025-01-01 | Wijdemeren |  | In Gebruik | 1 |  | Inolumus mini Nicole 24 W moonlight | 20 | 2021-06-22 | 2021-06-22 | 2021-06-22 | 2041-06-22 | Wijdemeren |  |  | 0 | In Gebruik | Nee | 0 | Ja | 0 | 0 | [34 empty] | led 20w | 85000 | 2021-06-22 | 2021-06-22 | 2021-06-22 | 2042-04-03 | Wijdemeren |  | 3a |  | In Gebruik | LED | led |  |  | 20 | 0 | 0 | 0
Nederhorst den Berg | Wijk 06 Nederhorst den Berg | Horstermeer | Middenweg |  | 251562 | Lichtmast | 168 |  |  | Wijdemeren | POINT | 134950.33 | 474130.87 | Nee | In Gebruik | OVL Mast |  |  | verjo_enkel_staal_7_verf_groen | 40 | 1985-01-01 | 1985-01-01 | 1985-01-01 | 2025-01-01 | Wijdemeren |  | In Gebruik | 1 |  | Inolumus mini Nicole 24 W moonlight | 20 | 2021-06-22 | 2021-06-22 | 2021-06-22 | 2041-06-22 | Wijdemeren |  |  | 0 | In Gebruik | Nee | 0 | Ja | 0 | 0 | [34 empty] | led 20w | 85000 | 2021-06-22 | 2021-06-22 | 2021-06-22 | 2042-04-03 | Wijdemeren |  | 3a |  | In Gebruik | LED | led |  |  | 20 | 0 | 0 | 0
Nederhorst den Berg | Wijk 06 Nederhorst den Berg | Horstermeer | Middenweg |  | 251563 | Lichtmast | 168 |  |  | Wijdemeren | POINT | 134950.89 | 474149.92 | Nee | In Gebruik | OVL Mast |  |  | verjo_enkel_staal_7_verf_groen | 40 | 1985-01-01 | 1985-01-01 | 1985-01-01 | 2025-01-01 | Wijdemeren |  | In Gebruik | 1 |  | Inolumus mini Nicole 24 W moonlight | 20 | 2021-06-22 | 2021-06-22 | 2021-06-22 | 2041-06-22 | Wijdemeren |  |  | 0 | In Gebruik | Nee | 0 | Ja | 0 | 0 | [34 empty] | led 20w | 85000 | 2021-06-22 | 2021-06-22 | 2021-06-22 | 2042-04-03 | Wijdemeren |  | 3a |  | In Gebruik | LED | led |  |  | 20 | 0 | 0 | 0
Nederhorst den Berg | Wijk 06 Nederhorst den Berg | Horstermeer | Machineweg |  | 251567 | Lichtmast | voor 2 |  |  | Wijdemeren | POINT | 134023.38 | 473632.81 | Nee | In Gebruik | OVL Mast |  |  | verjo_enkel_staal_5_verzi_onbek | 40 | 1985-01-01 | 1985-01-01 | 1985-01-01 | 2025-01-01 | Wijdemeren |  | In Gebruik | 1 |  | Industria 2500 | 20 | 1998-01-01 | 1998-01-01 | 1998-01-01 | 2018-01-01 | Wijdemeren |  |  | 0 | In Gebruik | Nee | 0 | Nee | 0 | 0 | [16 empty] | Saled SA-LS-S-22 watt e27 | 0 | 2021-04-30 | 2021-04-30 | 2021-04-30 |  | Wijdemeren |  | AAN OV /UIT OV (N1) | In Gebruik | E27 |  |  | 22 | 0 | 0
Nederhorst den Berg | Wijk 06 Nederhorst den Berg | Horstermeer | Machineweg |  | 251568 | Lichtmast |  |  |  | Wijdemeren | POINT | 134016.14 | 473680.67 | Nee | In Gebruik | OVL Mast |  |  | verjo_enkel_staal_5_verzi_onbek | 40 | 1985-01-01 | 1985-01-01 | 1985-01-01 | 2025-01-01 | Wijdemeren |  | In Gebruik | 1 |  | Industria 2500 | 20 | 1998-01-01 | 1998-01-01 | 1998-01-01 | 2018-01-01 | Wijdemeren |  |  | 0 | In Gebruik | Nee | 0 | Nee | 0 | 0 | [16 empty] | Saled SA-LS-S-22 watt e27 | 0 | 2021-04-30 | 2021-04-30 | 2021-04-30 |  | Wijdemeren |  | AAN OV /UIT OV (N1) | In Gebruik | E27 |  |  | 22 | 0 | 0
Nederhorst den Berg | Wijk 06 Nederhorst den Berg | Horstermeer | Machineweg |  | 251569 | Lichtmast | voor 12 |  |  | Wijdemeren | POINT | 134013.75 | 473713.75 | Nee | In Gebruik | OVL Mast |  |  | verjo_enkel_staal_5_verzi_onbek | 40 | 1985-01-01 | 1985-01-01 | 1985-01-01 | 2025-01-01 | Wijdemeren |  | In Gebruik | 1 |  | Industria 2500 | 20 | 1998-01-01 | 1998-01-01 | 1998-01-01 | 2018-01-01 | Wijdemeren |  |  | 0 | In Gebruik | Nee | 0 | Nee | 0 | 0 | [16 empty] | Saled SA-LS-S-22 watt e27 | 0 | 2021-04-30 | 2021-04-30 | 2021-04-30 |  | Wijdemeren |  | AAN OV /UIT OV (N1) | In Gebruik | E27 |  |  | 22 | 0 | 0
Nederhorst den Berg | Wijk 06 Nederhorst den Berg | Horstermeer | Machineweg |  | 251570 | Lichtmast | voor 12 |  |  | Wijdemeren | POINT | 134011.63 | 473738.94 | Nee | In Gebruik | OVL Mast |  |  | 6 mtr cil EU staal verzinkt | 40 | 2022-05-23 | 2022-05-23 | 2022-05-23 | 2062-05-23 | Wijdemeren |  | In Gebruik | 1 |  | Industria 2500 | 20 | 1998-01-01 | 1998-01-01 | 2022-05-23 | 2018-01-01 | Wijdemeren |  |  | 0 | In Gebruik | Nee | 0 | Nee | 0 | 0 | [16 empty] | Saled SA-LS-S-22 watt e27 | 0 | 2021-04-30 | 2021-04-30 | 2022-05-23 |  | Wijdemeren |  | AAN OV /UIT OV (N1) | In Gebruik | E27 |  |  | 22 | 0 | 0
Nederhorst den Berg | Wijk 06 Nederhorst den Berg | Horstermeer | Machineweg |  | 251571 | Lichtmast | voor 11 |  |  | Wijdemeren | POINT | 134001.56 | 473774.2 | Nee | In Gebruik | OVL Mast |  |  | verjo_enkel_staal_6_verzi_onbek | 40 | 1985-01-01 | 1985-01-01 | 1985-01-01 | 2025-01-01 | Wijdemeren |  | In Gebruik | 1 |  | Industria 2500 | 20 | 1998-01-01 | 1998-01-01 | 1998-01-01 | 2018-01-01 | Wijdemeren |  |  | 0 | In Gebruik | Nee | 0 | Nee | 0 | 0 | [16 empty] | Saled SA-LS-S-22 watt e27 | 0 | 2021-04-30 | 2021-04-30 | 2021-04-30 |  | Wijdemeren |  | AAN OV /UIT OV (N1) | In Gebruik | E27 |  |  | 22 | 0 | 0
Nederhorst den Berg | Wijk 06 Nederhorst den Berg | Horstermeer | Machineweg |  | 251572 | Lichtmast | t/o 20 |  |  | Wijdemeren | POINT | 133998.11 | 473815.12 | Nee | In Gebruik | OVL Mast |  |  | onbek_enkel_staal_6_verzi_onbek | 40 | 1985-01-01 | 1985-01-01 | 1985-01-01 | 2025-01-01 | Wijdemeren |  | In Gebruik | 1 |  | Industria 2500 | 20 | 1998-01-01 | 1998-01-01 | 1998-01-01 | 2018-01-01 | Wijdemeren |  |  | 0 | In Gebruik | Nee | 0 | Nee | 0 | 0 | [16 empty] | Saled SA-LS-S-22 watt e27 | 0 | 2021-04-30 | 2021-04-30 | 2021-04-30 |  | Wijdemeren |  | AAN OV /UIT OV (N1) | In Gebruik | E27 |  |  | 22 | 0 | 0
Nederhorst den Berg | Wijk 06 Nederhorst den Berg | Horstermeer | Machineweg |  | 251573 | Lichtmast | voor 24 |  |  | Wijdemeren | POINT | 134002.59 | 473852.67 | Nee | In Gebruik | OVL Mast |  |  | verjo_enkel_staal_5_verzi_onbek | 40 | 1985-01-01 | 1985-01-01 | 1985-01-01 | 2025-01-01 | Wijdemeren |  | In Gebruik | 1 |  | Industria 2500 | 20 | 1998-01-01 | 1998-01-01 | 1998-01-01 | 2018-01-01 | Wijdemeren |  |  | 0 | In Gebruik | Nee | 0 | Nee | 0 | 0 | [16 empty] | Saled SA-LS-S-22 watt e27 | 0 | 2021-04-30 | 2021-04-30 | 2021-04-30 |  | Wijdemeren |  | AAN OV /UIT OV (N1) | In Gebruik | E27 |  |  | 22 | 0 | 0
Nederhorst den Berg | Wijk 06 Nederhorst den Berg | Horstermeer | Machineweg |  | 251574 | Lichtmast | voor 28 |  |  | Wijdemeren | POINT | 133996.9 | 473899.24 | Nee | In Gebruik | OVL Mast |  |  | verjo_enkel_staal_5_onbek_onbek | 40 | 1985-01-01 | 1985-01-01 | 1985-01-01 | 2025-01-01 | Wijdemeren |  | In Gebruik | 1 |  | Iris 2550 | 20 | 1998-01-01 | 1998-01-01 | 1998-01-01 | 2018-01-01 | Wijdemeren |  |  | 0 | In Gebruik | Nee | 0 | Nee | 0 | 0 | [16 empty] | Saled SA-LS-S-22 watt e27 | 0 | 2021-04-30 | 2021-04-30 | 2021-04-30 |  | Wijdemeren |  | AAN OV /UIT OV (N1) | In Gebruik | E27 |  |  | 22 | 0 | 0
Nederhorst den Berg | Wijk 06 Nederhorst den Berg | Horstermeer | Machineweg |  | 251575 | Lichtmast |  |  |  | Wijdemeren | POINT | 133994.36 | 473928.37 | Nee | In Gebruik | OVL Mast |  |  | verjo_enkel_staal_5_verzi_onbek | 40 | 1985-01-01 | 1985-01-01 | 1985-01-01 | 2025-01-01 | Wijdemeren |  | In Gebruik | 1 |  | Iris 2550 | 20 | 1998-01-01 | 1998-01-01 | 1998-01-01 | 2018-01-01 | Wijdemeren |  |  | 0 | In Gebruik | Nee | 0 | Nee | 0 | 0 | [16 empty] | Saled SA-LS-S-22 watt e27 | 0 | 2021-04-30 | 2021-04-30 | 2021-04-30 |  | Wijdemeren |  | AAN OV /UIT OV (N1) | In Gebruik | E27 |  |  | 22 | 0 | 0
Nederhorst den Berg | Wijk 06 Nederhorst den Berg | Horstermeer | Machineweg |  | 251576 | Lichtmast |  |  |  | Wijdemeren | POINT | 133989.12 | 473987.86 | Nee | In Gebruik | OVL Mast |  |  | verjo_enkel_staal_5_verzi_onbek | 40 | 1985-01-01 | 1985-01-01 | 1985-01-01 | 2025-01-01 | Wijdemeren |  | In Gebruik | 1 |  | Industria 2500 | 20 | 1998-01-01 | 1998-01-01 | 1998-01-01 | 2018-01-01 | Wijdemeren |  |  | 0 | In Gebruik | Nee | 0 | Nee | 0 | 0 | [16 empty] | Saled SA-LS-S-22 watt e27 | 0 | 2021-04-30 | 2021-04-30 | 2021-04-30 |  | Wijdemeren |  | AAN OV /UIT OV (N1) | In Gebruik | E27 |  |  | 22 | 0 | 0
Nederhorst den Berg | Wijk 06 Nederhorst den Berg | Horstermeer | Machineweg |  | 251577 | Lichtmast |  |  |  | Wijdemeren | POINT | 133984.51 | 474040.27 | Nee | In Gebruik | OVL Mast |  |  | verjo_enkel_staal_5_verzi_onbek | 40 | 2021-11-16 | 2021-11-16 | 2021-11-16 | 2061-11-16 | Wijdemeren |  | In Gebruik | 1 |  | Industria 2500 | 20 | 1998-01-01 | 1998-01-01 | 2021-11-16 | 2018-01-01 | Wijdemeren |  |  | 0 | In Gebruik | Nee | 0 | Nee | 0 | 0 | [16 empty] | Saled SA-LS-S-22 watt e27 | 0 | 2021-04-30 | 2021-04-30 | 2021-11-16 |  | Wijdemeren |  | AAN OV /UIT OV (N1) | In Gebruik | E27 |  |  | 22 | 0 | 0
Nederhorst den Berg | Wijk 06 Nederhorst den Berg | Horstermeer | Machineweg |  | 251578 | Lichtmast |  |  |  | Wijdemeren | POINT | 133979.78 | 474091.74 | Nee | In Gebruik | OVL Mast |  |  | verjo_enkel_staal_5_verzi_onbek | 40 | 1985-01-01 | 1985-01-01 | 1985-01-01 | 2025-01-01 | Wijdemeren |  | In Gebruik | 1 |  | Industria 2500 | 20 | 1998-01-01 | 1998-01-01 | 1998-01-01 | 2018-01-01 | Wijdemeren |  |  | 0 | In Gebruik | Nee | 0 | Nee | 0 | 0 | [16 empty] | Saled SA-LS-S-22 watt e27 | 0 | 2021-04-30 | 2021-04-30 | 2021-04-30 |  | Wijdemeren |  | AAN OV /UIT OV (N1) | In Gebruik | E27 |  |  | 22 | 0 | 0
Nederhorst den Berg | Wijk 06 Nederhorst den Berg | Horstermeer | Machineweg |  | 251579 | Lichtmast |  |  |  | Wijdemeren | POINT | 133975.12 | 474147.56 | Nee | In Gebruik | OVL Mast |  |  | verjo_enkel_staal_5_verzi_onbek | 40 | 1985-01-01 | 1985-01-01 | 1985-01-01 | 2025-01-01 | Wijdemeren |  | In Gebruik | 1 |  | Iris 2550 | 20 | 1998-01-01 | 1998-01-01 | 1998-01-01 | 2018-01-01 | Wijdemeren |  |  | 0 | In Gebruik | Nee | 0 | Nee | 0 | 0 | [16 empty] | Saled SA-LS-S-22 watt e27 | 0 | 2021-04-30 | 2021-04-30 | 2021-04-30 |  | Wijdemeren |  | AAN OV /UIT OV (N1) | In Gebruik | E27 |  |  | 22 | 0 | 0
Nederhorst den Berg | Wijk 06 Nederhorst den Berg | Horstermeer | Machineweg |  | 251580 | Lichtmast | voor 36 |  |  | Wijdemeren | POINT | 133970.27 | 474202 | Nee | In Gebruik | OVL Mast |  |  | verjo_enkel_staal_5_verzi_onbek | 40 | 1985-01-01 | 1985-01-01 | 1985-01-01 | 2025-01-01 | Wijdemeren |  | In Gebruik | 1 |  | Industria 2500 | 20 | 1998-01-01 | 1998-01-01 | 1998-01-01 | 2018-01-01 | Wijdemeren |  |  | 0 | In Gebruik | Nee | 0 | Nee | 0 | 0 | [16 empty] | Saled SA-LS-S-22 watt e27 | 0 | 2021-04-30 | 2021-04-30 | 2021-04-30 |  | Wijdemeren |  | AAN OV /UIT OV (N1) | In Gebruik | E27 |  |  | 22 | 0 | 0
Nederhorst den Berg | Wijk 06 Nederhorst den Berg | Horstermeer | Machineweg |  | 251581 | Lichtmast | voor 38 |  |  | Wijdemeren | POINT | 133966.99 | 474239.51 | Nee | In Gebruik | OVL Mast |  |  | verjo_enkel_staal_5_verzi_onbek | 40 | 1985-01-01 | 1985-01-01 | 1985-01-01 | 2025-01-01 | Wijdemeren |  | In Gebruik | 1 |  | Industria 2500 | 20 | 1998-01-01 | 1998-01-01 | 1998-01-01 | 2018-01-01 | Wijdemeren |  |  | 0 | In Gebruik | Nee | 0 | Nee | 0 | 0 | [16 empty] | Saled SA-LS-S-22 watt e27 | 0 | 2021-04-30 | 2021-04-30 | 2021-04-30 |  | Wijdemeren |  | AAN OV /UIT OV (N1) | In Gebruik | E27 |  |  | 22 | 0 | 0
Nederhorst den Berg | Wijk 06 Nederhorst den Berg | Horstermeer | Machineweg |  | 251582 | Lichtmast | voor 38 |  |  | Wijdemeren | POINT | 133963.4 | 474277.04 | Nee | In Gebruik | OVL Mast |  |  | verjo_enkel_staal_6_verzi_onbek | 40 | 1985-01-01 | 1985-01-01 | 1985-01-01 | 2025-01-01 | Wijdemeren |  | In Gebruik | 1 |  | Iris 2550 | 20 | 1998-01-01 | 1998-01-01 | 1998-01-01 | 2018-01-01 | Wijdemeren |  |  | 0 | In Gebruik | Nee | 0 | Nee | 0 | 0 | [16 empty] | Saled SA-LS-S-22 watt e27 | 0 | 2021-04-30 | 2021-04-30 | 2021-04-30 |  | Wijdemeren |  | AAN OV /UIT OV (N1) | In Gebruik | E27 |  |  | 22 | 0 | 0
Nederhorst den Berg | Wijk 06 Nederhorst den Berg | Horstermeer | Machineweg |  | 251583 | Lichtmast | voor 42 |  |  | Wijdemeren | POINT | 133958.39 | 474336.8 | Nee | In Gebruik | OVL Mast |  |  | verjo_enkel_staal_5_verzi_onbek | 40 | 1985-01-01 | 1985-01-01 | 1985-01-01 | 2025-01-01 | Wijdemeren |  | In Gebruik | 1 |  | Industria 2500 | 20 | 1998-01-01 | 1998-01-01 | 1998-01-01 | 2018-01-01 | Wijdemeren |  |  | 0 | In Gebruik | Nee | 0 | Nee | 0 | 0 | [16 empty] | Saled SA-LS-S-22 watt e27 | 0 | 2021-04-30 | 2021-04-30 | 2021-04-30 |  | Wijdemeren |  | AAN OV /UIT OV (N1) | In Gebruik | E27 |  |  | 22 | 0 | 0
Nederhorst den Berg | Wijk 06 Nederhorst den Berg | Horstermeer | Machineweg |  | 251584 | Lichtmast | voor 46 |  |  | Wijdemeren | POINT | 133954.23 | 474383.39 | Nee | In Gebruik | OVL Mast |  |  | verjo_enkel_staal_5_verzi_onbek | 40 | 1985-01-01 | 1985-01-01 | 1985-01-01 | 2025-01-01 | Wijdemeren |  | In Gebruik | 1 |  | Industria 2500 | 20 | 1998-01-01 | 1998-01-01 | 1998-01-01 | 2018-01-01 | Wijdemeren |  |  | 0 | In Gebruik | Nee | 0 | Nee | 0 | 0 | [16 empty] | Saled SA-LS-S-22 watt e27 | 0 | 2021-04-30 | 2021-04-30 | 2021-04-30 |  | Wijdemeren |  | AAN OV /UIT OV (N1) | In Gebruik | E27 |  |  | 22 | 0 | 0
Nederhorst den Berg | Wijk 06 Nederhorst den Berg | Horstermeer | Machineweg |  | 251585 | Lichtmast | t/o 43 |  |  | Wijdemeren | POINT | 133946.01 | 474477.22 | Nee | In Gebruik | OVL Mast |  |  | verjo_enkel_staal_5_verzi_onbek | 40 | 1985-01-01 | 1985-01-01 | 1985-01-01 | 2025-01-01 | Wijdemeren |  | In Gebruik | 1 |  | Industria 2500 | 20 | 1998-01-01 | 1998-01-01 | 1998-01-01 | 2018-01-01 | Wijdemeren |  |  | 0 | In Gebruik | Nee | 0 | Nee | 0 | 0 | [16 empty] | Saled SA-LS-S-22 watt e27 | 0 | 2021-04-30 | 2021-04-30 | 2021-04-30 |  | Wijdemeren |  | AAN OV /UIT OV (N1) | In Gebruik | E27 |  |  | 22 | 0 | 0
Nederhorst den Berg | Wijk 06 Nederhorst den Berg | Horstermeer | Machineweg |  | 251586 | Lichtmast | t/o 49 |  |  | Wijdemeren | POINT | 133936.55 | 474582.89 | Nee | In Gebruik | OVL Mast |  |  | verjo_enkel_staal_5_verzi_onbek | 40 | 1985-01-01 | 1985-01-01 | 1985-01-01 | 2025-01-01 | Wijdemeren |  | In Gebruik | 1 |  | Industria 2500 | 20 | 1998-01-01 | 1998-01-01 | 1998-01-01 | 2018-01-01 | Wijdemeren |  |  | 0 | In Gebruik | Nee | 0 | Nee | 0 | 0 | [16 empty] | Saled fitting BY22D | 85000 | 2022-10-31 | 2022-10-31 | 2022-10-31 | 2042-06-13 | Wijdemeren |  | AAN OV /UIT OV (N1) | In Gebruik | BY22D |  |  | 0 | 0 | 0
Nederhorst den Berg | Wijk 06 Nederhorst den Berg | Horstermeer | Machineweg |  | 251587 | Lichtmast | voor 56 |  |  | Wijdemeren | POINT | 133928.68 | 474671.9 | Nee | In Gebruik | OVL Mast |  |  | verjo_enkel_staal_5_verzi_onbek | 40 | 1985-01-01 | 1985-01-01 | 1985-01-01 | 2025-01-01 | Wijdemeren |  | In Gebruik | 1 |  | Iris 2550 | 20 | 1998-01-01 | 1998-01-01 | 1998-01-01 | 2018-01-01 | Wijdemeren |  |  | 0 | In Gebruik | Nee | 0 | Nee | 0 | 0 | [16 empty] | Saled SA-LS-S-22 watt e27 | 0 | 2021-04-30 | 2021-04-30 | 2021-04-30 |  | Wijdemeren |  | AAN OV /UIT OV (N1) | In Gebruik | E27 |  |  | 22 | 0 | 0
Nederhorst den Berg | Wijk 06 Nederhorst den Berg | Horstermeer | Machineweg |  | 251588 | Lichtmast | voor 55 |  |  | Wijdemeren | POINT | 133919.08 | 474762.89 | Nee | In Gebruik | OVL Mast |  |  | onbek_onbek_staal_5_verzi_onbek | 40 | 1985-01-01 | 1985-01-01 | 1985-01-01 | 2025-01-01 | Wijdemeren |  | In Gebruik | 1 |  | Industria 2500 | 20 | 1998-01-01 | 1998-01-01 | 1998-01-01 | 2018-01-01 | Wijdemeren |  |  | 0 | In Gebruik | Nee | 0 | Nee | 0 | 0 | [16 empty] | Saled SA-LS-S-22 watt e27 | 0 | 2021-04-30 | 2021-04-30 | 2021-04-30 |  | Wijdemeren |  | AAN OV /UIT OV (N1) | In Gebruik | E27 |  |  | 22 | 0 | 0
Nederhorst den Berg | Wijk 06 Nederhorst den Berg | Horstermeer | Dwarsweg |  | 251589 | Lichtmast | voor 6 |  |  | Wijdemeren | POINT | 133854.14 | 474268.03 | Nee | In Gebruik | OVL Mast |  |  | verjo_enkel_staal_5_verzi_onbek | 40 | 1970-01-01 | 1970-01-01 | 1970-01-01 | 2010-01-01 | Wijdemeren |  | In Gebruik | 1 |  | Industria 2500 | 20 | 1995-01-01 | 1995-01-01 | 1995-01-01 | 2015-01-01 | Wijdemeren |  |  | 0 | In Gebruik | Nee | 0 | Nee | 0 | 0 | [16 empty] | Saled SA-LS-S-22 watt e27 | 0 | 2020-01-01 | 2020-01-01 | 2020-01-01 |  | Wijdemeren |  | AAN OV /UIT OV (N1) | In Gebruik | E27 |  |  | 22 | 0 | 0
Nederhorst den Berg | Wijk 06 Nederhorst den Berg | Horstermeer | Dwarsweg |  | 251590 | Lichtmast | voor 14 |  |  | Wijdemeren | POINT | 133756.42 | 474257.97 | Nee | In Gebruik | OVL Mast |  |  | verjo_enkel_staal_5_verzi_onbek | 40 | 1970-01-01 | 1970-01-01 | 1970-01-01 | 2010-01-01 | Wijdemeren |  | In Gebruik | 1 |  | Industria 2500 | 20 | 1995-01-01 | 1995-01-01 | 1995-01-01 | 2015-01-01 | Wijdemeren |  |  | 0 | In Gebruik | Nee | 0 | Nee | 0 | 0 | [16 empty] | Saled SA-LS-S-22 watt e27 | 0 | 2020-01-01 | 2020-01-01 | 2020-01-01 |  | Wijdemeren |  | AAN OV /UIT OV (N1) | In Gebruik | E27 |  |  | 22 | 0 | 0
Nederhorst den Berg | Wijk 06 Nederhorst den Berg | Horstermeer | Dwarsweg |  | 251591 | Lichtmast |  |  |  | Wijdemeren | POINT | 133659.425 | 474247.048 | Nee | In Gebruik | OVL Mast |  |  | verjo_enkel_staal_5_verzi_onbek | 40 | 1970-01-01 | 1970-01-01 | 1970-01-01 | 2010-01-01 | Wijdemeren |  | In Gebruik | 1 |  | Industria 2500 | 20 | 1995-01-01 | 1995-01-01 | 1995-01-01 | 2015-01-01 | Wijdemeren |  |  | 0 | In Gebruik | Nee | 0 | Nee | 0 | 0 | [16 empty] | Saled SA-LS-S-22 watt e27 | 0 | 2020-01-01 | 2020-01-01 | 2020-01-01 |  | Wijdemeren |  | AAN OV /UIT OV (N1) | In Gebruik | E27 |  |  | 22 | 0 | 0
Nederhorst den Berg | Wijk 06 Nederhorst den Berg | Horstermeer | Dwarsweg |  | 251592 | Lichtmast | voor 22 |  |  | Wijdemeren | POINT | 133561.44 | 474237.31 | Nee | In Gebruik | OVL Mast |  |  | verjo_enkel_staal_5_verzi_onbek | 40 | 1970-01-01 | 1970-01-01 | 1970-01-01 | 2010-01-01 | Wijdemeren |  | In Gebruik | 1 |  | Industria 2500 | 20 | 1995-01-01 | 1995-01-01 | 1995-01-01 | 2015-01-01 | Wijdemeren |  |  | 0 | In Gebruik | Nee | 0 | Nee | 0 | 0 | [16 empty] | Saled SA-LS-S-22 watt e27 | 0 | 2020-01-01 | 2020-01-01 | 2020-01-01 |  | Wijdemeren |  | AAN OV /UIT OV (N1) | In Gebruik | E27 |  |  | 22 | 0 | 0
Nederhorst den Berg | Wijk 06 Nederhorst den Berg | Horstermeer | Nieuw Walden |  | 251593 | Lichtmast |  |  |  | Wijdemeren | POINT | 134277.09 | 473659.47 | Nee | In Gebruik | OVL Mast |  |  | verjo_enkel_staal_6_verzi_onbek | 40 | 1985-01-01 | 1985-01-01 | 1985-01-01 | 2025-01-01 | Wijdemeren |  | In Gebruik | 1 |  | Iris 2551 | 20 | 1998-07-01 | 1998-07-01 | 1998-07-01 | 2018-07-01 | Wijdemeren |  |  | 0 | In Gebruik | Nee | 0 | Nee | 0 | 0 | [16 empty] | Saled PS-L 18 watt | 50000 | 2021-04-30 | 2021-04-30 | 2021-04-30 | 2032-12-13 | Wijdemeren |  | AAN OV /UIT OV (N1) | In Gebruik | 2G11 | led |  | 18 | 1980 | 0
Nederhorst den Berg | Wijk 06 Nederhorst den Berg | Horstermeer | Nieuw Walden |  | 251594 | Lichtmast |  |  |  | Wijdemeren | POINT | 134274.59 | 473686.15 | Nee | In Gebruik | OVL Mast |  |  | verjo_enkel_staal_6_verzi_onbek | 40 | 1998-01-01 | 1998-01-01 | 1998-01-01 | 2038-01-01 | Wijdemeren |  | In Gebruik | 1 |  | Iris 2551 | 20 | 1998-07-01 | 1998-07-01 | 1998-07-01 | 2018-07-01 | Wijdemeren |  |  | 0 | In Gebruik | Nee | 0 | Nee | 0 | 0 | [16 empty] | Saled PS-L 18 watt | 50000 | 2021-04-30 | 2021-04-30 | 2021-04-30 | 2032-12-13 | Wijdemeren |  | AAN OV /UIT OV (N1) | In Gebruik | 2G11 | led |  | 18 | 1980 | 0
Nederhorst den Berg | Wijk 06 Nederhorst den Berg | Horstermeer | Nieuw Walden |  | 251595 | Lichtmast |  |  |  | Wijdemeren | POINT | 134272.21 | 473713.32 | Nee | In Gebruik | OVL Mast |  |  | verjo_enkel_staal_6_verzi_onbek | 40 | 1998-01-01 | 1998-01-01 | 1998-01-01 | 2038-01-01 | Wijdemeren |  | In Gebruik | 1 |  | Iris 2551 | 20 | 1998-07-01 | 1998-07-01 | 1998-07-01 | 2018-07-01 | Wijdemeren |  |  | 0 | In Gebruik | Nee | 0 | Nee | 0 | 0 | [16 empty] | Saled PS-L 18 watt | 50000 | 2021-04-30 | 2021-04-30 | 2021-04-30 | 2032-12-13 | Wijdemeren |  | AAN OV /UIT OV (N1) | In Gebruik | 2G11 | led |  | 18 | 1980 | 0
Nederhorst den Berg | Wijk 06 Nederhorst den Berg | Horstermeer | Nieuw Walden |  | 251596 | Lichtmast |  |  |  | Wijdemeren | POINT | 134270.03 | 473740.26 | Nee | In Gebruik | OVL Mast |  |  | verjo_enkel_staal_6_verzi_onbek | 40 | 1998-01-01 | 1998-01-01 | 1998-01-01 | 2038-01-01 | Wijdemeren |  | In Gebruik | 1 |  | Iris 2551 | 20 | 1998-07-01 | 1998-07-01 | 1998-07-01 | 2018-07-01 | Wijdemeren |  |  | 0 | In Gebruik | Nee | 0 | Nee | 0 | 0 | [16 empty] | Saled PS-L 18 watt | 50000 | 2021-12-21 | 2021-12-21 | 2021-12-21 | 2033-08-02 | Wijdemeren |  | AAN OV /UIT OV (N1) | In Gebruik | 2G11 | led |  | 18 | 1980 | 0
Nederhorst den Berg | Wijk 06 Nederhorst den Berg | Horstermeer | Nieuw Walden |  | 251597 | Lichtmast |  |  |  | Wijdemeren | POINT | 134265.91 | 473763.33 | Nee | In Gebruik | OVL Mast |  |  | 4 mtr con PT staal verzinkt | 40 | 1998-01-01 | 1998-01-01 | 1998-01-01 | 2038-01-01 | Wijdemeren |  | In Gebruik | 1 |  | Industria 2000 | 20 | 1998-01-01 | 1998-01-01 | 1998-01-01 | 2018-01-01 | Wijdemeren |  |  | 0 | In Gebruik | Nee | 0 | Nee | 0 | 0 | [16 empty] | Saled led tube SA-T8-10W 3000K | 0 | 2021-04-30 | 2021-04-30 | 2021-04-30 |  | Wijdemeren |  | AAN OV /UIT OV (N1) | In Gebruik | G13 |  |  | 0 | 0 | 0
Nederhorst den Berg | Wijk 06 Nederhorst den Berg | Horstermeer | Nieuw Walden |  | 251598 | Lichtmast | 1 |  |  | Wijdemeren | POINT | 134248.77 | 473764.94 | Nee | In Gebruik | OVL Mast |  |  | verjo_enkel_staal_6_verzi_onbek | 40 | 1998-01-01 | 1998-01-01 | 1998-01-01 | 2038-01-01 | Wijdemeren |  | In Gebruik | 1 |  | Iris 2551 | 20 | 1998-07-01 | 1998-07-01 | 1998-07-01 | 2018-07-01 | Wijdemeren |  |  | 0 | In Gebruik | Nee | 0 | Nee | 0 | 0 | [16 empty] | Saled PS-L 18 watt | 50000 | 2021-04-30 | 2021-04-30 | 2021-04-30 | 2032-12-13 | Wijdemeren |  | AAN OV /UIT OV (N1) | In Gebruik | 2G11 | led |  | 18 | 1980 | 0
Nederhorst den Berg | Wijk 06 Nederhorst den Berg | Horstermeer | Nieuw Walden |  | 251599 | Lichtmast | 1 |  |  | Wijdemeren | POINT | 134227.78 | 473754.31 | Nee | In Gebruik | OVL Mast |  |  | verjo_enkel_staal_6_verzi_onbek | 40 | 1998-01-01 | 1998-01-01 | 1998-01-01 | 2038-01-01 | Wijdemeren |  | In Gebruik | 1 |  | Iris 2551 | 20 | 1998-07-01 | 1998-07-01 | 1998-07-01 | 2018-07-01 | Wijdemeren |  |  | 0 | In Gebruik | Nee | 0 | Nee | 0 | 0 | [16 empty] | Saled PS-L 18 watt | 50000 | 2021-04-30 | 2021-04-30 | 2021-04-30 | 2032-12-13 | Wijdemeren |  | AAN OV /UIT OV (N1) | In Gebruik | 2G11 | led |  | 18 | 1980 | 0
Nederhorst den Berg | Wijk 06 Nederhorst den Berg | Horstermeer | Nieuw Walden |  | 251600 | Lichtmast | 1 |  |  | Wijdemeren | POINT | 134231.17 | 473768.13 | Nee | In Gebruik | OVL Mast |  |  | verjo_enkel_staal_6_verzi_onbek | 40 | 1998-01-01 | 1998-01-01 | 1998-01-01 | 2038-01-01 | Wijdemeren |  | In Gebruik | 1 |  | Iris 2551 | 20 | 1998-07-01 | 1998-07-01 | 1998-07-01 | 2018-07-01 | Wijdemeren |  |  | 0 | In Gebruik | Nee | 0 | Nee | 0 | 0 | [16 empty] | Saled PS-L 18 watt | 50000 | 2021-04-30 | 2021-04-30 | 2021-04-30 | 2032-12-13 | Wijdemeren |  | AAN OV /UIT OV (N1) | In Gebruik | 2G11 | led |  | 18 | 1980 | 0
Nederhorst den Berg | Wijk 06 Nederhorst den Berg | Horstermeer | Nieuw Walden |  | 251601 | Lichtmast | 3 |  |  | Wijdemeren | POINT | 134228.01 | 473799.45 | Nee | In Gebruik | OVL Mast |  |  | verjo_enkel_staal_6_verzi_onbek | 40 | 1998-01-01 | 1998-01-01 | 1998-01-01 | 2038-01-01 | Wijdemeren |  | In Gebruik | 1 |  | Iris 2551 | 20 | 1998-07-01 | 1998-07-01 | 1998-07-01 | 2018-07-01 | Wijdemeren |  |  | 0 | In Gebruik | Nee | 0 | Nee | 0 | 0 | [16 empty] | Saled PS-L 18 watt | 50000 | 2021-04-30 | 2021-04-30 | 2021-04-30 | 2032-12-13 | Wijdemeren |  | AAN OV /UIT OV (N1) | In Gebruik | 2G11 | led |  | 18 | 1980 | 0
Nederhorst den Berg | Wijk 06 Nederhorst den Berg | Horstermeer | Nieuw Walden |  | 251602 | Lichtmast | 7 |  |  | Wijdemeren | POINT | 134224.88 | 473831.49 | Nee | In Gebruik | OVL Mast |  |  | verjo_enkel_staal_6_verzi_onbek | 40 | 1998-01-01 | 1998-01-01 | 1998-01-01 | 2038-01-01 | Wijdemeren |  | In Gebruik | 1 |  | Iris 2551 | 20 | 1998-07-01 | 1998-07-01 | 1998-07-01 | 2018-07-01 | Wijdemeren |  |  | 0 | In Gebruik | Nee | 0 | Nee | 0 | 0 | [16 empty] | Saled PS-L 18 watt | 50000 | 2021-04-30 | 2021-04-30 | 2021-04-30 | 2032-12-13 | Wijdemeren |  | AAN OV /UIT OV (N1) | In Gebruik | 2G11 | led |  | 18 | 1980 | 0
Nederhorst den Berg | Wijk 06 Nederhorst den Berg | Horstermeer | Nieuw Walden |  | 251603 | Lichtmast | 13 |  |  | Wijdemeren | POINT | 134221.86 | 473863.77 | Nee | In Gebruik | OVL Mast |  |  | verjo_enkel_staal_6_verzi_onbek | 40 | 1998-01-01 | 1998-01-01 | 1998-01-01 | 2038-01-01 | Wijdemeren |  | In Gebruik | 1 |  | Iris 2551 | 20 | 1998-07-01 | 1998-07-01 | 1998-07-01 | 2018-07-01 | Wijdemeren |  |  | 0 | In Gebruik | Nee | 0 | Nee | 0 | 0 | [16 empty] | Saled PS-L 18 watt | 50000 | 2021-04-30 | 2021-04-30 | 2021-04-30 | 2032-12-13 | Wijdemeren |  | AAN OV /UIT OV (N1) | In Gebruik | 2G11 | led |  | 18 | 1980 | 0
Nederhorst den Berg | Wijk 06 Nederhorst den Berg | Horstermeer | Nieuw Walden |  | 251604 | Lichtmast | 13 |  |  | Wijdemeren | POINT | 134208.26 | 473875.23 | Nee | In Gebruik | OVL Mast |  |  | verjo_enkel_staal_6_verzi_onbek | 40 | 1998-01-01 | 1998-01-01 | 1998-01-01 | 2038-01-01 | Wijdemeren |  | In Gebruik | 1 |  | Iris 2551 | 20 | 1998-07-01 | 1998-07-01 | 1998-07-01 | 2018-07-01 | Wijdemeren |  |  | 0 | In Gebruik | Nee | 0 | Nee | 0 | 0 | [16 empty] | Saled PS-L 18 watt | 50000 | 2021-04-30 | 2021-04-30 | 2021-04-30 | 2032-12-13 | Wijdemeren |  | AAN OV /UIT OV (N1) | In Gebruik | 2G11 | led |  | 18 | 1980 | 0
Nederhorst den Berg | Wijk 06 Nederhorst den Berg | Horstermeer | Nieuw Walden |  | 251605 | Lichtmast | 17 |  |  | Wijdemeren | POINT | 134220.24 | 473896.27 | Nee | In Gebruik | OVL Mast |  |  | verjo_enkel_staal_6_verzi_onbek | 40 | 1998-01-01 | 1998-01-01 | 1998-01-01 | 2038-01-01 | Wijdemeren |  | In Gebruik | 1 |  | Iris 2551 | 20 | 1998-07-01 | 1998-07-01 | 1998-07-01 | 2018-07-01 | Wijdemeren |  |  | 0 | In Gebruik | Nee | 0 | Nee | 0 | 0 | [16 empty] | Saled PS-L 18 watt | 50000 | 2021-04-30 | 2021-04-30 | 2021-04-30 | 2032-12-13 | Wijdemeren |  | AAN OV /UIT OV (N1) | In Gebruik | 2G11 | led |  | 18 | 1980 | 0
Nederhorst den Berg | Wijk 06 Nederhorst den Berg | Horstermeer | Nieuw Walden |  | 251606 | Lichtmast | 21 |  |  | Wijdemeren | POINT | 134217.05 | 473927.47 | Nee | In Gebruik | OVL Mast |  |  | verjo_enkel_staal_6_verzi_onbek | 40 | 1998-01-01 | 1998-01-01 | 1998-01-01 | 2038-01-01 | Wijdemeren |  | In Gebruik | 1 |  | Iris 2551 | 20 | 1998-07-01 | 1998-07-01 | 1998-07-01 | 2018-07-01 | Wijdemeren |  |  | 0 | In Gebruik | Nee | 0 | Nee | 0 | 0 | [16 empty] | Saled PS-L 18 watt | 50000 | 2021-04-30 | 2021-04-30 | 2021-04-30 | 2032-12-13 | Wijdemeren |  | AAN OV /UIT OV (N1) | In Gebruik | 2G11 | led |  | 18 | 1980 | 0
Nederhorst den Berg | Wijk 06 Nederhorst den Berg | Horstermeer | Nieuw Walden |  | 251608 | Lichtmast | 31 |  |  | Wijdemeren | POINT | 134178.58 | 473942.91 | Nee | In Gebruik | OVL Mast |  |  | verjo_enkel_staal_6_verzi_onbek | 40 | 1998-01-01 | 1998-01-01 | 1998-01-01 | 2038-01-01 | Wijdemeren |  | In Gebruik | 1 |  | Iris 2551 | 20 | 1998-07-01 | 1998-07-01 | 1998-07-01 | 2018-07-01 | Wijdemeren |  |  | 0 | In Gebruik | Nee | 0 | Nee | 0 | 0 | [16 empty] | Saled PS-L 18 watt | 50000 | 2021-04-30 | 2021-04-30 | 2021-04-30 | 2032-12-13 | Wijdemeren |  | AAN OV /UIT OV (N1) | In Gebruik | 2G11 | led |  | 18 | 1980 | 0
Nederhorst den Berg | Wijk 06 Nederhorst den Berg | Horstermeer | Nieuw Walden |  | 251609 | Lichtmast | 35 |  |  | Wijdemeren | POINT | 134146.5 | 473939.67 | Nee | In Gebruik | OVL Mast |  |  | verjo_enkel_staal_6_verzi_onbek | 40 | 1998-01-01 | 1998-01-01 | 1998-01-01 | 2038-01-01 | Wijdemeren |  | In Gebruik | 1 |  | Iris 2551 | 20 | 1998-07-01 | 1998-07-01 | 1998-07-01 | 2018-07-01 | Wijdemeren |  |  | 0 | In Gebruik | Nee | 0 | Nee | 0 | 0 | [16 empty] | Saled PS-L 18 watt | 50000 | 2021-04-30 | 2021-04-30 | 2021-04-30 | 2032-12-13 | Wijdemeren |  | AAN OV /UIT OV (N1) | In Gebruik | 2G11 | led |  | 18 | 1980 | 0
Nederhorst den Berg | Wijk 06 Nederhorst den Berg | Horstermeer | Nieuw Walden |  | 251610 | Lichtmast | 37 |  |  | Wijdemeren | POINT | 134115.26 | 473937.07 | Nee | In Gebruik | OVL Mast |  |  | verjo_enkel_staal_6_verzi_onbek | 40 | 1998-01-01 | 1998-01-01 | 1998-01-01 | 2038-01-01 | Wijdemeren |  | In Gebruik | 1 |  | Iris 2551 | 20 | 1998-07-01 | 1998-07-01 | 1998-07-01 | 2018-07-01 | Wijdemeren |  |  | 0 | In Gebruik | Nee | 0 | Nee | 0 | 0 | [16 empty] | Saled PS-L 18 watt | 50000 | 2021-04-30 | 2021-04-30 | 2021-04-30 | 2032-12-13 | Wijdemeren |  | AAN OV /UIT OV (N1) | In Gebruik | 2G11 | led |  | 18 | 1980 | 0
Nederhorst den Berg | Wijk 06 Nederhorst den Berg | Horstermeer | Nieuw Walden |  | 251611 | Lichtmast | 41 |  |  | Wijdemeren | POINT | 134087.39 | 473934.81 | Nee | In Gebruik | OVL Mast |  |  | verjo_enkel_staal_6_verzi_onbek | 40 | 1998-01-01 | 1998-01-01 | 1998-01-01 | 2038-01-01 | Wijdemeren |  | In Gebruik | 1 |  | Iris 2551 | 20 | 1998-07-01 | 1998-07-01 | 1998-07-01 | 2018-07-01 | Wijdemeren |  |  | 0 | In Gebruik | Nee | 0 | Nee | 0 | 0 | [16 empty] | Saled PS-L 18 watt | 50000 | 2021-04-30 | 2021-04-30 | 2021-04-30 | 2032-12-13 | Wijdemeren |  | AAN OV /UIT OV (N1) | In Gebruik | 2G11 | led |  | 18 | 1980 | 0
Nederhorst den Berg | Wijk 06 Nederhorst den Berg | Horstermeer | Nieuw Walden |  | 251612 | Lichtmast | 12 |  |  | Wijdemeren | POINT | 134084.98 | 473914.7 | Nee | In Gebruik | OVL Mast |  |  | verjo_enkel_staal_6_verzi_onbek | 40 | 1998-01-01 | 1998-01-01 | 1998-01-01 | 2038-01-01 | Wijdemeren |  | In Gebruik | 1 |  | Iris 2551 | 20 | 1998-07-01 | 1998-07-01 | 1998-07-01 | 2018-07-01 | Wijdemeren |  |  | 0 | In Gebruik | Nee | 0 | Nee | 0 | 0 | [16 empty] | Saled PS-L 18 watt | 50000 | 2021-04-30 | 2021-04-30 | 2021-04-30 | 2032-12-13 | Wijdemeren |  | AAN OV /UIT OV (N1) | In Gebruik | 2G11 | led |  | 18 | 1980 | 0
Nederhorst den Berg | Wijk 06 Nederhorst den Berg | Horstermeer | Nieuw Walden |  | 251613 | Lichtmast | 16 |  |  | Wijdemeren | POINT | 134087.77 | 473885.01 | Nee | In Gebruik | OVL Mast |  |  | verjo_enkel_staal_6_verzi_onbek | 40 | 1998-01-01 | 1998-01-01 | 1998-01-01 | 2038-01-01 | Wijdemeren |  | In Gebruik | 1 |  | Iris 2551 | 20 | 1998-07-01 | 1998-07-01 | 1998-07-01 | 2018-07-01 | Wijdemeren |  |  | 0 | In Gebruik | Nee | 0 | Nee | 0 | 0 | [16 empty] | Saled PS-L 18 watt | 50000 | 2021-04-30 | 2021-04-30 | 2021-04-30 | 2032-12-13 | Wijdemeren |  | AAN OV /UIT OV (N1) | In Gebruik | 2G11 | led |  | 18 | 1980 | 0
Nederhorst den Berg | Wijk 06 Nederhorst den Berg | Horstermeer | Nieuw Walden |  | 251614 | Lichtmast | 20 |  |  | Wijdemeren | POINT | 134090.19 | 473856.26 | Nee | In Gebruik | OVL Mast |  |  | verjo_enkel_staal_6_verzi_onbek | 40 | 1998-01-01 | 1998-01-01 | 1998-01-01 | 2038-01-01 | Wijdemeren |  | In Gebruik | 1 |  | Iris 2551 | 20 | 1998-07-01 | 1998-07-01 | 1998-07-01 | 2018-07-01 | Wijdemeren |  |  | 0 | In Gebruik | Nee | 0 | Nee | 0 | 0 | [16 empty] | Saled PS-L 18 watt | 50000 | 2021-04-30 | 2021-04-30 | 2021-04-30 | 2032-12-13 | Wijdemeren |  | AAN OV /UIT OV (N1) | In Gebruik | 2G11 | led |  | 18 | 1980 | 0
Nederhorst den Berg | Wijk 06 Nederhorst den Berg | Horstermeer | Nieuw Walden |  | 251615 | Lichtmast | 24 |  |  | Wijdemeren | POINT | 134092.89 | 473825.84 | Nee | In Gebruik | OVL Mast |  |  | verjo_enkel_staal_6_verzi_onbek | 40 | 1998-01-01 | 1998-01-01 | 1998-01-01 | 2038-01-01 | Wijdemeren |  | In Gebruik | 1 |  | Iris 2551 | 20 | 1998-07-01 | 1998-07-01 | 1998-07-01 | 2018-07-01 | Wijdemeren |  |  | 0 | In Gebruik | Nee | 0 | Nee | 0 | 0 | [16 empty] | Saled PS-L 18 watt | 50000 | 2021-04-30 | 2021-04-30 | 2021-04-30 | 2032-12-13 | Wijdemeren |  | AAN OV /UIT OV (N1) | In Gebruik | 2G11 | led |  | 18 | 1980 | 0
Nederhorst den Berg | Wijk 06 Nederhorst den Berg | Horstermeer | Nieuw Walden |  | 251617 | Lichtmast | 34 |  |  | Wijdemeren | POINT | 134097.38 | 473769.66 | Nee | In Gebruik | OVL Mast |  |  | verjo_enkel_staal_6_verzi_onbek | 40 | 1998-01-01 | 1998-01-01 | 1998-01-01 | 2038-01-01 | Wijdemeren |  | In Gebruik | 1 |  | Iris 2551 | 20 | 1998-07-01 | 1998-07-01 | 1998-07-01 | 2018-07-01 | Wijdemeren |  |  | 0 | In Gebruik | Nee | 0 | Nee | 0 | 0 | [16 empty] | Saled PS-L 18 watt | 50000 | 2021-04-30 | 2021-04-30 | 2021-04-30 | 2032-12-13 | Wijdemeren |  | AAN OV /UIT OV (N1) | In Gebruik | 2G11 | led |  | 18 | 1980 | 0
Nederhorst den Berg | Wijk 06 Nederhorst den Berg | Horstermeer | Nieuw Walden |  | 251618 | Lichtmast | 36 |  |  | Wijdemeren | POINT | 134103.27 | 473743.84 | Nee | In Gebruik | OVL Mast |  |  | verjo_enkel_staal_6_verzi_onbek | 40 | 1998-01-01 | 1998-01-01 | 1998-01-01 | 2038-01-01 | Wijdemeren |  | In Gebruik | 1 |  | Iris 2551 | 20 | 1998-07-01 | 1998-07-01 | 1998-07-01 | 2018-07-01 | Wijdemeren |  |  | 0 | In Gebruik | Nee | 0 | Nee | 0 | 0 | [16 empty] | Saled PS-L 18 watt | 50000 | 2021-04-30 | 2021-04-30 | 2021-04-30 | 2032-12-13 | Wijdemeren |  | AAN OV /UIT OV (N1) | In Gebruik | 2G11 | led |  | 18 | 1980 | 0
Nederhorst den Berg | Wijk 06 Nederhorst den Berg | Horstermeer | Nieuw Walden |  | 251619 | Lichtmast | 36 |  |  | Wijdemeren | POINT | 134125.3 | 473745.35 | Nee | In Gebruik | OVL Mast |  |  | verjo_enkel_staal_6_verzi_onbek | 40 | 1998-01-01 | 1998-01-01 | 1998-01-01 | 2038-01-01 | Wijdemeren |  | In Gebruik | 1 |  | Iris 2551 | 20 | 1998-07-01 | 1998-07-01 | 1998-07-01 | 2018-07-01 | Wijdemeren |  |  | 0 | In Gebruik | Nee | 0 | Nee | 0 | 0 | [16 empty] | Saled PS-L 18 watt | 50000 | 2021-04-30 | 2021-04-30 | 2021-04-30 | 2032-12-13 | Wijdemeren |  | AAN OV /UIT OV (N1) | In Gebruik | 2G11 | led |  | 18 | 1980 | 0
Nederhorst den Berg | Wijk 06 Nederhorst den Berg | Horstermeer | Nieuw Walden |  | 251620 | Lichtmast | 38 |  |  | Wijdemeren | POINT | 134147.25 | 473747.31 | Nee | In Gebruik | OVL Mast |  |  | verjo_enkel_staal_6_verzi_onbek | 40 | 1998-01-01 | 1998-01-01 | 1998-01-01 | 2038-01-01 | Wijdemeren |  | In Gebruik | 1 |  | Iris 2551 | 20 | 1998-07-01 | 1998-07-01 | 1998-07-01 | 2018-07-01 | Wijdemeren |  |  | 0 | In Gebruik | Nee | 0 | Nee | 0 | 0 | [16 empty] | Saled PS-L 18 watt | 50000 | 2021-04-30 | 2021-04-30 | 2021-04-30 | 2032-12-13 | Wijdemeren |  | AAN OV /UIT OV (N1) | In Gebruik | 2G11 | led |  | 18 | 1980 | 0
Nederhorst den Berg | Wijk 06 Nederhorst den Berg | Horstermeer | Nieuw Walden |  | 251621 | Lichtmast |  |  |  | Wijdemeren | POINT | 134171.986 | 473749.502 | Nee | In Gebruik | OVL Mast |  |  | verjo_enkel_staal_6_verzi_onbek | 40 | 1998-01-01 | 1998-01-01 | 1998-01-01 | 2038-01-01 | Wijdemeren |  | In Gebruik | 1 |  | Iris 2551 | 20 | 1998-07-01 | 1998-07-01 | 1998-07-01 | 2018-07-01 | Wijdemeren |  |  | 0 | In Gebruik | Nee | 0 | Nee | 0 | 0 | [16 empty] | Saled PS-L 18 watt | 50000 | 2021-04-30 | 2021-04-30 | 2021-04-30 | 2032-12-13 | Wijdemeren |  | AAN OV /UIT OV (N1) | In Gebruik | 2G11 | led |  | 18 | 1980 | 0
Nederhorst den Berg | Wijk 06 Nederhorst den Berg | Horstermeer | Nieuw Walden |  | 251622 | Lichtmast | 40 |  |  | Wijdemeren | POINT | 134164.99 | 473773.62 | Nee | In Gebruik | OVL Mast |  |  | verjo_enkel_staal_6_verzi_onbek | 40 | 1998-01-01 | 1998-01-01 | 1998-01-01 | 2038-01-01 | Wijdemeren |  | In Gebruik | 1 |  | Iris 2551 | 20 | 1998-07-01 | 1998-07-01 | 1998-07-01 | 2018-07-01 | Wijdemeren |  |  | 0 | In Gebruik | Nee | 0 | Nee | 0 | 0 | [16 empty] | Saled PS-L 18 watt | 50000 | 2021-04-30 | 2021-04-30 | 2021-04-30 | 2032-12-13 | Wijdemeren |  | AAN OV /UIT OV (N1) | In Gebruik | 2G11 | led |  | 18 | 1980 | 0
Nederhorst den Berg | Wijk 06 Nederhorst den Berg | Horstermeer | Nieuw Walden |  | 251623 | Lichtmast |  |  |  | Wijdemeren | POINT | 134162.6 | 473803.62 | Nee | In Gebruik | OVL Mast |  |  | verjo_enkel_staal_6_verzi_onbek | 40 | 1998-01-01 | 1998-01-01 | 1998-01-01 | 2038-01-01 | Wijdemeren |  | In Gebruik | 1 |  | Iris 2551 | 20 | 1998-07-01 | 1998-07-01 | 1998-07-01 | 2018-07-01 | Wijdemeren |  |  | 0 | In Gebruik | Nee | 0 | Nee | 0 | 0 | [16 empty] | Saled PS-L 18 watt | 50000 | 2021-04-30 | 2021-04-30 | 2021-04-30 | 2032-12-13 | Wijdemeren |  | AAN OV /UIT OV (N1) | In Gebruik | 2G11 | led |  | 18 | 1980 | 0
Nederhorst den Berg | Wijk 06 Nederhorst den Berg | Horstermeer | Nieuw Walden |  | 251624 | Lichtmast |  |  |  | Wijdemeren | POINT | 134160.38 | 473831.47 | Nee | In Gebruik | OVL Mast |  |  | verjo_enkel_staal_6_verzi_onbek | 40 | 2021-01-29 | 2021-01-29 | 2021-01-29 | 2061-01-29 | Wijdemeren |  | In Gebruik | 1 |  | Iris 2551 | 20 | 1998-07-01 | 1998-07-01 | 2021-01-29 | 2018-07-01 | Wijdemeren |  |  | 0 | In Gebruik | Nee | 0 | Nee | 0 | 0 | [16 empty] | Saled PS-L 18 watt | 50000 | 2021-04-30 | 2021-04-30 | 2021-04-30 | 2032-12-13 | Wijdemeren |  | AAN OV /UIT OV (N1) | In Gebruik | 2G11 | led |  | 18 | 1980 | 0
Nederhorst den Berg | Wijk 06 Nederhorst den Berg | Horstermeer | Nieuw Walden |  | 251625 | Lichtmast |  |  |  | Wijdemeren | POINT | 134158.51 | 473856.34 | Nee | In Gebruik | OVL Mast |  |  | verjo_enkel_staal_6_verzi_onbek | 40 | 2021-01-20 | 2021-01-20 | 2021-01-20 | 2061-01-20 | Wijdemeren |  | In Gebruik | 1 |  | Iris 2551 | 20 | 1998-07-01 | 1998-07-01 | 2021-01-20 | 2018-07-01 | Wijdemeren |  |  | 0 | In Gebruik | Nee | 0 | Nee | 0 | 0 | [16 empty] | Saled PS-L 18 watt | 50000 | 2021-04-30 | 2021-04-30 | 2021-04-30 | 2032-12-13 | Wijdemeren |  | AAN OV /UIT OV (N1) | In Gebruik | 2G11 | led |  | 18 | 1980 | 0
Nederhorst den Berg | Wijk 06 Nederhorst den Berg | Horstermeer | Nieuw Walden |  | 251626 | Lichtmast |  |  |  | Wijdemeren | POINT | 134167.66 | 473869.99 | Nee | In Gebruik | OVL Mast |  |  | verjo_enkel_staal_6_verzi_onbek | 40 | 1998-01-01 | 1998-01-01 | 1998-01-01 | 2038-01-01 | Wijdemeren |  | In Gebruik | 1 |  | Iris 2551 | 20 | 1998-07-01 | 1998-07-01 | 1998-07-01 | 2018-07-01 | Wijdemeren |  |  | 0 | In Gebruik | Nee | 0 | Nee | 0 | 0 | [16 empty] | Saled PS-L 18 watt | 50000 | 2021-04-30 | 2021-04-30 | 2021-04-30 | 2032-12-13 | Wijdemeren |  | AAN OV /UIT OV (N1) | In Gebruik | 2G11 | led |  | 18 | 1980 | 0
Nederhorst den Berg | Wijk 06 Nederhorst den Berg | Horstermeer | Nieuw Walden |  | 251627 | Lichtmast |  |  |  | Wijdemeren | POINT | 134191.45 | 473875.3 | Nee | In Gebruik | OVL Mast |  |  | verjo_enkel_staal_6_verzi_onbek | 40 | 1998-01-01 | 1998-01-01 | 1998-01-01 | 2038-01-01 | Wijdemeren |  | In Gebruik | 1 |  | Iris 2551 | 20 | 1998-07-01 | 1998-07-01 | 1998-07-01 | 2018-07-01 | Wijdemeren |  |  | 0 | In Gebruik | Nee | 0 | Nee | 0 | 0 | [16 empty] | Saled PS-L 18 watt | 50000 | 2021-04-30 | 2021-04-30 | 2021-04-30 | 2032-12-13 | Wijdemeren |  | AAN OV /UIT OV (N1) | In Gebruik | 2G11 | led |  | 18 | 1980 | 0
Nederhorst den Berg | Wijk 06 Nederhorst den Berg | Horstermeer | Radioweg |  | 251628 | Lichtmast |  |  |  | Wijdemeren | POINT | 134439.55 | 473648.84 | Nee | In Gebruik | OVL Mast |  |  | verjo_enkel_staal_6_verzi_onbek | 40 | 1985-01-01 | 1985-01-01 | 1985-01-01 | 2025-01-01 | Wijdemeren |  | In Gebruik | 1 |  | Industria 2650 | 20 | 1985-01-01 | 1985-01-01 | 1985-01-01 | 2005-01-01 | Wijdemeren |  |  | 0 | In Gebruik | Nee | 0 | Nee | 0 | 0 | [16 empty] | Saled BS-S 36watt | 50000 | 2019-07-02 | 2019-07-02 | 2019-07-02 | 2031-01-11 | Wijdemeren |  | AAN OV /UIT OV (N1) | In Gebruik | E27 |  |  | 36 | 4320 | 0
Nederhorst den Berg | Wijk 06 Nederhorst den Berg | Blijkpolder | Randweg |  | 251633 | Lichtmast |  |  |  | Wijdemeren | POINT | 131876.093 | 474016.022 | Nee | In Gebruik | OVL Mast |  |  | 7 mtr cil EU staal verzinkt | 40 | 2005-01-01 | 2005-01-01 | 2005-01-01 | 2045-01-01 | Wijdemeren |  | In Gebruik | 1 |  | Philips SGS253 | 20 | 2008-12-03 | 2008-12-03 | 2005-01-01 | 2028-12-03 | Wijdemeren |  |  | 0 | In Gebruik | Nee | 0 | Nee | 0 | 0 |  |  | Onbekend | 20 | 1977-01-01 | 1977-01-01 | 2005-01-01 | 1997-01-01 | Wijdemeren |  | In Gebruik | 5 | 0 | Nee |  |  | Saled BS-S 36watt | 50000 | 2019-05-06 | 2019-05-06 | 2005-01-01 | 2030-12-16 | Wijdemeren |  | AAN OV /UIT OV (N1) | In Gebruik | E27 |  |  | 36 | 4320 | 0
Nederhorst den Berg | Wijk 06 Nederhorst den Berg | Blijkpolder | Randweg |  | 251634 | Lichtmast |  |  |  | Wijdemeren | POINT | 131874.33 | 474043.727 | Nee | In Gebruik | OVL Mast |  |  | 7 mtr cil EU staal verzinkt | 40 | 2005-01-01 | 2005-01-01 | 2005-01-01 | 2045-01-01 | Wijdemeren |  | In Gebruik | 1 |  | Philips SGS253 | 20 | 2008-12-03 | 2008-12-03 | 2005-01-01 | 2028-12-03 | Wijdemeren |  |  | 0 | In Gebruik | Nee | 0 | Nee | 0 | 0 | [16 empty] | Saled fitting E27 | 85000 | 2019-04-30 | 2019-04-30 | 2019-04-30 | 2039-01-10 | Wijdemeren |  | AAN OV /UIT OV (N1) | In Gebruik | E27 | led |  | 0 | 0 | 0 | [23 empty] | Faget LS94 | 40 | 2021-05-04 | 2021-05-04 | 2021-05-04 | 2061-05-04 | Wijdemeren |  | In Gebruik | 0 | 0
Nederhorst den Berg | Wijk 06 Nederhorst den Berg | Blijkpolder | Randweg |  | 251635 | Lichtmast |  |  |  | Wijdemeren | POINT | 131868.357 | 474071.44 | Nee | In Gebruik | OVL Mast |  |  | 7 mtr cil EU staal verzinkt | 40 | 2005-01-01 | 2005-01-01 | 2005-01-01 | 2045-01-01 | Wijdemeren |  | In Gebruik | 1 |  | Philips SGS253 | 20 | 2008-12-03 | 2008-12-03 | 2005-01-01 | 2028-12-03 | Wijdemeren |  |  | 0 | In Gebruik | Nee | 0 | Nee | 0 | 0 | [16 empty] | Saled fitting E27 | 85000 | 2019-05-06 | 2019-05-06 | 2019-05-06 | 2039-01-13 | Wijdemeren |  | AAN OV /UIT OV (N1) | In Gebruik | E27 | led |  | 0 | 0 | 0 | [23 empty] | Faget LS94 | 40 | 2021-05-04 | 2021-05-04 | 2021-05-04 | 2061-05-04 | Wijdemeren |  | In Gebruik | 0 | 0
Nederhorst den Berg | Wijk 06 Nederhorst den Berg | Blijkpolder | Randweg |  | 251636 | Lichtmast |  |  |  | Wijdemeren | POINT | 131857.61 | 474098.1 | Nee | In Gebruik | OVL Mast |  |  | 7 mtr cil EU staal verzinkt | 40 | 2005-01-01 | 2005-01-01 | 2005-01-01 | 2045-01-01 | Wijdemeren |  | In Gebruik | 1 |  | Philips SGS253 | 20 | 2008-12-03 | 2008-12-03 | 2005-01-01 | 2028-12-03 | Wijdemeren |  |  | 0 | In Gebruik | Nee | 0 | Nee | 0 | 0 | [16 empty] | Saled BS-S 36watt | 50000 | 2019-05-06 | 2019-05-06 | 2019-05-06 | 2030-12-16 | Wijdemeren |  | AAN OV /UIT OV (N1) | In Gebruik | E27 |  |  | 36 | 4320 | 0 | [23 empty] | Faget LS94 | 40 | 2021-05-04 | 2021-05-04 | 2021-05-04 | 2061-05-04 | Wijdemeren |  | In Gebruik | 0 | 0
Nederhorst den Berg | Wijk 06 Nederhorst den Berg | Blijkpolder | Randweg |  | 251637 | Lichtmast |  |  |  | Wijdemeren | POINT | 131844.54 | 474122.46 | Nee | In Gebruik | OVL Mast |  |  | 7 mtr cil EU staal verzinkt | 40 | 2005-01-01 | 2005-01-01 | 2005-01-01 | 2045-01-01 | Wijdemeren |  | In Gebruik | 1 |  | Philips SGS253 | 20 | 2008-12-03 | 2008-12-03 | 2005-01-01 | 2028-12-03 | Wijdemeren |  |  | 0 | In Gebruik | Nee | 0 | Nee | 0 | 0 | [16 empty] | Saled BS-S 36watt | 50000 | 2019-05-06 | 2019-05-06 | 2019-05-06 | 2030-12-16 | Wijdemeren |  | AAN OV /UIT OV (N1) | In Gebruik | E27 |  |  | 36 | 4320 | 0 | [23 empty] | Faget LS94 | 40 | 2021-05-04 | 2021-05-04 | 2021-05-04 | 2061-05-04 | Wijdemeren |  | In Gebruik | 0 | 0
Nederhorst den Berg | Wijk 06 Nederhorst den Berg | Blijkpolder | Randweg |  | 251638 | Lichtmast |  |  |  | Wijdemeren | POINT | 131829.74 | 474147.22 | Nee | In Gebruik | OVL Mast |  |  | 7 mtr cil EU staal verzinkt | 40 | 2005-01-01 | 2005-01-01 | 2005-01-01 | 2045-01-01 | Wijdemeren |  | In Gebruik | 1 |  | Philips SGS253 | 20 | 2008-12-03 | 2008-12-03 | 2005-01-01 | 2028-12-03 | Wijdemeren |  |  | 0 | In Gebruik | Nee | 0 | Nee | 0 | 0 | [16 empty] | Saled BS-S 36watt | 50000 | 2019-05-06 | 2019-05-06 | 2019-05-06 | 2030-12-16 | Wijdemeren |  | AAN OV /UIT OV (N1) | In Gebruik | E27 |  |  | 36 | 4320 | 0 | [23 empty] | Faget LS94 | 40 | 2021-05-04 | 2021-05-04 | 2021-05-04 | 2061-05-04 | Wijdemeren |  | In Gebruik | 0 | 0
Nederhorst den Berg | Wijk 06 Nederhorst den Berg | Blijkpolder | Randweg |  | 251639 | Lichtmast |  |  |  | Wijdemeren | POINT | 131814.178 | 474171.699 | Nee | In Gebruik | OVL Mast |  |  | 7 mtr cil EU staal verzinkt | 40 | 2005-01-01 | 2005-01-01 | 2005-01-01 | 2045-01-01 | Wijdemeren |  | In Gebruik | 1 |  | Philips SGS253 | 20 | 2008-12-03 | 2008-12-03 | 2005-01-01 | 2028-12-03 | Wijdemeren |  |  | 0 | In Gebruik | Nee | 0 | Nee | 0 | 0 | [16 empty] | Saled BS-S 36watt | 50000 | 2019-05-06 | 2019-05-06 | 2019-05-06 | 2030-12-16 | Wijdemeren |  | AAN OV /UIT OV (N1) | In Gebruik | E27 |  |  | 36 | 4320 | 0 | [23 empty] | Faget LS94 | 40 | 2021-05-04 | 2021-05-04 | 2021-05-04 | 2061-05-04 | Wijdemeren |  | In Gebruik | 0 | 0
Nederhorst den Berg | Wijk 06 Nederhorst den Berg | Blijkpolder | Randweg |  | 251640 | Lichtmast |  |  |  | Wijdemeren | POINT | 131797.726 | 474194.143 | Nee | In Gebruik | OVL Mast |  |  | 7 mtr cil EU staal verzinkt | 40 | 2005-01-01 | 2005-01-01 | 2005-01-01 | 2045-01-01 | Wijdemeren |  | In Gebruik | 1 |  | Philips SGS253 | 20 | 2008-12-03 | 2008-12-03 | 2005-01-01 | 2028-12-03 | Wijdemeren |  |  | 0 | In Gebruik | Nee | 0 | Nee | 0 | 0 | [16 empty] | Saled BS-S 36watt | 50000 | 2021-05-06 | 2021-05-06 | 2021-05-06 | 2032-12-16 | Wijdemeren |  | AAN OV /UIT OV (N1) | In Gebruik | E27 |  |  | 36 | 4320 | 0 | [23 empty] | Faget LS94 | 40 | 2021-05-04 | 2021-05-04 | 2021-05-04 | 2061-05-04 | Wijdemeren |  | In Gebruik | 0 | 0
Nederhorst den Berg | Wijk 06 Nederhorst den Berg | Blijkpolder | Randweg |  | 251641 | Lichtmast |  |  |  | Wijdemeren | POINT | 131780.99 | 474215.35 | Nee | In Gebruik | OVL Mast |  |  | 7 mtr cil EU staal verzinkt | 40 | 2005-01-01 | 2005-01-01 | 2005-01-01 | 2045-01-01 | Wijdemeren |  | In Gebruik | 1 |  | Philips SGS253 | 20 | 2008-12-03 | 2008-12-03 | 2005-01-01 | 2028-12-03 | Wijdemeren |  |  | 0 | In Gebruik | Nee | 0 | Nee | 0 | 0 | [16 empty] | Saled BS-S 36watt | 50000 | 2021-05-06 | 2021-05-06 | 2021-05-06 | 2032-12-16 | Wijdemeren |  | AAN OV /UIT OV (N1) | In Gebruik | E27 |  |  | 36 | 4320 | 0 | [23 empty] | Faget LS94 | 40 | 2021-05-04 | 2021-05-04 | 2021-05-04 | 2061-05-04 | Wijdemeren |  | In Gebruik | 0 | 0
Nederhorst den Berg | Wijk 06 Nederhorst den Berg | Blijkpolder | Randweg |  | 251642 | Lichtmast |  |  |  | Wijdemeren | POINT | 131762.55 | 474235.68 | Nee | In Gebruik | OVL Mast |  |  | 7 mtr cil EU staal verzinkt | 40 | 2005-01-01 | 2005-01-01 | 2005-01-01 | 2045-01-01 | Wijdemeren |  | In Gebruik | 1 |  | Philips SGS253 | 20 | 2008-12-03 | 2008-12-03 | 2005-01-01 | 2028-12-03 | Wijdemeren |  |  | 0 | In Gebruik | Nee | 0 | Nee | 0 | 0 | [16 empty] | Saled BS-S 36watt | 50000 | 2021-05-06 | 2021-05-06 | 2021-05-06 | 2032-12-16 | Wijdemeren |  | AAN OV /UIT OV (N1) | In Gebruik | E27 |  |  | 36 | 4320 | 0 | [23 empty] | Faget LS94 | 40 | 2021-05-04 | 2021-05-04 | 2021-05-04 | 2061-05-04 | Wijdemeren |  | In Gebruik | 0 | 0
Nederhorst den Berg | Wijk 06 Nederhorst den Berg | Spiegelpolder | Randweg |  | 251643 | Lichtmast |  |  |  | Wijdemeren | POINT | 131742.5 | 474254.7 | Nee | In Gebruik | OVL Mast |  |  | 7 mtr cil EU staal verzinkt | 40 | 2005-01-01 | 2005-01-01 | 2005-01-01 | 2045-01-01 | Wijdemeren |  | In Gebruik | 1 |  | Philips SGS253 | 20 | 2008-12-03 | 2008-12-03 | 2005-01-01 | 2028-12-03 | Wijdemeren |  |  | 0 | In Gebruik | Nee | 0 | Nee | 0 | 0 | [16 empty] | Saled BS-S 36watt | 50000 | 2021-05-06 | 2021-05-06 | 2021-05-06 | 2032-12-16 | Wijdemeren |  | AAN OV /UIT OV (N1) | In Gebruik | E27 |  |  | 36 | 4320 | 0 | [23 empty] | Faget LS94 | 40 | 2021-05-04 | 2021-05-04 | 2021-05-04 | 2061-05-04 | Wijdemeren |  | In Gebruik | 0 | 0
Nederhorst den Berg | Wijk 06 Nederhorst den Berg | Spiegelpolder | Randweg |  | 251644 | Lichtmast |  |  |  | Wijdemeren | POINT | 131721.42 | 474272.45 | Nee | In Gebruik | OVL Mast |  |  | 7 mtr cil EU staal verzinkt | 40 | 2005-01-01 | 2005-01-01 | 2005-01-01 | 2045-01-01 | Wijdemeren |  | In Gebruik | 1 |  | Philips SGS253 | 20 | 2008-12-03 | 2008-12-03 | 2005-01-01 | 2028-12-03 | Wijdemeren |  |  | 0 | In Gebruik | Nee | 0 | Nee | 0 | 0 | [16 empty] | Saled BS-S 36watt | 50000 | 2021-05-06 | 2021-05-06 | 2021-05-06 | 2032-12-16 | Wijdemeren |  | AAN OV /UIT OV (N1) | In Gebruik | E27 |  |  | 36 | 4320 | 0 | [23 empty] | Faget LS94 | 40 | 2021-05-04 | 2021-05-04 | 2021-05-04 | 2061-05-04 | Wijdemeren |  | In Gebruik | 0 | 0
Nederhorst den Berg | Wijk 06 Nederhorst den Berg | Spiegelpolder | Randweg |  | 251645 | Lichtmast |  |  |  | Wijdemeren | POINT | 131699.56 | 474289.81 | Nee | In Gebruik | OVL Mast |  |  | 7 mtr cil EU staal verzinkt | 40 | 2005-01-01 | 2005-01-01 | 2005-01-01 | 2045-01-01 | Wijdemeren |  | In Gebruik | 1 |  | Philips SGS253 | 20 | 2008-12-03 | 2008-12-03 | 2005-01-01 | 2028-12-03 | Wijdemeren |  |  | 0 | In Gebruik | Nee | 0 | Nee | 0 | 0 | [16 empty] | Saled BS-S 36watt | 50000 | 2021-05-06 | 2021-05-06 | 2021-05-06 | 2032-12-16 | Wijdemeren |  | AAN OV /UIT OV (N1) | In Gebruik | E27 |  |  | 36 | 4320 | 0 | [23 empty] | Faget LS94 | 40 | 2021-05-04 | 2021-05-04 | 2021-05-04 | 2061-05-04 | Wijdemeren |  | In Gebruik | 0 | 0
Nederhorst den Berg | Wijk 06 Nederhorst den Berg | Spiegelpolder | Randweg |  | 251646 | Lichtmast |  |  |  | Wijdemeren | POINT | 131677.09 | 474305.8 | Nee | In Gebruik | OVL Mast |  |  | 7 mtr cil EU staal verzinkt | 40 | 2005-01-01 | 2005-01-01 | 2005-01-01 | 2045-01-01 | Wijdemeren |  | In Gebruik | 1 |  | Philips SGS253 | 20 | 2008-12-03 | 2008-12-03 | 2005-01-01 | 2028-12-03 | Wijdemeren |  |  | 0 | In Gebruik | Nee | 0 | Nee | 0 | 0 | [16 empty] | Saled BS-S 36watt | 50000 | 2021-05-06 | 2021-05-06 | 2021-05-06 | 2032-12-16 | Wijdemeren |  | AAN OV /UIT OV (N1) | In Gebruik | E27 |  |  | 36 | 4320 | 0
Nederhorst den Berg | Wijk 06 Nederhorst den Berg | Blijkpolder | Randweg |  | 251647 | Lichtmast |  |  |  | Wijdemeren | POINT | 131653.38 | 474320.31 | Nee | In Gebruik | OVL Mast |  |  | 7 mtr cil EU staal verzinkt | 40 | 2005-01-01 | 2005-01-01 | 2005-01-01 | 2045-01-01 | Wijdemeren |  | In Gebruik | 1 |  | Philips SGS253 | 20 | 2008-12-03 | 2008-12-03 | 2005-01-01 | 2028-12-03 | Wijdemeren |  |  | 0 | In Gebruik | Nee | 0 | Nee | 0 | 0 | [16 empty] | Saled BS-S 36watt | 50000 | 2021-05-06 | 2021-05-06 | 2021-05-06 | 2032-12-16 | Wijdemeren |  | AAN OV /UIT OV (N1) | In Gebruik | E27 |  |  | 36 | 4320 | 0 | [23 empty] | Faget LS94 | 40 | 2021-05-04 | 2021-05-04 | 2021-05-04 | 2061-05-04 | Wijdemeren |  | In Gebruik | 0 | 0
Nederhorst den Berg | Wijk 06 Nederhorst den Berg | Blijkpolder | Randweg |  | 251648 | Lichtmast |  |  |  | Wijdemeren | POINT | 131631.73 | 474333.74 | Nee | In Gebruik | OVL Mast |  |  | 7 mtr cil EU staal verzinkt | 40 | 2005-01-01 | 2005-01-01 | 2005-01-01 | 2045-01-01 | Wijdemeren |  | In Gebruik | 1 |  | Philips SGS253 | 20 | 2008-12-03 | 2008-12-03 | 2005-01-01 | 2028-12-03 | Wijdemeren |  |  | 0 | In Gebruik | Nee | 0 | Nee | 0 | 0 | [16 empty] | Saled BS-S 36watt | 50000 | 2019-05-06 | 2019-05-06 | 2019-05-06 | 2030-12-16 | Wijdemeren |  | AAN OV /UIT OV (N1) | In Gebruik | E27 |  |  | 36 | 4320 | 0 | [23 empty] | Faget LS94 | 40 | 2021-05-04 | 2021-05-04 | 2021-05-04 | 2061-05-04 | Wijdemeren |  | In Gebruik | 0 | 0
Nederhorst den Berg | Wijk 06 Nederhorst den Berg | Blijkpolder | Randweg |  | 251649 | Lichtmast |  |  |  | Wijdemeren | POINT | 131610.208 | 474349.697 | Nee | In Gebruik | OVL Mast |  |  | 7 mtr cil EU staal verzinkt | 40 | 2005-01-01 | 2005-01-01 | 2005-01-01 | 2045-01-01 | Wijdemeren |  | In Gebruik | 1 |  | Philips SGS253 | 20 | 2008-12-03 | 2008-12-03 | 2005-01-01 | 2028-12-03 | Wijdemeren |  |  | 0 | In Gebruik | Nee | 0 | Nee | 0 | 0 | [16 empty] | Saled BS-S 36watt | 50000 | 2019-05-06 | 2019-05-06 | 2019-05-06 | 2030-12-16 | Wijdemeren |  | AAN OV /UIT OV (N1) | In Gebruik | E27 |  |  | 36 | 4320 | 0 | [23 empty] | Faget LS94 | 40 | 2021-05-04 | 2021-05-04 | 2021-05-04 | 2061-05-04 | Wijdemeren |  | In Gebruik | 0 | 0
Nederhorst den Berg | Wijk 06 Nederhorst den Berg | Blijkpolder | Randweg |  | 251650 | Lichtmast |  |  |  | Wijdemeren | POINT | 131592.047 | 474345.314 | Nee | In Gebruik | OVL Mast |  |  | 7 mtr cil EU staal verzinkt | 40 | 2005-01-01 | 2005-01-01 | 2005-01-01 | 2045-01-01 | Wijdemeren |  | In Gebruik | 1 |  | Iris 2552 | 20 | 1977-01-01 | 1977-01-01 | 2005-01-01 | 1997-01-01 | Wijdemeren |  |  | 0 | In Gebruik | Nee | 0 | Nee | 0 | 0 |  |  | Onbekend | 20 | 1977-01-01 | 1977-01-01 | 2005-01-01 | 1997-01-01 | Wijdemeren |  | In Gebruik | 5 | 0 | Nee |  |  | Saled PS-L 26w | 50000 | 2020-10-14 | 2020-10-14 | 2020-10-14 | 2032-03-27 | Wijdemeren |  | AAN OV /UIT OV (N1) | In Gebruik | 2G11 | PLL |  | 26 | 2860 | 0 | [23 empty] | Faget LS94 | 40 | 2021-05-04 | 2021-05-04 | 2021-05-04 | 2061-05-04 | Wijdemeren |  | In Gebruik | 0 | 0
Nederhorst den Berg | Wijk 06 Nederhorst den Berg | Spiegelpolder | Randweg |  | 251651 | Lichtmast |  |  |  | Wijdemeren | POINT | 131601.977 | 474331.4 | Nee | In Gebruik | OVL Mast |  |  | 7 mtr cil EU staal verzinkt | 40 | 2022-12-19 | 2022-12-19 | 2022-12-19 | 2062-12-19 | Wijdemeren |  | In Gebruik | 1 |  | Philips SGS253 | 20 | 2008-12-03 | 2008-12-03 | 2022-12-19 | 2028-12-03 | Wijdemeren |  |  | 0 | In Gebruik | Nee | 0 | Nee | 0 | 0 | [16 empty] | Saled BS-S 36watt | 50000 | 2022-12-19 | 2022-12-19 | 2022-12-19 | 2034-07-29 | Wijdemeren |  | AAN OV /UIT OV (N1) | In Gebruik | E27 |  |  | 36 | 4320 | 0 | [23 empty] | Faget LS94 | 40 | 2021-05-04 | 2021-05-04 | 2021-05-04 | 2061-05-04 | Wijdemeren |  | In Gebruik | 0 | 0
Nederhorst den Berg | Wijk 06 Nederhorst den Berg | Spiegelpolder | Randweg |  | 251653 | Lichtmast |  |  |  | Wijdemeren | POINT | 131645.44 | 474308.701 | Nee | In Gebruik | OVL Mast |  |  | 7 mtr cil EU staal verzinkt | 40 | 2005-01-01 | 2005-01-01 | 2005-01-01 | 2045-01-01 | Wijdemeren |  | In Gebruik | 1 |  | Philips SGS253 | 20 | 2008-12-03 | 2008-12-03 | 2005-01-01 | 2028-12-03 | Wijdemeren |  |  | 0 | In Gebruik | Nee | 0 | Nee | 0 | 0 | [16 empty] | Saled BS-S 36watt | 50000 | 2019-05-06 | 2019-05-06 | 2019-05-06 | 2030-12-16 | Wijdemeren |  | AAN OV /UIT OV (N1) | In Gebruik | E27 |  |  | 36 | 4320 | 0 | [23 empty] | Faget LS94 | 40 | 2021-05-04 | 2021-05-04 | 2021-05-04 | 2061-05-04 | Wijdemeren |  | In Gebruik | 0 | 0
Nederhorst den Berg | Wijk 06 Nederhorst den Berg | Blijkpolder | Kooikerboog |  | 251654 | Lichtmast | 1 |  |  | Wijdemeren | POINT | 131880.75 | 474051.72 | Nee | In Gebruik | OVL Mast |  |  | 6 mtr cil EU staal verzinkt | 40 | 1990-01-01 | 1990-01-01 | 1990-01-01 | 2030-01-01 | Wijdemeren |  | In Gebruik | 1 |  | Industria 2000 | 20 | 1995-07-01 | 1995-07-01 | 1995-07-01 | 2015-07-01 | Wijdemeren |  |  | 0 | In Gebruik | Nee | 0 | Nee | 0 | 0 |  |  | EVSA | 20 | 1995-07-01 | 1995-07-01 | 1995-07-01 | 2015-07-01 | Wijdemeren |  | In Gebruik | 2 | 0 | Nee |  |  | PLL 24w | 14000 | 2020-10-14 | 2020-10-14 | 2020-10-14 | 2023-12-19 | Wijdemeren |  | AAN OV /UIT OV (N1) | In Gebruik | 2G11 | PLL |  | 24 | 0 | 0 | [23 empty] | Open aansluitplaat | 0 | 1990-01-01 | 1990-01-01 | 1990-01-01 | 1990-01-01 | Wijdemeren |  | In Gebruik | 0 | 0
Nederhorst den Berg | Wijk 06 Nederhorst den Berg | Blijkpolder | Kooikerboog |  | 251655 | Lichtmast | 2 |  |  | Wijdemeren | POINT | 131877.26 | 474066.55 | Nee | In Gebruik | OVL Mast |  |  | 6 mtr cil EU staal verzinkt | 40 | 1990-01-01 | 1990-01-01 | 1990-01-01 | 2030-01-01 | Wijdemeren |  | In Gebruik | 1 |  | Industria 2000 | 20 | 1995-07-01 | 1995-07-01 | 1995-07-01 | 2015-07-01 | Wijdemeren |  |  | 0 | In Gebruik | Nee | 0 | Nee | 0 | 0 |  |  | EVSA | 20 | 2020-03-23 | 2020-03-23 | 2020-03-23 | 2040-03-23 | Wijdemeren |  | In Gebruik | 2 | 0 | Nee |  |  | PLL 24w | 14000 | 2020-10-14 | 2020-10-14 | 2020-10-14 | 2023-12-19 | Wijdemeren |  | AAN OV /UIT OV (N1) | In Gebruik | 2G11 | PLL |  | 24 | 0 | 0 | [23 empty] | Open aansluitplaat | 0 | 1990-01-01 | 1990-01-01 | 1990-01-01 | 1990-01-01 | Wijdemeren |  | In Gebruik | 0 | 0
Nederhorst den Berg | Wijk 06 Nederhorst den Berg | Blijkpolder | Kooikerboog |  | 251657 | Lichtmast | 5 |  |  | Wijdemeren | POINT | 131867.67 | 474106.73 | Nee | In Gebruik | OVL Mast |  |  | 6 mtr cil EU staal verzinkt | 40 | 1990-01-01 | 1990-01-01 | 1990-01-01 | 2030-01-01 | Wijdemeren |  | In Gebruik | 1 |  | Industria 2000 | 20 | 1995-07-01 | 1995-07-01 | 1995-07-01 | 2015-07-01 | Wijdemeren |  |  | 0 | In Gebruik | Nee | 0 | Nee | 0 | 0 |  |  | EVSA | 20 | 1995-07-01 | 1995-07-01 | 1995-07-01 | 2015-07-01 | Wijdemeren |  | In Gebruik | 2 | 0 | Nee |  |  | PLL 24w | 14000 | 2020-10-14 | 2020-10-14 | 2020-10-14 | 2023-12-19 | Wijdemeren |  | AAN OV /UIT OV (N1) | In Gebruik | 2G11 | PLL |  | 24 | 0 | 0 | [23 empty] | Open aansluitplaat | 0 | 2020-09-01 | 2020-09-01 | 2020-09-01 | 2020-09-01 | Wijdemeren |  | In Gebruik | 0 | 0
Nederhorst den Berg | Wijk 06 Nederhorst den Berg | Blijkpolder | Kooikerboog |  | 251658 | Lichtmast | 6 |  |  | Wijdemeren | POINT | 131871.44 | 474129.54 | Nee | In Gebruik | OVL Mast |  |  | 6 mtr cil EU staal verzinkt | 40 | 1990-01-01 | 1990-01-01 | 1990-01-01 | 2030-01-01 | Wijdemeren |  | In Gebruik | 1 |  | Industria 2000 | 20 | 1995-07-01 | 1995-07-01 | 1995-07-01 | 2015-07-01 | Wijdemeren |  |  | 0 | In Gebruik | Nee | 0 | Nee | 0 | 0 |  |  | EVSA | 20 | 2019-11-18 | 2019-11-18 | 2019-11-18 | 2039-11-18 | Wijdemeren |  | In Gebruik | 2 | 0 | Nee |  |  | PLL 24w | 14000 | 2020-10-14 | 2020-10-14 | 2020-10-14 | 2023-12-19 | Wijdemeren |  | AAN OV /UIT OV (N1) | In Gebruik | 2G11 | PLL |  | 24 | 0 | 0 | [23 empty] | Open aansluitplaat | 0 | 2020-09-01 | 2020-09-01 | 2020-09-01 | 2020-09-01 | Wijdemeren |  | In Gebruik | 0 | 0
Nederhorst den Berg | Wijk 06 Nederhorst den Berg | Blijkpolder | Kooikerboog |  | 251659 | Lichtmast | 8 |  |  | Wijdemeren | POINT | 131879.236 | 474153.523 | Nee | In Gebruik | OVL Mast |  |  | 6 mtr cil EU staal verzinkt | 40 | 1990-01-01 | 1990-01-01 | 1990-01-01 | 2030-01-01 | Wijdemeren |  | In Gebruik | 1 |  | Industria 2000 | 20 | 1995-07-01 | 1995-07-01 | 1995-07-01 | 2015-07-01 | Wijdemeren |  |  | 0 | In Gebruik | Nee | 0 | Nee | 0 | 0 |  |  | EVSA | 20 | 1995-07-01 | 1995-07-01 | 1995-07-01 | 2015-07-01 | Wijdemeren |  | In Gebruik | 2 | 0 | Nee |  |  | PLL 24w | 14000 | 2020-10-14 | 2020-10-14 | 2020-10-14 | 2023-12-19 | Wijdemeren |  | AAN OV /UIT OV (N1) | In Gebruik | 2G11 | PLL |  | 24 | 0 | 0 | [23 empty] | Open aansluitplaat | 0 | 2020-09-01 | 2020-09-01 | 2020-09-01 | 2020-09-01 | Wijdemeren |  | In Gebruik | 0 | 0
Nederhorst den Berg | Wijk 06 Nederhorst den Berg | Blijkpolder | Kooikerboog |  | 251660 | Lichtmast | 10 |  |  | Wijdemeren | POINT | 131872.56 | 474174.4 | Nee | In Gebruik | OVL Mast |  |  | 6 mtr cil EU staal verzinkt | 40 | 1990-01-01 | 1990-01-01 | 1990-01-01 | 2030-01-01 | Wijdemeren |  | In Gebruik | 1 |  | Industria 2000 | 20 | 1995-07-01 | 1995-07-01 | 1995-07-01 | 2015-07-01 | Wijdemeren |  |  | 0 | In Gebruik | Nee | 0 | Nee | 0 | 0 |  |  | EVSA | 20 | 2019-06-11 | 2019-06-11 | 2019-06-11 | 2039-06-11 | Wijdemeren |  | In Gebruik | 2 | 0 | Nee |  |  | PLL 24w | 14000 | 2020-10-14 | 2020-10-14 | 2020-10-14 | 2023-12-19 | Wijdemeren |  | AAN OV /UIT OV (N1) | In Gebruik | 2G11 | PLL |  | 24 | 0 | 0 | [23 empty] | Open aansluitplaat | 0 | 2020-09-01 | 2020-09-01 | 2020-09-01 | 2020-09-01 | Wijdemeren |  | In Gebruik | 0 | 0
Nederhorst den Berg | Wijk 06 Nederhorst den Berg | Blijkpolder | Kooikerboog |  | 251661 | Lichtmast | 12 |  |  | Wijdemeren | POINT | 131849.75 | 474184.31 | Nee | In Gebruik | OVL Mast |  |  | 6 mtr cil EU staal verzinkt | 40 | 1990-01-01 | 1990-01-01 | 1990-01-01 | 2030-01-01 | Wijdemeren |  | In Gebruik | 1 |  | Industria 2000 | 20 | 1995-07-01 | 1995-07-01 | 1995-07-01 | 2015-07-01 | Wijdemeren |  |  | 0 | In Gebruik | Nee | 0 | Nee | 0 | 0 |  |  | EVSA | 20 | 1995-07-01 | 1995-07-01 | 1995-07-01 | 2015-07-01 | Wijdemeren |  | In Gebruik | 2 | 0 | Nee |  |  | PLL 24w | 14000 | 2020-10-14 | 2020-10-14 | 2020-10-14 | 2023-12-19 | Wijdemeren |  | AAN OV /UIT OV (N1) | In Gebruik | 2G11 | PLL |  | 24 | 0 | 0 | [23 empty] | Open aansluitplaat | 0 | 2020-09-01 | 2020-09-01 | 2020-09-01 | 2020-09-01 | Wijdemeren |  | In Gebruik | 0 | 0
Nederhorst den Berg | Wijk 06 Nederhorst den Berg | Blijkpolder | De Kooi |  | 251662 | Lichtmast |  |  |  | Wijdemeren | POINT | 131831.288 | 474166.815 | Nee | In Gebruik | OVL Mast |  |  | 4 mtr con PT staal verzinkt | 40 | 1995-01-01 | 1995-01-01 | 1995-01-01 | 2035-01-01 | Wijdemeren |  | In Gebruik | 1 |  | Industria 2000 | 20 | 1995-01-01 | 1995-01-01 | 1995-01-01 | 2015-01-01 | Wijdemeren |  |  | 0 | In Gebruik | Nee | 0 | Nee | 0 | 0 |  |  | CVSA | 50 | 1995-01-01 | 1995-01-01 | 1995-01-01 | 2045-01-01 | Wijdemeren |  | In Gebruik | 0 | 0 | Nee |  |  | PLL 24w | 14000 | 2020-09-30 | 2020-09-30 | 2020-09-30 | 2023-12-09 | Wijdemeren |  | AAN OV /UIT OV (N1) | In Gebruik | 2G11 | PLL |  | 24 | 0 | 0 | [23 empty] | Open aansluitplaat | 0 | 2020-09-01 | 2020-09-01 | 2020-09-01 | 2020-09-01 | Wijdemeren |  | In Gebruik | 0 | 0
Nederhorst den Berg | Wijk 06 Nederhorst den Berg | Blijkpolder | De Kooi |  | 251663 | Lichtmast |  |  |  | Wijdemeren | POINT | 131835.85 | 474195.12 | Nee | In Gebruik | OVL Mast |  |  | 4 mtr con PT staal verzinkt | 40 | 1995-01-01 | 1995-01-01 | 1995-01-01 | 2035-01-01 | Wijdemeren |  | In Gebruik | 1 |  | Industria 2000 | 20 | 1995-01-01 | 1995-01-01 | 1995-01-01 | 2015-01-01 | Wijdemeren |  |  | 0 | In Gebruik | Nee | 0 | Nee | 0 | 0 |  |  | CVSA | 50 | 1995-01-01 | 1995-01-01 | 1995-01-01 | 2045-01-01 | Wijdemeren |  | In Gebruik | 0 | 0 | Nee |  |  | PLL 24w | 14000 | 2020-09-30 | 2020-09-30 | 2020-09-30 | 2023-12-09 | Wijdemeren |  | AAN OV /UIT OV (N1) | In Gebruik | 2G11 | PLL |  | 24 | 0 | 0 | [23 empty] | Open aansluitplaat | 0 | 2020-09-01 | 2020-09-01 | 2020-09-01 | 2020-09-01 | Wijdemeren |  | In Gebruik | 0 | 0
Nederhorst den Berg | Wijk 06 Nederhorst den Berg | Blijkpolder | De Kooi |  | 251664 | Lichtmast |  |  |  | Wijdemeren | POINT | 131842.746 | 474235.229 | Nee | In Gebruik | OVL Mast |  |  | 4 mtr con PT staal verzinkt | 40 | 1995-01-01 | 1995-01-01 | 1995-01-01 | 2035-01-01 | Wijdemeren |  | In Gebruik | 1 |  | Industria 2000 | 20 | 1995-01-01 | 1995-01-01 | 1995-01-01 | 2015-01-01 | Wijdemeren |  |  | 0 | In Gebruik | Nee | 0 | Nee | 0 | 0 |  |  | CVSA | 50 | 1995-01-01 | 1995-01-01 | 1995-01-01 | 2045-01-01 | Wijdemeren |  | In Gebruik | 0 | 0 | Nee |  |  | PLL 24w | 14000 | 2020-09-30 | 2020-09-30 | 2020-09-30 | 2023-12-09 | Wijdemeren |  | AAN OV /UIT OV (N1) | In Gebruik | 2G11 | PLL |  | 24 | 0 | 0 | [23 empty] | Open aansluitplaat | 0 | 2020-09-01 | 2020-09-01 | 2020-09-01 | 2020-09-01 | Wijdemeren |  | In Gebruik | 0 | 0
Nederhorst den Berg | Wijk 06 Nederhorst den Berg | Blijkpolder | De Kooi |  | 251665 | Lichtmast |  |  |  | Wijdemeren | POINT | 131859.85 | 474271.99 | Nee | In Gebruik | OVL Mast |  |  | 6 mtr cil EU staal verzinkt | 40 | 1995-01-01 | 1995-01-01 | 1995-01-01 | 2035-01-01 | Wijdemeren |  | In Gebruik | 1 |  | Industria 2500 | 20 | 1995-01-01 | 1995-01-01 | 1995-01-01 | 2015-01-01 | Wijdemeren |  |  | 0 | In Gebruik | Nee | 0 | Nee | 0 | 0 |  |  | CVSA | 50 | 1995-01-01 | 1995-01-01 | 1995-01-01 | 2045-01-01 | Wijdemeren |  | In Gebruik | 0 | 0 | Nee |  |  | PLL 24w | 14000 | 2020-09-30 | 2020-09-30 | 2020-09-30 | 2023-12-09 | Wijdemeren |  | AAN OV /UIT OV (N1) | In Gebruik | 2G11 | PLL |  | 24 | 0 | 0 | [23 empty] | Open aansluitplaat | 0 | 2020-09-01 | 2020-09-01 | 2020-09-01 | 2020-09-01 | Wijdemeren |  | In Gebruik | 0 | 0
Nederhorst den Berg | Wijk 06 Nederhorst den Berg | Blijkpolder | De Kooi |  | 251666 | Lichtmast |  |  |  | Wijdemeren | POINT | 131892.98 | 474264.67 | Nee | In Gebruik | OVL Mast |  |  | 6 mtr cil EU staal verzinkt | 40 | 1995-01-01 | 1995-01-01 | 1995-01-01 | 2035-01-01 | Wijdemeren |  | In Gebruik | 1 |  | Industria 2500 | 20 | 1995-01-01 | 1995-01-01 | 1995-01-01 | 2015-01-01 | Wijdemeren |  |  | 0 | In Gebruik | Nee | 0 | Nee | 0 | 0 |  |  | CVSA | 50 | 1995-01-01 | 1995-01-01 | 1995-01-01 | 2045-01-01 | Wijdemeren |  | In Gebruik | 0 | 0 | Nee |  |  | PLL 24w | 14000 | 2020-09-30 | 2020-09-30 | 2020-09-30 | 2023-12-09 | Wijdemeren |  | AAN OV /UIT OV (N1) | In Gebruik | 2G11 | PLL |  | 24 | 0 | 0 | [23 empty] | Open aansluitplaat | 0 | 2020-09-01 | 2020-09-01 | 2020-09-01 | 2020-09-01 | Wijdemeren |  | In Gebruik | 0 | 0
Nederhorst den Berg | Wijk 06 Nederhorst den Berg | Blijkpolder | De Kooi |  | 251667 | Lichtmast |  |  |  | Wijdemeren | POINT | 131919.474 | 474238.813 | Nee | In Gebruik | OVL Mast |  |  | 6 mtr cil EU staal verzinkt | 40 | 1995-01-01 | 1995-01-01 | 1995-01-01 | 2035-01-01 | Wijdemeren |  | In Gebruik | 1 |  | Industria 2500 | 20 | 1995-01-01 | 1995-01-01 | 1995-01-01 | 2015-01-01 | Wijdemeren |  |  | 0 | In Gebruik | Nee | 0 | Nee | 0 | 0 |  |  | CVSA | 50 | 1995-01-01 | 1995-01-01 | 1995-01-01 | 2045-01-01 | Wijdemeren |  | In Gebruik | 0 | 0 | Nee |  |  | PLL 24w | 14000 | 2020-09-30 | 2020-09-30 | 2020-09-30 | 2023-12-09 | Wijdemeren |  | AAN OV /UIT OV (N1) | In Gebruik | 2G11 | PLL |  | 24 | 0 | 0 | [23 empty] | Open aansluitplaat | 0 | 2020-09-01 | 2020-09-01 | 2020-09-01 | 2020-09-01 | Wijdemeren |  | In Gebruik | 0 | 0
Nederhorst den Berg | Wijk 06 Nederhorst den Berg | Blijkpolder | De Kooi |  | 251668 | Lichtmast |  |  |  | Wijdemeren | POINT | 131883.424 | 474230.924 | Nee | In Gebruik | OVL Mast |  |  | 6 mtr cil EU staal verzinkt | 40 | 1995-01-01 | 1995-01-01 | 1995-01-01 | 2035-01-01 | Wijdemeren |  | In Gebruik | 1 |  | Industria 2500 | 20 | 1995-01-01 | 1995-01-01 | 1995-01-01 | 2015-01-01 | Wijdemeren |  |  | 0 | In Gebruik | Nee | 0 | Nee | 0 | 0 |  |  | CVSA | 50 | 1995-01-01 | 1995-01-01 | 1995-01-01 | 2045-01-01 | Wijdemeren |  | In Gebruik | 0 | 0 | Nee |  |  | PLL 24w | 14000 | 2022-01-17 | 2022-01-17 | 2022-01-17 | 2025-04-02 | Wijdemeren |  | AAN OV /UIT OV (N1) | In Gebruik | 2G11 | PLL |  | 24 | 0 | 0 | [23 empty] | Open aansluitplaat | 0 | 2020-09-01 | 2020-09-01 | 2020-09-01 | 2020-09-01 | Wijdemeren |  | In Gebruik | 0 | 0
Nederhorst den Berg | Wijk 06 Nederhorst den Berg | Spiegelpolder | Vreelandseweg |  | 251669 | Lichtmast |  |  |  | Wijdemeren | POINT | 131678.5 | 473949.44 | Nee | In Gebruik | OVL Mast |  |  | 6 mtr cil EU staal verzinkt | 40 | 2019-04-01 | 2019-04-01 | 2019-04-01 | 2059-04-01 | Wijdemeren |  | In Gebruik | 1 |  | Inolumus mini Nicole 24 W moonlight | 20 | 2019-04-01 | 2019-04-01 | 2019-04-01 | 2039-04-01 | Wijdemeren |  |  | 0 | In Gebruik | Nee | 0 | Ja | 0 | 0 | [34 empty] | led 20w | 85000 | 2019-04-01 | 2019-04-01 | 2019-04-01 | 2040-02-08 | Wijdemeren |  | 3a |  | In Gebruik | LED | led |  |  | 20 | 0 | 0 | 0 |  |  | Open aansluitplaat | 0 | 2021-04-30 | 2021-04-30 | 2021-04-30 | 2021-04-30 | Wijdemeren |  | In Gebruik | 0 | 0
Nederhorst den Berg | Wijk 06 Nederhorst den Berg | Spiegelpolder | Vreelandseweg |  | 251670 | Lichtmast |  |  |  | Wijdemeren | POINT | 131658.8 | 473930.48 | Nee | In Gebruik | OVL Mast |  |  | 6 mtr cil EU staal verzinkt | 40 | 2019-04-01 | 2019-04-01 | 2019-04-01 | 2059-04-01 | Wijdemeren |  | In Gebruik | 1 |  | Inolumus mini Nicole 24 W moonlight | 20 | 2019-04-01 | 2019-04-01 | 2019-04-01 | 2039-04-01 | Wijdemeren |  |  | 0 | In Gebruik | Nee | 0 | Ja | 0 | 0 | [34 empty] | led 20w | 85000 | 2019-04-01 | 2019-04-01 | 2019-04-01 | 2040-02-08 | Wijdemeren |  | 3a |  | In Gebruik | LED | led |  |  | 20 | 0 | 0 | 0 |  |  | Open aansluitplaat | 0 | 2021-04-30 | 2021-04-30 | 2021-04-30 | 2021-04-30 | Wijdemeren |  | In Gebruik | 0 | 0
Nederhorst den Berg | Wijk 06 Nederhorst den Berg | Spiegelpolder | Vreelandseweg |  | 251671 | Lichtmast |  |  |  | Wijdemeren | POINT | 131636.19 | 473906.45 | Nee | In Gebruik | OVL Mast |  |  | 6 mtr cil EU staal verzinkt | 40 | 2019-04-01 | 2019-04-01 | 2019-04-01 | 2059-04-01 | Wijdemeren |  | In Gebruik | 1 |  | Inolumus mini Nicole 24 W moonlight | 20 | 2019-04-01 | 2019-04-01 | 2019-04-01 | 2039-04-01 | Wijdemeren |  |  | 0 | In Gebruik | Nee | 0 | Ja | 0 | 0 | [34 empty] | led 20w | 85000 | 2019-04-01 | 2019-04-01 | 2019-04-01 | 2040-02-08 | Wijdemeren |  | 3a |  | In Gebruik | LED | led |  |  | 20 | 0 | 0 | 0 |  |  | Faget LS94 | 40 | 2019-07-08 | 2019-07-08 | 2019-07-08 | 2059-07-08 | Wijdemeren |  | In Gebruik | 0 | 0
Nederhorst den Berg | Wijk 06 Nederhorst den Berg | Spiegelpolder | Vreelandseweg |  | 251672 | Lichtmast |  |  |  | Wijdemeren | POINT | 131621.12 | 473873.19 | Nee | In Gebruik | OVL Mast |  |  | 6 mtr cil EU staal verzinkt | 40 | 2019-04-01 | 2019-04-01 | 2019-04-01 | 2059-04-01 | Wijdemeren |  | In Gebruik | 1 |  | Inolumus mini Nicole 24 W moonlight | 20 | 2019-04-01 | 2019-04-01 | 2019-04-01 | 2039-04-01 | Wijdemeren |  |  | 0 | In Gebruik | Nee | 0 | Ja | 0 | 0 | [34 empty] | led 20w | 85000 | 2019-04-01 | 2019-04-01 | 2019-04-01 | 2040-02-08 | Wijdemeren |  | 3a |  | In Gebruik | LED | led |  |  | 20 | 0 | 0 | 0 |  |  | Open aansluitplaat | 0 | 2021-04-30 | 2021-04-30 | 2021-04-30 | 2021-04-30 | Wijdemeren |  | In Gebruik | 0 | 0
Nederhorst den Berg | Wijk 06 Nederhorst den Berg | Spiegelpolder | Vreelandseweg |  | 251673 | Lichtmast |  |  |  | Wijdemeren | POINT | 131620.55 | 473842.79 | Nee | In Gebruik | OVL Mast |  |  | 6 mtr cil EU staal verzinkt | 40 | 2019-04-01 | 2019-04-01 | 2019-04-01 | 2059-04-01 | Wijdemeren |  | In Gebruik | 1 |  | Inolumus mini Nicole 24 W moonlight | 20 | 2019-04-01 | 2019-04-01 | 2019-04-01 | 2039-04-01 | Wijdemeren |  |  | 0 | In Gebruik | Nee | 0 | Ja | 0 | 0 | [34 empty] | led 20w | 85000 | 2019-04-01 | 2019-04-01 | 2019-04-01 | 2040-02-08 | Wijdemeren |  | 3a |  | In Gebruik | LED | led |  |  | 20 | 0 | 0 | 0 |  |  | Open aansluitplaat | 0 | 2021-04-30 | 2021-04-30 | 2021-04-30 | 2021-04-30 | Wijdemeren |  | In Gebruik | 0 | 0
Nederhorst den Berg | Wijk 06 Nederhorst den Berg | Spiegelpolder | Vreelandseweg |  | 251674 | Lichtmast |  |  |  | Wijdemeren | POINT | 131635.31 | 473805.84 | Nee | In Gebruik | OVL Mast |  |  | 6 mtr cil EU staal verzinkt | 40 | 2019-04-01 | 2019-04-01 | 2019-04-01 | 2059-04-01 | Wijdemeren |  | In Gebruik | 1 |  | Inolumus mini Nicole 24 W moonlight | 20 | 2019-04-01 | 2019-04-01 | 2019-04-01 | 2039-04-01 | Wijdemeren |  |  | 0 | In Gebruik | Nee | 0 | Ja | 0 | 0 | [34 empty] | led 20w | 85000 | 2019-04-01 | 2019-04-01 | 2019-04-01 | 2040-02-08 | Wijdemeren |  | 3a |  | In Gebruik | LED | led |  |  | 20 | 0 | 0 | 0 |  |  | Open aansluitplaat | 0 | 2021-04-30 | 2021-04-30 | 2021-04-30 | 2021-04-30 | Wijdemeren |  | In Gebruik | 0 | 0
Nederhorst den Berg | Wijk 06 Nederhorst den Berg | Spiegelpolder | Vreelandseweg |  | 254191 | Lichtmast | 60 |  |  | Wijdemeren | POINT | 131633.5 | 473773.09 | Nee | In Gebruik | OVL Mast |  |  | 6 mtr cil EU staal verzinkt | 40 | 2019-04-01 | 2019-04-01 | 2019-04-01 | 2059-04-01 | Wijdemeren |  | In Gebruik | 1 |  | Inolumus mini Nicole 24 W moonlight | 20 | 2019-04-01 | 2019-04-01 | 2019-04-01 | 2039-04-01 | Wijdemeren |  |  | 0 | In Gebruik | Nee | 0 | Ja | 0 | 0 | [34 empty] | led 20w | 85000 | 2019-04-01 | 2019-04-01 | 2019-04-01 | 2040-02-08 | Wijdemeren |  | 3a |  | In Gebruik | LED | led |  |  | 20 | 0 | 0 | 0 |  |  | Faget LS94 | 40 | 2019-07-08 | 2019-07-08 | 2019-07-08 | 2059-07-08 | Wijdemeren |  | In Gebruik | 0 | 0
Nederhorst den Berg | Wijk 06 Nederhorst den Berg | Spiegelpolder | Vreelandseweg |  | 251676 | Lichtmast | 66 |  |  | Wijdemeren | POINT | 131638.33 | 473745.14 | Nee | In Gebruik | OVL Mast |  |  | 6 mtr cil EU staal verzinkt | 40 | 2019-04-01 | 2019-04-01 | 2019-04-01 | 2059-04-01 | Wijdemeren |  | In Gebruik | 1 |  | Inolumus mini Nicole 24 W moonlight | 20 | 2019-04-01 | 2019-04-01 | 2019-04-01 | 2039-04-01 | Wijdemeren |  |  | 0 | In Gebruik | Nee | 0 | Ja | 0 | 0 | [34 empty] | led 20w | 85000 | 2019-04-01 | 2019-04-01 | 2019-04-01 | 2040-02-08 | Wijdemeren |  | 3a |  | In Gebruik | LED | led |  |  | 20 | 0 | 0 | 0 |  |  | Open aansluitplaat | 0 | 2021-04-30 | 2021-04-30 | 2021-04-30 | 2021-04-30 | Wijdemeren |  | In Gebruik | 0 | 0
Nederhorst den Berg | Wijk 06 Nederhorst den Berg | Spiegelpolder | Vreelandseweg |  | 251677 | Lichtmast | 68 |  |  | Wijdemeren | POINT | 131643.34 | 473725.75 | Nee | In Gebruik | OVL Mast |  |  | 6 mtr cil EU staal verzinkt | 40 | 2019-04-01 | 2019-04-01 | 2019-04-01 | 2059-04-01 | Wijdemeren |  | In Gebruik | 1 |  | Inolumus mini Nicole 24 W moonlight | 20 | 2019-04-01 | 2019-04-01 | 2019-04-01 | 2039-04-01 | Wijdemeren |  |  | 0 | In Gebruik | Nee | 0 | Ja | 0 | 0 | [34 empty] | led 20w | 85000 | 2019-04-01 | 2019-04-01 | 2019-04-01 | 2040-02-08 | Wijdemeren |  | 3a |  | In Gebruik | LED | led |  |  | 20 | 0 | 0 | 0 |  |  | Open aansluitplaat | 0 | 2021-04-30 | 2021-04-30 | 2021-04-30 | 2021-04-30 | Wijdemeren |  | In Gebruik | 0 | 0
Nederhorst den Berg | Wijk 06 Nederhorst den Berg | Spiegelpolder | Vreelandseweg |  | 251678 | Lichtmast | 68 |  |  | Wijdemeren | POINT | 131647.94 | 473703.38 | Nee | In Gebruik | OVL Mast |  |  | 6 mtr cil EU staal verzinkt | 40 | 2019-04-01 | 2019-04-01 | 2019-04-01 | 2059-04-01 | Wijdemeren |  | In Gebruik | 1 |  | Inolumus mini Nicole 24 W moonlight | 20 | 2019-04-01 | 2019-04-01 | 2019-04-01 | 2039-04-01 | Wijdemeren |  |  | 0 | In Gebruik | Nee | 0 | Ja | 0 | 0 | [34 empty] | led 20w | 85000 | 2019-04-01 | 2019-04-01 | 2019-04-01 | 2040-02-08 | Wijdemeren |  | 3a |  | In Gebruik | LED | led |  |  | 20 | 0 | 0 | 0 |  |  | Open aansluitplaat | 0 | 2021-04-30 | 2021-04-30 | 2021-04-30 | 2021-04-30 | Wijdemeren |  | In Gebruik | 0 | 0
Nederhorst den Berg | Wijk 06 Nederhorst den Berg | Spiegelpolder | Vreelandseweg |  | 251679 | Lichtmast | 68 |  |  | Wijdemeren | POINT | 131654.42 | 473679.75 | Nee | In Gebruik | OVL Mast |  |  | 6 mtr cil EU staal verzinkt | 40 | 2019-04-01 | 2019-04-01 | 2019-04-01 | 2059-04-01 | Wijdemeren |  | In Gebruik | 1 |  | Inolumus mini Nicole 24 W moonlight | 20 | 2019-04-01 | 2019-04-01 | 2019-04-01 | 2039-04-01 | Wijdemeren |  |  | 0 | In Gebruik | Nee | 0 | Ja | 0 | 0 | [34 empty] | led 20w | 85000 | 2019-04-01 | 2019-04-01 | 2019-04-01 | 2040-02-08 | Wijdemeren |  | 3a |  | In Gebruik | LED | led |  |  | 20 | 0 | 0 | 0 |  |  | Open aansluitplaat | 0 | 2021-04-30 | 2021-04-30 | 2021-04-30 | 2021-04-30 | Wijdemeren |  | In Gebruik | 0 | 0
Nederhorst den Berg | Wijk 06 Nederhorst den Berg | Spiegelpolder | Vreelandseweg |  | 251680 | Lichtmast | 68a |  |  | Wijdemeren | POINT | 131663.13 | 473654.22 | Nee | In Gebruik | OVL Mast |  |  | 6 mtr cil EU staal verzinkt | 40 | 2019-04-01 | 2019-04-01 | 2019-04-01 | 2059-04-01 | Wijdemeren |  | In Gebruik | 1 |  | Inolumus mini Nicole 24 W moonlight | 20 | 2019-04-01 | 2019-04-01 | 2019-04-01 | 2039-04-01 | Wijdemeren |  |  | 0 | In Gebruik | Nee | 0 | Ja | 0 | 0 | [34 empty] | led 20w | 85000 | 2019-04-01 | 2019-04-01 | 2019-04-01 | 2040-02-08 | Wijdemeren |  | 3a |  | In Gebruik | LED | led |  |  | 20 | 0 | 0 | 0 |  |  | Open aansluitplaat | 0 | 2021-04-30 | 2021-04-30 | 2021-04-30 | 2021-04-30 | Wijdemeren |  | In Gebruik | 0 | 0
Nederhorst den Berg | Wijk 06 Nederhorst den Berg | Spiegelpolder | Vreelandseweg |  | 251681 | Lichtmast | 70 |  |  | Wijdemeren | POINT | 131672.95 | 473628.91 | Nee | In Gebruik | OVL Mast |  |  | 6 mtr cil EU staal verzinkt | 40 | 2019-04-01 | 2019-04-01 | 2019-04-01 | 2059-04-01 | Wijdemeren |  | In Gebruik | 1 |  | Inolumus mini Nicole 24 W moonlight | 20 | 2019-04-01 | 2019-04-01 | 2019-04-01 | 2039-04-01 | Wijdemeren |  |  | 0 | In Gebruik | Nee | 0 | Ja | 0 | 0 | [34 empty] | led 20w | 85000 | 2019-04-01 | 2019-04-01 | 2019-04-01 | 2040-02-08 | Wijdemeren |  | 3a |  | In Gebruik | LED | led |  |  | 20 | 0 | 0 | 0 |  |  | Open aansluitplaat | 0 | 2021-04-30 | 2021-04-30 | 2021-04-30 | 2021-04-30 | Wijdemeren |  | In Gebruik | 0 | 0
Nederhorst den Berg | Wijk 06 Nederhorst den Berg | Spiegelpolder | Vreelandseweg |  | 251682 | Lichtmast |  |  |  | Wijdemeren | POINT | 131683.498 | 473606.443 | Nee | In Gebruik | OVL Mast |  |  | 6 mtr cil EU staal verzinkt | 40 | 2019-04-01 | 2019-04-01 | 2019-04-01 | 2059-04-01 | Wijdemeren |  | In Gebruik | 1 |  | Inolumus mini Nicole 24 W moonlight | 20 | 2019-04-01 | 2019-04-01 | 2019-04-01 | 2039-04-01 | Wijdemeren |  |  | 0 | In Gebruik | Nee | 0 | Ja | 0 | 0 | [34 empty] | led 20w | 85000 | 2019-04-01 | 2019-04-01 | 2019-04-01 | 2040-02-08 | Wijdemeren |  | 3a |  | In Gebruik | LED | led |  |  | 20 | 0 | 0 | 0 |  |  | Open aansluitplaat | 0 | 2021-04-30 | 2021-04-30 | 2021-04-30 | 2021-04-30 | Wijdemeren |  | In Gebruik | 0 | 0
Nederhorst den Berg | Wijk 06 Nederhorst den Berg | Spiegelpolder | Vreelandseweg |  | 251683 | Lichtmast | 70 |  |  | Wijdemeren | POINT | 131695.42 | 473581.06 | Nee | In Gebruik | OVL Mast |  |  | 6 mtr cil EU staal verzinkt | 40 | 2019-04-01 | 2019-04-01 | 2019-04-01 | 2059-04-01 | Wijdemeren |  | In Gebruik | 1 |  | Inolumus mini Nicole 24 W moonlight | 20 | 2019-04-01 | 2019-04-01 | 2019-04-01 | 2039-04-01 | Wijdemeren |  |  | 0 | In Gebruik | Nee | 0 | Ja | 0 | 0 | [34 empty] | led 20w | 85000 | 2019-04-01 | 2019-04-01 | 2019-04-01 | 2040-02-08 | Wijdemeren |  | 3a |  | In Gebruik | LED | led |  |  | 20 | 0 | 0 | 0 |  |  | Open aansluitplaat | 0 | 2021-04-30 | 2021-04-30 | 2021-04-30 | 2021-04-30 | Wijdemeren |  | In Gebruik | 0 | 0
Nederhorst den Berg | Wijk 06 Nederhorst den Berg | Spiegelpolder | Vreelandseweg |  | 254189 | Lichtmast | 70c |  |  | Wijdemeren | POINT | 131720.71 | 473542.33 | Nee | In Gebruik | OVL Mast |  |  | 6 mtr cil EU staal verzinkt | 40 | 2019-04-01 | 2019-04-01 | 2019-04-01 | 2059-04-01 | Wijdemeren |  | In Gebruik | 1 |  | Inolumus mini Nicole 24 W moonlight | 20 | 2019-04-01 | 2019-04-01 | 2019-04-01 | 2039-04-01 | Wijdemeren |  |  | 0 | In Gebruik | Nee | 0 | Ja | 0 | 0 | [34 empty] | led 20w | 85000 | 2019-04-01 | 2019-04-01 | 2019-04-01 | 2040-02-08 | Wijdemeren |  | 3a |  | In Gebruik | LED | led |  |  | 20 | 0 | 0 | 0 |  |  | Faget LS94 | 40 | 2019-07-08 | 2019-07-08 | 2019-07-08 | 2059-07-08 | Wijdemeren |  | In Gebruik | 0 | 0
Nederhorst den Berg | Wijk 06 Nederhorst den Berg | Spiegelpolder | Vreelandseweg |  | 254190 | Lichtmast | 70c |  |  | Wijdemeren | POINT | 131736.42 | 473524.4 | Nee | In Gebruik | OVL Mast |  |  | 6 mtr cil EU staal verzinkt | 40 | 2019-04-01 | 2019-04-01 | 2019-04-01 | 2059-04-01 | Wijdemeren |  | In Gebruik | 1 |  | Inolumus mini Nicole 24 W moonlight | 20 | 2019-04-01 | 2019-04-01 | 2019-04-01 | 2039-04-01 | Wijdemeren |  |  | 0 | In Gebruik | Nee | 0 | Ja | 0 | 0 | [34 empty] | led 20w | 85000 | 2019-04-01 | 2019-04-01 | 2019-04-01 | 2040-02-08 | Wijdemeren |  | 3a |  | In Gebruik | LED | led |  |  | 20 | 0 | 0 | 0 |  |  | Faget LS94 | 40 | 2019-07-08 | 2019-07-08 | 2019-07-08 | 2059-07-08 | Wijdemeren |  | In Gebruik | 0 | 0
Nederhorst den Berg | Wijk 06 Nederhorst den Berg | Spiegelpolder | Vreelandseweg |  | 251687 | Lichtmast |  |  |  | Wijdemeren | POINT | 131767.14 | 473504.67 | Nee | In Gebruik | OVL Mast |  |  | 6 mtr cil EU staal verzinkt | 40 | 2019-04-01 | 2019-04-01 | 2019-04-01 | 2059-04-01 | Wijdemeren |  | In Gebruik | 1 |  | Inolumus mini Nicole 24 W moonlight | 20 | 2019-04-01 | 2019-04-01 | 2019-04-01 | 2039-04-01 | Wijdemeren |  |  | 0 | In Gebruik | Nee | 0 | Ja | 0 | 0 | [34 empty] | led 20w | 85000 | 2019-04-01 | 2019-04-01 | 2019-04-01 | 2040-02-08 | Wijdemeren |  | 3a |  | In Gebruik | LED | led |  |  | 20 | 0 | 0 | 0 |  |  | Open aansluitplaat | 0 | 2021-04-30 | 2021-04-30 | 2021-04-30 | 2021-04-30 | Wijdemeren |  | In Gebruik | 0 | 0
Nederhorst den Berg | Wijk 06 Nederhorst den Berg | Spiegelpolder | Vreelandseweg |  | 253396 | Lichtmast |  |  |  | Wijdemeren | POINT | 131784.85 | 473463.48 | Nee | In Gebruik | OVL Mast |  |  | 6 mtr cil EU staal verzinkt | 40 | 2019-04-01 | 2019-04-01 | 2019-04-01 | 2059-04-01 | Wijdemeren |  | In Gebruik | 1 |  | Inolumus mini Nicole 24 W moonlight | 20 | 2019-04-01 | 2019-04-01 | 2019-04-01 | 2039-04-01 | Wijdemeren |  |  | 0 | In Gebruik | Nee | 0 | Ja | 0 | 0 | [34 empty] | led 20w | 85000 | 2019-04-01 | 2019-04-01 | 2019-04-01 | 2040-02-08 | Wijdemeren |  | 3a |  | In Gebruik | LED | led |  |  | 20 | 0 | 0 | 0 |  |  | Faget LS94 | 40 | 2021-04-30 | 2021-04-30 | 2021-04-30 | 2061-04-30 | Wijdemeren |  | In Gebruik | 0 | 0
Nederhorst den Berg | Wijk 06 Nederhorst den Berg | Spiegelpolder | Vreelandseweg |  | 251690 | Lichtmast | 37 |  |  | Wijdemeren | POINT | 131785.52 | 473433.48 | Nee | In Gebruik | OVL Mast |  |  | 6 mtr cil EU staal verzinkt | 40 | 2019-04-01 | 2019-04-01 | 2019-04-01 | 2059-04-01 | Wijdemeren |  | In Gebruik | 1 |  | Inolumus mini Nicole 24 W moonlight | 20 | 2019-04-01 | 2019-04-01 | 2019-04-01 | 2039-04-01 | Wijdemeren |  |  | 0 | In Gebruik | Nee | 0 | Ja | 0 | 0 | [34 empty] | led 20w | 85000 | 2019-04-01 | 2019-04-01 | 2019-04-01 | 2040-02-08 | Wijdemeren |  | 3a |  | In Gebruik | LED | led |  |  | 20 | 0 | 0 | 0 |  |  | Open aansluitplaat | 0 | 2021-04-30 | 2021-04-30 | 2021-04-30 | 2021-04-30 | Wijdemeren |  | In Gebruik | 0 | 0
Nederhorst den Berg | Wijk 06 Nederhorst den Berg | Spiegelpolder | Vreelandseweg |  | 251691 | Lichtmast | 37 |  |  | Wijdemeren | POINT | 131780.29 | 473405.62 | Nee | In Gebruik | OVL Mast |  |  | 6 mtr cil EU staal verzinkt | 40 | 2019-04-01 | 2019-04-01 | 2019-04-01 | 2059-04-01 | Wijdemeren |  | In Gebruik | 1 |  | Inolumus mini Nicole 24 W moonlight | 20 | 2019-04-01 | 2019-04-01 | 2019-04-01 | 2039-04-01 | Wijdemeren |  |  | 0 | In Gebruik | Nee | 0 | Ja | 0 | 0 | [34 empty] | led 20w | 85000 | 2019-04-01 | 2019-04-01 | 2019-04-01 | 2040-02-08 | Wijdemeren |  | 3a |  | In Gebruik | LED | led |  |  | 20 | 0 | 0 | 0 |  |  | Open aansluitplaat | 0 | 2021-04-30 | 2021-04-30 | 2021-04-30 | 2021-04-30 | Wijdemeren |  | In Gebruik | 0 | 0
Nederhorst den Berg | Wijk 06 Nederhorst den Berg | Spiegelpolder | Vreelandseweg |  | 251692 | Lichtmast | 37 |  |  | Wijdemeren | POINT | 131771.32 | 473380.39 | Nee | In Gebruik | OVL Mast |  |  | 6 mtr cil EU staal verzinkt | 40 | 2019-04-01 | 2019-04-01 | 2019-04-01 | 2059-04-01 | Wijdemeren |  | In Gebruik | 1 |  | Inolumus mini Nicole 24 W moonlight | 20 | 2019-04-01 | 2019-04-01 | 2019-04-01 | 2039-04-01 | Wijdemeren |  |  | 0 | In Gebruik | Nee | 0 | Ja | 0 | 0 | [34 empty] | led 20w | 85000 | 2019-04-01 | 2019-04-01 | 2019-04-01 | 2040-02-08 | Wijdemeren |  | 3a |  | In Gebruik | LED | led |  |  | 20 | 0 | 0 | 0 |  |  | Open aansluitplaat | 0 | 2021-04-30 | 2021-04-30 | 2021-04-30 | 2021-04-30 | Wijdemeren |  | In Gebruik | 0 | 0
Nederhorst den Berg | Wijk 06 Nederhorst den Berg | Spiegelpolder | Vreelandseweg |  | 251693 | Lichtmast | 41 |  |  | Wijdemeren | POINT | 131766.64 | 473354.7 | Nee | In Gebruik | OVL Mast |  |  | 6 mtr cil EU staal verzinkt | 40 | 2019-04-01 | 2019-04-01 | 2019-04-01 | 2059-04-01 | Wijdemeren |  | In Gebruik | 1 |  | Inolumus mini Nicole 24 W moonlight | 20 | 2019-04-01 | 2019-04-01 | 2019-04-01 | 2039-04-01 | Wijdemeren |  |  | 0 | In Gebruik | Nee | 0 | Ja | 0 | 0 | [34 empty] | led 20w | 85000 | 2019-04-01 | 2019-04-01 | 2019-04-01 | 2040-02-08 | Wijdemeren |  | 3a |  | In Gebruik | LED | led |  |  | 20 | 0 | 0 | 0 |  |  | Open aansluitplaat | 0 | 2021-04-30 | 2021-04-30 | 2021-04-30 | 2021-04-30 | Wijdemeren |  | In Gebruik | 0 | 0
Nederhorst den Berg | Wijk 06 Nederhorst den Berg | Spiegelpolder | Esdoornlaan |  | 251694 | Lichtmast | 7 |  |  | Wijdemeren | POINT | 131649.35 | 473769.02 | Nee | In Gebruik | OVL Mast |  |  | 6 mtr cil EU staal verzinkt | 40 | 1960-01-01 | 1960-01-01 | 1960-01-01 | 2000-01-01 | Wijdemeren |  | In Gebruik | 1 |  | Industria 2500 | 20 | 2017-07-01 | 2017-07-01 | 2017-07-01 | 2037-07-01 | Wijdemeren |  |  | 0 | In Gebruik | Nee | 0 | Nee | 0 | 0 |  |  | EVSA | 20 | 2020-09-01 | 2020-09-01 | 2020-09-01 | 2040-09-01 | Wijdemeren |  | In Gebruik | 2 | 0 | Nee |  |  | PLL 24w | 14000 | 2020-09-01 | 2020-09-01 | 2020-09-01 | 2024-01-07 | Wijdemeren |  | 3a | In Gebruik | 2G11 | PLL |  | 24 | 0 | 0 | [23 empty] | Open aansluitplaat | 0 | 2020-09-01 | 2020-09-01 | 2020-09-01 | 2020-09-01 | Wijdemeren |  | In Gebruik | 0 | 0
Nederhorst den Berg | Wijk 06 Nederhorst den Berg | Spiegelpolder | Esdoornlaan |  | 254192 | Lichtmast | 3 |  |  | Wijdemeren | POINT | 131673.47 | 473771.1 | Nee | In Gebruik | OVL Mast |  |  | 4 mtr cil PT staal verzinkt RAL 7016 | 40 | 1960-01-01 | 1960-01-01 | 1960-01-01 | 2000-01-01 | Wijdemeren |  | In Gebruik | 1 |  | arm_bart | 20 | 2017-07-01 | 2017-07-01 | 2017-07-01 | 2037-07-01 | Wijdemeren |  |  | 0 | In Gebruik | Nee | 0 | Nee | 0 | 0 |  |  | Xitanium 40watt LED Driver | 15 | 2020-09-01 | 2020-09-01 | 2020-09-01 | 2035-09-01 | Wijdemeren |  | In Gebruik | 40 | 0 | Ja | [20 empty] | LED2WELL 2150 lumen code 7 | 100000 | 2020-09-01 | 2020-09-01 | 2020-09-01 | 2045-02-01 | Wijdemeren |  | 3a |  | In Gebruik | LED |  |  |  | 0 | 2150 | 0 | 16 |  |  | Faget LS94 | 40 | 2020-09-01 | 2020-09-01 | 2020-09-01 | 2060-09-01 | Wijdemeren |  | In Gebruik | 0 | 0
Nederhorst den Berg | Wijk 06 Nederhorst den Berg | Spiegelpolder | Esdoornlaan |  | 254193 | Lichtmast | 12 |  |  | Wijdemeren | POINT | 131693.84 | 473755.59 | Nee | In Gebruik | OVL Mast |  |  | 4 mtr cil PT staal verzinkt RAL 7016 | 40 | 1960-01-01 | 1960-01-01 | 1960-01-01 | 2000-01-01 | Wijdemeren |  | In Gebruik | 1 |  | arm_bart | 20 | 2017-07-01 | 2017-07-01 | 2017-07-01 | 2037-07-01 | Wijdemeren |  |  | 0 | In Gebruik | Nee | 0 | Nee | 0 | 0 |  |  | Xitanium 40watt LED Driver | 15 | 2020-09-01 | 2020-09-01 | 2020-09-01 | 2035-09-01 | Wijdemeren |  | In Gebruik | 40 | 0 | Ja | [20 empty] | LED2WELL 2150 lumen code 7 | 100000 | 2020-09-01 | 2020-09-01 | 2020-09-01 | 2045-02-01 | Wijdemeren |  | 3a |  | In Gebruik | LED |  |  |  | 0 | 2150 | 0 | 16 |  |  | Faget LS94 | 40 | 2020-09-01 | 2020-09-01 | 2020-09-01 | 2060-09-01 | Wijdemeren |  | In Gebruik | 0 | 0
Nederhorst den Berg | Wijk 06 Nederhorst den Berg | Spiegelpolder | Esdoornlaan |  | 254194 | Lichtmast | 15 |  |  | Wijdemeren | POINT | 131710.54 | 473750.98 | Nee | In Gebruik | OVL Mast |  |  | 4 mtr cil PT staal verzinkt RAL 7016 | 40 | 1960-01-01 | 1960-01-01 | 1960-01-01 | 2000-01-01 | Wijdemeren |  | In Gebruik | 1 |  | arm_bart | 20 | 2017-07-01 | 2017-07-01 | 2017-07-01 | 2037-07-01 | Wijdemeren |  |  | 0 | In Gebruik | Nee | 0 | Nee | 0 | 0 |  |  | Xitanium 40watt LED Driver | 15 | 2020-09-01 | 2020-09-01 | 2020-09-01 | 2035-09-01 | Wijdemeren |  | In Gebruik | 40 | 0 | Ja | [20 empty] | LED2WELL 2150 lumen code 7 | 100000 | 2020-09-01 | 2020-09-01 | 2020-09-01 | 2045-02-01 | Wijdemeren |  | 3a |  | In Gebruik | LED |  |  |  | 0 | 2150 | 0 | 16 |  |  | Faget LS94 | 40 | 2020-09-01 | 2020-09-01 | 2020-09-01 | 2060-09-01 | Wijdemeren |  | In Gebruik | 0 | 0
Nederhorst den Berg | Wijk 06 Nederhorst den Berg | Spiegelpolder | Esdoornlaan |  | 254195 | Lichtmast | 18 |  |  | Wijdemeren | POINT | 131739.84 | 473750.02 | Nee | In Gebruik | OVL Mast |  |  | 4 mtr cil PT staal verzinkt RAL 7016 | 40 | 1960-01-01 | 1960-01-01 | 1960-01-01 | 2000-01-01 | Wijdemeren |  | In Gebruik | 1 |  | arm_bart | 20 | 2017-07-01 | 2017-07-01 | 2017-07-01 | 2037-07-01 | Wijdemeren |  |  | 0 | In Gebruik | Nee | 0 | Nee | 0 | 0 |  |  | Xitanium 40watt LED Driver | 15 | 2020-09-01 | 2020-09-01 | 2020-09-01 | 2035-09-01 | Wijdemeren |  | In Gebruik | 40 | 0 | Ja | [20 empty] | LED2WELL 2150 lumen code 7 | 100000 | 2020-09-01 | 2020-09-01 | 2020-09-01 | 2045-02-01 | Wijdemeren |  | 3a |  | In Gebruik | LED |  |  |  | 0 | 2150 | 0 | 16 |  |  | Faget LS94 | 40 | 2020-09-01 | 2020-09-01 | 2020-09-01 | 2060-09-01 | Wijdemeren |  | In Gebruik | 0 | 0
Nederhorst den Berg | Wijk 06 Nederhorst den Berg | Spiegelpolder | Esdoornlaan |  | 254196 | Lichtmast | 22 |  |  | Wijdemeren | POINT | 131762.6 | 473733.86 | Nee | In Gebruik | OVL Mast |  |  | 4 mtr cil PT staal verzinkt RAL 7016 | 40 | 1960-01-01 | 1960-01-01 | 1960-01-01 | 2000-01-01 | Wijdemeren |  | In Gebruik | 1 |  | arm_bart | 20 | 2017-07-01 | 2017-07-01 | 2017-07-01 | 2037-07-01 | Wijdemeren |  |  | 0 | In Gebruik | Nee | 0 | Nee | 0 | 0 |  |  | Xitanium 40watt LED Driver | 15 | 2020-09-01 | 2020-09-01 | 2020-09-01 | 2035-09-01 | Wijdemeren |  | In Gebruik | 40 | 0 | Ja | [20 empty] | LED2WELL 2150 lumen code 7 | 100000 | 2020-09-01 | 2020-09-01 | 2020-09-01 | 2045-02-01 | Wijdemeren |  | 3a |  | In Gebruik | LED |  |  |  | 0 | 2150 | 0 | 16 |  |  | Faget LS94 | 40 | 2020-09-01 | 2020-09-01 | 2020-09-01 | 2060-09-01 | Wijdemeren |  | In Gebruik | 0 | 0
Nederhorst den Berg | Wijk 06 Nederhorst den Berg | Spiegelpolder | Esdoornlaan |  | 254197 | Lichtmast | 24 |  |  | Wijdemeren | POINT | 131788.37 | 473734.24 | Nee | In Gebruik | OVL Mast |  |  | 4 mtr cil PT staal verzinkt RAL 7016 | 40 | 1960-01-01 | 1960-01-01 | 1960-01-01 | 2000-01-01 | Wijdemeren |  | In Gebruik | 1 |  | arm_bart | 20 | 2017-07-01 | 2017-07-01 | 2017-07-01 | 2037-07-01 | Wijdemeren |  |  | 0 | In Gebruik | Nee | 0 | Nee | 0 | 0 |  |  | Xitanium 40watt LED Driver | 15 | 2020-09-01 | 2020-09-01 | 2020-09-01 | 2035-09-01 | Wijdemeren |  | In Gebruik | 40 | 0 | Ja | [20 empty] | LED2WELL 2150 lumen code 7 | 100000 | 2020-09-01 | 2020-09-01 | 2020-09-01 | 2045-02-01 | Wijdemeren |  | 3a |  | In Gebruik | LED |  |  |  | 0 | 2150 | 0 | 16 |  |  | Faget LS94 | 40 | 2020-09-01 | 2020-09-01 | 2020-09-01 | 2060-09-01 | Wijdemeren |  | In Gebruik | 0 | 0
Nederhorst den Berg | Wijk 06 Nederhorst den Berg | Spiegelpolder | Wethouder Bloklaan |  | 254199 | Lichtmast | 26 |  |  | Wijdemeren | POINT | 131815.44 | 473743.08 | Nee | In Gebruik | OVL Mast |  |  | 4 mtr cil PT staal verzinkt RAL 7016 | 40 | 1960-01-01 | 1960-01-01 | 1960-01-01 | 2000-01-01 | Wijdemeren |  | In Gebruik | 1 |  | arm_bart | 20 | 2017-07-01 | 2017-07-01 | 2017-07-01 | 2037-07-01 | Wijdemeren |  |  | 0 | In Gebruik | Nee | 0 | Nee | 0 | 0 |  |  | Xitanium 40watt LED Driver | 15 | 2021-04-30 | 2021-04-30 | 2021-04-30 | 2036-04-30 | Wijdemeren |  | In Gebruik | 40 | 0 | Ja | [20 empty] | LED2WELL 2150 lumen code 7 | 100000 | 2021-04-30 | 2021-04-30 | 2021-04-30 | 2044-07-21 | Wijdemeren |  | 3a |  | In Gebruik | LED |  |  |  | 0 | 2150 | 0 | 16 |  |  | Faget LS94 | 40 | 2021-04-30 | 2021-04-30 | 2021-04-30 | 2061-04-30 | Wijdemeren |  | In Gebruik | 0 | 0
Nederhorst den Berg | Wijk 06 Nederhorst den Berg | Spiegelpolder | Wethouder Bloklaan |  | 254200 | Lichtmast | 20 |  |  | Wijdemeren | POINT | 131822.05 | 473767.22 | Nee | In Gebruik | OVL Mast |  |  | 4 mtr cil PT staal verzinkt RAL 7016 | 40 | 1960-01-01 | 1960-01-01 | 1960-01-01 | 2000-01-01 | Wijdemeren |  | In Gebruik | 1 |  | arm_bart | 20 | 2017-07-01 | 2017-07-01 | 2017-07-01 | 2037-07-01 | Wijdemeren |  |  | 0 | In Gebruik | Nee | 0 | Nee | 0 | 0 |  |  | Xitanium 40watt LED Driver | 15 | 2021-04-30 | 2021-04-30 | 2021-04-30 | 2036-04-30 | Wijdemeren |  | In Gebruik | 40 | 0 | Ja | [20 empty] | LED2WELL 2150 lumen code 7 | 100000 | 2021-04-30 | 2021-04-30 | 2021-04-30 | 2044-07-21 | Wijdemeren |  | 3a |  | In Gebruik | LED |  |  |  | 0 | 2150 | 0 | 16 |  |  | Faget LS94 | 40 | 2021-04-30 | 2021-04-30 | 2021-04-30 | 2061-04-30 | Wijdemeren |  | In Gebruik | 0 | 0
Nederhorst den Berg | Wijk 06 Nederhorst den Berg | Spiegelpolder | Wethouder Bloklaan |  | 254203 | Lichtmast | 4 |  |  | Wijdemeren | POINT | 131833.73 | 473812.25 | Nee | In Gebruik | OVL Mast |  |  | 4 mtr cil PT staal verzinkt RAL 7016 | 40 | 1960-01-01 | 1960-01-01 | 1960-01-01 | 2000-01-01 | Wijdemeren |  | In Gebruik | 1 |  | arm_bart | 20 | 2017-07-01 | 2017-07-01 | 2017-07-01 | 2037-07-01 | Wijdemeren |  |  | 0 | In Gebruik | Nee | 0 | Nee | 0 | 0 | [34 empty] | LED2WELL 2150 lumen code 7 | 100000 | 2018-02-08 | 2018-02-08 | 2018-02-08 | 2041-03-26 | Wijdemeren |  | 3a |  | In Gebruik | LED |  |  |  | 0 | 2150 | 0 | 16 |  |  | Faget LS94 | 40 | 2021-04-30 | 2021-04-30 | 2021-04-30 | 2061-04-30 | Wijdemeren |  | In Gebruik | 0 | 0
Nederhorst den Berg | Wijk 06 Nederhorst den Berg | Spiegelpolder | Wethouder Bloklaan |  | 251707 | Lichtmast |  |  |  | Wijdemeren | POINT | 131846.83 | 473858.38 | Nee | In Gebruik | OVL Mast |  |  | 4 mtr con PT staal verzinkt | 40 | 1977-01-01 | 1977-01-01 | 1977-01-01 | 2017-01-01 | Wijdemeren |  | In Gebruik | 1 |  | Industria 2000 | 20 | 2017-07-01 | 2017-07-01 | 2017-07-01 | 2037-07-01 | Wijdemeren |  |  | 0 | In Gebruik | Nee | 0 | Nee | 0 | 0 |  |  | CVSA | 50 | 2020-09-01 | 2020-09-01 | 2020-09-01 | 2070-09-01 | Wijdemeren |  | In Gebruik | 0 | 0 | Nee |  |  | PLL 24w | 14000 | 2020-09-01 | 2020-09-01 | 2020-09-01 | 2024-01-07 | Wijdemeren |  | 3a | In Gebruik | 2G11 | PLL |  | 24 | 0 | 0 | [23 empty] | Open aansluitplaat | 0 | 2020-09-01 | 2020-09-01 | 2020-09-01 | 2020-09-01 | Wijdemeren |  | In Gebruik | 0 | 0
Nederhorst den Berg | Wijk 06 Nederhorst den Berg | Spiegelpolder | Acacialaan |  | 254204 | Lichtmast | 12 |  |  | Wijdemeren | POINT | 131812.79 | 473835.13 | Nee | In Gebruik | OVL Mast |  |  | 4 mtr cil PT staal verzinkt RAL 7016 | 40 | 1997-04-18 | 1997-04-18 | 1997-04-18 | 2037-04-18 | Wijdemeren |  | In Gebruik | 1 |  | arm_bart | 20 | 2017-07-01 | 2017-07-01 | 2017-07-01 | 2037-07-01 | Wijdemeren |  |  | 0 | In Gebruik | Nee | 0 | Nee | 0 | 0 | [34 empty] | LED2WELL 2150 lumen code 7 | 100000 | 2018-01-18 | 2018-01-18 | 2018-01-18 | 2041-03-01 | Wijdemeren |  | 3a |  | In Gebruik | LED |  |  |  | 0 | 2150 | 0 | 16 |  |  | Faget LS94 | 40 | 2017-11-01 | 2017-11-01 | 2017-11-01 | 2057-11-01 | Wijdemeren |  | In Gebruik | 0 | 0
Nederhorst den Berg | Wijk 06 Nederhorst den Berg | Spiegelpolder | Acacialaan |  | 254235 | Lichtmast | 8 |  |  | Wijdemeren | POINT | 131791.2 | 473848.26 | Nee | In Gebruik | OVL Mast |  |  | 4 mtr cil PT staal verzinkt RAL 7016 | 40 | 1996-11-15 | 1996-11-15 | 1996-11-15 | 2036-11-15 | Wijdemeren |  | In Gebruik | 1 |  | arm_bart | 20 | 2017-07-01 | 2017-07-01 | 2017-07-01 | 2037-07-01 | Wijdemeren |  |  | 0 | In Gebruik | Nee | 0 | Nee | 0 | 0 | [34 empty] | LED2WELL 2150 lumen code 7 | 100000 | 2018-10-01 | 2018-10-01 | 2018-10-01 | 2041-11-12 | Wijdemeren |  | 3a |  | In Gebruik | LED |  |  |  | 0 | 2150 | 0 | 16 |  |  | Faget LS94 | 40 | 2017-11-01 | 2017-11-01 | 2017-11-01 | 2057-11-01 | Wijdemeren |  | In Gebruik | 0 | 0
Nederhorst den Berg | Wijk 06 Nederhorst den Berg | Spiegelpolder | Acacialaan |  | 254216 | Lichtmast |  |  |  | Wijdemeren | POINT | 131765.748 | 473848.967 | Nee | In Gebruik | OVL Mast |  |  | 4 mtr cil PT staal verzinkt RAL 7016 | 40 | 1996-11-15 | 1996-11-15 | 1996-11-15 | 2036-11-15 | Wijdemeren |  | In Gebruik | 1 |  | arm_bart | 20 | 2017-07-01 | 2017-07-01 | 2017-07-01 | 2037-07-01 | Wijdemeren |  |  | 0 | In Gebruik | Nee | 0 | Nee | 0 | 0 | [34 empty] | LED2WELL 2700 lumen code LC-N | 100000 | 2018-01-18 | 2018-01-18 | 2018-01-18 | 2041-03-01 | Wijdemeren |  | 3a |  | In Gebruik | LED | led | 830 |  | 18 | 2700 | 0 | 16 |  |  | Faget LS94 | 40 | 2017-11-01 | 2017-11-01 | 2017-11-01 | 2057-11-01 | Wijdemeren |  | In Gebruik | 0 | 0
Nederhorst den Berg | Wijk 06 Nederhorst den Berg | Spiegelpolder | Meidoornlaan |  | 254218 | Lichtmast |  |  |  | Wijdemeren | POINT | 131741.322 | 473900.46 | Nee | In Gebruik | OVL Mast |  |  | 4 mtr cil PT staal verzinkt RAL 7016 | 40 | 1965-01-01 | 1965-01-01 | 1965-01-01 | 2005-01-01 | Wijdemeren |  | In Gebruik | 1 |  | arm_bart | 20 | 2017-07-01 | 2017-07-01 | 2017-07-01 | 2037-07-01 | Wijdemeren |  |  | 0 | In Gebruik | Nee | 0 | Nee | 0 | 0 | [34 empty] | LED2WELL 1800 lumen code LC-N | 100000 | 2017-07-01 | 2017-07-01 | 2017-07-01 | 2040-09-10 | Wijdemeren |  | 3a |  | In Gebruik | LED |  |  |  | 13.2 | 1800 | 0 | 16
Nederhorst den Berg | Wijk 06 Nederhorst den Berg | Spiegelpolder | Meidoornlaan |  | 254217 | Lichtmast |  |  |  | Wijdemeren | POINT | 131743.007 | 473878.401 | Nee | In Gebruik | OVL Mast |  |  | 4 mtr cil PT staal verzinkt RAL 7016 | 40 | 1965-01-01 | 1965-01-01 | 1965-01-01 | 2005-01-01 | Wijdemeren |  | In Gebruik | 1 |  | arm_bart | 20 | 2017-07-01 | 2017-07-01 | 2017-07-01 | 2037-07-01 | Wijdemeren |  |  | 0 | In Gebruik | Nee | 0 | Nee | 0 | 0 |  |  | Xitanium 40watt LED Driver | 15 | 2021-05-04 | 2021-05-04 | 2021-05-04 | 2036-05-04 | Wijdemeren |  | In Gebruik | 40 | 0 | Ja | [20 empty] | LED2WELL 2150 lumen code 7 | 100000 | 2021-05-04 | 2021-05-04 | 2021-05-04 | 2044-07-24 | Wijdemeren |  | 3a |  | In Gebruik | LED |  |  |  | 0 | 2150 | 0 | 16 |  |  | Faget LS94 | 40 | 2021-05-04 | 2021-05-04 | 2021-05-04 | 2061-05-04 | Wijdemeren |  | In Gebruik | 0 | 0
Nederhorst den Berg | Wijk 06 Nederhorst den Berg | Spiegelpolder | Meidoornlaan |  | 254214 | Lichtmast |  |  |  | Wijdemeren | POINT | 131728.81 | 473863.45 | Nee | In Gebruik | OVL Mast |  |  | 4 mtr cil PT staal verzinkt RAL 7016 | 40 | 1965-01-01 | 1965-01-01 | 1965-01-01 | 2005-01-01 | Wijdemeren |  | In Gebruik | 1 |  | arm_bart | 20 | 2017-07-01 | 2017-07-01 | 2017-07-01 | 2037-07-01 | Wijdemeren |  |  | 0 | In Gebruik | Nee | 0 | Nee | 0 | 0 |  |  | Xitanium 40watt LED Driver | 15 | 2021-05-04 | 2021-05-04 | 2021-05-04 | 2036-05-04 | Wijdemeren |  | In Gebruik | 40 | 0 | Ja | [20 empty] | LED2WELL 2150 lumen code 7 | 100000 | 2021-05-04 | 2021-05-04 | 2021-05-04 | 2044-07-24 | Wijdemeren |  | 3a |  | In Gebruik | LED |  |  |  | 0 | 2150 | 0 | 16 |  |  | Faget LS94 | 40 | 2021-05-04 | 2021-05-04 | 2021-05-04 | 2061-05-04 | Wijdemeren |  | In Gebruik | 0 | 0
Nederhorst den Berg | Wijk 06 Nederhorst den Berg | Spiegelpolder | Meidoornlaan |  | 254212 | Lichtmast |  |  |  | Wijdemeren | POINT | 131727.7 | 473823.27 | Ja | In Gebruik | OVL Mast |  |  | 4 mtr cil PT staal verzinkt RAL 7016 | 40 | 2017-10-01 | 2017-10-01 | 2017-10-01 | 2057-10-01 | Wijdemeren |  | In Gebruik |  |  | Lightronics BART | 20 | 2017-10-01 | 2017-10-01 | 2017-10-01 | 2037-10-01 | Wijdemeren |  |  | 0 | In Gebruik | Nee | 0 | Nee | 0 | 0 |  |  | Xitanium 40watt LED Driver | 15 | 2017-10-01 | 2017-10-01 | 2017-10-01 | 2032-10-01 | Wijdemeren |  | In Gebruik | 40 | 0 | Ja | [20 empty] | LED2WELL 1800 lumen code LC-N | 100000 | 2017-10-01 | 2017-10-01 | 2017-10-01 | 2042-02-24 | Wijdemeren |  | 3a |  | In Gebruik | LED |  |  |  | 13.2 | 1800 | 0 | 16
Nederhorst den Berg | Wijk 06 Nederhorst den Berg | Spiegelpolder | Meidoornlaan |  | 251715 | Lichtmast |  |  |  | Wijdemeren | POINT | 131729.26 | 473811.688 | Nee | In Gebruik | OVL Mast |  |  | 4 mtr cil PT staal verzinkt RAL 7016 | 40 | 1965-01-01 | 1965-01-01 | 1965-01-01 | 2005-01-01 | Wijdemeren |  | In Gebruik | 1 |  | arm_bart | 20 | 2017-07-01 | 2017-07-01 | 2017-07-01 | 2037-07-01 | Wijdemeren |  |  | 0 | In Gebruik | Nee | 0 | Nee | 0 | 0 |  |  | Xitanium 40watt LED Driver | 15 | 2021-05-04 | 2021-05-04 | 2021-05-04 | 2036-05-04 | Wijdemeren |  | In Gebruik | 40 | 0 | Ja | [20 empty] | LED2WELL 2150 lumen code 7 | 100000 | 2021-05-04 | 2021-05-04 | 2021-05-04 | 2044-07-24 | Wijdemeren |  | 3a |  | In Gebruik | LED |  |  |  | 0 | 2150 | 0 | 16 |  |  | Faget LS94 | 40 | 2021-05-04 | 2021-05-04 | 2021-05-04 | 2061-05-04 | Wijdemeren |  | In Gebruik | 0 | 0
Nederhorst den Berg | Wijk 06 Nederhorst den Berg | Spiegelpolder | Meidoornlaan |  | 254211 | Lichtmast |  |  |  | Wijdemeren | POINT | 131718.06 | 473787.44 | Nee | In Gebruik | OVL Mast |  |  | 4 mtr cil PT staal verzinkt RAL 7016 | 40 | 2017-10-01 | 2017-10-01 | 2017-10-01 | 2057-10-01 | Wijdemeren |  | In Gebruik |  |  | Lightronics BART | 20 | 2017-10-01 | 2017-10-01 | 2017-10-01 | 2037-10-01 | Wijdemeren |  |  | 0 | In Gebruik | Nee | 0 | Nee | 0 | 0 |  |  | Xitanium 40watt LED Driver | 15 | 2017-10-01 | 2017-10-01 | 2017-10-01 | 2032-10-01 | Wijdemeren |  | In Gebruik | 40 | 0 | Ja | [20 empty] | LED2WELL 1600 lumen code 7 | 100000 | 2017-10-01 | 2017-10-01 | 2017-10-01 | 2042-02-24 | Wijdemeren |  | 3a |  | In Gebruik | LED |  |  |  | 11 | 1600 | 0 | 16 |  |  | Faget LS94 | 40 | 2017-10-01 | 2017-10-01 | 2017-10-01 | 2057-10-01 | Wijdemeren |  | In Gebruik | 0 | 0
Nederhorst den Berg | Wijk 06 Nederhorst den Berg | Spiegelpolder | Meidoornlaan |  | 254210 | Lichtmast |  |  |  | Wijdemeren | POINT | 131721.83 | 473766.73 | Nee | In Gebruik | OVL Mast |  |  | 4 mtr cil PT staal verzinkt RAL 7016 | 40 | 1965-01-01 | 1965-01-01 | 1965-01-01 | 2005-01-01 | Wijdemeren |  | In Gebruik | 1 |  | arm_bart | 20 | 2017-07-01 | 2017-07-01 | 2017-07-01 | 2037-07-01 | Wijdemeren |  |  | 0 | In Gebruik | Nee | 0 | Nee | 0 | 0 |  |  | Xitanium 40watt LED Driver | 15 | 2021-05-04 | 2021-05-04 | 2021-05-04 | 2036-05-04 | Wijdemeren |  | In Gebruik | 40 | 0 | Ja | [20 empty] | LED2WELL 2150 lumen code 7 | 100000 | 2021-05-04 | 2021-05-04 | 2021-05-04 | 2044-07-24 | Wijdemeren |  | 3a |  | In Gebruik | LED |  |  |  | 0 | 2150 | 0 | 16 |  |  | Faget LS94 | 40 | 2021-05-04 | 2021-05-04 | 2021-05-04 | 2061-05-04 | Wijdemeren |  | In Gebruik | 0 | 0
Nederhorst den Berg | Wijk 06 Nederhorst den Berg | Spiegelpolder | Kastanjelaan |  | 251718 | Lichtmast | 17 |  |  | Wijdemeren | POINT | 131638.1 | 473836.77 | Nee | In Gebruik | OVL Mast |  |  | 6 mtr cil EU staal verzinkt | 40 | 1977-01-01 | 1977-01-01 | 1977-01-01 | 2017-01-01 | Wijdemeren |  | In Gebruik | 1 |  | Industria 2500 | 20 | 2017-07-01 | 2017-07-01 | 2017-07-01 | 2037-07-01 | Wijdemeren |  |  | 0 | In Gebruik | Nee | 0 | Nee | 0 | 0 |  |  | CVSA | 50 | 2020-09-01 | 2020-09-01 | 2020-09-01 | 2070-09-01 | Wijdemeren |  | In Gebruik | 0 | 0 | Nee |  |  | TLD 18w | 17000 | 2020-09-01 | 2020-09-01 | 2020-09-01 | 2024-10-28 | Wijdemeren |  | 3a | In Gebruik | G13 | TLD |  | 18 | 0 | 0 | [23 empty] | Open aansluitplaat | 0 | 2020-09-01 | 2020-09-01 | 2020-09-01 | 2020-09-01 | Wijdemeren |  | In Gebruik | 0 | 0
Nederhorst den Berg | Wijk 06 Nederhorst den Berg | Spiegelpolder | Kastanjelaan |  | 251719 | Lichtmast | 1 |  |  | Wijdemeren | POINT | 131660.59 | 473843.9 | Nee | In Gebruik | OVL Mast |  |  | verjo_enkel_staal_6_verf_groen | 40 | 1977-01-01 | 1977-01-01 | 1977-01-01 | 2017-01-01 | Wijdemeren |  | In Gebruik | 1 |  | Industria 2500 | 20 | 2017-07-01 | 2017-07-01 | 2017-07-01 | 2037-07-01 | Wijdemeren |  |  | 0 | In Gebruik | Nee | 0 | Nee | 0 | 0 |  |  | CVSA | 50 | 2020-09-01 | 2020-09-01 | 2020-09-01 | 2070-09-01 | Wijdemeren |  | In Gebruik | 0 | 0 | Nee |  |  | TLD 18w | 17000 | 2020-09-01 | 2020-09-01 | 2020-09-01 | 2024-10-28 | Wijdemeren |  | 3a | In Gebruik | G13 | TLD |  | 18 | 0 | 0 | [23 empty] | Open aansluitplaat | 0 | 2020-09-01 | 2020-09-01 | 2020-09-01 | 2020-09-01 | Wijdemeren |  | In Gebruik | 0 | 0
Nederhorst den Berg | Wijk 06 Nederhorst den Berg | Spiegelpolder | Kastanjelaan |  | 251720 | Lichtmast | 10 |  |  | Wijdemeren | POINT | 131688.19 | 473831.28 | Nee | In Gebruik | OVL Mast |  |  | 6 mtr cil EU staal verzinkt | 40 | 1977-01-01 | 1977-01-01 | 1977-01-01 | 2017-01-01 | Wijdemeren |  | In Gebruik | 1 |  | Industria 2500 | 20 | 2017-07-01 | 2017-07-01 | 2017-07-01 | 2037-07-01 | Wijdemeren |  |  | 0 | In Gebruik | Nee | 0 | Nee | 0 | 0 |  |  | CVSA | 50 | 2020-09-01 | 2020-09-01 | 2020-09-01 | 2070-09-01 | Wijdemeren |  | In Gebruik | 0 | 0 | Nee |  |  | TLD 18w | 17000 | 2020-09-01 | 2020-09-01 | 2020-09-01 | 2024-10-28 | Wijdemeren |  | 3a | In Gebruik | G13 | TLD |  | 18 | 0 | 0 | [23 empty] | Open aansluitplaat | 0 | 2020-09-01 | 2020-09-01 | 2020-09-01 | 2020-09-01 | Wijdemeren |  | In Gebruik | 0 | 0
Nederhorst den Berg | Wijk 06 Nederhorst den Berg | Spiegelpolder | Kastanjelaan |  | 251721 | Lichtmast | 15 |  |  | Wijdemeren | POINT | 131717.51 | 473838.74 | Nee | In Gebruik | OVL Mast |  |  | 6 mtr cil EU staal verzinkt | 40 | 1977-01-01 | 1977-01-01 | 1977-01-01 | 2017-01-01 | Wijdemeren |  | In Gebruik | 1 |  | Industria 2500 | 20 | 2017-07-01 | 2017-07-01 | 2017-07-01 | 2037-07-01 | Wijdemeren |  |  | 0 | In Gebruik | Nee | 0 | Nee | 0 | 0 |  |  | CVSA | 50 | 2020-09-01 | 2020-09-01 | 2020-09-01 | 2070-09-01 | Wijdemeren |  | In Gebruik | 0 | 0 | Nee |  |  | TLD 18w | 17000 | 2022-02-07 | 2022-02-07 | 2022-02-07 | 2026-04-04 | Wijdemeren |  | 3a | In Gebruik | G13 | TLD |  | 18 | 0 | 0 | [23 empty] | Open aansluitplaat | 0 | 2020-09-01 | 2020-09-01 | 2020-09-01 | 2020-09-01 | Wijdemeren |  | In Gebruik | 0 | 0
Nederhorst den Berg | Wijk 06 Nederhorst den Berg | Spiegelpolder | Prunuslaan |  | 254209 | Lichtmast | 29 |  |  | Wijdemeren | POINT | 131771.7 | 473752.85 | Nee | In Gebruik | OVL Mast |  |  | 4 mtr cil PT staal verzinkt RAL 7016 | 40 | 1955-01-01 | 1955-01-01 | 1955-01-01 | 1995-01-01 | Wijdemeren |  | In Gebruik | 1 |  | arm_bart | 20 | 2017-07-01 | 2017-07-01 | 2017-07-01 | 2037-07-01 | Wijdemeren |  |  | 0 | In Gebruik | Nee | 0 | Nee | 0 | 0 |  |  | Xitanium 40watt LED Driver | 15 | 2021-05-04 | 2021-05-04 | 2021-05-04 | 2036-05-04 | Wijdemeren |  | In Gebruik | 40 | 0 | Ja | [20 empty] | LED2WELL 2150 lumen code 7 | 100000 | 2021-05-04 | 2021-05-04 | 2021-05-04 | 2044-07-24 | Wijdemeren |  | 3a |  | In Gebruik | LED |  |  |  | 0 | 2150 | 0 | 16 |  |  | Faget LS94 | 40 | 2021-05-04 | 2021-05-04 | 2021-05-04 | 2061-05-04 | Wijdemeren |  | In Gebruik | 0 | 0
Nederhorst den Berg | Wijk 06 Nederhorst den Berg | Spiegelpolder | Prunuslaan |  | 254208 | Lichtmast | 22 |  |  | Wijdemeren | POINT | 131767.93 | 473773.93 | Nee | In Gebruik | OVL Mast |  |  | 4 mtr cil PT staal verzinkt RAL 7016 | 40 | 1955-01-01 | 1955-01-01 | 1955-01-01 | 1995-01-01 | Wijdemeren |  | In Gebruik | 1 |  | arm_bart | 20 | 2017-07-01 | 2017-07-01 | 2017-07-01 | 2037-07-01 | Wijdemeren |  |  | 0 | In Gebruik | Nee | 0 | Nee | 0 | 0 |  |  | Xitanium 40watt LED Driver | 15 | 2021-05-04 | 2021-05-04 | 2021-05-04 | 2036-05-04 | Wijdemeren |  | In Gebruik | 40 | 0 | Ja | [20 empty] | LED2WELL 2150 lumen code 7 | 100000 | 2021-05-04 | 2021-05-04 | 2021-05-04 | 2044-07-24 | Wijdemeren |  | 3a |  | In Gebruik | LED |  |  |  | 0 | 2150 | 0 | 16 |  |  | Faget LS94 | 40 | 2021-05-04 | 2021-05-04 | 2021-05-04 | 2061-05-04 | Wijdemeren |  | In Gebruik | 0 | 0
Nederhorst den Berg | Wijk 06 Nederhorst den Berg | Spiegelpolder | Prunuslaan |  | 254207 | Lichtmast | 11 |  |  | Wijdemeren | POINT | 131775.19 | 473807.89 | Nee | In Gebruik | OVL Mast |  |  | 4 mtr cil PT staal verzinkt RAL 7016 | 40 | 1955-01-01 | 1955-01-01 | 1955-01-01 | 1995-01-01 | Wijdemeren |  | In Gebruik | 1 |  | arm_bart | 20 | 2017-07-01 | 2017-07-01 | 2017-07-01 | 2037-07-01 | Wijdemeren |  |  | 0 | In Gebruik | Nee | 0 | Nee | 0 | 0 |  |  | Xitanium 40watt LED Driver | 15 | 2021-05-04 | 2021-05-04 | 2021-05-04 | 2036-05-04 | Wijdemeren |  | In Gebruik | 40 | 0 | Ja | [20 empty] | LED2WELL 2150 lumen code 7 | 100000 | 2021-05-04 | 2021-05-04 | 2021-05-04 | 2044-07-24 | Wijdemeren |  | 3a |  | In Gebruik | LED |  |  |  | 0 | 2150 | 0 | 16 |  |  | Faget LS94 | 40 | 2021-05-04 | 2021-05-04 | 2021-05-04 | 2061-05-04 | Wijdemeren |  | In Gebruik | 0 | 0
Nederhorst den Berg | Wijk 06 Nederhorst den Berg | Spiegelpolder | Prunuslaan |  | 254206 | Lichtmast | 2 |  |  | Wijdemeren | POINT | 131790.05 | 473834.4 | Nee | In Gebruik | OVL Mast |  |  | 4 mtr cil PT staal verzinkt RAL 7016 | 40 | 2021-05-04 | 2021-05-04 | 2021-05-04 | 2061-05-04 | Wijdemeren |  | In Gebruik | 1 |  | arm_bart | 20 | 2021-05-04 | 2021-05-04 | 2021-05-04 | 2041-05-04 | Wijdemeren |  |  | 0 | In Gebruik | Nee | 0 | Nee | 0 | 0 |  |  | Xitanium 40watt LED Driver | 15 | 2021-05-04 | 2021-05-04 | 2021-05-04 | 2036-05-04 | Wijdemeren |  | In Gebruik | 40 | 0 | Ja | [20 empty] | LED2WELL 2150 lumen code 7 | 100000 | 2021-05-04 | 2021-05-04 | 2021-05-04 | 2044-07-24 | Wijdemeren |  | 3a |  | In Gebruik | LED |  |  |  | 0 | 2150 | 0 | 16 |  |  | Faget LS94 | 40 | 2021-05-04 | 2021-05-04 | 2021-05-04 | 2061-05-04 | Wijdemeren |  | In Gebruik | 0 | 0
Nederhorst den Berg | Wijk 06 Nederhorst den Berg | Spiegelpolder | Uiterdijksehof |  | 251726 | Lichtmast | 2 |  |  | Wijdemeren | POINT | 131840.09 | 473784.33 | Nee | In Gebruik | OVL Mast |  |  | 4 mtr con PT staal verzinkt | 40 | 1977-01-01 | 1977-01-01 | 1977-01-01 | 2017-01-01 | Wijdemeren |  | In Gebruik | 1 |  | arm_bart | 20 | 1996-07-01 | 1996-07-01 | 1996-07-01 | 2016-07-01 | Wijdemeren |  |  | 0 | In Gebruik | Nee | 0 | Nee | 0 | 0 |  |  | Xitanium 40watt LED Driver | 15 | 2021-05-04 | 2021-05-04 | 2021-05-04 | 2036-05-04 | Wijdemeren |  | In Gebruik | 40 | 0 | Ja | [20 empty] | LED2WELL 2150 lumen code 7 | 100000 | 2021-05-04 | 2021-05-04 | 2021-05-04 | 2044-07-24 | Wijdemeren |  | 3a |  | In Gebruik | LED |  |  |  | 0 | 2150 | 0 | 16 |  |  | Open aansluitplaat | 0 | 2021-05-04 | 2021-05-04 | 2021-05-04 | 2021-05-04 | Wijdemeren |  | In Gebruik | 0 | 0
Nederhorst den Berg | Wijk 06 Nederhorst den Berg | Spiegelpolder | Uiterdijksehof |  | 251727 | Lichtmast | 8 |  |  | Wijdemeren | POINT | 131862.56 | 473778.41 | Nee | In Gebruik | OVL Mast |  |  | 4 mtr con PT staal verzinkt | 40 | 1977-01-01 | 1977-01-01 | 1977-01-01 | 2017-01-01 | Wijdemeren |  | In Gebruik | 1 |  | arm_bart | 20 | 1996-07-01 | 1996-07-01 | 1996-07-01 | 2016-07-01 | Wijdemeren |  |  | 0 | In Gebruik | Nee | 0 | Nee | 0 | 0 |  |  | Xitanium 40watt LED Driver | 15 | 2021-05-04 | 2021-05-04 | 2021-05-04 | 2036-05-04 | Wijdemeren |  | In Gebruik | 40 | 0 | Ja | [20 empty] | LED2WELL 2150 lumen code 7 | 100000 | 2021-05-04 | 2021-05-04 | 2021-05-04 | 2044-07-24 | Wijdemeren |  | 3a |  | In Gebruik | LED |  |  |  | 0 | 2150 | 0 | 16 |  |  | Open aansluitplaat | 0 | 2021-05-04 | 2021-05-04 | 2021-05-04 | 2021-05-04 | Wijdemeren |  | In Gebruik | 0 | 0
Nederhorst den Berg | Wijk 06 Nederhorst den Berg | Spiegelpolder | Uiterdijksehof |  | 251728 | Lichtmast | 11 |  |  | Wijdemeren | POINT | 131870.09 | 473759.76 | Nee | In Gebruik | OVL Mast |  |  | 4 mtr con PT staal verzinkt | 40 | 1977-01-01 | 1977-01-01 | 1977-01-01 | 2017-01-01 | Wijdemeren |  | In Gebruik | 1 |  | arm_bart | 20 | 1996-07-01 | 1996-07-01 | 1996-07-01 | 2016-07-01 | Wijdemeren |  |  | 0 | In Gebruik | Nee | 0 | Nee | 0 | 0 |  |  | Xitanium 40watt LED Driver | 15 | 2021-05-04 | 2021-05-04 | 2021-05-04 | 2036-05-04 | Wijdemeren |  | In Gebruik | 40 | 0 | Ja | [20 empty] | LED2WELL 2150 lumen code 7 | 100000 | 2021-05-04 | 2021-05-04 | 2021-05-04 | 2044-07-24 | Wijdemeren |  | 3a |  | In Gebruik | LED |  |  |  | 0 | 2150 | 0 | 16 |  |  | Open aansluitplaat | 0 | 2021-05-04 | 2021-05-04 | 2021-05-04 | 2021-05-04 | Wijdemeren |  | In Gebruik | 0 | 0
Nederhorst den Berg | Wijk 06 Nederhorst den Berg | Spiegelpolder | Uiterdijksehof |  | 251729 | Lichtmast | 16 |  |  | Wijdemeren | POINT | 131881.27 | 473734.16 | Nee | In Gebruik | OVL Mast |  |  | 4 mtr con PT staal verzinkt | 40 | 1977-01-01 | 1977-01-01 | 1977-01-01 | 2017-01-01 | Wijdemeren |  | In Gebruik | 1 |  | arm_bart | 20 | 1996-07-01 | 1996-07-01 | 1996-07-01 | 2016-07-01 | Wijdemeren |  |  | 0 | In Gebruik | Nee | 0 | Nee | 0 | 0 | [34 empty] | LED2WELL 1800 lumen code LC-N | 100000 | 2021-05-04 | 2021-05-04 | 2021-05-04 | 2045-12-06 | Wijdemeren |  | 3a |  | In Gebruik | LED |  |  |  | 13.2 | 1800 | 0 | 16
Nederhorst den Berg | Wijk 06 Nederhorst den Berg | Spiegelpolder | Uiterdijksehof |  | 251730 | Lichtmast | 18 |  |  | Wijdemeren | POINT | 131879 | 473716.31 | Nee | In Gebruik | OVL Mast |  |  | 4 mtr con PT staal verzinkt | 40 | 1977-01-01 | 1977-01-01 | 1977-01-01 | 2017-01-01 | Wijdemeren |  | In Gebruik | 1 |  | arm_bart | 20 | 1996-07-01 | 1996-07-01 | 1996-07-01 | 2016-07-01 | Wijdemeren |  |  | 0 | In Gebruik | Nee | 0 | Nee | 0 | 0 |  |  | Xitanium 40watt LED Driver | 15 | 2021-05-04 | 2021-05-04 | 2021-05-04 | 2036-05-04 | Wijdemeren |  | In Gebruik | 40 | 0 | Ja | [20 empty] | LED2WELL 2150 lumen code 7 | 100000 | 2021-05-04 | 2021-05-04 | 2021-05-04 | 2044-07-24 | Wijdemeren |  | 3a |  | In Gebruik | LED |  |  |  | 0 | 2150 | 0 | 16 |  |  | Open aansluitplaat | 0 | 2021-05-04 | 2021-05-04 | 2021-05-04 | 2021-05-04 | Wijdemeren |  | In Gebruik | 0 | 0
Nederhorst den Berg | Wijk 06 Nederhorst den Berg | Spiegelpolder | Uiterdijksehof |  | 251731 | Lichtmast | 24 |  |  | Wijdemeren | POINT | 131883.87 | 473696.32 | Nee | In Gebruik | OVL Mast |  |  | 4 mtr con PT staal verzinkt | 40 | 1977-01-01 | 1977-01-01 | 1977-01-01 | 2017-01-01 | Wijdemeren |  | In Gebruik | 1 |  | arm_bart | 20 | 1996-07-01 | 1996-07-01 | 1996-07-01 | 2016-07-01 | Wijdemeren |  |  | 0 | In Gebruik | Nee | 0 | Nee | 0 | 0 |  |  | Xitanium 40watt LED Driver | 15 | 2021-05-04 | 2021-05-04 | 2021-05-04 | 2036-05-04 | Wijdemeren |  | In Gebruik | 40 | 0 | Ja | [20 empty] | LED2WELL 2150 lumen code 7 | 100000 | 2021-05-04 | 2021-05-04 | 2021-05-04 | 2044-07-24 | Wijdemeren |  | 3a |  | In Gebruik | LED |  |  |  | 0 | 2150 | 0 | 16 |  |  | Open aansluitplaat | 0 | 2021-05-04 | 2021-05-04 | 2021-05-04 | 2021-05-04 | Wijdemeren |  | In Gebruik | 0 | 0
Nederhorst den Berg | Wijk 06 Nederhorst den Berg | Spiegelpolder | Uiterdijksehof |  | 251732 | Lichtmast | 22 |  |  | Wijdemeren | POINT | 131856.5 | 473700.35 | Nee | In Gebruik | OVL Mast |  |  | 4 mtr con PT staal verzinkt | 40 | 1977-01-01 | 1977-01-01 | 1977-01-01 | 2017-01-01 | Wijdemeren |  | In Gebruik | 1 |  | arm_bart | 20 | 1996-07-01 | 1996-07-01 | 1996-07-01 | 2016-07-01 | Wijdemeren |  |  | 0 | In Gebruik | Nee | 0 | Nee | 0 | 0 |  |  | Xitanium 40watt LED Driver | 15 | 2021-05-04 | 2021-05-04 | 2021-05-04 | 2036-05-04 | Wijdemeren |  | In Gebruik | 40 | 0 | Ja | [20 empty] | LED2WELL 2150 lumen code 7 | 100000 | 2021-05-04 | 2021-05-04 | 2021-05-04 | 2044-07-24 | Wijdemeren |  | 3a |  | In Gebruik | LED |  |  |  | 0 | 2150 | 0 | 16 |  |  | Open aansluitplaat | 0 | 2021-05-04 | 2021-05-04 | 2021-05-04 | 2021-05-04 | Wijdemeren |  | In Gebruik | 0 | 0
Nederhorst den Berg | Wijk 06 Nederhorst den Berg | Spiegelpolder | Uiterdijksehof |  | 251733 | Lichtmast | 13 |  |  | Wijdemeren | POINT | 131896.17 | 473719.9 | Nee | In Gebruik | OVL Mast |  |  | 4 mtr con PT staal verzinkt | 40 | 1977-01-01 | 1977-01-01 | 1977-01-01 | 2017-01-01 | Wijdemeren |  | In Gebruik | 1 |  | arm_bart | 20 | 1996-07-01 | 1996-07-01 | 1996-07-01 | 2016-07-01 | Wijdemeren |  |  | 0 | In Gebruik | Nee | 0 | Nee | 0 | 0 |  |  | Xitanium 40watt LED Driver | 15 | 2021-05-04 | 2021-05-04 | 2021-05-04 | 2036-05-04 | Wijdemeren |  | In Gebruik | 40 | 0 | Ja | [20 empty] | LED2WELL 2150 lumen code 7 | 100000 | 2021-05-04 | 2021-05-04 | 2021-05-04 | 2044-07-24 | Wijdemeren |  | 3a |  | In Gebruik | LED |  |  |  | 0 | 2150 | 0 | 16 |  |  | Open aansluitplaat | 0 | 2021-05-04 | 2021-05-04 | 2021-05-04 | 2021-05-04 | Wijdemeren |  | In Gebruik | 0 | 0
Nederhorst den Berg | Wijk 06 Nederhorst den Berg | Spiegelpolder | Uiterdijksehof |  | 251734 | Lichtmast | 21 |  |  | Wijdemeren | POINT | 131919.13 | 473721.57 | Nee | In Gebruik | OVL Mast |  |  | 4 mtr con PT staal verzinkt | 40 | 1977-01-01 | 1977-01-01 | 1977-01-01 | 2017-01-01 | Wijdemeren |  | In Gebruik | 1 |  | arm_bart | 20 | 1996-07-01 | 1996-07-01 | 1996-07-01 | 2016-07-01 | Wijdemeren |  |  | 0 | In Gebruik | Nee | 0 | Nee | 0 | 0 |  |  | Xitanium 40watt LED Driver | 15 | 2021-05-04 | 2021-05-04 | 2021-05-04 | 2036-05-04 | Wijdemeren |  | In Gebruik | 40 | 0 | Ja | [20 empty] | LED2WELL 2150 lumen code 7 | 100000 | 2021-05-04 | 2021-05-04 | 2021-05-04 | 2044-07-24 | Wijdemeren |  | 3a |  | In Gebruik | LED |  |  |  | 0 | 2150 | 0 | 16 |  |  | Open aansluitplaat | 0 | 2021-05-04 | 2021-05-04 | 2021-05-04 | 2021-05-04 | Wijdemeren |  | In Gebruik | 0 | 0
Nederhorst den Berg | Wijk 06 Nederhorst den Berg | Spiegelpolder | Uiterdijksehof |  | 251735 | Lichtmast | 28 |  |  | Wijdemeren | POINT | 131939.25 | 473708.26 | Nee | In Gebruik | OVL Mast |  |  | 4 mtr con PT staal verzinkt | 40 | 1977-01-01 | 1977-01-01 | 1977-01-01 | 2017-01-01 | Wijdemeren |  | In Gebruik | 1 |  | arm_bart | 20 | 1996-07-01 | 1996-07-01 | 1996-07-01 | 2016-07-01 | Wijdemeren |  |  | 0 | In Gebruik | Nee | 0 | Nee | 0 | 0 |  |  | Xitanium 40watt LED Driver | 15 | 2021-05-04 | 2021-05-04 | 2021-05-04 | 2036-05-04 | Wijdemeren |  | In Gebruik | 40 | 0 | Ja | [20 empty] | LED2WELL 2150 lumen code 7 | 100000 | 2021-05-04 | 2021-05-04 | 2021-05-04 | 2044-07-24 | Wijdemeren |  | 3a |  | In Gebruik | LED |  |  |  | 0 | 2150 | 0 | 16 |  |  | Open aansluitplaat | 0 | 2021-05-04 | 2021-05-04 | 2021-05-04 | 2021-05-04 | Wijdemeren |  | In Gebruik | 0 | 0
Nederhorst den Berg | Wijk 06 Nederhorst den Berg | Spiegelpolder | Uiterdijksehof |  | 251736 | Lichtmast | 34 |  |  | Wijdemeren | POINT | 131954.71 | 473730.09 | Nee | In Gebruik | OVL Mast |  |  | 4 mtr con PT staal verzinkt | 40 | 1977-01-01 | 1977-01-01 | 1977-01-01 | 2017-01-01 | Wijdemeren |  | In Gebruik | 1 |  | arm_bart | 20 | 1996-07-01 | 1996-07-01 | 1996-07-01 | 2016-07-01 | Wijdemeren |  |  | 0 | In Gebruik | Nee | 0 | Nee | 0 | 0 |  |  | Xitanium 40watt LED Driver | 15 | 2021-05-04 | 2021-05-04 | 2021-05-04 | 2036-05-04 | Wijdemeren |  | In Gebruik | 40 | 0 | Ja | [20 empty] | LED2WELL 2150 lumen code 7 | 100000 | 2021-05-04 | 2021-05-04 | 2021-05-04 | 2044-07-24 | Wijdemeren |  | 3a |  | In Gebruik | LED |  |  |  | 0 | 2150 | 0 | 16 |  |  | Open aansluitplaat | 0 | 2021-05-04 | 2021-05-04 | 2021-05-04 | 2021-05-04 | Wijdemeren |  | In Gebruik | 0 | 0
Nederhorst den Berg | Wijk 06 Nederhorst den Berg | Spiegelpolder | Uiterdijksehof |  | 251737 | Lichtmast | 23 |  |  | Wijdemeren | POINT | 131939.88 | 473740.36 | Nee | In Gebruik | OVL Mast |  |  | 4 mtr con PT staal verzinkt | 40 | 1977-01-01 | 1977-01-01 | 1977-01-01 | 2017-01-01 | Wijdemeren |  | In Gebruik | 1 |  | arm_bart | 20 | 1996-07-01 | 1996-07-01 | 1996-07-01 | 2016-07-01 | Wijdemeren |  |  | 0 | In Gebruik | Nee | 0 | Nee | 0 | 0 |  |  | Xitanium 40watt LED Driver | 15 | 2021-05-04 | 2021-05-04 | 2021-05-04 | 2036-05-04 | Wijdemeren |  | In Gebruik | 40 | 0 | Ja | [20 empty] | LED2WELL 2150 lumen code 7 | 100000 | 2021-05-04 | 2021-05-04 | 2021-05-04 | 2044-07-24 | Wijdemeren |  | 3a |  | In Gebruik | LED |  |  |  | 0 | 2150 | 0 | 16 |  |  | Open aansluitplaat | 0 | 2021-05-04 | 2021-05-04 | 2021-05-04 | 2021-05-04 | Wijdemeren |  | In Gebruik | 0 | 0
Nederhorst den Berg | Wijk 06 Nederhorst den Berg | Spiegelpolder | Uiterdijksehof |  | 251739 | Lichtmast | 40 |  |  | Wijdemeren | POINT | 131975.21 | 473756.57 | Nee | In Gebruik | OVL Mast |  |  | 4 mtr con PT staal verzinkt | 40 | 1977-01-01 | 1977-01-01 | 1977-01-01 | 2017-01-01 | Wijdemeren |  | In Gebruik | 1 |  | arm_bart | 20 | 1996-07-01 | 1996-07-01 | 1996-07-01 | 2016-07-01 | Wijdemeren |  |  | 0 | In Gebruik | Nee | 0 | Nee | 0 | 0 |  |  | Xitanium 40watt LED Driver | 15 | 2021-05-04 | 2021-05-04 | 2021-05-04 | 2036-05-04 | Wijdemeren |  | In Gebruik | 40 | 0 | Ja | [20 empty] | LED2WELL 2150 lumen code 7 | 100000 | 2021-05-04 | 2021-05-04 | 2021-05-04 | 2044-07-24 | Wijdemeren |  | 3a |  | In Gebruik | LED |  |  |  | 0 | 2150 | 0 | 16 |  |  | Open aansluitplaat | 0 | 2021-05-04 | 2021-05-04 | 2021-05-04 | 2021-05-04 | Wijdemeren |  | In Gebruik | 0 | 0
Nederhorst den Berg | Wijk 06 Nederhorst den Berg | Spiegelpolder | Uiterdijksehof |  | 251740 | Lichtmast | 50 |  |  | Wijdemeren | POINT | 131967.26 | 473778.44 | Nee | In Gebruik | OVL Mast |  |  | 4 mtr con PT staal verzinkt | 40 | 1977-01-01 | 1977-01-01 | 1977-01-01 | 2017-01-01 | Wijdemeren |  | In Gebruik | 1 |  | arm_bart | 20 | 1996-07-01 | 1996-07-01 | 1996-07-01 | 2016-07-01 | Wijdemeren |  |  | 0 | In Gebruik | Nee | 0 | Nee | 0 | 0 |  |  | Xitanium 40watt LED Driver | 15 | 2021-05-04 | 2021-05-04 | 2021-05-04 | 2036-05-04 | Wijdemeren |  | In Gebruik | 40 | 0 | Ja | [20 empty] | LED2WELL 2150 lumen code 7 | 100000 | 2021-05-04 | 2021-05-04 | 2021-05-04 | 2044-07-24 | Wijdemeren |  | 3a |  | In Gebruik | LED |  |  |  | 0 | 2150 | 0 | 16 |  |  | Open aansluitplaat | 0 | 2021-05-04 | 2021-05-04 | 2021-05-04 | 2021-05-04 | Wijdemeren |  | In Gebruik | 0 | 0
Nederhorst den Berg | Wijk 06 Nederhorst den Berg | Spiegelpolder | Uiterdijksehof |  | 251741 | Lichtmast | 52 |  |  | Wijdemeren | POINT | 131948.4 | 473786.63 | Nee | In Gebruik | OVL Mast |  |  | 4 mtr con PT staal verzinkt | 40 | 1977-01-01 | 1977-01-01 | 1977-01-01 | 2017-01-01 | Wijdemeren |  | In Gebruik | 1 |  | arm_bart | 20 | 1996-07-01 | 1996-07-01 | 1996-07-01 | 2016-07-01 | Wijdemeren |  |  | 0 | In Gebruik | Nee | 0 | Nee | 0 | 0 |  |  | Xitanium 40watt LED Driver | 15 | 2021-05-04 | 2021-05-04 | 2021-05-04 | 2036-05-04 | Wijdemeren |  | In Gebruik | 40 | 0 | Ja | [20 empty] | LED2WELL 2150 lumen code 7 | 100000 | 2021-05-04 | 2021-05-04 | 2021-05-04 | 2044-07-24 | Wijdemeren |  | 3a |  | In Gebruik | LED |  |  |  | 0 | 2150 | 0 | 16 |  |  | Open aansluitplaat | 0 | 2021-05-04 | 2021-05-04 | 2021-05-04 | 2021-05-04 | Wijdemeren |  | In Gebruik | 0 | 0
Nederhorst den Berg | Wijk 06 Nederhorst den Berg | Spiegelpolder | Uiterdijksehof |  | 251742 | Lichtmast | 60 |  |  | Wijdemeren | POINT | 131929.23 | 473805.51 | Nee | In Gebruik | OVL Mast |  |  | 4 mtr con PT staal verzinkt | 40 | 1977-01-01 | 1977-01-01 | 1977-01-01 | 2017-01-01 | Wijdemeren |  | In Gebruik | 1 |  | arm_bart | 20 | 1996-07-01 | 1996-07-01 | 1996-07-01 | 2016-07-01 | Wijdemeren |  |  | 0 | In Gebruik | Nee | 0 | Nee | 0 | 0 |  |  | Xitanium 40watt LED Driver | 15 | 2021-05-04 | 2021-05-04 | 2021-05-04 | 2036-05-04 | Wijdemeren |  | In Gebruik | 40 | 0 | Ja | [20 empty] | LED2WELL 2150 lumen code 7 | 100000 | 2021-05-04 | 2021-05-04 | 2021-05-04 | 2044-07-24 | Wijdemeren |  | 3a |  | In Gebruik | LED |  |  |  | 0 | 2150 | 0 | 16 |  |  | Open aansluitplaat | 0 | 2021-05-04 | 2021-05-04 | 2021-05-04 | 2021-05-04 | Wijdemeren |  | In Gebruik | 0 | 0
Nederhorst den Berg | Wijk 06 Nederhorst den Berg | Spiegelpolder | Uiterdijksehof |  | 251743 | Lichtmast | 43 |  |  | Wijdemeren | POINT | 131909.84 | 473812.15 | Nee | In Gebruik | OVL Mast |  |  | 4 mtr con PT staal verzinkt | 40 | 1977-01-01 | 1977-01-01 | 1977-01-01 | 2017-01-01 | Wijdemeren |  | In Gebruik | 1 |  | arm_bart | 20 | 1996-07-01 | 1996-07-01 | 1996-07-01 | 2016-07-01 | Wijdemeren |  |  | 0 | In Gebruik | Nee | 0 | Nee | 0 | 0 |  |  | Xitanium 40watt LED Driver | 15 | 2021-05-04 | 2021-05-04 | 2021-05-04 | 2036-05-04 | Wijdemeren |  | In Gebruik | 40 | 0 | Ja | [20 empty] | LED2WELL 2150 lumen code 7 | 100000 | 2021-05-04 | 2021-05-04 | 2021-05-04 | 2044-07-24 | Wijdemeren |  | 3a |  | In Gebruik | LED |  |  |  | 0 | 2150 | 0 | 16 |  |  | Open aansluitplaat | 0 | 2021-05-04 | 2021-05-04 | 2021-05-04 | 2021-05-04 | Wijdemeren |  | In Gebruik | 0 | 0
Nederhorst den Berg | Wijk 06 Nederhorst den Berg | Spiegelpolder | Uiterdijksehof |  | 251744 | Lichtmast | 49 |  |  | Wijdemeren | POINT | 131894.78 | 473825.11 | Nee | In Gebruik | OVL Mast |  |  | 4 mtr con PT staal verzinkt | 40 | 1977-01-01 | 1977-01-01 | 1977-01-01 | 2017-01-01 | Wijdemeren |  | In Gebruik | 1 |  | arm_bart | 20 | 1996-07-01 | 1996-07-01 | 1996-07-01 | 2016-07-01 | Wijdemeren |  |  | 0 | In Gebruik | Nee | 0 | Nee | 0 | 0 |  |  | Xitanium 40watt LED Driver | 15 | 2021-05-04 | 2021-05-04 | 2021-05-04 | 2036-05-04 | Wijdemeren |  | In Gebruik | 40 | 0 | Ja | [20 empty] | LED2WELL 2150 lumen code 7 | 100000 | 2021-05-04 | 2021-05-04 | 2021-05-04 | 2044-07-24 | Wijdemeren |  | 3a |  | In Gebruik | LED |  |  |  | 0 | 2150 | 0 | 16 |  |  | Open aansluitplaat | 0 | 2021-05-04 | 2021-05-04 | 2021-05-04 | 2021-05-04 | Wijdemeren |  | In Gebruik | 0 | 0
Nederhorst den Berg | Wijk 06 Nederhorst den Berg | Spiegelpolder | Uiterdijksehof |  | 251745 | Lichtmast | 72 |  |  | Wijdemeren | POINT | 131863.81 | 473841.7 | Nee | In Gebruik | OVL Mast |  |  | 4 mtr con PT staal verzinkt | 40 | 1977-01-01 | 1977-01-01 | 1977-01-01 | 2017-01-01 | Wijdemeren |  | In Gebruik | 1 |  | arm_bart | 20 | 1996-07-01 | 1996-07-01 | 1996-07-01 | 2016-07-01 | Wijdemeren |  |  | 0 | In Gebruik | Nee | 0 | Nee | 0 | 0 |  |  | Xitanium 40watt LED Driver | 15 | 2021-05-04 | 2021-05-04 | 2021-05-04 | 2036-05-04 | Wijdemeren |  | In Gebruik | 40 | 0 | Ja | [20 empty] | LED2WELL 2150 lumen code 7 | 100000 | 2021-05-04 | 2021-05-04 | 2021-05-04 | 2044-07-24 | Wijdemeren |  | 3a |  | In Gebruik | LED |  |  |  | 0 | 2150 | 0 | 16 |  |  | Open aansluitplaat | 0 | 2021-05-04 | 2021-05-04 | 2021-05-04 | 2021-05-04 | Wijdemeren |  | In Gebruik | 0 | 0
Nederhorst den Berg | Wijk 06 Nederhorst den Berg | Spiegelpolder | Uiterdijksehof |  | 251746 | Lichtmast | 70 |  |  | Wijdemeren | POINT | 131870.42 | 473827.44 | Nee | In Gebruik | OVL Mast |  |  | 4 mtr con PT staal verzinkt | 40 | 1977-01-01 | 1977-01-01 | 1977-01-01 | 2017-01-01 | Wijdemeren |  | In Gebruik | 1 |  | arm_bart | 20 | 1996-07-01 | 1996-07-01 | 1996-07-01 | 2016-07-01 | Wijdemeren |  |  | 0 | In Gebruik | Nee | 0 | Nee | 0 | 0 |  |  | Xitanium 40watt LED Driver | 15 | 2021-05-04 | 2021-05-04 | 2021-05-04 | 2036-05-04 | Wijdemeren |  | In Gebruik | 40 | 0 | Ja | [20 empty] | LED2WELL 2150 lumen code 7 | 100000 | 2021-05-04 | 2021-05-04 | 2021-05-04 | 2044-07-24 | Wijdemeren |  | 3a |  | In Gebruik | LED |  |  |  | 0 | 2150 | 0 | 16 |  |  | Open aansluitplaat | 0 | 2021-05-04 | 2021-05-04 | 2021-05-04 | 2021-05-04 | Wijdemeren |  | In Gebruik | 0 | 0
Nederhorst den Berg | Wijk 06 Nederhorst den Berg | Spiegelpolder | Uiterdijksehof |  | 251747 | Lichtmast | 1 |  |  | Wijdemeren | POINT | 131864.27 | 473804.24 | Nee | In Gebruik | OVL Mast |  |  | 4 mtr con PT staal verzinkt | 40 | 1977-01-01 | 1977-01-01 | 1977-01-01 | 2017-01-01 | Wijdemeren |  | In Gebruik |  |  | arm_bart | 20 | 2021-05-04 | 2021-05-04 | 2021-05-04 | 2041-05-04 | Wijdemeren |  |  | 0 | In Gebruik | Nee | 0 | Nee | 0 | 0 | [34 empty] | LED2WELL 2150 lumen code 7 | 100000 | 2021-05-04 | 2021-05-04 | 2021-05-04 | 2044-07-24 | Wijdemeren |  | 3a |  | In Gebruik | LED |  |  |  | 0 | 2150 | 0 | 16
Nederhorst den Berg | Wijk 06 Nederhorst den Berg | Spiegelpolder | Uiterdijksehof |  | 251748 | Lichtmast | 1 |  |  | Wijdemeren | POINT | 131877.75 | 473791.69 | Nee | In Gebruik | OVL Mast |  |  | 4 mtr con PT staal verzinkt | 40 | 1977-01-01 | 1977-01-01 | 1977-01-01 | 2017-01-01 | Wijdemeren |  | In Gebruik | 1 |  | arm_bart | 20 | 1996-07-01 | 1996-07-01 | 1996-07-01 | 2016-07-01 | Wijdemeren |  |  | 0 | In Gebruik | Nee | 0 | Nee | 0 | 0 |  |  | Xitanium 40watt LED Driver | 15 | 2021-05-04 | 2021-05-04 | 2021-05-04 | 2036-05-04 | Wijdemeren |  | In Gebruik | 40 | 0 | Ja | [20 empty] | LED2WELL 2150 lumen code 7 | 100000 | 2021-05-04 | 2021-05-04 | 2021-05-04 | 2044-07-24 | Wijdemeren |  | 3a |  | In Gebruik | LED |  |  |  | 0 | 2150 | 0 | 16 |  |  | Open aansluitplaat | 0 | 2021-05-04 | 2021-05-04 | 2021-05-04 | 2021-05-04 | Wijdemeren |  | In Gebruik | 0 | 0
Nederhorst den Berg | Wijk 06 Nederhorst den Berg | Spiegelpolder | Uiterdijksehof |  | 251749 | Lichtmast | 3 |  |  | Wijdemeren | POINT | 131904.45 | 473774.24 | Nee | In Gebruik | OVL Mast |  |  | 4 mtr con PT staal verzinkt | 40 | 1977-01-01 | 1977-01-01 | 1977-01-01 | 2017-01-01 | Wijdemeren |  | In Gebruik | 1 |  | Industria 2000 | 20 | 1996-07-01 | 1996-07-01 | 1996-07-01 | 2016-07-01 | Wijdemeren |  |  | 0 | In Gebruik | Nee | 0 | Nee | 0 | 0 | [34 empty] | LED2WELL 1800 lumen code LC-N | 100000 | 2021-05-04 | 2021-05-04 | 2021-05-04 | 2045-12-06 | Wijdemeren |  | 3a |  | In Gebruik | LED |  |  |  | 13.2 | 1800 | 0 | 16 |  |  | Open aansluitplaat | 0 | 2021-05-04 | 2021-05-04 | 2021-05-04 | 2021-05-04 | Wijdemeren |  | In Gebruik | 0 | 0
Nederhorst den Berg | Wijk 06 Nederhorst den Berg | Spiegelpolder | Uiterdijksehof |  | 251750 | Lichtmast | 25 |  |  | Wijdemeren | POINT | 131938.58 | 473763.47 | Nee | In Gebruik | OVL Mast |  |  | 4 mtr con PT staal verzinkt | 40 | 1977-01-01 | 1977-01-01 | 1977-01-01 | 2017-01-01 | Wijdemeren |  | In Gebruik | 1 |  | arm_bart | 20 | 1996-07-01 | 1996-07-01 | 1996-07-01 | 2016-07-01 | Wijdemeren |  |  | 0 | In Gebruik | Nee | 0 | Nee | 0 | 0 |  |  | Xitanium 40watt LED Driver | 15 | 2021-05-04 | 2021-05-04 | 2021-05-04 | 2036-05-04 | Wijdemeren |  | In Gebruik | 40 | 0 | Ja | [20 empty] | LED2WELL 2150 lumen code 7 | 100000 | 2021-05-04 | 2021-05-04 | 2021-05-04 | 2044-07-24 | Wijdemeren |  | 3a |  | In Gebruik | LED |  |  |  | 0 | 2150 | 0 | 16 |  |  | Open aansluitplaat | 0 | 2021-05-04 | 2021-05-04 | 2021-05-04 | 2021-05-04 | Wijdemeren |  | In Gebruik | 0 | 0
Nederhorst den Berg | Wijk 06 Nederhorst den Berg | Spiegelpolder | Uiterdijksehof |  | 251751 | Lichtmast | 33 |  |  | Wijdemeren | POINT | 131939.06 | 473775.97 | Nee | In Gebruik | OVL Mast |  |  | 4 mtr con PT staal verzinkt | 40 | 1977-01-01 | 1977-01-01 | 1977-01-01 | 2017-01-01 | Wijdemeren |  | In Gebruik | 1 |  | arm_bart | 20 | 1996-07-01 | 1996-07-01 | 1996-07-01 | 2016-07-01 | Wijdemeren |  |  | 0 | In Gebruik | Nee | 0 | Nee | 0 | 0 |  |  | Xitanium 40watt LED Driver | 15 | 2021-05-04 | 2021-05-04 | 2021-05-04 | 2036-05-04 | Wijdemeren |  | In Gebruik | 40 | 0 | Ja | [20 empty] | LED2WELL 2150 lumen code 7 | 100000 | 2021-05-04 | 2021-05-04 | 2021-05-04 | 2044-07-24 | Wijdemeren |  | 3a |  | In Gebruik | LED |  |  |  | 0 | 2150 | 0 | 16 |  |  | Open aansluitplaat | 0 | 2021-05-04 | 2021-05-04 | 2021-05-04 | 2021-05-04 | Wijdemeren |  | In Gebruik | 0 | 0
Nederhorst den Berg | Wijk 06 Nederhorst den Berg | Spiegelpolder | Meerhoekweg |  | 251752 | Lichtmast | 26 |  |  | Wijdemeren | POINT | 131848.2 | 473887.47 | Nee | In Gebruik | OVL Mast |  |  | 6 mtr cil EU staal verzinkt | 40 | 2021-07-01 | 2021-07-01 | 2021-07-01 | 2061-07-01 | Wijdemeren |  | In Gebruik | 1 |  | Inolumus mini Nicole 24 W moonlight | 20 | 2021-07-01 | 2021-07-01 | 2021-07-01 | 2041-07-01 | Wijdemeren |  |  | 0 | In Gebruik | Nee | 0 | Ja | 0 | 0 | [34 empty] | led 20w | 85000 | 2021-07-01 | 2021-07-01 | 2021-07-01 | 2042-04-09 | Wijdemeren |  | 3a |  | In Gebruik | LED | led |  |  | 20 | 0 | 0 | 0 |  |  | Open aansluitplaat | 0 | 2021-05-04 | 2021-05-04 | 2021-05-04 | 2021-05-04 | Wijdemeren |  | In Gebruik | 0 | 0
Nederhorst den Berg | Wijk 06 Nederhorst den Berg | Spiegelpolder | Meerhoekweg |  | 251753 | Lichtmast | 22 |  |  | Wijdemeren | POINT | 131822.77 | 473902.51 | Nee | In Gebruik | OVL Mast |  |  | 6 mtr cil EU staal verzinkt | 40 | 2021-07-01 | 2021-07-01 | 2021-07-01 | 2061-07-01 | Wijdemeren |  | In Gebruik | 1 |  | Inolumus mini Nicole 24 W moonlight | 20 | 2021-07-01 | 2021-07-01 | 2021-07-01 | 2041-07-01 | Wijdemeren |  |  | 0 | In Gebruik | Nee | 0 | Ja | 0 | 0 | [34 empty] | led 20w | 85000 | 2021-07-01 | 2021-07-01 | 2021-07-01 | 2042-04-09 | Wijdemeren |  | 3a |  | In Gebruik | LED | led |  |  | 20 | 0 | 0 | 0 |  |  | Open aansluitplaat | 0 | 2021-05-04 | 2021-05-04 | 2021-05-04 | 2021-05-04 | Wijdemeren |  | In Gebruik | 0 | 0
Nederhorst den Berg | Wijk 06 Nederhorst den Berg | Spiegelpolder | Meerhoekweg |  | 251754 | Lichtmast | 18 |  |  | Wijdemeren | POINT | 131802.73 | 473905.94 | Nee | In Gebruik | OVL Mast |  |  | 6 mtr cil EU staal verzinkt | 40 | 2021-07-01 | 2021-07-01 | 2021-07-01 | 2061-07-01 | Wijdemeren |  | In Gebruik | 1 |  | Inolumus mini Nicole 24 W moonlight | 20 | 2021-07-01 | 2021-07-01 | 2021-07-01 | 2041-07-01 | Wijdemeren |  |  | 0 | In Gebruik | Nee | 0 | Ja | 0 | 0 | [34 empty] | led 20w | 85000 | 2021-07-01 | 2021-07-01 | 2021-07-01 | 2042-04-09 | Wijdemeren |  | 3a |  | In Gebruik | LED | led |  |  | 20 | 0 | 0 | 0 |  |  | Open aansluitplaat | 0 | 2021-05-04 | 2021-05-04 | 2021-05-04 | 2021-05-04 | Wijdemeren |  | In Gebruik | 0 | 0
Nederhorst den Berg | Wijk 06 Nederhorst den Berg | Spiegelpolder | Meerhoekweg |  | 251755 | Lichtmast | 12 |  |  | Wijdemeren | POINT | 131776.5 | 473909.51 | Nee | In Gebruik | OVL Mast |  |  | 6 mtr cil EU staal verzinkt | 40 | 2021-07-01 | 2021-07-01 | 2021-07-01 | 2061-07-01 | Wijdemeren |  | In Gebruik | 1 |  | Inolumus mini Nicole 24 W moonlight | 20 | 2021-07-01 | 2021-07-01 | 2021-07-01 | 2041-07-01 | Wijdemeren |  |  | 0 | In Gebruik | Nee | 0 | Ja | 0 | 0 | [34 empty] | led 20w | 85000 | 2021-07-01 | 2021-07-01 | 2021-07-01 | 2042-04-09 | Wijdemeren |  | 3a |  | In Gebruik | LED | led |  |  | 20 | 0 | 0 | 0 |  |  | Open aansluitplaat | 0 | 2021-05-04 | 2021-05-04 | 2021-05-04 | 2021-05-04 | Wijdemeren |  | In Gebruik | 0 | 0
Nederhorst den Berg | Wijk 06 Nederhorst den Berg | Spiegelpolder | Meerhoekweg |  | 254219 | Lichtmast | 8 |  |  | Wijdemeren | POINT | 131726.35 | 473918.6 | Nee | In Gebruik | OVL Mast |  |  | 6 mtr cil EU staal verzinkt | 40 | 2021-07-01 | 2021-07-01 | 2021-07-01 | 2061-07-01 | Wijdemeren |  | In Gebruik | 1 |  | Inolumus mini Nicole 24 W moonlight | 20 | 2021-07-01 | 2021-07-01 | 2021-07-01 | 2041-07-01 | Wijdemeren |  |  | 0 | In Gebruik | Nee | 0 | Ja | 0 | 0 | [34 empty] | led 20w | 85000 | 2021-07-01 | 2021-07-01 | 2021-07-01 | 2042-04-09 | Wijdemeren |  | 3a |  | In Gebruik | LED | led |  |  | 20 | 0 | 0 | 0 |  |  | Faget LS94 | 40 | 2021-05-04 | 2021-05-04 | 2021-05-04 | 2061-05-04 | Wijdemeren |  | In Gebruik | 0 | 0
Nederhorst den Berg | Wijk 06 Nederhorst den Berg | Spiegelpolder | Meerhoekweg |  | 251758 | Lichtmast | 4 |  |  | Wijdemeren | POINT | 131716.16 | 473938.45 | Nee | In Gebruik | OVL Mast |  |  | 6 mtr cil EU staal verzinkt | 40 | 2021-07-01 | 2021-07-01 | 2021-07-01 | 2061-07-01 | Wijdemeren |  | In Gebruik | 1 |  | Inolumus mini Nicole 24 W moonlight | 20 | 2021-07-01 | 2021-07-01 | 2021-07-01 | 2041-07-01 | Wijdemeren |  |  | 0 | In Gebruik | Nee | 0 | Ja | 0 | 0 | [34 empty] | led 20w | 85000 | 2021-07-01 | 2021-07-01 | 2021-07-01 | 2042-04-09 | Wijdemeren |  | 3a |  | In Gebruik | LED | led |  |  | 20 | 0 | 0 | 0 |  |  | Open aansluitplaat | 0 | 2021-05-04 | 2021-05-04 | 2021-05-04 | 2021-05-04 | Wijdemeren |  | In Gebruik | 0 | 0
Nederhorst den Berg | Wijk 06 Nederhorst den Berg | Spiegelpolder | Meerhoekweg |  | 251759 | Lichtmast | 2 |  |  | Wijdemeren | POINT | 131696.79 | 473945.73 | Nee | In Gebruik | OVL Mast |  |  | 6 mtr cil EU staal verzinkt | 40 | 2021-07-01 | 2021-07-01 | 2021-07-01 | 2061-07-01 | Wijdemeren |  | In Gebruik | 1 |  | Inolumus mini Nicole 24 W moonlight | 20 | 2021-07-01 | 2021-07-01 | 2021-07-01 | 2041-07-01 | Wijdemeren |  |  | 0 | In Gebruik | Nee | 0 | Ja | 0 | 0 | [34 empty] | led 20w | 85000 | 2021-07-01 | 2021-07-01 | 2021-07-01 | 2042-04-09 | Wijdemeren |  | 3a |  | In Gebruik | LED | led |  |  | 20 | 0 | 0 | 0 |  |  | Open aansluitplaat | 0 | 2021-05-04 | 2021-05-04 | 2021-05-04 | 2021-05-04 | Wijdemeren |  | In Gebruik | 0 | 0
Nederhorst den Berg | Wijk 06 Nederhorst den Berg | Spiegelpolder | Overmeerseweg |  | 254285 | Lichtmast | 95 |  |  | Wijdemeren | POINT | 131558.33 | 474201.18 | Nee | In Gebruik | OVL Mast |  |  | 6 mtr cil EU staal verzinkt RAL 7016 | 40 | 2015-07-01 | 2015-07-01 | 2015-07-01 | 2055-07-01 | Wijdemeren |  | In Gebruik | 1 |  | arm_aresa | 20 | 2015-07-01 | 2015-07-01 | 2015-07-01 | 2035-07-01 | Wijdemeren |  |  | 0 | In Gebruik | Nee | 0 | Nee | 0 | 0 | [34 empty] | LED2WELL 1600 lumen code 7 | 100000 | 2015-07-01 | 2015-07-01 | 2015-07-01 | 2038-09-10 | Wijdemeren |  | 3a |  | In Gebruik | LED |  |  |  | 11 | 1600 | 0 | 16 |  |  | Faget LS94 | 40 | 2021-05-04 | 2021-05-04 | 2021-05-04 | 2061-05-04 | Wijdemeren |  | In Gebruik | 0 | 0
Nederhorst den Berg | Wijk 06 Nederhorst den Berg | Spiegelpolder | Overmeerseweg |  | 254286 | Lichtmast | 90 |  |  | Wijdemeren | POINT | 131550.57 | 474233.09 | Nee | In Gebruik | OVL Mast |  |  | 6 mtr cil EU staal verzinkt RAL 7016 | 40 | 2015-07-01 | 2015-07-01 | 2015-07-01 | 2055-07-01 | Wijdemeren |  | In Gebruik | 1 |  | arm_aresa | 20 | 2015-07-01 | 2015-07-01 | 2015-07-01 | 2035-07-01 | Wijdemeren |  |  | 0 | In Gebruik | Nee | 0 | Nee | 0 | 0 | [34 empty] | LED2WELL 1600 lumen code 7 | 100000 | 2015-07-01 | 2015-07-01 | 2015-07-01 | 2038-09-10 | Wijdemeren |  | 3a |  | In Gebruik | LED |  |  |  | 11 | 1600 | 0 | 16 |  |  | Faget LS94 | 40 | 2021-05-04 | 2021-05-04 | 2021-05-04 | 2061-05-04 | Wijdemeren |  | In Gebruik | 0 | 0
Nederhorst den Berg | Wijk 06 Nederhorst den Berg | Spiegelpolder | Overmeerseweg |  | 254288 | Lichtmast | 86 |  |  | Wijdemeren | POINT | 131563.11 | 474296.66 | Nee | In Gebruik | OVL Mast |  |  | 6 mtr cil EU staal verzinkt RAL 7016 | 40 | 2015-07-01 | 2015-07-01 | 2015-07-01 | 2055-07-01 | Wijdemeren |  | In Gebruik | 1 |  | arm_aresa | 20 | 2015-07-01 | 2015-07-01 | 2015-07-01 | 2035-07-01 | Wijdemeren |  |  | 0 | In Gebruik | Nee | 0 | Nee | 0 | 0 | [34 empty] | LED2WELL 1800 lumen code LC-N | 100000 | 2015-07-01 | 2015-07-01 | 2015-07-01 | 2038-09-10 | Wijdemeren |  | 3a |  | In Gebruik | LED |  |  |  | 13.2 | 1800 | 0 | 16 |  |  | Faget LS94 | 40 | 2021-05-04 | 2021-05-04 | 2021-05-04 | 2061-05-04 | Wijdemeren |  | In Gebruik | 0 | 0
Nederhorst den Berg | Wijk 06 Nederhorst den Berg | Horn en Kuijerpolder | Overmeerseweg |  | 254289 | Lichtmast |  |  |  | Wijdemeren | POINT | 131560.969 | 474330.156 | Nee | In Gebruik | OVL Mast |  |  | 6 mtr cil EU staal verzinkt RAL 7016 | 40 | 2015-07-01 | 2015-07-01 | 2015-07-01 | 2055-07-01 | Wijdemeren |  | In Gebruik | 1 |  | arm_aresa | 20 | 2015-07-01 | 2015-07-01 | 2015-07-01 | 2035-07-01 | Wijdemeren |  |  | 0 | In Gebruik | Nee | 0 | Nee | 0 | 0 |  |  | Xitanium 40watt LED Driver | 15 | 2021-05-04 | 2021-05-04 | 2021-05-04 | 2036-05-04 | Wijdemeren |  | In Gebruik | 40 | 0 | Ja | [20 empty] | LED2WELL 1800 lumen code LC-N | 100000 | 2021-05-04 | 2021-05-04 | 2021-05-04 | 2044-07-24 | Wijdemeren |  | 3a |  | In Gebruik | LED |  |  |  | 13.2 | 1800 | 0 | 16 |  |  | Faget LS94 | 40 | 2021-05-04 | 2021-05-04 | 2021-05-04 | 2061-05-04 | Wijdemeren |  | In Gebruik | 0 | 0
Nederhorst den Berg | Wijk 06 Nederhorst den Berg | Spiegelpolder | Slotlaan |  | 251774 | Lichtmast |  |  |  | Wijdemeren | POINT | 131566.77 | 474346.63 | Nee | In Gebruik | OVL Mast |  |  | onbek_onbek_onbek_onbek_onbek_onbek | 40 | 1975-01-01 | 1975-01-01 | 1975-01-01 | 2015-01-01 | Wijdemeren |  | In Gebruik | 1 |  | Onbekend | 20 | 1995-01-01 | 1995-01-01 | 1995-01-01 | 2015-01-01 | Wijdemeren |  |  | 0 | In Gebruik | Nee | 0 | Ja | 0 | 0 |  |  | Onbekend | 20 | 1995-01-01 | 1995-01-01 | 1995-01-01 | 2015-01-01 | Wijdemeren |  | In Gebruik | 5 | 0 | Nee |  |  | PLL 55w | 14000 | 2021-04-28 | 2021-04-28 | 2021-04-28 | 2024-09-02 | Wijdemeren |  | AAN OV /UIT OV (N1) | In Gebruik | 2G11 | PLL |  | 55 | 0 | 0
Nederhorst den Berg | Wijk 06 Nederhorst den Berg | Blijkpolder | Overmeerseweg |  | 254307 | Lichtmast | voor 84 |  |  | Wijdemeren | POINT | 131583.9 | 474444.58 | Nee | In Gebruik | OVL Mast |  |  | 4 mtr cil PT staal verzinkt RAL 7016 | 40 | 2015-07-01 | 2015-07-01 | 2015-07-01 | 2055-07-01 | Wijdemeren |  | In Gebruik | 1 |  | arm_bart | 20 | 2015-07-01 | 2015-07-01 | 2015-07-01 | 2035-07-01 | Wijdemeren |  |  | 0 | In Gebruik | Nee | 0 | Nee | 0 | 0 | [34 empty] | LED2WELL 2150 lumen code 7 | 100000 | 2015-07-01 | 2015-07-01 | 2015-07-01 | 2039-12-31 | Wijdemeren |  | 3a |  | In Gebruik | LED |  |  |  | 0 | 2150 | 0 | 16 |  |  | Faget LS94 | 40 | 2021-05-04 | 2021-05-04 | 2021-05-04 | 2061-05-04 | Wijdemeren |  | In Gebruik | 0 | 0
Nederhorst den Berg | Wijk 06 Nederhorst den Berg | Blijkpolder | Overmeerseweg |  | 254307 | Lichtmast | voor 84 |  |  | Wijdemeren | POINT | 131583.9 | 474444.58 | Nee | In Gebruik | OVL Mast |  | m_st4 | m_st4 | 30 | 2021-02-15 | 2021-02-15 | 2021-02-15 | 2051-02-15 | Wijdemeren |  | In Gebruik | 1 |  | arm_bart | 20 | 2021-02-15 | 2021-02-15 | 2021-02-15 | 2041-02-15 | Wijdemeren |  |  | 0 | In Gebruik | Nee | 0 | Nee | 0 | 0 | [34 empty] | led 24w | 85000 | 2021-02-15 | 2021-02-15 | 2021-02-15 | 2042-01-04 | Wijdemeren |  | 3a |  | In Gebruik | LED | led |  |  | 24 | 0 | 0 | 0 |  |  | Faget LS94 | 40 | 2021-05-04 | 2021-05-04 | 2021-05-04 | 2061-05-04 | Wijdemeren |  | In Gebruik | 0 | 0
Nederhorst den Berg | Wijk 06 Nederhorst den Berg | Horn en Kuijerpolder | Dammerweg |  | 254066 | Lichtmast | voor 4 |  |  | Wijdemeren | POINT | 131673.34 | 475229.05 | Nee | In Gebruik | OVL Mast |  |  | 6 mtr cil staal verzinkt boogmast RAL 6005 | 30 | 2018-07-01 | 2018-07-01 | 2018-07-01 | 2048-07-01 | Wijdemeren |  | In Gebruik | 1 |  | Lightronics MAK | 20 | 2018-07-01 | 2018-07-01 | 2018-07-01 | 2038-07-01 | Wijdemeren |  |  | 0 | In Gebruik | Nee | 0 | Nee | 0 | 0 |  |  | Xitanium 40watt LED Driver | 15 | 2018-07-01 | 2018-07-01 | 2018-07-01 | 2033-07-01 | Wijdemeren |  | In Gebruik | 40 | 0 | Ja | [20 empty] | led 18w | 1 | 2018-07-01 | 2018-07-01 | 2018-07-01 | 2018-07-01 | Wijdemeren |  | 3a |  | In Gebruik | LED | led |  |  | 18 | 0 | 0 | 0 |  |  | Faget LS94 | 40 | 2018-07-01 | 2018-07-01 | 2018-07-01 | 2058-07-01 | Wijdemeren |  | In Gebruik | 0 | 0
Nederhorst den Berg | Wijk 06 Nederhorst den Berg | Blijkpolder | Overmeerseweg |  | 254057 | Lichtmast |  |  |  | Wijdemeren | POINT | 131658.32 | 475094.63 | Nee | In Gebruik | OVL Mast |  |  | 6 mtr cil staal verzinkt boogmast RAL 6005 | 30 | 2018-07-01 | 2018-07-01 | 2018-07-01 | 2048-07-01 | Wijdemeren |  | In Gebruik | 1 |  | Lightronics MAK | 20 | 2018-07-01 | 2018-07-01 | 2018-07-01 | 2038-07-01 | Wijdemeren |  |  | 0 | In Gebruik | Nee | 0 | Nee | 0 | 0 |  |  | Onbekend | 20 | 2018-07-01 | 2018-07-01 | 2018-07-01 | 2038-07-01 | Wijdemeren |  | In Gebruik | 5 | 0 | Nee |  |  | Onbekend 24w | 14000 | 2018-07-01 | 2018-07-01 | 2018-07-01 | 2021-10-13 | Wijdemeren |  | AAN OV /UIT OV (N1) | In Gebruik | 2G11 | PLL |  | 24 | 0 | 0
Nederhorst den Berg | Wijk 06 Nederhorst den Berg | Blijkpolder | Overmeerseweg |  | 254059 | Lichtmast |  |  |  | Wijdemeren | POINT | 131670.05 | 475130.26 | Nee | In Gebruik | OVL Mast |  | m_giet_4 | m_giet_4 | 30 | 2018-06-07 | 2018-06-07 | 2018-06-07 | 2048-06-07 | Wijdemeren |  | In Gebruik | 1 |  | Hollandse Kap | 20 | 2018-06-07 | 2018-06-07 | 2018-06-07 | 2038-06-07 | Wijdemeren |  |  | 0 | In Gebruik | Nee | 0 | Nee | 0 | 0 | [34 empty] | led 24w | 85000 | 2018-06-07 | 2018-06-07 | 2018-06-07 | 2039-03-24 | Wijdemeren |  | 3a |  | In Gebruik | LED | led |  |  | 24 | 0 | 0 | 0
Nederhorst den Berg | Wijk 06 Nederhorst den Berg | Horn en Kuijerpolder | Overmeerseweg |  | 254060 | Lichtmast |  |  |  | Wijdemeren | POINT | 131663.53 | 475145.79 | Nee | In Gebruik | OVL Mast |  | m_giet_4 | m_giet_4 | 30 | 2018-06-07 | 2018-06-07 | 2018-06-07 | 2048-06-07 | Wijdemeren |  | In Gebruik | 1 |  | Hollandse Kap | 20 | 2018-06-07 | 2018-06-07 | 2018-06-07 | 2038-06-07 | Wijdemeren |  |  | 0 | In Gebruik | Nee | 0 | Nee | 0 | 0 | [34 empty] | led 24w | 85000 | 2018-06-07 | 2018-06-07 | 2018-06-07 | 2039-03-24 | Wijdemeren |  | 3a |  | In Gebruik | LED | led |  |  | 24 | 0 | 0 | 0
Nederhorst den Berg | Wijk 06 Nederhorst den Berg | Blijkpolder | Overmeerseweg |  | 254061 | Lichtmast |  |  |  | Wijdemeren | POINT | 131671.82 | 475151.43 | Nee | In Gebruik | OVL Mast |  | m_giet_4 | m_giet_4 | 30 | 2018-01-01 | 2018-05-01 | 2018-05-01 | 2048-05-01 | Wijdemeren |  | In Gebruik | 1 |  | Hollandse Kap | 20 | 2018-01-01 | 2018-05-01 | 2018-05-01 | 2038-05-01 | Wijdemeren |  |  | 0 | In Gebruik | Nee | 0 | Nee | 0 | 0 | [34 empty] | led 24w | 85000 | 2018-01-01 | 2018-05-01 | 2018-05-01 | 2039-03-02 | Wijdemeren |  | 3a |  | In Gebruik | LED | led |  |  | 24 | 0 | 0 | 0
Nederhorst den Berg | Wijk 06 Nederhorst den Berg | Blijkpolder | Overmeerseweg |  | 254062 | Lichtmast |  |  |  | Wijdemeren | POINT | 131665.62 | 475166.82 | Nee | In Gebruik | OVL Mast |  | m_giet_4 | m_giet_4 | 30 | 2018-06-07 | 2018-06-07 | 2018-06-07 | 2048-06-07 | Wijdemeren |  | In Gebruik | 1 |  | Hollandse Kap | 20 | 2018-06-07 | 2018-06-07 | 2018-06-07 | 2038-06-07 | Wijdemeren |  |  | 0 | In Gebruik | Nee | 0 | Nee | 0 | 0 | [34 empty] | led 24w | 85000 | 2018-06-07 | 2018-06-07 | 2018-06-07 | 2039-03-24 | Wijdemeren |  | 3a |  | In Gebruik | LED | led |  |  | 24 | 0 | 0 | 0
Nederhorst den Berg | Wijk 06 Nederhorst den Berg | Spiegelpolder | Rivierahof |  | 251841 | Lichtmast | 32 |  |  | Wijdemeren | POINT | 131798.56 | 473927.43 | Nee | In Gebruik | OVL Mast |  |  | 4 mtr con PT staal verzinkt | 40 | 1990-01-01 | 1990-01-01 | 1990-01-01 | 2030-01-01 | Wijdemeren |  | In Gebruik | 1 |  | Industria 2050 | 20 | 1990-01-01 | 1990-01-01 | 1990-01-01 | 2010-01-01 | Wijdemeren |  |  | 0 | In Gebruik | Nee | 0 | Nee | 0 | 0 |  |  | CVSA | 50 | 1990-01-01 | 1990-01-01 | 1990-01-01 | 2040-01-01 | Wijdemeren |  | In Gebruik | 0 | 0 | Nee |  |  | TLD 18w | 17000 | 2021-01-12 | 2021-01-12 | 2021-01-12 | 2024-12-24 | Wijdemeren |  | AAN OV /UIT OV (N1) | In Gebruik | G13 | TLD |  | 18 | 0 | 0 | [23 empty] | Open aansluitplaat | 0 | 2021-05-04 | 2021-05-04 | 2021-05-04 | 2021-05-04 | Wijdemeren |  | In Gebruik | 0 | 0
Nederhorst den Berg | Wijk 06 Nederhorst den Berg | Spiegelpolder | Rivierahof |  | 251842 | Lichtmast | 28 |  |  | Wijdemeren | POINT | 131821.91 | 473922.41 | Nee | In Gebruik | OVL Mast |  |  | 4 mtr con PT staal verzinkt | 40 | 1990-01-01 | 1990-01-01 | 1990-01-01 | 2030-01-01 | Wijdemeren |  | In Gebruik | 1 |  | Industria 2050 | 20 | 1990-01-01 | 1990-01-01 | 1990-01-01 | 2010-01-01 | Wijdemeren |  |  | 0 | In Gebruik | Nee | 0 | Nee | 0 | 0 |  |  | CVSA | 50 | 1990-01-01 | 1990-01-01 | 1990-01-01 | 2040-01-01 | Wijdemeren |  | In Gebruik | 0 | 0 | Nee |  |  | TLD 18w | 17000 | 2020-10-14 | 2020-10-14 | 2020-10-14 | 2024-09-21 | Wijdemeren |  | AAN OV /UIT OV (N1) | In Gebruik | G13 | TLD |  | 18 | 0 | 0 | [23 empty] | Open aansluitplaat | 0 | 2021-05-04 | 2021-05-04 | 2021-05-04 | 2021-05-04 | Wijdemeren |  | In Gebruik | 0 | 0
Nederhorst den Berg | Wijk 06 Nederhorst den Berg | Spiegelpolder | Rivierahof |  | 251843 | Lichtmast | 26 |  |  | Wijdemeren | POINT | 131843.23 | 473924.21 | Nee | In Gebruik | OVL Mast |  |  | 4 mtr con PT staal verzinkt | 40 | 1990-01-01 | 1990-01-01 | 1990-01-01 | 2030-01-01 | Wijdemeren |  | In Gebruik | 1 |  | Industria 2050 | 20 | 1990-01-01 | 1990-01-01 | 1990-01-01 | 2010-01-01 | Wijdemeren |  |  | 0 | In Gebruik | Nee | 0 | Nee | 0 | 0 |  |  | CVSA | 50 | 1990-01-01 | 1990-01-01 | 1990-01-01 | 2040-01-01 | Wijdemeren |  | In Gebruik | 0 | 0 | Nee |  |  | TLD 18w | 17000 | 2020-10-14 | 2020-10-14 | 2020-10-14 | 2024-09-21 | Wijdemeren |  | AAN OV /UIT OV (N1) | In Gebruik | G13 | TLD |  | 18 | 0 | 0 | [23 empty] | Open aansluitplaat | 0 | 2021-05-04 | 2021-05-04 | 2021-05-04 | 2021-05-04 | Wijdemeren |  | In Gebruik | 0 | 0
Nederhorst den Berg | Wijk 06 Nederhorst den Berg | Spiegelpolder | Rivierahof |  | 251844 | Lichtmast | 24 |  |  | Wijdemeren | POINT | 131854.72 | 473948.37 | Nee | In Gebruik | OVL Mast |  |  | 4 mtr con PT staal verzinkt | 40 | 1990-01-01 | 1990-01-01 | 1990-01-01 | 2030-01-01 | Wijdemeren |  | In Gebruik | 1 |  | Industria 2050 | 20 | 1990-01-01 | 1990-01-01 | 1990-01-01 | 2010-01-01 | Wijdemeren |  |  | 0 | In Gebruik | Nee | 0 | Nee | 0 | 0 |  |  | CVSA | 50 | 1990-01-01 | 1990-01-01 | 1990-01-01 | 2040-01-01 | Wijdemeren |  | In Gebruik | 0 | 0 | Nee |  |  | TLD 18w | 17000 | 2020-10-14 | 2020-10-14 | 2020-10-14 | 2024-09-21 | Wijdemeren |  | AAN OV /UIT OV (N1) | In Gebruik | G13 | TLD |  | 18 | 0 | 0 | [23 empty] | Open aansluitplaat | 0 | 2021-05-04 | 2021-05-04 | 2021-05-04 | 2021-05-04 | Wijdemeren |  | In Gebruik | 0 | 0
Nederhorst den Berg | Wijk 06 Nederhorst den Berg | Blijkpolder | Rivierahof |  | 251845 | Lichtmast | 20 |  |  | Wijdemeren | POINT | 131859.33 | 473971.69 | Nee | In Gebruik | OVL Mast |  |  | 4 mtr con PT staal verzinkt | 40 | 1990-01-01 | 1990-01-01 | 1990-01-01 | 2030-01-01 | Wijdemeren |  | In Gebruik | 1 |  | Industria 2050 | 20 | 1990-01-01 | 1990-01-01 | 1990-01-01 | 2010-01-01 | Wijdemeren |  |  | 0 | In Gebruik | Nee | 0 | Nee | 0 | 0 |  |  | CVSA | 50 | 1990-01-01 | 1990-01-01 | 1990-01-01 | 2040-01-01 | Wijdemeren |  | In Gebruik | 0 | 0 | Nee |  |  | TLD 18w | 17000 | 2020-10-14 | 2020-10-14 | 2020-10-14 | 2024-09-21 | Wijdemeren |  | AAN OV /UIT OV (N1) | In Gebruik | G13 | TLD |  | 18 | 0 | 0 | [23 empty] | Open aansluitplaat | 0 | 2021-05-04 | 2021-05-04 | 2021-05-04 | 2021-05-04 | Wijdemeren |  | In Gebruik | 0 | 0
Nederhorst den Berg | Wijk 06 Nederhorst den Berg | Blijkpolder | Rivierahof |  | 251846 | Lichtmast | 16 |  |  | Wijdemeren | POINT | 131862.54 | 473995.96 | Nee | In Gebruik | OVL Mast |  |  | 4 mtr con PT staal verzinkt | 40 | 1990-01-01 | 1990-01-01 | 1990-01-01 | 2030-01-01 | Wijdemeren |  | In Gebruik | 1 |  | Industria 2050 | 20 | 1990-01-01 | 1990-01-01 | 1990-01-01 | 2010-01-01 | Wijdemeren |  |  | 0 | In Gebruik | Nee | 0 | Nee | 0 | 0 |  |  | CVSA | 50 | 1990-01-01 | 1990-01-01 | 1990-01-01 | 2040-01-01 | Wijdemeren |  | In Gebruik | 0 | 0 | Nee |  |  | TLD 18w | 17000 | 2022-12-13 | 2022-12-13 | 2022-12-13 | 2026-11-24 | Wijdemeren |  | AAN OV /UIT OV (N1) | In Gebruik | G13 | TLD |  | 18 | 0 | 0 | [23 empty] | Open aansluitplaat | 0 | 2021-05-04 | 2021-05-04 | 2021-05-04 | 2021-05-04 | Wijdemeren |  | In Gebruik | 0 | 0
Nederhorst den Berg | Wijk 06 Nederhorst den Berg | Blijkpolder | Rivierahof |  | 251847 | Lichtmast | 21 |  |  | Wijdemeren | POINT | 131863.18 | 474018.9 | Nee | In Gebruik | OVL Mast |  |  | 4 mtr con PT staal verzinkt | 40 | 1990-01-01 | 1990-01-01 | 1990-01-01 | 2030-01-01 | Wijdemeren |  | In Gebruik | 1 |  | Industria 2050 | 20 | 1990-01-01 | 1990-01-01 | 1990-01-01 | 2010-01-01 | Wijdemeren |  |  | 0 | In Gebruik | Nee | 0 | Nee | 0 | 0 |  |  | CVSA | 50 | 1990-01-01 | 1990-01-01 | 1990-01-01 | 2040-01-01 | Wijdemeren |  | In Gebruik | 0 | 0 | Nee |  |  | TLD 18w | 17000 | 2020-10-14 | 2020-10-14 | 2020-10-14 | 2024-09-21 | Wijdemeren |  | AAN OV /UIT OV (N1) | In Gebruik | G13 | TLD |  | 18 | 0 | 0 | [23 empty] | Open aansluitplaat | 0 | 2021-05-04 | 2021-05-04 | 2021-05-04 | 2021-05-04 | Wijdemeren |  | In Gebruik | 0 | 0
Nederhorst den Berg | Wijk 06 Nederhorst den Berg | Blijkpolder | Rivierahof |  | 251848 | Lichtmast | 23 |  |  | Wijdemeren | POINT | 131860.75 | 474042.31 | Nee | In Gebruik | OVL Mast |  |  | 4 mtr con PT staal verzinkt | 40 | 1990-01-01 | 1990-01-01 | 1990-01-01 | 2030-01-01 | Wijdemeren |  | In Gebruik | 1 |  | Industria 2050 | 20 | 1990-01-01 | 1990-01-01 | 1990-01-01 | 2010-01-01 | Wijdemeren |  |  | 0 | In Gebruik | Nee | 0 | Nee | 0 | 0 |  |  | CVSA | 50 | 1990-01-01 | 1990-01-01 | 1990-01-01 | 2040-01-01 | Wijdemeren |  | In Gebruik | 0 | 0 | Nee |  |  | TLD 18w | 17000 | 2020-10-14 | 2020-10-14 | 2020-10-14 | 2024-09-21 | Wijdemeren |  | AAN OV /UIT OV (N1) | In Gebruik | G13 | TLD |  | 18 | 0 | 0 | [23 empty] | Open aansluitplaat | 0 | 2021-05-04 | 2021-05-04 | 2021-05-04 | 2021-05-04 | Wijdemeren |  | In Gebruik | 0 | 0
Nederhorst den Berg | Wijk 06 Nederhorst den Berg | Blijkpolder | Rivierahof |  | 251849 | Lichtmast | 27 |  |  | Wijdemeren | POINT | 131857.21 | 474062.97 | Nee | In Gebruik | OVL Mast |  |  | 4 mtr con PT staal verzinkt | 40 | 1990-01-01 | 1990-01-01 | 1990-01-01 | 2030-01-01 | Wijdemeren |  | In Gebruik | 1 |  | Industria 2050 | 20 | 1990-01-01 | 1990-01-01 | 1990-01-01 | 2010-01-01 | Wijdemeren |  |  | 0 | In Gebruik | Nee | 0 | Nee | 0 | 0 |  |  | CVSA | 50 | 1990-01-01 | 1990-01-01 | 1990-01-01 | 2040-01-01 | Wijdemeren |  | In Gebruik | 0 | 0 | Nee |  |  | TLD 18w | 17000 | 2022-10-10 | 2022-10-10 | 2022-10-10 | 2026-09-17 | Wijdemeren |  | AAN OV /UIT OV (N1) | In Gebruik | G13 | TLD |  | 18 | 0 | 0 | [23 empty] | Open aansluitplaat | 0 | 2021-05-04 | 2021-05-04 | 2021-05-04 | 2021-05-04 | Wijdemeren |  | In Gebruik | 0 | 0
Nederhorst den Berg | Wijk 06 Nederhorst den Berg | Blijkpolder | Rivierahof |  | 251850 | Lichtmast |  |  |  | Wijdemeren | POINT | 131838.93 | 474019.67 | Nee | In Gebruik | OVL Mast |  |  | 4 mtr con PT staal verzinkt | 40 | 1990-01-01 | 1990-01-01 | 1990-01-01 | 2030-01-01 | Wijdemeren |  | In Gebruik | 1 |  | Industria 2050 | 20 | 1990-01-01 | 1990-01-01 | 1990-01-01 | 2010-01-01 | Wijdemeren |  |  | 0 | In Gebruik | Nee | 0 | Nee | 0 | 0 |  |  | CVSA | 50 | 1990-01-01 | 1990-01-01 | 1990-01-01 | 2040-01-01 | Wijdemeren |  | In Gebruik | 0 | 0 | Nee |  |  | TLD 18w | 17000 | 2020-10-19 | 2020-10-19 | 2020-10-19 | 2024-09-27 | Wijdemeren |  | AAN OV /UIT OV (N1) | In Gebruik | G13 | TLD |  | 18 | 0 | 0 | [23 empty] | Open aansluitplaat | 0 | 2021-05-04 | 2021-05-04 | 2021-05-04 | 2021-05-04 | Wijdemeren |  | In Gebruik | 0 | 0
Nederhorst den Berg | Wijk 06 Nederhorst den Berg | Spiegelpolder | Rivierahof |  | 251851 | Lichtmast | 17 |  |  | Wijdemeren | POINT | 131815.59 | 474017.44 | Nee | In Gebruik | OVL Mast |  |  | 4 mtr con PT staal verzinkt | 40 | 1990-01-01 | 1990-01-01 | 1990-01-01 | 2030-01-01 | Wijdemeren |  | In Gebruik | 1 |  | Industria 2050 | 20 | 1990-01-01 | 1990-01-01 | 1990-01-01 | 2010-01-01 | Wijdemeren |  |  | 0 | In Gebruik | Nee | 0 | Nee | 0 | 0 |  |  | CVSA | 50 | 1990-01-01 | 1990-01-01 | 1990-01-01 | 2040-01-01 | Wijdemeren |  | In Gebruik | 0 | 0 | Nee |  |  | TLD 18w | 17000 | 2020-10-14 | 2020-10-14 | 2020-10-14 | 2024-09-21 | Wijdemeren |  | AAN OV /UIT OV (N1) | In Gebruik | G13 | TLD |  | 18 | 0 | 0 | [23 empty] | Open aansluitplaat | 0 | 2021-05-04 | 2021-05-04 | 2021-05-04 | 2021-05-04 | Wijdemeren |  | In Gebruik | 0 | 0
Nederhorst den Berg | Wijk 06 Nederhorst den Berg | Spiegelpolder | Rivierahof |  | 251852 | Lichtmast | 11 |  |  | Wijdemeren | POINT | 131801.876 | 473998.656 | Nee | In Gebruik | OVL Mast |  |  | 4 mtr con PT staal verzinkt | 40 | 1990-01-01 | 1990-01-01 | 1990-01-01 | 2030-01-01 | Wijdemeren |  | In Gebruik | 1 |  | Industria 2050 | 20 | 1990-01-01 | 1990-01-01 | 1990-01-01 | 2010-01-01 | Wijdemeren |  |  | 0 | In Gebruik | Nee | 0 | Nee | 0 | 0 |  |  | CVSA | 50 | 1990-01-01 | 1990-01-01 | 1990-01-01 | 2040-01-01 | Wijdemeren |  | In Gebruik | 0 | 0 | Nee |  |  | TLD 18w | 17000 | 2021-11-04 | 2021-11-04 | 2021-11-04 | 2025-10-15 | Wijdemeren |  | AAN OV /UIT OV (N1) | In Gebruik | G13 | TLD |  | 18 | 0 | 0 | [23 empty] | Open aansluitplaat | 0 | 2021-05-04 | 2021-05-04 | 2021-05-04 | 2021-05-04 | Wijdemeren |  | In Gebruik | 0 | 0
Nederhorst den Berg | Wijk 06 Nederhorst den Berg | Spiegelpolder | Rivierahof |  | 251853 | Lichtmast |  |  |  | Wijdemeren | POINT | 131798.463 | 473979.445 | Nee | In Gebruik | OVL Mast |  |  | 4 mtr con PT staal verzinkt | 40 | 1990-01-01 | 1990-01-01 | 1990-01-01 | 2030-01-01 | Wijdemeren |  | In Gebruik | 1 |  | Industria 2050 | 20 | 1990-01-01 | 1990-01-01 | 1990-01-01 | 2010-01-01 | Wijdemeren |  |  | 0 | In Gebruik | Nee | 0 | Nee | 0 | 0 |  |  | CVSA | 50 | 1990-01-01 | 1990-01-01 | 1990-01-01 | 2040-01-01 | Wijdemeren |  | In Gebruik | 0 | 0 | Nee |  |  | TLD 18w | 17000 | 2020-10-14 | 2020-10-14 | 2020-10-14 | 2024-09-21 | Wijdemeren |  | AAN OV /UIT OV (N1) | In Gebruik | G13 | TLD |  | 18 | 0 | 0 | [23 empty] | Open aansluitplaat | 0 | 2021-05-04 | 2021-05-04 | 2021-05-04 | 2021-05-04 | Wijdemeren |  | In Gebruik | 0 | 0
Nederhorst den Berg | Wijk 06 Nederhorst den Berg | Spiegelpolder | Rivierahof |  | 251854 | Lichtmast |  |  |  | Wijdemeren | POINT | 131794.139 | 473954.581 | Nee | In Gebruik | OVL Mast |  |  | 4 mtr con PT staal verzinkt | 40 | 1990-01-01 | 1990-01-01 | 1990-01-01 | 2030-01-01 | Wijdemeren |  | In Gebruik | 1 |  | Industria 2050 | 20 | 1990-01-01 | 1990-01-01 | 1990-01-01 | 2010-01-01 | Wijdemeren |  |  | 0 | In Gebruik | Nee | 0 | Nee | 0 | 0 |  |  | CVSA | 50 | 1990-01-01 | 1990-01-01 | 1990-01-01 | 2040-01-01 | Wijdemeren |  | In Gebruik | 0 | 0 | Nee |  |  | TLD 18w | 17000 | 2021-04-26 | 2021-04-26 | 2021-04-26 | 2025-03-28 | Wijdemeren |  | AAN OV /UIT OV (N1) | In Gebruik | G13 | TLD |  | 18 | 0 | 0 | [23 empty] | Open aansluitplaat | 0 | 2021-05-04 | 2021-05-04 | 2021-05-04 | 2021-05-04 | Wijdemeren |  | In Gebruik | 0 | 0
Nederhorst den Berg | Wijk 06 Nederhorst den Berg | Spiegelpolder | Rivierahof |  | 251855 | Lichtmast | 3 |  |  | Wijdemeren | POINT | 131781.78 | 473938.88 | Nee | In Gebruik | OVL Mast |  |  | 4 mtr con PT staal verzinkt | 40 | 1990-01-01 | 1990-01-01 | 1990-01-01 | 2030-01-01 | Wijdemeren |  | In Gebruik | 1 |  | Industria 2050 | 20 | 1990-01-01 | 1990-01-01 | 1990-01-01 | 2010-01-01 | Wijdemeren |  |  | 0 | In Gebruik | Nee | 0 | Nee | 0 | 0 |  |  | CVSA | 50 | 1990-01-01 | 1990-01-01 | 1990-01-01 | 2040-01-01 | Wijdemeren |  | In Gebruik | 0 | 0 | Nee |  |  | TLD 18w | 17000 | 2021-01-25 | 2021-01-25 | 2021-01-25 | 2025-01-07 | Wijdemeren |  | AAN OV /UIT OV (N1) | In Gebruik | G13 | TLD |  | 18 | 0 | 0 | [23 empty] | Open aansluitplaat | 0 | 2021-05-04 | 2021-05-04 | 2021-05-04 | 2021-05-04 | Wijdemeren |  | In Gebruik | 0 | 0
Nederhorst den Berg | Wijk 06 Nederhorst den Berg | Spiegelpolder | Rivierahof |  | 251856 | Lichtmast |  |  |  | Wijdemeren | POINT | 131764.745 | 473942.805 | Nee | In Gebruik | OVL Mast |  |  | 4 mtr con PT staal verzinkt | 40 | 1990-01-01 | 1990-01-01 | 1990-01-01 | 2030-01-01 | Wijdemeren |  | In Gebruik | 1 |  | Industria 2000 | 20 | 1990-01-01 | 1990-01-01 | 1990-01-01 | 2010-01-01 | Wijdemeren |  |  | 0 | In Gebruik | Nee | 0 | Nee | 0 | 0 |  |  | CVSA | 50 | 1990-01-01 | 1990-01-01 | 1990-01-01 | 2040-01-01 | Wijdemeren |  | In Gebruik | 0 | 0 | Nee |  |  | PLL 24w | 14000 | 2020-10-14 | 2020-10-14 | 2020-10-14 | 2023-12-19 | Wijdemeren |  | AAN OV /UIT OV (N1) | In Gebruik | 2G11 | PLL |  | 24 | 0 | 0 | [23 empty] | Open aansluitplaat | 0 | 2021-05-04 | 2021-05-04 | 2021-05-04 | 2021-05-04 | Wijdemeren |  | In Gebruik | 0 | 0
Nederhorst den Berg | Wijk 06 Nederhorst den Berg | Spiegelpolder | Rivierahof |  | 251857 | Lichtmast |  |  |  | Wijdemeren | POINT | 131751.231 | 473954.191 | Nee | In Gebruik | OVL Mast |  |  | 4 mtr con PT staal verzinkt | 40 | 1990-01-01 | 1990-01-01 | 1990-01-01 | 2030-01-01 | Wijdemeren |  | In Gebruik | 1 |  | Industria 2000 | 20 | 1990-01-01 | 1990-01-01 | 1990-01-01 | 2010-01-01 | Wijdemeren |  |  | 0 | In Gebruik | Nee | 0 | Nee | 0 | 0 |  |  | CVSA | 50 | 1990-01-01 | 1990-01-01 | 1990-01-01 | 2040-01-01 | Wijdemeren |  | In Gebruik | 0 | 0 | Nee | 1 |  | PLL 24w | 14000 | 2020-10-14 | 2020-10-14 | 2020-10-14 | 2023-12-19 | Wijdemeren |  | AAN OV /UIT OV (N1) | In Gebruik | 2G11 | PLL |  | 24 | 0 | 0 | [23 empty] | Open aansluitplaat | 0 | 2021-05-04 | 2021-05-04 | 2021-05-04 | 2021-05-04 | Wijdemeren |  | In Gebruik | 0 | 0
Nederhorst den Berg | Wijk 06 Nederhorst den Berg | Spiegelpolder | Randweg |  | 251868 | Lichtmast |  |  |  | Wijdemeren | POINT | 132017.54 | 473828.19 | Nee | In Gebruik | OVL Mast |  |  | 6 mtr cil EU staal verzinkt | 40 | 2008-01-01 | 2008-01-01 | 2008-01-01 | 2048-01-01 | Wijdemeren |  | In Gebruik | 1 |  | Iris 2551 | 20 | 2008-01-01 | 2008-01-01 | 2008-01-01 | 2028-01-01 | Wijdemeren |  |  | 0 | In Gebruik | Nee | 0 | Nee | 0 | 0 |  |  | EVSA | 20 | 2008-01-01 | 2008-01-01 | 2008-01-01 | 2028-01-01 | Wijdemeren |  | In Gebruik | 2 | 0 | Nee |  |  | PLL 36w | 14000 | 2018-08-24 | 2018-08-24 | 2018-08-24 | 2021-11-11 | Wijdemeren |  | AAN OV /UIT OV (N1) | In Gebruik | 2G11 | PLL |  | 36 | 0 | 0 | [23 empty] | Open aansluitplaat | 0 | 2021-05-04 | 2021-05-04 | 2021-05-04 | 2021-05-04 | Wijdemeren |  | In Gebruik | 0 | 0
Nederhorst den Berg | Wijk 06 Nederhorst den Berg | Blijkpolder | Lange Wetering |  | 251869 | Lichtmast | 85 |  |  | Wijdemeren | POINT | 131596.31 | 474375.91 | Nee | In Gebruik | OVL Mast |  |  | verjo_enkel_staal_6_verzi_onbek | 40 | 1984-01-01 | 1984-01-01 | 1984-01-01 | 2024-01-01 | Wijdemeren |  | In Gebruik | 1 |  | Industria 2700 | 20 | 1984-07-01 | 1984-07-01 | 1984-07-01 | 2004-07-01 | Wijdemeren |  |  | 0 | In Gebruik | Nee | 0 | Nee | 0 | 0 |  |  | EVSA | 20 | 1984-07-01 | 1984-07-01 | 1984-07-01 | 2004-07-01 | Wijdemeren |  | In Gebruik | 2 | 0 | Nee | 1 |  | TLS 20w | 10000 | 2013-07-01 | 2013-07-01 | 2013-07-01 | 2015-11-05 | Wijdemeren |  | AAN OV /UIT OV (N1) | In Gebruik | R18s | TLS |  | 20 | 0 | 0
Nederhorst den Berg | Wijk 06 Nederhorst den Berg | Blijkpolder | Lange Wetering |  | 251870 | Lichtmast | 1 |  |  | Wijdemeren | POINT | 131620.42 | 474364.1 | Nee | In Gebruik | OVL Mast |  |  | 6 mtr cil EU staal verzinkt | 40 | 1984-01-01 | 1984-01-01 | 1984-01-01 | 2024-01-01 | Wijdemeren |  | In Gebruik | 1 |  | Lightronics BRISA | 20 | 1984-07-01 | 1984-07-01 | 1984-07-01 | 2004-07-01 | Wijdemeren |  |  | 0 | In Gebruik | Nee | 0 | Ja | 0 | 0 |  |  | Xitanium 40watt LED Driver | 15 | 1984-07-01 | 1984-07-01 | 1984-07-01 | 1999-07-01 | Wijdemeren |  | In Gebruik | 40 | 0 | Ja | [20 empty] | LED2WELL 1800 lumen code LC-N | 100000 | 2020-09-01 | 2020-09-01 | 2020-09-01 | 2045-02-01 | Wijdemeren |  | 3a |  | In Gebruik | LED |  |  |  | 13.2 | 1800 | 0 | 16 |  |  | Open aansluitplaat | 0 | 2020-09-01 | 2020-09-01 | 2020-09-01 | 2020-09-01 | Wijdemeren |  | In Gebruik | 0 | 0
Nederhorst den Berg | Wijk 06 Nederhorst den Berg | Blijkpolder | Lange Wetering |  | 251871 | Lichtmast | 1a |  |  | Wijdemeren | POINT | 131640.88 | 474384.62 | Nee | In Gebruik | OVL Mast |  |  | 6 mtr cil EU staal verzinkt | 40 | 1984-01-01 | 1984-01-01 | 1984-01-01 | 2024-01-01 | Wijdemeren |  | In Gebruik | 1 |  | Iris 2551 | 20 | 1984-07-01 | 1984-07-01 | 1984-07-01 | 2004-07-01 | Wijdemeren |  |  | 0 | In Gebruik | Nee | 0 | Nee | 0 | 0 |  |  | EVSA | 20 | 1984-07-01 | 1984-07-01 | 1984-07-01 | 2004-07-01 | Wijdemeren |  | In Gebruik | 2 | 0 | Nee | 1 |  | PLL 36w | 14000 | 2013-07-01 | 2013-07-01 | 2013-07-01 | 2016-10-13 | Wijdemeren |  | AAN OV /UIT OV (N1) | In Gebruik | 2G11 | PLL |  | 36 | 0 | 0 | [23 empty] | Open aansluitplaat | 0 | 2013-04-30 | 2013-04-30 | 2013-04-30 | 2013-04-30 | Wijdemeren |  | In Gebruik | 0 | 0
Nederhorst den Berg | Wijk 06 Nederhorst den Berg | Blijkpolder | Lange Wetering |  | 251872 | Lichtmast | 7 |  |  | Wijdemeren | POINT | 131659.2 | 474400.67 | Nee | In Gebruik | OVL Mast |  |  | 6 mtr cil EU staal verzinkt | 40 | 1984-01-01 | 1984-01-01 | 1984-01-01 | 2024-01-01 | Wijdemeren |  | In Gebruik | 1 |  | Iris 2550 | 20 | 1984-07-01 | 1984-07-01 | 1984-07-01 | 2004-07-01 | Wijdemeren |  |  | 0 | In Gebruik | Nee | 0 | Nee | 0 | 0 |  |  | EVSA | 20 | 1984-07-01 | 1984-07-01 | 1984-07-01 | 2004-07-01 | Wijdemeren |  | In Gebruik | 2 | 0 | Nee | 1 |  | PLL 24w | 14000 | 2013-07-01 | 2013-07-01 | 2013-07-01 | 2016-10-13 | Wijdemeren |  | AAN OV /UIT OV (N1) | In Gebruik | 2G11 | PLL |  | 24 | 0 | 0 | [23 empty] | Open aansluitplaat | 0 | 2004-04-29 | 2004-04-29 | 2004-04-29 | 2004-04-29 | Wijdemeren |  | In Gebruik | 0 | 0
Nederhorst den Berg | Wijk 06 Nederhorst den Berg | Blijkpolder | Lange Wetering |  | 251873 | Lichtmast |  |  |  | Wijdemeren | POINT | 131676.31 | 474417.79 | Nee | In Gebruik | OVL Mast |  |  | 6 mtr cil EU staal verzinkt | 40 | 1984-01-01 | 1984-01-01 | 1984-01-01 | 2024-01-01 | Wijdemeren |  | In Gebruik | 1 |  | Iris 2551 | 20 | 1984-07-01 | 1984-07-01 | 1984-07-01 | 2004-07-01 | Wijdemeren |  |  | 0 | In Gebruik | Nee | 0 | Nee | 0 | 0 |  |  | Onbekend | 20 | 1984-07-01 | 1984-07-01 | 1984-07-01 | 2004-07-01 | Wijdemeren |  | In Gebruik | 5 | 0 | Nee |  |  | PLL 36w | 14000 | 2017-07-01 | 2017-07-01 | 2017-07-01 | 2020-10-13 | Wijdemeren |  | AAN OV /UIT OV (N1) | In Gebruik | 2G11 | PLL |  | 36 | 0 | 0 | [23 empty] | Open aansluitplaat | 0 | 2011-04-29 | 2011-04-29 | 2011-04-29 | 2011-04-29 | Wijdemeren |  | In Gebruik | 0 | 0
Nederhorst den Berg | Wijk 06 Nederhorst den Berg | Blijkpolder | Lange Wetering |  | 251874 | Lichtmast | 23 |  |  | Wijdemeren | POINT | 131710.01 | 474415.02 | Nee | In Gebruik | OVL Mast |  |  | 6 mtr cil EU staal verzinkt | 40 | 1984-01-01 | 1984-01-01 | 1984-01-01 | 2024-01-01 | Wijdemeren |  | In Gebruik | 1 |  | Lightronics BRISA | 20 | 1984-07-01 | 1984-07-01 | 1984-07-01 | 2004-07-01 | Wijdemeren |  |  | 0 | In Gebruik | Nee | 0 | Ja | 0 | 0 |  |  | Xitanium 40watt LED Driver | 15 | 1984-07-01 | 1984-07-01 | 1984-07-01 | 1999-07-01 | Wijdemeren |  | In Gebruik | 40 | 0 | Ja | [20 empty] | LED2WELL 1800 lumen code LC-N | 100000 | 2021-04-29 | 2021-04-29 | 2021-04-29 | 2044-07-20 | Wijdemeren |  | 3a |  | In Gebruik | LED |  |  |  | 13.2 | 1800 | 0 | 16 |  |  | Open aansluitplaat | 0 | 2021-04-29 | 2021-04-29 | 2021-04-29 | 2021-04-29 | Wijdemeren |  | In Gebruik | 0 | 0
Nederhorst den Berg | Wijk 06 Nederhorst den Berg | Blijkpolder | Lange Wetering |  | 251875 | Lichtmast | 2 |  |  | Wijdemeren | POINT | 131730.7 | 474433.95 | Nee | In Gebruik | OVL Mast |  |  | 6 mtr cil EU staal verzinkt | 40 | 1984-01-01 | 1984-01-01 | 1984-01-01 | 2024-01-01 | Wijdemeren |  | In Gebruik | 1 |  | Lightronics BRISA | 20 | 1984-07-01 | 1984-07-01 | 1984-07-01 | 2004-07-01 | Wijdemeren |  |  | 0 | In Gebruik | Nee | 0 | Ja | 0 | 0 |  |  | Xitanium 40watt LED Driver | 15 | 1984-07-01 | 1984-07-01 | 1984-07-01 | 1999-07-01 | Wijdemeren |  | In Gebruik | 40 | 0 | Ja | [20 empty] | LED2WELL 1800 lumen code LC-N | 100000 | 2021-04-29 | 2021-04-29 | 2021-04-29 | 2044-07-20 | Wijdemeren |  | 3a |  | In Gebruik | LED |  |  |  | 13.2 | 1800 | 0 | 16 |  |  | Open aansluitplaat | 0 | 2021-04-29 | 2021-04-29 | 2021-04-29 | 2021-04-29 | Wijdemeren |  | In Gebruik | 0 | 0
Nederhorst den Berg | Wijk 06 Nederhorst den Berg | Blijkpolder | Lange Wetering |  | 251876 | Lichtmast | 27 |  |  | Wijdemeren | POINT | 131728.202 | 474461.448 | Nee | In Gebruik | OVL Mast |  |  | 6 mtr cil EU staal verzinkt | 40 | 1984-01-01 | 1984-01-01 | 1984-01-01 | 2024-01-01 | Wijdemeren |  | In Gebruik | 1 |  | Lightronics BRISA | 20 | 1984-07-01 | 1984-07-01 | 1984-07-01 | 2004-07-01 | Wijdemeren |  |  | 0 | In Gebruik | Nee | 0 | Ja | 0 | 0 |  |  | Xitanium 40watt LED Driver | 15 | 1984-07-01 | 1984-07-01 | 1984-07-01 | 1999-07-01 | Wijdemeren |  | In Gebruik | 40 | 0 | Ja | [20 empty] | LED2WELL 1800 lumen code LC-N | 100000 | 2021-04-29 | 2021-04-29 | 2021-04-29 | 2044-07-20 | Wijdemeren |  | 3a |  | In Gebruik | LED |  |  |  | 13.2 | 1800 | 0 | 16 |  |  | Open aansluitplaat | 0 | 2021-04-29 | 2021-04-29 | 2021-04-29 | 2021-04-29 | Wijdemeren |  | In Gebruik | 0 | 0
Nederhorst den Berg | Wijk 06 Nederhorst den Berg | Blijkpolder | Lange Wetering |  | 251877 | Lichtmast | 37 |  |  | Wijdemeren | POINT | 131735.15 | 474490.54 | Nee | In Gebruik | OVL Mast |  |  | 6 mtr cil EU staal verzinkt | 40 | 1984-01-01 | 1984-01-01 | 1984-01-01 | 2024-01-01 | Wijdemeren |  | In Gebruik | 1 |  | Iris 2550 | 20 | 1984-07-01 | 1984-07-01 | 1984-07-01 | 2004-07-01 | Wijdemeren |  |  | 0 | In Gebruik | Nee | 0 | Nee | 0 | 0 |  |  | EVSA | 20 | 1984-07-01 | 1984-07-01 | 1984-07-01 | 2004-07-01 | Wijdemeren |  | In Gebruik | 2 | 0 | Nee | 1 |  | PLL 24w | 14000 | 2013-07-01 | 2013-07-01 | 2013-07-01 | 2016-10-13 | Wijdemeren |  | AAN OV /UIT OV (N1) | In Gebruik | 2G11 | PLL |  | 24 | 0 | 0 | [23 empty] | Open aansluitplaat | 0 | 2021-04-29 | 2021-04-29 | 2021-04-29 | 2021-04-29 | Wijdemeren |  | In Gebruik | 0 | 0
Nederhorst den Berg | Wijk 06 Nederhorst den Berg | Blijkpolder | Lange Wetering |  | 251878 | Lichtmast | 40 |  |  | Wijdemeren | POINT | 131734.45 | 474525.66 | Nee | In Gebruik | OVL Mast |  |  | 6 mtr cil EU staal verzinkt | 40 | 1984-01-01 | 1984-01-01 | 1984-01-01 | 2024-01-01 | Wijdemeren |  | In Gebruik | 1 |  | Lightronics BRISA | 20 | 1984-07-01 | 1984-07-01 | 1984-07-01 | 2004-07-01 | Wijdemeren |  |  | 0 | In Gebruik | Nee | 0 | Ja | 0 | 0 |  |  | Xitanium 40watt LED Driver | 15 | 1984-07-01 | 1984-07-01 | 1984-07-01 | 1999-07-01 | Wijdemeren |  | In Gebruik | 40 | 0 | Ja | [20 empty] | LED2WELL 1800 lumen code LC-N | 100000 | 2021-05-04 | 2021-05-04 | 2021-05-04 | 2044-07-24 | Wijdemeren |  | 3a |  | In Gebruik | LED |  |  |  | 13.2 | 1800 | 0 | 16 |  |  | Open aansluitplaat | 0 | 2021-05-04 | 2021-05-04 | 2021-05-04 | 2021-05-04 | Wijdemeren |  | In Gebruik | 0 | 0
Nederhorst den Berg | Wijk 06 Nederhorst den Berg | Blijkpolder | Lange Wetering |  | 251879 | Lichtmast | 59 |  |  | Wijdemeren | POINT | 131736.3 | 474558.21 | Nee | In Gebruik | OVL Mast |  |  | 6 mtr cil EU staal verzinkt | 40 | 1984-01-01 | 1984-01-01 | 1984-01-01 | 2024-01-01 | Wijdemeren |  | In Gebruik | 1 |  | Lightronics BRISA | 20 | 1984-07-01 | 1984-07-01 | 1984-07-01 | 2004-07-01 | Wijdemeren |  |  | 0 | In Gebruik | Nee | 0 | Ja | 0 | 0 |  |  | Xitanium 40watt LED Driver | 15 | 1984-07-01 | 1984-07-01 | 1984-07-01 | 1999-07-01 | Wijdemeren |  | In Gebruik | 40 | 0 | Ja | [20 empty] | LED2WELL 1800 lumen code LC-N | 100000 | 2021-05-04 | 2021-05-04 | 2021-05-04 | 2044-07-24 | Wijdemeren |  | 3a |  | In Gebruik | LED |  |  |  | 13.2 | 1800 | 0 | 16 |  |  | Open aansluitplaat | 0 | 2021-05-04 | 2021-05-04 | 2021-05-04 | 2021-05-04 | Wijdemeren |  | In Gebruik | 0 | 0
Nederhorst den Berg | Wijk 06 Nederhorst den Berg | Blijkpolder | Lange Wetering |  | 251880 | Lichtmast | 61 |  |  | Wijdemeren | POINT | 131739.61 | 474578.9 | Nee | In Gebruik | OVL Mast |  |  | 6 mtr cil EU staal verzinkt | 40 | 1984-01-01 | 1984-01-01 | 1984-01-01 | 2024-01-01 | Wijdemeren |  | In Gebruik | 1 |  | Industria 2500 | 20 | 1984-07-01 | 1984-07-01 | 1984-07-01 | 2004-07-01 | Wijdemeren |  |  | 0 | In Gebruik | Nee | 0 | Nee | 0 | 0 |  |  | CVSA | 50 | 1984-07-01 | 1984-07-01 | 1984-07-01 | 2034-07-01 | Wijdemeren |  | In Gebruik | 0 | 0 | Nee | 2 |  | TLD 18w | 17000 | 2020-09-30 | 2020-09-30 | 2020-09-30 | 2024-09-05 | Wijdemeren |  | AAN OV /UIT OV (N1) | In Gebruik | G13 | TLD |  | 18 | 0 | 0 | [23 empty] | Open aansluitplaat | 0 | 2021-05-04 | 2021-05-04 | 2021-05-04 | 2021-05-04 | Wijdemeren |  | In Gebruik | 0 | 0
Nederhorst den Berg | Wijk 06 Nederhorst den Berg | Blijkpolder | Lange Wetering |  | 251881 | Lichtmast | 65 |  |  | Wijdemeren | POINT | 131744.37 | 474604.28 | Nee | In Gebruik | OVL Mast |  |  | 6 mtr cil EU staal verzinkt | 40 | 1984-01-01 | 1984-01-01 | 1984-01-01 | 2024-01-01 | Wijdemeren |  | In Gebruik | 1 |  | Industria 2500 | 20 | 1984-07-01 | 1984-07-01 | 1984-07-01 | 2004-07-01 | Wijdemeren |  |  | 0 | In Gebruik | Nee | 0 | Nee | 0 | 0 |  |  | CVSA | 50 | 1984-07-01 | 1984-07-01 | 1984-07-01 | 2034-07-01 | Wijdemeren |  | In Gebruik | 0 | 0 | Nee | 1 |  | TLD 18w | 17000 | 2020-09-30 | 2020-09-30 | 2020-09-30 | 2024-09-05 | Wijdemeren |  | AAN OV /UIT OV (N1) | In Gebruik | G13 | TLD |  | 18 | 0 | 0 | [23 empty] | Open aansluitplaat | 0 | 2021-05-04 | 2021-05-04 | 2021-05-04 | 2021-05-04 | Wijdemeren |  | In Gebruik | 0 | 0
Nederhorst den Berg | Wijk 06 Nederhorst den Berg | Blijkpolder | Lange Wetering |  | 251882 | Lichtmast | 71 |  |  | Wijdemeren | POINT | 131749.44 | 474630.77 | Nee | In Gebruik | OVL Mast |  |  | 6 mtr cil EU staal verzinkt | 40 | 1984-01-01 | 1984-01-01 | 1984-01-01 | 2024-01-01 | Wijdemeren |  | In Gebruik | 1 |  | Industria 2500 | 20 | 1984-07-01 | 1984-07-01 | 1984-07-01 | 2004-07-01 | Wijdemeren |  |  | 0 | In Gebruik | Nee | 0 | Nee | 0 | 0 |  |  | CVSA | 50 | 1984-07-01 | 1984-07-01 | 1984-07-01 | 2034-07-01 | Wijdemeren |  | In Gebruik | 0 | 0 | Nee | 2 |  | TLD 18w | 17000 | 2022-03-22 | 2022-03-22 | 2022-03-22 | 2026-02-27 | Wijdemeren |  | AAN OV /UIT OV (N1) | In Gebruik | G13 | TLD |  | 18 | 0 | 0 | [23 empty] | Open aansluitplaat | 0 | 2021-05-04 | 2021-05-04 | 2021-05-04 | 2021-05-04 | Wijdemeren |  | In Gebruik | 0 | 0
Nederhorst den Berg | Wijk 06 Nederhorst den Berg | Blijkpolder | Lange Wetering |  | 251883 | Lichtmast | 77 |  |  | Wijdemeren | POINT | 131754.02 | 474656 | Nee | In Gebruik | OVL Mast |  |  | 6 mtr cil EU staal verzinkt | 40 | 1984-01-01 | 1984-01-01 | 1984-01-01 | 2024-01-01 | Wijdemeren |  | In Gebruik | 1 |  | Industria 2500 | 20 | 1984-07-01 | 1984-07-01 | 1984-07-01 | 2004-07-01 | Wijdemeren |  |  | 0 | In Gebruik | Nee | 0 | Nee | 0 | 0 |  |  | CVSA | 50 | 1984-07-01 | 1984-07-01 | 1984-07-01 | 2034-07-01 | Wijdemeren |  | In Gebruik | 0 | 0 | Nee | 1 |  | TLD 18w | 17000 | 2023-02-06 | 2023-02-06 | 2023-02-06 | 2027-01-18 | Wijdemeren |  | AAN OV /UIT OV (N1) | In Gebruik | G13 | TLD |  | 18 | 0 | 0 | [23 empty] | Open aansluitplaat | 0 | 2021-05-04 | 2021-05-04 | 2021-05-04 | 2021-05-04 | Wijdemeren |  | In Gebruik | 0 | 0
Nederhorst den Berg | Wijk 06 Nederhorst den Berg | Blijkpolder | Lange Wetering |  | 251884 | Lichtmast | 81 |  |  | Wijdemeren | POINT | 131755.03 | 474679.72 | Nee | In Gebruik | OVL Mast |  |  | 6 mtr cil EU staal verzinkt | 40 | 1984-01-01 | 1984-01-01 | 1984-01-01 | 2024-01-01 | Wijdemeren |  | In Gebruik | 1 |  | Industria 2500 | 20 | 1984-07-01 | 1984-07-01 | 1984-07-01 | 2004-07-01 | Wijdemeren |  |  | 0 | In Gebruik | Nee | 0 | Nee | 0 | 0 |  |  | CVSA | 50 | 1984-07-01 | 1984-07-01 | 1984-07-01 | 2034-07-01 | Wijdemeren |  | In Gebruik | 0 | 0 | Nee | 2 |  | TLD 18w | 17000 | 2020-09-30 | 2020-09-30 | 2020-09-30 | 2024-09-05 | Wijdemeren |  | AAN OV /UIT OV (N1) | In Gebruik | G13 | TLD |  | 18 | 0 | 0 | [23 empty] | Open aansluitplaat | 0 | 2021-05-04 | 2021-05-04 | 2021-05-04 | 2021-05-04 | Wijdemeren |  | In Gebruik | 0 | 0
Nederhorst den Berg | Wijk 06 Nederhorst den Berg | Blijkpolder | Lange Wetering |  | 251885 | Lichtmast |  |  |  | Wijdemeren | POINT | 131754.751 | 474703.262 | Nee | In Gebruik | OVL Mast |  |  | 6 mtr cil EU staal verzinkt | 40 | 1984-01-01 | 1984-01-01 | 1984-01-01 | 2024-01-01 | Wijdemeren |  | In Gebruik | 1 |  | Industria 2500 | 20 | 1984-07-01 | 1984-07-01 | 1984-07-01 | 2004-07-01 | Wijdemeren |  |  | 0 | In Gebruik | Nee | 0 | Nee | 0 | 0 |  |  | CVSA | 50 | 1984-07-01 | 1984-07-01 | 1984-07-01 | 2034-07-01 | Wijdemeren |  | In Gebruik | 0 | 0 | Nee | 2 |  | TLD 18w | 17000 | 2020-09-30 | 2020-09-30 | 2020-09-30 | 2024-09-05 | Wijdemeren |  | AAN OV /UIT OV (N1) | In Gebruik | G13 | TLD |  | 18 | 0 | 0 | [23 empty] | Open aansluitplaat | 0 | 2021-05-04 | 2021-05-04 | 2021-05-04 | 2021-05-04 | Wijdemeren |  | In Gebruik | 0 | 0
Nederhorst den Berg | Wijk 06 Nederhorst den Berg | Blijkpolder | Lange Wetering |  | 251886 | Lichtmast | 89 |  |  | Wijdemeren | POINT | 131739.05 | 474719.41 | Nee | In Gebruik | OVL Mast |  |  | 6 mtr cil EU staal verzinkt | 40 | 1984-01-01 | 1984-01-01 | 1984-01-01 | 2024-01-01 | Wijdemeren |  | In Gebruik | 1 |  | Industria 2500 | 20 | 1984-07-01 | 1984-07-01 | 1984-07-01 | 2004-07-01 | Wijdemeren |  |  | 0 | In Gebruik | Nee | 0 | Nee | 0 | 0 |  |  | CVSA | 50 | 1984-07-01 | 1984-07-01 | 1984-07-01 | 2034-07-01 | Wijdemeren |  | In Gebruik | 0 | 0 | Nee |  |  | TLD 18w | 17000 | 2020-09-30 | 2020-09-30 | 2020-09-30 | 2024-09-05 | Wijdemeren |  | AAN OV /UIT OV (N1) | In Gebruik | G13 | TLD |  | 18 | 0 | 0 | [23 empty] | Open aansluitplaat | 0 | 2021-05-04 | 2021-05-04 | 2021-05-04 | 2021-05-04 | Wijdemeren |  | In Gebruik | 0 | 0
Nederhorst den Berg | Wijk 06 Nederhorst den Berg | Blijkpolder | Lange Wetering |  | 251888 | Lichtmast | 20 |  |  | Wijdemeren | POINT | 131689.23 | 474736.78 | Nee | In Gebruik | OVL Mast |  |  | 6 mtr cil EU staal verzinkt | 40 | 1984-01-01 | 1984-01-01 | 1984-01-01 | 2024-01-01 | Wijdemeren |  | In Gebruik | 1 |  | Industria 2500 | 20 | 1984-07-01 | 1984-07-01 | 1984-07-01 | 2004-07-01 | Wijdemeren |  |  | 0 | In Gebruik | Nee | 0 | Nee | 0 | 0 |  |  | CVSA | 50 | 1984-07-01 | 1984-07-01 | 1984-07-01 | 2034-07-01 | Wijdemeren |  | In Gebruik | 0 | 0 | Nee | 1 |  | TLD 18w | 17000 | 2020-09-30 | 2020-09-30 | 2020-09-30 | 2024-09-05 | Wijdemeren |  | AAN OV /UIT OV (N1) | In Gebruik | G13 | TLD |  | 18 | 0 | 0 | [23 empty] | Open aansluitplaat | 0 | 2021-05-04 | 2021-05-04 | 2021-05-04 | 2021-05-04 | Wijdemeren |  | In Gebruik | 0 | 0
Nederhorst den Berg | Wijk 06 Nederhorst den Berg | Blijkpolder | Lange Wetering |  | 251889 | Lichtmast | 105 |  |  | Wijdemeren | POINT | 131659.92 | 474742.34 | Nee | In Gebruik | OVL Mast |  |  | 6 mtr cil EU staal verzinkt | 40 | 1984-01-01 | 1984-01-01 | 1984-01-01 | 2024-01-01 | Wijdemeren |  | In Gebruik | 1 |  | Industria 2500 | 20 | 1984-07-01 | 1984-07-01 | 1984-07-01 | 2004-07-01 | Wijdemeren |  |  | 0 | In Gebruik | Nee | 0 | Nee | 0 | 0 |  |  | CVSA | 50 | 1984-07-01 | 1984-07-01 | 1984-07-01 | 2034-07-01 | Wijdemeren |  | In Gebruik | 0 | 0 | Nee |  |  | TLD 18w | 17000 | 2021-07-05 | 2021-07-05 | 2021-07-05 | 2025-05-27 | Wijdemeren |  | AAN OV /UIT OV (N1) | In Gebruik | G13 | TLD |  | 18 | 0 | 0 | [23 empty] | Open aansluitplaat | 0 | 2021-05-04 | 2021-05-04 | 2021-05-04 | 2021-05-04 | Wijdemeren |  | In Gebruik | 0 | 0
Nederhorst den Berg | Wijk 06 Nederhorst den Berg | Blijkpolder | Lange Wetering |  | 251890 | Lichtmast | 48 |  |  | Wijdemeren | POINT | 131635.27 | 474745.72 | Nee | In Gebruik | OVL Mast |  |  | 6 mtr cil EU staal verzinkt | 40 | 1984-01-01 | 1984-01-01 | 1984-01-01 | 2024-01-01 | Wijdemeren |  | In Gebruik | 1 |  | Industria 2500 | 20 | 1984-07-01 | 1984-07-01 | 1984-07-01 | 2004-07-01 | Wijdemeren |  |  | 0 | In Gebruik | Nee | 0 | Nee | 0 | 0 |  |  | CVSA | 50 | 1984-07-01 | 1984-07-01 | 1984-07-01 | 2034-07-01 | Wijdemeren |  | In Gebruik | 0 | 0 | Nee | 1 |  | TLD 18w | 17000 | 2020-11-30 | 2020-11-30 | 2020-11-30 | 2024-11-11 | Wijdemeren |  | AAN OV /UIT OV (N1) | In Gebruik | G13 | TLD |  | 18 | 0 | 0 | [23 empty] | Open aansluitplaat | 0 | 2021-05-04 | 2021-05-04 | 2021-05-04 | 2021-05-04 | Wijdemeren |  | In Gebruik | 0 | 0
Nederhorst den Berg | Wijk 06 Nederhorst den Berg | Blijkpolder | De Vijnen |  | 251891 | Lichtmast | 10 |  |  | Wijdemeren | POINT | 131668.31 | 474361.25 | Nee | In Gebruik | OVL Mast |  |  | 4 mtr con PT staal verzinkt | 40 | 1984-01-01 | 1984-01-01 | 1984-01-01 | 2024-01-01 | Wijdemeren |  | In Gebruik | 1 |  | Industria 2037 | 20 | 1984-07-01 | 1984-07-01 | 1984-07-01 | 2004-07-01 | Wijdemeren |  |  | 0 | In Gebruik | Nee | 0 | Nee | 0 | 0 |  |  | EVSA | 20 | 1984-07-01 | 1984-07-01 | 1984-07-01 | 2004-07-01 | Wijdemeren |  | In Gebruik | 2 | 0 | Nee |  |  | PLL 24w | 14000 | 2020-09-30 | 2020-09-30 | 2020-09-30 | 2023-12-09 | Wijdemeren |  | AAN OV /UIT OV (N1) | In Gebruik | 2G11 | PLL |  | 24 | 0 | 0 | [23 empty] | Open aansluitplaat | 0 | 2020-09-01 | 2020-09-01 | 2020-09-01 | 2020-09-01 | Wijdemeren |  | In Gebruik | 0 | 0
Nederhorst den Berg | Wijk 06 Nederhorst den Berg | Blijkpolder | De Vijnen |  | 251892 | Lichtmast | 16 |  |  | Wijdemeren | POINT | 131686.209 | 474350.056 | Nee | In Gebruik | OVL Mast |  |  | 4 mtr con PT staal verzinkt | 40 | 1984-01-01 | 1984-01-01 | 1984-01-01 | 2024-01-01 | Wijdemeren |  | In Gebruik | 1 |  | Industria 2037 | 20 | 1984-07-01 | 1984-07-01 | 1984-07-01 | 2004-07-01 | Wijdemeren |  |  | 0 | In Gebruik | Nee | 0 | Nee | 0 | 0 |  |  | EVSA | 20 | 1984-07-01 | 1984-07-01 | 1984-07-01 | 2004-07-01 | Wijdemeren |  | In Gebruik | 2 | 0 | Nee |  |  | PLL 24w | 14000 | 2020-09-30 | 2020-09-30 | 2020-09-30 | 2023-12-09 | Wijdemeren |  | AAN OV /UIT OV (N1) | In Gebruik | 2G11 | PLL |  | 24 | 0 | 0 | [23 empty] | Open aansluitplaat | 0 | 2020-09-01 | 2020-09-01 | 2020-09-01 | 2020-09-01 | Wijdemeren |  | In Gebruik | 0 | 0
Nederhorst den Berg | Wijk 06 Nederhorst den Berg | Blijkpolder | De Vijnen |  | 251893 | Lichtmast | 24 |  |  | Wijdemeren | POINT | 131713.286 | 474342.185 | Nee | In Gebruik | OVL Mast |  |  | 4 mtr con PT staal verzinkt | 40 | 1984-01-01 | 1984-01-01 | 1984-01-01 | 2024-01-01 | Wijdemeren |  | In Gebruik | 1 |  | Industria 2037 | 20 | 1984-07-01 | 1984-07-01 | 1984-07-01 | 2004-07-01 | Wijdemeren |  |  | 0 | In Gebruik | Nee | 0 | Nee | 0 | 0 |  |  | EVSA | 20 | 1984-07-01 | 1984-07-01 | 1984-07-01 | 2004-07-01 | Wijdemeren |  | In Gebruik | 2 | 0 | Nee |  |  | PLL 24w | 14000 | 2020-09-30 | 2020-09-30 | 2020-09-30 | 2023-12-09 | Wijdemeren |  | AAN OV /UIT OV (N1) | In Gebruik | 2G11 | PLL |  | 24 | 0 | 0 | [23 empty] | Open aansluitplaat | 0 | 2020-09-01 | 2020-09-01 | 2020-09-01 | 2020-09-01 | Wijdemeren |  | In Gebruik | 0 | 0
Nederhorst den Berg | Wijk 06 Nederhorst den Berg | Blijkpolder | De Vijnen |  | 251894 | Lichtmast |  |  |  | Wijdemeren | POINT | 131711.203 | 474380.45 | Nee | In Gebruik | OVL Mast |  |  | 4 mtr con PT staal verzinkt | 40 | 1984-01-01 | 1984-01-01 | 1984-01-01 | 2024-01-01 | Wijdemeren |  | In Gebruik |  |  | Industria 2037 | 20 | 2020-09-01 | 2020-09-01 | 2020-09-01 | 2040-09-01 | Wijdemeren |  |  | 0 | In Gebruik | Nee | 0 | Nee | 0 | 0 |  |  | EVSA | 20 | 2020-09-01 | 2020-09-01 | 2020-09-01 | 2040-09-01 | Wijdemeren |  | In Gebruik | 2 | 0 | Nee |  |  | PLL 24w | 14000 | 2020-09-01 | 2020-09-01 | 2020-09-01 | 2024-01-07 | Wijdemeren |  | 3a | In Gebruik | 2G11 | PLL |  | 24 | 0 | 0 | [23 empty] | Open aansluitplaat | 0 | 2020-09-01 | 2020-09-01 | 2020-09-01 | 2020-09-01 | Wijdemeren |  | In Gebruik | 0 | 0
Nederhorst den Berg | Wijk 06 Nederhorst den Berg | Blijkpolder | Zoddeland |  | 251895 | Lichtmast | 4 |  |  | Wijdemeren | POINT | 131733.46 | 474347.69 | Nee | In Gebruik | OVL Mast |  |  | 4 mtr con PT staal verzinkt | 40 | 1984-07-01 | 1984-07-01 | 1984-07-01 | 2024-07-01 | Wijdemeren |  | In Gebruik | 1 |  | Industria 2037 | 20 | 1984-07-01 | 1984-07-01 | 1984-07-01 | 2004-07-01 | Wijdemeren |  |  | 0 | In Gebruik | Nee | 0 | Nee | 0 | 0 |  |  | EVSA | 20 | 1984-07-01 | 1984-07-01 | 1984-07-01 | 2004-07-01 | Wijdemeren |  | In Gebruik | 2 | 0 | Nee |  |  | PLL 24w | 14000 | 2020-09-30 | 2020-09-30 | 2020-09-30 | 2023-12-09 | Wijdemeren |  | AAN OV /UIT OV (N1) | In Gebruik | 2G11 | PLL |  | 24 | 0 | 0 | [23 empty] | Open aansluitplaat | 0 | 2020-09-01 | 2020-09-01 | 2020-09-01 | 2020-09-01 | Wijdemeren |  | In Gebruik | 0 | 0
Nederhorst den Berg | Wijk 06 Nederhorst den Berg | Blijkpolder | Zoddeland |  | 251896 | Lichtmast | 12 |  |  | Wijdemeren | POINT | 131766.32 | 474332.27 | Nee | In Gebruik | OVL Mast |  |  | 4 mtr con PT staal verzinkt | 40 | 1984-07-01 | 1984-07-01 | 1984-07-01 | 2024-07-01 | Wijdemeren |  | In Gebruik | 1 |  | Industria 2000 | 20 | 1984-07-01 | 1984-07-01 | 1984-07-01 | 2004-07-01 | Wijdemeren |  |  | 0 | In Gebruik | Nee | 0 | Nee | 0 | 0 |  |  | EVSA | 20 | 1984-07-01 | 1984-07-01 | 1984-07-01 | 2004-07-01 | Wijdemeren |  | In Gebruik | 2 | 0 | Nee |  |  | PLL 24w | 14000 | 2020-09-30 | 2020-09-30 | 2020-09-30 | 2023-12-09 | Wijdemeren |  | AAN OV /UIT OV (N1) | In Gebruik | 2G11 | PLL |  | 24 | 0 | 0 | [23 empty] | Open aansluitplaat | 0 | 2020-09-01 | 2020-09-01 | 2020-09-01 | 2020-09-01 | Wijdemeren |  | In Gebruik | 0 | 0
Nederhorst den Berg | Wijk 06 Nederhorst den Berg | Blijkpolder | Zoddeland |  | 251897 | Lichtmast |  |  |  | Wijdemeren | POINT | 131775.38 | 474338.83 | Nee | In Gebruik | OVL Mast |  |  | 4 mtr con PT staal verzinkt | 40 | 1984-07-01 | 1984-07-01 | 1984-07-01 | 2024-07-01 | Wijdemeren |  | In Gebruik | 1 |  | Industria 2000 | 20 | 1984-07-01 | 1984-07-01 | 1984-07-01 | 2004-07-01 | Wijdemeren |  |  | 0 | In Gebruik | Nee | 0 | Nee | 0 | 0 |  |  | EVSA | 20 | 2018-09-10 | 2018-09-10 | 2018-09-10 | 2038-09-10 | Wijdemeren |  | In Gebruik | 2 | 0 | Nee |  |  | PLL 24w | 14000 | 2020-09-30 | 2020-09-30 | 2020-09-30 | 2023-12-09 | Wijdemeren |  | AAN OV /UIT OV (N1) | In Gebruik | 2G11 | PLL |  | 24 | 0 | 0 | [23 empty] | Open aansluitplaat | 0 | 2020-09-01 | 2020-09-01 | 2020-09-01 | 2020-09-01 | Wijdemeren |  | In Gebruik | 0 | 0
Nederhorst den Berg | Wijk 06 Nederhorst den Berg | Blijkpolder | Zoddeland |  | 251898 | Lichtmast | 20 |  |  | Wijdemeren | POINT | 131801.61 | 474339.4 | Nee | In Gebruik | OVL Mast |  |  | 4 mtr con PT staal verzinkt | 40 | 1984-07-01 | 1984-07-01 | 1984-07-01 | 2024-07-01 | Wijdemeren |  | In Gebruik | 1 |  | Industria 2037 | 20 | 1984-07-01 | 1984-07-01 | 1984-07-01 | 2004-07-01 | Wijdemeren |  |  | 0 | In Gebruik | Nee | 0 | Nee | 0 | 0 |  |  | EVSA | 20 | 1984-07-01 | 1984-07-01 | 1984-07-01 | 2004-07-01 | Wijdemeren |  | In Gebruik | 2 | 0 | Nee |  |  | PLL 24w | 14000 | 2020-09-30 | 2020-09-30 | 2020-09-30 | 2023-12-09 | Wijdemeren |  | AAN OV /UIT OV (N1) | In Gebruik | 2G11 | PLL |  | 24 | 0 | 0 | [23 empty] | Open aansluitplaat | 0 | 2020-09-01 | 2020-09-01 | 2020-09-01 | 2020-09-01 | Wijdemeren |  | In Gebruik | 0 | 0
Nederhorst den Berg | Wijk 06 Nederhorst den Berg | Blijkpolder | Zoddeland |  | 251899 | Lichtmast | 22 |  |  | Wijdemeren | POINT | 131825.04 | 474341.96 | Nee | In Gebruik | OVL Mast |  |  | 4 mtr con PT staal verzinkt | 40 | 1984-01-01 | 1984-01-01 | 1984-01-01 | 2024-01-01 | Wijdemeren |  | In Gebruik | 1 |  | Industria 2037 | 20 | 1990-07-01 | 1990-07-01 | 1990-07-01 | 2010-07-01 | Wijdemeren |  |  | 0 | In Gebruik | Nee | 0 | Nee | 0 | 0 |  |  | EVSA | 20 | 1990-07-01 | 1990-07-01 | 1990-07-01 | 2010-07-01 | Wijdemeren |  | In Gebruik | 2 | 0 | Nee |  |  | PLL 24w | 14000 | 2020-09-30 | 2020-09-30 | 2020-09-30 | 2023-12-09 | Wijdemeren |  | AAN OV /UIT OV (N1) | In Gebruik | 2G11 | PLL |  | 24 | 0 | 0 | [23 empty] | Open aansluitplaat | 0 | 2020-09-01 | 2020-09-01 | 2020-09-01 | 2020-09-01 | Wijdemeren |  | In Gebruik | 0 | 0
Nederhorst den Berg | Wijk 06 Nederhorst den Berg | Blijkpolder | Zoddeland |  | 251900 | Lichtmast | 30 |  |  | Wijdemeren | POINT | 131860.33 | 474340.83 | Nee | In Gebruik | OVL Mast |  |  | 4 mtr con PT staal verzinkt | 40 | 1984-07-01 | 1984-07-01 | 1984-07-01 | 2024-07-01 | Wijdemeren |  | In Gebruik | 1 |  | Industria 2037 | 20 | 1984-07-01 | 1984-07-01 | 1984-07-01 | 2004-07-01 | Wijdemeren |  |  | 0 | In Gebruik | Nee | 0 | Nee | 0 | 0 |  |  | EVSA | 20 | 1984-07-01 | 1984-07-01 | 1984-07-01 | 2004-07-01 | Wijdemeren |  | In Gebruik | 2 | 0 | Nee |  |  | PLL 24w | 14000 | 2020-09-30 | 2020-09-30 | 2020-09-30 | 2023-12-09 | Wijdemeren |  | AAN OV /UIT OV (N1) | In Gebruik | 2G11 | PLL |  | 24 | 0 | 0 | [23 empty] | Open aansluitplaat | 0 | 2017-11-01 | 2017-11-01 | 2017-11-01 | 2017-11-01 | Wijdemeren |  | In Gebruik | 0 | 0
Nederhorst den Berg | Wijk 06 Nederhorst den Berg | Blijkpolder | De Grienden |  | 251901 | Lichtmast |  |  |  | Wijdemeren | POINT | 131859.368 | 474374.009 | Nee | In Gebruik | OVL Mast |  |  | 4 mtr con PT staal verzinkt | 40 | 1969-07-01 | 1969-07-01 | 1969-07-01 | 2009-07-01 | Wijdemeren |  | In Gebruik | 1 |  | Industria 2037 | 20 | 1969-07-01 | 1969-07-01 | 1969-07-01 | 1989-07-01 | Wijdemeren |  |  | 0 | In Gebruik | Nee | 0 | Nee | 0 | 0 |  |  | EVSA | 20 | 1969-07-01 | 1969-07-01 | 1969-07-01 | 1989-07-01 | Wijdemeren |  | In Gebruik | 2 | 0 | Nee |  |  | PLL 24w | 14000 | 2020-09-30 | 2020-09-30 | 2020-09-30 | 2023-12-09 | Wijdemeren |  | AAN OV /UIT OV (N1) | In Gebruik | 2G11 | PLL |  | 24 | 0 | 0 | [23 empty] | Open aansluitplaat | 0 | 1981-04-01 | 1981-04-01 | 1981-04-01 | 1981-04-01 | Wijdemeren |  | In Gebruik | 0 | 0
Nederhorst den Berg | Wijk 06 Nederhorst den Berg | Blijkpolder | De Grienden |  | 251902 | Lichtmast |  |  |  | Wijdemeren | POINT | 131831.54 | 474360.46 | Nee | In Gebruik | OVL Mast |  |  | 4 mtr con PT staal verzinkt | 40 | 1969-07-01 | 1969-07-01 | 1969-07-01 | 2009-07-01 | Wijdemeren |  | In Gebruik | 1 |  | Industria 2037 | 20 | 1969-07-01 | 1969-07-01 | 1969-07-01 | 1989-07-01 | Wijdemeren |  |  | 0 | In Gebruik | Nee | 0 | Nee | 0 | 0 |  |  | EVSA | 20 | 1969-07-01 | 1969-07-01 | 1969-07-01 | 1989-07-01 | Wijdemeren |  | In Gebruik | 2 | 0 | Nee |  |  | PLL 24w | 14000 | 2020-09-30 | 2020-09-30 | 2020-09-30 | 2023-12-09 | Wijdemeren |  | AAN OV /UIT OV (N1) | In Gebruik | 2G11 | PLL |  | 24 | 0 | 0 | [23 empty] | Open aansluitplaat | 0 | 1981-04-01 | 1981-04-01 | 1981-04-01 | 1981-04-01 | Wijdemeren |  | In Gebruik | 0 | 0
Nederhorst den Berg | Wijk 06 Nederhorst den Berg | Blijkpolder | De Grienden |  | 251903 | Lichtmast |  |  |  | Wijdemeren | POINT | 131830.848 | 474388.232 | Nee | In Gebruik | OVL Mast |  |  | 4 mtr con PT staal verzinkt | 40 | 1969-07-01 | 1969-07-01 | 1969-07-01 | 2009-07-01 | Wijdemeren |  | In Gebruik | 1 |  | Industria 2037 | 20 | 1969-07-01 | 1969-07-01 | 1969-07-01 | 1989-07-01 | Wijdemeren |  |  | 0 | In Gebruik | Nee | 0 | Nee | 0 | 0 |  |  | EVSA | 20 | 1969-07-01 | 1969-07-01 | 1969-07-01 | 1989-07-01 | Wijdemeren |  | In Gebruik | 2 | 0 | Nee |  |  | PLL 24w | 14000 | 2020-09-30 | 2020-09-30 | 2020-09-30 | 2023-12-09 | Wijdemeren |  | AAN OV /UIT OV (N1) | In Gebruik | 2G11 | PLL |  | 24 | 0 | 0 | [23 empty] | Open aansluitplaat | 0 | 2020-09-01 | 2020-09-01 | 2020-09-01 | 2020-09-01 | Wijdemeren |  | In Gebruik | 0 | 0
Nederhorst den Berg | Wijk 06 Nederhorst den Berg | Blijkpolder | Legakker |  | 251904 | Lichtmast | 27 |  |  | Wijdemeren | POINT | 131854.83 | 474411.69 | Nee | In Gebruik | OVL Mast |  |  | 4 mtr con PT staal verzinkt | 40 | 1985-01-01 | 1985-01-01 | 1985-01-01 | 2025-01-01 | Wijdemeren |  | In Gebruik | 1 |  | Industria 2037 | 20 | 1985-01-01 | 1985-01-01 | 1985-01-01 | 2005-01-01 | Wijdemeren |  |  | 0 | In Gebruik | Nee | 0 | Nee | 0 | 0 |  |  | EVSA | 20 | 1985-01-01 | 1985-01-01 | 1985-01-01 | 2005-01-01 | Wijdemeren |  | In Gebruik | 2 | 0 | Nee |  |  | PLL 24w | 14000 | 2020-09-30 | 2020-09-30 | 2020-09-30 | 2023-12-09 | Wijdemeren |  | AAN OV /UIT OV (N1) | In Gebruik | 2G11 | PLL |  | 24 | 0 | 0 | [23 empty] | Open aansluitplaat | 0 | 2021-05-04 | 2021-05-04 | 2021-05-04 | 2021-05-04 | Wijdemeren |  | In Gebruik | 0 | 0
Nederhorst den Berg | Wijk 06 Nederhorst den Berg | Blijkpolder | Legakker |  | 251905 | Lichtmast | 21 |  |  | Wijdemeren | POINT | 131826.43 | 474411.03 | Nee | In Gebruik | OVL Mast |  |  | 4 mtr con PT staal verzinkt | 40 | 1985-01-01 | 1985-01-01 | 1985-01-01 | 2025-01-01 | Wijdemeren |  | In Gebruik | 1 |  | Industria 2037 | 20 | 1985-01-01 | 1985-01-01 | 1985-01-01 | 2005-01-01 | Wijdemeren |  |  | 0 | In Gebruik | Nee | 0 | Nee | 0 | 0 |  |  | EVSA | 20 | 1985-01-01 | 1985-01-01 | 1985-01-01 | 2005-01-01 | Wijdemeren |  | In Gebruik | 2 | 0 | Nee |  |  | PLL 24w | 14000 | 2020-09-30 | 2020-09-30 | 2020-09-30 | 2023-12-09 | Wijdemeren |  | AAN OV /UIT OV (N1) | In Gebruik | 2G11 | PLL |  | 24 | 0 | 0 | [23 empty] | Open aansluitplaat | 0 | 2021-05-04 | 2021-05-04 | 2021-05-04 | 2021-05-04 | Wijdemeren |  | In Gebruik | 0 | 0
Nederhorst den Berg | Wijk 06 Nederhorst den Berg | Blijkpolder | Legakker |  | 251906 | Lichtmast | 13 |  |  | Wijdemeren | POINT | 131800.5 | 474414.62 | Nee | In Gebruik | OVL Mast |  |  | 4 mtr con PT staal verzinkt | 40 | 1985-01-01 | 1985-01-01 | 1985-01-01 | 2025-01-01 | Wijdemeren |  | In Gebruik | 1 |  | Industria 2037 | 20 | 1985-01-01 | 1985-01-01 | 1985-01-01 | 2005-01-01 | Wijdemeren |  |  | 0 | In Gebruik | Nee | 0 | Nee | 0 | 0 |  |  | EVSA | 20 | 1985-01-01 | 1985-01-01 | 1985-01-01 | 2005-01-01 | Wijdemeren |  | In Gebruik | 2 | 0 | Nee |  |  | PLL 24w | 14000 | 2020-09-30 | 2020-09-30 | 2020-09-30 | 2023-12-09 | Wijdemeren |  | AAN OV /UIT OV (N1) | In Gebruik | 2G11 | PLL |  | 24 | 0 | 0 | [23 empty] | Open aansluitplaat | 0 | 2021-05-04 | 2021-05-04 | 2021-05-04 | 2021-05-04 | Wijdemeren |  | In Gebruik | 0 | 0
Nederhorst den Berg | Wijk 06 Nederhorst den Berg | Blijkpolder | Turfstekerslaan |  | 251907 | Lichtmast |  |  |  | Wijdemeren | POINT | 131800.088 | 474445.674 | Nee | In Gebruik | OVL Mast |  |  | 4 mtr con PT staal verzinkt | 40 | 1985-01-01 | 1985-01-01 | 1985-01-01 | 2025-01-01 | Wijdemeren |  | In Gebruik | 1 |  | Industria 2037 | 20 | 1985-01-01 | 1985-01-01 | 1985-01-01 | 2005-01-01 | Wijdemeren |  |  | 0 | In Gebruik | Nee | 0 | Nee | 0 | 0 |  |  | CVSA | 50 | 1985-01-01 | 1985-01-01 | 1985-01-01 | 2035-01-01 | Wijdemeren |  | In Gebruik | 0 | 0 | Nee |  |  | PLL 24w | 14000 | 2020-09-30 | 2020-09-30 | 2020-09-30 | 2023-12-09 | Wijdemeren |  | AAN OV /UIT OV (N1) | In Gebruik | 2G11 | PLL |  | 24 | 0 | 0 | [23 empty] | Open aansluitplaat | 0 | 2021-05-04 | 2021-05-04 | 2021-05-04 | 2021-05-04 | Wijdemeren |  | In Gebruik | 0 | 0
Nederhorst den Berg | Wijk 06 Nederhorst den Berg | Blijkpolder | Legakker |  | 251908 | Lichtmast | 5 |  |  | Wijdemeren | POINT | 131772.82 | 474415.18 | Nee | In Gebruik | OVL Mast |  |  | 4 mtr con PT staal verzinkt | 40 | 1985-01-01 | 1985-01-01 | 1985-01-01 | 2025-01-01 | Wijdemeren |  | In Gebruik | 1 |  | Industria 2037 | 20 | 1985-01-01 | 1985-01-01 | 1985-01-01 | 2005-01-01 | Wijdemeren |  |  | 0 | In Gebruik | Nee | 0 | Nee | 0 | 0 |  |  | EVSA | 20 | 1985-01-01 | 1985-01-01 | 1985-01-01 | 2005-01-01 | Wijdemeren |  | In Gebruik | 2 | 0 | Nee |  |  | PLL 24w | 14000 | 2020-09-30 | 2020-09-30 | 2020-09-30 | 2023-12-09 | Wijdemeren |  | AAN OV /UIT OV (N1) | In Gebruik | 2G11 | PLL |  | 24 | 0 | 0 | [23 empty] | Open aansluitplaat | 0 | 2021-05-04 | 2021-05-04 | 2021-05-04 | 2021-05-04 | Wijdemeren |  | In Gebruik | 0 | 0
Nederhorst den Berg | Wijk 06 Nederhorst den Berg | Blijkpolder | Legakker |  | 251909 | Lichtmast | 2 |  |  | Wijdemeren | POINT | 131755.14 | 474414.66 | Nee | In Gebruik | OVL Mast |  |  | 4 mtr con PT staal verzinkt | 40 | 1985-01-01 | 1985-01-01 | 1985-01-01 | 2025-01-01 | Wijdemeren |  | In Gebruik | 1 |  | Industria 2037 | 20 | 1985-01-01 | 1985-01-01 | 1985-01-01 | 2005-01-01 | Wijdemeren |  |  | 0 | In Gebruik | Nee | 0 | Nee | 0 | 0 |  |  | EVSA | 20 | 1985-01-01 | 1985-01-01 | 1985-01-01 | 2005-01-01 | Wijdemeren |  | In Gebruik | 2 | 0 | Nee |  |  | PLL 24w | 14000 | 2020-09-30 | 2020-09-30 | 2020-09-30 | 2023-12-09 | Wijdemeren |  | AAN OV /UIT OV (N1) | In Gebruik | 2G11 | PLL |  | 24 | 0 | 0 | [23 empty] | Open aansluitplaat | 0 | 2021-05-04 | 2021-05-04 | 2021-05-04 | 2021-05-04 | Wijdemeren |  | In Gebruik | 0 | 0
Nederhorst den Berg | Wijk 06 Nederhorst den Berg | Blijkpolder | Legakker |  | 251910 | Lichtmast | 36 |  |  | Wijdemeren | POINT | 131737.43 | 474409.58 | Nee | In Gebruik | OVL Mast |  |  | 4 mtr con PT staal verzinkt | 40 | 1985-01-01 | 1985-01-01 | 1985-01-01 | 2025-01-01 | Wijdemeren |  | In Gebruik | 1 |  | Industria 2037 | 20 | 1985-01-01 | 1985-01-01 | 1985-01-01 | 2005-01-01 | Wijdemeren |  |  | 0 | In Gebruik | Nee | 0 | Nee | 0 | 0 |  |  | EVSA | 20 | 1985-01-01 | 1985-01-01 | 1985-01-01 | 2005-01-01 | Wijdemeren |  | In Gebruik | 2 | 0 | Nee |  |  | PLL 24w | 14000 | 2020-09-30 | 2020-09-30 | 2020-09-30 | 2023-12-09 | Wijdemeren |  | AAN OV /UIT OV (N1) | In Gebruik | 2G11 | PLL |  | 24 | 0 | 0 | [23 empty] | Open aansluitplaat | 0 | 2021-05-04 | 2021-05-04 | 2021-05-04 | 2021-05-04 | Wijdemeren |  | In Gebruik | 0 | 0
Nederhorst den Berg | Wijk 06 Nederhorst den Berg | Blijkpolder | Turfstekerslaan |  | 251911 | Lichtmast |  |  |  | Wijdemeren | POINT | 131767.678 | 474478.555 | Nee | In Gebruik | OVL Mast |  |  | 4 mtr con PT staal verzinkt | 40 | 1984-01-01 | 1984-01-01 | 1984-01-01 | 2024-01-01 | Wijdemeren |  | In Gebruik | 1 |  | Industria 2037 | 20 | 1984-01-01 | 1984-01-01 | 1984-01-01 | 2004-01-01 | Wijdemeren |  |  | 0 | In Gebruik | Nee | 0 | Nee | 0 | 0 |  |  | EVSA | 20 | 2019-10-21 | 2019-10-21 | 2019-10-21 | 2039-10-21 | Wijdemeren |  | In Gebruik | 2 | 0 | Nee |  |  | PLL 24w | 14000 | 2020-09-30 | 2020-09-30 | 2020-09-30 | 2023-12-09 | Wijdemeren |  | AAN OV /UIT OV (N1) | In Gebruik | 2G11 | PLL |  | 24 | 0 | 0 | [23 empty] | Open aansluitplaat | 0 | 2021-05-04 | 2021-05-04 | 2021-05-04 | 2021-05-04 | Wijdemeren |  | In Gebruik | 0 | 0
Nederhorst den Berg | Wijk 06 Nederhorst den Berg | Blijkpolder | Turfstekerslaan |  | 251912 | Lichtmast |  |  |  | Wijdemeren | POINT | 131770.141 | 474511.856 | Nee | In Gebruik | OVL Mast |  |  | 4 mtr con PT staal verzinkt | 40 | 1988-01-01 | 1988-01-01 | 1988-01-01 | 2028-01-01 | Wijdemeren |  | In Gebruik | 1 |  | Industria 2037 | 20 | 1988-01-01 | 1988-01-01 | 1988-01-01 | 2008-01-01 | Wijdemeren |  |  | 0 | In Gebruik | Nee | 0 | Nee | 0 | 0 |  |  | EVSA | 20 | 1988-01-01 | 1988-01-01 | 1988-01-01 | 2008-01-01 | Wijdemeren |  | In Gebruik | 2 | 0 | Nee |  |  | PLL 24w | 14000 | 2020-09-30 | 2020-09-30 | 2020-09-30 | 2023-12-09 | Wijdemeren |  | AAN OV /UIT OV (N1) | In Gebruik | 2G11 | PLL |  | 24 | 0 | 0 | [23 empty] | Open aansluitplaat | 0 | 2021-05-04 | 2021-05-04 | 2021-05-04 | 2021-05-04 | Wijdemeren |  | In Gebruik | 0 | 0
Nederhorst den Berg | Wijk 06 Nederhorst den Berg | Blijkpolder | Turfstekerslaan |  | 251913 | Lichtmast |  |  |  | Wijdemeren | POINT | 131766.235 | 474454.532 | Nee | In Gebruik | OVL Mast |  |  | 4 mtr con PT staal verzinkt | 40 | 1985-01-01 | 1985-01-01 | 1985-01-01 | 2025-01-01 | Wijdemeren |  | In Gebruik | 1 |  | Industria 2037 | 20 | 1985-01-01 | 1985-01-01 | 1985-01-01 | 2005-01-01 | Wijdemeren |  |  | 0 | In Gebruik | Nee | 0 | Nee | 0 | 0 |  |  | EVSA | 20 | 1985-01-01 | 1985-01-01 | 1985-01-01 | 2005-01-01 | Wijdemeren |  | In Gebruik | 2 | 0 | Nee |  |  | PLL 24w | 14000 | 2020-09-30 | 2020-09-30 | 2020-09-30 | 2023-12-09 | Wijdemeren |  | AAN OV /UIT OV (N1) | In Gebruik | 2G11 | PLL |  | 24 | 0 | 0 | [23 empty] | Open aansluitplaat | 0 | 2021-05-04 | 2021-05-04 | 2021-05-04 | 2021-05-04 | Wijdemeren |  | In Gebruik | 0 | 0
Nederhorst den Berg | Wijk 06 Nederhorst den Berg | Blijkpolder | Turfstekerslaan |  | 251914 | Lichtmast |  |  |  | Wijdemeren | POINT | 131793.99 | 474471.85 | Nee | In Gebruik | OVL Mast |  |  | 4 mtr con PT staal verzinkt | 40 | 1984-01-01 | 1984-01-01 | 1984-01-01 | 2024-01-01 | Wijdemeren |  | In Gebruik | 1 |  | Industria 2037 | 20 | 1984-01-01 | 1984-01-01 | 1984-01-01 | 2004-01-01 | Wijdemeren |  |  | 0 | In Gebruik | Nee | 0 | Nee | 0 | 0 |  |  | EVSA | 20 | 2023-01-09 | 2023-01-09 | 2023-01-09 | 2043-01-09 | Wijdemeren |  | In Gebruik | 2 | 0 | Nee |  |  | PLL 24w | 14000 | 2023-01-09 | 2023-01-09 | 2023-01-09 | 2026-03-21 | Wijdemeren |  | AAN OV /UIT OV (N1) | In Gebruik | 2G11 | PLL |  | 24 | 0 | 0 | [23 empty] | Open aansluitplaat | 0 | 2021-05-04 | 2021-05-04 | 2021-05-04 | 2021-05-04 | Wijdemeren |  | In Gebruik | 0 | 0
Nederhorst den Berg | Wijk 06 Nederhorst den Berg | Blijkpolder | Turfstekerslaan |  | 251915 | Lichtmast |  |  |  | Wijdemeren | POINT | 131819.429 | 474471.943 | Nee | In Gebruik | OVL Mast |  |  | 4 mtr con PT staal verzinkt | 40 | 1984-01-01 | 1984-01-01 | 1984-01-01 | 2024-01-01 | Wijdemeren |  | In Gebruik | 1 |  | Industria 2037 | 20 | 1984-01-01 | 1984-01-01 | 1984-01-01 | 2004-01-01 | Wijdemeren |  |  | 0 | In Gebruik | Nee | 0 | Nee | 0 | 0 |  |  | EVSA | 20 | 1984-01-01 | 1984-01-01 | 1984-01-01 | 2004-01-01 | Wijdemeren |  | In Gebruik | 2 | 0 | Nee |  |  | PLL 24w | 14000 | 2020-09-30 | 2020-09-30 | 2020-09-30 | 2023-12-09 | Wijdemeren |  | AAN OV /UIT OV (N1) | In Gebruik | 2G11 | PLL |  | 24 | 0 | 0 | [23 empty] | Open aansluitplaat | 0 | 2021-05-04 | 2021-05-04 | 2021-05-04 | 2021-05-04 | Wijdemeren |  | In Gebruik | 0 | 0
Nederhorst den Berg | Wijk 06 Nederhorst den Berg | Blijkpolder | Turfstekerslaan |  | 251916 | Lichtmast |  |  |  | Wijdemeren | POINT | 131852.99 | 474475.52 | Nee | In Gebruik | OVL Mast |  |  | 4 mtr con PT staal verzinkt | 40 | 1984-01-01 | 1984-01-01 | 1984-01-01 | 2024-01-01 | Wijdemeren |  | In Gebruik | 1 |  | Industria 2037 | 20 | 1984-01-01 | 1984-01-01 | 1984-01-01 | 2004-01-01 | Wijdemeren |  |  | 0 | In Gebruik | Nee | 0 | Nee | 0 | 0 |  |  | EVSA | 20 | 2022-10-03 | 2022-10-03 | 2022-10-03 | 2042-10-03 | Wijdemeren |  | In Gebruik | 2 | 0 | Nee |  |  | PLL 24w | 14000 | 2020-09-30 | 2020-09-30 | 2022-10-03 | 2023-12-09 | Wijdemeren |  | AAN OV /UIT OV (N1) | In Gebruik | 2G11 | PLL |  | 24 | 0 | 0 | [23 empty] | Open aansluitplaat | 0 | 2021-05-04 | 2021-05-04 | 2021-05-04 | 2021-05-04 | Wijdemeren |  | In Gebruik | 0 | 0
Nederhorst den Berg | Wijk 06 Nederhorst den Berg | Blijkpolder | Rietsnijderslaan |  | 251917 | Lichtmast | 1 |  |  | Wijdemeren | POINT | 131822.36 | 474496.09 | Nee | In Gebruik | OVL Mast |  |  | 4 mtr con PT staal verzinkt | 40 | 1987-01-01 | 1987-01-01 | 1987-01-01 | 2027-01-01 | Wijdemeren |  | In Gebruik | 1 |  | Industria 2037 | 20 | 1987-01-01 | 1987-01-01 | 1987-01-01 | 2007-01-01 | Wijdemeren |  |  | 0 | In Gebruik | Nee | 0 | Nee | 0 | 0 |  |  | EVSA | 20 | 1987-01-01 | 1987-01-01 | 1987-01-01 | 2007-01-01 | Wijdemeren |  | In Gebruik | 2 | 0 | Nee |  |  | PLL 24w | 14000 | 2020-09-30 | 2020-09-30 | 2020-09-30 | 2023-12-09 | Wijdemeren |  | AAN OV /UIT OV (N1) | In Gebruik | 2G11 | PLL |  | 24 | 0 | 0 | [23 empty] | Open aansluitplaat | 0 | 2021-05-04 | 2021-05-04 | 2021-05-04 | 2021-05-04 | Wijdemeren |  | In Gebruik | 0 | 0
Nederhorst den Berg | Wijk 06 Nederhorst den Berg | Blijkpolder | Rietsnijderslaan |  | 251918 | Lichtmast | 7 |  |  | Wijdemeren | POINT | 131821.74 | 474518.42 | Nee | In Gebruik | OVL Mast |  |  | 4 mtr con PT staal verzinkt | 40 | 1987-01-01 | 1987-01-01 | 1987-01-01 | 2027-01-01 | Wijdemeren |  | In Gebruik | 1 |  | Industria 2000 | 20 | 1987-01-01 | 1987-01-01 | 1987-01-01 | 2007-01-01 | Wijdemeren |  |  | 0 | In Gebruik | Nee | 0 | Nee | 0 | 0 |  |  | CVSA | 50 | 1987-01-01 | 1987-01-01 | 1987-01-01 | 2037-01-01 | Wijdemeren |  | In Gebruik | 0 | 0 | Nee |  |  | PLL 24w | 14000 | 2020-09-30 | 2020-09-30 | 2020-09-30 | 2023-12-09 | Wijdemeren |  | AAN OV /UIT OV (N1) | In Gebruik | 2G11 | PLL |  | 24 | 0 | 0 | [23 empty] | Open aansluitplaat | 0 | 2021-05-04 | 2021-05-04 | 2021-05-04 | 2021-05-04 | Wijdemeren |  | In Gebruik | 0 | 0
Nederhorst den Berg | Wijk 06 Nederhorst den Berg | Blijkpolder | Hoepelbuigerslaan |  | 251919 | Lichtmast |  |  |  | Wijdemeren | POINT | 131816.4 | 474542.71 | Nee | In Gebruik | OVL Mast |  |  | 4 mtr con PT staal verzinkt | 40 | 1988-01-01 | 1988-01-01 | 1988-01-01 | 2028-01-01 | Wijdemeren |  | In Gebruik | 1 |  | Industria 2000 | 20 | 1988-01-01 | 1988-01-01 | 1988-01-01 | 2008-01-01 | Wijdemeren |  |  | 0 | In Gebruik | Nee | 0 | Nee | 0 | 0 |  |  | CVSA | 50 | 1988-01-01 | 1988-01-01 | 1988-01-01 | 2038-01-01 | Wijdemeren |  | In Gebruik | 0 | 0 | Nee |  |  | PLL 24w | 14000 | 2020-09-29 | 2020-09-29 | 2020-09-29 | 2023-12-08 | Wijdemeren |  | AAN OV /UIT OV (N1) | In Gebruik | 2G11 | PLL |  | 24 | 0 | 0 | [23 empty] | Open aansluitplaat | 0 | 2020-09-01 | 2020-09-01 | 2020-09-01 | 2020-09-01 | Wijdemeren |  | In Gebruik | 0 | 0
Nederhorst den Berg | Wijk 06 Nederhorst den Berg | Blijkpolder | Hoepelbuigerslaan |  | 251920 | Lichtmast |  |  |  | Wijdemeren | POINT | 131790.26 | 474549.1 | Nee | In Gebruik | OVL Mast |  |  | 4 mtr con PT staal verzinkt | 40 | 1988-01-01 | 1988-01-01 | 1988-01-01 | 2028-01-01 | Wijdemeren |  | In Gebruik | 1 |  | Industria 2000 | 20 | 1988-01-01 | 1988-01-01 | 1988-01-01 | 2008-01-01 | Wijdemeren |  |  | 0 | In Gebruik | Nee | 0 | Nee | 0 | 0 |  |  | CVSA | 50 | 1988-01-01 | 1988-01-01 | 1988-01-01 | 2038-01-01 | Wijdemeren |  | In Gebruik | 0 | 0 | Nee |  |  | PLL 24w | 14000 | 2020-09-29 | 2020-09-29 | 2020-09-29 | 2023-12-08 | Wijdemeren |  | AAN OV /UIT OV (N1) | In Gebruik | 2G11 | PLL |  | 24 | 0 | 0 | [23 empty] | Open aansluitplaat | 0 | 2020-09-01 | 2020-09-01 | 2020-09-01 | 2020-09-01 | Wijdemeren |  | In Gebruik | 0 | 0
Nederhorst den Berg | Wijk 06 Nederhorst den Berg | Blijkpolder | Hoepelbuigerslaan |  | 251921 | Lichtmast |  |  |  | Wijdemeren | POINT | 131763.65 | 474548.9 | Nee | In Gebruik | OVL Mast |  |  | 4 mtr con PT staal verzinkt | 40 | 1988-01-01 | 1988-01-01 | 1988-01-01 | 2028-01-01 | Wijdemeren |  | In Gebruik | 1 |  | Industria 2000 | 20 | 1988-01-01 | 1988-01-01 | 1988-01-01 | 2008-01-01 | Wijdemeren |  |  | 0 | In Gebruik | Nee | 0 | Nee | 0 | 0 |  |  | CVSA | 50 | 1988-01-01 | 1988-01-01 | 1988-01-01 | 2038-01-01 | Wijdemeren |  | In Gebruik | 0 | 0 | Nee |  |  | PLL 24w | 14000 | 2020-09-29 | 2020-09-29 | 2020-09-29 | 2023-12-08 | Wijdemeren |  | AAN OV /UIT OV (N1) | In Gebruik | 2G11 | PLL |  | 24 | 0 | 0 | [23 empty] | Open aansluitplaat | 0 | 2020-09-01 | 2020-09-01 | 2020-09-01 | 2020-09-01 | Wijdemeren |  | In Gebruik | 0 | 0
Nederhorst den Berg | Wijk 06 Nederhorst den Berg | Blijkpolder | De Biezen |  | 251922 | Lichtmast | 1 |  |  | Wijdemeren | POINT | 131800.45 | 474566.6 | Nee | In Gebruik | OVL Mast |  |  | 4 mtr con PT staal verzinkt | 40 | 1989-01-01 | 1989-01-01 | 1989-01-01 | 2029-01-01 | Wijdemeren |  | In Gebruik | 1 |  | Industria 2050 | 20 | 1989-07-01 | 1989-07-01 | 1989-07-01 | 2009-07-01 | Wijdemeren |  |  | 0 | In Gebruik | Nee | 0 | Nee | 0 | 0 |  |  | CVSA | 50 | 1989-07-01 | 1989-07-01 | 1989-07-01 | 2039-07-01 | Wijdemeren |  | In Gebruik | 0 | 0 | Nee |  |  | TLD 18w | 17000 | 2020-09-29 | 2020-09-29 | 2020-09-29 | 2024-09-04 | Wijdemeren |  | AAN OV /UIT OV (N1) | In Gebruik | G13 | TLD |  | 18 | 0 | 0 | [23 empty] | Open aansluitplaat | 0 | 2019-11-01 | 2019-11-01 | 2019-11-01 | 2019-11-01 | Wijdemeren |  | In Gebruik | 0 | 0
Nederhorst den Berg | Wijk 06 Nederhorst den Berg | Blijkpolder | De Biezen |  | 251923 | Lichtmast | 9 |  |  | Wijdemeren | POINT | 131816.18 | 474593.99 | Nee | In Gebruik | OVL Mast |  |  | 4 mtr con PT staal verzinkt | 40 | 1989-01-01 | 1989-01-01 | 1989-01-01 | 2029-01-01 | Wijdemeren |  | In Gebruik | 1 |  | Industria 2050 | 20 | 1989-07-01 | 1989-07-01 | 1989-07-01 | 2009-07-01 | Wijdemeren |  |  | 0 | In Gebruik | Nee | 0 | Nee | 0 | 0 |  |  | CVSA | 50 | 1989-07-01 | 1989-07-01 | 1989-07-01 | 2039-07-01 | Wijdemeren |  | In Gebruik | 0 | 0 | Nee |  |  | TLD 18w | 17000 | 2022-02-14 | 2022-02-14 | 2022-02-14 | 2026-01-26 | Wijdemeren |  | AAN OV /UIT OV (N1) | In Gebruik | G13 | TLD |  | 18 | 0 | 0 | [23 empty] | Open aansluitplaat | 0 | 1989-07-01 | 1989-07-01 | 1989-07-01 | 1989-07-01 | Wijdemeren |  | In Gebruik | 0 | 0
Nederhorst den Berg | Wijk 06 Nederhorst den Berg | Blijkpolder | De Biezen |  | 251924 | Lichtmast | 17 |  |  | Wijdemeren | POINT | 131821.95 | 474629.88 | Nee | In Gebruik | OVL Mast |  |  | 4 mtr con PT staal verzinkt | 40 | 1989-01-01 | 1989-01-01 | 1989-01-01 | 2029-01-01 | Wijdemeren |  | In Gebruik | 1 |  | Industria 2050 | 20 | 1989-07-01 | 1989-07-01 | 1989-07-01 | 2009-07-01 | Wijdemeren |  |  | 0 | In Gebruik | Nee | 0 | Nee | 0 | 0 |  |  | CVSA | 50 | 1989-07-01 | 1989-07-01 | 1989-07-01 | 2039-07-01 | Wijdemeren |  | In Gebruik | 0 | 0 | Nee |  |  | TLD 18w | 17000 | 2020-09-29 | 2020-09-29 | 2020-09-29 | 2024-09-04 | Wijdemeren |  | AAN OV /UIT OV (N1) | In Gebruik | G13 | TLD |  | 18 | 0 | 0 | [23 empty] | Open aansluitplaat | 0 | 1989-07-01 | 1989-07-01 | 1989-07-01 | 1989-07-01 | Wijdemeren |  | In Gebruik | 0 | 0
Nederhorst den Berg | Wijk 06 Nederhorst den Berg | Blijkpolder | De Biezen |  | 251925 | Lichtmast | 23 |  |  | Wijdemeren | POINT | 131817.59 | 474664.22 | Nee | In Gebruik | OVL Mast |  |  | 4 mtr con PT staal verzinkt | 40 | 1989-01-01 | 1989-01-01 | 1989-01-01 | 2029-01-01 | Wijdemeren |  | In Gebruik | 1 |  | Industria 2050 | 20 | 1989-07-01 | 1989-07-01 | 1989-07-01 | 2009-07-01 | Wijdemeren |  |  | 0 | In Gebruik | Nee | 0 | Nee | 0 | 0 |  |  | CVSA | 50 | 1989-07-01 | 1989-07-01 | 1989-07-01 | 2039-07-01 | Wijdemeren |  | In Gebruik | 0 | 0 | Nee |  |  | TLD 18w | 17000 | 2020-09-29 | 2020-09-29 | 2020-09-29 | 2024-09-04 | Wijdemeren |  | AAN OV /UIT OV (N1) | In Gebruik | G13 | TLD |  | 18 | 0 | 0 | [23 empty] | Open aansluitplaat | 0 | 1989-07-01 | 1989-07-01 | 1989-07-01 | 1989-07-01 | Wijdemeren |  | In Gebruik | 0 | 0
Nederhorst den Berg | Wijk 06 Nederhorst den Berg | Blijkpolder | De Biezen |  | 251926 | Lichtmast | 27 |  |  | Wijdemeren | POINT | 131820.26 | 474691.72 | Nee | In Gebruik | OVL Mast |  |  | 4 mtr con PT staal verzinkt | 40 | 1989-01-01 | 1989-01-01 | 1989-01-01 | 2029-01-01 | Wijdemeren |  | In Gebruik | 1 |  | Industria 2050 | 20 | 1989-07-01 | 1989-07-01 | 1989-07-01 | 2009-07-01 | Wijdemeren |  |  | 0 | In Gebruik | Nee | 0 | Nee | 0 | 0 |  |  | CVSA | 50 | 1989-07-01 | 1989-07-01 | 1989-07-01 | 2039-07-01 | Wijdemeren |  | In Gebruik | 0 | 0 | Nee |  |  | TLD 18w | 17000 | 2020-09-29 | 2020-09-29 | 2020-09-29 | 2024-09-04 | Wijdemeren |  | AAN OV /UIT OV (N1) | In Gebruik | G13 | TLD |  | 18 | 0 | 0 | [23 empty] | Open aansluitplaat | 0 | 1989-07-01 | 1989-07-01 | 1989-07-01 | 1989-07-01 | Wijdemeren |  | In Gebruik | 0 | 0
Nederhorst den Berg | Wijk 06 Nederhorst den Berg | Blijkpolder | De Biezen |  | 251927 | Lichtmast |  |  |  | Wijdemeren | POINT | 131828.13 | 474720.92 | Nee | In Gebruik | OVL Mast |  |  | 4 mtr con PT staal verzinkt | 40 | 1988-01-01 | 1988-01-01 | 1988-01-01 | 2028-01-01 | Wijdemeren |  | In Gebruik | 1 |  | Industria 2050 | 20 | 1988-01-01 | 1988-01-01 | 1988-01-01 | 2008-01-01 | Wijdemeren |  |  | 0 | In Gebruik | Nee | 0 | Nee | 0 | 0 |  |  | CVSA | 50 | 1988-01-01 | 1988-01-01 | 1988-01-01 | 2038-01-01 | Wijdemeren |  | In Gebruik | 0 | 0 | Nee |  |  | TLD 18w | 17000 | 2021-03-29 | 2021-03-29 | 2021-03-29 | 2025-03-04 | Wijdemeren |  | AAN OV /UIT OV (N1) | In Gebruik | G13 | TLD |  | 18 | 0 | 0 | [23 empty] | Open aansluitplaat | 0 | 1989-07-01 | 1989-07-01 | 1989-07-01 | 1989-07-01 | Wijdemeren |  | In Gebruik | 0 | 0
Nederhorst den Berg | Wijk 06 Nederhorst den Berg | Blijkpolder | De Biezen |  | 251928 | Lichtmast | 28 |  |  | Wijdemeren | POINT | 131798.01 | 474721.08 | Nee | In Gebruik | OVL Mast |  |  | 4 mtr con PT staal verzinkt | 40 | 1988-01-01 | 1988-01-01 | 1988-01-01 | 2028-01-01 | Wijdemeren |  | In Gebruik | 1 |  | Industria 2050 | 20 | 1988-01-01 | 1988-01-01 | 1988-01-01 | 2008-01-01 | Wijdemeren |  |  | 0 | In Gebruik | Nee | 0 | Nee | 0 | 0 |  |  | CVSA | 50 | 1988-01-01 | 1988-01-01 | 1988-01-01 | 2038-01-01 | Wijdemeren |  | In Gebruik | 0 | 0 | Nee |  |  | TLD 18w | 17000 | 2020-09-29 | 2020-09-29 | 2020-09-29 | 2024-09-04 | Wijdemeren |  | AAN OV /UIT OV (N1) | In Gebruik | G13 | TLD |  | 18 | 0 | 0 | [23 empty] | Open aansluitplaat | 0 | 1989-07-01 | 1989-07-01 | 1989-07-01 | 1989-07-01 | Wijdemeren |  | In Gebruik | 0 | 0
Nederhorst den Berg | Wijk 06 Nederhorst den Berg | Blijkpolder | De Biezen |  | 251929 | Lichtmast | 30 |  |  | Wijdemeren | POINT | 131773.73 | 474720.1 | Nee | In Gebruik | OVL Mast |  |  | 4 mtr con PT staal verzinkt | 40 | 1988-01-01 | 1988-01-01 | 1988-01-01 | 2028-01-01 | Wijdemeren |  | In Gebruik | 1 |  | Industria 2050 | 20 | 1988-01-01 | 1988-01-01 | 1988-01-01 | 2008-01-01 | Wijdemeren |  |  | 0 | In Gebruik | Nee | 0 | Nee | 0 | 0 |  |  | CVSA | 50 | 1988-01-01 | 1988-01-01 | 1988-01-01 | 2038-01-01 | Wijdemeren |  | In Gebruik | 0 | 0 | Nee |  |  | TLD 18w | 17000 | 2020-09-29 | 2020-09-29 | 2020-09-29 | 2024-09-04 | Wijdemeren |  | AAN OV /UIT OV (N1) | In Gebruik | G13 | TLD |  | 18 | 0 | 0 | [23 empty] | Open aansluitplaat | 0 | 1989-07-01 | 1989-07-01 | 1989-07-01 | 1989-07-01 | Wijdemeren |  | In Gebruik | 0 | 0
Nederhorst den Berg | Wijk 06 Nederhorst den Berg | Blijkpolder | De Biezen |  | 251931 | Lichtmast | achter 17 |  |  | Wijdemeren | POINT | 131788.53 | 474638.19 | Nee | In Gebruik | OVL Mast |  |  | 4 mtr con PT staal verzinkt | 40 | 1988-01-01 | 1988-01-01 | 1988-01-01 | 2028-01-01 | Wijdemeren |  | In Gebruik | 1 |  | Industria 2050 | 20 | 1988-01-01 | 1988-01-01 | 1988-01-01 | 2008-01-01 | Wijdemeren |  |  | 0 | In Gebruik | Nee | 0 | Nee | 0 | 0 |  |  | CVSA | 50 | 1988-01-01 | 1988-01-01 | 1988-01-01 | 2038-01-01 | Wijdemeren |  | In Gebruik | 0 | 0 | Nee |  |  | TLD 18w | 17000 | 2020-09-29 | 2020-09-29 | 2020-09-29 | 2024-09-04 | Wijdemeren |  | AAN OV /UIT OV (N1) | In Gebruik | G13 | TLD |  | 18 | 0 | 0 | [23 empty] | Open aansluitplaat | 0 | 1989-07-01 | 1989-07-01 | 1989-07-01 | 1989-07-01 | Wijdemeren |  | In Gebruik | 0 | 0
Nederhorst den Berg | Wijk 06 Nederhorst den Berg | Blijkpolder | De Biezen |  | 251932 | Lichtmast | achter 25 |  |  | Wijdemeren | POINT | 131793.14 | 474679.19 | Nee | In Gebruik | OVL Mast |  |  | 4 mtr con PT staal verzinkt | 40 | 1988-01-01 | 1988-01-01 | 1988-01-01 | 2028-01-01 | Wijdemeren |  | In Gebruik | 1 |  | Industria 2050 | 20 | 1988-01-01 | 1988-01-01 | 1988-01-01 | 2008-01-01 | Wijdemeren |  |  | 0 | In Gebruik | Nee | 0 | Nee | 0 | 0 |  |  | CVSA | 50 | 1988-01-01 | 1988-01-01 | 1988-01-01 | 2038-01-01 | Wijdemeren |  | In Gebruik | 0 | 0 | Nee |  |  | TLD 18w | 17000 | 2020-09-29 | 2020-09-29 | 2020-09-29 | 2024-09-04 | Wijdemeren |  | AAN OV /UIT OV (N1) | In Gebruik | G13 | TLD |  | 18 | 0 | 0 | [23 empty] | Open aansluitplaat | 0 | 1989-07-01 | 1989-07-01 | 1989-07-01 | 1989-07-01 | Wijdemeren |  | In Gebruik | 0 | 0
Nederhorst den Berg | Wijk 06 Nederhorst den Berg | Blijkpolder | Veenderij |  | 251933 | Lichtmast | 1 |  |  | Wijdemeren | POINT | 131667.05 | 474438.25 | Nee | In Gebruik | OVL Mast |  |  | 4 mtr con PT staal verzinkt | 40 | 1987-01-01 | 1987-01-01 | 1987-01-01 | 2027-01-01 | Wijdemeren |  | In Gebruik | 1 |  | Industria 2037 | 20 | 1987-07-01 | 1987-07-01 | 1987-07-01 | 2007-07-01 | Wijdemeren |  |  | 0 | In Gebruik | Nee | 0 | Nee | 0 | 0 |  |  | EVSA | 20 | 1987-07-01 | 1987-07-01 | 1987-07-01 | 2007-07-01 | Wijdemeren |  | In Gebruik | 2 | 0 | Nee |  |  | PLL 24w | 14000 | 2020-09-29 | 2020-09-29 | 2020-09-29 | 2023-12-08 | Wijdemeren |  | AAN OV /UIT OV (N1) | In Gebruik | 2G11 | PLL |  | 24 | 0 | 0 | [23 empty] | Open aansluitplaat | 0 | 2021-05-04 | 2021-05-04 | 2021-05-04 | 2021-05-04 | Wijdemeren |  | In Gebruik | 0 | 0
Nederhorst den Berg | Wijk 06 Nederhorst den Berg | Blijkpolder | Veenderij |  | 251934 | Lichtmast | 7 |  |  | Wijdemeren | POINT | 131637.5 | 474421.13 | Nee | In Gebruik | OVL Mast |  |  | 4 mtr con PT staal verzinkt | 40 | 1987-01-01 | 1987-01-01 | 1987-01-01 | 2027-01-01 | Wijdemeren |  | In Gebruik | 1 |  | Industria 2037 | 20 | 1987-07-01 | 1987-07-01 | 1987-07-01 | 2007-07-01 | Wijdemeren |  |  | 0 | In Gebruik | Nee | 0 | Nee | 0 | 0 |  |  | EVSA | 20 | 1987-07-01 | 1987-07-01 | 1987-07-01 | 2007-07-01 | Wijdemeren |  | In Gebruik | 2 | 0 | Nee |  |  | PLL 24w | 14000 | 2020-09-29 | 2020-09-29 | 2020-09-29 | 2023-12-08 | Wijdemeren |  | AAN OV /UIT OV (N1) | In Gebruik | 2G11 | PLL |  | 24 | 0 | 0 | [23 empty] | Open aansluitplaat | 0 | 2021-05-04 | 2021-05-04 | 2021-05-04 | 2021-05-04 | Wijdemeren |  | In Gebruik | 0 | 0
Nederhorst den Berg | Wijk 06 Nederhorst den Berg | Blijkpolder | Veenderij |  | 251935 | Lichtmast | 1 |  |  | Wijdemeren | POINT | 131630.62 | 474451.19 | Nee | In Gebruik | OVL Mast |  |  | 4 mtr con PT staal verzinkt | 40 | 1987-01-01 | 1987-01-01 | 1987-01-01 | 2027-01-01 | Wijdemeren |  | In Gebruik | 1 |  | Industria 2037 | 20 | 1987-07-01 | 1987-07-01 | 1987-07-01 | 2007-07-01 | Wijdemeren |  |  | 0 | In Gebruik | Nee | 0 | Nee | 0 | 0 |  |  | EVSA | 20 | 1987-07-01 | 1987-07-01 | 1987-07-01 | 2007-07-01 | Wijdemeren |  | In Gebruik | 2 | 0 | Nee |  |  | PLL 24w | 14000 | 2020-09-29 | 2020-09-29 | 2020-09-29 | 2023-12-08 | Wijdemeren |  | AAN OV /UIT OV (N1) | In Gebruik | 2G11 | PLL |  | 24 | 0 | 0 | [23 empty] | Open aansluitplaat | 0 | 2021-05-04 | 2021-05-04 | 2021-05-04 | 2021-05-04 | Wijdemeren |  | In Gebruik | 0 | 0
Nederhorst den Berg | Wijk 06 Nederhorst den Berg | Blijkpolder | Veenderij |  | 251936 | Lichtmast | 1 |  |  | Wijdemeren | POINT | 131651.63 | 474446.87 | Nee | In Gebruik | OVL Mast |  |  | 4 mtr con PT staal verzinkt | 40 | 1987-01-01 | 1987-01-01 | 1987-01-01 | 2027-01-01 | Wijdemeren |  | In Gebruik | 1 |  | Industria 2037 | 20 | 1987-07-01 | 1987-07-01 | 1987-07-01 | 2007-07-01 | Wijdemeren |  |  | 0 | In Gebruik | Nee | 0 | Nee | 0 | 0 |  |  | EVSA | 20 | 1987-07-01 | 1987-07-01 | 1987-07-01 | 2007-07-01 | Wijdemeren |  | In Gebruik | 2 | 0 | Nee |  |  | PLL 24w | 14000 | 2020-09-29 | 2020-09-29 | 2020-09-29 | 2023-12-08 | Wijdemeren |  | AAN OV /UIT OV (N1) | In Gebruik | 2G11 | PLL |  | 24 | 0 | 0 | [23 empty] | Open aansluitplaat | 0 | 2021-05-04 | 2021-05-04 | 2021-05-04 | 2021-05-04 | Wijdemeren |  | In Gebruik | 0 | 0
Nederhorst den Berg | Wijk 06 Nederhorst den Berg | Blijkpolder | Veenderij |  | 251937 | Lichtmast | 9 |  |  | Wijdemeren | POINT | 131659.13 | 474471.31 | Nee | In Gebruik | OVL Mast |  |  | 4 mtr con PT staal verzinkt | 40 | 1987-01-01 | 1987-01-01 | 1987-01-01 | 2027-01-01 | Wijdemeren |  | In Gebruik | 1 |  | Industria 2000 | 20 | 1987-07-01 | 1987-07-01 | 1987-07-01 | 2007-07-01 | Wijdemeren |  |  | 0 | In Gebruik | Nee | 0 | Nee | 0 | 0 |  |  | EVSA | 20 | 1987-07-01 | 1987-07-01 | 1987-07-01 | 2007-07-01 | Wijdemeren |  | In Gebruik | 2 | 0 | Nee |  |  | PLL 24w | 14000 | 2020-09-29 | 2020-09-29 | 2020-09-29 | 2023-12-08 | Wijdemeren |  | AAN OV /UIT OV (N1) | In Gebruik | 2G11 | PLL |  | 24 | 0 | 0 | [23 empty] | Open aansluitplaat | 0 | 2021-05-04 | 2021-05-04 | 2021-05-04 | 2021-05-04 | Wijdemeren |  | In Gebruik | 0 | 0
Nederhorst den Berg | Wijk 06 Nederhorst den Berg | Blijkpolder | Veenderij |  | 251938 | Lichtmast | 17 |  |  | Wijdemeren | POINT | 131637.6 | 474496.04 | Nee | In Gebruik | OVL Mast |  |  | 4 mtr con PT staal verzinkt | 40 | 1987-01-01 | 1987-01-01 | 1987-01-01 | 2027-01-01 | Wijdemeren |  | In Gebruik | 1 |  | Industria 2037 | 20 | 1987-07-01 | 1987-07-01 | 1987-07-01 | 2007-07-01 | Wijdemeren |  |  | 0 | In Gebruik | Nee | 0 | Nee | 0 | 0 |  |  | EVSA | 20 | 1987-07-01 | 1987-07-01 | 1987-07-01 | 2007-07-01 | Wijdemeren |  | In Gebruik | 2 | 0 | Nee |  |  | PLL 24w | 14000 | 2020-09-29 | 2020-09-29 | 2020-09-29 | 2023-12-08 | Wijdemeren |  | AAN OV /UIT OV (N1) | In Gebruik | 2G11 | PLL |  | 24 | 0 | 0 | [23 empty] | Open aansluitplaat | 0 | 2021-05-04 | 2021-05-04 | 2021-05-04 | 2021-05-04 | Wijdemeren |  | In Gebruik | 0 | 0
Nederhorst den Berg | Wijk 06 Nederhorst den Berg | Blijkpolder | Veenderij |  | 251939 | Lichtmast | 17 |  |  | Wijdemeren | POINT | 131663.09 | 474494.9 | Nee | In Gebruik | OVL Mast |  |  | 4 mtr con PT staal verzinkt | 40 | 1987-01-01 | 1987-01-01 | 1987-01-01 | 2027-01-01 | Wijdemeren |  | In Gebruik | 1 |  | Industria 2037 | 20 | 1987-07-01 | 1987-07-01 | 1987-07-01 | 2007-07-01 | Wijdemeren |  |  | 0 | In Gebruik | Nee | 0 | Nee | 0 | 0 |  |  | EVSA | 20 | 1987-07-01 | 1987-07-01 | 1987-07-01 | 2007-07-01 | Wijdemeren |  | In Gebruik | 2 | 0 | Nee |  |  | PLL 24w | 14000 | 2020-09-29 | 2020-09-29 | 2020-09-29 | 2023-12-08 | Wijdemeren |  | AAN OV /UIT OV (N1) | In Gebruik | 2G11 | PLL |  | 24 | 0 | 0 | [23 empty] | Open aansluitplaat | 0 | 2021-05-04 | 2021-05-04 | 2021-05-04 | 2021-05-04 | Wijdemeren |  | In Gebruik | 0 | 0
Nederhorst den Berg | Wijk 06 Nederhorst den Berg | Blijkpolder | Veenderij |  | 251940 | Lichtmast | 27 |  |  | Wijdemeren | POINT | 131669.52 | 474519.13 | Nee | In Gebruik | OVL Mast |  |  | 4 mtr con PT staal verzinkt | 40 | 1987-01-01 | 1987-01-01 | 1987-01-01 | 2027-01-01 | Wijdemeren |  | In Gebruik | 1 |  | Industria 2037 | 20 | 1987-07-01 | 1987-07-01 | 1987-07-01 | 2007-07-01 | Wijdemeren |  |  | 0 | In Gebruik | Nee | 0 | Nee | 0 | 0 |  |  | EVSA | 20 | 2018-11-19 | 2018-11-19 | 2018-11-19 | 2038-11-19 | Wijdemeren |  | In Gebruik | 2 | 0 | Nee |  |  | PLL 24w | 14000 | 2020-09-29 | 2020-09-29 | 2020-09-29 | 2023-12-08 | Wijdemeren |  | AAN OV /UIT OV (N1) | In Gebruik | 2G11 | PLL |  | 24 | 0 | 0 | [23 empty] | Open aansluitplaat | 0 | 2021-05-04 | 2021-05-04 | 2021-05-04 | 2021-05-04 | Wijdemeren |  | In Gebruik | 0 | 0
Nederhorst den Berg | Wijk 06 Nederhorst den Berg | Blijkpolder | Veenderij |  | 251941 | Lichtmast |  |  |  | Wijdemeren | POINT | 131705.803 | 474523.034 | Nee | In Gebruik | OVL Mast |  |  | 4 mtr con PT staal verzinkt | 40 | 1987-01-01 | 1987-01-01 | 1987-01-01 | 2027-01-01 | Wijdemeren |  | In Gebruik | 1 |  | Industria 2037 | 20 | 1987-07-01 | 1987-07-01 | 1987-07-01 | 2007-07-01 | Wijdemeren |  |  | 0 | In Gebruik | Nee | 0 | Nee | 0 | 0 |  |  | EVSA | 20 | 1987-07-01 | 1987-07-01 | 1987-07-01 | 2007-07-01 | Wijdemeren |  | In Gebruik | 2 | 0 | Nee |  |  | PLL 24w | 14000 | 2020-09-29 | 2020-09-29 | 2020-09-29 | 2023-12-08 | Wijdemeren |  | AAN OV /UIT OV (N1) | In Gebruik | 2G11 | PLL |  | 24 | 0 | 0 | [23 empty] | Open aansluitplaat | 0 | 2021-05-04 | 2021-05-04 | 2021-05-04 | 2021-05-04 | Wijdemeren |  | In Gebruik | 0 | 0
Nederhorst den Berg | Wijk 06 Nederhorst den Berg | Blijkpolder | Veenderij |  | 251942 | Lichtmast | 12 |  |  | Wijdemeren | POINT | 131697.42 | 474487.11 | Nee | In Gebruik | OVL Mast |  |  | 4 mtr con PT staal verzinkt | 40 | 1987-01-01 | 1987-01-01 | 1987-01-01 | 2027-01-01 | Wijdemeren |  | In Gebruik | 1 |  | Industria 2037 | 20 | 1987-07-01 | 1987-07-01 | 1987-07-01 | 2007-07-01 | Wijdemeren |  |  | 0 | In Gebruik | Nee | 0 | Nee | 0 | 0 |  |  | EVSA | 20 | 2019-01-21 | 2019-01-21 | 2019-01-21 | 2039-01-21 | Wijdemeren |  | In Gebruik | 2 | 0 | Nee |  |  | PLL 24w | 14000 | 2020-09-29 | 2020-09-29 | 2020-09-29 | 2023-12-08 | Wijdemeren |  | AAN OV /UIT OV (N1) | In Gebruik | 2G11 | PLL |  | 24 | 0 | 0 | [23 empty] | Open aansluitplaat | 0 | 2021-05-04 | 2021-05-04 | 2021-05-04 | 2021-05-04 | Wijdemeren |  | In Gebruik | 0 | 0
Nederhorst den Berg | Wijk 06 Nederhorst den Berg | Blijkpolder | Veenderij |  | 251943 | Lichtmast | 2 |  |  | Wijdemeren | POINT | 131691.8 | 474457.81 | Nee | In Gebruik | OVL Mast |  |  | 4 mtr con PT staal verzinkt | 40 | 1987-01-01 | 1987-01-01 | 1987-01-01 | 2027-01-01 | Wijdemeren |  | In Gebruik | 1 |  | Industria 2037 | 20 | 1987-07-01 | 1987-07-01 | 1987-07-01 | 2007-07-01 | Wijdemeren |  |  | 0 | In Gebruik | Nee | 0 | Nee | 0 | 0 |  |  | EVSA | 20 | 1987-07-01 | 1987-07-01 | 1987-07-01 | 2007-07-01 | Wijdemeren |  | In Gebruik | 2 | 0 | Nee |  |  | PLL 24w | 14000 | 2020-09-29 | 2020-09-29 | 2020-09-29 | 2023-12-08 | Wijdemeren |  | AAN OV /UIT OV (N1) | In Gebruik | 2G11 | PLL |  | 24 | 0 | 0 | [23 empty] | Open aansluitplaat | 0 | 2021-05-04 | 2021-05-04 | 2021-05-04 | 2021-05-04 | Wijdemeren |  | In Gebruik | 0 | 0
Nederhorst den Berg | Wijk 06 Nederhorst den Berg | Blijkpolder | Veenderij |  | 251944 | Lichtmast | 26 |  |  | Wijdemeren | POINT | 131683.47 | 474547 | Nee | In Gebruik | OVL Mast |  |  | 4 mtr con PT staal verzinkt | 40 | 1987-01-01 | 1987-01-01 | 1987-01-01 | 2027-01-01 | Wijdemeren |  | In Gebruik | 1 |  | Industria 2037 | 20 | 1987-07-01 | 1987-07-01 | 1987-07-01 | 2007-07-01 | Wijdemeren |  |  | 0 | In Gebruik | Nee | 0 | Nee | 0 | 0 |  |  | EVSA | 20 | 1987-07-01 | 1987-07-01 | 1987-07-01 | 2007-07-01 | Wijdemeren |  | In Gebruik | 2 | 0 | Nee |  |  | PLL 24w | 14000 | 2020-09-29 | 2020-09-29 | 2020-09-29 | 2023-12-08 | Wijdemeren |  | AAN OV /UIT OV (N1) | In Gebruik | 2G11 | PLL |  | 24 | 0 | 0 | [23 empty] | Open aansluitplaat | 0 | 2021-05-04 | 2021-05-04 | 2021-05-04 | 2021-05-04 | Wijdemeren |  | In Gebruik | 0 | 0
Nederhorst den Berg | Wijk 06 Nederhorst den Berg | Blijkpolder | Veenderij |  | 251945 | Lichtmast |  |  |  | Wijdemeren | POINT | 131705.52 | 474549.14 | Nee | In Gebruik | OVL Mast |  |  | 4 mtr con PT staal verzinkt | 40 | 1988-01-01 | 1988-01-01 | 1988-01-01 | 2028-01-01 | Wijdemeren |  | In Gebruik | 1 |  | Industria 2037 | 20 | 1988-07-01 | 1988-07-01 | 1988-07-01 | 2008-07-01 | Wijdemeren |  |  | 0 | In Gebruik | Nee | 0 | Nee | 0 | 0 |  |  | EVSA | 20 | 1988-07-01 | 1988-07-01 | 1988-07-01 | 2008-07-01 | Wijdemeren |  | In Gebruik | 2 | 0 | Nee |  |  | PLL 24w | 14000 | 2020-09-29 | 2020-09-29 | 2020-09-29 | 2023-12-08 | Wijdemeren |  | AAN OV /UIT OV (N1) | In Gebruik | 2G11 | PLL |  | 24 | 0 | 0 | [23 empty] | Open aansluitplaat | 0 | 2021-05-04 | 2021-05-04 | 2021-05-04 | 2021-05-04 | Wijdemeren |  | In Gebruik | 0 | 0
Nederhorst den Berg | Wijk 06 Nederhorst den Berg | Blijkpolder | Veenderij |  | 251946 | Lichtmast |  |  |  | Wijdemeren | POINT | 131713.551 | 474579.314 | Nee | In Gebruik | OVL Mast |  |  | 4 mtr con PT staal verzinkt | 40 | 1988-01-01 | 1988-01-01 | 1988-01-01 | 2028-01-01 | Wijdemeren |  | In Gebruik | 1 |  | Industria 2050 | 20 | 1988-07-01 | 1988-07-01 | 1988-07-01 | 2008-07-01 | Wijdemeren |  |  | 0 | In Gebruik | Nee | 0 | Nee | 0 | 0 |  |  | CVSA | 50 | 1988-07-01 | 1988-07-01 | 1988-07-01 | 2038-07-01 | Wijdemeren |  | In Gebruik | 0 | 0 | Nee |  |  | TLD 18w | 17000 | 2021-11-08 | 2021-11-08 | 2021-11-08 | 2025-10-20 | Wijdemeren |  | AAN OV /UIT OV (N1) | In Gebruik | G13 | TLD |  | 18 | 0 | 0 | [23 empty] | Open aansluitplaat | 0 | 2021-05-04 | 2021-05-04 | 2021-05-04 | 2021-05-04 | Wijdemeren |  | In Gebruik | 0 | 0
Nederhorst den Berg | Wijk 06 Nederhorst den Berg | Blijkpolder | Veenderij |  | 251947 | Lichtmast |  |  |  | Wijdemeren | POINT | 131689.95 | 474583.01 | Nee | In Gebruik | OVL Mast |  |  | 4 mtr con PT staal verzinkt | 40 | 1988-01-01 | 1988-01-01 | 1988-01-01 | 2028-01-01 | Wijdemeren |  | In Gebruik | 1 |  | Industria 2050 | 20 | 1988-07-01 | 1988-07-01 | 1988-07-01 | 2008-07-01 | Wijdemeren |  |  | 0 | In Gebruik | Nee | 0 | Nee | 0 | 0 |  |  | CVSA | 50 | 1988-07-01 | 1988-07-01 | 1988-07-01 | 2038-07-01 | Wijdemeren |  | In Gebruik | 0 | 0 | Nee |  |  | TLD 18w | 17000 | 2020-09-29 | 2020-09-29 | 2020-09-29 | 2024-09-04 | Wijdemeren |  | AAN OV /UIT OV (N1) | In Gebruik | G13 | TLD |  | 18 | 0 | 0 | [23 empty] | Open aansluitplaat | 0 | 2021-05-04 | 2021-05-04 | 2021-05-04 | 2021-05-04 | Wijdemeren |  | In Gebruik | 0 | 0
Nederhorst den Berg | Wijk 06 Nederhorst den Berg | Blijkpolder | Veenderij |  | 251948 | Lichtmast |  |  |  | Wijdemeren | POINT | 131665.334 | 474550.578 | Nee | In Gebruik | OVL Mast |  |  | 4 mtr con PT staal verzinkt | 40 | 1988-01-01 | 1988-01-01 | 1988-01-01 | 2028-01-01 | Wijdemeren |  | In Gebruik | 1 |  | Industria 2050 | 20 | 1988-07-01 | 1988-07-01 | 1988-07-01 | 2008-07-01 | Wijdemeren |  |  | 0 | In Gebruik | Nee | 0 | Nee | 0 | 0 |  |  | CVSA | 50 | 1988-07-01 | 1988-07-01 | 1988-07-01 | 2038-07-01 | Wijdemeren |  | In Gebruik | 0 | 0 | Nee |  |  | TLD 18w | 17000 | 2020-09-29 | 2020-09-29 | 2020-09-29 | 2024-09-04 | Wijdemeren |  | AAN OV /UIT OV (N1) | In Gebruik | G13 | TLD |  | 18 | 0 | 0 | [23 empty] | Open aansluitplaat | 0 | 2021-05-04 | 2021-05-04 | 2021-05-04 | 2021-05-04 | Wijdemeren |  | In Gebruik | 0 | 0
Nederhorst den Berg | Wijk 06 Nederhorst den Berg | Blijkpolder | Veenderij |  | 251949 | Lichtmast | 34 |  |  | Wijdemeren | POINT | 131677.94 | 474567.69 | Nee | In Gebruik | OVL Mast |  |  | 4 mtr con PT staal verzinkt | 40 | 1988-01-01 | 1988-01-01 | 1988-01-01 | 2028-01-01 | Wijdemeren |  | In Gebruik | 1 |  | Industria 2050 | 20 | 1988-07-01 | 1988-07-01 | 1988-07-01 | 2008-07-01 | Wijdemeren |  |  | 0 | In Gebruik | Nee | 0 | Nee | 0 | 0 |  |  | CVSA | 50 | 1988-07-01 | 1988-07-01 | 1988-07-01 | 2038-07-01 | Wijdemeren |  | In Gebruik | 0 | 0 | Nee |  |  | TLD 18w | 17000 | 2020-09-29 | 2020-09-29 | 2020-09-29 | 2024-09-04 | Wijdemeren |  | AAN OV /UIT OV (N1) | In Gebruik | G13 | TLD |  | 18 | 0 | 0 | [23 empty] | Open aansluitplaat | 0 | 2021-05-04 | 2021-05-04 | 2021-05-04 | 2021-05-04 | Wijdemeren |  | In Gebruik | 0 | 0
Nederhorst den Berg | Wijk 06 Nederhorst den Berg | Blijkpolder | Veenderij |  | 251950 | Lichtmast | 34 |  |  | Wijdemeren | POINT | 131656.6 | 474578.01 | Nee | In Gebruik | OVL Mast |  |  | 4 mtr con PT staal verzinkt | 40 | 1988-01-01 | 1988-01-01 | 1988-01-01 | 2028-01-01 | Wijdemeren |  | In Gebruik | 1 |  | Industria 2050 | 20 | 1988-07-01 | 1988-07-01 | 1988-07-01 | 2008-07-01 | Wijdemeren |  |  | 0 | In Gebruik | Nee | 0 | Nee | 0 | 0 |  |  | CVSA | 50 | 1988-07-01 | 1988-07-01 | 1988-07-01 | 2038-07-01 | Wijdemeren |  | In Gebruik | 0 | 0 | Nee |  |  | TLD 18w | 17000 | 2020-09-29 | 2020-09-29 | 2020-09-29 | 2024-09-04 | Wijdemeren |  | AAN OV /UIT OV (N1) | In Gebruik | G13 | TLD |  | 18 | 0 | 0 | [23 empty] | Open aansluitplaat | 0 | 2021-05-04 | 2021-05-04 | 2021-05-04 | 2021-05-04 | Wijdemeren |  | In Gebruik | 0 | 0
Nederhorst den Berg | Wijk 06 Nederhorst den Berg | Blijkpolder | Veenderij |  | 251951 | Lichtmast | 34 |  |  | Wijdemeren | POINT | 131663.45 | 474586.55 | Nee | In Gebruik | OVL Mast |  |  | 4 mtr con PT staal verzinkt | 40 | 1988-01-01 | 1988-01-01 | 1988-01-01 | 2028-01-01 | Wijdemeren |  | In Gebruik | 1 |  | Industria 2050 | 20 | 1988-07-01 | 1988-07-01 | 1988-07-01 | 2008-07-01 | Wijdemeren |  |  | 0 | In Gebruik | Nee | 0 | Nee | 0 | 0 |  |  | CVSA | 50 | 1988-07-01 | 1988-07-01 | 1988-07-01 | 2038-07-01 | Wijdemeren |  | In Gebruik | 0 | 0 | Nee |  |  | TLD 18w | 17000 | 2020-09-29 | 2020-09-29 | 2020-09-29 | 2024-09-04 | Wijdemeren |  | AAN OV /UIT OV (N1) | In Gebruik | G13 | TLD |  | 18 | 0 | 0 | [23 empty] | Open aansluitplaat | 0 | 2021-05-04 | 2021-05-04 | 2021-05-04 | 2021-05-04 | Wijdemeren |  | In Gebruik | 0 | 0
Nederhorst den Berg | Wijk 06 Nederhorst den Berg | Blijkpolder | Veenderij |  | 251952 | Lichtmast | 33 |  |  | Wijdemeren | POINT | 131658.78 | 474604.13 | Nee | In Gebruik | OVL Mast |  |  | 4 mtr con PT staal verzinkt | 40 | 1988-01-01 | 1988-01-01 | 1988-01-01 | 2028-01-01 | Wijdemeren |  | In Gebruik | 1 |  | Industria 2050 | 20 | 1998-07-01 | 1998-07-01 | 1998-07-01 | 2018-07-01 | Wijdemeren |  |  | 0 | In Gebruik | Nee | 0 | Nee | 0 | 0 |  |  | CVSA | 50 | 1998-07-01 | 1998-07-01 | 1998-07-01 | 2048-07-01 | Wijdemeren |  | In Gebruik | 0 | 0 | Nee |  |  | TLD 18w | 17000 | 2020-09-29 | 2020-09-29 | 2020-09-29 | 2024-09-04 | Wijdemeren |  | AAN OV /UIT OV (N1) | In Gebruik | G13 | TLD |  | 18 | 0 | 0 | [23 empty] | Open aansluitplaat | 0 | 2021-05-04 | 2021-05-04 | 2021-05-04 | 2021-05-04 | Wijdemeren |  | In Gebruik | 0 | 0
Nederhorst den Berg | Wijk 06 Nederhorst den Berg | Blijkpolder | Veenderij |  | 251953 | Lichtmast | 35 |  |  | Wijdemeren | POINT | 131672.59 | 474615.18 | Nee | In Gebruik | OVL Mast |  |  | 4 mtr con PT staal verzinkt | 40 | 1988-01-01 | 1988-01-01 | 1988-01-01 | 2028-01-01 | Wijdemeren |  | In Gebruik | 1 |  | Industria 2050 | 20 | 1988-07-01 | 1988-07-01 | 1988-07-01 | 2008-07-01 | Wijdemeren |  |  | 0 | In Gebruik | Nee | 0 | Nee | 0 | 0 |  |  | CVSA | 50 | 1988-07-01 | 1988-07-01 | 1988-07-01 | 2038-07-01 | Wijdemeren |  | In Gebruik | 0 | 0 | Nee |  |  | TLD 18w | 17000 | 2023-03-20 | 2023-03-20 | 2023-03-20 | 2027-02-24 | Wijdemeren |  | AAN OV /UIT OV (N1) | In Gebruik | G13 | TLD |  | 18 | 0 | 0 | [23 empty] | Open aansluitplaat | 0 | 2021-05-04 | 2021-05-04 | 2021-05-04 | 2021-05-04 | Wijdemeren |  | In Gebruik | 0 | 0
Nederhorst den Berg | Wijk 06 Nederhorst den Berg | Blijkpolder | Veenderij |  | 251954 | Lichtmast | 35 |  |  | Wijdemeren | POINT | 131696.36 | 474611.88 | Nee | In Gebruik | OVL Mast |  |  | 4 mtr con PT staal verzinkt | 40 | 1988-01-01 | 1988-01-01 | 1988-01-01 | 2028-01-01 | Wijdemeren |  | In Gebruik | 1 |  | Industria 2050 | 20 | 1988-07-01 | 1988-07-01 | 1988-07-01 | 2008-07-01 | Wijdemeren |  |  | 0 | In Gebruik | Nee | 0 | Nee | 0 | 0 |  |  | S10 starter | 0 | 2019-06-17 | 2019-06-17 | 2019-06-17 | 2019-06-17 | Wijdemeren |  | In Gebruik | 0 | 0 | Nee |  |  | TLD 18w | 17000 | 2020-09-29 | 2020-09-29 | 2020-09-29 | 2024-09-04 | Wijdemeren |  | AAN OV /UIT OV (N1) | In Gebruik | G13 | TLD |  | 18 | 0 | 0 | [23 empty] | Open aansluitplaat | 0 | 2021-05-04 | 2021-05-04 | 2021-05-04 | 2021-05-04 | Wijdemeren |  | In Gebruik | 0 | 0
Nederhorst den Berg | Wijk 06 Nederhorst den Berg | Blijkpolder | Veenderij |  | 251955 | Lichtmast |  |  |  | Wijdemeren | POINT | 131719.751 | 474608.271 | Nee | In Gebruik | OVL Mast |  |  | 4 mtr con PT staal verzinkt | 40 | 1988-01-01 | 1988-01-01 | 1988-01-01 | 2028-01-01 | Wijdemeren |  | In Gebruik | 1 |  | Industria 2050 | 20 | 1988-07-01 | 1988-07-01 | 1988-07-01 | 2008-07-01 | Wijdemeren |  |  | 0 | In Gebruik | Nee | 0 | Nee | 0 | 0 |  |  | CVSA | 50 | 1988-07-01 | 1988-07-01 | 1988-07-01 | 2038-07-01 | Wijdemeren |  | In Gebruik | 0 | 0 | Nee |  |  | TLD 18w | 17000 | 2020-09-29 | 2020-09-29 | 2020-09-29 | 2024-09-04 | Wijdemeren |  | AAN OV /UIT OV (N1) | In Gebruik | G13 | TLD |  | 18 | 0 | 0 | [23 empty] | Open aansluitplaat | 0 | 2021-05-04 | 2021-05-04 | 2021-05-04 | 2021-05-04 | Wijdemeren |  | In Gebruik | 0 | 0
Nederhorst den Berg | Wijk 06 Nederhorst den Berg | Blijkpolder | Veenderij |  | 251956 | Lichtmast |  |  |  | Wijdemeren | POINT | 131725.476 | 474638.198 | Nee | In Gebruik | OVL Mast |  |  | 4 mtr con PT staal verzinkt | 40 | 1988-01-01 | 1988-01-01 | 1988-01-01 | 2028-01-01 | Wijdemeren |  | In Gebruik | 1 |  | Industria 2050 | 20 | 1988-07-01 | 1988-07-01 | 1988-07-01 | 2008-07-01 | Wijdemeren |  |  | 0 | In Gebruik | Nee | 0 | Nee | 0 | 0 |  |  | CVSA | 50 | 1988-07-01 | 1988-07-01 | 1988-07-01 | 2038-07-01 | Wijdemeren |  | In Gebruik | 0 | 0 | Nee |  |  | TLD 18w | 17000 | 2021-12-21 | 2021-12-21 | 2021-12-21 | 2025-12-02 | Wijdemeren |  | AAN OV /UIT OV (N1) | In Gebruik | G13 | TLD |  | 18 | 0 | 0 | [23 empty] | Open aansluitplaat | 0 | 2021-05-04 | 2021-05-04 | 2021-05-04 | 2021-05-04 | Wijdemeren |  | In Gebruik | 0 | 0
Nederhorst den Berg | Wijk 06 Nederhorst den Berg | Blijkpolder | Veenderij |  | 251957 | Lichtmast | 56 |  |  | Wijdemeren | POINT | 131702.39 | 474643.31 | Nee | In Gebruik | OVL Mast |  |  | 4 mtr con PT staal verzinkt | 40 | 1988-01-01 | 1988-01-01 | 1988-01-01 | 2028-01-01 | Wijdemeren |  | In Gebruik | 1 |  | Industria 2050 | 20 | 1988-07-01 | 1988-07-01 | 1988-07-01 | 2008-07-01 | Wijdemeren |  |  | 0 | In Gebruik | Nee | 0 | Nee | 0 | 0 |  |  | S10 starter | 0 | 2021-11-22 | 2021-11-22 | 2021-11-22 | 2021-11-22 | Wijdemeren |  | In Gebruik | 0 | 0 | Nee |  |  | TLD 18w | 17000 | 2021-11-22 | 2021-11-22 | 2021-11-22 | 2025-11-02 | Wijdemeren |  | AAN OV /UIT OV (N1) | In Gebruik | G13 | TLD |  | 18 | 0 | 0 | [23 empty] | Open aansluitplaat | 0 | 2021-05-04 | 2021-05-04 | 2021-05-04 | 2021-05-04 | Wijdemeren |  | In Gebruik | 0 | 0
Nederhorst den Berg | Wijk 06 Nederhorst den Berg | Blijkpolder | Veenderij |  | 251958 | Lichtmast | 41 |  |  | Wijdemeren | POINT | 131664.91 | 474638.06 | Nee | In Gebruik | OVL Mast |  |  | 4 mtr con PT staal verzinkt | 40 | 1988-01-01 | 1988-01-01 | 1988-01-01 | 2028-01-01 | Wijdemeren |  | In Gebruik | 1 |  | Industria 2050 | 20 | 1988-07-01 | 1988-07-01 | 1988-07-01 | 2008-07-01 | Wijdemeren |  |  | 0 | In Gebruik | Nee | 0 | Nee | 0 | 0 |  |  | CVSA | 50 | 1988-07-01 | 1988-07-01 | 1988-07-01 | 2038-07-01 | Wijdemeren |  | In Gebruik | 0 | 0 | Nee |  |  | TLD 18w | 17000 | 2021-12-13 | 2021-12-13 | 2021-12-13 | 2025-11-24 | Wijdemeren |  | AAN OV /UIT OV (N1) | In Gebruik | G13 | TLD |  | 18 | 0 | 0 | [23 empty] | Open aansluitplaat | 0 | 2021-12-13 | 2021-12-13 | 2021-12-13 | 2021-12-13 | Wijdemeren |  | In Gebruik | 0 | 0
Nederhorst den Berg | Wijk 06 Nederhorst den Berg | Blijkpolder | Veenderij |  | 251959 | Lichtmast | 51 |  |  | Wijdemeren | POINT | 131668.59 | 474660.82 | Nee | In Gebruik | OVL Mast |  |  | 4 mtr con PT staal verzinkt | 40 | 1988-01-01 | 1988-01-01 | 1988-01-01 | 2028-01-01 | Wijdemeren |  | In Gebruik | 1 |  | Industria 2050 | 20 | 1988-07-01 | 1988-07-01 | 1988-07-01 | 2008-07-01 | Wijdemeren |  |  | 0 | In Gebruik | Nee | 0 | Nee | 0 | 0 |  |  | CVSA | 50 | 1988-07-01 | 1988-07-01 | 1988-07-01 | 2038-07-01 | Wijdemeren |  | In Gebruik | 0 | 0 | Nee |  |  | TLD 18w | 17000 | 2021-12-13 | 2021-12-13 | 2021-12-13 | 2025-11-24 | Wijdemeren |  | AAN OV /UIT OV (N1) | In Gebruik | G13 | TLD |  | 18 | 0 | 0 | [23 empty] | Open aansluitplaat | 0 | 2021-05-04 | 2021-05-04 | 2021-05-04 | 2021-05-04 | Wijdemeren |  | In Gebruik | 0 | 0
Nederhorst den Berg | Wijk 06 Nederhorst den Berg | Blijkpolder | Veenderij |  | 251960 | Lichtmast | 63 |  |  | Wijdemeren | POINT | 131679.28 | 474672.27 | Nee | In Gebruik | OVL Mast |  |  | 4 mtr con PT staal verzinkt | 40 | 1988-01-01 | 1988-01-01 | 1988-01-01 | 2028-01-01 | Wijdemeren |  | In Gebruik | 1 |  | Industria 2050 | 20 | 1988-07-01 | 1988-07-01 | 1988-07-01 | 2008-07-01 | Wijdemeren |  |  | 0 | In Gebruik | Nee | 0 | Nee | 0 | 0 |  |  | CVSA | 50 | 1988-07-01 | 1988-07-01 | 1988-07-01 | 2038-07-01 | Wijdemeren |  | In Gebruik | 0 | 0 | Nee |  |  | TLD 18w | 17000 | 2020-09-29 | 2020-09-29 | 2020-09-29 | 2024-09-04 | Wijdemeren |  | AAN OV /UIT OV (N1) | In Gebruik | G13 | TLD |  | 18 | 0 | 0 | [23 empty] | Open aansluitplaat | 0 | 2021-05-04 | 2021-05-04 | 2021-05-04 | 2021-05-04 | Wijdemeren |  | In Gebruik | 0 | 0
Nederhorst den Berg | Wijk 06 Nederhorst den Berg | Blijkpolder | Veenderij |  | 251961 | Lichtmast | 48 |  |  | Wijdemeren | POINT | 131686.11 | 474646.69 | Nee | In Gebruik | OVL Mast |  |  | 4 mtr con PT staal verzinkt | 40 | 1988-01-01 | 1988-01-01 | 1988-01-01 | 2028-01-01 | Wijdemeren |  | In Gebruik | 1 |  | Industria 2050 | 20 | 1988-07-01 | 1988-07-01 | 1988-07-01 | 2008-07-01 | Wijdemeren |  |  | 0 | In Gebruik | Nee | 0 | Nee | 0 | 0 |  |  | CVSA | 50 | 1988-07-01 | 1988-07-01 | 1988-07-01 | 2038-07-01 | Wijdemeren |  | In Gebruik | 0 | 0 | Nee |  |  | TLD 18w | 17000 | 2022-06-07 | 2022-06-07 | 2022-06-07 | 2026-05-01 | Wijdemeren |  | AAN OV /UIT OV (N1) | In Gebruik | G13 | TLD |  | 18 | 0 | 0 | [23 empty] | Open aansluitplaat | 0 | 2021-05-04 | 2021-05-04 | 2021-05-04 | 2021-05-04 | Wijdemeren |  | In Gebruik | 0 | 0
Nederhorst den Berg | Wijk 06 Nederhorst den Berg | Blijkpolder | Veenderij |  | 251962 | Lichtmast | 72 |  |  | Wijdemeren | POINT | 131701.32 | 474670.36 | Nee | In Gebruik | OVL Mast |  |  | 4 mtr con PT staal verzinkt | 40 | 1988-01-01 | 1988-01-01 | 1988-01-01 | 2028-01-01 | Wijdemeren |  | In Gebruik | 1 |  | Industria 2050 | 20 | 1988-07-01 | 1988-07-01 | 1988-07-01 | 2008-07-01 | Wijdemeren |  |  | 0 | In Gebruik | Nee | 0 | Nee | 0 | 0 |  |  | S10 starter | 0 | 1988-07-01 | 1988-07-01 | 1988-07-01 | 1988-07-01 | Wijdemeren |  | In Gebruik | 0 | 0 | Nee |  |  | TLD 18w | 17000 | 2020-09-29 | 2020-09-29 | 2020-09-29 | 2024-09-04 | Wijdemeren |  | AAN OV /UIT OV (N1) | In Gebruik | G13 | TLD |  | 18 | 0 | 0 | [23 empty] | Open aansluitplaat | 0 | 2021-05-04 | 2021-05-04 | 2021-05-04 | 2021-05-04 | Wijdemeren |  | In Gebruik | 0 | 0
Nederhorst den Berg | Wijk 06 Nederhorst den Berg | Blijkpolder | Veenderij |  | 251963 | Lichtmast | 76 |  |  | Wijdemeren | POINT | 131706.75 | 474691.96 | Nee | In Gebruik | OVL Mast |  |  | 4 mtr con PT staal verzinkt | 40 | 1988-01-01 | 1988-01-01 | 1988-01-01 | 2028-01-01 | Wijdemeren |  | In Gebruik | 1 |  | Industria 2050 | 20 | 1988-07-01 | 1988-07-01 | 1988-07-01 | 2008-07-01 | Wijdemeren |  |  | 0 | In Gebruik | Nee | 0 | Nee | 0 | 0 |  |  | CVSA | 50 | 1988-07-01 | 1988-07-01 | 1988-07-01 | 2038-07-01 | Wijdemeren |  | In Gebruik | 0 | 0 | Nee |  |  | TLD 18w | 17000 | 2021-11-22 | 2021-11-22 | 2021-11-22 | 2025-11-02 | Wijdemeren |  | AAN OV /UIT OV (N1) | In Gebruik | G13 | TLD |  | 18 | 0 | 0 | [23 empty] | Open aansluitplaat | 0 | 2021-05-04 | 2021-05-04 | 2021-05-04 | 2021-05-04 | Wijdemeren |  | In Gebruik | 0 | 0
Nederhorst den Berg | Wijk 06 Nederhorst den Berg | Blijkpolder | Veenderij |  | 251965 | Lichtmast | 61 |  |  | Wijdemeren | POINT | 131678.23 | 474699.63 | Nee | In Gebruik | OVL Mast |  |  | 4 mtr con PT staal verzinkt | 40 | 1988-01-01 | 1988-01-01 | 1988-01-01 | 2028-01-01 | Wijdemeren |  | In Gebruik | 1 |  | Industria 2050 | 20 | 1988-07-01 | 1988-07-01 | 1988-07-01 | 2008-07-01 | Wijdemeren |  |  | 0 | In Gebruik | Nee | 0 | Nee | 0 | 0 |  |  | CVSA | 50 | 1988-07-01 | 1988-07-01 | 1988-07-01 | 2038-07-01 | Wijdemeren |  | In Gebruik | 0 | 0 | Nee |  |  | TLD 18w | 17000 | 2020-09-29 | 2020-09-29 | 2020-09-29 | 2024-09-04 | Wijdemeren |  | AAN OV /UIT OV (N1) | In Gebruik | G13 | TLD |  | 18 | 0 | 0 | [23 empty] | Open aansluitplaat | 0 | 2021-05-04 | 2021-05-04 | 2021-05-04 | 2021-05-04 | Wijdemeren |  | In Gebruik | 0 | 0
Nederhorst den Berg | Wijk 06 Nederhorst den Berg | Blijkpolder | Veenderij |  | 251966 | Lichtmast |  |  |  | Wijdemeren | POINT | 131648.67 | 474705.21 | Nee | In Gebruik | OVL Mast |  |  | 4 mtr con PT staal verzinkt | 40 | 1988-01-01 | 1988-01-01 | 1988-01-01 | 2028-01-01 | Wijdemeren |  | In Gebruik | 1 |  | Industria 2050 | 20 | 1988-07-01 | 1988-07-01 | 1988-07-01 | 2008-07-01 | Wijdemeren |  |  | 0 | In Gebruik | Nee | 0 | Nee | 0 | 0 |  |  | CVSA | 50 | 1988-07-01 | 1988-07-01 | 1988-07-01 | 2038-07-01 | Wijdemeren |  | In Gebruik | 0 | 0 | Nee |  |  | TLD 18w | 17000 | 2020-09-29 | 2020-09-29 | 2020-09-29 | 2024-09-04 | Wijdemeren |  | AAN OV /UIT OV (N1) | In Gebruik | G13 | TLD |  | 18 | 0 | 0 | [23 empty] | Open aansluitplaat | 0 | 2021-05-04 | 2021-05-04 | 2021-05-04 | 2021-05-04 | Wijdemeren |  | In Gebruik | 0 | 0
Nederhorst den Berg | Wijk 06 Nederhorst den Berg | Blijkpolder | Veenderij |  | 251967 | Lichtmast |  |  |  | Wijdemeren | POINT | 131644.85 | 474677.79 | Nee | In Gebruik | OVL Mast |  |  | 4 mtr con PT staal verzinkt | 40 | 1988-01-01 | 1988-01-01 | 1988-01-01 | 2028-01-01 | Wijdemeren |  | In Gebruik | 1 |  | Industria 2050 | 20 | 1988-07-01 | 1988-07-01 | 1988-07-01 | 2008-07-01 | Wijdemeren |  |  | 0 | In Gebruik | Nee | 0 | Nee | 0 | 0 |  |  | CVSA | 50 | 1988-07-01 | 1988-07-01 | 1988-07-01 | 2038-07-01 | Wijdemeren |  | In Gebruik | 0 | 0 | Nee |  |  | TLD 18w | 17000 | 2020-09-29 | 2020-09-29 | 2020-09-29 | 2024-09-04 | Wijdemeren |  | AAN OV /UIT OV (N1) | In Gebruik | G13 | TLD |  | 18 | 0 | 0 | [23 empty] | Open aansluitplaat | 0 | 2021-05-04 | 2021-05-04 | 2021-05-04 | 2021-05-04 | Wijdemeren |  | In Gebruik | 0 | 0
Nederhorst den Berg | Wijk 06 Nederhorst den Berg | Blijkpolder | Veenderij |  | 251968 | Lichtmast |  |  |  | Wijdemeren | POINT | 131638.604 | 474637.976 | Nee | In Gebruik | OVL Mast |  |  | 4 mtr con PT staal verzinkt | 40 | 1988-01-01 | 1988-01-01 | 1988-01-01 | 2028-01-01 | Wijdemeren |  | In Gebruik | 1 |  | Industria 2050 | 20 | 1988-07-01 | 1988-07-01 | 1988-07-01 | 2008-07-01 | Wijdemeren |  |  | 0 | In Gebruik | Nee | 0 | Nee | 0 | 0 |  |  | CVSA | 50 | 1988-07-01 | 1988-07-01 | 1988-07-01 | 2038-07-01 | Wijdemeren |  | In Gebruik | 0 | 0 | Nee |  |  | TLD 18w | 17000 | 2020-09-29 | 2020-09-29 | 2020-09-29 | 2024-09-04 | Wijdemeren |  | AAN OV /UIT OV (N1) | In Gebruik | G13 | TLD |  | 18 | 0 | 0 | [23 empty] | Open aansluitplaat | 0 | 2021-05-04 | 2021-05-04 | 2021-05-04 | 2021-05-04 | Wijdemeren |  | In Gebruik | 0 | 0
Nederhorst den Berg | Wijk 06 Nederhorst den Berg | Blijkpolder | Veenderij |  | 251969 | Lichtmast |  |  |  | Wijdemeren | POINT | 131633.609 | 474604.034 | Nee | In Gebruik | OVL Mast |  |  | 4 mtr con PT staal verzinkt | 40 | 1988-01-01 | 1988-01-01 | 1988-01-01 | 2028-01-01 | Wijdemeren |  | In Gebruik | 1 |  | Industria 2050 | 20 | 1988-07-01 | 1988-07-01 | 1988-07-01 | 2008-07-01 | Wijdemeren |  |  | 0 | In Gebruik | Nee | 0 | Nee | 0 | 0 |  |  | CVSA | 50 | 1988-07-01 | 1988-07-01 | 1988-07-01 | 2038-07-01 | Wijdemeren |  | In Gebruik | 0 | 0 | Nee |  |  | TLD 18w | 17000 | 2020-09-29 | 2020-09-29 | 2020-09-29 | 2024-09-04 | Wijdemeren |  | AAN OV /UIT OV (N1) | In Gebruik | G13 | TLD |  | 18 | 0 | 0 | [23 empty] | Open aansluitplaat | 0 | 2021-05-04 | 2021-05-04 | 2021-05-04 | 2021-05-04 | Wijdemeren |  | In Gebruik | 0 | 0
Nederhorst den Berg | Wijk 06 Nederhorst den Berg | Blijkpolder | Dobbelaan |  | 251970 | Lichtmast |  |  |  | Wijdemeren | POINT | 131722.6 | 474753.58 | Nee | In Gebruik | OVL Mast |  |  | 4 mtr con PT staal verzinkt | 40 | 1988-01-01 | 1988-01-01 | 1988-01-01 | 2028-01-01 | Wijdemeren |  | In Gebruik | 1 |  | Industria 2050 | 20 | 1988-01-01 | 1988-01-01 | 1988-01-01 | 2008-01-01 | Wijdemeren |  |  | 0 | In Gebruik | Nee | 0 | Nee | 0 | 0 |  |  | CVSA | 50 | 1988-01-01 | 1988-01-01 | 1988-01-01 | 2038-01-01 | Wijdemeren |  | In Gebruik | 0 | 0 | Nee |  |  | TLD 18w | 17000 | 2020-09-29 | 2020-09-29 | 2020-09-29 | 2024-09-04 | Wijdemeren |  | AAN OV /UIT OV (N1) | In Gebruik | G13 | TLD |  | 18 | 0 | 0 | [23 empty] | Open aansluitplaat | 0 | 2020-09-01 | 2020-09-01 | 2020-09-01 | 2020-09-01 | Wijdemeren |  | In Gebruik | 0 | 0
Nederhorst den Berg | Wijk 06 Nederhorst den Berg | Blijkpolder | Dobbelaan |  | 251971 | Lichtmast | 13 |  |  | Wijdemeren | POINT | 131727.4 | 474780.46 | Nee | In Gebruik | OVL Mast |  |  | 4 mtr con PT staal verzinkt | 40 | 1988-01-01 | 1988-01-01 | 1988-01-01 | 2028-01-01 | Wijdemeren |  | In Gebruik | 1 |  | Industria 2050 | 20 | 1988-01-01 | 1988-01-01 | 1988-01-01 | 2008-01-01 | Wijdemeren |  |  | 0 | In Gebruik | Nee | 0 | Nee | 0 | 0 |  |  | S10 starter | 0 | 2023-03-28 | 2023-03-28 | 2023-03-28 | 2023-03-28 | Wijdemeren |  | In Gebruik | 0 | 0 | Nee |  |  | TLD 18w | 17000 | 2023-03-28 | 2023-03-28 | 2023-03-28 | 2027-03-03 | Wijdemeren |  | AAN OV /UIT OV (N1) | In Gebruik | G13 | TLD |  | 18 | 0 | 0 | [23 empty] | Open aansluitplaat | 0 | 2020-09-01 | 2020-09-01 | 2020-09-01 | 2020-09-01 | Wijdemeren |  | In Gebruik | 0 | 0
Nederhorst den Berg | Wijk 06 Nederhorst den Berg | Blijkpolder | Dobbelaan |  | 251972 | Lichtmast | 17 |  |  | Wijdemeren | POINT | 131717.88 | 474797.04 | Nee | In Gebruik | OVL Mast |  |  | 4 mtr con PT staal verzinkt | 40 | 1988-01-01 | 1988-01-01 | 1988-01-01 | 2028-01-01 | Wijdemeren |  | In Gebruik | 1 |  | Industria 2050 | 20 | 1988-01-01 | 1988-01-01 | 1988-01-01 | 2008-01-01 | Wijdemeren |  |  | 0 | In Gebruik | Nee | 0 | Nee | 0 | 0 |  |  | CVSA | 50 | 1988-01-01 | 1988-01-01 | 1988-01-01 | 2038-01-01 | Wijdemeren |  | In Gebruik | 0 | 0 | Nee |  |  | TLD 18w | 17000 | 2020-09-29 | 2020-09-29 | 2020-09-29 | 2024-09-04 | Wijdemeren |  | AAN OV /UIT OV (N1) | In Gebruik | G13 | TLD |  | 18 | 0 | 0 | [23 empty] | Open aansluitplaat | 0 | 2020-09-01 | 2020-09-01 | 2020-09-01 | 2020-09-01 | Wijdemeren |  | In Gebruik | 0 | 0
Nederhorst den Berg | Wijk 06 Nederhorst den Berg | Blijkpolder | Dobbelaan |  | 251973 | Lichtmast | 29 |  |  | Wijdemeren | POINT | 131742.56 | 474791.41 | Nee | In Gebruik | OVL Mast |  |  | 4 mtr con PT staal verzinkt | 40 | 1988-01-01 | 1988-01-01 | 1988-01-01 | 2028-01-01 | Wijdemeren |  | In Gebruik | 1 |  | Industria 2050 | 20 | 1988-01-01 | 1988-01-01 | 1988-01-01 | 2008-01-01 | Wijdemeren |  |  | 0 | In Gebruik | Nee | 0 | Nee | 0 | 0 |  |  | CVSA | 50 | 1988-01-01 | 1988-01-01 | 1988-01-01 | 2038-01-01 | Wijdemeren |  | In Gebruik | 0 | 0 | Nee |  |  | TLD 18w | 17000 | 2020-09-29 | 2020-09-29 | 2020-09-29 | 2024-09-04 | Wijdemeren |  | AAN OV /UIT OV (N1) | In Gebruik | G13 | TLD |  | 18 | 0 | 0 | [23 empty] | Open aansluitplaat | 0 | 2020-09-01 | 2020-09-01 | 2020-09-01 | 2020-09-01 | Wijdemeren |  | In Gebruik | 0 | 0
Nederhorst den Berg | Wijk 06 Nederhorst den Berg | Blijkpolder | Dobbelaan |  | 251974 | Lichtmast | 37 |  |  | Wijdemeren | POINT | 131766.16 | 474787.14 | Nee | In Gebruik | OVL Mast |  |  | 4 mtr con PT staal verzinkt | 40 | 1988-01-01 | 1988-01-01 | 1988-01-01 | 2028-01-01 | Wijdemeren |  | In Gebruik | 1 |  | Industria 2050 | 20 | 1988-01-01 | 1988-01-01 | 1988-01-01 | 2008-01-01 | Wijdemeren |  |  | 0 | In Gebruik | Nee | 0 | Nee | 0 | 0 |  |  | CVSA | 50 | 1988-01-01 | 1988-01-01 | 1988-01-01 | 2038-01-01 | Wijdemeren |  | In Gebruik | 0 | 0 | Nee |  |  | TLD 18w | 17000 | 2021-03-09 | 2021-03-09 | 2021-03-09 | 2025-02-16 | Wijdemeren |  | AAN OV /UIT OV (N1) | In Gebruik | G13 | TLD |  | 18 | 0 | 0 | [23 empty] | Open aansluitplaat | 0 | 2020-09-01 | 2020-09-01 | 2020-09-01 | 2020-09-01 | Wijdemeren |  | In Gebruik | 0 | 0
Nederhorst den Berg | Wijk 06 Nederhorst den Berg | Blijkpolder | Dobbelaan |  | 251975 | Lichtmast | 45 |  |  | Wijdemeren | POINT | 131790.39 | 474789.05 | Nee | In Gebruik | OVL Mast |  |  | 4 mtr con PT staal verzinkt | 40 | 1988-01-01 | 1988-01-01 | 1988-01-01 | 2028-01-01 | Wijdemeren |  | In Gebruik | 1 |  | Industria 2050 | 20 | 1988-01-01 | 1988-01-01 | 1988-01-01 | 2008-01-01 | Wijdemeren |  |  | 0 | In Gebruik | Nee | 0 | Nee | 0 | 0 |  |  | CVSA | 50 | 1988-01-01 | 1988-01-01 | 1988-01-01 | 2038-01-01 | Wijdemeren |  | In Gebruik | 0 | 0 | Nee |  |  | TLD 18w | 17000 | 2020-09-29 | 2020-09-29 | 2020-09-29 | 2024-09-04 | Wijdemeren |  | AAN OV /UIT OV (N1) | In Gebruik | G13 | TLD |  | 18 | 0 | 0 | [23 empty] | Open aansluitplaat | 0 | 2020-09-01 | 2020-09-01 | 2020-09-01 | 2020-09-01 | Wijdemeren |  | In Gebruik | 0 | 0
Nederhorst den Berg | Wijk 06 Nederhorst den Berg | Blijkpolder | Dobbelaan |  | 251976 | Lichtmast | 22 |  |  | Wijdemeren | POINT | 131816.19 | 474779.62 | Nee | In Gebruik | OVL Mast |  |  | 4 mtr con PT staal verzinkt | 40 | 1988-01-01 | 1988-01-01 | 1988-01-01 | 2028-01-01 | Wijdemeren |  | In Gebruik | 1 |  | Industria 2050 | 20 | 1988-01-01 | 1988-01-01 | 1988-01-01 | 2008-01-01 | Wijdemeren |  |  | 0 | In Gebruik | Nee | 0 | Nee | 0 | 0 |  |  | CVSA | 50 | 1988-01-01 | 1988-01-01 | 1988-01-01 | 2038-01-01 | Wijdemeren |  | In Gebruik | 0 | 0 | Nee |  |  | TLD 18w | 17000 | 2020-09-29 | 2020-09-29 | 2020-09-29 | 2024-09-04 | Wijdemeren |  | AAN OV /UIT OV (N1) | In Gebruik | G13 | TLD |  | 18 | 0 | 0 | [23 empty] | Open aansluitplaat | 0 | 2020-09-01 | 2020-09-01 | 2020-09-01 | 2020-09-01 | Wijdemeren |  | In Gebruik | 0 | 0
Nederhorst den Berg | Wijk 06 Nederhorst den Berg | Blijkpolder | Dobbelaan |  | 251977 | Lichtmast | 34 |  |  | Wijdemeren | POINT | 131834.62 | 474783.82 | Nee | In Gebruik | OVL Mast |  |  | 4 mtr con PT staal verzinkt | 40 | 1988-01-01 | 1988-01-01 | 1988-01-01 | 2028-01-01 | Wijdemeren |  | In Gebruik | 1 |  | Industria 2050 | 20 | 1988-01-01 | 1988-01-01 | 1988-01-01 | 2008-01-01 | Wijdemeren |  |  | 0 | In Gebruik | Nee | 0 | Nee | 0 | 0 |  |  | CVSA | 50 | 1988-01-01 | 1988-01-01 | 1988-01-01 | 2038-01-01 | Wijdemeren |  | In Gebruik | 0 | 0 | Nee |  |  | TLD 18w | 17000 | 2022-10-31 | 2022-10-31 | 2022-10-31 | 2026-10-11 | Wijdemeren |  | AAN OV /UIT OV (N1) | In Gebruik | G13 | TLD |  | 18 | 0 | 0 | [23 empty] | Open aansluitplaat | 0 | 2020-09-01 | 2020-09-01 | 2020-09-01 | 2020-09-01 | Wijdemeren |  | In Gebruik | 0 | 0
Nederhorst den Berg | Wijk 06 Nederhorst den Berg | Blijkpolder | Dobbelaan |  | 251978 | Lichtmast | 28 |  |  | Wijdemeren | POINT | 131828.25 | 474750.44 | Nee | In Gebruik | OVL Mast |  |  | 4 mtr con PT staal verzinkt | 40 | 1988-01-01 | 1988-01-01 | 1988-01-01 | 2028-01-01 | Wijdemeren |  | In Gebruik | 1 |  | Industria 2050 | 20 | 1988-01-01 | 1988-01-01 | 1988-01-01 | 2008-01-01 | Wijdemeren |  |  | 0 | In Gebruik | Nee | 0 | Nee | 0 | 0 |  |  | CVSA | 50 | 1988-01-01 | 1988-01-01 | 1988-01-01 | 2038-01-01 | Wijdemeren |  | In Gebruik | 0 | 0 | Nee |  |  | TLD 18w | 17000 | 2023-05-15 | 2023-05-15 | 2023-05-15 | 2027-04-13 | Wijdemeren |  | AAN OV /UIT OV (N1) | In Gebruik | G13 | TLD |  | 18 | 0 | 0 | [23 empty] | Open aansluitplaat | 0 | 2020-09-01 | 2020-09-01 | 2020-09-01 | 2020-09-01 | Wijdemeren |  | In Gebruik | 0 | 0
Nederhorst den Berg | Wijk 06 Nederhorst den Berg | Blijkpolder | Dobbelaan |  | 251979 | Lichtmast | 42 |  |  | Wijdemeren | POINT | 131822.48 | 474817.88 | Nee | In Gebruik | OVL Mast |  |  | 4 mtr con PT staal verzinkt | 40 | 1988-01-01 | 1988-01-01 | 1988-01-01 | 2028-01-01 | Wijdemeren |  | In Gebruik | 1 |  | Industria 2050 | 20 | 1988-01-01 | 1988-01-01 | 1988-01-01 | 2008-01-01 | Wijdemeren |  |  | 0 | In Gebruik | Nee | 0 | Nee | 0 | 0 |  |  | CVSA | 50 | 1988-01-01 | 1988-01-01 | 1988-01-01 | 2038-01-01 | Wijdemeren |  | In Gebruik | 0 | 0 | Nee |  |  | TLD 18w | 17000 | 2020-09-29 | 2020-09-29 | 2020-09-29 | 2024-09-04 | Wijdemeren |  | AAN OV /UIT OV (N1) | In Gebruik | G13 | TLD |  | 18 | 0 | 0 | [23 empty] | Open aansluitplaat | 0 | 2020-09-01 | 2020-09-01 | 2020-09-01 | 2020-09-01 | Wijdemeren |  | In Gebruik | 0 | 0
Nederhorst den Berg | Wijk 06 Nederhorst den Berg | Blijkpolder | Dobbelaan |  | 251980 | Lichtmast | 46 |  |  | Wijdemeren | POINT | 131828.11 | 474842.19 | Nee | In Gebruik | OVL Mast |  |  | 4 mtr con PT staal verzinkt | 40 | 1988-01-01 | 1988-01-01 | 1988-01-01 | 2028-01-01 | Wijdemeren |  | In Gebruik | 1 |  | Industria 2050 | 20 | 1988-01-01 | 1988-01-01 | 1988-01-01 | 2008-01-01 | Wijdemeren |  |  | 0 | In Gebruik | Nee | 0 | Nee | 0 | 0 |  |  | CVSA | 50 | 1988-01-01 | 1988-01-01 | 1988-01-01 | 2038-01-01 | Wijdemeren |  | In Gebruik | 0 | 0 | Nee |  |  | TLD 18w | 17000 | 2023-05-08 | 2023-05-08 | 2023-05-08 | 2027-04-07 | Wijdemeren |  | AAN OV /UIT OV (N1) | In Gebruik | G13 | TLD |  | 18 | 0 | 0 | [23 empty] | Open aansluitplaat | 0 | 2020-09-01 | 2020-09-01 | 2020-09-01 | 2020-09-01 | Wijdemeren |  | In Gebruik | 0 | 0
Nederhorst den Berg | Wijk 06 Nederhorst den Berg | Blijkpolder | Blijklaan |  | 251981 | Lichtmast |  |  |  | Wijdemeren | POINT | 131672.57 | 474850.94 | Nee | In Gebruik | OVL Mast |  |  | 6 mtr cil EU staal verzinkt | 40 | 1988-01-01 | 1988-01-01 | 1988-01-01 | 2028-01-01 | Wijdemeren |  | In Gebruik | 1 |  | Iris 2550 | 20 | 1988-01-01 | 1988-01-01 | 1988-01-01 | 2008-01-01 | Wijdemeren |  |  | 0 | In Gebruik | Nee | 0 | Nee | 0 | 0 |  |  | EVSA | 20 | 1988-01-01 | 1988-01-01 | 1988-01-01 | 2008-01-01 | Wijdemeren |  | In Gebruik | 2 | 0 | Nee |  |  | TLS 20w | 10000 | 2020-09-10 | 2020-09-10 | 2020-09-10 | 2022-12-14 | Wijdemeren |  | AAN OV /UIT OV (N1) | In Gebruik | R18s | TLS |  | 20 | 0 | 0 | [23 empty] | Open aansluitplaat | 0 | 2018-09-01 | 2018-09-01 | 2018-09-01 | 2018-09-01 | Wijdemeren |  | In Gebruik | 0 | 0
Nederhorst den Berg | Wijk 06 Nederhorst den Berg | Blijkpolder | Blijklaan |  | 251982 | Lichtmast |  |  |  | Wijdemeren | POINT | 131696.78 | 474854.53 | Nee | In Gebruik | OVL Mast |  |  | 6 mtr cil EU staal verzinkt | 40 | 1988-01-01 | 1988-01-01 | 1988-01-01 | 2028-01-01 | Wijdemeren |  | In Gebruik | 1 |  | Iris 2550 | 20 | 1988-01-01 | 1988-01-01 | 1988-01-01 | 2008-01-01 | Wijdemeren |  |  | 0 | In Gebruik | Nee | 0 | Nee | 0 | 0 |  |  | EVSA | 20 | 1988-01-01 | 1988-01-01 | 1988-01-01 | 2008-01-01 | Wijdemeren |  | In Gebruik | 2 | 0 | Nee |  |  | PLL 24w | 14000 | 2020-09-10 | 2020-09-10 | 2020-09-10 | 2023-11-23 | Wijdemeren |  | AAN OV /UIT OV (N1) | In Gebruik | 2G11 | PLL |  | 24 | 0 | 0 | [23 empty] | Open aansluitplaat | 0 | 2020-09-01 | 2020-09-01 | 2020-09-01 | 2020-09-01 | Wijdemeren |  | In Gebruik | 0 | 0
Nederhorst den Berg | Wijk 06 Nederhorst den Berg | Blijkpolder | Blijklaan |  | 251983 | Lichtmast |  |  |  | Wijdemeren | POINT | 131721.119 | 474846.128 | Nee | In Gebruik | OVL Mast |  |  | 4 mtr con PT staal verzinkt | 40 | 1988-01-01 | 1988-01-01 | 1988-01-01 | 2028-01-01 | Wijdemeren |  | In Gebruik | 1 |  | Industria 2050 | 20 | 1988-01-01 | 1988-01-01 | 1988-01-01 | 2008-01-01 | Wijdemeren |  |  | 0 | In Gebruik | Nee | 0 | Nee | 0 | 0 |  |  | CVSA | 50 | 1988-01-01 | 1988-01-01 | 1988-01-01 | 2038-01-01 | Wijdemeren |  | In Gebruik | 0 | 0 | Nee |  |  | PLL 24w | 14000 | 2020-09-10 | 2020-09-10 | 2020-09-10 | 2023-11-23 | Wijdemeren |  | AAN OV /UIT OV (N1) | In Gebruik | 2G11 | PLL |  | 24 | 0 | 0 | [23 empty] | Open aansluitplaat | 0 | 2020-09-01 | 2020-09-01 | 2020-09-01 | 2020-09-01 | Wijdemeren |  | In Gebruik | 0 | 0
Nederhorst den Berg | Wijk 06 Nederhorst den Berg | Blijkpolder | Blijklaan |  | 251984 | Lichtmast |  |  |  | Wijdemeren | POINT | 131690.39 | 474819.09 | Nee | In Gebruik | OVL Mast |  |  | 4 mtr con PT staal verzinkt | 40 | 1988-01-01 | 1988-01-01 | 1988-01-01 | 2028-01-01 | Wijdemeren |  | In Gebruik | 1 |  | Industria 2000 | 20 | 1988-01-01 | 1988-01-01 | 1988-01-01 | 2008-01-01 | Wijdemeren |  |  | 0 | In Gebruik | Nee | 0 | Nee | 0 | 0 |  |  | EVSA | 20 | 1988-01-01 | 1988-01-01 | 1988-01-01 | 2008-01-01 | Wijdemeren |  | In Gebruik | 2 | 0 | Nee |  |  | PLL 24w | 14000 | 2020-09-10 | 2020-09-10 | 2020-09-10 | 2023-11-23 | Wijdemeren |  | AAN OV /UIT OV (N1) | In Gebruik | 2G11 | PLL |  | 24 | 0 | 0 | [23 empty] | Open aansluitplaat | 0 | 2000-09-01 | 2000-09-01 | 2000-09-01 | 2000-09-01 | Wijdemeren |  | In Gebruik | 0 | 0
Nederhorst den Berg | Wijk 06 Nederhorst den Berg | Blijkpolder | Blijklaan |  | 251985 | Lichtmast |  |  |  | Wijdemeren | POINT | 131743.292 | 474848.372 | Nee | In Gebruik | OVL Mast |  |  | conis_enkel_staal_6_verzi_onbek | 40 | 1988-01-01 | 1988-01-01 | 1988-01-01 | 2028-01-01 | Wijdemeren |  | In Gebruik | 1 |  | Industria 2700 | 20 | 1988-01-01 | 1988-01-01 | 1988-01-01 | 2008-01-01 | Wijdemeren |  |  | 0 | In Gebruik | Nee | 0 | Nee | 0 | 0 |  |  | EVSA | 20 | 1988-01-01 | 1988-01-01 | 1988-01-01 | 2008-01-01 | Wijdemeren |  | In Gebruik | 2 | 0 | Nee |  |  | TLS 20w | 10000 | 2020-09-10 | 2020-09-10 | 2020-09-10 | 2022-12-14 | Wijdemeren |  | AAN OV /UIT OV (N1) | In Gebruik | R18s | TLS |  | 20 | 0 | 0
Nederhorst den Berg | Wijk 06 Nederhorst den Berg | Blijkpolder | Blijklaan |  | 251986 | Lichtmast | voor 36 |  |  | Wijdemeren | POINT | 131765.084 | 474839.586 | Nee | In Gebruik | OVL Mast |  |  | 6 mtr cil EU staal verzinkt RAL 6005 | 40 | 1988-01-01 | 1988-01-01 | 1988-01-01 | 2028-01-01 | Wijdemeren |  | In Gebruik |  |  | Iris 2550 | 20 | 2014-09-01 | 2014-09-01 | 2014-09-01 | 2034-09-01 | Wijdemeren |  |  | 0 | In Gebruik | Nee | 0 | Nee | 0 | 0 |  |  | EVSA | 20 | 2014-09-01 | 2014-09-01 | 2014-09-01 | 2034-09-01 | Wijdemeren |  | In Gebruik | 2 | 0 | Nee |  |  | PLL 24w | 14000 | 2014-09-01 | 2014-09-01 | 2014-09-01 | 2017-11-16 | Wijdemeren |  | AAN OV /UIT OV (N1) | In Gebruik | 2G11 | PLL |  | 24 | 0 | 0 | [23 empty] | Open aansluitplaat | 0 | 1988-09-01 | 1988-09-01 | 1988-09-01 | 1988-09-01 | Wijdemeren |  | In Gebruik | 0 | 0
Nederhorst den Berg | Wijk 06 Nederhorst den Berg | Blijkpolder | Blijklaan |  | 251987 | Lichtmast | nst 3 |  |  | Wijdemeren | POINT | 131782.08 | 474831.92 | Nee | In Gebruik | OVL Mast |  |  | 6 mtr cil EU staal verzinkt | 40 | 1988-01-01 | 1988-01-01 | 1988-01-01 | 2028-01-01 | Wijdemeren |  | In Gebruik | 1 |  | Iris 2550 | 20 | 1988-01-01 | 1988-01-01 | 1988-01-01 | 2008-01-01 | Wijdemeren |  |  | 0 | In Gebruik | Nee | 0 | Nee | 0 | 0 |  |  | EVSA | 20 | 2020-09-01 | 2020-09-01 | 2020-09-01 | 2040-09-01 | Wijdemeren |  | In Gebruik | 2 | 0 | Nee |  |  | PLL 24w | 14000 | 2020-09-01 | 2020-09-01 | 2020-09-01 | 2023-11-17 | Wijdemeren |  | AAN OV /UIT OV (N1) | In Gebruik | 2G11 | PLL |  | 24 | 0 | 0 | [23 empty] | Open aansluitplaat | 0 | 2020-09-01 | 2020-09-01 | 2020-09-01 | 2020-09-01 | Wijdemeren |  | In Gebruik | 0 | 0
Nederhorst den Berg | Wijk 06 Nederhorst den Berg | Blijkpolder | Blijklaan |  | 251987 | Lichtmast | nst 3 |  |  | Wijdemeren | POINT | 131782.08 | 474831.92 | Nee | In Gebruik | OVL Mast |  |  | 6 mtr cil EU staal verzinkt | 40 | 1988-01-01 | 1988-01-01 | 1988-01-01 | 2028-01-01 | Wijdemeren |  | In Gebruik |  |  | Iris 2550 | 20 | 2020-09-01 | 2020-09-01 | 2020-09-01 | 2040-09-01 | Wijdemeren |  |  | 0 | In Gebruik | Nee | 0 | Nee | 0 | 0 |  |  | EVSA | 20 | 2020-09-01 | 2020-09-01 | 2020-09-01 | 2040-09-01 | Wijdemeren |  | In Gebruik | 2 | 0 | Nee |  |  | PLL 24w | 14000 | 2020-09-01 | 2020-09-01 | 2020-09-01 | 2023-11-17 | Wijdemeren |  | AAN OV /UIT OV (N1) | In Gebruik | 2G11 | PLL |  | 24 | 0 | 0 | [23 empty] | Open aansluitplaat | 0 | 2020-09-01 | 2020-09-01 | 2020-09-01 | 2020-09-01 | Wijdemeren |  | In Gebruik | 0 | 0
Nederhorst den Berg | Wijk 06 Nederhorst den Berg | Blijkpolder | Blijklaan |  | 251988 | Lichtmast | nst 3 |  |  | Wijdemeren | POINT | 131801.59 | 474834.25 | Nee | In Gebruik | OVL Mast |  |  | 6 mtr cil EU staal verzinkt | 40 | 1988-01-01 | 1988-01-01 | 1988-01-01 | 2028-01-01 | Wijdemeren |  | In Gebruik | 1 |  | Iris 2550 | 20 | 1988-01-01 | 1988-01-01 | 1988-01-01 | 2008-01-01 | Wijdemeren |  |  | 0 | In Gebruik | Nee | 0 | Nee | 0 | 0 |  |  | EVSA | 20 | 1988-01-01 | 1988-01-01 | 1988-01-01 | 2008-01-01 | Wijdemeren |  | In Gebruik | 2 | 0 | Nee | 1 |  | PLL 24w | 14000 | 2020-09-10 | 2020-09-10 | 2020-09-10 | 2023-11-23 | Wijdemeren |  | AAN OV /UIT OV (N1) | In Gebruik | 2G11 | PLL |  | 24 | 0 | 0 | [23 empty] | Open aansluitplaat | 0 | 1988-01-01 | 1988-01-01 | 1988-01-01 | 1988-01-01 | Wijdemeren |  | In Gebruik | 0 | 0
Nederhorst den Berg | Wijk 06 Nederhorst den Berg | Blijkpolder | Blijklaan |  | 251988 | Lichtmast | nst 3 |  |  | Wijdemeren | POINT | 131801.59 | 474834.25 | Nee | In Gebruik | OVL Mast |  |  | 6 mtr cil EU staal verzinkt | 40 | 1988-01-01 | 1988-01-01 | 1988-01-01 | 2028-01-01 | Wijdemeren |  | In Gebruik |  |  | Iris 2550 | 20 | 2004-01-01 | 2004-01-01 | 2004-01-01 | 2024-01-01 | Wijdemeren |  |  | 0 | In Gebruik | Nee | 0 | Nee | 0 | 0 |  |  | EVSA | 20 | 2004-01-01 | 2004-01-01 | 2004-01-01 | 2024-01-01 | Wijdemeren |  | In Gebruik | 2 | 0 | Nee |  |  | PLL 24w | 14000 | 2004-01-01 | 2004-01-01 | 2004-01-01 | 2007-03-10 | Wijdemeren |  | AAN OV /UIT OV (N1) | In Gebruik | 2G11 | PLL |  | 24 | 0 | 0 | [23 empty] | Open aansluitplaat | 0 | 1988-01-01 | 1988-01-01 | 1988-01-01 | 1988-01-01 | Wijdemeren |  | In Gebruik | 0 | 0
Nederhorst den Berg | Wijk 06 Nederhorst den Berg | Blijkpolder | Blijklaan |  | 251989 | Lichtmast |  |  |  | Wijdemeren | POINT | 131780.97 | 474854.82 | Nee | In Gebruik | OVL Mast |  |  | 6 mtr cil EU staal verzinkt | 40 | 1988-01-01 | 1988-01-01 | 1988-01-01 | 2028-01-01 | Wijdemeren |  | In Gebruik | 1 |  | Iris 2550 | 20 | 1988-01-01 | 1988-01-01 | 1988-01-01 | 2008-01-01 | Wijdemeren |  |  | 0 | In Gebruik | Nee | 0 | Nee | 0 | 0 |  |  | EVSA | 20 | 1988-01-01 | 1988-01-01 | 1988-01-01 | 2008-01-01 | Wijdemeren |  | In Gebruik | 2 | 0 | Nee | 1 |  | PLL 24w | 14000 | 2020-09-10 | 2020-09-10 | 2020-09-10 | 2023-11-23 | Wijdemeren |  | AAN OV /UIT OV (N1) | In Gebruik | 2G11 | PLL |  | 24 | 0 | 0 | [23 empty] | Open aansluitplaat | 0 | 1988-01-01 | 1988-01-01 | 1988-01-01 | 1988-01-01 | Wijdemeren |  | In Gebruik | 0 | 0
Nederhorst den Berg | Wijk 06 Nederhorst den Berg | Blijkpolder | Blijklaan |  | 251990 | Lichtmast |  |  |  | Wijdemeren | POINT | 131758.93 | 474870.48 | Nee | In Gebruik | OVL Mast |  |  | 6 mtr cil EU staal verzinkt | 40 | 1988-01-01 | 1988-01-01 | 1988-01-01 | 2028-01-01 | Wijdemeren |  | In Gebruik | 1 |  | Iris 2550 | 20 | 1988-01-01 | 1988-01-01 | 1988-01-01 | 2008-01-01 | Wijdemeren |  |  | 0 | In Gebruik | Nee | 0 | Nee | 0 | 0 |  |  | EVSA | 20 | 1988-01-01 | 1988-01-01 | 1988-01-01 | 2008-01-01 | Wijdemeren |  | In Gebruik | 2 | 0 | Nee |  |  | PLL 24w | 14000 | 2020-09-10 | 2020-09-10 | 2020-09-10 | 2023-11-23 | Wijdemeren |  | AAN OV /UIT OV (N1) | In Gebruik | 2G11 | PLL |  | 24 | 0 | 0 | [23 empty] | Open aansluitplaat | 0 | 1988-01-01 | 1988-01-01 | 1988-01-01 | 1988-01-01 | Wijdemeren |  | In Gebruik | 0 | 0
Nederhorst den Berg | Wijk 06 Nederhorst den Berg | Blijkpolder | Blijklaan |  | 251991 | Lichtmast |  |  |  | Wijdemeren | POINT | 131775.035 | 474887.349 | Nee | In Gebruik | OVL Mast |  |  | 6 mtr cil EU staal verzinkt | 40 | 1988-01-01 | 1988-01-01 | 1988-01-01 | 2028-01-01 | Wijdemeren |  | In Gebruik | 1 |  | Iris 2550 | 20 | 1988-01-01 | 1988-01-01 | 1988-01-01 | 2008-01-01 | Wijdemeren |  |  | 0 | In Gebruik | Nee | 0 | Nee | 0 | 0 |  |  | EVSA | 20 | 1988-01-01 | 1988-01-01 | 1988-01-01 | 2008-01-01 | Wijdemeren |  | In Gebruik | 2 | 0 | Nee |  |  | PLL 24w | 14000 | 2020-09-10 | 2020-09-10 | 2020-09-10 | 2023-11-23 | Wijdemeren |  | AAN OV /UIT OV (N1) | In Gebruik | 2G11 | PLL |  | 24 | 0 | 0 | [23 empty] | Open aansluitplaat | 0 | 1988-01-01 | 1988-01-01 | 1988-01-01 | 1988-01-01 | Wijdemeren |  | In Gebruik | 0 | 0
Nederhorst den Berg | Wijk 06 Nederhorst den Berg | Horn en Kuijerpolder | Brilhoek |  | 251994 | Lichtmast |  |  |  | Wijdemeren | POINT | 131648.166 | 475069.298 | Nee | In Gebruik | OVL Mast |  |  | verjo_enkel_staal_6_verzi_onbek | 40 | 2017-07-01 | 2017-07-01 | 2017-07-01 | 2057-07-01 | Wijdemeren |  | In Gebruik | 1 |  | Industria 2500 | 20 | 2017-07-01 | 2017-07-01 | 2017-07-01 | 2037-07-01 | Wijdemeren |  |  | 0 | In Gebruik | Nee | 0 | Nee | 0 | 0 | [13 empty] | Nee
Nederhorst den Berg | Wijk 06 Nederhorst den Berg | Horn en Kuijerpolder | Slotlaan |  | 252001 | Lichtmast |  |  |  | Wijdemeren | POINT | 131617.14 | 474965.597 | Nee | In Gebruik | OVL Mast |  |  | conis_paalt_staal_4_verzi_onbek | 40 | 1995-01-01 | 1995-01-01 | 1995-01-01 | 2035-01-01 | Wijdemeren |  | In Gebruik | 1 |  | Industria 2000 | 20 | 1995-01-01 | 1995-01-01 | 1995-01-01 | 2015-01-01 | Wijdemeren |  |  | 0 | In Gebruik | Nee | 0 | Nee | 0 | 0 |  |  | EVSA | 20 | 1995-01-01 | 1995-01-01 | 1995-01-01 | 2015-01-01 | Wijdemeren |  | In Gebruik | 2 | 0 | Nee |  |  | TLD 18w | 17000 | 2021-04-28 | 2021-04-28 | 2021-04-28 | 2025-03-30 | Wijdemeren |  | AAN OV /UIT OV (N1) | In Gebruik | G13 | TLD |  | 18 | 0 | 0
Nederhorst den Berg | Wijk 06 Nederhorst den Berg | Horn en Kuijerpolder | Slotlaan |  | 252002 | Lichtmast |  |  |  | Wijdemeren | POINT | 131610.93 | 474925.63 | Nee | In Gebruik | OVL Mast |  |  | conis_paalt_staal_4_verzi_onbek | 40 | 1995-01-01 | 1995-01-01 | 1995-01-01 | 2035-01-01 | Wijdemeren |  | In Gebruik | 1 |  | Industria 2000 | 20 | 1995-01-01 | 1995-01-01 | 1995-01-01 | 2015-01-01 | Wijdemeren |  |  | 0 | In Gebruik | Nee | 0 | Nee | 0 | 0 |  |  | EVSA | 20 | 1995-01-01 | 1995-01-01 | 1995-01-01 | 2015-01-01 | Wijdemeren |  | In Gebruik | 2 | 0 | Nee |  |  | TLD 18w | 17000 | 2021-04-28 | 2021-04-28 | 2021-04-28 | 2025-03-30 | Wijdemeren |  | AAN OV /UIT OV (N1) | In Gebruik | G13 | TLD |  | 18 | 0 | 0
Nederhorst den Berg | Wijk 06 Nederhorst den Berg | Horn en Kuijerpolder | Slotlaan |  | 252003 | Lichtmast |  |  |  | Wijdemeren | POINT | 131604.54 | 474877 | Nee | In Gebruik | OVL Mast |  |  | conis_paalt_staal_4_verzi_onbek | 40 | 1995-01-01 | 1995-01-01 | 1995-01-01 | 2035-01-01 | Wijdemeren |  | In Gebruik | 1 |  | Industria 2000 | 20 | 1995-01-01 | 1995-01-01 | 1995-01-01 | 2015-01-01 | Wijdemeren |  |  | 0 | In Gebruik | Nee | 0 | Nee | 0 | 0 |  |  | EVSA | 20 | 1995-01-01 | 1995-01-01 | 1995-01-01 | 2015-01-01 | Wijdemeren |  | In Gebruik | 2 | 0 | Nee |  |  | TLD 18w | 17000 | 2021-04-28 | 2021-04-28 | 2021-04-28 | 2025-03-30 | Wijdemeren |  | AAN OV /UIT OV (N1) | In Gebruik | G13 | TLD |  | 18 | 0 | 0
Nederhorst den Berg | Wijk 06 Nederhorst den Berg | Horn en Kuijerpolder | Slotlaan |  | 252004 | Lichtmast |  |  |  | Wijdemeren | POINT | 131596.257 | 474830.259 | Nee | In Gebruik | OVL Mast |  |  | 4 mtr con PT staal verzinkt | 40 | 2022-05-23 | 2022-05-23 | 2022-05-23 | 2062-05-23 | Wijdemeren |  | In Gebruik | 1 |  | Industria 2000 | 20 | 1995-01-01 | 1995-01-01 | 2022-05-23 | 2015-01-01 | Wijdemeren |  |  | 0 | In Gebruik | Nee | 0 | Nee | 0 | 0 |  |  | EVSA | 20 | 1995-01-01 | 1995-01-01 | 2022-05-23 | 2015-01-01 | Wijdemeren |  | In Gebruik | 2 | 0 | Nee |  |  | TLD 18w | 17000 | 2021-04-28 | 2021-04-28 | 2022-05-23 | 2025-03-30 | Wijdemeren |  | AAN OV /UIT OV (N1) | In Gebruik | G13 | TLD |  | 18 | 0 | 0
Nederhorst den Berg | Wijk 06 Nederhorst den Berg | Horn en Kuijerpolder | Slotlaan |  | 252005 | Lichtmast |  |  |  | Wijdemeren | POINT | 131592.36 | 474792.16 | Nee | In Gebruik | OVL Mast |  |  | conis_paalt_staal_4_verzi_onbek | 40 | 1995-01-01 | 1995-01-01 | 1995-01-01 | 2035-01-01 | Wijdemeren |  | In Gebruik | 1 |  | Industria 2000 | 20 | 1995-01-01 | 1995-01-01 | 1995-01-01 | 2015-01-01 | Wijdemeren |  |  | 0 | In Gebruik | Nee | 0 | Nee | 0 | 0 |  |  | EVSA | 20 | 1995-01-01 | 1995-01-01 | 1995-01-01 | 2015-01-01 | Wijdemeren |  | In Gebruik | 2 | 0 | Nee |  |  | TLD 18w | 17000 | 2021-04-28 | 2021-04-28 | 2021-04-28 | 2025-03-30 | Wijdemeren |  | AAN OV /UIT OV (N1) | In Gebruik | G13 | TLD |  | 18 | 0 | 0
Nederhorst den Berg | Wijk 06 Nederhorst den Berg | Horn en Kuijerpolder | Slotlaan |  | 252006 | Lichtmast |  |  |  | Wijdemeren | POINT | 131585.657 | 474765.604 | Nee | In Gebruik | OVL Mast |  |  | conis_paalt_staal_4_verzi_onbek | 40 | 1995-01-01 | 1995-01-01 | 1995-01-01 | 2035-01-01 | Wijdemeren |  | In Gebruik | 1 |  | Industria 2000 | 20 | 1995-01-01 | 1995-01-01 | 1995-01-01 | 2015-01-01 | Wijdemeren |  |  | 0 | In Gebruik | Nee | 0 | Nee | 0 | 0 |  |  | EVSA | 20 | 1995-01-01 | 1995-01-01 | 1995-01-01 | 2015-01-01 | Wijdemeren |  | In Gebruik | 2 | 0 | Nee |  |  | PLL 24w | 14000 | 2021-04-28 | 2021-04-28 | 2021-04-28 | 2024-09-02 | Wijdemeren |  | AAN OV /UIT OV (N1) | In Gebruik | 2G11 | PLL |  | 24 | 0 | 0
Nederhorst den Berg | Wijk 06 Nederhorst den Berg | Horn en Kuijerpolder | Slotlaan |  | 252007 | Lichtmast |  |  |  | Wijdemeren | POINT | 131554.142 | 474769.407 | Nee | In Gebruik | OVL Mast |  |  | conis_paalt_staal_4_verzi_onbek | 40 | 1988-01-01 | 1988-01-01 | 1988-01-01 | 2028-01-01 | Wijdemeren |  | In Gebruik | 1 |  | Industria 2000 | 20 | 1988-01-01 | 1988-01-01 | 1988-01-01 | 2008-01-01 | Wijdemeren |  |  | 0 | In Gebruik | Nee | 0 | Nee | 0 | 0 |  |  | EVSA | 20 | 1988-01-01 | 1988-01-01 | 1988-01-01 | 2008-01-01 | Wijdemeren |  | In Gebruik | 2 | 0 | Nee |  |  | TLD 18w | 17000 | 2021-04-28 | 2021-04-28 | 2021-04-28 | 2025-03-30 | Wijdemeren |  | AAN OV /UIT OV (N1) | In Gebruik | G13 | TLD |  | 18 | 0 | 0
Nederhorst den Berg | Wijk 06 Nederhorst den Berg | Horn en Kuijerpolder | Slotlaan |  | 252008 | Lichtmast |  |  |  | Wijdemeren | POINT | 131526.296 | 474773.241 | Nee | In Gebruik | OVL Mast |  |  | conis_paalt_staal_4_verzi_onbek | 40 | 1988-01-01 | 1988-01-01 | 1988-01-01 | 2028-01-01 | Wijdemeren |  | In Gebruik | 1 |  | Industria 2000 | 20 | 1988-01-01 | 1988-01-01 | 1988-01-01 | 2008-01-01 | Wijdemeren |  |  | 0 | In Gebruik | Nee | 0 | Nee | 0 | 0 |  |  | EVSA | 20 | 1988-01-01 | 1988-01-01 | 1988-01-01 | 2008-01-01 | Wijdemeren |  | In Gebruik | 2 | 0 | Nee |  |  | TLD 18w | 17000 | 2021-04-28 | 2021-04-28 | 2021-04-28 | 2025-03-30 | Wijdemeren |  | AAN OV /UIT OV (N1) | In Gebruik | G13 | TLD |  | 18 | 0 | 0
Nederhorst den Berg | Wijk 06 Nederhorst den Berg | Horn en Kuijerpolder | Slotlaan |  | 252009 | Lichtmast |  |  |  | Wijdemeren | POINT | 131498.2 | 474776.76 | Nee | In Gebruik | OVL Mast |  |  | conis_paalt_staal_4_verzi_onbek | 40 | 1988-01-01 | 1988-01-01 | 1988-01-01 | 2028-01-01 | Wijdemeren |  | In Gebruik | 1 |  | Industria 2000 | 20 | 1988-01-01 | 1988-01-01 | 1988-01-01 | 2008-01-01 | Wijdemeren |  |  | 0 | In Gebruik | Nee | 0 | Nee | 0 | 0 |  |  | EVSA | 20 | 1988-01-01 | 1988-01-01 | 1988-01-01 | 2008-01-01 | Wijdemeren |  | In Gebruik | 2 | 0 | Nee |  |  | PLL 36w | 14000 | 2013-07-01 | 2013-07-01 | 2013-07-01 | 2016-10-13 | Wijdemeren |  | AAN OV /UIT OV (N1) | In Gebruik | 2G11 | PLL |  | 36 | 0 | 0
Nederhorst den Berg | Wijk 06 Nederhorst den Berg | Horn en Kuijerpolder | Slotlaan |  | 252010 | Lichtmast |  |  |  | Wijdemeren | POINT | 131469.89 | 474781.13 | Nee | In Gebruik | OVL Mast |  |  | conis_paalt_staal_4_verzi_onbek | 40 | 1988-01-01 | 1988-01-01 | 1988-01-01 | 2028-01-01 | Wijdemeren |  | In Gebruik | 1 |  | Industria 2000 | 20 | 1988-01-01 | 1988-01-01 | 1988-01-01 | 2008-01-01 | Wijdemeren |  |  | 0 | In Gebruik | Nee | 0 | Nee | 0 | 0 |  |  | EVSA | 20 | 1988-01-01 | 1988-01-01 | 1988-01-01 | 2008-01-01 | Wijdemeren |  | In Gebruik | 2 | 0 | Nee |  |  | PLL 36w | 14000 | 2021-05-04 | 2021-05-04 | 2021-05-04 | 2024-09-07 | Wijdemeren |  | AAN OV /UIT OV (N1) | In Gebruik | 2G11 | PLL |  | 36 | 0 | 0
Nederhorst den Berg | Wijk 06 Nederhorst den Berg | Horn en Kuijerpolder | Slotlaan |  | 252011 | Lichtmast |  |  |  | Wijdemeren | POINT | 131440.7 | 474782.03 | Nee | In Gebruik | OVL Mast |  |  | conis_paalt_staal_4_verzi_onbek | 40 | 1988-01-01 | 1988-01-01 | 1988-01-01 | 2028-01-01 | Wijdemeren |  | In Gebruik | 1 |  | Industria 2000 | 20 | 1988-01-01 | 1988-01-01 | 1988-01-01 | 2008-01-01 | Wijdemeren |  |  | 0 | In Gebruik | Nee | 0 | Nee | 0 | 0 |  |  | EVSA | 20 | 1988-01-01 | 1988-01-01 | 1988-01-01 | 2008-01-01 | Wijdemeren |  | In Gebruik | 2 | 0 | Nee |  |  | TLD 18w | 17000 | 2021-04-28 | 2021-04-28 | 2021-04-28 | 2025-03-30 | Wijdemeren |  | AAN OV /UIT OV (N1) | In Gebruik | G13 | TLD |  | 18 | 0 | 0
Nederhorst den Berg | Wijk 06 Nederhorst den Berg | Horn en Kuijerpolder | Slotlaan |  | 252012 | Lichtmast |  |  |  | Wijdemeren | POINT | 131458.169 | 474756.878 | Nee | In Gebruik | OVL Mast |  |  | conis_paalt_staal_4_verzi_onbek | 40 | 1988-01-01 | 1988-01-01 | 1988-01-01 | 2028-01-01 | Wijdemeren |  | In Gebruik | 1 |  | Industria 2000 | 20 | 1988-01-01 | 1988-01-01 | 1988-01-01 | 2008-01-01 | Wijdemeren |  |  | 0 | In Gebruik | Nee | 0 | Nee | 0 | 0 |  |  | EVSA | 20 | 1988-01-01 | 1988-01-01 | 1988-01-01 | 2008-01-01 | Wijdemeren |  | In Gebruik | 2 | 0 | Nee |  |  | PLL 36w | 14000 | 2021-05-04 | 2021-05-04 | 2021-05-04 | 2024-09-07 | Wijdemeren |  | AAN OV /UIT OV (N1) | In Gebruik | 2G11 | PLL |  | 36 | 0 | 0
Nederhorst den Berg | Wijk 06 Nederhorst den Berg | Horn en Kuijerpolder | Slotlaan |  | 252013 | Lichtmast |  |  |  | Wijdemeren | POINT | 131484.98 | 474764.45 | Nee | In Gebruik | OVL Mast |  |  | conis_paalt_staal_4_verzi_onbek | 40 | 1988-01-01 | 1988-01-01 | 1988-01-01 | 2028-01-01 | Wijdemeren |  | In Gebruik | 1 |  | Industria 2000 | 20 | 1988-01-01 | 1988-01-01 | 1988-01-01 | 2008-01-01 | Wijdemeren |  |  | 0 | In Gebruik | Nee | 0 | Nee | 0 | 0 |  |  | EVSA | 20 | 1988-01-01 | 1988-01-01 | 1988-01-01 | 2008-01-01 | Wijdemeren |  | In Gebruik | 2 | 0 | Nee |  |  | PLL 36w | 14000 | 2021-05-04 | 2021-05-04 | 2021-05-04 | 2024-09-07 | Wijdemeren |  | AAN OV /UIT OV (N1) | In Gebruik | 2G11 | PLL |  | 36 | 0 | 0
Nederhorst den Berg | Wijk 06 Nederhorst den Berg | Horn en Kuijerpolder | Slotlaan |  | 252014 | Lichtmast |  |  |  | Wijdemeren | POINT | 131583.59 | 474734.49 | Nee | In Gebruik | OVL Mast |  |  | conis_paalt_staal_4_5_verzi_onbek | 40 | 1995-01-01 | 1995-01-01 | 1995-01-01 | 2035-01-01 | Wijdemeren |  | In Gebruik | 1 |  | Industria 2000 | 20 | 1995-01-01 | 1995-01-01 | 1995-01-01 | 2015-01-01 | Wijdemeren |  |  | 0 | In Gebruik | Nee | 0 | Nee | 0 | 0 |  |  | EVSA | 20 | 1995-01-01 | 1995-01-01 | 1995-01-01 | 2015-01-01 | Wijdemeren |  | In Gebruik | 2 | 0 | Nee |  |  | TLD 18w | 17000 | 2021-04-28 | 2021-04-28 | 2021-04-28 | 2025-03-30 | Wijdemeren |  | AAN OV /UIT OV (N1) | In Gebruik | G13 | TLD |  | 18 | 0 | 0
Nederhorst den Berg | Wijk 06 Nederhorst den Berg | Horn en Kuijerpolder | Slotlaan |  | 252015 | Lichtmast |  |  |  | Wijdemeren | POINT | 131580.2 | 474703.53 | Nee | In Gebruik | OVL Mast |  |  | 4 mtr con PT staal verzinkt | 40 | 1995-01-01 | 1995-01-01 | 1995-01-01 | 2035-01-01 | Wijdemeren |  | In Gebruik | 1 |  | Industria 2050 | 20 | 1995-01-01 | 1995-01-01 | 1995-01-01 | 2015-01-01 | Wijdemeren |  |  | 0 | In Gebruik | Nee | 0 | Nee | 0 | 0 |  |  | CVSA | 50 | 1995-01-01 | 1995-01-01 | 1995-01-01 | 2045-01-01 | Wijdemeren |  | In Gebruik | 0 | 0 | Nee |  |  | TLD 18w | 17000 | 2023-01-23 | 2023-01-23 | 2023-01-23 | 2027-01-05 | Wijdemeren |  | AAN OV /UIT OV (N1) | In Gebruik | G13 | TLD |  | 18 | 0 | 0 | [23 empty] | Open aansluitplaat | 0 | 2021-05-04 | 2021-05-04 | 2021-05-04 | 2021-05-04 | Wijdemeren |  | In Gebruik | 0 | 0
Nederhorst den Berg | Wijk 06 Nederhorst den Berg | Horn en Kuijerpolder | Slotlaan |  | 252016 | Lichtmast |  |  |  | Wijdemeren | POINT | 131574.26 | 474674.94 | Nee | In Gebruik | OVL Mast |  |  | 4 mtr con PT staal verzinkt | 40 | 1995-01-01 | 1995-01-01 | 1995-01-01 | 2035-01-01 | Wijdemeren |  | In Gebruik | 1 |  | Industria 2050 | 20 | 1995-01-01 | 1995-01-01 | 1995-01-01 | 2015-01-01 | Wijdemeren |  |  | 0 | In Gebruik | Nee | 0 | Nee | 0 | 0 |  |  | CVSA | 50 | 1995-01-01 | 1995-01-01 | 1995-01-01 | 2045-01-01 | Wijdemeren |  | In Gebruik | 0 | 0 | Nee |  |  | TLD 18w | 17000 | 2020-10-21 | 2020-10-21 | 2020-10-21 | 2024-09-29 | Wijdemeren |  | AAN OV /UIT OV (N1) | In Gebruik | G13 | TLD |  | 18 | 0 | 0 | [23 empty] | Open aansluitplaat | 0 | 2021-05-04 | 2021-05-04 | 2021-05-04 | 2021-05-04 | Wijdemeren |  | In Gebruik | 0 | 0
Nederhorst den Berg | Wijk 06 Nederhorst den Berg | Horn en Kuijerpolder | Slotlaan |  | 252017 | Lichtmast |  |  |  | Wijdemeren | POINT | 131569.55 | 474608.237 | Nee | In Gebruik | OVL Mast |  |  | 4 mtr con PT staal verzinkt | 40 | 1995-01-01 | 1995-01-01 | 1995-01-01 | 2035-01-01 | Wijdemeren |  | In Gebruik | 1 |  | Industria 2050 | 20 | 1995-01-01 | 1995-01-01 | 1995-01-01 | 2015-01-01 | Wijdemeren |  |  | 0 | In Gebruik | Nee | 0 | Nee | 0 | 0 |  |  | CVSA | 50 | 1995-01-01 | 1995-01-01 | 1995-01-01 | 2045-01-01 | Wijdemeren |  | In Gebruik | 0 | 0 | Nee |  |  | TLD 18w | 17000 | 2020-10-21 | 2020-10-21 | 2020-10-21 | 2024-09-29 | Wijdemeren |  | AAN OV /UIT OV (N1) | In Gebruik | G13 | TLD |  | 18 | 0 | 0 | [23 empty] | Open aansluitplaat | 0 | 2021-05-04 | 2021-05-04 | 2021-05-04 | 2021-05-04 | Wijdemeren |  | In Gebruik | 0 | 0
Nederhorst den Berg | Wijk 06 Nederhorst den Berg | Horn en Kuijerpolder | Slotlaan |  | 252018 | Lichtmast |  |  |  | Wijdemeren | POINT | 131559.86 | 474547 | Nee | In Gebruik | OVL Mast |  |  | 4 mtr con PT staal verzinkt | 40 | 1995-01-01 | 1995-01-01 | 1995-01-01 | 2035-01-01 | Wijdemeren |  | In Gebruik | 1 |  | Industria 2000 | 20 | 1995-01-01 | 1995-01-01 | 1995-01-01 | 2015-01-01 | Wijdemeren |  |  | 0 | In Gebruik | Nee | 0 | Nee | 0 | 0 |  |  | EVSA | 20 | 1995-01-01 | 1995-01-01 | 1995-01-01 | 2015-01-01 | Wijdemeren |  | In Gebruik | 2 | 0 | Nee |  |  | PLL 24w | 14000 | 2021-05-04 | 2021-05-04 | 2021-05-04 | 2024-09-07 | Wijdemeren |  | AAN OV /UIT OV (N1) | In Gebruik | 2G11 | PLL |  | 24 | 0 | 0 | [23 empty] | Faget LS94 | 40 | 2021-05-04 | 2021-05-04 | 2021-05-04 | 2061-05-04 | Wijdemeren |  | In Gebruik | 0 | 0
Nederhorst den Berg | Wijk 06 Nederhorst den Berg | Horn en Kuijerpolder | Slotlaan |  | 252019 | Lichtmast |  |  |  | Wijdemeren | POINT | 131551.12 | 474491.9 | Nee | In Gebruik | OVL Mast |  |  | 4 mtr con PT staal verzinkt | 40 | 1995-01-01 | 1995-01-01 | 1995-01-01 | 2035-01-01 | Wijdemeren |  | In Gebruik | 1 |  | Industria 2050 | 20 | 1995-01-01 | 1995-01-01 | 1995-01-01 | 2015-01-01 | Wijdemeren |  |  | 0 | In Gebruik | Nee | 0 | Nee | 0 | 0 |  |  | CVSA | 50 | 1995-01-01 | 1995-01-01 | 1995-01-01 | 2045-01-01 | Wijdemeren |  | In Gebruik | 0 | 0 | Nee | 2 |  | TLD 18w | 17000 | 2023-01-23 | 2023-01-23 | 2023-01-23 | 2027-01-05 | Wijdemeren |  | AAN OV /UIT OV (N1) | In Gebruik | G13 | TLD |  | 18 | 0 | 0 | [23 empty] | Open aansluitplaat | 0 | 2021-05-04 | 2021-05-04 | 2021-05-04 | 2021-05-04 | Wijdemeren |  | In Gebruik | 0 | 0
Nederhorst den Berg | Wijk 06 Nederhorst den Berg | Horn en Kuijerpolder | Slotlaan |  | 252020 | Lichtmast |  |  |  | Wijdemeren | POINT | 131541.19 | 474431.49 | Nee | In Gebruik | OVL Mast |  |  | 4 mtr con PT staal verzinkt | 40 | 1995-01-01 | 1995-01-01 | 1995-01-01 | 2035-01-01 | Wijdemeren |  | In Gebruik | 1 |  | Industria 2050 | 20 | 1995-01-01 | 1995-01-01 | 1995-01-01 | 2015-01-01 | Wijdemeren |  |  | 0 | In Gebruik | Nee | 0 | Nee | 0 | 0 |  |  | CVSA | 50 | 1995-01-01 | 1995-01-01 | 1995-01-01 | 2045-01-01 | Wijdemeren |  | In Gebruik | 0 | 0 | Nee | 1 |  | TLD 18w | 17000 | 2020-10-21 | 2020-10-21 | 2020-10-21 | 2024-09-29 | Wijdemeren |  | AAN OV /UIT OV (N1) | In Gebruik | G13 | TLD |  | 18 | 0 | 0 | [23 empty] | Open aansluitplaat | 0 | 2021-05-04 | 2021-05-04 | 2021-05-04 | 2021-05-04 | Wijdemeren |  | In Gebruik | 0 | 0
Nederhorst den Berg | Wijk 06 Nederhorst den Berg | Horn en Kuijerpolder | Slotlaan |  | 252021 | Lichtmast |  |  |  | Wijdemeren | POINT | 131529.305 | 474372.874 | Nee | In Gebruik | OVL Mast |  |  | 4 mtr con PT staal verzinkt | 40 | 1995-01-01 | 1995-01-01 | 1995-01-01 | 2035-01-01 | Wijdemeren |  | In Gebruik | 1 |  | Industria 2000 | 20 | 1995-01-01 | 1995-01-01 | 1995-01-01 | 2015-01-01 | Wijdemeren |  |  | 0 | In Gebruik | Nee | 0 | Nee | 0 | 0 |  |  | EVSA | 20 | 1995-01-01 | 1995-01-01 | 1995-01-01 | 2015-01-01 | Wijdemeren |  | In Gebruik | 2 | 0 | Nee |  |  | PLL 24w | 14000 | 2017-07-01 | 2017-07-01 | 2017-07-01 | 2020-10-13 | Wijdemeren |  | AAN OV /UIT OV (N1) | In Gebruik | 2G11 | PLL |  | 24 | 0 | 0 | [23 empty] | Open aansluitplaat | 0 | 2021-05-04 | 2021-05-04 | 2021-05-04 | 2021-05-04 | Wijdemeren |  | In Gebruik | 0 | 0
Nederhorst den Berg | Wijk 06 Nederhorst den Berg | Horn en Kuijerpolder | Nieuwe Overmeerseweg |  | 253366 | Lichtmast |  |  |  | Wijdemeren | POINT | 131621.25 | 474911.55 | Nee | In Gebruik | OVL Mast |  |  | 7 mtr cil EU staal verzinkt | 40 | 1977-01-01 | 1977-01-01 | 1977-01-01 | 2017-01-01 | Wijdemeren |  | In Gebruik | 1 |  | Iris 2552 | 20 | 1995-01-01 | 1995-01-01 | 1995-01-01 | 2015-01-01 | Wijdemeren |  |  | 0 | In Gebruik | Nee | 0 | Nee | 0 | 0 |  |  | EVSA | 20 | 1995-01-01 | 1995-01-01 | 1995-01-01 | 2015-01-01 | Wijdemeren |  | In Gebruik | 2 | 0 | Nee |  |  | PLL 55w | 14000 | 2020-10-06 | 2020-10-06 | 2020-10-06 | 2023-12-12 | Wijdemeren |  | AAN OV /UIT OV (N1) | In Gebruik | 2G11 | PLL |  | 55 | 0 | 0 | [23 empty] | Open aansluitplaat | 0 | 2021-05-04 | 2021-05-04 | 2021-05-04 | 2021-05-04 | Wijdemeren |  | In Gebruik | 0 | 0
Nederhorst den Berg | Wijk 06 Nederhorst den Berg | Horn en Kuijerpolder | Nieuwe Overmeerseweg |  | 252026 | Lichtmast |  |  |  | Wijdemeren | POINT | 131626.99 | 474882.52 | Nee | In Gebruik | OVL Mast |  |  | 7 mtr cil EU staal verzinkt | 40 | 1977-01-01 | 1977-01-01 | 1977-01-01 | 2017-01-01 | Wijdemeren |  | In Gebruik | 1 |  | Iris 2552 | 20 | 1995-01-01 | 1995-01-01 | 1995-01-01 | 2015-01-01 | Wijdemeren |  |  | 0 | In Gebruik | Nee | 0 | Nee | 0 | 0 |  |  | EVSA | 20 | 1995-01-01 | 1995-01-01 | 1995-01-01 | 2015-01-01 | Wijdemeren |  | In Gebruik | 2 | 0 | Nee |  |  | PLL 55w | 14000 | 2020-10-06 | 2020-10-06 | 2020-10-06 | 2023-12-12 | Wijdemeren |  | AAN OV /UIT OV (N1) | In Gebruik | 2G11 | PLL |  | 55 | 0 | 0 | [23 empty] | Open aansluitplaat | 0 | 2021-05-04 | 2021-05-04 | 2021-05-04 | 2021-05-04 | Wijdemeren |  | In Gebruik | 0 | 0
Nederhorst den Berg | Wijk 06 Nederhorst den Berg | Horn en Kuijerpolder | Nieuwe Overmeerseweg |  | 252028 | Lichtmast | t/o 30 |  |  | Wijdemeren | POINT | 131612.58 | 474857.03 | Nee | In Gebruik | OVL Mast |  |  | 7 mtr cil EU staal verzinkt | 40 | 1977-01-01 | 1977-01-01 | 1977-01-01 | 2017-01-01 | Wijdemeren |  | In Gebruik | 1 |  | Iris 2552 | 20 | 1995-01-01 | 1995-01-01 | 1995-01-01 | 2015-01-01 | Wijdemeren |  |  | 0 | In Gebruik | Nee | 0 | Nee | 0 | 0 |  |  | EVSA | 20 | 1995-01-01 | 1995-01-01 | 1995-01-01 | 2015-01-01 | Wijdemeren |  | In Gebruik | 2 | 0 | Nee |  |  | PLL 55w | 14000 | 2020-10-06 | 2020-10-06 | 2020-10-06 | 2023-12-12 | Wijdemeren |  | AAN OV /UIT OV (N1) | In Gebruik | 2G11 | PLL |  | 55 | 0 | 0 | [23 empty] | Open aansluitplaat | 0 | 2021-05-04 | 2021-05-04 | 2021-05-04 | 2021-05-04 | Wijdemeren |  | In Gebruik | 0 | 0
Nederhorst den Berg | Wijk 06 Nederhorst den Berg | Horn en Kuijerpolder | Nieuwe Overmeerseweg |  | 252029 | Lichtmast | t/o 41 |  |  | Wijdemeren | POINT | 131618.88 | 474826.33 | Nee | In Gebruik | OVL Mast |  |  | 7 mtr cil EU staal verzinkt | 40 | 1977-01-01 | 1977-01-01 | 1977-01-01 | 2017-01-01 | Wijdemeren |  | In Gebruik | 1 |  | Iris 2552 | 20 | 1995-01-01 | 1995-01-01 | 1995-01-01 | 2015-01-01 | Wijdemeren |  |  | 0 | In Gebruik | Nee | 0 | Nee | 0 | 0 |  |  | EVSA | 20 | 1995-01-01 | 1995-01-01 | 1995-01-01 | 2015-01-01 | Wijdemeren |  | In Gebruik | 2 | 0 | Nee |  |  | PLL 55w | 14000 | 2020-10-06 | 2020-10-06 | 2020-10-06 | 2023-12-12 | Wijdemeren |  | AAN OV /UIT OV (N1) | In Gebruik | 2G11 | PLL |  | 55 | 0 | 0 | [23 empty] | Open aansluitplaat | 0 | 2021-05-04 | 2021-05-04 | 2021-05-04 | 2021-05-04 | Wijdemeren |  | In Gebruik | 0 | 0
Nederhorst den Berg | Wijk 06 Nederhorst den Berg | Horn en Kuijerpolder | Nieuwe Overmeerseweg |  | 252030 | Lichtmast | t/o 44 |  |  | Wijdemeren | POINT | 131604.83 | 474799.35 | Nee | In Gebruik | OVL Mast |  |  | 7 mtr cil EU staal verzinkt | 40 | 1977-01-01 | 1977-01-01 | 1977-01-01 | 2017-01-01 | Wijdemeren |  | In Gebruik | 1 |  | Iris 2552 | 20 | 1995-01-01 | 1995-01-01 | 1995-01-01 | 2015-01-01 | Wijdemeren |  |  | 0 | In Gebruik | Nee | 0 | Nee | 0 | 0 |  |  | EVSA | 20 | 1995-01-01 | 1995-01-01 | 1995-01-01 | 2015-01-01 | Wijdemeren |  | In Gebruik | 2 | 0 | Nee |  |  | PLL 55w | 14000 | 2020-10-06 | 2020-10-06 | 2020-10-06 | 2023-12-12 | Wijdemeren |  | AAN OV /UIT OV (N1) | In Gebruik | 2G11 | PLL |  | 55 | 0 | 0 | [23 empty] | Open aansluitplaat | 0 | 2021-05-04 | 2021-05-04 | 2021-05-04 | 2021-05-04 | Wijdemeren |  | In Gebruik | 0 | 0
Nederhorst den Berg | Wijk 06 Nederhorst den Berg | Horn en Kuijerpolder | Overmeerseweg |  | 252031 | Lichtmast | t/o 47 |  |  | Wijdemeren | POINT | 131621.02 | 474789.42 | Nee | In Gebruik | OVL Mast |  |  | 6 mtr cil EU staal verzinkt RAL 6005 | 40 | 1970-01-01 | 1970-01-01 | 1970-01-01 | 2010-01-01 | Wijdemeren |  | In Gebruik | 1 |  | Philips FGS103 | 20 | 1990-01-01 | 1990-01-01 | 1990-01-01 | 2010-01-01 | Wijdemeren |  |  | 0 | In Gebruik | Nee | 0 | Nee | 0 | 0 |  |  | EVSA | 20 | 1990-01-01 | 1990-01-01 | 1990-01-01 | 2010-01-01 | Wijdemeren |  | In Gebruik | 2 | 0 | Nee |  |  | PLL 24w | 14000 | 2020-10-06 | 2020-10-06 | 2020-10-06 | 2023-12-12 | Wijdemeren |  | AAN OV /UIT OV (N1) | In Gebruik | 2G11 | PLL |  | 24 | 0 | 0 | [23 empty] | Faget LS94 | 40 | 2021-05-04 | 2021-05-04 | 2021-05-04 | 2061-05-04 | Wijdemeren |  | In Gebruik | 0 | 0
Nederhorst den Berg | Wijk 06 Nederhorst den Berg | Horn en Kuijerpolder | Nieuwe Overmeerseweg |  | 252032 | Lichtmast | t/o 48 |  |  | Wijdemeren | POINT | 131600.72 | 474770.57 | Nee | In Gebruik | OVL Mast |  |  | 7 mtr cil EU staal verzinkt | 40 | 1977-01-01 | 1977-01-01 | 1977-01-01 | 2017-01-01 | Wijdemeren |  | In Gebruik | 1 |  | Iris 2552 | 20 | 1995-01-01 | 1995-01-01 | 1995-01-01 | 2015-01-01 | Wijdemeren |  |  | 0 | In Gebruik | Nee | 0 | Nee | 0 | 0 |  |  | EVSA | 20 | 2023-01-23 | 2023-01-23 | 2023-01-23 | 2043-01-23 | Wijdemeren |  | In Gebruik | 2 | 0 | Nee |  |  | PLL 55w | 14000 | 2020-10-06 | 2020-10-06 | 2023-01-23 | 2023-12-12 | Wijdemeren |  | AAN OV /UIT OV (N1) | In Gebruik | 2G11 | PLL |  | 55 | 0 | 0 | [23 empty] | Open aansluitplaat | 0 | 2021-05-04 | 2021-05-04 | 2021-05-04 | 2021-05-04 | Wijdemeren |  | In Gebruik | 0 | 0
Nederhorst den Berg | Wijk 06 Nederhorst den Berg | Horn en Kuijerpolder | Nieuwe Overmeerseweg |  | 252033 | Lichtmast | t/o 50 |  |  | Wijdemeren | POINT | 131606.22 | 474740.45 | Nee | In Gebruik | OVL Mast |  |  | 7 mtr cil EU staal verzinkt | 40 | 1977-01-01 | 1977-01-01 | 1977-01-01 | 2017-01-01 | Wijdemeren |  | In Gebruik | 1 |  | Iris 2552 | 20 | 1995-01-01 | 1995-01-01 | 1995-01-01 | 2015-01-01 | Wijdemeren |  |  | 0 | In Gebruik | Nee | 0 | Nee | 0 | 0 |  |  | EVSA | 20 | 1995-01-01 | 1995-01-01 | 1995-01-01 | 2015-01-01 | Wijdemeren |  | In Gebruik | 2 | 0 | Nee |  |  | PLL 55w | 14000 | 2020-10-06 | 2020-10-06 | 2020-10-06 | 2023-12-12 | Wijdemeren |  | AAN OV /UIT OV (N1) | In Gebruik | 2G11 | PLL |  | 55 | 0 | 0 | [23 empty] | Open aansluitplaat | 0 | 2021-05-04 | 2021-05-04 | 2021-05-04 | 2021-05-04 | Wijdemeren |  | In Gebruik | 0 | 0
Nederhorst den Berg | Wijk 06 Nederhorst den Berg | Horn en Kuijerpolder | Nieuwe Overmeerseweg |  | 252034 | Lichtmast | t/o 54 |  |  | Wijdemeren | POINT | 131592.88 | 474712.96 | Nee | In Gebruik | OVL Mast |  |  | 7 mtr cil EU staal verzinkt | 40 | 1977-01-01 | 1977-01-01 | 1977-01-01 | 2017-01-01 | Wijdemeren |  | In Gebruik | 1 |  | Iris 2552 | 20 | 1995-01-01 | 1995-01-01 | 1995-01-01 | 2015-01-01 | Wijdemeren |  |  | 0 | In Gebruik | Nee | 0 | Nee | 0 | 0 |  |  | EVSA | 20 | 1995-01-01 | 1995-01-01 | 1995-01-01 | 2015-01-01 | Wijdemeren |  | In Gebruik | 2 | 0 | Nee |  |  | PLL 55w | 14000 | 2020-10-06 | 2020-10-06 | 2020-10-06 | 2023-12-12 | Wijdemeren |  | AAN OV /UIT OV (N1) | In Gebruik | 2G11 | PLL |  | 55 | 0 | 0 | [23 empty] | Open aansluitplaat | 0 | 2021-05-04 | 2021-05-04 | 2021-05-04 | 2021-05-04 | Wijdemeren |  | In Gebruik | 0 | 0
Nederhorst den Berg | Wijk 06 Nederhorst den Berg | Horn en Kuijerpolder | Nieuwe Overmeerseweg |  | 252035 | Lichtmast | t/o 58 |  |  | Wijdemeren | POINT | 131600.21 | 474682.96 | Nee | In Gebruik | OVL Mast |  |  | 7 mtr cil EU staal verzinkt | 40 | 1977-01-01 | 1977-01-01 | 1977-01-01 | 2017-01-01 | Wijdemeren |  | In Gebruik | 1 |  | Iris 2552 | 20 | 1995-01-01 | 1995-01-01 | 1995-01-01 | 2015-01-01 | Wijdemeren |  |  | 0 | In Gebruik | Nee | 0 | Nee | 0 | 0 |  |  | EVSA | 20 | 1995-01-01 | 1995-01-01 | 1995-01-01 | 2015-01-01 | Wijdemeren |  | In Gebruik | 2 | 0 | Nee |  |  | PLL 55w | 14000 | 2020-10-06 | 2020-10-06 | 2020-10-06 | 2023-12-12 | Wijdemeren |  | AAN OV /UIT OV (N1) | In Gebruik | 2G11 | PLL |  | 55 | 0 | 0 | [23 empty] | Open aansluitplaat | 0 | 2021-05-04 | 2021-05-04 | 2021-05-04 | 2021-05-04 | Wijdemeren |  | In Gebruik | 0 | 0
Nederhorst den Berg | Wijk 06 Nederhorst den Berg | Horn en Kuijerpolder | Nieuwe Overmeerseweg |  | 252037 | Lichtmast |  |  |  | Wijdemeren | POINT | 131589.88 | 474626.26 | Nee | In Gebruik | OVL Mast |  |  | 7 mtr cil EU staal verzinkt | 40 | 1977-01-01 | 1977-01-01 | 1977-01-01 | 2017-01-01 | Wijdemeren |  | In Gebruik | 1 |  | Iris 2552 | 20 | 1995-01-01 | 1995-01-01 | 1995-01-01 | 2015-01-01 | Wijdemeren |  |  | 0 | In Gebruik | Nee | 0 | Nee | 0 | 0 |  |  | EVSA | 20 | 1995-01-01 | 1995-01-01 | 1995-01-01 | 2015-01-01 | Wijdemeren |  | In Gebruik | 2 | 0 | Nee |  |  | PLL 55w | 14000 | 2020-10-06 | 2020-10-06 | 2020-10-06 | 2023-12-12 | Wijdemeren |  | AAN OV /UIT OV (N1) | In Gebruik | 2G11 | PLL |  | 55 | 0 | 0 | [23 empty] | Open aansluitplaat | 0 | 2021-05-04 | 2021-05-04 | 2021-05-04 | 2021-05-04 | Wijdemeren |  | In Gebruik | 0 | 0
Nederhorst den Berg | Wijk 06 Nederhorst den Berg | Horn en Kuijerpolder | Nieuwe Overmeerseweg |  | 252039 | Lichtmast |  |  |  | Wijdemeren | POINT | 131576.09 | 474598.88 | Nee | In Gebruik | OVL Mast |  |  | 7 mtr cil EU staal verzinkt | 40 | 1977-01-01 | 1977-01-01 | 1977-01-01 | 2017-01-01 | Wijdemeren |  | In Gebruik | 1 |  | Iris 2552 | 20 | 1995-01-01 | 1995-01-01 | 1995-01-01 | 2015-01-01 | Wijdemeren |  |  | 0 | In Gebruik | Nee | 0 | Nee | 0 | 0 |  |  | EVSA | 20 | 1995-01-01 | 1995-01-01 | 1995-01-01 | 2015-01-01 | Wijdemeren |  | In Gebruik | 2 | 0 | Nee |  |  | PLL 55w | 14000 | 2020-10-06 | 2020-10-06 | 2020-10-06 | 2023-12-12 | Wijdemeren |  | AAN OV /UIT OV (N1) | In Gebruik | 2G11 | PLL |  | 55 | 0 | 0 | [23 empty] | Open aansluitplaat | 0 | 2021-05-04 | 2021-05-04 | 2021-05-04 | 2021-05-04 | Wijdemeren |  | In Gebruik | 0 | 0
Nederhorst den Berg | Wijk 06 Nederhorst den Berg | Horn en Kuijerpolder | Nieuwe Overmeerseweg |  | 252040 | Lichtmast | t/o 73 |  |  | Wijdemeren | POINT | 131581.55 | 474569.85 | Nee | In Gebruik | OVL Mast |  |  | 7 mtr cil EU staal verzinkt | 40 | 1977-01-01 | 1977-01-01 | 1977-01-01 | 2017-01-01 | Wijdemeren |  | In Gebruik | 1 |  | Iris 2552 | 20 | 1995-01-01 | 1995-01-01 | 1995-01-01 | 2015-01-01 | Wijdemeren |  |  | 0 | In Gebruik | Nee | 0 | Nee | 0 | 0 |  |  | EVSA | 20 | 1995-01-01 | 1995-01-01 | 1995-01-01 | 2015-01-01 | Wijdemeren |  | In Gebruik | 2 | 0 | Nee |  |  | PLL 55w | 14000 | 2020-10-06 | 2020-10-06 | 2020-10-06 | 2023-12-12 | Wijdemeren |  | AAN OV /UIT OV (N1) | In Gebruik | 2G11 | PLL |  | 55 | 0 | 0 | [23 empty] | Open aansluitplaat | 0 | 2021-05-04 | 2021-05-04 | 2021-05-04 | 2021-05-04 | Wijdemeren |  | In Gebruik | 0 | 0
Nederhorst den Berg | Wijk 06 Nederhorst den Berg | Horn en Kuijerpolder | Nieuwe Overmeerseweg |  | 252041 | Lichtmast | t/o 75 |  |  | Wijdemeren | POINT | 131568.37 | 474544.65 | Nee | In Gebruik | OVL Mast |  |  | 7 mtr cil EU staal verzinkt | 40 | 1977-01-01 | 1977-01-01 | 1977-01-01 | 2017-01-01 | Wijdemeren |  | In Gebruik | 1 |  | Iris 2552 | 20 | 1995-01-01 | 1995-01-01 | 1995-01-01 | 2015-01-01 | Wijdemeren |  |  | 0 | In Gebruik | Nee | 0 | Nee | 0 | 0 |  |  | EVSA | 20 | 1995-01-01 | 1995-01-01 | 1995-01-01 | 2015-01-01 | Wijdemeren |  | In Gebruik | 2 | 0 | Nee |  |  | PLL 55w | 14000 | 2020-10-06 | 2020-10-06 | 2020-10-06 | 2023-12-12 | Wijdemeren |  | AAN OV /UIT OV (N1) | In Gebruik | 2G11 | PLL |  | 55 | 0 | 0 | [23 empty] | Open aansluitplaat | 0 | 2021-05-04 | 2021-05-04 | 2021-05-04 | 2021-05-04 | Wijdemeren |  | In Gebruik | 0 | 0
Nederhorst den Berg | Wijk 06 Nederhorst den Berg | Horn en Kuijerpolder | Nieuwe Overmeerseweg |  | 252042 | Lichtmast | t/o 78 |  |  | Wijdemeren | POINT | 131573.67 | 474516.25 | Nee | In Gebruik | OVL Mast |  |  | 7 mtr cil EU staal verzinkt | 40 | 1977-01-01 | 1977-01-01 | 1977-01-01 | 2017-01-01 | Wijdemeren |  | In Gebruik | 1 |  | Iris 2552 | 20 | 1995-01-01 | 1995-01-01 | 1995-01-01 | 2015-01-01 | Wijdemeren |  |  | 0 | In Gebruik | Nee | 0 | Nee | 0 | 0 |  |  | EVSA | 20 | 1995-01-01 | 1995-01-01 | 1995-01-01 | 2015-01-01 | Wijdemeren |  | In Gebruik | 2 | 0 | Nee |  |  | PLL 55w | 14000 | 2020-10-06 | 2020-10-06 | 2020-10-06 | 2023-12-12 | Wijdemeren |  | AAN OV /UIT OV (N1) | In Gebruik | 2G11 | PLL |  | 55 | 0 | 0 | [23 empty] | Open aansluitplaat | 0 | 2021-05-04 | 2021-05-04 | 2021-05-04 | 2021-05-04 | Wijdemeren |  | In Gebruik | 0 | 0
Nederhorst den Berg | Wijk 06 Nederhorst den Berg | Horn en Kuijerpolder | Nieuwe Overmeerseweg |  | 252043 | Lichtmast | t/o 80 |  |  | Wijdemeren | POINT | 131560.68 | 474492.07 | Nee | In Gebruik | OVL Mast |  |  | 7 mtr cil EU staal verzinkt | 40 | 1977-01-01 | 1977-01-01 | 1977-01-01 | 2017-01-01 | Wijdemeren |  | In Gebruik | 1 |  | Iris 2552 | 20 | 1995-01-01 | 1995-01-01 | 1995-01-01 | 2015-01-01 | Wijdemeren |  |  | 0 | In Gebruik | Nee | 0 | Nee | 0 | 0 |  |  | EVSA | 20 | 1995-01-01 | 1995-01-01 | 1995-01-01 | 2015-01-01 | Wijdemeren |  | In Gebruik | 2 | 0 | Nee |  |  | PLL 55w | 14000 | 2020-10-06 | 2020-10-06 | 2020-10-06 | 2023-12-12 | Wijdemeren |  | AAN OV /UIT OV (N1) | In Gebruik | 2G11 | PLL |  | 55 | 0 | 0 | [23 empty] | Open aansluitplaat | 0 | 2021-05-04 | 2021-05-04 | 2021-05-04 | 2021-05-04 | Wijdemeren |  | In Gebruik | 0 | 0
Nederhorst den Berg | Wijk 06 Nederhorst den Berg | Horn en Kuijerpolder | Nieuwe Overmeerseweg |  | 252044 | Lichtmast | t/o 83 |  |  | Wijdemeren | POINT | 131566.78 | 474464.03 | Nee | In Gebruik | OVL Mast |  |  | 7 mtr cil EU staal verzinkt | 40 | 1977-01-01 | 1977-01-01 | 1977-01-01 | 2017-01-01 | Wijdemeren |  | In Gebruik | 1 |  | Iris 2552 | 20 | 1995-01-01 | 1995-01-01 | 1995-01-01 | 2015-01-01 | Wijdemeren |  |  | 0 | In Gebruik | Nee | 0 | Nee | 0 | 0 |  |  | EVSA | 20 | 1995-01-01 | 1995-01-01 | 1995-01-01 | 2015-01-01 | Wijdemeren |  | In Gebruik | 2 | 0 | Nee |  |  | PLL 55w | 14000 | 2020-10-06 | 2020-10-06 | 2020-10-06 | 2023-12-12 | Wijdemeren |  | AAN OV /UIT OV (N1) | In Gebruik | 2G11 | PLL |  | 55 | 0 | 0 | [23 empty] | Open aansluitplaat | 0 | 2021-05-04 | 2021-05-04 | 2021-05-04 | 2021-05-04 | Wijdemeren |  | In Gebruik | 0 | 0
Nederhorst den Berg | Wijk 06 Nederhorst den Berg | Horn en Kuijerpolder | Nieuwe Overmeerseweg |  | 252045 | Lichtmast | t/o 84b |  |  | Wijdemeren | POINT | 131552.93 | 474440.41 | Nee | In Gebruik | OVL Mast |  |  | 7 mtr cil EU staal verzinkt | 40 | 1977-01-01 | 1977-01-01 | 1977-01-01 | 2017-01-01 | Wijdemeren |  | In Gebruik | 1 |  | Iris 2552 | 20 | 1995-01-01 | 1995-01-01 | 1995-01-01 | 2015-01-01 | Wijdemeren |  |  | 0 | In Gebruik | Nee | 0 | Nee | 0 | 0 |  |  | EVSA | 20 | 1995-01-01 | 1995-01-01 | 1995-01-01 | 2015-01-01 | Wijdemeren |  | In Gebruik | 2 | 0 | Nee |  |  | PLL 55w | 14000 | 2020-10-06 | 2020-10-06 | 2020-10-06 | 2023-12-12 | Wijdemeren |  | AAN OV /UIT OV (N1) | In Gebruik | 2G11 | PLL |  | 55 | 0 | 0 | [23 empty] | Open aansluitplaat | 0 | 2021-05-04 | 2021-05-04 | 2021-05-04 | 2021-05-04 | Wijdemeren |  | In Gebruik | 0 | 0
Nederhorst den Berg | Wijk 06 Nederhorst den Berg | Horn en Kuijerpolder | Nieuwe Overmeerseweg |  | 252046 | Lichtmast | t/o 84f |  |  | Wijdemeren | POINT | 131563.74 | 474412.99 | Nee | In Gebruik | OVL Mast |  |  | 7 mtr cil EU staal verzinkt | 40 | 1977-01-01 | 1977-01-01 | 1977-01-01 | 2017-01-01 | Wijdemeren |  | In Gebruik | 1 |  | Iris 2552 | 20 | 1995-01-01 | 1995-01-01 | 1995-01-01 | 2015-01-01 | Wijdemeren |  |  | 0 | In Gebruik | Nee | 0 | Nee | 0 | 0 |  |  | EVSA | 20 | 1995-01-01 | 1995-01-01 | 1995-01-01 | 2015-01-01 | Wijdemeren |  | In Gebruik | 2 | 0 | Nee |  |  | PLL 55w | 14000 | 2020-10-06 | 2020-10-06 | 2020-10-06 | 2023-12-12 | Wijdemeren |  | AAN OV /UIT OV (N1) | In Gebruik | 2G11 | PLL |  | 55 | 0 | 0 | [23 empty] | Open aansluitplaat | 0 | 2021-05-04 | 2021-05-04 | 2021-05-04 | 2021-05-04 | Wijdemeren |  | In Gebruik | 0 | 0
Nederhorst den Berg | Wijk 06 Nederhorst den Berg | Horn en Kuijerpolder | Nieuwe Overmeerseweg |  | 252047 | Lichtmast |  |  |  | Wijdemeren | POINT | 131548.68 | 474413.7 | Nee | In Gebruik | OVL Mast |  |  | 7 mtr cil EU staal verzinkt | 40 | 1977-01-01 | 1977-01-01 | 1977-01-01 | 2017-01-01 | Wijdemeren |  | In Gebruik | 1 |  | Iris 2552 | 20 | 1995-01-01 | 1995-01-01 | 1995-01-01 | 2015-01-01 | Wijdemeren |  |  | 0 | In Gebruik | Nee | 0 | Nee | 0 | 0 |  |  | EVSA | 20 | 1995-01-01 | 1995-01-01 | 1995-01-01 | 2015-01-01 | Wijdemeren |  | In Gebruik | 2 | 0 | Nee |  |  | PLL 55w | 14000 | 2020-10-06 | 2020-10-06 | 2020-10-06 | 2023-12-12 | Wijdemeren |  | AAN OV /UIT OV (N1) | In Gebruik | 2G11 | PLL |  | 55 | 0 | 0 | [23 empty] | Open aansluitplaat | 0 | 2021-05-04 | 2021-05-04 | 2021-05-04 | 2021-05-04 | Wijdemeren |  | In Gebruik | 0 | 0
Nederhorst den Berg | Wijk 06 Nederhorst den Berg | Horn en Kuijerpolder | Nieuwe Overmeerseweg |  | 252048 | Lichtmast | t/o 85 | plaats mast niet te vinden |  | Wijdemeren | POINT | 131547.52 | 474406.74 | Nee | In Gebruik | OVL Mast |  |  | 6 mtr cil EU staal verzinkt | 40 | 1977-01-01 | 1977-01-01 | 1977-01-01 | 2017-01-01 | Wijdemeren |  | In Gebruik | 1 |  | Philips SGS253 | 20 | 1995-01-01 | 1995-01-01 | 1995-01-01 | 2015-01-01 | Wijdemeren |  |  | 0 | In Gebruik | Nee | 0 | Nee | 0 | 0 |  |  | Xitanium 40watt LED Driver | 15 | 1995-01-01 | 1995-01-01 | 1995-01-01 | 2010-01-01 | Wijdemeren |  | In Gebruik | 40 | 0 | Ja | [20 empty] | led 40w | 85000 | 2021-05-04 | 2021-05-04 | 2021-05-04 | 2041-01-12 | Wijdemeren |  | 3a |  | In Gebruik | LED | led |  |  | 40 | 0 | 0 | 0 |  |  | Faget LS94 | 40 | 2021-05-04 | 2021-05-04 | 2021-05-04 | 2061-05-04 | Wijdemeren |  | In Gebruik | 0 | 0
Nederhorst den Berg | Wijk 06 Nederhorst den Berg | Blijkpolder | Nieuwe Overmeerseweg |  | 252049 | Lichtmast | t/o 85 |  |  | Wijdemeren | POINT | 131550.07 | 474380.28 | Nee | In Gebruik | OVL Mast |  |  | 7 mtr cil EU staal verzinkt | 40 | 1977-01-01 | 1977-01-01 | 1977-01-01 | 2017-01-01 | Wijdemeren |  | In Gebruik | 1 |  | Iris 2552 | 20 | 1995-01-01 | 1995-01-01 | 1995-01-01 | 2015-01-01 | Wijdemeren |  |  | 0 | In Gebruik | Nee | 0 | Nee | 0 | 0 |  |  | EVSA | 20 | 1995-01-01 | 1995-01-01 | 1995-01-01 | 2015-01-01 | Wijdemeren |  | In Gebruik | 2 | 0 | Nee |  |  | PLL 55w | 14000 | 2020-10-06 | 2020-10-06 | 2020-10-06 | 2023-12-12 | Wijdemeren |  | AAN OV /UIT OV (N1) | In Gebruik | 2G11 | PLL |  | 55 | 0 | 0 | [23 empty] | Open aansluitplaat | 0 | 2021-05-04 | 2021-05-04 | 2021-05-04 | 2021-05-04 | Wijdemeren |  | In Gebruik | 0 | 0
Nederhorst den Berg | Wijk 06 Nederhorst den Berg | Horn en Kuijerpolder | Nieuwe Overmeerseweg |  | 252050 | Lichtmast | t/o 85 |  |  | Wijdemeren | POINT | 131556.32 | 474364.84 | Nee | In Gebruik | OVL Mast |  |  | 7 mtr cil EU staal verzinkt | 40 | 1977-01-01 | 1977-01-01 | 1977-01-01 | 2017-01-01 | Wijdemeren |  | In Gebruik | 1 |  | Iris 2552 | 20 | 1995-01-01 | 1995-01-01 | 1995-01-01 | 2015-01-01 | Wijdemeren |  |  | 0 | In Gebruik | Nee | 0 | Nee | 0 | 0 |  |  | EVSA | 20 | 1995-01-01 | 1995-01-01 | 1995-01-01 | 2015-01-01 | Wijdemeren |  | In Gebruik | 2 | 0 | Nee |  |  | PLL 55w | 14000 | 2020-10-06 | 2020-10-06 | 2020-10-06 | 2023-12-12 | Wijdemeren |  | AAN OV /UIT OV (N1) | In Gebruik | 2G11 | PLL |  | 55 | 0 | 0 | [23 empty] | Open aansluitplaat | 0 | 2021-05-04 | 2021-05-04 | 2021-05-04 | 2021-05-04 | Wijdemeren |  | In Gebruik | 0 | 0
Nederhorst den Berg | Wijk 06 Nederhorst den Berg | Blijkpolder | Nieuwe Overmeerseweg |  | 252051 | Lichtmast | t/o 85 |  |  | Wijdemeren | POINT | 131570.45 | 474363.63 | Nee | In Gebruik | OVL Mast |  |  | 7 mtr cil EU staal verzinkt | 40 | 1977-01-01 | 1977-01-01 | 1977-01-01 | 2017-01-01 | Wijdemeren |  | In Gebruik | 1 |  | Iris 2552 | 20 | 1995-01-01 | 1995-01-01 | 1995-01-01 | 2015-01-01 | Wijdemeren |  |  | 0 | In Gebruik | Nee | 0 | Nee | 0 | 0 |  |  | EVSA | 20 | 1995-01-01 | 1995-01-01 | 1995-01-01 | 2015-01-01 | Wijdemeren |  | In Gebruik | 2 | 0 | Nee |  |  | PLL 55w | 14000 | 2020-10-06 | 2020-10-06 | 2020-10-06 | 2023-12-12 | Wijdemeren |  | AAN OV /UIT OV (N1) | In Gebruik | 2G11 | PLL |  | 55 | 0 | 0 | [23 empty] | Open aansluitplaat | 0 | 2021-05-04 | 2021-05-04 | 2021-05-04 | 2021-05-04 | Wijdemeren |  | In Gebruik | 0 | 0
Nederhorst den Berg | Wijk 06 Nederhorst den Berg | Blijkpolder | Nieuwe Overmeerseweg |  | 252052 | Lichtmast |  |  |  | Wijdemeren | POINT | 131669.31 | 475197.95 | Nee | In Gebruik | OVL Mast |  |  | 6 mtr cil staal verzinkt boogmast RAL 6005 | 30 | 1977-01-01 | 1977-01-01 | 1977-01-01 | 2007-01-01 | Wijdemeren |  | In Gebruik | 1 |  | Lightronics MAK | 20 | 1995-01-01 | 1995-01-01 | 1995-01-01 | 2015-01-01 | Wijdemeren |  |  | 0 | In Gebruik | Nee | 0 | Nee | 0 | 0 |  |  | Xitanium 40watt LED Driver | 15 | 2021-05-04 | 2021-05-04 | 2021-05-04 | 2036-05-04 | Wijdemeren |  | In Gebruik | 40 | 0 | Ja | [20 empty] | led 18w | 1 | 2021-05-04 | 2021-05-04 | 2021-05-04 | 2041-01-12 | Wijdemeren |  | 3a |  | In Gebruik | LED | led |  |  | 18 | 0 | 0 | 0 |  |  | Faget LS94 | 40 | 2021-05-04 | 2021-05-04 | 2021-05-04 | 2061-05-04 | Wijdemeren |  | In Gebruik | 0 | 0
Nederhorst den Berg | Wijk 06 Nederhorst den Berg | Spiegelpolder | Dammerweg |  | 252053 | Lichtmast |  |  |  | Wijdemeren | POINT | 131685.01 | 475237.55 | Nee | In Gebruik | OVL Mast |  |  | decor_enkel_staal_6_verf_groen | 40 | 2011-01-01 | 2011-01-01 | 2011-01-01 | 2051-01-01 | Wijdemeren |  | In Gebruik | 1 |  | Lightronics MAK | 20 | 2011-01-01 | 2011-01-01 | 2011-01-01 | 2031-01-01 | Wijdemeren |  |  | 0 | In Gebruik | Nee | 0 | Nee | 0 | 0 |  |  | Onbekend | 20 | 2011-01-01 | 2011-01-01 | 2011-01-01 | 2031-01-01 | Wijdemeren |  | In Gebruik | 5 | 0 | Nee |  |  | PLL 24w | 14000 | 2017-07-01 | 2017-07-01 | 2017-07-01 | 2020-10-13 | Wijdemeren |  | AAN OV /UIT OV (N1) | In Gebruik | 2G11 | PLL |  | 24 | 0 | 0
Nederhorst den Berg | Wijk 06 Nederhorst den Berg | Blijkpolder | Nieuwe Overmeerseweg |  | 252054 | Lichtmast |  |  |  | Wijdemeren | POINT | 131570.43 | 474377.59 | Nee | In Gebruik | OVL Mast |  |  | decor_enkel_staal_6_verf_groen | 40 | 1977-01-01 | 1977-01-01 | 1977-01-01 | 2017-01-01 | Wijdemeren |  | In Gebruik | 1 |  | Lightronics MAK | 20 | 1995-01-01 | 1995-01-01 | 1995-01-01 | 2015-01-01 | Wijdemeren |  |  | 0 | In Gebruik | Nee | 0 | Nee | 0 | 0 |  |  | Onbekend | 20 | 1995-01-01 | 1995-01-01 | 1995-01-01 | 2015-01-01 | Wijdemeren |  | In Gebruik | 5 | 0 | Nee |  |  | PLL 55w | 14000 | 2017-07-01 | 2017-07-01 | 2017-07-01 | 2020-10-13 | Wijdemeren |  | AAN OV /UIT OV (N1) | In Gebruik | 2G11 | PLL |  | 55 | 0 | 0
Nederhorst den Berg | Wijk 06 Nederhorst den Berg | Horn en Kuijerpolder | Dammerweg |  | 252055 | Lichtmast |  |  |  | Wijdemeren | POINT | 131676.99 | 475259.123 | Nee | In Gebruik | OVL Mast |  |  | 6 mtr cil staal verzinkt boogmast RAL 6005 | 30 | 2011-01-01 | 2011-01-01 | 2011-01-01 | 2041-01-01 | Wijdemeren |  | In Gebruik | 1 |  | Lightronics MAK | 20 | 2011-01-01 | 2011-01-01 | 2011-01-01 | 2031-01-01 | Wijdemeren |  |  | 0 | In Gebruik | Nee | 0 | Nee | 0 | 0 |  |  | Xitanium 40watt LED Driver | 15 | 2017-07-01 | 2017-07-01 | 2017-07-01 | 2032-07-01 | Wijdemeren |  | In Gebruik | 40 | 0 | Ja | [20 empty] | led 18w | 1 | 2017-07-01 | 2017-07-01 | 2017-07-01 | 2037-02-08 | Wijdemeren |  | 3a |  | In Gebruik | LED | led |  |  | 18 | 0 | 0 | 0 |  |  | Faget LS94 | 40 | 2017-07-01 | 2017-07-01 | 2017-07-01 | 2057-07-01 | Wijdemeren |  | In Gebruik | 0 | 0
Nederhorst den Berg | Wijk 06 Nederhorst den Berg | Spiegelpolder | Dammerweg |  | 252056 | Lichtmast |  |  |  | Wijdemeren | POINT | 131689.125 | 475280.418 | Nee | In Gebruik | OVL Mast |  |  | 6 mtr cil staal verzinkt boogmast RAL 6005 | 30 | 2011-01-01 | 2011-01-01 | 2011-01-01 | 2041-01-01 | Wijdemeren |  | In Gebruik | 1 |  | Lightronics MAK | 20 | 2011-01-01 | 2011-01-01 | 2011-01-01 | 2031-01-01 | Wijdemeren |  |  | 0 | In Gebruik | Nee | 0 | Nee | 0 | 0 |  |  | Xitanium 40watt LED Driver | 15 | 2017-07-01 | 2017-07-01 | 2017-07-01 | 2032-07-01 | Wijdemeren |  | In Gebruik | 40 | 0 | Ja | [20 empty] | led 18w | 1 | 2017-07-01 | 2017-07-01 | 2017-07-01 | 2037-02-08 | Wijdemeren |  | 3a |  | In Gebruik | LED | led |  |  | 18 | 0 | 0 | 0 |  |  | Faget LS94 | 40 | 2017-07-01 | 2017-07-01 | 2017-07-01 | 2057-07-01 | Wijdemeren |  | In Gebruik | 0 | 0
Nederhorst den Berg | Wijk 06 Nederhorst den Berg | Horn en Kuijerpolder | Dammerweg |  | 252057 | Lichtmast |  |  |  | Wijdemeren | POINT | 131683.375 | 475303.073 | Nee | In Gebruik | OVL Mast |  |  | 6 mtr cil staal verzinkt boogmast RAL 6005 | 30 | 2011-01-01 | 2011-01-01 | 2011-01-01 | 2041-01-01 | Wijdemeren |  | In Gebruik | 1 |  | Lightronics MAK | 20 | 2011-01-01 | 2011-01-01 | 2011-01-01 | 2031-01-01 | Wijdemeren |  |  | 0 | In Gebruik | Nee | 0 | Nee | 0 | 0 |  |  | Xitanium 40watt LED Driver | 15 | 2020-09-01 | 2020-09-01 | 2020-09-01 | 2035-09-01 | Wijdemeren |  | In Gebruik | 40 | 0 | Ja | [20 empty] | led 18w | 1 | 2020-09-01 | 2020-09-01 | 2020-09-01 | 2040-03-20 | Wijdemeren |  | 3a |  | In Gebruik | LED | led |  |  | 18 | 0 | 0 | 0 |  |  | Faget LS94 | 40 | 2020-09-01 | 2020-09-01 | 2020-09-01 | 2060-09-01 | Wijdemeren |  | In Gebruik | 0 | 0
Nederhorst den Berg | Wijk 06 Nederhorst den Berg | Spiegelpolder | Dammerweg |  | 252058 | Lichtmast |  |  |  | Wijdemeren | POINT | 131695.192 | 475324.192 | Nee | In Gebruik | OVL Mast |  |  | 6 mtr cil staal verzinkt boogmast RAL 6005 | 30 | 2011-01-01 | 2011-01-01 | 2011-01-01 | 2041-01-01 | Wijdemeren |  | In Gebruik | 1 |  | Lightronics MAK | 20 | 2011-01-01 | 2011-01-01 | 2011-01-01 | 2031-01-01 | Wijdemeren |  |  | 0 | In Gebruik | Nee | 0 | Nee | 0 | 0 |  |  | Xitanium 40watt LED Driver | 15 | 2018-01-01 | 2018-01-01 | 2018-01-01 | 2033-01-01 | Wijdemeren |  | In Gebruik | 40 | 0 | Ja | [20 empty] | led 18w | 1 | 2018-01-01 | 2018-01-01 | 2018-01-01 | 2038-11-21 | Wijdemeren |  | 3a |  | In Gebruik | LED | led |  |  | 18 | 0 | 0 | 0 |  |  | Faget LS94 | 40 | 2018-01-01 | 2018-01-01 | 2018-01-01 | 2058-01-01 | Wijdemeren |  | In Gebruik | 0 | 0
Nederhorst den Berg | Wijk 06 Nederhorst den Berg | Horn en Kuijerpolder | Dammerweg |  | 252059 | Lichtmast |  |  |  | Wijdemeren | POINT | 131696.53 | 475340.01 | Nee | In Gebruik | OVL Mast |  |  | 6 mtr cil staal verzinkt boogmast RAL 6005 | 30 | 2011-01-01 | 2011-01-01 | 2011-01-01 | 2041-01-01 | Wijdemeren |  | In Gebruik | 1 |  | Lightronics MAK | 20 | 2011-01-01 | 2011-01-01 | 2011-01-01 | 2031-01-01 | Wijdemeren |  |  | 0 | In Gebruik | Nee | 0 | Nee | 0 | 0 |  |  | Xitanium 40watt LED Driver | 15 | 2017-07-01 | 2017-07-01 | 2017-07-01 | 2032-07-01 | Wijdemeren |  | In Gebruik | 40 | 0 | Ja | [20 empty] | led 18w | 1 | 2017-07-01 | 2017-07-01 | 2017-07-01 | 2038-04-09 | Wijdemeren |  | 3a |  | In Gebruik | LED | led |  |  | 18 | 0 | 0 | 0 |  |  | Faget LS94 | 40 | 2017-07-01 | 2017-07-01 | 2017-07-01 | 2057-07-01 | Wijdemeren |  | In Gebruik | 0 | 0
Nederhorst den Berg | Wijk 06 Nederhorst den Berg | Spiegelpolder | Dammerweg |  | 252060 | Lichtmast |  |  |  | Wijdemeren | POINT | 131700.43 | 475368.97 | Nee | In Gebruik | OVL Mast |  |  | 6 mtr cil staal verzinkt boogmast RAL 6005 | 30 | 2011-01-01 | 2011-01-01 | 2011-01-01 | 2041-01-01 | Wijdemeren |  | In Gebruik | 1 |  | Lightronics MAK | 20 | 2011-01-01 | 2011-01-01 | 2011-01-01 | 2031-01-01 | Wijdemeren |  |  | 0 | In Gebruik | Nee | 0 | Nee | 0 | 0 |  |  | Xitanium 40watt LED Driver | 15 | 2017-11-01 | 2017-11-01 | 2017-11-01 | 2032-11-01 | Wijdemeren |  | In Gebruik | 40 | 0 | Ja | [20 empty] | led 18w | 1 | 2017-11-01 | 2017-11-01 | 2017-11-01 | 2037-06-16 | Wijdemeren |  | 3a |  | In Gebruik | LED | led |  |  | 18 | 0 | 0 | 0 |  |  | Faget LS94 | 40 | 2017-11-01 | 2017-11-01 | 2017-11-01 | 2057-11-01 | Wijdemeren |  | In Gebruik | 0 | 0
Nederhorst den Berg | Wijk 06 Nederhorst den Berg | Horn en Kuijerpolder | Dammerweg |  | 252061 | Lichtmast |  |  |  | Wijdemeren | POINT | 131696.8 | 475392.46 | Nee | In Gebruik | OVL Mast |  |  | 6 mtr cil staal verzinkt boogmast RAL 6005 | 30 | 2011-01-01 | 2011-01-01 | 2011-01-01 | 2041-01-01 | Wijdemeren |  | In Gebruik | 1 |  | Lightronics MAK | 20 | 2011-01-01 | 2011-01-01 | 2011-01-01 | 2031-01-01 | Wijdemeren |  |  | 0 | In Gebruik | Nee | 0 | Nee | 0 | 0 |  |  | Xitanium 40watt LED Driver | 15 | 2017-11-01 | 2017-11-01 | 2017-11-01 | 2032-11-01 | Wijdemeren |  | In Gebruik | 40 | 0 | Ja | [20 empty] | led 18w | 1 | 2017-11-01 | 2017-11-01 | 2017-11-01 | 2037-06-16 | Wijdemeren |  | 3a |  | In Gebruik | LED | led |  |  | 18 | 0 | 0 | 0 |  |  | Faget LS94 | 40 | 2017-11-01 | 2017-11-01 | 2017-11-01 | 2057-11-01 | Wijdemeren |  | In Gebruik | 0 | 0
Nederhorst den Berg | Wijk 06 Nederhorst den Berg | Spiegelpolder | Dammerweg |  | 252062 | Lichtmast | 9 |  |  | Wijdemeren | POINT | 131708.27 | 475414.33 | Nee | In Gebruik | OVL Mast |  |  | 6 mtr cil staal verzinkt boogmast RAL 6005 | 30 | 2011-01-01 | 2011-01-01 | 2011-01-01 | 2041-01-01 | Wijdemeren |  | In Gebruik | 1 |  | Lightronics MAK | 20 | 2011-01-01 | 2011-01-01 | 2011-01-01 | 2031-01-01 | Wijdemeren |  |  | 0 | In Gebruik | Nee | 0 | Nee | 0 | 0 |  |  | Xitanium 40watt LED Driver | 15 | 2011-01-01 | 2011-01-01 | 2011-01-01 | 2026-01-01 | Wijdemeren |  | In Gebruik | 40 | 0 | Ja | [20 empty] | LED2WELL 1800 lumen code LC-N | 100000 | 2017-11-01 | 2017-11-01 | 2017-11-01 | 2040-12-10 | Wijdemeren |  | 3a |  | In Gebruik | LED |  |  |  | 13.2 | 1800 | 0 | 16 |  |  | Faget LS94 | 40 | 2017-11-01 | 2017-11-01 | 2017-11-01 | 2057-11-01 | Wijdemeren |  | In Gebruik | 0 | 0
Nederhorst den Berg | Wijk 06 Nederhorst den Berg | Horn en Kuijerpolder | Dammerweg |  | 252063 | Lichtmast | 10 |  |  | Wijdemeren | POINT | 131703.13 | 475436.83 | Nee | In Gebruik | OVL Mast |  |  | 6 mtr cil staal verzinkt boogmast RAL 6005 | 30 | 2011-01-01 | 2011-01-01 | 2011-01-01 | 2041-01-01 | Wijdemeren |  | In Gebruik | 1 |  | Lightronics MAK | 20 | 2011-01-01 | 2011-01-01 | 2011-01-01 | 2031-01-01 | Wijdemeren |  |  | 0 | In Gebruik | Nee | 0 | Nee | 0 | 0 |  |  | Xitanium 40watt LED Driver | 15 | 2020-11-01 | 2020-11-01 | 2020-11-01 | 2035-11-01 | Wijdemeren |  | In Gebruik | 40 | 0 | Ja | [20 empty] | led 18w | 1 | 2020-11-01 | 2020-11-01 | 2020-11-01 | 2040-06-16 | Wijdemeren |  | 3a |  | In Gebruik | LED | led |  |  | 18 | 0 | 0 | 0 |  |  | Faget LS94 | 40 | 2020-11-01 | 2020-11-01 | 2020-11-01 | 2060-11-01 | Wijdemeren |  | In Gebruik | 0 | 0
Nederhorst den Berg | Wijk 06 Nederhorst den Berg | Spiegelpolder | Dammerweg |  | 252064 | Lichtmast | 13 |  |  | Wijdemeren | POINT | 131714.84 | 475457.53 | Nee | In Gebruik | OVL Mast |  |  | 6 mtr cil staal verzinkt boogmast RAL 6005 | 30 | 2011-01-01 | 2011-01-01 | 2011-01-01 | 2041-01-01 | Wijdemeren |  | In Gebruik | 1 |  | Lightronics MAK | 20 | 2011-01-01 | 2011-01-01 | 2011-01-01 | 2031-01-01 | Wijdemeren |  |  | 0 | In Gebruik | Nee | 0 | Nee | 0 | 0 |  |  | Xitanium 40watt LED Driver | 15 | 2020-11-01 | 2020-11-01 | 2020-11-01 | 2035-11-01 | Wijdemeren |  | In Gebruik | 40 | 0 | Ja | [20 empty] | led 18w | 1 | 2020-11-01 | 2020-11-01 | 2020-11-01 | 2040-06-16 | Wijdemeren |  | 3a |  | In Gebruik | LED | led |  |  | 18 | 0 | 0 | 0 |  |  | Faget LS94 | 40 | 2020-11-01 | 2020-11-01 | 2020-11-01 | 2060-11-01 | Wijdemeren |  | In Gebruik | 0 | 0
Nederhorst den Berg | Wijk 06 Nederhorst den Berg | Horn en Kuijerpolder | Dammerweg |  | 252065 | Lichtmast | 14 |  |  | Wijdemeren | POINT | 131709.22 | 475481.18 | Nee | In Gebruik | OVL Mast |  |  | 6 mtr cil staal verzinkt boogmast RAL 6005 | 30 | 2011-01-01 | 2011-01-01 | 2011-01-01 | 2041-01-01 | Wijdemeren |  | In Gebruik | 1 |  | Lightronics MAK | 20 | 2011-01-01 | 2011-01-01 | 2011-01-01 | 2031-01-01 | Wijdemeren |  |  | 0 | In Gebruik | Nee | 0 | Nee | 0 | 0 |  |  | Xitanium 40watt LED Driver | 15 | 2017-11-01 | 2017-11-01 | 2017-11-01 | 2032-11-01 | Wijdemeren |  | In Gebruik | 40 | 0 | Ja | [20 empty] | led 18w | 1 | 2017-11-01 | 2017-11-01 | 2017-11-01 | 2037-06-16 | Wijdemeren |  | 3a |  | In Gebruik | LED | led |  |  | 18 | 0 | 0 | 0 |  |  | Faget LS94 | 40 | 2017-11-01 | 2017-11-01 | 2017-11-01 | 2057-11-01 | Wijdemeren |  | In Gebruik | 0 | 0
Nederhorst den Berg | Wijk 06 Nederhorst den Berg | Spiegelpolder | Dammerweg |  | 252066 | Lichtmast | 16 |  |  | Wijdemeren | POINT | 131721.43 | 475503.47 | Nee | In Gebruik | OVL Mast |  |  | 6 mtr cil staal verzinkt boogmast RAL 6005 | 30 | 2011-01-01 | 2011-01-01 | 2011-01-01 | 2041-01-01 | Wijdemeren |  | In Gebruik | 1 |  | Lightronics MAK | 20 | 2011-01-01 | 2011-01-01 | 2011-01-01 | 2031-01-01 | Wijdemeren |  |  | 0 | In Gebruik | Nee | 0 | Nee | 0 | 0 |  |  | Xitanium 40watt LED Driver | 15 | 2023-01-09 | 2023-01-09 | 2023-01-09 | 2038-01-09 | Wijdemeren |  | In Gebruik | 40 | 0 | Ja | [20 empty] | led 18w | 1 | 2017-11-01 | 2017-11-01 | 2023-01-09 | 2017-11-01 | Wijdemeren |  | 3a |  | In Gebruik | LED | led |  |  | 18 | 0 | 0 | 0 |  |  | Faget LS94 | 40 | 2017-11-01 | 2017-11-01 | 2017-11-01 | 2057-11-01 | Wijdemeren |  | In Gebruik | 0 | 0
Nederhorst den Berg | Wijk 06 Nederhorst den Berg | Horn en Kuijerpolder | Dammerweg |  | 252067 | Lichtmast | 16 |  |  | Wijdemeren | POINT | 131715.71 | 475525.34 | Nee | In Gebruik | OVL Mast |  |  | 6 mtr cil staal verzinkt boogmast RAL 6005 | 30 | 2011-01-01 | 2011-01-01 | 2011-01-01 | 2041-01-01 | Wijdemeren |  | In Gebruik | 1 |  | Lightronics MAK | 20 | 2011-01-01 | 2011-01-01 | 2011-01-01 | 2031-01-01 | Wijdemeren |  |  | 0 | In Gebruik | Nee | 0 | Nee | 0 | 0 |  |  | Xitanium 40watt LED Driver | 15 | 2017-11-01 | 2017-11-01 | 2017-11-01 | 2032-11-01 | Wijdemeren |  | In Gebruik | 40 | 0 | Ja | [20 empty] | led 18w | 1 | 2017-11-01 | 2017-11-01 | 2017-11-01 | 2037-06-16 | Wijdemeren |  | 3a |  | In Gebruik | LED | led |  |  | 18 | 0 | 0 | 0 |  |  | Faget LS94 | 40 | 2017-11-01 | 2017-11-01 | 2017-11-01 | 2057-11-01 | Wijdemeren |  | In Gebruik | 0 | 0
Nederhorst den Berg | Wijk 06 Nederhorst den Berg | Horn en Kuijerpolder | Dammerweg |  | 254479 | Lichtmast |  |  |  | Wijdemeren | POINT | 131712.17 | 475541.69 | Nee | In Gebruik | OVL Mast |  |  | 6 mtr cil EU staal verzinkt RAL 7016 | 40 | 2021-09-01 | 2021-09-02 | 2021-09-02 | 2061-09-02 | Wijdemeren |  | In Gebruik | 1 |  | Lightronics BRISA | 20 | 2021-09-01 | 2021-09-02 | 2021-09-02 | 2041-09-02 | Wijdemeren |  |  | 0 | In Gebruik | Nee | 0 | Ja | 0 | 0 | [13 empty] | Nee | [41 empty] | Faget LS94 | 40 | 2021-09-02 | 2021-09-02 | 2021-09-02 | 2061-09-02 | Wijdemeren |  | In Gebruik | 0 | 0
Nederhorst den Berg | Wijk 06 Nederhorst den Berg | Spiegelpolder | Dammerweg |  | 252069 | Lichtmast | 17 |  |  | Wijdemeren | POINT | 131728.64 | 475545.58 | Nee | In Gebruik | OVL Mast |  |  | 6 mtr cil staal verzinkt boogmast RAL 6005 | 30 | 2011-01-01 | 2011-01-01 | 2011-01-01 | 2041-01-01 | Wijdemeren |  | In Gebruik | 1 |  | Lightronics MAK | 20 | 2011-01-01 | 2011-01-01 | 2011-01-01 | 2031-01-01 | Wijdemeren |  |  | 0 | In Gebruik | Nee | 0 | Nee | 0 | 0 |  |  | Xitanium 40watt LED Driver | 15 | 2017-11-01 | 2017-11-01 | 2017-11-01 | 2032-11-01 | Wijdemeren |  | In Gebruik | 40 | 0 | Ja | [20 empty] | led 18w | 1 | 2017-11-01 | 2017-11-01 | 2017-11-01 | 2037-06-16 | Wijdemeren |  | 3a |  | In Gebruik | LED | led |  |  | 18 | 0 | 0 | 0 |  |  | Faget LS94 | 40 | 2017-11-01 | 2017-11-01 | 2017-11-01 | 2057-11-01 | Wijdemeren |  | In Gebruik | 0 | 0
Nederhorst den Berg | Wijk 06 Nederhorst den Berg | Horn en Kuijerpolder | Dammerweg |  | 252070 | Lichtmast | 21 |  |  | Wijdemeren | POINT | 131722.15 | 475570.53 | Nee | In Gebruik | OVL Mast |  |  | 6 mtr cil staal verzinkt boogmast RAL 6005 | 30 | 2011-01-01 | 2011-01-01 | 2011-01-01 | 2041-01-01 | Wijdemeren |  | In Gebruik | 1 |  | Lightronics MAK | 20 | 2011-01-01 | 2011-01-01 | 2011-01-01 | 2031-01-01 | Wijdemeren |  |  | 0 | In Gebruik | Nee | 0 | Nee | 0 | 0 |  |  | Xitanium 40watt LED Driver | 15 | 2017-11-01 | 2017-11-01 | 2017-11-01 | 2032-11-01 | Wijdemeren |  | In Gebruik | 40 | 0 | Ja | [20 empty] | led 18w | 1 | 2017-11-01 | 2017-11-01 | 2017-11-01 | 2037-06-16 | Wijdemeren |  | 3a |  | In Gebruik | LED | led |  |  | 18 | 0 | 0 | 0 |  |  | Faget LS94 | 40 | 2017-11-01 | 2017-11-01 | 2017-11-01 | 2057-11-01 | Wijdemeren |  | In Gebruik | 0 | 0
Nederhorst den Berg | Wijk 06 Nederhorst den Berg | Spiegelpolder | Dammerweg |  | 252071 | Lichtmast | 24 |  |  | Wijdemeren | POINT | 131735.76 | 475594.83 | Nee | In Gebruik | OVL Mast |  |  | 6 mtr cil staal verzinkt boogmast RAL 6005 | 30 | 2011-01-01 | 2011-01-01 | 2011-01-01 | 2041-01-01 | Wijdemeren |  | In Gebruik | 1 |  | Lightronics MAK | 20 | 2011-01-01 | 2011-01-01 | 2011-01-01 | 2031-01-01 | Wijdemeren |  |  | 0 | In Gebruik | Nee | 0 | Nee | 0 | 0 |  |  | Xitanium 40watt LED Driver | 15 | 2017-11-01 | 2017-11-01 | 2017-11-01 | 2032-11-01 | Wijdemeren |  | In Gebruik | 40 | 0 | Ja | [20 empty] | led 18w | 1 | 2017-11-01 | 2017-11-01 | 2017-11-01 | 2037-06-16 | Wijdemeren |  | 3a |  | In Gebruik | LED | led |  |  | 18 | 0 | 0 | 0 |  |  | Faget LS94 | 40 | 2017-11-01 | 2017-11-01 | 2017-11-01 | 2057-11-01 | Wijdemeren |  | In Gebruik | 0 | 0
Nederhorst den Berg | Wijk 06 Nederhorst den Berg | Spiegelpolder | Dammerweg |  | 252072 | Lichtmast | 26 |  |  | Wijdemeren | POINT | 131738.42 | 475614.41 | Nee | In Gebruik | OVL Mast |  |  | 6 mtr cil staal verzinkt boogmast RAL 6005 | 30 | 2011-01-01 | 2011-01-01 | 2011-01-01 | 2041-01-01 | Wijdemeren |  | In Gebruik | 1 |  | Lightronics MAK | 20 | 2011-01-01 | 2011-01-01 | 2011-01-01 | 2031-01-01 | Wijdemeren |  |  | 0 | In Gebruik | Nee | 0 | Nee | 0 | 0 |  |  | Xitanium 40watt LED Driver | 15 | 2017-11-01 | 2017-11-01 | 2017-11-01 | 2032-11-01 | Wijdemeren |  | In Gebruik | 40 | 0 | Ja | [20 empty] | led 18w | 1 | 2017-11-01 | 2017-11-01 | 2017-11-01 | 2037-06-16 | Wijdemeren |  | 3a |  | In Gebruik | LED | led |  |  | 18 | 0 | 0 | 0 |  |  | Faget LS94 | 40 | 2017-11-01 | 2017-11-01 | 2017-11-01 | 2057-11-01 | Wijdemeren |  | In Gebruik | 0 | 0
Nederhorst den Berg | Wijk 06 Nederhorst den Berg | Spiegelpolder | Dammerweg |  | 252087 | Lichtmast | voor 60 |  |  | Wijdemeren | POINT | 131781.47 | 475907.26 | Nee | In Gebruik | OVL Mast |  |  | 4 mtr con PT staal verzinkt | 40 | 2014-07-01 | 2014-07-01 | 2014-07-01 | 2054-07-01 | Wijdemeren |  | In Gebruik | 1 |  | Industria 2000 | 20 | 2014-07-01 | 2014-07-01 | 2014-07-01 | 2034-07-01 | Wijdemeren |  |  | 0 | In Gebruik | Nee | 0 | Nee | 0 | 0 |  |  | CVSA | 50 | 2017-11-01 | 2017-11-01 | 2017-11-01 | 2067-11-01 | Wijdemeren |  | In Gebruik | 0 | 0 | Nee |  |  | TLD 18w | 17000 | 2017-11-01 | 2017-11-01 | 2017-11-01 | 2021-10-12 | Wijdemeren |  | AAN OV /UIT OV (N1) | In Gebruik | G13 | TLD |  | 18 | 0 | 0
Nederhorst den Berg | Wijk 06 Nederhorst den Berg | Spiegelpolder | Dammerweg |  | 252088 | Lichtmast |  |  |  | Wijdemeren | POINT | 131788.645 | 475934.919 | Nee | In Gebruik | OVL Mast |  |  | verjo_enkel_staal_6_verzi_onbek | 40 | 2014-07-01 | 2014-07-01 | 2014-07-01 | 2054-07-01 | Wijdemeren |  | In Gebruik | 1 |  | Industria 2500 | 20 | 2014-07-01 | 2014-07-01 | 2014-07-01 | 2034-07-01 | Wijdemeren |  |  | 0 | In Gebruik | Nee | 0 | Nee | 0 | 0 |  |  | EVSA | 20 | 2017-11-01 | 2017-11-01 | 2017-11-01 | 2037-11-01 | Wijdemeren |  | In Gebruik | 2 | 0 | Nee |  |  | PLL 24w | 14000 | 2017-11-01 | 2017-11-01 | 2017-11-01 | 2021-01-04 | Wijdemeren |  | AAN OV /UIT OV (N1) | In Gebruik | 2G11 | PLL |  | 24 | 0 | 0
Nederhorst den Berg | Wijk 06 Nederhorst den Berg | Horn en Kuijerpolder | Dammerweg |  | 254480 | Lichtmast |  |  |  | Wijdemeren | POINT | 131695.13 | 475533.97 | Nee | In Gebruik | OVL Mast |  |  | 6 mtr cil EU staal verzinkt RAL 7016 | 40 | 2021-09-02 | 2021-09-02 | 2021-09-02 | 2061-09-02 | Wijdemeren |  | In Gebruik |  |  | Lightronics BRISA | 20 | 2021-09-02 | 2021-09-02 | 2021-09-02 | 2041-09-02 | Wijdemeren |  |  | 0 | In Gebruik | Nee | 0 | Ja | 0 | 0 | [34 empty] | LED2WELL 1800 lumen code LC-N | 100000 | 2021-09-02 | 2021-09-02 | 2021-09-02 | 2046-01-31 | Wijdemeren |  | 3a |  | In Gebruik | LED |  |  |  | 13.2 | 1800 | 0 | 16 |  |  | Faget LS94 | 40 | 2021-09-02 | 2021-09-02 | 2021-09-02 | 2061-09-02 | Wijdemeren |  | In Gebruik | 0 | 0
Nederhorst den Berg | Wijk 06 Nederhorst den Berg | Horn en Kuijerpolder | Dammerweg |  | 254496 | Lichtmast |  |  |  | Wijdemeren | POINT | 131703.182 | 475526.358 | Nee | In Gebruik | OVL Mast |  |  | 4 mtr cil PT staal verzinkt RAL 7016 | 40 | 2021-09-02 | 2021-09-02 | 2021-09-02 | 2061-09-02 | Wijdemeren |  | In Gebruik | 1 |  | Lightronics BART | 20 | 2021-09-02 | 2021-09-02 | 2021-09-02 | 2041-09-02 | Wijdemeren |  |  | 0 | In Gebruik | Nee | 0 | Nee | 0 | 0 |  |  | Xitanium 40watt LED Driver | 15 | 2021-09-02 | 2021-09-02 | 2021-09-02 | 2036-09-02 | Wijdemeren |  | In Gebruik | 40 | 0 | Ja | [20 empty] | LED2WELL 2150 lumen code 7 | 100000 | 2021-09-02 | 2021-09-02 | 2021-09-02 | 2044-10-22 | Wijdemeren |  | 3a |  | In Gebruik | LED |  |  |  | 0 | 2150 | 0 | 16 |  |  | Faget LS94 | 40 | 2021-09-02 | 2021-09-02 | 2021-09-02 | 2061-09-02 | Wijdemeren |  | In Gebruik | 0 | 0
Nederhorst den Berg | Wijk 06 Nederhorst den Berg | Horn en Kuijerpolder | Voorstraat |  | 254495 | Lichtmast |  |  |  | Wijdemeren | POINT | 131693.621 | 475460.14 | Nee | In Gebruik | OVL Mast |  |  | 4 mtr cil PT staal verzinkt RAL 7016 | 40 | 2021-09-02 | 2021-09-02 | 2021-09-02 | 2061-09-02 | Wijdemeren |  | In Gebruik | 1 |  | Lightronics BART | 20 | 2021-09-02 | 2021-09-02 | 2021-09-02 | 2041-09-02 | Wijdemeren |  |  | 0 | In Gebruik | Nee | 0 | Nee | 0 | 0 |  |  | Xitanium 40watt LED Driver | 15 | 2021-09-02 | 2021-09-02 | 2021-09-02 | 2036-09-02 | Wijdemeren |  | In Gebruik | 40 | 0 | Ja | [20 empty] | LED2WELL 2150 lumen code 7 | 100000 | 2021-09-02 | 2021-09-02 | 2021-09-02 | 2044-10-22 | Wijdemeren |  | 3a |  | In Gebruik | LED |  |  |  | 0 | 2150 | 0 | 16 |  |  | Faget LS94 | 40 | 2021-09-02 | 2021-09-02 | 2021-09-02 | 2061-09-02 | Wijdemeren |  | In Gebruik | 0 | 0
Nederhorst den Berg | Wijk 06 Nederhorst den Berg | Spiegelpolder | Dammerweg |  | 252093 | Lichtmast |  |  |  | Wijdemeren | POINT | 131799.85 | 476002.67 | Nee | In Gebruik | OVL Mast |  |  | verjo_enkel_staal_5_verzi_onbek | 40 | 1980-01-01 | 1980-01-01 | 1980-01-01 | 2020-01-01 | Wijdemeren |  | In Gebruik | 1 |  | Industria 2500 | 20 | 1980-01-01 | 1980-01-01 | 1980-01-01 | 2000-01-01 | Wijdemeren |  |  | 0 | In Gebruik | Nee | 0 | Nee | 0 | 0 |  |  | EVSA | 20 | 1980-01-01 | 1980-01-01 | 1980-01-01 | 2000-01-01 | Wijdemeren |  | In Gebruik | 2 | 0 | Nee |  |  | PLL 24w | 14000 | 2020-05-04 | 2020-05-04 | 2020-05-04 | 2023-09-07 | Wijdemeren |  | AAN OV /UIT OV (N1) | In Gebruik | 2G11 | PLL |  | 24 | 0 | 0
Nederhorst den Berg | Wijk 06 Nederhorst den Berg | Spiegelpolder | Dammerweg |  | 252098 | Lichtmast |  |  |  | Wijdemeren | POINT | 131831.774 | 476210.946 | Nee | In Gebruik | OVL Mast |  |  | verjo_enkel_staal_5_verzi_onbek | 40 | 1980-01-01 | 1980-01-01 | 1980-01-01 | 2020-01-01 | Wijdemeren |  | In Gebruik | 1 |  | Industria 2500 | 20 | 1980-01-01 | 1980-01-01 | 1980-01-01 | 2000-01-01 | Wijdemeren |  |  | 0 | In Gebruik | Nee | 0 | Nee | 0 | 0 |  |  | EVSA | 20 | 1980-01-01 | 1980-01-01 | 1980-01-01 | 2000-01-01 | Wijdemeren |  | In Gebruik | 2 | 0 | Nee |  |  | PLL 24w | 14000 | 2022-01-31 | 2022-01-31 | 2022-01-31 | 2025-04-24 | Wijdemeren |  | AAN OV /UIT OV (N1) | In Gebruik | 2G11 | PLL |  | 24 | 0 | 0
Nederhorst den Berg | Wijk 06 Nederhorst den Berg | Spiegelpolder | Dammerweg |  | 252099 | Lichtmast |  |  |  | Wijdemeren | POINT | 131837.922 | 476247.487 | Nee | In Gebruik | OVL Mast |  |  | verjo_enkel_staal_5_verzi_onbek | 40 | 1980-01-01 | 1980-01-01 | 1980-01-01 | 2020-01-01 | Wijdemeren |  | In Gebruik | 1 |  | Industria 2500 | 20 | 1980-01-01 | 1980-01-01 | 1980-01-01 | 2000-01-01 | Wijdemeren |  |  | 0 | In Gebruik | Nee | 0 | Nee | 0 | 0 |  |  | EVSA | 20 | 1980-01-01 | 1980-01-01 | 1980-01-01 | 2000-01-01 | Wijdemeren |  | In Gebruik | 2 | 0 | Nee |  |  | PLL 24w | 14000 | 2022-01-17 | 2022-01-17 | 2022-01-17 | 2025-04-02 | Wijdemeren |  | AAN OV /UIT OV (N1) | In Gebruik | 2G11 | PLL |  | 24 | 0 | 0
Nederhorst den Berg | Wijk 06 Nederhorst den Berg | Spiegelpolder | Dammerweg |  | 252100 | Lichtmast |  |  |  | Wijdemeren | POINT | 131843.251 | 476286.968 | Nee | In Gebruik | OVL Mast |  |  | verjo_enkel_staal_5_verzi_onbek | 40 | 1980-01-01 | 1980-01-01 | 1980-01-01 | 2020-01-01 | Wijdemeren |  | In Gebruik | 1 |  | Industria 2500 | 20 | 1980-01-01 | 1980-01-01 | 1980-01-01 | 2000-01-01 | Wijdemeren |  |  | 0 | In Gebruik | Nee | 0 | Nee | 0 | 0 |  |  | EVSA | 20 | 1980-01-01 | 1980-01-01 | 1980-01-01 | 2000-01-01 | Wijdemeren |  | In Gebruik | 2 | 0 | Nee |  |  | PLL 24w | 14000 | 2018-11-12 | 2018-11-12 | 2018-11-12 | 2022-01-14 | Wijdemeren |  | AAN OV /UIT OV (N1) | In Gebruik | 2G11 | PLL |  | 24 | 0 | 0
Nederhorst den Berg | Wijk 06 Nederhorst den Berg | Spiegelpolder | Dammerweg |  | 252101 | Lichtmast |  |  |  | Wijdemeren | POINT | 131850.003 | 476327.773 | Nee | In Gebruik | OVL Mast |  |  | verjo_enkel_staal_5_verzi_onbek | 40 | 1980-01-01 | 1980-01-01 | 1980-01-01 | 2020-01-01 | Wijdemeren |  | In Gebruik | 1 |  | Industria 2500 | 20 | 1980-01-01 | 1980-01-01 | 1980-01-01 | 2000-01-01 | Wijdemeren |  |  | 0 | In Gebruik | Nee | 0 | Nee | 0 | 0 |  |  | EVSA | 20 | 1980-01-01 | 1980-01-01 | 1980-01-01 | 2000-01-01 | Wijdemeren |  | In Gebruik | 2 | 0 | Nee |  |  | PLL 24w | 14000 | 2023-08-07 | 2023-08-07 | 2023-08-07 | 2026-11-01 | Wijdemeren |  | AAN OV /UIT OV (N1) | In Gebruik | 2G11 | PLL |  | 24 | 0 | 0
Nederhorst den Berg | Wijk 06 Nederhorst den Berg | Spiegelpolder | Dammerweg |  | 252102 | Lichtmast |  |  |  | Wijdemeren | POINT | 131856.037 | 476366.762 | Nee | In Gebruik | OVL Mast |  |  | verjo_enkel_staal_5_verzi_onbek | 40 | 2005-07-01 | 2005-07-01 | 2005-07-01 | 2045-07-01 | Wijdemeren |  | In Gebruik | 1 |  | Industria 2500 | 20 | 2005-07-01 | 2005-07-01 | 2005-07-01 | 2025-07-01 | Wijdemeren |  |  | 0 | In Gebruik | Nee | 0 | Nee | 0 | 0 |  |  | EVSA | 20 | 2005-07-01 | 2005-07-01 | 2005-07-01 | 2025-07-01 | Wijdemeren |  | In Gebruik | 2 | 0 | Nee |  |  | PLL 24w | 14000 | 2021-12-21 | 2021-12-21 | 2021-12-21 | 2025-02-24 | Wijdemeren |  | AAN OV /UIT OV (N1) | In Gebruik | 2G11 | PLL |  | 24 | 0 | 0
Nederhorst den Berg | Wijk 06 Nederhorst den Berg | Spiegelpolder | Dammerweg |  | 252103 | Lichtmast |  |  |  | Wijdemeren | POINT | 131863.906 | 476407.578 | Nee | In Gebruik | OVL Mast |  |  | verjo_enkel_staal_5_verzi_onbek | 40 | 2005-07-01 | 2005-07-01 | 2005-07-01 | 2045-07-01 | Wijdemeren |  | In Gebruik | 1 |  | Industria 2500 | 20 | 2005-07-01 | 2005-07-01 | 2005-07-01 | 2025-07-01 | Wijdemeren |  |  | 0 | In Gebruik | Nee | 0 | Nee | 0 | 0 |  |  | EVSA | 20 | 2021-10-18 | 2021-10-18 | 2021-10-18 | 2041-10-18 | Wijdemeren |  | In Gebruik | 2 | 0 | Nee |  |  | PLL 24w | 14000 | 2021-10-18 | 2021-10-18 | 2021-10-18 | 2024-12-22 | Wijdemeren |  | AAN OV /UIT OV (N1) | In Gebruik | 2G11 | PLL |  | 24 | 0 | 0
Nederhorst den Berg | Wijk 06 Nederhorst den Berg | Spiegelpolder | Dammerweg |  | 252104 | Lichtmast |  |  |  | Wijdemeren | POINT | 131874.489 | 476458.033 | Nee | In Gebruik | OVL Mast |  |  | verjo_enkel_staal_5_verzi_onbek | 40 | 1980-01-01 | 1980-01-01 | 1980-01-01 | 2020-01-01 | Wijdemeren |  | In Gebruik | 1 |  | Industria 2500 | 20 | 1980-01-01 | 1980-01-01 | 1980-01-01 | 2000-01-01 | Wijdemeren |  |  | 0 | In Gebruik | Nee | 0 | Nee | 0 | 0 |  |  | EVSA | 20 | 1980-01-01 | 1980-01-01 | 1980-01-01 | 2000-01-01 | Wijdemeren |  | In Gebruik | 2 | 0 | Nee |  |  | PLL 24w | 14000 | 2019-12-09 | 2019-12-09 | 2019-12-09 | 2023-02-10 | Wijdemeren |  | AAN OV /UIT OV (N1) | In Gebruik | 2G11 | PLL |  | 24 | 0 | 0
Nederhorst den Berg | Wijk 06 Nederhorst den Berg | Spiegelpolder | Dammerweg |  | 252105 | Lichtmast |  |  |  | Wijdemeren | POINT | 131873.717 | 476489.513 | Nee | In Gebruik | OVL Mast |  |  | verjo_enkel_staal_5_verzi_onbek | 40 | 1980-01-01 | 1980-01-01 | 1980-01-01 | 2020-01-01 | Wijdemeren |  | In Gebruik | 1 |  | Industria 2500 | 20 | 1980-01-01 | 1980-01-01 | 1980-01-01 | 2000-01-01 | Wijdemeren |  |  | 0 | In Gebruik | Nee | 0 | Nee | 0 | 0 |  |  | EVSA | 20 | 1980-01-01 | 1980-01-01 | 1980-01-01 | 2000-01-01 | Wijdemeren |  | In Gebruik | 2 | 0 | Nee |  |  | PLL 24w | 14000 | 2021-01-04 | 2021-01-04 | 2021-01-04 | 2024-03-14 | Wijdemeren |  | AAN OV /UIT OV (N1) | In Gebruik | 2G11 | PLL |  | 24 | 0 | 0
Nederhorst den Berg | Wijk 06 Nederhorst den Berg | Spiegelpolder | Dammerweg |  | 252106 | Lichtmast |  |  |  | Wijdemeren | POINT | 131887.684 | 476517.286 | Nee | In Gebruik | OVL Mast |  |  | verjo_enkel_staal_5_verzi_onbek | 40 | 1980-01-01 | 1980-01-01 | 1980-01-01 | 2020-01-01 | Wijdemeren |  | In Gebruik | 1 |  | Industria 2500 | 20 | 1980-01-01 | 1980-01-01 | 1980-01-01 | 2000-01-01 | Wijdemeren |  |  | 0 | In Gebruik | Nee | 0 | Nee | 0 | 0 |  |  | EVSA | 20 | 1980-01-01 | 1980-01-01 | 1980-01-01 | 2000-01-01 | Wijdemeren |  | In Gebruik | 2 | 0 | Nee |  |  | PLL 24w | 14000 | 2019-01-14 | 2019-01-14 | 2019-01-14 | 2022-03-28 | Wijdemeren |  | AAN OV /UIT OV (N1) | In Gebruik | 2G11 | PLL |  | 24 | 0 | 0
Nederhorst den Berg | Wijk 06 Nederhorst den Berg | Spiegelpolder | Dammerweg |  | 252107 | Lichtmast |  |  |  | Wijdemeren | POINT | 131890.56 | 476545.01 | Nee | In Gebruik | OVL Mast |  |  | conis_paalt_staal_4_verzi_onbek | 40 | 1985-01-01 | 1985-01-01 | 1985-01-01 | 2025-01-01 | Wijdemeren |  | In Gebruik | 1 |  | Industria 2000 | 20 | 1985-01-01 | 1985-01-01 | 1985-01-01 | 2005-01-01 | Wijdemeren |  |  | 0 | In Gebruik | Nee | 0 | Nee | 0 | 0 |  |  | EVSA | 20 | 1985-01-01 | 1985-01-01 | 1985-01-01 | 2005-01-01 | Wijdemeren |  | In Gebruik | 2 | 0 | Nee |  |  | TLD 18w | 17000 | 2022-02-07 | 2022-02-07 | 2022-02-07 | 2026-01-19 | Wijdemeren |  | AAN OV /UIT OV (N1) | In Gebruik | G13 | TLD |  | 18 | 0 | 0
Nederhorst den Berg | Wijk 06 Nederhorst den Berg | Spiegelpolder | Dammerweg |  | 252108 | Lichtmast |  |  |  | Wijdemeren | POINT | 131891.558 | 476570.817 | Nee | In Gebruik | OVL Mast |  |  | verjo_enkel_staal_6_verzi_onbek | 40 | 1985-01-01 | 1985-01-01 | 1985-01-01 | 2025-01-01 | Wijdemeren |  | In Gebruik | 1 |  | Lightronics BRISA | 20 | 2020-09-01 | 2020-09-01 | 2020-09-01 | 2040-09-01 | Wijdemeren |  |  | 0 | In Gebruik | Nee | 0 | Ja | 0 | 0 | [34 empty] | led 20w | 85000 | 2020-09-01 | 2020-09-01 | 2020-09-01 | 2041-06-11 | Wijdemeren |  | 3a |  | In Gebruik | LED | led |  |  | 20 | 0 | 0 | 0
Nederhorst den Berg | Wijk 06 Nederhorst den Berg | Spiegelpolder | Dammerweg |  | 252109 | Lichtmast |  |  |  | Wijdemeren | POINT | 131916.549 | 476586.93 | Nee | In Gebruik | OVL Mast |  |  | verjo_enkel_staal_6_verzi_onbek | 40 | 1985-01-01 | 1985-01-01 | 1985-01-01 | 2025-01-01 | Wijdemeren |  | In Gebruik | 1 |  | Lightronics BRISA | 20 | 2020-09-01 | 2020-09-01 | 2020-09-01 | 2040-09-01 | Wijdemeren |  |  | 0 | In Gebruik | Nee | 0 | Ja | 0 | 0 | [34 empty] | led 20w | 85000 | 2020-09-01 | 2020-09-01 | 2020-09-01 | 2041-06-11 | Wijdemeren |  | 3a |  | In Gebruik | LED | led |  |  | 20 | 0 | 0 | 0
Nederhorst den Berg | Wijk 06 Nederhorst den Berg | Spiegelpolder | Dammerweg |  | 252110 | Lichtmast |  |  |  | Wijdemeren | POINT | 131941.374 | 476603.709 | Nee | In Gebruik | OVL Mast |  |  | verjo_enkel_staal_6_verzi_onbek | 40 | 1985-01-01 | 1985-01-01 | 1985-01-01 | 2025-01-01 | Wijdemeren |  | In Gebruik | 1 |  | Lightronics BRISA | 20 | 2020-09-01 | 2020-09-01 | 2020-09-01 | 2040-09-01 | Wijdemeren |  |  | 0 | In Gebruik | Nee | 0 | Ja | 0 | 0 | [34 empty] | led 20w | 85000 | 2020-09-01 | 2020-09-01 | 2020-09-01 | 2041-06-11 | Wijdemeren |  | 3a |  | In Gebruik | LED | led |  |  | 20 | 0 | 0 | 0
Nederhorst den Berg | Wijk 06 Nederhorst den Berg | Spiegelpolder | Dammerweg |  | 252111 | Lichtmast |  |  |  | Wijdemeren | POINT | 131966.151 | 476620.168 | Nee | In Gebruik | OVL Mast |  |  | verjo_enkel_staal_6_verzi_onbek | 40 | 1985-01-01 | 1985-01-01 | 1985-01-01 | 2025-01-01 | Wijdemeren |  | In Gebruik | 1 |  | Lightronics BRISA | 20 | 2020-09-01 | 2020-09-01 | 2020-09-01 | 2040-09-01 | Wijdemeren |  |  | 0 | In Gebruik | Nee | 0 | Ja | 0 | 0 | [34 empty] | led 20w | 85000 | 2020-09-01 | 2020-09-01 | 2020-09-01 | 2041-06-11 | Wijdemeren |  | 3a |  | In Gebruik | LED | led |  |  | 20 | 0 | 0 | 0
Nederhorst den Berg | Wijk 06 Nederhorst den Berg | Spiegelpolder | Dammerweg |  | 252112 | Lichtmast |  |  |  | Wijdemeren | POINT | 131995.06 | 476630.22 | Nee | In Gebruik | OVL Mast |  |  | verjo_enkel_staal_6_verzi_onbek | 40 | 1985-01-01 | 1985-01-01 | 1985-01-01 | 2025-01-01 | Wijdemeren |  | In Gebruik | 1 |  | Lightronics BRISA | 20 | 2020-09-02 | 2020-09-02 | 2020-09-02 | 2040-09-02 | Wijdemeren |  |  | 0 | In Gebruik | Nee | 0 | Ja | 0 | 0 | [34 empty] | led 20w | 85000 | 2020-09-02 | 2020-09-02 | 2020-09-02 | 2041-06-12 | Wijdemeren |  | 3a |  | In Gebruik | LED | led |  |  | 20 | 0 | 0 | 0
Nederhorst den Berg | Wijk 06 Nederhorst den Berg | Spiegelpolder | Dammerweg |  | 252113 | Lichtmast |  |  |  | Wijdemeren | POINT | 132008.08 | 476652.21 | Nee | In Gebruik | OVL Mast |  |  | 6 mtr cil EU staal verzinkt | 40 | 1985-01-01 | 1985-01-01 | 1985-01-01 | 2025-01-01 | Wijdemeren |  | In Gebruik | 1 |  | Lightronics BRISA | 20 | 2020-09-01 | 2020-09-01 | 2020-09-01 | 2040-09-01 | Wijdemeren |  |  | 0 | In Gebruik | Nee | 0 | Ja | 0 | 0 | [34 empty] | led 20w | 85000 | 2020-09-01 | 2020-09-01 | 2020-09-01 | 2041-06-11 | Wijdemeren |  | 3a |  | In Gebruik | LED | led |  |  | 20 | 0 | 0 | 0
Nederhorst den Berg | Wijk 06 Nederhorst den Berg | Spiegelpolder | Dammerweg |  | 252114 | Lichtmast |  |  |  | Wijdemeren | POINT | 132032.3 | 476663.02 | Nee | In Gebruik | OVL Mast |  |  | 6 mtr cil EU staal verzinkt | 40 | 1985-01-01 | 1985-01-01 | 1985-01-01 | 2025-01-01 | Wijdemeren |  | In Gebruik | 1 |  | Lightronics BRISA | 20 | 2020-09-02 | 2020-09-02 | 2020-09-02 | 2040-09-02 | Wijdemeren |  |  | 0 | In Gebruik | Nee | 0 | Ja | 0 | 0 | [34 empty] | led 20w | 85000 | 2020-09-02 | 2020-09-02 | 2020-09-02 | 2041-06-12 | Wijdemeren |  | 3a |  | In Gebruik | LED | led |  |  | 20 | 0 | 0 | 0
Nederhorst den Berg | Wijk 06 Nederhorst den Berg | Spiegelpolder | Dammerweg |  | 252115 | Lichtmast |  |  |  | Wijdemeren | POINT | 132056.56 | 476674.66 | Nee | In Gebruik | OVL Mast |  |  | 6 mtr cil EU staal verzinkt | 40 | 1985-01-01 | 1985-01-01 | 1985-01-01 | 2025-01-01 | Wijdemeren |  | In Gebruik | 1 |  | Lightronics BRISA | 20 | 2020-09-02 | 2020-09-02 | 2020-09-02 | 2040-09-02 | Wijdemeren |  |  | 0 | In Gebruik | Nee | 0 | Ja | 0 | 0 | [34 empty] | led 20w | 85000 | 2020-09-02 | 2020-09-02 | 2020-09-02 | 2041-06-12 | Wijdemeren |  | 3a |  | In Gebruik | LED | led |  |  | 20 | 0 | 0 | 0
Nederhorst den Berg | Wijk 06 Nederhorst den Berg | Spiegelpolder | Dammerweg |  | 252116 | Lichtmast |  |  |  | Wijdemeren | POINT | 132090.61 | 476675.38 | Nee | In Gebruik | OVL Mast |  |  | 6 mtr cil EU staal verzinkt | 40 | 1985-01-01 | 1985-01-01 | 1985-01-01 | 2025-01-01 | Wijdemeren |  | In Gebruik | 1 |  | Lightronics BRISA | 20 | 2020-09-02 | 2020-09-02 | 2020-09-02 | 2040-09-02 | Wijdemeren |  |  | 0 | In Gebruik | Nee | 0 | Ja | 0 | 0 | [34 empty] | led 20w | 85000 | 2020-09-02 | 2020-09-02 | 2020-09-02 | 2041-06-12 | Wijdemeren |  | 3a |  | In Gebruik | LED | led |  |  | 20 | 0 | 0 | 0
Nederhorst den Berg | Wijk 06 Nederhorst den Berg | Horn en Kuijerpolder | Dammerweg |  | 252118 | Lichtmast |  |  |  | Wijdemeren | POINT | 131759.93 | 475958.73 | Nee | In Gebruik | OVL Mast |  |  | verjo_enkel_staal_6_verzi_onbek | 40 | 1985-01-01 | 1985-01-01 | 1985-01-01 | 2025-01-01 | Wijdemeren |  | In Gebruik | 1 |  | Lightronics BRISA | 20 | 2020-09-01 | 2020-09-01 | 2020-09-01 | 2040-09-01 | Wijdemeren |  |  | 0 | In Gebruik | Nee | 0 | Ja | 0 | 0 | [34 empty] | led 20w | 85000 | 2020-09-01 | 2020-09-01 | 2020-09-01 | 2041-06-11 | Wijdemeren |  | 3a |  | In Gebruik | LED | led |  |  | 20 | 0 | 0 | 0
Nederhorst den Berg | Wijk 06 Nederhorst den Berg | Horn en Kuijerpolder | Dammerweg |  | 252119 | Lichtmast |  |  |  | Wijdemeren | POINT | 131764.231 | 475984.396 | Nee | In Gebruik | OVL Mast |  |  | verjo_enkel_staal_6_verzi_onbek | 40 | 1985-01-01 | 1985-01-01 | 1985-01-01 | 2025-01-01 | Wijdemeren |  | In Gebruik | 1 |  | Lightronics BRISA | 20 | 2020-09-01 | 2020-09-01 | 2020-09-01 | 2040-09-01 | Wijdemeren |  |  | 0 | In Gebruik | Nee | 0 | Ja | 0 | 0 | [34 empty] | led 20w | 85000 | 2020-09-01 | 2020-09-01 | 2020-09-01 | 2041-06-11 | Wijdemeren |  | 3a |  | In Gebruik | LED | led |  |  | 20 | 0 | 0 | 0
Nederhorst den Berg | Wijk 06 Nederhorst den Berg | Horn en Kuijerpolder | Dammerweg |  | 252120 | Lichtmast |  |  |  | Wijdemeren | POINT | 131777.19 | 476014.88 | Nee | In Gebruik | OVL Mast |  |  | verjo_enkel_staal_6_verzi_onbek | 40 | 1985-01-01 | 1985-01-01 | 1985-01-01 | 2025-01-01 | Wijdemeren |  | In Gebruik | 1 |  | Lightronics BRISA | 20 | 2020-09-01 | 2020-09-01 | 2020-09-01 | 2040-09-01 | Wijdemeren |  |  | 0 | In Gebruik | Nee | 0 | Ja | 0 | 0 | [34 empty] | led 20w | 85000 | 2020-09-01 | 2020-09-01 | 2020-09-01 | 2041-06-11 | Wijdemeren |  | 3a |  | In Gebruik | LED | led |  |  | 20 | 0 | 0 | 0
Nederhorst den Berg | Wijk 06 Nederhorst den Berg | Horn en Kuijerpolder | Dammerweg |  | 252124 | Lichtmast |  |  |  | Wijdemeren | POINT | 131797.767 | 476151.287 | Nee | In Gebruik | OVL Mast |  |  | verjo_enkel_staal_6_verzi_onbek | 40 | 1985-01-01 | 1985-01-01 | 1985-01-01 | 2025-01-01 | Wijdemeren |  | In Gebruik | 1 |  | Lightronics BRISA | 20 | 2020-09-02 | 2020-09-02 | 2020-09-02 | 2040-09-02 | Wijdemeren |  |  | 0 | In Gebruik | Nee | 0 | Ja | 0 | 0 | [34 empty] | led 20w | 85000 | 2020-09-02 | 2020-09-02 | 2020-09-02 | 2041-06-12 | Wijdemeren |  | 3a |  | In Gebruik | LED | led |  |  | 20 | 0 | 0 | 0
Nederhorst den Berg | Wijk 06 Nederhorst den Berg | Spiegelpolder | Dammerweg |  | 252125 | Lichtmast |  |  |  | Wijdemeren | POINT | 131811.01 | 476186.24 | Nee | In Gebruik | OVL Mast |  |  | verjo_enkel_staal_6_verzi_onbek | 40 | 1980-01-01 | 1980-01-01 | 1980-01-01 | 2020-01-01 | Wijdemeren |  | In Gebruik | 1 |  | Lightronics BRISA | 20 | 2020-09-02 | 2020-09-02 | 2020-09-02 | 2040-09-02 | Wijdemeren |  |  | 0 | In Gebruik | Nee | 0 | Ja | 0 | 0 | [34 empty] | led 20w | 85000 | 2020-09-02 | 2020-09-02 | 2020-09-02 | 2041-06-12 | Wijdemeren |  | 3a |  | In Gebruik | LED | led |  |  | 20 | 0 | 0 | 0
Nederhorst den Berg | Wijk 06 Nederhorst den Berg | Horn en Kuijerpolder | Dammerweg |  | 252126 | Lichtmast |  |  |  | Wijdemeren | POINT | 131806.964 | 476210.07 | Nee | In Gebruik | OVL Mast |  |  | verjo_enkel_staal_6_verzi_onbek | 40 | 1985-01-01 | 1985-01-01 | 1985-01-01 | 2025-01-01 | Wijdemeren |  | In Gebruik | 1 |  | Lightronics BRISA | 20 | 2020-09-02 | 2020-09-02 | 2020-09-02 | 2040-09-02 | Wijdemeren |  |  | 0 | In Gebruik | Nee | 0 | Ja | 0 | 0 | [34 empty] | led 20w | 85000 | 2020-09-02 | 2020-09-02 | 2020-09-02 | 2041-06-12 | Wijdemeren |  | 3a |  | In Gebruik | LED | led |  |  | 20 | 0 | 0 | 0
Nederhorst den Berg | Wijk 06 Nederhorst den Berg | Horn en Kuijerpolder | Dammerweg |  | 252127 | Lichtmast |  |  |  | Wijdemeren | POINT | 131803.727 | 476243.787 | Nee | In Gebruik | OVL Mast |  |  | verjo_enkel_staal_6_verzi_onbek | 40 | 1985-01-01 | 1985-01-01 | 1985-01-01 | 2025-01-01 | Wijdemeren |  | In Gebruik | 1 |  | Lightronics BRISA | 20 | 2020-09-01 | 2020-09-01 | 2020-09-01 | 2040-09-01 | Wijdemeren |  |  | 0 | In Gebruik | Nee | 0 | Ja | 0 | 0 | [34 empty] | led 20w | 85000 | 2020-09-01 | 2020-09-01 | 2020-09-01 | 2041-06-11 | Wijdemeren |  | 3a |  | In Gebruik | LED | led |  |  | 20 | 0 | 0 | 0
Nederhorst den Berg | Wijk 06 Nederhorst den Berg | Horn en Kuijerpolder | Dammerweg |  | 252128 | Lichtmast |  |  |  | Wijdemeren | POINT | 131818.128 | 476283.669 | Nee | In Gebruik | OVL Mast |  |  | verjo_enkel_staal_6_verzi_onbek | 40 | 1985-01-01 | 1985-01-01 | 1985-01-01 | 2025-01-01 | Wijdemeren |  | In Gebruik | 1 |  | Lightronics BRISA | 20 | 2020-09-02 | 2020-09-02 | 2020-09-02 | 2040-09-02 | Wijdemeren |  |  | 0 | In Gebruik | Nee | 0 | Ja | 0 | 0 | [34 empty] | led 20w | 85000 | 2020-09-02 | 2020-09-02 | 2020-09-02 | 2041-06-12 | Wijdemeren |  | 3a |  | In Gebruik | LED | led |  |  | 20 | 0 | 0 | 0
Nederhorst den Berg | Wijk 06 Nederhorst den Berg | Horn en Kuijerpolder | Dammerweg |  | 252129 | Lichtmast |  |  |  | Wijdemeren | POINT | 131813.509 | 476309.884 | Nee | In Gebruik | OVL Mast |  |  | verjo_enkel_staal_6_verzi_onbek | 40 | 1985-01-01 | 1985-01-01 | 1985-01-01 | 2025-01-01 | Wijdemeren |  | In Gebruik | 1 |  | Lightronics BRISA | 20 | 2020-09-01 | 2020-09-01 | 2020-09-01 | 2040-09-01 | Wijdemeren |  |  | 0 | In Gebruik | Nee | 0 | Ja | 0 | 0 | [34 empty] | led 20w | 85000 | 2020-09-01 | 2020-09-01 | 2020-09-01 | 2041-06-11 | Wijdemeren |  | 3a |  | In Gebruik | LED | led |  |  | 20 | 0 | 0 | 0
Nederhorst den Berg | Wijk 06 Nederhorst den Berg | Horn en Kuijerpolder | Dammerweg |  | 252131 | Lichtmast |  |  |  | Wijdemeren | POINT | 131824.19 | 476378.75 | Nee | In Gebruik | OVL Mast |  |  | verjo_enkel_staal_6_verzi_onbek | 40 | 1985-01-01 | 1985-01-01 | 1985-01-01 | 2025-01-01 | Wijdemeren |  | In Gebruik | 1 |  | Lightronics BRISA | 20 | 2020-09-01 | 2020-09-01 | 2020-09-01 | 2040-09-01 | Wijdemeren |  |  | 0 | In Gebruik | Nee | 0 | Ja | 0 | 0 | [34 empty] | led 20w | 85000 | 2020-09-01 | 2020-09-01 | 2020-09-01 | 2041-06-11 | Wijdemeren |  | 3a |  | In Gebruik | LED | led |  |  | 20 | 0 | 0 | 0
Nederhorst den Berg | Wijk 06 Nederhorst den Berg | Horn en Kuijerpolder | Dammerweg |  | 252132 | Lichtmast |  |  |  | Wijdemeren | POINT | 131828.911 | 476411.44 | Nee | In Gebruik | OVL Mast |  |  | verjo_enkel_staal_6_verzi_onbek | 40 | 1985-01-01 | 1985-01-01 | 1985-01-01 | 2025-01-01 | Wijdemeren |  | In Gebruik | 1 |  | Lightronics BRISA | 20 | 2020-09-01 | 2020-09-01 | 2020-09-01 | 2040-09-01 | Wijdemeren |  |  | 0 | In Gebruik | Nee | 0 | Ja | 0 | 0 | [34 empty] | led 20w | 85000 | 2020-09-01 | 2020-09-01 | 2020-09-01 | 2041-06-11 | Wijdemeren |  | 3a |  | In Gebruik | LED | led |  |  | 20 | 0 | 0 | 0
Nederhorst den Berg | Wijk 06 Nederhorst den Berg | Horn en Kuijerpolder | Dammerweg |  | 252133 | Lichtmast |  |  |  | Wijdemeren | POINT | 131833.768 | 476440.768 | Nee | In Gebruik | OVL Mast |  |  | verjo_enkel_staal_6_verzi_onbek | 40 | 1985-01-01 | 1985-01-01 | 1985-01-01 | 2025-01-01 | Wijdemeren |  | In Gebruik | 1 |  | Lightronics BRISA | 20 | 2020-09-01 | 2020-09-01 | 2020-09-01 | 2040-09-01 | Wijdemeren |  |  | 0 | In Gebruik | Nee | 0 | Ja | 0 | 0 | [34 empty] | led 20w | 85000 | 2020-09-01 | 2020-09-01 | 2020-09-01 | 2041-06-11 | Wijdemeren |  | 3a |  | In Gebruik | LED | led |  |  | 20 | 0 | 0 | 0
Nederhorst den Berg | Wijk 06 Nederhorst den Berg | Horn en Kuijerpolder | Dammerweg |  | 252134 | Lichtmast |  |  |  | Wijdemeren | POINT | 131837.23 | 476464.318 | Nee | In Gebruik | OVL Mast |  |  | verjo_enkel_staal_6_verzi_onbek | 40 | 1985-01-01 | 1985-01-01 | 1985-01-01 | 2025-01-01 | Wijdemeren |  | In Gebruik | 1 |  | Lightronics BRISA | 20 | 2020-09-01 | 2020-09-01 | 2020-09-01 | 2040-09-01 | Wijdemeren |  |  | 0 | In Gebruik | Nee | 0 | Ja | 0 | 0 | [34 empty] | led 20w | 85000 | 2020-09-01 | 2020-09-01 | 2020-09-01 | 2041-06-11 | Wijdemeren |  | 3a |  | In Gebruik | LED | led |  |  | 20 | 0 | 0 | 0
Nederhorst den Berg | Wijk 06 Nederhorst den Berg | Horn en Kuijerpolder | Dammerweg |  | 252135 | Lichtmast |  |  |  | Wijdemeren | POINT | 131840.929 | 476487.121 | Nee | In Gebruik | OVL Mast |  |  | verjo_enkel_staal_6_verzi_onbek | 40 | 1985-01-01 | 1985-01-01 | 1985-01-01 | 2025-01-01 | Wijdemeren |  | In Gebruik | 1 |  | Lightronics BRISA | 20 | 2020-09-01 | 2020-09-01 | 2020-09-01 | 2040-09-01 | Wijdemeren |  |  | 0 | In Gebruik | Nee | 0 | Ja | 0 | 0 | [34 empty] | led 20w | 85000 | 2020-09-01 | 2020-09-01 | 2020-09-01 | 2041-06-11 | Wijdemeren |  | 3a |  | In Gebruik | LED | led |  |  | 20 | 0 | 0 | 0
Nederhorst den Berg | Wijk 06 Nederhorst den Berg | Horn en Kuijerpolder | Dammerweg |  | 252136 | Lichtmast |  |  |  | Wijdemeren | POINT | 131847.081 | 476510.935 | Nee | In Gebruik | OVL Mast |  |  | verjo_enkel_staal_6_verzi_onbek | 40 | 1985-01-01 | 1985-01-01 | 1985-01-01 | 2025-01-01 | Wijdemeren |  | In Gebruik | 1 |  | Lightronics BRISA | 20 | 2020-09-01 | 2020-09-01 | 2020-09-01 | 2040-09-01 | Wijdemeren |  |  | 0 | In Gebruik | Nee | 0 | Ja | 0 | 0 | [34 empty] | led 20w | 85000 | 2020-09-01 | 2020-09-01 | 2020-09-01 | 2041-06-11 | Wijdemeren |  | 3a |  | In Gebruik | LED | led |  |  | 20 | 0 | 0 | 0
Nederhorst den Berg | Wijk 06 Nederhorst den Berg | Horn en Kuijerpolder | Dammerweg |  | 252137 | Lichtmast |  |  |  | Wijdemeren | POINT | 131847.55 | 476529.22 | Nee | In Gebruik | OVL Mast |  |  | verjo_enkel_staal_6_verzi_onbek | 40 | 1985-01-01 | 1985-01-01 | 1985-01-01 | 2025-01-01 | Wijdemeren |  | In Gebruik | 1 |  | Lightronics BRISA | 20 | 2020-09-01 | 2020-09-01 | 2020-09-01 | 2040-09-01 | Wijdemeren |  |  | 0 | In Gebruik | Nee | 0 | Ja | 0 | 0 | [34 empty] | led 20w | 85000 | 2020-09-01 | 2020-09-01 | 2020-09-01 | 2041-06-11 | Wijdemeren |  | 3a |  | In Gebruik | LED | led |  |  | 20 | 0 | 0 | 0
Nederhorst den Berg | Wijk 06 Nederhorst den Berg | Horn en Kuijerpolder | Reeweg |  | 252138 | Lichtmast | nst 18 |  |  | Wijdemeren | POINT | 131782.53 | 476192.6 | Nee | In Gebruik | OVL Mast |  |  | verjo_enkel_staal_6_verzi_onbek | 40 | 1985-01-01 | 1985-01-01 | 1985-01-01 | 2025-01-01 | Wijdemeren |  | In Gebruik | 1 |  | Lightronics BRISA | 20 | 2020-09-01 | 2020-09-01 | 2020-09-01 | 2040-09-01 | Wijdemeren |  |  | 0 | In Gebruik | Nee | 0 | Ja | 0 | 0 | [34 empty] | led 20w | 85000 | 2020-09-01 | 2020-09-01 | 2020-09-01 | 2041-06-11 | Wijdemeren |  | 3a |  | In Gebruik | LED | led |  |  | 20 | 0 | 0 | 0
Nederhorst den Berg | Wijk 06 Nederhorst den Berg | Horn en Kuijerpolder | Reeweg |  | 252139 | Lichtmast | voor 18 |  |  | Wijdemeren | POINT | 131783.14 | 476162.33 | Nee | In Gebruik | OVL Mast |  |  | verjo_enkel_staal_6_verzi_onbek | 40 | 1985-01-01 | 1985-01-01 | 1985-01-01 | 2025-01-01 | Wijdemeren |  | In Gebruik | 1 |  | Lightronics BRISA | 20 | 2020-09-01 | 2020-09-01 | 2020-09-01 | 2040-09-01 | Wijdemeren |  |  | 0 | In Gebruik | Nee | 0 | Ja | 0 | 0 | [34 empty] | led 20w | 85000 | 2020-09-01 | 2020-09-01 | 2020-09-01 | 2041-06-11 | Wijdemeren |  | 3a |  | In Gebruik | LED | led |  |  | 20 | 0 | 0 | 0
Nederhorst den Berg | Wijk 06 Nederhorst den Berg | Horn en Kuijerpolder | Reeweg |  | 252140 | Lichtmast | voor 8 |  |  | Wijdemeren | POINT | 131748.83 | 475974.96 | Nee | In Gebruik | OVL Mast |  |  | verjo_enkel_staal_6_verzi_onbek | 40 | 1985-01-01 | 1985-01-01 | 1985-01-01 | 2025-01-01 | Wijdemeren |  | In Gebruik | 1 |  | Lightronics BRISA | 20 | 2020-09-01 | 2020-09-01 | 2020-09-01 | 2040-09-01 | Wijdemeren |  |  | 0 | In Gebruik | Nee | 0 | Ja | 0 | 0 | [34 empty] | led 20w | 85000 | 2020-09-01 | 2020-09-01 | 2020-09-01 | 2041-06-11 | Wijdemeren |  | 3a |  | In Gebruik | LED | led |  |  | 20 | 0 | 0 | 0
Nederhorst den Berg | Wijk 06 Nederhorst den Berg | Horn en Kuijerpolder | Reeweg |  | 252141 | Lichtmast |  |  |  | Wijdemeren | POINT | 131743.265 | 475943.554 | Nee | In Gebruik | OVL Mast |  |  | verjo_enkel_staal_6_verzi_onbek | 40 | 1985-01-01 | 1985-01-01 | 1985-01-01 | 2025-01-01 | Wijdemeren |  | In Gebruik | 1 |  | Lightronics BRISA | 20 | 2020-09-01 | 2020-09-01 | 2020-09-01 | 2040-09-01 | Wijdemeren |  |  | 0 | In Gebruik | Nee | 0 | Ja | 0 | 0 | [34 empty] | led 20w | 85000 | 2020-09-01 | 2020-09-01 | 2020-09-01 | 2041-06-11 | Wijdemeren |  | 3a |  | In Gebruik | LED | led |  |  | 20 | 0 | 0 | 0
Nederhorst den Berg | Wijk 06 Nederhorst den Berg | Horn en Kuijerpolder | Reeweg |  | 252142 | Lichtmast |  |  |  | Wijdemeren | POINT | 131740 | 475919.8 | Nee | In Gebruik | OVL Mast |  |  | verjo_enkel_staal_6_verzi_onbek | 40 | 1985-01-01 | 1985-01-01 | 1985-01-01 | 2025-01-01 | Wijdemeren |  | In Gebruik |  |  | Lightronics BRISA | 20 | 2019-09-01 | 2019-09-01 | 2019-09-01 | 2039-09-01 | Wijdemeren |  |  | 0 | In Gebruik | Nee | 0 | Ja | 0 | 0 |  |  | Xitanium 40watt LED Driver | 15 | 2019-09-01 | 2019-09-01 | 2019-09-01 | 2034-09-01 | Wijdemeren |  | In Gebruik | 40 | 0 | Ja | [20 empty] | LED2WELL 1800 lumen code LC-N | 100000 | 2019-09-01 | 2019-09-01 | 2019-09-01 | 2042-10-21 | Wijdemeren |  | 3a |  | In Gebruik | LED |  |  |  | 13.2 | 1800 | 0 | 16 |  |  | Open aansluitplaat | 0 | 2019-09-01 | 2019-09-01 | 2019-09-01 | 2019-09-01 | Wijdemeren |  | In Gebruik | 0 | 0
Nederhorst den Berg | Wijk 06 Nederhorst den Berg | Horn en Kuijerpolder | Reeweg |  | 252143 | Lichtmast | voor 6 |  |  | Wijdemeren | POINT | 131720.43 | 475790.244 | Nee | In Gebruik | OVL Mast |  |  | verjo_enkel_staal_6_verzi_onbek | 40 | 1985-01-01 | 1985-01-01 | 1985-01-01 | 2025-01-01 | Wijdemeren |  | In Gebruik | 1 |  | Lightronics BRISA | 20 | 2020-09-01 | 2020-09-01 | 2020-09-01 | 2040-09-01 | Wijdemeren |  |  | 0 | In Gebruik | Nee | 0 | Ja | 0 | 0 | [34 empty] | led 20w | 85000 | 2020-09-01 | 2020-09-01 | 2020-09-01 | 2041-06-11 | Wijdemeren |  | 3a |  | In Gebruik | LED | led |  |  | 20 | 0 | 0 | 0
Nederhorst den Berg | Wijk 06 Nederhorst den Berg | Horn en Kuijerpolder | Reeweg |  | 252144 | Lichtmast | voor 5 |  |  | Wijdemeren | POINT | 131705.758 | 475688.437 | Nee | In Gebruik | OVL Mast |  |  | verjo_enkel_staal_6_verzi_onbek | 40 | 1985-01-01 | 1985-01-01 | 1985-01-01 | 2025-01-01 | Wijdemeren |  | In Gebruik | 1 |  | Lightronics BRISA | 20 | 2020-09-01 | 2020-09-01 | 2020-09-01 | 2040-09-01 | Wijdemeren |  |  | 0 | In Gebruik | Nee | 0 | Ja | 0 | 0 | [34 empty] | led 20w | 85000 | 2020-09-01 | 2020-09-01 | 2020-09-01 | 2041-06-11 | Wijdemeren |  | 3a |  | In Gebruik | LED | led |  |  | 20 | 0 | 0 | 0
Nederhorst den Berg | Wijk 06 Nederhorst den Berg | Horn en Kuijerpolder | Reeweg |  | 254478 | Lichtmast | nst 2 |  |  | Wijdemeren | POINT | 131689.012 | 475562.836 | Nee | In Gebruik | OVL Mast |  |  | 6 mtr cil EU staal verzinkt RAL 7016 | 40 | 2021-09-01 | 2021-09-02 | 2021-09-02 | 2061-09-02 | Wijdemeren |  | In Gebruik | 1 |  | Lightronics BRISA | 20 | 2021-09-01 | 2021-09-02 | 2021-09-02 | 2041-09-02 | Wijdemeren |  |  | 0 | In Gebruik | Nee | 0 | Ja | 0 | 0 | [13 empty] | Nee | [41 empty] | Faget LS94 | 40 | 2021-09-01 | 2021-09-02 | 2021-09-03 | 2061-09-02 | Wijdemeren |  | In Gebruik | 0 | 0
Nederhorst den Berg | Wijk 06 Nederhorst den Berg | Horn en Kuijerpolder | Reeweg |  | 254481 | Lichtmast |  |  |  | Wijdemeren | POINT | 131682.832 | 475527.934 | Nee | In Gebruik | OVL Mast |  |  | 6 mtr cil EU staal verzinkt RAL 7016 | 40 | 2021-09-02 | 2021-09-02 | 2021-09-02 | 2061-09-02 | Wijdemeren |  | In Gebruik |  |  | Lightronics BRISA | 20 | 2021-05-04 | 2021-05-04 | 2021-09-02 | 2041-05-04 | Wijdemeren |  |  | 0 | In Gebruik | Nee | 0 | Ja | 0 | 0 |  |  | Xitanium 40watt LED Driver | 15 | 2021-05-04 | 2021-05-04 | 2021-09-02 | 2036-05-04 | Wijdemeren |  | In Gebruik | 40 | 0 | Ja | [20 empty] | LED2WELL 1800 lumen code LC-N | 100000 | 2021-05-04 | 2021-05-04 | 2021-09-02 | 2044-07-24 | Wijdemeren |  | 3a |  | In Gebruik | LED |  |  |  | 13.2 | 1800 | 0 | 16 |  |  | Faget LS94 | 40 | 2021-09-02 | 2021-09-02 | 2021-09-02 | 2061-09-02 | Wijdemeren |  | In Gebruik | 0 | 0
Nederhorst den Berg | Wijk 06 Nederhorst den Berg | Horn en Kuijerpolder | Reeweg |  | 254482 | Lichtmast |  |  |  | Wijdemeren | POINT | 131679.183 | 475498.117 | Nee | In Gebruik | OVL Mast |  |  | 6 mtr cil EU staal verzinkt RAL 7016 | 40 | 2021-09-02 | 2021-09-02 | 2021-09-02 | 2061-09-02 | Wijdemeren |  | In Gebruik | 1 |  | Lightronics BRISA | 20 | 2021-09-02 | 2021-09-02 | 2021-09-02 | 2041-09-02 | Wijdemeren |  |  | 0 | In Gebruik | Nee | 0 | Ja | 0 | 0 |  |  | Xitanium 40watt LED Driver | 15 | 2021-09-02 | 2021-09-02 | 2021-09-02 | 2036-09-02 | Wijdemeren |  | In Gebruik | 40 | 0 | Ja | [20 empty] | LED2WELL 1800 lumen code LC-N | 100000 | 2021-09-02 | 2021-09-02 | 2021-09-02 | 2044-10-22 | Wijdemeren |  | 3a |  | In Gebruik | LED |  |  |  | 13.2 | 1800 | 0 | 16
Nederhorst den Berg | Wijk 06 Nederhorst den Berg | Horn en Kuijerpolder | Voorstraat |  | 254483 | Lichtmast |  |  |  | Wijdemeren | POINT | 131676.191 | 475475.517 | Nee | In Gebruik | OVL Mast |  |  | 6 mtr cil EU staal verzinkt RAL 7016 | 40 | 2021-09-02 | 2021-09-02 | 2021-09-02 | 2061-09-02 | Wijdemeren |  | In Gebruik | 1 |  | Lightronics BRISA | 20 | 2021-09-02 | 2021-09-02 | 2021-09-02 | 2041-09-02 | Wijdemeren |  |  | 0 | In Gebruik | Nee | 0 | Ja | 0 | 0 |  |  | Xitanium 40watt LED Driver | 15 | 2021-09-02 | 2021-09-02 | 2021-09-02 | 2036-09-02 | Wijdemeren |  | In Gebruik | 40 | 0 | Ja | [20 empty] | LED2WELL 1800 lumen code LC-N | 100000 | 2021-09-02 | 2021-09-02 | 2021-09-02 | 2044-10-22 | Wijdemeren |  | 3a |  | In Gebruik | LED |  |  |  | 13.2 | 1800 | 0 | 16 |  |  | Faget LS94 | 40 | 2021-09-02 | 2021-09-02 | 2021-09-02 | 2061-09-02 | Wijdemeren |  | In Gebruik | 0 | 0
Nederhorst den Berg | Wijk 06 Nederhorst den Berg | Horn en Kuijerpolder | Dammerweg |  | 252149 | Lichtmast | t/o 62 |  |  | Wijdemeren | POINT | 131759.27 | 475928.17 | Nee | In Gebruik | OVL Mast |  |  | verjo_enkel_staal_6_verzi_onbek | 40 | 1985-01-01 | 1985-01-01 | 1985-01-01 | 2025-01-01 | Wijdemeren |  | In Gebruik | 1 |  | Lightronics BRISA | 20 | 2020-09-01 | 2020-09-01 | 2020-09-01 | 2040-09-01 | Wijdemeren |  |  | 0 | In Gebruik | Nee | 0 | Ja | 0 | 0 | [34 empty] | led 20w | 85000 | 2020-09-01 | 2020-09-01 | 2020-09-01 | 2041-06-11 | Wijdemeren |  | 3a |  | In Gebruik | LED | led |  |  | 20 | 0 | 0 | 0 |  |  | Open aansluitplaat | 0 | 2018-11-19 | 2018-11-19 | 2018-11-19 | 2018-11-19 | Wijdemeren |  | In Gebruik | 0 | 0
Nederhorst den Berg | Wijk 06 Nederhorst den Berg | Horn en Kuijerpolder | Voorstraat |  | 254485 | Lichtmast |  |  |  | Wijdemeren | POINT | 131671.09 | 475428.48 | Nee | In Gebruik | OVL Mast |  |  | 6 mtr cil EU staal verzinkt RAL 7016 | 40 | 2021-09-02 | 2021-09-02 | 2021-09-02 | 2061-09-02 | Wijdemeren |  | In Gebruik | 1 |  | Lightronics BRISA | 20 | 2021-09-02 | 2021-09-02 | 2021-09-02 | 2041-09-02 | Wijdemeren |  |  | 0 | In Gebruik | Nee | 0 | Ja | 0 | 0 |  |  | Xitanium 40watt LED Driver | 15 | 2021-09-02 | 2021-09-02 | 2021-09-02 | 2036-09-02 | Wijdemeren |  | In Gebruik | 40 | 0 | Ja | [20 empty] | LED2WELL 1800 lumen code LC-N | 100000 | 2021-09-02 | 2021-09-02 | 2021-09-02 | 2044-10-22 | Wijdemeren |  | 3a |  | In Gebruik | LED |  |  |  | 13.2 | 1800 | 0 | 16 |  |  | Faget LS94 | 40 | 2021-09-02 | 2021-09-02 | 2021-09-02 | 2061-09-02 | Wijdemeren |  | In Gebruik | 0 | 0
Nederhorst den Berg | Wijk 06 Nederhorst den Berg | Horn en Kuijerpolder | Voorstraat |  | 254487 | Lichtmast |  |  |  | Wijdemeren | POINT | 131666.91 | 475402.09 | Nee | In Gebruik | OVL Mast |  |  | 6 mtr cil EU staal verzinkt RAL 7016 | 40 | 2021-09-02 | 2021-09-02 | 2021-09-02 | 2061-09-02 | Wijdemeren |  | In Gebruik | 1 |  | Lightronics BRISA | 20 | 2021-09-02 | 2021-09-02 | 2021-09-02 | 2041-09-02 | Wijdemeren |  |  | 0 | In Gebruik | Nee | 0 | Ja | 0 | 0 |  |  | Xitanium 40watt LED Driver | 15 | 2021-09-02 | 2021-09-02 | 2021-09-02 | 2036-09-02 | Wijdemeren |  | In Gebruik | 40 | 0 | Ja | [20 empty] | LED2WELL 1800 lumen code LC-N | 100000 | 2021-09-02 | 2021-09-02 | 2021-09-02 | 2044-10-22 | Wijdemeren |  | 3a |  | In Gebruik | LED |  |  |  | 13.2 | 1800 | 0 | 16 |  |  | Faget LS94 | 40 | 2021-09-02 | 2021-09-02 | 2021-09-02 | 2061-09-02 | Wijdemeren |  | In Gebruik | 0 | 0
Nederhorst den Berg | Wijk 06 Nederhorst den Berg | Horn en Kuijerpolder | Voorstraat |  | 254486 | Lichtmast |  |  |  | Wijdemeren | POINT | 131663.259 | 475374.772 | Nee | In Gebruik | OVL Mast |  |  | 6 mtr cil EU staal verzinkt RAL 7016 | 40 | 2021-09-02 | 2021-09-02 | 2021-09-02 | 2061-09-02 | Wijdemeren |  | In Gebruik | 1 |  | Lightronics BRISA | 20 | 2021-09-02 | 2021-09-02 | 2021-09-02 | 2041-09-02 | Wijdemeren |  |  | 0 | In Gebruik | Nee | 0 | Ja | 0 | 0 |  |  | Xitanium 40watt LED Driver | 15 | 2021-09-02 | 2021-09-02 | 2021-09-02 | 2036-09-02 | Wijdemeren |  | In Gebruik | 40 | 0 | Ja | [20 empty] | LED2WELL 1800 lumen code LC-N | 100000 | 2021-09-02 | 2021-09-02 | 2021-09-02 | 2044-10-22 | Wijdemeren |  | 3a |  | In Gebruik | LED |  |  |  | 13.2 | 1800 | 0 | 16 |  |  | Faget LS94 | 40 | 2021-09-02 | 2021-09-02 | 2021-09-02 | 2061-09-02 | Wijdemeren |  | In Gebruik | 0 | 0
Nederhorst den Berg | Wijk 06 Nederhorst den Berg | Horn en Kuijerpolder | Voorstraat |  | 254492 | Lichtmast | t/o 36 |  |  | Wijdemeren | POINT | 131667.952 | 475335.227 | Nee | In Gebruik | OVL Mast |  |  | 4 mtr cil PT staal verzinkt RAL 7016 | 40 | 2021-09-02 | 2021-09-02 | 2021-09-02 | 2061-09-02 | Wijdemeren |  | In Gebruik | 1 |  | Lightronics BART | 20 | 2021-09-02 | 2021-09-02 | 2021-09-02 | 2041-09-02 | Wijdemeren |  |  | 0 | In Gebruik | Nee | 0 | Nee | 0 | 0 |  |  | Xitanium 40watt LED Driver | 15 | 2021-09-02 | 2021-09-02 | 2021-09-02 | 2036-09-02 | Wijdemeren |  | In Gebruik | 40 | 0 | Ja | [20 empty] | LED2WELL 2150 lumen code 7 | 100000 | 2021-09-02 | 2021-09-02 | 2021-09-02 | 2044-10-22 | Wijdemeren |  | 3a |  | In Gebruik | LED |  |  |  | 0 | 2150 | 0 | 16 |  |  | Faget LS94 | 40 | 2021-09-02 | 2021-09-02 | 2021-09-02 | 2061-09-02 | Wijdemeren |  | In Gebruik | 0 | 0
Nederhorst den Berg | Wijk 06 Nederhorst den Berg | Horn en Kuijerpolder | Voorstraat |  | 254491 | Lichtmast | t/o 34 |  |  | Wijdemeren | POINT | 131672.8 | 475319.61 | Nee | In Gebruik | OVL Mast |  |  | 4 mtr cil PT staal verzinkt RAL 7016 | 40 | 2021-09-02 | 2021-09-02 | 2021-09-02 | 2061-09-02 | Wijdemeren |  | In Gebruik | 1 |  | Lightronics BART | 20 | 2021-09-02 | 2021-09-02 | 2021-09-02 | 2041-09-02 | Wijdemeren |  |  | 0 | In Gebruik | Nee | 0 | Nee | 0 | 0 |  |  | Xitanium 40watt LED Driver | 15 | 2021-09-02 | 2021-09-02 | 2021-09-02 | 2036-09-02 | Wijdemeren |  | In Gebruik | 40 | 0 | Ja | [20 empty] | LED2WELL 2150 lumen code 7 | 100000 | 2021-09-02 | 2021-09-02 | 2021-09-02 | 2044-10-22 | Wijdemeren |  | 3a |  | In Gebruik | LED |  |  |  | 0 | 2150 | 0 | 16 |  |  | Faget LS94 | 40 | 2021-09-02 | 2021-09-02 | 2021-09-02 | 2061-09-02 | Wijdemeren |  | In Gebruik | 0 | 0
Nederhorst den Berg | Wijk 06 Nederhorst den Berg | Horn en Kuijerpolder | Voorstraat |  | 254488 | Lichtmast |  |  |  | Wijdemeren | POINT | 131656.5 | 475324.04 | Nee | In Gebruik | OVL Mast |  |  | 6 mtr cil EU staal verzinkt RAL 7016 | 40 | 2021-09-02 | 2021-09-02 | 2021-09-02 | 2061-09-02 | Wijdemeren |  | In Gebruik | 1 |  | Lightronics BRISA | 20 | 2021-09-02 | 2021-09-02 | 2021-09-02 | 2041-09-02 | Wijdemeren |  |  | 0 | In Gebruik | Nee | 0 | Ja | 0 | 0 |  |  | Xitanium 40watt LED Driver | 15 | 2021-09-02 | 2021-09-02 | 2021-09-02 | 2036-09-02 | Wijdemeren |  | In Gebruik | 40 | 0 | Ja | [20 empty] | LED2WELL 1800 lumen code LC-N | 100000 | 2021-09-02 | 2021-09-02 | 2021-09-02 | 2044-10-22 | Wijdemeren |  | 3a |  | In Gebruik | LED |  |  |  | 13.2 | 1800 | 0 | 16 |  |  | Faget LS94 | 40 | 2021-09-02 | 2021-09-02 | 2021-09-02 | 2061-09-02 | Wijdemeren |  | In Gebruik | 0 | 0
Nederhorst den Berg | Wijk 06 Nederhorst den Berg | Horn en Kuijerpolder | Voorstraat |  | 254489 | Lichtmast |  |  |  | Wijdemeren | POINT | 131652.575 | 475296.409 | Nee | In Gebruik | OVL Mast |  |  | 6 mtr cil EU staal verzinkt RAL 7016 | 40 | 2021-09-02 | 2021-09-02 | 2021-09-02 | 2061-09-02 | Wijdemeren |  | In Gebruik | 1 |  | Lightronics BRISA | 20 | 2021-09-02 | 2021-09-02 | 2021-09-02 | 2041-09-02 | Wijdemeren |  |  | 0 | In Gebruik | Nee | 0 | Ja | 0 | 0 |  |  | Xitanium 40watt LED Driver | 15 | 2021-09-02 | 2021-09-02 | 2021-09-02 | 2036-09-02 | Wijdemeren |  | In Gebruik | 40 | 0 | Ja | [20 empty] | LED2WELL 1800 lumen code LC-N | 100000 | 2021-09-02 | 2021-09-02 | 2021-09-02 | 2044-10-22 | Wijdemeren |  | 3a |  | In Gebruik | LED |  |  |  | 13.2 | 1800 | 0 | 16 |  |  | Open aansluitplaat | 0 | 2021-09-02 | 2021-09-02 | 2021-09-02 | 2021-09-02 | Wijdemeren |  | In Gebruik | 0 | 0
Nederhorst den Berg | Wijk 06 Nederhorst den Berg | Horn en Kuijerpolder | Voorstraat |  | 254045 | Lichtmast |  |  |  | Wijdemeren | POINT | 131633.09 | 475118.28 | Nee | In Gebruik | OVL Mast |  | m_giet_4 | m_giet_4 | 30 | 2018-07-01 | 2018-07-01 | 2018-07-01 | 2048-07-01 | Wijdemeren |  | In Gebruik | 1 |  | Hollandse Kap | 20 | 2018-07-01 | 2018-07-01 | 2018-07-01 | 2038-07-01 | Wijdemeren |  |  | 0 | In Gebruik | Nee | 0 | Nee | 0 | 0 | [34 empty] | led 24w | 85000 | 2018-07-01 | 2018-07-01 | 2018-07-01 | 2039-04-09 | Wijdemeren |  | 3a |  | In Gebruik | LED | led |  |  | 24 | 0 | 0 | 0
Nederhorst den Berg | Wijk 06 Nederhorst den Berg | Horn en Kuijerpolder | Voorstraat |  | 254069 | Lichtmast | 20 |  |  | Wijdemeren | POINT | 131641.79 | 475206.7 | Nee | In Gebruik | OVL Mast |  | m_giet_4 | m_giet_4 | 30 | 1990-01-01 | 1990-01-01 | 1990-01-01 | 2020-01-01 | Wijdemeren |  | In Gebruik | 1 |  | Hollandse Kap | 20 | 1990-01-01 | 1990-01-01 | 1990-01-01 | 2010-01-01 | Wijdemeren |  |  | 0 | In Gebruik | Nee | 0 | Nee | 0 | 0 |  |  | Xitanium 40watt LED Driver | 15 | 2018-05-01 | 2018-05-01 | 2018-05-01 | 2033-05-01 | Wijdemeren |  | In Gebruik | 40 | 0 | Ja | [20 empty] | LED2WELL 1800 lumen code LC-N | 100000 | 2018-05-01 | 2018-05-01 | 2018-05-01 | 2041-07-21 | Wijdemeren |  | 3a |  | In Gebruik | LED |  |  |  | 13.2 | 1800 | 0 | 16 |  |  | Faget LS94 | 40 | 2018-05-01 | 2018-05-01 | 2018-05-01 | 2058-05-01 | Wijdemeren |  | In Gebruik | 0 | 0
Nederhorst den Berg | Wijk 06 Nederhorst den Berg | Horn en Kuijerpolder | Voorstraat |  | 252163 | Lichtmast | 14 |  |  | Wijdemeren | POINT | 131644.47 | 475243.2 | Nee | In Gebruik | OVL Mast |  | m_giet_4 | m_giet_4 | 30 | 2017-07-01 | 2017-07-01 | 2017-07-01 | 2047-07-01 | Wijdemeren |  | In Gebruik | 1 |  | Hollandse Kap | 20 | 2017-07-01 | 2017-07-01 | 2017-07-01 | 2037-07-01 | Wijdemeren |  |  | 0 | In Gebruik | Nee | 0 | Nee | 0 | 0 |  |  | Xitanium 40watt LED Driver | 15 | 2021-05-04 | 2021-05-04 | 2021-05-04 | 2036-05-04 | Wijdemeren |  | In Gebruik | 40 | 0 | Ja | [20 empty] | LED2WELL 1800 lumen code LC-N | 100000 | 2021-05-04 | 2021-05-04 | 2021-05-04 | 2044-07-24 | Wijdemeren |  | 3a |  | In Gebruik | LED |  |  |  | 13.2 | 1800 | 0 | 16 |  |  | Faget LS94 | 40 | 2021-05-04 | 2021-05-04 | 2021-05-04 | 2061-05-04 | Wijdemeren |  | In Gebruik | 0 | 0
Nederhorst den Berg | Wijk 06 Nederhorst den Berg | Horn en Kuijerpolder | Voorstraat |  | 254072 | Lichtmast |  |  |  | Wijdemeren | POINT | 131644.605 | 475168.737 | Nee | In Gebruik | OVL Mast |  | m_giet_4 | m_giet_4 | 30 | 2017-07-01 | 2017-07-01 | 2017-07-01 | 2047-07-01 | Wijdemeren |  | In Gebruik | 1 |  | Onbekend | 20 | 2017-07-01 | 2017-07-01 | 2017-07-01 | 2037-07-01 | Wijdemeren |  |  | 0 | In Gebruik | Nee | 0 | Ja | 0 | 0 | [32 empty] | 1 |  | led 24w | 85000 | 2017-07-01 | 2017-07-01 | 2017-07-01 | 2038-04-09 | Wijdemeren |  | 3a |  | In Gebruik | LED | led |  |  | 24 | 0 | 0 | 0
Nederhorst den Berg | Wijk 06 Nederhorst den Berg | Horn en Kuijerpolder | Voorstraat |  | 254071 | Lichtmast |  |  |  | Wijdemeren | POINT | 131646.25 | 475187.99 | Nee | In Gebruik | OVL Mast |  | m_giet_4 | m_giet_4 | 30 | 2018-07-01 | 2018-07-01 | 2018-07-01 | 2048-07-01 | Wijdemeren |  | In Gebruik | 1 |  | Hollandse Kap | 20 | 2018-07-01 | 2018-07-01 | 2018-07-01 | 2038-07-01 | Wijdemeren |  |  | 0 | In Gebruik | Nee | 0 | Nee | 0 | 0 | [34 empty] | led 24w | 85000 | 2018-07-01 | 2018-07-01 | 2018-07-01 | 2039-04-09 | Wijdemeren |  | 3a |  | In Gebruik | LED | led |  |  | 24 | 0 | 0 | 0
Nederhorst den Berg | Wijk 06 Nederhorst den Berg | Horn en Kuijerpolder | Voorstraat |  | 254046 | Lichtmast | overzijde van nr. 2 |  |  | Wijdemeren | POINT | 131638.88 | 475107.49 | Nee | In Gebruik | OVL Mast |  | m_giet_4 | m_giet_4 | 30 | 2017-07-01 | 2017-07-01 | 2017-07-01 | 2047-07-01 | Wijdemeren |  | In Gebruik | 1 |  | Hollandse Kap | 20 | 2017-07-01 | 2017-07-01 | 2017-07-01 | 2037-07-01 | Wijdemeren |  |  | 0 | In Gebruik | Nee | 0 | Nee | 0 | 0 | [13 empty] | Nee
Nederhorst den Berg | Wijk 06 Nederhorst den Berg | Horn en Kuijerpolder | Voorstraat |  | 254074 | Lichtmast |  |  |  | Wijdemeren | POINT | 131657.659 | 475191.485 | Nee | In Gebruik | OVL Mast |  |  | 6 mtr cil staal verzinkt boogmast RAL 6005 | 30 | 2018-07-01 | 2018-07-01 | 2018-07-01 | 2048-07-01 | Wijdemeren |  | In Gebruik | 1 |  | Lightronics MAK | 20 | 2018-07-01 | 2018-07-01 | 2018-07-01 | 2038-07-01 | Wijdemeren |  |  | 0 | In Gebruik | Nee | 0 | Nee | 0 | 0 |  |  | Onbekend | 20 | 2018-07-01 | 2018-07-01 | 2018-07-01 | 2038-07-01 | Wijdemeren |  | In Gebruik | 5 | 0 | Nee |  |  | Onbekend 24w | 14000 | 2018-07-01 | 2018-07-01 | 2018-07-01 | 2021-10-13 | Wijdemeren |  | AAN OV /UIT OV (N1) | In Gebruik | 2G11 | PLL |  | 24 | 0 | 0
Nederhorst den Berg | Wijk 06 Nederhorst den Berg | Horn en Kuijerpolder | Voorstraat |  | 254067 | Lichtmast | 24 |  |  | Wijdemeren | POINT | 131662.62 | 475238.35 | Nee | In Gebruik | OVL Mast |  |  | 6 mtr cil staal verzinkt boogmast RAL 6005 | 30 | 2018-07-01 | 2018-07-01 | 2018-07-01 | 2048-07-01 | Wijdemeren |  | In Gebruik | 1 |  | Lightronics MAK | 20 | 2018-07-01 | 2018-07-01 | 2018-07-01 | 2038-07-01 | Wijdemeren |  |  | 0 | In Gebruik | Nee | 0 | Nee | 0 | 0 |  |  | Xitanium 40watt LED Driver | 15 | 2021-04-30 | 2021-04-30 | 2021-04-30 | 2036-04-30 | Wijdemeren |  | In Gebruik | 40 | 0 | Ja | [20 empty] | led 18w | 1 | 2021-04-30 | 2021-04-30 | 2021-04-30 | 2041-01-10 | Wijdemeren |  | 3a |  | In Gebruik | LED | led |  |  | 18 | 0 | 0 | 0 |  |  | Open aansluitplaat | 0 | 2021-04-30 | 2021-04-30 | 2021-04-30 | 2021-04-30 | Wijdemeren |  | In Gebruik | 0 | 0
Nederhorst den Berg | Wijk 06 Nederhorst den Berg | Spiegelpolder | Hinderdam |  | 252171 | Lichtmast | voor 22 |  |  | Wijdemeren | POINT | 132882.77 | 477056.09 | Nee | In Gebruik | OVL Mast |  |  | 6 mtr cil EU staal verzinkt | 40 | 1985-01-01 | 1985-01-01 | 1985-01-01 | 2025-01-01 | Wijdemeren |  | In Gebruik | 1 |  | Lightronics BRISA | 20 | 1985-01-01 | 1985-01-01 | 1985-01-01 | 2005-01-01 | Wijdemeren |  |  | 0 | In Gebruik | Nee | 0 | Ja | 0 | 0 |  |  | Xitanium 40watt LED Driver | 15 | 1985-01-01 | 1985-01-01 | 1985-01-01 | 2000-01-01 | Wijdemeren |  | In Gebruik | 40 | 0 | Ja | [20 empty] | LED2WELL 1800 lumen code LC-N | 100000 | 2020-09-01 | 2020-09-01 | 2020-09-01 | 2045-02-01 | Wijdemeren |  | 3a |  | In Gebruik | LED |  |  |  | 13.2 | 1800 | 0 | 16 |  |  | Open aansluitplaat | 0 | 2020-09-01 | 2020-09-01 | 2020-09-01 | 2020-09-01 | Wijdemeren |  | In Gebruik | 0 | 0
Nederhorst den Berg | Wijk 06 Nederhorst den Berg | Spiegelpolder | Hinderdam |  | 252172 | Lichtmast | nst 17 |  |  | Wijdemeren | POINT | 132823.25 | 477143.97 | Nee | In Gebruik | OVL Mast |  |  | 6 mtr cil EU staal verzinkt | 40 | 1985-01-01 | 1985-01-01 | 1985-01-01 | 2025-01-01 | Wijdemeren |  | In Gebruik | 1 |  | Lightronics BRISA | 20 | 1985-01-01 | 1985-01-01 | 1985-01-01 | 2005-01-01 | Wijdemeren |  |  | 0 | In Gebruik | Nee | 0 | Ja | 0 | 0 |  |  | Xitanium 40watt LED Driver | 15 | 1985-01-01 | 1985-01-01 | 1985-01-01 | 2000-01-01 | Wijdemeren |  | In Gebruik | 40 | 0 | Ja | [20 empty] | LED2WELL 1800 lumen code LC-N | 100000 | 2020-09-01 | 2020-09-01 | 2020-09-01 | 2045-02-01 | Wijdemeren |  | 3a |  | In Gebruik | LED |  |  |  | 13.2 | 1800 | 0 | 16 |  |  | Open aansluitplaat | 0 | 2020-09-01 | 2020-09-01 | 2020-09-01 | 2020-09-01 | Wijdemeren |  | In Gebruik | 0 | 0
Nederhorst den Berg | Wijk 06 Nederhorst den Berg | Spiegelpolder | Hinderdam |  | 252173 | Lichtmast | t/o 17 |  |  | Wijdemeren | POINT | 132729.58 | 477178.69 | Nee | In Gebruik | OVL Mast |  |  | 6 mtr cil EU staal verzinkt | 40 | 1985-01-01 | 1985-01-01 | 1985-01-01 | 2025-01-01 | Wijdemeren |  | In Gebruik | 1 |  | Lightronics BRISA | 20 | 2020-02-24 | 2020-02-24 | 2020-02-24 | 2040-02-24 | Wijdemeren |  |  | 0 | In Gebruik | Nee | 0 | Ja | 0 | 0 |  |  | Xitanium 40watt LED Driver | 15 | 1985-01-01 | 1985-01-01 | 2020-02-24 | 2000-01-01 | Wijdemeren |  | In Gebruik | 40 | 0 | Ja | [20 empty] | LED2WELL 1800 lumen code LC-N | 100000 | 2020-09-01 | 2020-09-01 | 2020-09-01 | 2045-02-01 | Wijdemeren |  | 3a |  | In Gebruik | LED |  |  |  | 13.2 | 1800 | 0 | 16 |  |  | Open aansluitplaat | 0 | 2020-09-01 | 2020-09-01 | 2020-09-01 | 2020-09-01 | Wijdemeren |  | In Gebruik | 0 | 0
Nederhorst den Berg | Wijk 06 Nederhorst den Berg | Spiegelpolder | Hinderdam |  | 252174 | Lichtmast | voor 12 |  |  | Wijdemeren | POINT | 132631.02 | 477207.16 | Nee | In Gebruik | OVL Mast |  |  | 5 mtr cil staal geschilderd RAL 6005 | 40 | 1985-01-01 | 1985-01-01 | 1985-01-01 | 2025-01-01 | Wijdemeren |  | In Gebruik | 1 |  | Lightronics BRISA | 20 | 1985-01-01 | 1985-01-01 | 1985-01-01 | 2005-01-01 | Wijdemeren |  |  | 0 | In Gebruik | Nee | 0 | Ja | 0 | 0 |  |  | Xitanium 40watt LED Driver | 15 | 1985-01-01 | 1985-01-01 | 1985-01-01 | 2000-01-01 | Wijdemeren |  | In Gebruik | 40 | 0 | Ja | [20 empty] | LED2WELL 1800 lumen code LC-N | 100000 | 2020-09-01 | 2020-09-01 | 2020-09-01 | 2045-02-01 | Wijdemeren |  | 3a |  | In Gebruik | LED |  |  |  | 13.2 | 1800 | 0 | 16 |  |  | Open aansluitplaat | 0 | 2020-09-01 | 2020-09-01 | 2020-09-01 | 2020-09-01 | Wijdemeren |  | In Gebruik | 0 | 0
Nederhorst den Berg | Wijk 06 Nederhorst den Berg | Spiegelpolder | Hinderdam |  | 252175 | Lichtmast | t/o 7 |  |  | Wijdemeren | POINT | 132515.47 | 477230.56 | Nee | In Gebruik | OVL Mast |  |  | 5 mtr cil staal geschilderd RAL 6005 | 40 | 1985-01-01 | 1985-01-01 | 1985-01-01 | 2025-01-01 | Wijdemeren |  | In Gebruik | 1 |  | Lightronics BRISA | 20 | 1985-01-01 | 1985-01-01 | 1985-01-01 | 2005-01-01 | Wijdemeren |  |  | 0 | In Gebruik | Nee | 0 | Ja | 0 | 0 |  |  | Xitanium 40watt LED Driver | 15 | 2020-09-01 | 2020-09-01 | 2020-09-01 | 2035-09-01 | Wijdemeren |  | In Gebruik | 40 | 0 | Ja | [20 empty] | LED2WELL 1800 lumen code LC-N | 100000 | 2020-09-01 | 2020-09-01 | 2020-09-01 | 2045-02-01 | Wijdemeren |  | 3a |  | In Gebruik | LED |  |  |  | 13.2 | 1800 | 0 | 16 |  |  | Open aansluitplaat | 0 | 2020-09-01 | 2020-09-01 | 2020-09-01 | 2020-09-01 | Wijdemeren |  | In Gebruik | 0 | 0
Nederhorst den Berg | Wijk 06 Nederhorst den Berg | Spiegelpolder | Hinderdam |  | 252176 | Lichtmast | voor 6 |  |  | Wijdemeren | POINT | 132478.83 | 477261.81 | Nee | In Gebruik | OVL Mast |  |  | 5 mtr cil staal geschilderd RAL 6005 | 40 | 1985-01-01 | 1985-01-01 | 1985-01-01 | 2025-01-01 | Wijdemeren |  | In Gebruik | 1 |  | Lightronics BRISA | 20 | 2020-09-01 | 2020-09-01 | 2020-09-01 | 2040-09-01 | Wijdemeren |  |  | 0 | In Gebruik | Nee | 0 | Ja | 0 | 0 |  |  | Xitanium 40watt LED Driver | 15 | 2020-09-01 | 2020-09-01 | 2020-09-01 | 2035-09-01 | Wijdemeren |  | In Gebruik | 40 | 0 | Ja | [20 empty] | LED2WELL 1800 lumen code LC-N | 100000 | 2020-09-01 | 2020-09-01 | 2020-09-01 | 2045-02-01 | Wijdemeren |  | 3a |  | In Gebruik | LED |  |  |  | 13.2 | 1800 | 0 | 16 |  |  | Open aansluitplaat | 0 | 2020-09-01 | 2020-09-01 | 2020-09-01 | 2020-09-01 | Wijdemeren |  | In Gebruik | 0 | 0
Nederhorst den Berg | Wijk 06 Nederhorst den Berg | Spiegelpolder | Hinderdam |  | 252177 | Lichtmast | nst 6 |  |  | Wijdemeren | POINT | 132414.58 | 477268.03 | Nee | In Gebruik | OVL Mast |  |  | 6 mtr cil EU staal verzinkt | 40 | 1985-01-01 | 1985-01-01 | 1985-01-01 | 2025-01-01 | Wijdemeren |  | In Gebruik | 1 |  | Lightronics BRISA | 20 | 2020-09-01 | 2020-09-01 | 2020-09-01 | 2040-09-01 | Wijdemeren |  |  | 0 | In Gebruik | Nee | 0 | Ja | 0 | 0 |  |  | Xitanium 40watt LED Driver | 15 | 2020-09-01 | 2020-09-01 | 2020-09-01 | 2035-09-01 | Wijdemeren |  | In Gebruik | 40 | 0 | Ja | [20 empty] | LED2WELL 1800 lumen code LC-N | 100000 | 2020-09-01 | 2020-09-01 | 2020-09-01 | 2045-02-01 | Wijdemeren |  | 3a |  | In Gebruik | LED |  |  |  | 13.2 | 1800 | 0 | 16 |  |  | Open aansluitplaat | 0 | 2020-09-01 | 2020-09-01 | 2020-09-01 | 2020-09-01 | Wijdemeren |  | In Gebruik | 0 | 0
Nederhorst den Berg | Wijk 06 Nederhorst den Berg | Spiegelpolder | Hinderdam |  | 252178 | Lichtmast | voor 4 |  |  | Wijdemeren | POINT | 132319.19 | 477226.72 | Nee | In Gebruik | OVL Mast |  |  | 6 mtr cil EU staal verzinkt | 40 | 1985-01-01 | 1985-01-01 | 1985-01-01 | 2025-01-01 | Wijdemeren |  | In Gebruik | 1 |  | Lightronics BRISA | 20 | 2020-09-01 | 2020-09-01 | 2020-09-01 | 2040-09-01 | Wijdemeren |  |  | 0 | In Gebruik | Nee | 0 | Ja | 0 | 0 |  |  | Xitanium 40watt LED Driver | 15 | 2020-09-01 | 2020-09-01 | 2020-09-01 | 2035-09-01 | Wijdemeren |  | In Gebruik | 40 | 0 | Ja | [20 empty] | LED2WELL 1800 lumen code LC-N | 100000 | 2020-09-01 | 2020-09-01 | 2020-09-01 | 2045-02-01 | Wijdemeren |  | 3a |  | In Gebruik | LED |  |  |  | 13.2 | 1800 | 0 | 16 |  |  | Faget LS94 | 40 | 2020-09-01 | 2020-09-01 | 2020-09-01 | 2060-09-01 | Wijdemeren |  | In Gebruik | 0 | 0
Nederhorst den Berg | Wijk 06 Nederhorst den Berg | Spiegelpolder | Hinderdam |  | 252179 | Lichtmast | nst 4 |  |  | Wijdemeren | POINT | 132256.17 | 477180.59 | Nee | In Gebruik | OVL Mast |  |  | 6 mtr cil EU staal verzinkt | 40 | 2020-09-01 | 2020-09-01 | 2020-09-01 | 2060-09-01 | Wijdemeren |  | In Gebruik | 1 |  | Lightronics BRISA | 20 | 2020-09-01 | 2020-09-01 | 2020-09-01 | 2040-09-01 | Wijdemeren |  |  | 0 | In Gebruik | Nee | 0 | Ja | 0 | 0 |  |  | Xitanium 40watt LED Driver | 15 | 2020-09-01 | 2020-09-01 | 2020-09-01 | 2035-09-01 | Wijdemeren |  | In Gebruik | 40 | 0 | Ja | [20 empty] | LED2WELL 1800 lumen code LC-N | 100000 | 2020-09-01 | 2020-09-01 | 2020-09-01 | 2045-02-01 | Wijdemeren |  | 3a |  | In Gebruik | LED |  |  |  | 13.2 | 1800 | 0 | 16 |  |  | Open aansluitplaat | 0 | 2020-09-01 | 2020-09-01 | 2020-09-01 | 2020-09-01 | Wijdemeren |  | In Gebruik | 0 | 0
Nederhorst den Berg | Wijk 06 Nederhorst den Berg | Spiegelpolder | Hinderdam |  | 252180 | Lichtmast |  |  |  | Wijdemeren | POINT | 132213.47 | 477151.88 | Nee | In Gebruik | OVL Mast |  |  | 6 mtr cil EU staal verzinkt | 40 | 1985-01-01 | 1985-01-01 | 1985-01-01 | 2025-01-01 | Wijdemeren |  | In Gebruik | 1 |  | Lightronics BRISA | 20 | 2020-09-01 | 2020-09-01 | 2020-09-01 | 2040-09-01 | Wijdemeren |  |  | 0 | In Gebruik | Nee | 0 | Ja | 0 | 0 |  |  | Xitanium 40watt LED Driver | 15 | 2020-09-01 | 2020-09-01 | 2020-09-01 | 2035-09-01 | Wijdemeren |  | In Gebruik | 40 | 0 | Ja | [20 empty] | LED2WELL 1800 lumen code LC-N | 100000 | 2020-09-01 | 2020-09-01 | 2020-09-01 | 2045-02-01 | Wijdemeren |  | 3a |  | In Gebruik | LED |  |  |  | 13.2 | 1800 | 0 | 16 |  |  | Open aansluitplaat | 0 | 2020-09-01 | 2020-09-01 | 2020-09-01 | 2020-09-01 | Wijdemeren |  | In Gebruik | 0 | 0
Nederhorst den Berg | Wijk 06 Nederhorst den Berg | Spiegelpolder | Hinderdam |  | 252181 | Lichtmast |  |  |  | Wijdemeren | POINT | 132151.02 | 477120.34 | Nee | In Gebruik | OVL Mast |  |  | 6 mtr cil EU staal verzinkt | 40 | 1985-01-01 | 1985-01-01 | 1985-01-01 | 2025-01-01 | Wijdemeren |  | In Gebruik | 1 |  | Industria 2500 | 20 | 1985-01-01 | 1985-01-01 | 1985-01-01 | 2005-01-01 | Wijdemeren |  |  | 0 | In Gebruik | Nee | 0 | Nee | 0 | 0 |  |  | Xitanium 40watt LED Driver | 15 | 2020-09-01 | 2020-09-01 | 2020-09-01 | 2035-09-01 | Wijdemeren |  | In Gebruik | 40 | 0 | Ja | [20 empty] | LED2WELL 1800 lumen code LC-N | 100000 | 2020-09-01 | 2020-09-01 | 2020-09-01 | 2045-02-01 | Wijdemeren |  | 3a |  | In Gebruik | LED |  |  |  | 13.2 | 1800 | 0 | 16 |  |  | Open aansluitplaat | 0 | 2020-09-01 | 2020-09-01 | 2020-09-01 | 2020-09-01 | Wijdemeren |  | In Gebruik | 0 | 0
Nederhorst den Berg | Wijk 06 Nederhorst den Berg | Spiegelpolder | Hinderdam |  | 252182 | Lichtmast | nst 3 |  |  | Wijdemeren | POINT | 132091.95 | 477095.75 | Nee | In Gebruik | OVL Mast |  |  | 6 mtr cil EU staal verzinkt | 40 | 1985-01-01 | 1985-01-01 | 1985-01-01 | 2025-01-01 | Wijdemeren |  | In Gebruik | 1 |  | arm_aresa | 20 | 2018-09-17 | 2018-09-17 | 2018-09-17 | 2038-09-17 | Wijdemeren |  |  | 0 | In Gebruik | Nee | 0 | Nee | 0 | 0 |  |  | Xitanium 40watt LED Driver | 15 | 2020-09-01 | 2020-09-01 | 2020-09-01 | 2035-09-01 | Wijdemeren |  | In Gebruik | 40 | 0 | Ja | [20 empty] | LED2WELL 1800 lumen code LC-N | 100000 | 2020-09-01 | 2020-09-01 | 2020-09-01 | 2045-02-01 | Wijdemeren |  | 3a |  | In Gebruik | LED |  |  |  | 13.2 | 1800 | 0 | 16 |  |  | Open aansluitplaat | 0 | 2020-09-01 | 2020-09-01 | 2020-09-01 | 2020-09-01 | Wijdemeren |  | In Gebruik | 0 | 0
Nederhorst den Berg | Wijk 06 Nederhorst den Berg | Spiegelpolder | Hinderdam |  | 252183 | Lichtmast | voor 2 |  |  | Wijdemeren | POINT | 132021.06 | 477035.41 | Nee | In Gebruik | OVL Mast |  |  | 6 mtr cil EU staal verzinkt | 40 | 1985-01-01 | 1985-01-01 | 1985-01-01 | 2025-01-01 | Wijdemeren |  | In Gebruik | 1 |  | Lightronics BRISA | 20 | 2020-09-01 | 2020-09-01 | 2020-09-01 | 2040-09-01 | Wijdemeren |  |  | 0 | In Gebruik | Nee | 0 | Ja | 0 | 0 |  |  | Xitanium 40watt LED Driver | 15 | 2020-09-01 | 2020-09-01 | 2020-09-01 | 2035-09-01 | Wijdemeren |  | In Gebruik | 40 | 0 | Ja | [20 empty] | LED2WELL 1800 lumen code LC-N | 100000 | 2020-09-01 | 2020-09-01 | 2020-09-01 | 2045-02-01 | Wijdemeren |  | 3a |  | In Gebruik | LED |  |  |  | 13.2 | 1800 | 0 | 16 |  |  | Open aansluitplaat | 0 | 2020-09-01 | 2020-09-01 | 2020-09-01 | 2020-09-01 | Wijdemeren |  | In Gebruik | 0 | 0
Nederhorst den Berg | Wijk 06 Nederhorst den Berg | Spiegelpolder | Hinderdam |  | 252184 | Lichtmast |  |  |  | Wijdemeren | POINT | 132001.19 | 476905.28 | Nee | In Gebruik | OVL Mast |  |  | 6 mtr cil EU staal verzinkt | 40 | 1985-01-01 | 1985-01-01 | 1985-01-01 | 2025-01-01 | Wijdemeren |  | In Gebruik | 1 |  | Lightronics BRISA | 20 | 2020-09-01 | 2020-09-01 | 2020-09-01 | 2040-09-01 | Wijdemeren |  |  | 0 | In Gebruik | Nee | 0 | Ja | 0 | 0 |  |  | Xitanium 40watt LED Driver | 15 | 2020-09-01 | 2020-09-01 | 2020-09-01 | 2035-09-01 | Wijdemeren |  | In Gebruik | 40 | 0 | Ja | [20 empty] | LED2WELL 1800 lumen code LC-N | 100000 | 2020-09-01 | 2020-09-01 | 2020-09-01 | 2045-02-01 | Wijdemeren |  | 3a |  | In Gebruik | LED |  |  |  | 13.2 | 1800 | 0 | 16 |  |  | Open aansluitplaat | 0 | 2020-09-01 | 2020-09-01 | 2020-09-01 | 2020-09-01 | Wijdemeren |  | In Gebruik | 0 | 0
Nederhorst den Berg | Wijk 06 Nederhorst den Berg | Spiegelpolder | Hinderdam |  | 252185 | Lichtmast |  |  |  | Wijdemeren | POINT | 131999.13 | 476819.34 | Nee | In Gebruik | OVL Mast |  |  | 6 mtr cil EU staal verzinkt | 40 | 1985-01-01 | 1985-01-01 | 1985-01-01 | 2025-01-01 | Wijdemeren |  | In Gebruik | 1 |  | Lightronics BRISA | 20 | 2020-09-01 | 2020-09-01 | 2020-09-01 | 2040-09-01 | Wijdemeren |  |  | 0 | In Gebruik | Nee | 0 | Ja | 0 | 0 |  |  | Xitanium 40watt LED Driver | 15 | 2020-09-01 | 2020-09-01 | 2020-09-01 | 2035-09-01 | Wijdemeren |  | In Gebruik | 40 | 0 | Ja | [20 empty] | LED2WELL 1800 lumen code LC-N | 100000 | 2020-09-01 | 2020-09-01 | 2020-09-01 | 2045-02-01 | Wijdemeren |  | 3a |  | In Gebruik | LED |  |  |  | 13.2 | 1800 | 0 | 16 |  |  | Open aansluitplaat | 0 | 2020-09-01 | 2020-09-01 | 2020-09-01 | 2020-09-01 | Wijdemeren |  | In Gebruik | 0 | 0
Nederhorst den Berg | Wijk 06 Nederhorst den Berg | Spiegelpolder | Hinderdam |  | 252186 | Lichtmast |  |  |  | Wijdemeren | POINT | 132002.97 | 476700.94 | Nee | In Gebruik | OVL Mast |  |  | verjo_enkel_staal_6_verf_groen | 40 | 1985-01-01 | 1985-01-01 | 1985-01-01 | 2025-01-01 | Wijdemeren |  | In Gebruik | 1 |  | Lightronics BRISA | 20 | 2020-09-01 | 2020-09-01 | 2020-09-01 | 2040-09-01 | Wijdemeren |  |  | 0 | In Gebruik | Nee | 0 | Ja | 0 | 0 |  |  | Xitanium 40watt LED Driver | 15 | 2020-09-01 | 2020-09-01 | 2020-09-01 | 2035-09-01 | Wijdemeren |  | In Gebruik | 40 | 0 | Ja | [20 empty] | LED2WELL 1800 lumen code LC-N | 100000 | 2020-09-01 | 2020-09-01 | 2020-09-01 | 2045-02-01 | Wijdemeren |  | 3a |  | In Gebruik | LED |  |  |  | 13.2 | 1800 | 0 | 16 |  |  | Open aansluitplaat | 0 | 2020-09-01 | 2020-09-01 | 2020-09-01 | 2020-09-01 | Wijdemeren |  | In Gebruik | 0 | 0
Nederhorst den Berg | Wijk 06 Nederhorst den Berg | Spiegelpolder | Hinderdam |  | 252187 | Lichtmast | voor 1 |  |  | Wijdemeren | POINT | 132009.51 | 476677.97 | Nee | In Gebruik | OVL Mast |  |  | verjo_enkel_staal_6_verzi_onbek | 40 | 1985-01-01 | 1985-01-01 | 1985-01-01 | 2025-01-01 | Wijdemeren |  | In Gebruik | 1 |  | Lightronics BRISA | 20 | 2020-09-02 | 2020-09-02 | 2020-09-02 | 2040-09-02 | Wijdemeren |  |  | 0 | In Gebruik | Nee | 0 | Ja | 0 | 0 |  |  | EVSA | 20 | 1985-01-01 | 1985-01-01 | 2020-09-02 | 2005-01-01 | Wijdemeren |  | In Gebruik | 2 | 0 | Nee |  |  | SOX 35w | 12000 | 2013-07-01 | 2013-07-01 | 2020-09-02 | 2016-03-13 | Wijdemeren |  | AAN OV /UIT OV (N1) | In Gebruik | BY22D | SOX |  | 35 | 0 | 0
Nederhorst den Berg | Wijk 06 Nederhorst den Berg | Blijkpolder | Vaartweg |  | 252190 | Lichtmast |  |  |  | Wijdemeren | POINT | 131703.089 | 475138.872 | Nee | In Gebruik | OVL Mast |  |  | conis_paalt_staal_4_5_verzi_onbek | 40 | 1977-01-01 | 1977-01-01 | 1977-01-01 | 2017-01-01 | Wijdemeren |  | In Gebruik | 1 |  | Industria 2000 | 20 | 1994-07-01 | 1994-07-01 | 1994-07-01 | 2014-07-01 | Wijdemeren |  |  | 0 | In Gebruik | Nee | 0 | Nee | 0 | 0 |  |  | EVSA | 20 | 2021-10-25 | 2021-10-25 | 2021-10-25 | 2041-10-25 | Wijdemeren |  | In Gebruik | 2 | 0 | Nee |  |  | PLL 24w | 14000 | 2021-10-25 | 2021-10-25 | 2021-10-25 | 2024-12-29 | Wijdemeren |  | AAN OV /UIT OV (N1) | In Gebruik | 2G11 | PLL |  | 24 | 0 | 0 | [23 empty] | Open aansluitplaat | 0 | 2021-05-04 | 2021-05-04 | 2021-05-04 | 2021-05-04 | Wijdemeren |  | In Gebruik | 0 | 0
Nederhorst den Berg | Wijk 06 Nederhorst den Berg | Blijkpolder | Vaartweg |  | 252191 | Lichtmast |  | plaats mast niet vinden op de kaart! |  | Wijdemeren | POINT | 131727.47 | 475145.75 | Nee | In Gebruik | OVL Mast |  |  | conis_paalt_staal_4_verzi_onbek | 40 | 1977-01-01 | 1977-01-01 | 1977-01-01 | 2017-01-01 | Wijdemeren |  | In Gebruik | 1 |  | Industria 2000 | 20 | 1994-07-01 | 1994-07-01 | 1994-07-01 | 2014-07-01 | Wijdemeren |  |  | 0 | In Gebruik | Nee | 0 | Nee | 0 | 0 |  |  | EVSA | 20 | 1994-07-01 | 1994-07-01 | 1994-07-01 | 2014-07-01 | Wijdemeren |  | In Gebruik | 2 | 0 | Nee |  |  | PLL 24w | 14000 | 2020-09-10 | 2020-09-10 | 2020-09-10 | 2023-11-23 | Wijdemeren |  | AAN OV /UIT OV (N1) | In Gebruik | 2G11 | PLL |  | 24 | 0 | 0 | [23 empty] | Open aansluitplaat | 0 | 2021-05-04 | 2021-05-04 | 2021-05-04 | 2021-05-04 | Wijdemeren |  | In Gebruik | 0 | 0
Nederhorst den Berg | Wijk 06 Nederhorst den Berg | Blijkpolder | Vaartweg |  | 252192 | Lichtmast |  |  |  | Wijdemeren | POINT | 131750.564 | 475139.7 | Nee | In Gebruik | OVL Mast |  |  | verjo_enkel_staal_5_verzi_onbek | 40 | 1977-01-01 | 1977-01-01 | 1977-01-01 | 2017-01-01 | Wijdemeren |  | In Gebruik | 1 |  | Industria 2500 | 20 | 1997-07-01 | 1997-07-01 | 1997-07-01 | 2017-07-01 | Wijdemeren |  |  | 0 | In Gebruik | Nee | 0 | Nee | 0 | 0 |  |  | EVSA | 20 | 1997-07-01 | 1997-07-01 | 1997-07-01 | 2017-07-01 | Wijdemeren |  | In Gebruik | 2 | 0 | Nee |  |  | PLL 24w | 14000 | 2020-09-10 | 2020-09-10 | 2020-09-10 | 2023-11-23 | Wijdemeren |  | AAN OV /UIT OV (N1) | In Gebruik | 2G11 | PLL |  | 24 | 0 | 0 | [23 empty] | Open aansluitplaat | 0 | 2021-05-04 | 2021-05-04 | 2021-05-04 | 2021-05-04 | Wijdemeren |  | In Gebruik | 0 | 0
Nederhorst den Berg | Wijk 06 Nederhorst den Berg | Blijkpolder | Vaartweg |  | 252193 | Lichtmast |  |  |  | Wijdemeren | POINT | 131781.235 | 475142.023 | Nee | In Gebruik | OVL Mast |  |  | verjo_enkel_staal_5_verzi_onbek | 40 | 1977-01-01 | 1977-01-01 | 1977-01-01 | 2017-01-01 | Wijdemeren |  | In Gebruik | 1 |  | Industria 2500 | 20 | 1997-07-01 | 1997-07-01 | 1997-07-01 | 2017-07-01 | Wijdemeren |  |  | 0 | In Gebruik | Nee | 0 | Nee | 0 | 0 |  |  | EVSA | 20 | 1997-07-01 | 1997-07-01 | 1997-07-01 | 2017-07-01 | Wijdemeren |  | In Gebruik | 2 | 0 | Nee |  |  | PLL 24w | 14000 | 2020-09-10 | 2020-09-10 | 2020-09-10 | 2023-11-23 | Wijdemeren |  | AAN OV /UIT OV (N1) | In Gebruik | 2G11 | PLL |  | 24 | 0 | 0 | [23 empty] | Faget LS94 | 40 | 2021-05-04 | 2021-05-04 | 2021-05-04 | 2061-05-04 | Wijdemeren |  | In Gebruik | 0 | 0
Nederhorst den Berg | Wijk 06 Nederhorst den Berg | Blijkpolder | Vaartweg |  | 252194 | Lichtmast |  |  |  | Wijdemeren | POINT | 131811.829 | 475144.758 | Nee | In Gebruik | OVL Mast |  |  | verjo_enkel_staal_5_verzi_onbek | 40 | 1977-01-01 | 1977-01-01 | 1977-01-01 | 2017-01-01 | Wijdemeren |  | In Gebruik | 1 |  | Industria 2500 | 20 | 1997-07-01 | 1997-07-01 | 1997-07-01 | 2017-07-01 | Wijdemeren |  |  | 0 | In Gebruik | Nee | 0 | Nee | 0 | 0 |  |  | EVSA | 20 | 1997-07-01 | 1997-07-01 | 1997-07-01 | 2017-07-01 | Wijdemeren |  | In Gebruik | 2 | 0 | Nee |  |  | PLL 24w | 14000 | 2020-09-10 | 2020-09-10 | 2020-09-10 | 2023-11-23 | Wijdemeren |  | AAN OV /UIT OV (N1) | In Gebruik | 2G11 | PLL |  | 24 | 0 | 0 | [23 empty] | Faget LS94 | 40 | 2021-05-04 | 2021-05-04 | 2021-05-04 | 2061-05-04 | Wijdemeren |  | In Gebruik | 0 | 0
Nederhorst den Berg | Wijk 06 Nederhorst den Berg | Blijkpolder | Ankeveensepad |  | 254063 | Lichtmast |  |  |  | Wijdemeren | POINT | 131708.58 | 475173.81 | Nee | In Gebruik | OVL Mast |  | m_st4 | m_st4 | 30 | 2018-07-01 | 2018-07-01 | 2018-07-01 | 2048-07-01 | Wijdemeren |  | In Gebruik | 1 |  | arm_bart | 20 | 2018-07-01 | 2018-07-01 | 2018-07-01 | 2038-07-01 | Wijdemeren |  |  | 0 | In Gebruik | Nee | 0 | Nee | 0 | 0 | [34 empty] | led 24w | 85000 | 2018-07-01 | 2018-07-01 | 2018-07-01 | 2039-04-09 | Wijdemeren |  | 3a |  | In Gebruik | LED | led |  |  | 24 | 0 | 0 | 0
Nederhorst den Berg | Wijk 06 Nederhorst den Berg | Spiegelpolder | Ankeveensepad |  | 252196 | Lichtmast | voor 2 |  |  | Wijdemeren | POINT | 131871.97 | 475196.47 | Nee | In Gebruik | OVL Mast |  |  | verjo_enkel_staal_5_verzi_onbek | 40 | 1989-07-01 | 1989-07-01 | 1989-07-01 | 2029-07-01 | Wijdemeren |  | In Gebruik | 1 |  | Lightronics BRISA | 20 | 1989-07-01 | 1989-07-01 | 1989-07-01 | 2009-07-01 | Wijdemeren |  |  | 0 | In Gebruik | Nee | 0 | Ja | 0 | 0 |  |  | Xitanium 40watt LED Driver | 15 | 2018-11-05 | 2018-11-05 | 2018-11-05 | 2033-11-05 | Wijdemeren |  | In Gebruik | 40 | 0 | Ja | [20 empty] | LED2WELL 1800 lumen code LC-N | 100000 | 2018-11-05 | 2018-11-05 | 2018-11-05 | 2041-12-14 | Wijdemeren |  | 3a |  | In Gebruik | LED |  |  |  | 13.2 | 1800 | 0 | 16 |  |  | Open aansluitplaat | 0 | 2018-11-05 | 2018-11-05 | 2018-11-05 | 2018-11-05 | Wijdemeren |  | In Gebruik | 0 | 0
Nederhorst den Berg | Wijk 06 Nederhorst den Berg | Spiegelpolder | Ankeveensepad |  | 252197 | Lichtmast | t/o 7 |  |  | Wijdemeren | POINT | 132079.86 | 475207.2 | Nee | In Gebruik | OVL Mast |  |  | 6 mtr cil EU staal verzinkt | 40 | 1989-07-01 | 1989-07-01 | 1989-07-01 | 2029-07-01 | Wijdemeren |  | In Gebruik | 1 |  | Lightronics BRISA | 20 | 1989-07-01 | 1989-07-01 | 1989-07-01 | 2009-07-01 | Wijdemeren |  |  | 0 | In Gebruik | Nee | 0 | Ja | 0 | 0 |  |  | Xitanium 40watt LED Driver | 15 | 2018-11-05 | 2018-11-05 | 2018-11-05 | 2033-11-05 | Wijdemeren |  | In Gebruik | 40 | 0 | Ja | [20 empty] | LED2WELL 1800 lumen code LC-N | 100000 | 2018-11-05 | 2018-11-05 | 2018-11-05 | 2041-12-14 | Wijdemeren |  | 3a |  | In Gebruik | LED |  |  |  | 13.2 | 1800 | 0 | 16 |  |  | Faget LS94 | 40 | 2018-11-05 | 2018-11-05 | 2018-11-05 | 2058-11-05 | Wijdemeren |  | In Gebruik | 0 | 0
Nederhorst den Berg | Wijk 06 Nederhorst den Berg | Blijkpolder | Ankeveensepad |  | 252198 | Lichtmast |  |  |  | Wijdemeren | POINT | 132177.739 | 475199.826 | Nee | In Gebruik | OVL Mast |  |  | 6 mtr cil EU staal verzinkt | 40 | 1989-07-01 | 1989-07-01 | 1989-07-01 | 2029-07-01 | Wijdemeren |  | In Gebruik | 1 |  | Lightronics BRISA | 20 | 1989-07-01 | 1989-07-01 | 1989-07-01 | 2009-07-01 | Wijdemeren |  |  | 0 | In Gebruik | Nee | 0 | Ja | 0 | 0 |  |  | Xitanium 40watt LED Driver | 15 | 2018-11-12 | 2018-11-12 | 2018-11-12 | 2033-11-12 | Wijdemeren |  | In Gebruik | 40 | 0 | Ja | [20 empty] | LED2WELL 1800 lumen code LC-N | 100000 | 2018-11-12 | 2018-11-12 | 2018-11-12 | 2041-12-19 | Wijdemeren |  | 3a |  | In Gebruik | LED |  |  |  | 13.2 | 1800 | 0 | 16 |  |  | Open aansluitplaat | 0 | 2018-11-12 | 2018-11-12 | 2018-11-12 | 2018-11-12 | Wijdemeren |  | In Gebruik | 0 | 0
Nederhorst den Berg | Wijk 06 Nederhorst den Berg | Horn en Kuijerpolder | Eilandseweg |  | 252199 | Lichtmast | nst 1 |  |  | Wijdemeren | POINT | 131850.6 | 476542.37 | Nee | In Gebruik | OVL Mast |  |  | verjo_enkel_staal_6_verzi_onbek | 40 | 1985-01-01 | 1985-01-01 | 1985-01-01 | 2025-01-01 | Wijdemeren |  | In Gebruik | 1 |  | Lightronics BRISA | 20 | 2020-09-01 | 2020-09-01 | 2020-09-01 | 2040-09-01 | Wijdemeren |  |  | 0 | In Gebruik | Nee | 0 | Ja | 0 | 0 | [34 empty] | led 20w | 85000 | 2020-09-01 | 2020-09-01 | 2020-09-01 | 2041-06-11 | Wijdemeren |  | 3a |  | In Gebruik | LED | led |  |  | 20 | 0 | 0 | 0
Nederhorst den Berg | Wijk 06 Nederhorst den Berg | Horn en Kuijerpolder | Eilandseweg |  | 253978 | Lichtmast |  |  |  | Wijdemeren | POINT | 131813.87 | 476563.39 | Nee | In Gebruik | OVL Mast |  |  | verjo_enkel_staal_6_verzi_onbek | 40 | 2016-07-01 | 2016-07-01 | 2016-07-01 | 2056-07-01 | Wijdemeren |  | In Gebruik |  |  | Onbekend | 20 | 2016-07-01 | 2016-07-01 | 2016-07-01 | 2036-07-01 | Wijdemeren |  |  | 0 | In Gebruik | Nee | 0 | Ja | 0 | 0 | [34 empty] | led 35w | 85000 | 2016-07-01 | 2016-07-01 | 2016-07-01 | 2037-04-09 | Wijdemeren |  | 3a |  | In Gebruik | LED | led |  |  | 35 | 0 | 0 | 0
Nederhorst den Berg | Wijk 06 Nederhorst den Berg | Horn en Kuijerpolder | Eilandseweg |  | 252201 | Lichtmast | voor 1 |  |  | Wijdemeren | POINT | 131752.85 | 476585.79 | Nee | In Gebruik | OVL Mast |  |  | verjo_enkel_staal_6_verzi_onbek | 40 | 2016-07-01 | 2016-07-01 | 2016-07-01 | 2056-07-01 | Wijdemeren |  | In Gebruik | 1 |  | Onbekend | 20 | 1985-01-01 | 1985-01-01 | 1985-01-01 | 2005-01-01 | Wijdemeren |  |  | 0 | In Gebruik | Nee | 0 | Ja | 0 | 0 | [34 empty] | led 35w | 85000 | 2016-07-01 | 2016-07-01 | 2016-07-01 | 2037-04-09 | Wijdemeren |  | 3a |  | In Gebruik | LED | led |  |  | 35 | 0 | 0 | 0
Nederhorst den Berg | Wijk 06 Nederhorst den Berg | Horn en Kuijerpolder | Eilandseweg |  | 252202 | Lichtmast | voor 7 |  |  | Wijdemeren | POINT | 131202.35 | 476526.23 | Nee | In Gebruik | OVL Mast |  |  | verjo_enkel_staal_6_verzi_onbek | 40 | 2016-07-01 | 2016-07-01 | 2016-07-01 | 2056-07-01 | Wijdemeren |  | In Gebruik | 1 |  | Onbekend | 20 | 2016-07-01 | 2016-07-01 | 2016-07-01 | 2036-07-01 | Wijdemeren |  |  | 0 | In Gebruik | Nee | 0 | Ja | 0 | 0 | [34 empty] | led 35w | 85000 | 2016-07-01 | 2016-07-01 | 2016-07-01 | 2036-02-09 | Wijdemeren |  | 3a |  | In Gebruik | LED | led |  |  | 35 | 0 | 0 | 0
Nederhorst den Berg | Wijk 06 Nederhorst den Berg | Horn en Kuijerpolder | Eilandseweg |  | 252203 | Lichtmast |  |  |  | Wijdemeren | POINT | 131087.115 | 476228.159 | Nee | In Gebruik | OVL Mast |  |  | verjo_enkel_staal_6_verf_groen | 40 | 2016-07-01 | 2016-07-01 | 2016-07-01 | 2056-07-01 | Wijdemeren |  | In Gebruik | 1 |  | Onbekend | 20 | 2016-07-01 | 2016-07-01 | 2016-07-01 | 2036-07-01 | Wijdemeren |  |  | 0 | In Gebruik | Nee | 0 | Ja | 0 | 0 | [34 empty] | led 35w | 85000 | 2018-08-29 | 2018-08-29 | 2018-08-29 | 2039-06-07 | Wijdemeren |  | 3a |  | In Gebruik | LED | led |  |  | 35 | 0 | 0 | 0
Nederhorst den Berg | Wijk 06 Nederhorst den Berg | Horn en Kuijerpolder | Eilandseweg |  | 252204 | Lichtmast | voor 8 |  |  | Wijdemeren | POINT | 130814.39 | 476316.33 | Nee | In Gebruik | OVL Mast |  |  | verjo_enkel_staal_6_verzi_onbek | 40 | 2016-07-01 | 2016-07-01 | 2016-07-01 | 2056-07-01 | Wijdemeren |  | In Gebruik | 1 |  | Onbekend | 20 | 2016-07-01 | 2016-07-01 | 2016-07-01 | 2036-07-01 | Wijdemeren |  |  | 0 | In Gebruik | Nee | 0 | Ja | 0 | 0 | [34 empty] | led 35w | 85000 | 2016-07-01 | 2016-07-01 | 2016-07-01 | 2036-02-09 | Wijdemeren |  | 3a |  | In Gebruik | LED | led |  |  | 35 | 0 | 0 | 0
Nederhorst den Berg | Wijk 06 Nederhorst den Berg | Horn en Kuijerpolder | Eilandseweg |  | 252205 | Lichtmast | voor 9 |  |  | Wijdemeren | POINT | 130784.15 | 476261.42 | Nee | In Gebruik | OVL Mast |  |  | verjo_enkel_staal_6_verzi_onbek | 40 | 2016-07-01 | 2016-07-01 | 2016-07-01 | 2056-07-01 | Wijdemeren |  | In Gebruik | 1 |  | Onbekend | 20 | 2016-07-01 | 2016-07-01 | 2016-07-01 | 2036-07-01 | Wijdemeren |  |  | 0 | In Gebruik | Nee | 0 | Ja | 0 | 0 | [34 empty] | led 35w | 85000 | 2016-07-01 | 2016-07-01 | 2016-07-01 | 2036-02-09 | Wijdemeren |  | 3a |  | In Gebruik | LED | led |  |  | 35 | 0 | 0 | 0
Nederhorst den Berg | Wijk 06 Nederhorst den Berg | Horn en Kuijerpolder | Eilandseweg |  | 252206 | Lichtmast |  |  |  | Wijdemeren | POINT | 130755.89 | 476136.65 | Ja | In Gebruik | OVL Mast |  |  | verjo_enkel_staal_6_verf_groen | 40 | 2016-07-01 | 2016-07-01 | 2016-07-01 | 2056-07-01 | Wijdemeren |  | In Gebruik | 1 |  | Onbekend | 20 | 2016-07-01 | 2016-07-01 | 2016-07-01 | 2036-07-01 | Wijdemeren |  |  | 0 | In Gebruik | Nee | 0 | Ja | 0 | 0 | [34 empty] | led 35w | 85000 | 2016-07-01 | 2016-07-01 | 2016-07-01 | 2036-02-09 | Wijdemeren |  | 3a |  | In Gebruik | LED | led |  |  | 35 | 0 | 0 | 0
Nederhorst den Berg | Wijk 06 Nederhorst den Berg | Horn en Kuijerpolder | Eilandseweg |  | 252207 | Lichtmast | voor 10 |  |  | Wijdemeren | POINT | 130682.76 | 476020.25 | Nee | In Gebruik | OVL Mast |  |  | verjo_enkel_staal_6_verf_groen | 40 | 2022-06-15 | 2022-06-15 | 2022-06-15 | 2062-06-15 | Wijdemeren |  | In Gebruik | 1 |  | Onbekend | 20 | 2016-07-01 | 2016-07-01 | 2022-06-15 | 2036-07-01 | Wijdemeren |  |  | 0 | In Gebruik | Nee | 0 | Ja | 0 | 0 | [34 empty] | led 35w | 85000 | 2018-04-18 | 2018-04-18 | 2022-06-15 | 2038-01-03 | Wijdemeren |  | 3a |  | In Gebruik | LED | led |  |  | 35 | 0 | 0 | 0
Nederhorst den Berg | Wijk 06 Nederhorst den Berg | Horn en Kuijerpolder | Eilandseweg |  | 252208 | Lichtmast |  |  |  | Wijdemeren | POINT | 130590.21 | 476013.99 | Nee | In Gebruik | OVL Mast |  |  | verjo_enkel_staal_6_verzi_onbek | 40 | 2016-07-01 | 2016-07-01 | 2016-07-01 | 2056-07-01 | Wijdemeren |  | In Gebruik | 1 |  | Onbekend | 20 | 2016-07-01 | 2016-07-01 | 2016-07-01 | 2036-07-01 | Wijdemeren |  |  | 0 | In Gebruik | Nee | 0 | Ja | 0 | 0 | [34 empty] | led 35w | 85000 | 2016-07-01 | 2016-07-01 | 2016-07-01 | 2036-02-09 | Wijdemeren |  | 3a |  | In Gebruik | LED | led |  |  | 35 | 0 | 0 | 0
Nederhorst den Berg | Wijk 06 Nederhorst den Berg | Horn en Kuijerpolder | Eilandseweg |  | 252209 | Lichtmast | voor 11a |  |  | Wijdemeren | POINT | 130393.24 | 476037 | Nee | In Gebruik | OVL Mast |  |  | verjo_enkel_staal_6_verzi_onbek | 40 | 2016-07-01 | 2016-07-01 | 2016-07-01 | 2056-07-01 | Wijdemeren |  | In Gebruik | 1 |  | Onbekend | 20 | 2016-07-01 | 2016-07-01 | 2016-07-01 | 2036-07-01 | Wijdemeren |  |  | 0 | In Gebruik | Nee | 0 | Ja | 0 | 0 | [34 empty] | led 35w | 85000 | 2016-07-01 | 2016-07-01 | 2016-07-01 | 2036-02-09 | Wijdemeren |  | 3a |  | In Gebruik | LED | led |  |  | 35 | 0 | 0 | 0
Nederhorst den Berg | Wijk 06 Nederhorst den Berg | Horn en Kuijerpolder | Eilandseweg |  | 252210 | Lichtmast | voor 12 |  |  | Wijdemeren | POINT | 130325.665 | 476069.37 | Nee | In Gebruik | OVL Mast |  |  | verjo_enkel_staal_6_verzi_onbek | 40 | 2016-07-01 | 2016-07-01 | 2016-07-01 | 2056-07-01 | Wijdemeren |  | In Gebruik | 1 |  | Onbekend | 20 | 2016-07-01 | 2016-07-01 | 2016-07-01 | 2036-07-01 | Wijdemeren |  |  | 0 | In Gebruik | Nee | 0 | Ja | 0 | 0 | [34 empty] | led 35w | 85000 | 2016-07-01 | 2016-07-01 | 2016-07-01 | 2036-02-09 | Wijdemeren |  | 3a |  | In Gebruik | LED | led |  |  | 35 | 0 | 0 | 0
Nederhorst den Berg | Wijk 06 Nederhorst den Berg | Horn en Kuijerpolder | Eilandseweg |  | 252211 | Lichtmast | nst 14b |  |  | Wijdemeren | POINT | 130204.43 | 476119.76 | Nee | In Gebruik | OVL Mast |  |  | verjo_enkel_staal_6_verzi_onbek | 40 | 2016-07-01 | 2016-07-01 | 2016-07-01 | 2056-07-01 | Wijdemeren |  | In Gebruik | 1 |  | Onbekend | 20 | 2016-07-01 | 2016-07-01 | 2016-07-01 | 2036-07-01 | Wijdemeren |  |  | 0 | In Gebruik | Nee | 0 | Ja | 0 | 0 | [34 empty] | led 35w | 85000 | 2016-07-01 | 2016-07-01 | 2016-07-01 | 2036-02-09 | Wijdemeren |  | 3a |  | In Gebruik | LED | led |  |  | 35 | 0 | 0 | 0
Nederhorst den Berg | Wijk 06 Nederhorst den Berg | Horn en Kuijerpolder | Eilandseweg |  | 252212 | Lichtmast | nst 14b |  |  | Wijdemeren | POINT | 130180.61 | 476088.3 | Nee | In Gebruik | OVL Mast |  |  | verjo_enkel_staal_6_verzi_onbek | 40 | 2016-07-01 | 2016-07-01 | 2016-07-01 | 2056-07-01 | Wijdemeren |  | In Gebruik | 1 |  | Onbekend | 20 | 2016-07-01 | 2016-07-01 | 2016-07-01 | 2036-07-01 | Wijdemeren |  |  | 0 | In Gebruik | Nee | 0 | Ja | 0 | 0 | [34 empty] | led 35w | 85000 | 2016-07-01 | 2016-07-01 | 2016-07-01 | 2036-02-09 | Wijdemeren |  | 3a |  | In Gebruik | LED | led |  |  | 35 | 0 | 0 | 0
Nederhorst den Berg | Wijk 06 Nederhorst den Berg | Horn en Kuijerpolder | Eilandseweg |  | 252213 | Lichtmast | nst 15 |  |  | Wijdemeren | POINT | 130218.467 | 475954.613 | Nee | In Gebruik | OVL Mast |  |  | verjo_enkel_staal_6_verzi_onbek | 40 | 2016-07-01 | 2016-07-01 | 2016-07-01 | 2056-07-01 | Wijdemeren |  | In Gebruik | 1 |  | Onbekend | 20 | 2016-07-01 | 2016-07-01 | 2016-07-01 | 2036-07-01 | Wijdemeren |  |  | 0 | In Gebruik | Nee | 0 | Ja | 0 | 0 | [34 empty] | led 35w | 85000 | 2016-07-01 | 2016-07-01 | 2016-07-01 | 2036-02-09 | Wijdemeren |  | 3a |  | In Gebruik | LED | led |  |  | 35 | 0 | 0 | 0
Nederhorst den Berg | Wijk 06 Nederhorst den Berg | Horn en Kuijerpolder | Eilandseweg |  | 252214 | Lichtmast | nst 16 |  |  | Wijdemeren | POINT | 130342.16 | 475743.42 | Nee | In Gebruik | OVL Mast |  |  | verjo_enkel_staal_6_verzi_onbek | 40 | 2016-07-01 | 2016-07-01 | 2016-07-01 | 2056-07-01 | Wijdemeren |  | In Gebruik | 1 |  | Onbekend | 20 | 2016-07-01 | 2016-07-01 | 2016-07-01 | 2036-07-01 | Wijdemeren |  |  | 0 | In Gebruik | Nee | 0 | Ja | 0 | 0 | [34 empty] | led 35w | 85000 | 2016-07-01 | 2016-07-01 | 2016-07-01 | 2036-02-09 | Wijdemeren |  | 3a |  | In Gebruik | LED | led |  |  | 35 | 0 | 0 | 0
Nederhorst den Berg | Wijk 06 Nederhorst den Berg | Horn en Kuijerpolder | Eilandseweg |  | 252215 | Lichtmast | voor 17 |  |  | Wijdemeren | POINT | 130454.23 | 475650.41 | Nee | In Gebruik | OVL Mast |  |  | verjo_enkel_staal_6_verzi_onbek | 40 | 2016-07-01 | 2016-07-01 | 2016-07-01 | 2056-07-01 | Wijdemeren |  | In Gebruik | 1 |  | Onbekend | 20 | 2016-07-01 | 2016-07-01 | 2016-07-01 | 2036-07-01 | Wijdemeren |  |  | 0 | In Gebruik | Nee | 0 | Ja | 0 | 0 | [34 empty] | led 35w | 85000 | 2016-07-01 | 2016-07-01 | 2016-07-01 | 2036-02-09 | Wijdemeren |  | 3a |  | In Gebruik | LED | led |  |  | 35 | 0 | 0 | 0
Nederhorst den Berg | Wijk 06 Nederhorst den Berg | Horn en Kuijerpolder | Eilandseweg |  | 252217 | Lichtmast | voor 19 |  |  | Wijdemeren | POINT | 130438.954 | 475199.882 | Nee | In Gebruik | OVL Mast |  |  | verjo_enkel_staal_6_verzi_onbek | 40 | 2016-07-01 | 2016-07-01 | 2016-07-01 | 2056-07-01 | Wijdemeren |  | In Gebruik | 1 |  | Onbekend | 20 | 2016-07-01 | 2016-07-01 | 2016-07-01 | 2036-07-01 | Wijdemeren |  |  | 0 | In Gebruik | Nee | 0 | Ja | 0 | 0 | [34 empty] | led 35w | 85000 | 2016-07-01 | 2016-07-01 | 2016-07-01 | 2036-02-09 | Wijdemeren |  | 3a |  | In Gebruik | LED | led |  |  | 35 | 0 | 0 | 0
Nederhorst den Berg | Wijk 06 Nederhorst den Berg | Horn en Kuijerpolder | Eilandseweg |  | 252219 | Lichtmast |  |  |  | Wijdemeren | POINT | 130622.525 | 474997.359 | Nee | In Gebruik | OVL Mast |  |  | verjo_enkel_staal_6_verzi_onbek | 40 | 2016-07-01 | 2016-07-01 | 2016-07-01 | 2056-07-01 | Wijdemeren |  | In Gebruik | 1 |  | Onbekend | 20 | 2016-07-01 | 2016-07-01 | 2016-07-01 | 2036-07-01 | Wijdemeren |  |  | 0 | In Gebruik | Nee | 0 | Ja | 0 | 0 | [34 empty] | led 35w | 85000 | 2016-07-01 | 2016-07-01 | 2016-07-01 | 2036-02-09 | Wijdemeren |  | 3a |  | In Gebruik | LED | led |  |  | 35 | 0 | 0 | 0
Nederhorst den Berg | Wijk 06 Nederhorst den Berg | Horn en Kuijerpolder | Eilandseweg |  | 252220 | Lichtmast |  |  |  | Wijdemeren | POINT | 130727.556 | 474896.214 | Nee | In Gebruik | OVL Mast |  |  | verjo_enkel_staal_6_verzi_onbek | 40 | 2016-07-01 | 2016-07-01 | 2016-07-01 | 2056-07-01 | Wijdemeren |  | In Gebruik | 1 |  | Onbekend | 20 | 2016-07-01 | 2016-07-01 | 2016-07-01 | 2036-07-01 | Wijdemeren |  |  | 0 | In Gebruik | Nee | 0 | Ja | 0 | 0 | [34 empty] | led 35w | 85000 | 2016-07-01 | 2016-07-01 | 2016-07-01 | 2036-02-09 | Wijdemeren |  | 3a |  | In Gebruik | LED | led |  |  | 35 | 0 | 0 | 0
Nederhorst den Berg | Wijk 06 Nederhorst den Berg | Horn en Kuijerpolder | Eilandseweg |  | 252221 | Lichtmast |  |  |  | Wijdemeren | POINT | 130798.195 | 474780.042 | Nee | In Gebruik | OVL Mast |  |  | verjo_enkel_staal_6_verzi_onbek | 40 | 2016-07-01 | 2016-07-01 | 2016-07-01 | 2056-07-01 | Wijdemeren |  | In Gebruik | 1 |  | Onbekend | 20 | 2016-07-01 | 2016-07-01 | 2016-07-01 | 2036-07-01 | Wijdemeren |  |  | 0 | In Gebruik | Nee | 0 | Ja | 0 | 0 | [34 empty] | led 35w | 85000 | 2016-07-01 | 2016-07-01 | 2016-07-01 | 2036-02-09 | Wijdemeren |  | 3a |  | In Gebruik | LED | led |  |  | 35 | 0 | 0 | 0
Nederhorst den Berg | Wijk 06 Nederhorst den Berg | Horn en Kuijerpolder | Eilandseweg |  | 252222 | Lichtmast | nst 26 |  |  | Wijdemeren | POINT | 130839.564 | 474644.009 | Nee | In Gebruik | OVL Mast |  |  | verjo_enkel_staal_6_verzi_onbek | 40 | 2016-07-01 | 2016-07-01 | 2016-07-01 | 2056-07-01 | Wijdemeren |  | In Gebruik | 1 |  | Onbekend | 20 | 2016-07-01 | 2016-07-01 | 2016-07-01 | 2036-07-01 | Wijdemeren |  |  | 0 | In Gebruik | Nee | 0 | Ja | 0 | 0 | [34 empty] | led 35w | 85000 | 2016-07-01 | 2016-07-01 | 2016-07-01 | 2036-02-09 | Wijdemeren |  | 3a |  | In Gebruik | LED | led |  |  | 35 | 0 | 0 | 0
Nederhorst den Berg | Wijk 06 Nederhorst den Berg | Horn en Kuijerpolder | Eilandseweg |  | 252223 | Lichtmast | voor 26 |  |  | Wijdemeren | POINT | 130832.758 | 474548.143 | Nee | In Gebruik | OVL Mast |  |  | verjo_enkel_staal_6_verzi_onbek | 40 | 2016-07-01 | 2016-07-01 | 2016-07-01 | 2056-07-01 | Wijdemeren |  | In Gebruik | 1 |  | Onbekend | 20 | 2016-07-01 | 2016-07-01 | 2016-07-01 | 2036-07-01 | Wijdemeren |  |  | 0 | In Gebruik | Nee | 0 | Ja | 0 | 0 | [34 empty] | led 35w | 85000 | 2016-07-01 | 2016-07-01 | 2016-07-01 | 2036-02-09 | Wijdemeren |  | 3a |  | In Gebruik | LED | led |  |  | 35 | 0 | 0 | 0
Nederhorst den Berg | Wijk 06 Nederhorst den Berg | Horn en Kuijerpolder | Eilandseweg |  | 252224 | Lichtmast | voor 28 |  |  | Wijdemeren | POINT | 130811.712 | 474496.789 | Nee | In Gebruik | OVL Mast |  |  | verjo_enkel_staal_6_verzi_onbek | 40 | 2016-07-01 | 2016-07-01 | 2016-07-01 | 2056-07-01 | Wijdemeren |  | In Gebruik | 1 |  | Onbekend | 20 | 2016-07-01 | 2016-07-01 | 2016-07-01 | 2036-07-01 | Wijdemeren |  |  | 0 | In Gebruik | Nee | 0 | Ja | 0 | 0 | [34 empty] | led 35w | 85000 | 2016-07-01 | 2016-07-01 | 2016-07-01 | 2036-02-09 | Wijdemeren |  | 3a |  | In Gebruik | LED | led |  |  | 35 | 0 | 0 | 0
Nederhorst den Berg | Wijk 06 Nederhorst den Berg | Horn en Kuijerpolder | Eilandseweg |  | 252225 | Lichtmast |  |  |  | Wijdemeren | POINT | 130734.469 | 474381.646 | Nee | In Gebruik | OVL Mast |  |  | verjo_enkel_staal_6_verzi_onbek | 40 | 2016-07-01 | 2016-07-01 | 2016-07-01 | 2056-07-01 | Wijdemeren |  | In Gebruik | 1 |  | Onbekend | 20 | 2016-07-01 | 2016-07-01 | 2016-07-01 | 2036-07-01 | Wijdemeren |  |  | 0 | In Gebruik | Nee | 0 | Ja | 0 | 0 | [34 empty] | led 35w | 85000 | 2016-07-01 | 2016-07-01 | 2016-07-01 | 2036-02-09 | Wijdemeren |  | 3a |  | In Gebruik | LED | led |  |  | 35 | 0 | 0 | 0
Nederhorst den Berg | Wijk 06 Nederhorst den Berg | Horn en Kuijerpolder | Eilandseweg |  | 252226 | Lichtmast | t/o 29 |  |  | Wijdemeren | POINT | 130732.292 | 474283.59 | Nee | In Gebruik | OVL Mast |  |  | verjo_enkel_staal_6_verzi_onbek | 40 | 2016-07-01 | 2016-07-01 | 2016-07-01 | 2056-07-01 | Wijdemeren |  | In Gebruik | 1 |  | Onbekend | 20 | 2016-07-01 | 2016-07-01 | 2016-07-01 | 2036-07-01 | Wijdemeren |  |  | 0 | In Gebruik | Nee | 0 | Ja | 0 | 0 | [34 empty] | led 35w | 85000 | 2016-07-01 | 2016-07-01 | 2016-07-01 | 2036-02-09 | Wijdemeren |  | 3a |  | In Gebruik | LED | led |  |  | 35 | 0 | 0 | 0
Nederhorst den Berg | Wijk 06 Nederhorst den Berg | Horn en Kuijerpolder | Eilandseweg |  | 252227 | Lichtmast |  |  |  | Wijdemeren | POINT | 130782.49 | 474192.09 | Nee | In Gebruik | OVL Mast |  |  | verjo_enkel_staal_6_verzi_onbek | 40 | 2016-07-01 | 2016-07-01 | 2016-07-01 | 2056-07-01 | Wijdemeren |  | In Gebruik | 1 |  | Lightronics BRISA | 20 | 2020-08-24 | 2020-08-24 | 2020-08-24 | 2040-08-24 | Wijdemeren |  |  | 0 | In Gebruik | Nee | 0 | Ja | 0 | 0 | [34 empty] | led 35w | 85000 | 2018-10-08 | 2018-10-08 | 2020-08-24 | 2038-05-02 | Wijdemeren |  | 3a |  | In Gebruik | LED | led |  |  | 35 | 0 | 0 | 0
Nederhorst den Berg | Wijk 06 Nederhorst den Berg | Horn en Kuijerpolder | Torenweg |  | 252232 | Lichtmast | tussen 11 |  |  | Wijdemeren | POINT | 131368.21 | 475077.75 | Nee | In Gebruik | OVL Mast |  |  | verjo_enkel_staal_6_verzi_onbek | 40 | 2014-07-01 | 2014-07-01 | 2014-07-01 | 2054-07-01 | Wijdemeren |  | In Gebruik | 1 |  | Onbekend | 20 | 2014-07-01 | 2014-07-01 | 2014-07-01 | 2034-07-01 | Wijdemeren |  |  | 0 | In Gebruik | Nee | 0 | Ja | 0 | 0 | [34 empty] | led 18w | 1 | 2018-05-14 | 2018-05-14 | 2018-05-14 | 2038-01-17 | Wijdemeren |  | 3a |  | In Gebruik | LED | led |  |  | 18 | 0 | 0 | 0
Nederhorst den Berg | Wijk 06 Nederhorst den Berg | Horn en Kuijerpolder | Torenweg |  | 252233 | Lichtmast | tussen 11 |  |  | Wijdemeren | POINT | 131336.08 | 475074.97 | Nee | In Gebruik | OVL Mast |  |  | verjo_enkel_staal_6_verzi_onbek | 40 | 2014-07-01 | 2014-07-01 | 2014-07-01 | 2054-07-01 | Wijdemeren |  | In Gebruik | 1 |  | Onbekend | 20 | 2014-07-01 | 2014-07-01 | 2014-07-01 | 2034-07-01 | Wijdemeren |  |  | 0 | In Gebruik | Nee | 0 | Ja | 0 | 0 | [34 empty] | led 18w | 1 | 2014-07-01 | 2014-07-01 | 2014-07-01 | 2034-02-08 | Wijdemeren |  | 3a |  | In Gebruik | LED | led |  |  | 18 | 0 | 0 | 0
Nederhorst den Berg | Wijk 06 Nederhorst den Berg | Horn en Kuijerpolder | Torenweg |  | 252234 | Lichtmast | tussen 11 |  |  | Wijdemeren | POINT | 131303 | 475072.09 | Nee | In Gebruik | OVL Mast |  |  | verjo_enkel_staal_6_verzi_onbek | 40 | 2014-07-01 | 2014-07-01 | 2014-07-01 | 2054-07-01 | Wijdemeren |  | In Gebruik | 1 |  | Onbekend | 20 | 2014-07-01 | 2014-07-01 | 2014-07-01 | 2034-07-01 | Wijdemeren |  |  | 0 | In Gebruik | Nee | 0 | Ja | 0 | 0 | [34 empty] | led 18w | 1 | 2014-07-01 | 2014-07-01 | 2014-07-01 | 2034-02-08 | Wijdemeren |  | 3a |  | In Gebruik | LED | led |  |  | 18 | 0 | 0 | 0
Nederhorst den Berg | Wijk 06 Nederhorst den Berg | Horn en Kuijerpolder | Torenweg |  | 252235 | Lichtmast | tussen 11 |  |  | Wijdemeren | POINT | 131268.94 | 475069.03 | Nee | In Gebruik | OVL Mast |  |  | verjo_enkel_staal_6_verzi_onbek | 40 | 2014-07-01 | 2014-07-01 | 2014-07-01 | 2054-07-01 | Wijdemeren |  | In Gebruik | 1 |  | Onbekend | 20 | 2014-07-01 | 2014-07-01 | 2014-07-01 | 2034-07-01 | Wijdemeren |  |  | 0 | In Gebruik | Nee | 0 | Ja | 0 | 0 | [34 empty] | led 24w | 85000 | 2014-07-01 | 2014-07-01 | 2014-07-01 | 2034-02-08 | Wijdemeren |  | 3a |  | In Gebruik | LED | led |  |  | 24 | 0 | 0 | 0
Nederhorst den Berg | Wijk 06 Nederhorst den Berg | Horn en Kuijerpolder | Torenweg |  | 252236 | Lichtmast |  |  |  | Wijdemeren | POINT | 131238.01 | 475066.19 | Nee | In Gebruik | OVL Mast |  |  | verjo_enkel_staal_6_verzi_onbek | 40 | 2014-07-01 | 2014-07-01 | 2014-07-01 | 2054-07-01 | Wijdemeren |  | In Gebruik | 1 |  | Onbekend | 20 | 2014-07-01 | 2014-07-01 | 2014-07-01 | 2034-07-01 | Wijdemeren |  |  | 0 | In Gebruik | Nee | 0 | Ja | 0 | 0 | [34 empty] | led 18w | 1 | 2014-07-01 | 2014-07-01 | 2014-07-01 | 2034-02-08 | Wijdemeren |  | 3a |  | In Gebruik | LED | led |  |  | 18 | 0 | 0 | 0
Nederhorst den Berg | Wijk 06 Nederhorst den Berg | Horn en Kuijerpolder | Torenweg |  | 252237 | Lichtmast |  |  |  | Wijdemeren | POINT | 131204.84 | 475055.83 | Nee | In Gebruik | OVL Mast |  |  | verjo_enkel_staal_6_verzi_onbek | 40 | 2014-07-01 | 2014-07-01 | 2014-07-01 | 2054-07-01 | Wijdemeren |  | In Gebruik | 1 |  | Onbekend | 20 | 2014-07-01 | 2014-07-01 | 2014-07-01 | 2034-07-01 | Wijdemeren |  |  | 0 | In Gebruik | Nee | 0 | Ja | 0 | 0 | [34 empty] | led 18w | 1 | 2014-07-01 | 2014-07-01 | 2014-07-01 | 2034-02-08 | Wijdemeren |  | 3a |  | In Gebruik | LED | led |  |  | 18 | 0 | 0 | 0
Nederhorst den Berg | Wijk 06 Nederhorst den Berg | Horn en Kuijerpolder | Torenweg |  | 252238 | Lichtmast |  |  |  | Wijdemeren | POINT | 131120.571 | 475053.005 | Nee | In Gebruik | OVL Mast |  |  | verjo_enkel_staal_6_verzi_onbek | 40 | 2011-01-01 | 2011-01-01 | 2011-01-01 | 2051-01-01 | Wijdemeren |  | In Gebruik | 1 |  | Industria 2500 | 20 | 2011-01-01 | 2011-01-01 | 2011-01-01 | 2031-01-01 | Wijdemeren |  |  | 0 | In Gebruik | Nee | 0 | Nee | 0 | 0 |  |  | EVSA | 20 | 2011-01-01 | 2011-01-01 | 2011-01-01 | 2031-01-01 | Wijdemeren |  | In Gebruik | 2 | 0 | Nee |  |  | SOX 35w | 12000 | 2013-07-01 | 2013-07-01 | 2013-07-01 | 2016-03-13 | Wijdemeren |  | AAN OV /UIT OV (N1) | In Gebruik | BY22D | SOX |  | 35 | 0 | 0
Nederhorst den Berg | Wijk 06 Nederhorst den Berg | Horn en Kuijerpolder | Torenweg |  | 252239 | Lichtmast |  |  |  | Wijdemeren | POINT | 131019.42 | 475044.03 | Nee | In Gebruik | OVL Mast |  |  | verjo_enkel_staal_6_verzi_onbek | 40 | 2011-01-01 | 2011-01-01 | 2011-01-01 | 2051-01-01 | Wijdemeren |  | In Gebruik | 1 |  | Industria 2500 | 20 | 2011-01-01 | 2011-01-01 | 2011-01-01 | 2031-01-01 | Wijdemeren |  |  | 0 | In Gebruik | Nee | 0 | Nee | 0 | 0 |  |  | EVSA | 20 | 2011-01-01 | 2011-01-01 | 2011-01-01 | 2031-01-01 | Wijdemeren |  | In Gebruik | 2 | 0 | Nee |  |  | SOX 35w | 12000 | 2013-07-01 | 2013-07-01 | 2013-07-01 | 2016-03-13 | Wijdemeren |  | AAN OV /UIT OV (N1) | In Gebruik | BY22D | SOX |  | 35 | 0 | 0
Nederhorst den Berg | Wijk 06 Nederhorst den Berg | Horn en Kuijerpolder | Torenweg |  | 252240 | Lichtmast | nst 12 |  |  | Wijdemeren | POINT | 130868.61 | 475030.59 | Nee | In Gebruik | OVL Mast |  |  | verjo_enkel_staal_6_verzi_onbek | 40 | 2011-01-01 | 2011-01-01 | 2011-01-01 | 2051-01-01 | Wijdemeren |  | In Gebruik | 1 |  | Industria 2500 | 20 | 2011-01-01 | 2011-01-01 | 2011-01-01 | 2031-01-01 | Wijdemeren |  |  | 0 | In Gebruik | Nee | 0 | Nee | 0 | 0 |  |  | EVSA | 20 | 2011-01-01 | 2011-01-01 | 2011-01-01 | 2031-01-01 | Wijdemeren |  | In Gebruik | 2 | 0 | Nee |  |  | SOX 35w | 12000 | 2013-07-01 | 2013-07-01 | 2013-07-01 | 2016-03-13 | Wijdemeren |  | AAN OV /UIT OV (N1) | In Gebruik | BY22D | SOX |  | 35 | 0 | 0
Nederhorst den Berg | Wijk 06 Nederhorst den Berg | Horn en Kuijerpolder | Torenweg |  | 252241 | Lichtmast | nst 12 |  |  | Wijdemeren | POINT | 130746.955 | 475019.234 | Nee | In Gebruik | OVL Mast |  |  | verjo_enkel_staal_6_verzi_onbek | 40 | 2011-01-01 | 2011-01-01 | 2011-01-01 | 2051-01-01 | Wijdemeren |  | In Gebruik | 1 |  | Industria 2500 | 20 | 2011-01-01 | 2011-01-01 | 2011-01-01 | 2031-01-01 | Wijdemeren |  |  | 0 | In Gebruik | Nee | 0 | Nee | 0 | 0 |  |  | EVSA | 20 | 2011-01-01 | 2011-01-01 | 2011-01-01 | 2031-01-01 | Wijdemeren |  | In Gebruik | 2 | 0 | Nee |  |  | SOX 35w | 12000 | 2013-07-01 | 2013-07-01 | 2013-07-01 | 2016-03-13 | Wijdemeren |  | AAN OV /UIT OV (N1) | In Gebruik | BY22D | SOX |  | 35 | 0 | 0
Nederhorst den Berg | Wijk 06 Nederhorst den Berg | Horn en Kuijerpolder | Brugstraat |  | 252251 | Lichtmast | t/o 4 |  |  | Wijdemeren | POINT | 131593.24 | 475151.57 | Nee | In Gebruik | OVL Mast |  |  | onbek_muur_onbek_3_onbek_onbek | 40 | 1980-01-01 | 1980-01-01 | 1980-01-01 | 2020-01-01 | Wijdemeren |  | In Gebruik | 1 |  | Hollandse Kap | 20 | 1980-01-01 | 1980-01-01 | 1980-01-01 | 2000-01-01 | Wijdemeren |  |  | 0 | In Gebruik | Nee | 0 | Nee | 0 | 0 |  |  | EVSA | 20 | 1980-01-01 | 1980-01-01 | 1980-01-01 | 2000-01-01 | Wijdemeren |  | In Gebruik | 2 | 0 | Nee |  |  | PLL 20w | 14000 | 2021-04-12 | 2021-04-12 | 2021-04-12 | 2024-08-17 | Wijdemeren |  | AAN OV /UIT OV (N1) | In Gebruik | 2G11 | PLL |  | 20 | 0 | 0
Nederhorst den Berg | Wijk 06 Nederhorst den Berg | Spiegelpolder | Randweg |  | 252299 | Lichtmast |  |  |  | Wijdemeren | POINT | 131883.1 | 473871.45 | Nee | In Gebruik | OVL Mast |  |  | 7 mtr cil EU staal verzinkt | 40 | 1977-01-01 | 1977-01-01 | 1977-01-01 | 2017-01-01 | Wijdemeren |  | In Gebruik | 1 |  | Philips SGS253 | 20 | 2008-12-03 | 2008-12-03 | 2008-12-03 | 2028-12-03 | Wijdemeren |  |  | 0 | In Gebruik | Nee | 0 | Nee | 0 | 0 | [16 empty] | Saled BS-S 36watt | 50000 | 2019-05-07 | 2019-05-07 | 2019-05-07 | 2030-12-17 | Wijdemeren |  | AAN OV /UIT OV (N1) | In Gebruik | E27 |  |  | 36 | 4320 | 0 | [23 empty] | Faget LS94 | 40 | 2021-05-04 | 2021-05-04 | 2021-05-04 | 2061-05-04 | Wijdemeren |  | In Gebruik | 0 | 0
Nederhorst den Berg | Wijk 06 Nederhorst den Berg | Horn en Kuijerpolder | Jacob van Ruysdaelstraat |  | 252395 | Lichtmast | 1 |  |  | Wijdemeren | POINT | 131668.257 | 475277.196 | Nee | In Gebruik | OVL Mast |  |  | verjo_enkel_staal_6_verzi_onbek | 40 | 1970-01-01 | 1970-01-01 | 1970-01-01 | 2010-01-01 | Wijdemeren |  | In Gebruik | 1 |  | Industria 2500 | 20 | 1991-07-01 | 1991-07-01 | 1991-07-01 | 2011-07-01 | Wijdemeren |  |  | 0 | In Gebruik | Nee | 0 | Nee | 0 | 0 |  |  | CVSA | 50 | 1991-07-01 | 1991-07-01 | 1991-07-01 | 2041-07-01 | Wijdemeren |  | In Gebruik | 0 | 0 | Nee |  |  | PLL 24w | 14000 | 2020-10-14 | 2020-10-14 | 2020-10-14 | 2023-12-19 | Wijdemeren |  | AAN OV /UIT OV (N1) | In Gebruik | 2G11 | PLL |  | 24 | 0 | 0 | [23 empty] | Open aansluitplaat | 0 | 1991-07-01 | 1991-07-01 | 1991-07-01 | 1991-07-01 | Wijdemeren |  | In Gebruik | 0 | 0
Nederhorst den Berg | Wijk 06 Nederhorst den Berg | Spiegelpolder | Philips van Wassenaerlaan |  | 252421 | Lichtmast | voor 2 |  |  | Wijdemeren | POINT | 131731.24 | 475534.25 | Nee | In Gebruik | OVL Mast |  |  | 4 mtr cil PT staal verzinkt RAL 6005 | 40 | 2011-01-01 | 2011-01-01 | 2011-01-01 | 2051-01-01 | Wijdemeren |  | In Gebruik | 1 |  | Lightronics KFK | 20 | 2011-01-01 | 2011-01-01 | 2011-01-01 | 2031-01-01 | Wijdemeren |  |  | 0 | In Gebruik | Nee | 0 | Ja | 0 | 0 |  |  | EVSA | 20 | 2011-01-01 | 2011-01-01 | 2011-01-01 | 2031-01-01 | Wijdemeren |  | In Gebruik | 2 | 0 | Nee |  |  | PLL 24w | 14000 | 2020-09-10 | 2020-09-10 | 2020-09-10 | 2023-11-23 | Wijdemeren |  | AAN OV /UIT OV (N1) | In Gebruik | 2G11 | PLL |  | 24 | 0 | 0 | [23 empty] | Faget LS94 | 40 | 2020-09-01 | 2020-09-01 | 2020-09-01 | 2060-09-01 | Wijdemeren |  | In Gebruik | 0 | 0
Nederhorst den Berg | Wijk 06 Nederhorst den Berg | Spiegelpolder | Philips van Wassenaerlaan |  | 252422 | Lichtmast | voor 8 |  |  | Wijdemeren | POINT | 131764.95 | 475532.09 | Nee | In Gebruik | OVL Mast |  |  | 4 mtr cil PT staal verzinkt RAL 6005 | 40 | 2011-01-01 | 2011-01-01 | 2011-01-01 | 2051-01-01 | Wijdemeren |  | In Gebruik | 1 |  | Lightronics KFK | 20 | 2011-01-01 | 2011-01-01 | 2011-01-01 | 2031-01-01 | Wijdemeren |  |  | 0 | In Gebruik | Nee | 0 | Ja | 0 | 0 |  |  | EVSA | 20 | 2011-01-01 | 2011-01-01 | 2011-01-01 | 2031-01-01 | Wijdemeren |  | In Gebruik | 2 | 0 | Nee |  |  | PLL 24w | 14000 | 2020-09-10 | 2020-09-10 | 2020-09-10 | 2023-11-23 | Wijdemeren |  | AAN OV /UIT OV (N1) | In Gebruik | 2G11 | PLL |  | 24 | 0 | 0 | [23 empty] | Faget LS94 | 40 | 2020-09-01 | 2020-09-01 | 2020-09-01 | 2060-09-01 | Wijdemeren |  | In Gebruik | 0 | 0
Nederhorst den Berg | Wijk 06 Nederhorst den Berg | Spiegelpolder | Hinderdam |  | 252985 | Lichtmast |  |  |  | Wijdemeren | POINT | 132926.211 | 476999.752 | Nee | In Gebruik | OVL Mast |  |  | 6 mtr cil EU staal verzinkt | 40 | 1985-01-01 | 1985-01-01 | 1985-01-01 | 2025-01-01 | Wijdemeren |  | In Gebruik |  |  | Lightronics BRISA | 20 | 2020-10-01 | 2020-10-01 | 2020-10-01 | 2040-10-01 | Wijdemeren |  |  | 0 | In Gebruik | Nee | 0 | Ja | 0 | 0 |  |  | Xitanium 40watt LED Driver | 15 | 2020-10-01 | 2020-10-01 | 2020-10-01 | 2035-10-01 | Wijdemeren |  | In Gebruik | 40 | 0 | Ja | [20 empty] | LED2WELL 1800 lumen code LC-N | 100000 | 2020-10-01 | 2020-10-01 | 2020-10-01 | 2043-11-13 | Wijdemeren |  | 3a |  | In Gebruik | LED |  |  |  | 13.2 | 1800 | 0 | 16 |  |  | Faget LS94 | 40 | 2020-10-01 | 2020-10-01 | 2020-10-01 | 2060-10-01 | Wijdemeren |  | In Gebruik | 0 | 0
Nederhorst den Berg | Wijk 06 Nederhorst den Berg | Spiegelpolder | Randweg |  | 252986 | Lichtmast |  |  |  | Wijdemeren | POINT | 132190.38 | 473430.21 | Nee | In Gebruik | OVL Mast |  |  | 9 mtr cil EU staal verzinkt | 40 | 1977-01-01 | 1977-01-01 | 1977-01-01 | 2017-01-01 | Wijdemeren |  | In Gebruik | 1 |  | Philips SGS253 | 20 | 2008-12-03 | 2008-12-03 | 2008-12-03 | 2028-12-03 | Wijdemeren |  |  | 0 | In Gebruik | Nee | 0 | Nee | 0 | 0 | [16 empty] | Saled BS-S 36watt | 50000 | 2019-04-30 | 2019-04-30 | 2019-04-30 | 2030-12-13 | Wijdemeren |  | AAN OV /UIT OV (N1) | In Gebruik | E27 |  |  | 36 | 4320 | 0 | [23 empty] | Faget LS94 | 40 | 2021-05-04 | 2021-05-04 | 2021-05-04 | 2061-05-04 | Wijdemeren |  | In Gebruik | 0 | 0
Nederhorst den Berg | Wijk 06 Nederhorst den Berg | Spiegelpolder | Randweg |  | 252988 | Lichtmast |  |  |  | Wijdemeren | POINT | 132183.69 | 473488.22 | Nee | In Gebruik | OVL Mast |  |  | 7 mtr cil EU staal verzinkt | 40 | 1977-01-01 | 1977-01-01 | 1977-01-01 | 2017-01-01 | Wijdemeren |  | In Gebruik | 1 |  | Philips SGS253 | 20 | 2008-12-03 | 2008-12-03 | 2008-12-03 | 2028-12-03 | Wijdemeren |  |  | 0 | In Gebruik | Nee | 0 | Nee | 0 | 0 | [16 empty] | Saled BS-S 36watt | 50000 | 2019-04-30 | 2019-04-30 | 2019-04-30 | 2030-12-13 | Wijdemeren |  | AAN OV /UIT OV (N1) | In Gebruik | E27 |  |  | 36 | 4320 | 0 | [23 empty] | Faget LS94 | 40 | 2021-05-04 | 2021-05-04 | 2021-05-04 | 2061-05-04 | Wijdemeren |  | In Gebruik | 0 | 0
Nederhorst den Berg | Wijk 06 Nederhorst den Berg | Spiegelpolder | Randweg |  | 252989 | Lichtmast |  |  |  | Wijdemeren | POINT | 132176.8 | 473515.93 | Nee | In Gebruik | OVL Mast |  |  | 7 mtr cil EU staal verzinkt | 40 | 1977-01-01 | 1977-01-01 | 1977-01-01 | 2017-01-01 | Wijdemeren |  | In Gebruik | 1 |  | Philips SGS253 | 20 | 2008-12-03 | 2008-12-03 | 2008-12-03 | 2028-12-03 | Wijdemeren |  |  | 0 | In Gebruik | Nee | 0 | Nee | 0 | 0 | [16 empty] | Saled BS-S 36watt | 50000 | 2019-04-30 | 2019-04-30 | 2019-04-30 | 2030-12-13 | Wijdemeren |  | AAN OV /UIT OV (N1) | In Gebruik | E27 |  |  | 36 | 4320 | 0 | [23 empty] | Faget LS94 | 40 | 2021-05-04 | 2021-05-04 | 2021-05-04 | 2061-05-04 | Wijdemeren |  | In Gebruik | 0 | 0
Nederhorst den Berg | Wijk 06 Nederhorst den Berg | Spiegelpolder | Randweg |  | 252990 | Lichtmast |  |  |  | Wijdemeren | POINT | 132151.17 | 473579.12 | Nee | In Gebruik | OVL Mast |  |  | 7 mtr cil EU staal verzinkt | 40 | 1977-01-01 | 1977-01-01 | 1977-01-01 | 2017-01-01 | Wijdemeren |  | In Gebruik | 1 |  | Philips SGS253 | 20 | 2008-12-03 | 2008-12-03 | 2008-12-03 | 2028-12-03 | Wijdemeren |  |  | 0 | In Gebruik | Nee | 0 | Nee | 0 | 0 | [16 empty] | Saled BS-S 36watt | 50000 | 2019-04-30 | 2019-04-30 | 2019-04-30 | 2030-12-13 | Wijdemeren |  | AAN OV /UIT OV (N1) | In Gebruik | E27 |  |  | 36 | 4320 | 0 | [23 empty] | Faget LS94 | 40 | 2021-05-04 | 2021-05-04 | 2021-05-04 | 2061-05-04 | Wijdemeren |  | In Gebruik | 0 | 0
Nederhorst den Berg | Wijk 06 Nederhorst den Berg | Spiegelpolder | Randweg |  | 252991 | Lichtmast |  |  |  | Wijdemeren | POINT | 132131.23 | 473617.56 | Nee | In Gebruik | OVL Mast |  |  | 7 mtr cil EU staal verzinkt | 40 | 1977-01-01 | 1977-01-01 | 1977-01-01 | 2017-01-01 | Wijdemeren |  | In Gebruik | 1 |  | Philips SGS253 | 20 | 2008-12-03 | 2008-12-03 | 2008-12-03 | 2028-12-03 | Wijdemeren |  |  | 0 | In Gebruik | Nee | 0 | Nee | 0 | 0 | [16 empty] | Saled BS-S 36watt | 50000 | 2019-04-30 | 2019-04-30 | 2019-04-30 | 2030-12-13 | Wijdemeren |  | AAN OV /UIT OV (N1) | In Gebruik | E27 |  |  | 36 | 4320 | 0 | [23 empty] | Faget LS94 | 40 | 2021-05-04 | 2021-05-04 | 2021-05-04 | 2061-05-04 | Wijdemeren |  | In Gebruik | 0 | 0
Nederhorst den Berg | Wijk 06 Nederhorst den Berg | Spiegelpolder | Randweg |  | 252992 | Lichtmast |  |  |  | Wijdemeren | POINT | 132104.2 | 473669.77 | Nee | In Gebruik | OVL Mast |  |  | 7 mtr cil EU staal verzinkt | 40 | 1977-01-01 | 1977-01-01 | 1977-01-01 | 2017-01-01 | Wijdemeren |  | In Gebruik | 1 |  | Philips SGS253 | 20 | 2008-12-03 | 2008-12-03 | 2008-12-03 | 2028-12-03 | Wijdemeren |  |  | 0 | In Gebruik | Nee | 0 | Nee | 0 | 0 | [16 empty] | Saled BS-S 36watt | 50000 | 2019-04-30 | 2019-04-30 | 2019-04-30 | 2030-12-13 | Wijdemeren |  | AAN OV /UIT OV (N1) | In Gebruik | E27 |  |  | 36 | 4320 | 0 | [23 empty] | Faget LS94 | 40 | 2021-05-04 | 2021-05-04 | 2021-05-04 | 2061-05-04 | Wijdemeren |  | In Gebruik | 0 | 0
Nederhorst den Berg | Wijk 06 Nederhorst den Berg | Spiegelpolder | Randweg |  | 252993 | Lichtmast |  |  |  | Wijdemeren | POINT | 132074.71 | 473718.62 | Nee | In Gebruik | OVL Mast |  |  | 7 mtr cil EU staal verzinkt | 40 | 1977-01-01 | 1977-01-01 | 1977-01-01 | 2017-01-01 | Wijdemeren |  | In Gebruik | 1 |  | Philips SGS253 | 20 | 2008-12-03 | 2008-12-03 | 2008-12-03 | 2028-12-03 | Wijdemeren |  |  | 0 | In Gebruik | Nee | 0 | Nee | 0 | 0 | [16 empty] | Saled BS-S 36watt | 50000 | 2019-04-30 | 2019-04-30 | 2019-04-30 | 2030-12-13 | Wijdemeren |  | AAN OV /UIT OV (N1) | In Gebruik | E27 |  |  | 36 | 4320 | 0 | [23 empty] | Faget LS94 | 40 | 2021-05-04 | 2021-05-04 | 2021-05-04 | 2061-05-04 | Wijdemeren |  | In Gebruik | 0 | 0
Nederhorst den Berg | Wijk 06 Nederhorst den Berg | Spiegelpolder | Randweg |  | 252994 | Lichtmast |  |  |  | Wijdemeren | POINT | 132039.3 | 473763.26 | Nee | In Gebruik | OVL Mast |  |  | 7 mtr cil EU staal verzinkt | 40 | 1977-01-01 | 1977-01-01 | 1977-01-01 | 2017-01-01 | Wijdemeren |  | In Gebruik | 1 |  | Philips SGS253 | 20 | 2008-12-03 | 2008-12-03 | 2008-12-03 | 2028-12-03 | Wijdemeren |  |  | 0 | In Gebruik | Nee | 0 | Nee | 0 | 0 | [16 empty] | Saled BS-S 36watt | 50000 | 2019-04-30 | 2019-04-30 | 2019-04-30 | 2030-12-13 | Wijdemeren |  | AAN OV /UIT OV (N1) | In Gebruik | E27 |  |  | 36 | 4320 | 0 | [23 empty] | Faget LS94 | 40 | 2021-05-04 | 2021-05-04 | 2021-05-04 | 2061-05-04 | Wijdemeren |  | In Gebruik | 0 | 0
Nederhorst den Berg | Wijk 06 Nederhorst den Berg | Spiegelpolder | Randweg |  | 252995 | Lichtmast |  |  |  | Wijdemeren | POINT | 131997.7 | 473801.21 | Nee | In Gebruik | OVL Mast |  |  | 7 mtr cil EU staal verzinkt | 40 | 1977-01-01 | 1977-01-01 | 1977-01-01 | 2017-01-01 | Wijdemeren |  | In Gebruik | 1 |  | Philips SGS253 | 20 | 2008-12-03 | 2008-12-03 | 2008-12-03 | 2028-12-03 | Wijdemeren |  |  | 0 | In Gebruik | Nee | 0 | Nee | 0 | 0 | [16 empty] | Saled BS-S 36watt | 50000 | 2019-04-30 | 2019-04-30 | 2019-04-30 | 2030-12-13 | Wijdemeren |  | AAN OV /UIT OV (N1) | In Gebruik | E27 |  |  | 36 | 4320 | 0 | [23 empty] | Faget LS94 | 40 | 2021-05-04 | 2021-05-04 | 2021-05-04 | 2061-05-04 | Wijdemeren |  | In Gebruik | 0 | 0
Nederhorst den Berg | Wijk 06 Nederhorst den Berg | Spiegelpolder | Randweg |  | 252996 | Lichtmast |  |  |  | Wijdemeren | POINT | 131976.01 | 473818.42 | Nee | In Gebruik | OVL Mast |  |  | 7 mtr cil EU staal verzinkt | 40 | 1977-01-01 | 1977-01-01 | 1977-01-01 | 2017-01-01 | Wijdemeren |  | In Gebruik | 1 |  | Philips SGS253 | 20 | 2008-12-03 | 2008-12-03 | 2008-12-03 | 2028-12-03 | Wijdemeren |  |  | 0 | In Gebruik | Nee | 0 | Nee | 0 | 0 | [16 empty] | Saled BS-S 36watt | 50000 | 2019-04-30 | 2019-04-30 | 2019-04-30 | 2030-12-13 | Wijdemeren |  | AAN OV /UIT OV (N1) | In Gebruik | E27 |  |  | 36 | 4320 | 0 | [23 empty] | Faget LS94 | 40 | 2021-05-04 | 2021-05-04 | 2021-05-04 | 2061-05-04 | Wijdemeren |  | In Gebruik | 0 | 0
Nederhorst den Berg | Wijk 06 Nederhorst den Berg | Spiegelpolder | Randweg |  | 252997 | Lichtmast |  |  |  | Wijdemeren | POINT | 131932.42 | 473843.51 | Nee | In Gebruik | OVL Mast |  |  | 7 mtr cil EU staal verzinkt | 40 | 1977-01-01 | 1977-01-01 | 1977-01-01 | 2017-01-01 | Wijdemeren |  | In Gebruik | 1 |  | Philips SGS253 | 20 | 2008-12-03 | 2008-12-03 | 2008-12-03 | 2028-12-03 | Wijdemeren |  |  | 0 | In Gebruik | Nee | 0 | Nee | 0 | 0 | [16 empty] | Saled BS-S 36watt | 50000 | 2019-05-07 | 2019-05-07 | 2019-05-07 | 2030-12-17 | Wijdemeren |  | AAN OV /UIT OV (N1) | In Gebruik | E27 |  |  | 36 | 4320 | 0 | [23 empty] | Faget LS94 | 40 | 2021-05-04 | 2021-05-04 | 2021-05-04 | 2061-05-04 | Wijdemeren |  | In Gebruik | 0 | 0
Nederhorst den Berg | Wijk 06 Nederhorst den Berg | Spiegelpolder | Randweg |  | 252998 | Lichtmast |  |  |  | Wijdemeren | POINT | 131907.71 | 473856.79 | Nee | In Gebruik | OVL Mast |  |  | 7 mtr cil EU staal verzinkt | 40 | 2021-05-04 | 2021-05-04 | 2021-05-04 | 2061-05-04 | Wijdemeren |  | In Gebruik | 1 |  | Philips SGS253 | 20 | 2008-12-03 | 2008-12-03 | 2021-05-04 | 2028-12-03 | Wijdemeren |  |  | 0 | In Gebruik | Nee | 0 | Nee | 0 | 0 | [16 empty] | Saled BS-S 36watt | 50000 | 2019-05-07 | 2019-05-07 | 2021-05-04 | 2030-12-17 | Wijdemeren |  | AAN OV /UIT OV (N1) | In Gebruik | E27 |  |  | 36 | 4320 | 0 | [23 empty] | Faget LS94 | 40 | 2021-05-04 | 2021-05-04 | 2021-05-04 | 2061-05-04 | Wijdemeren |  | In Gebruik | 0 | 0
Nederhorst den Berg | Wijk 06 Nederhorst den Berg | Blijkpolder | Kooikerboog |  | 253003 | Lichtmast | 3 |  |  | Wijdemeren | POINT | 131871.94 | 474087.52 | Nee | In Gebruik | OVL Mast |  |  | 6 mtr cil EU staal verzinkt | 40 | 1990-01-01 | 1990-01-01 | 1990-01-01 | 2030-01-01 | Wijdemeren |  | In Gebruik | 1 |  | Industria 2000 | 20 | 1995-07-01 | 1995-07-01 | 1995-07-01 | 2015-07-01 | Wijdemeren |  |  | 0 | In Gebruik | Nee | 0 | Nee | 0 | 0 |  |  | EVSA | 20 | 2019-07-30 | 2019-07-30 | 2019-07-30 | 2039-07-30 | Wijdemeren |  | In Gebruik | 2 | 0 | Nee |  |  | PLL 24w | 14000 | 2020-10-14 | 2020-10-14 | 2020-10-14 | 2023-12-19 | Wijdemeren |  | AAN OV /UIT OV (N1) | In Gebruik | 2G11 | PLL |  | 24 | 0 | 0 | [23 empty] | Open aansluitplaat | 0 | 2020-09-01 | 2020-09-01 | 2020-09-01 | 2020-09-01 | Wijdemeren |  | In Gebruik | 0 | 0
Nederhorst den Berg | Wijk 06 Nederhorst den Berg | Blijkpolder | Randweg |  | 253004 | Lichtmast |  |  |  | Wijdemeren | POINT | 131873.543 | 473988.374 | Nee | In Gebruik | OVL Mast |  |  | 7 mtr cil EU staal verzinkt | 40 | 1977-01-01 | 1977-01-01 | 1977-01-01 | 2017-01-01 | Wijdemeren |  | In Gebruik | 1 |  | Philips SGS253 | 20 | 2008-12-03 | 2008-12-03 | 2008-12-03 | 2028-12-03 | Wijdemeren |  |  | 0 | In Gebruik | Nee | 0 | Nee | 0 | 0 | [16 empty] | Saled BS-S 36watt | 50000 | 2022-12-19 | 2022-12-19 | 2022-12-19 | 2034-07-29 | Wijdemeren |  | AAN OV /UIT OV (N1) | In Gebruik | E27 |  |  | 36 | 4320 | 0 | [23 empty] | Faget LS94 | 40 | 2021-05-04 | 2021-05-04 | 2021-05-04 | 2061-05-04 | Wijdemeren |  | In Gebruik | 0 | 0
Nederhorst den Berg | Wijk 06 Nederhorst den Berg | Blijkpolder | Randweg |  | 253005 | Lichtmast |  |  |  | Wijdemeren | POINT | 131869.752 | 473961.239 | Nee | In Gebruik | OVL Mast |  |  | 7 mtr cil EU staal verzinkt | 40 | 1977-01-01 | 1977-01-01 | 1977-01-01 | 2017-01-01 | Wijdemeren |  | In Gebruik | 1 |  | Philips SGS253 | 20 | 2008-12-03 | 2008-12-03 | 2008-12-03 | 2028-12-03 | Wijdemeren |  |  | 0 | In Gebruik | Nee | 0 | Nee | 0 | 0 | [16 empty] | Saled BS-S 36watt | 50000 | 2019-05-06 | 2019-05-06 | 2019-05-06 | 2030-12-16 | Wijdemeren |  | AAN OV /UIT OV (N1) | In Gebruik | E27 |  |  | 36 | 4320 | 0 | [23 empty] | Faget LS94 | 40 | 2021-05-04 | 2021-05-04 | 2021-05-04 | 2061-05-04 | Wijdemeren |  | In Gebruik | 0 | 0
Nederhorst den Berg | Wijk 06 Nederhorst den Berg | Spiegelpolder | Randweg |  | 253006 | Lichtmast |  |  |  | Wijdemeren | POINT | 131870.61 | 473913.16 | Nee | In Gebruik | OVL Mast |  |  | 7 mtr cil EU staal verzinkt | 40 | 1977-01-01 | 1977-01-01 | 1977-01-01 | 2017-01-01 | Wijdemeren |  | In Gebruik | 1 |  | Philips SGS253 | 20 | 2008-12-03 | 2008-12-03 | 2008-12-03 | 2028-12-03 | Wijdemeren |  |  | 0 | In Gebruik | Nee | 0 | Nee | 0 | 0 | [16 empty] | Saled BS-S 36watt | 50000 | 2019-05-06 | 2019-05-06 | 2019-05-06 | 2030-12-16 | Wijdemeren |  | AAN OV /UIT OV (N1) | In Gebruik | E27 |  |  | 36 | 4320 | 0 | [23 empty] | Faget LS94 | 40 | 2021-05-04 | 2021-05-04 | 2021-05-04 | 2061-05-04 | Wijdemeren |  | In Gebruik | 0 | 0
Nederhorst den Berg | Wijk 06 Nederhorst den Berg | Spiegelpolder | Randweg |  | 253007 | Lichtmast |  |  |  | Wijdemeren | POINT | 131881.89 | 473895.02 | Nee | In Gebruik | OVL Mast |  |  | 7 mtr cil EU staal verzinkt | 40 | 1977-01-01 | 1977-01-01 | 1977-01-01 | 2017-01-01 | Wijdemeren |  | In Gebruik | 1 |  | Philips SGS253 | 20 | 2008-12-03 | 2008-12-03 | 2008-12-03 | 2028-12-03 | Wijdemeren |  |  | 0 | In Gebruik | Nee | 0 | Nee | 0 | 0 | [16 empty] | Saled BS-S 36watt | 50000 | 2019-05-06 | 2019-05-06 | 2019-05-06 | 2030-12-16 | Wijdemeren |  | AAN OV /UIT OV (N1) | In Gebruik | E27 |  |  | 36 | 4320 | 0 | [23 empty] | Faget LS94 | 40 | 2021-05-04 | 2021-05-04 | 2021-05-04 | 2061-05-04 | Wijdemeren |  | In Gebruik | 0 | 0
Nederhorst den Berg | Wijk 06 Nederhorst den Berg | Spiegelpolder | Randweg |  | 253008 | Lichtmast |  |  |  | Wijdemeren | POINT | 131915.73 | 473870.53 | Nee | In Gebruik | OVL Mast |  |  | 7 mtr cil EU staal verzinkt | 40 | 1977-01-01 | 1977-01-01 | 1977-01-01 | 2017-01-01 | Wijdemeren |  | In Gebruik | 1 |  | Philips SGS253 | 20 | 2008-12-03 | 2008-12-03 | 2008-12-03 | 2028-12-03 | Wijdemeren |  |  | 0 | In Gebruik | Nee | 0 | Nee | 0 | 0 | [16 empty] | Saled BS-S 36watt | 50000 | 2019-05-06 | 2019-05-06 | 2019-05-06 | 2030-12-16 | Wijdemeren |  | AAN OV /UIT OV (N1) | In Gebruik | E27 |  |  | 36 | 4320 | 0 | [23 empty] | Faget LS94 | 40 | 2021-05-04 | 2021-05-04 | 2021-05-04 | 2061-05-04 | Wijdemeren |  | In Gebruik | 0 | 0
Nederhorst den Berg | Wijk 06 Nederhorst den Berg | Spiegelpolder | Randweg |  | 253009 | Lichtmast |  |  |  | Wijdemeren | POINT | 131961.35 | 473840.99 | Nee | In Gebruik | OVL Mast |  |  | 7 mtr cil EU staal verzinkt | 40 | 1977-01-01 | 1977-01-01 | 1977-01-01 | 2017-01-01 | Wijdemeren |  | In Gebruik | 1 |  | Philips SGS253 | 20 | 2008-12-03 | 2008-12-03 | 2008-12-03 | 2028-12-03 | Wijdemeren |  |  | 0 | In Gebruik | Nee | 0 | Nee | 0 | 0 | [16 empty] | Saled BS-S 36watt | 50000 | 2019-05-06 | 2019-05-06 | 2019-05-06 | 2030-12-16 | Wijdemeren |  | AAN OV /UIT OV (N1) | In Gebruik | E27 |  |  | 36 | 4320 | 0 | [23 empty] | Faget LS94 | 40 | 2021-05-04 | 2021-05-04 | 2021-05-04 | 2061-05-04 | Wijdemeren |  | In Gebruik | 0 | 0
Nederhorst den Berg | Wijk 06 Nederhorst den Berg | Spiegelpolder | Randweg |  | 254422 | Lichtmast |  |  |  | Wijdemeren | POINT | 132038.26 | 473827.73 | Nee | In Gebruik | OVL Mast |  |  | 6 mtr cil EU staal verzinkt | 40 | 1995-01-01 | 1995-01-01 | 1995-01-01 | 2035-01-01 | Wijdemeren |  | In Gebruik | 1 |  | Industria 2500 | 20 | 1995-01-01 | 1995-01-01 | 1995-01-01 | 2015-01-01 | Wijdemeren |  |  | 0 | In Gebruik | Nee | 0 | Nee | 0 | 0 |  |  | EVSA | 20 | 1995-01-01 | 1995-01-01 | 1995-01-01 | 2015-01-01 | Wijdemeren |  | In Gebruik | 2 | 0 | Nee |  |  | Onbekend 24w | 14000 | 2019-11-25 | 2019-11-25 | 2019-11-25 | 2023-01-26 | Wijdemeren |  | AAN OV /UIT OV (N1) | In Gebruik | 2G11 | PLL |  | 24 | 0 | 0 | [23 empty] | Open aansluitplaat | 0 | 2021-05-04 | 2021-05-04 | 2021-05-04 | 2021-05-04 | Wijdemeren |  | In Gebruik | 0 | 0
Nederhorst den Berg | Wijk 06 Nederhorst den Berg | Spiegelpolder | Randweg |  | 253011 | Lichtmast |  |  |  | Wijdemeren | POINT | 132029.69 | 473792.36 | Nee | In Gebruik | OVL Mast |  |  | 6 mtr cil EU staal verzinkt | 40 | 1995-01-01 | 1995-01-01 | 1995-01-01 | 2035-01-01 | Wijdemeren |  | In Gebruik | 1 |  | Iris 2550 | 20 | 1995-01-01 | 1995-01-01 | 1995-01-01 | 2015-01-01 | Wijdemeren |  |  | 0 | In Gebruik | Nee | 0 | Nee | 0 | 0 |  |  | EVSA | 20 | 2020-04-20 | 2020-04-20 | 2020-04-20 | 2040-04-20 | Wijdemeren |  | In Gebruik | 2 | 0 | Nee |  |  | PLL 24w | 14000 | 2020-10-14 | 2020-10-14 | 2020-10-14 | 2023-12-19 | Wijdemeren |  | AAN OV /UIT OV (N1) | In Gebruik | 2G11 | PLL |  | 24 | 0 | 0 | [23 empty] | Open aansluitplaat | 0 | 2021-05-04 | 2021-05-04 | 2021-05-04 | 2021-05-04 | Wijdemeren |  | In Gebruik | 0 | 0
Nederhorst den Berg | Wijk 06 Nederhorst den Berg | Spiegelpolder | Randweg |  | 253012 | Lichtmast |  |  |  | Wijdemeren | POINT | 132026.24 | 473789.03 | Nee | In Gebruik | OVL Mast |  |  | 7 mtr cil EU staal verzinkt | 40 | 1977-01-01 | 1977-01-01 | 1977-01-01 | 2017-01-01 | Wijdemeren |  | In Gebruik | 1 |  | Philips SGS253 | 20 | 2008-12-03 | 2008-12-03 | 2008-12-03 | 2028-12-03 | Wijdemeren |  |  | 0 | In Gebruik | Nee | 0 | Nee | 0 | 0 | [16 empty] | Saled BS-S 36watt | 50000 | 2019-04-30 | 2019-04-30 | 2019-04-30 | 2030-12-13 | Wijdemeren |  | AAN OV /UIT OV (N1) | In Gebruik | E27 |  |  | 36 | 4320 | 0 | [23 empty] | Faget LS94 | 40 | 2021-05-04 | 2021-05-04 | 2021-05-04 | 2061-05-04 | Wijdemeren |  | In Gebruik | 0 | 0
Nederhorst den Berg | Wijk 06 Nederhorst den Berg | Spiegelpolder | Randweg |  | 253013 | Lichtmast |  |  |  | Wijdemeren | POINT | 132065.61 | 473747.44 | Nee | In Gebruik | OVL Mast |  |  | 7 mtr cil EU staal verzinkt | 40 | 1977-01-01 | 1977-01-01 | 1977-01-01 | 2017-01-01 | Wijdemeren |  | In Gebruik | 1 |  | Philips SGS253 | 20 | 2008-12-03 | 2008-12-03 | 2008-12-03 | 2028-12-03 | Wijdemeren |  |  | 0 | In Gebruik | Nee | 0 | Nee | 0 | 0 | [16 empty] | Saled BS-S 36watt | 50000 | 2019-04-30 | 2019-04-30 | 2019-04-30 | 2030-12-13 | Wijdemeren |  | AAN OV /UIT OV (N1) | In Gebruik | E27 |  |  | 36 | 4320 | 0 | [23 empty] | Faget LS94 | 40 | 2021-05-04 | 2021-05-04 | 2021-05-04 | 2061-05-04 | Wijdemeren |  | In Gebruik | 0 | 0
Nederhorst den Berg | Wijk 06 Nederhorst den Berg | Spiegelpolder | Randweg |  | 253014 | Lichtmast |  |  |  | Wijdemeren | POINT | 132098.07 | 473699.92 | Nee | In Gebruik | OVL Mast |  |  | 7 mtr cil EU staal verzinkt | 40 | 1977-01-01 | 1977-01-01 | 1977-01-01 | 2017-01-01 | Wijdemeren |  | In Gebruik | 1 |  | Philips SGS253 | 20 | 2008-12-03 | 2008-12-03 | 2008-12-03 | 2028-12-03 | Wijdemeren |  |  | 0 | In Gebruik | Nee | 0 | Nee | 0 | 0 | [16 empty] | Saled BS-S 36watt | 50000 | 2019-04-30 | 2019-04-30 | 2019-04-30 | 2030-12-13 | Wijdemeren |  | AAN OV /UIT OV (N1) | In Gebruik | E27 |  |  | 36 | 4320 | 0 | [23 empty] | Faget LS94 | 40 | 2021-05-04 | 2021-05-04 | 2021-05-04 | 2061-05-04 | Wijdemeren |  | In Gebruik | 0 | 0
Nederhorst den Berg | Wijk 06 Nederhorst den Berg | Spiegelpolder | Randweg |  | 253015 | Lichtmast |  |  |  | Wijdemeren | POINT | 132126.91 | 473648.11 | Nee | In Gebruik | OVL Mast |  |  | 7 mtr cil EU staal verzinkt | 40 | 1977-01-01 | 1977-01-01 | 1977-01-01 | 2017-01-01 | Wijdemeren |  | In Gebruik | 1 |  | Philips SGS253 | 20 | 2008-12-03 | 2008-12-03 | 2008-12-03 | 2028-12-03 | Wijdemeren |  |  | 0 | In Gebruik | Nee | 0 | Nee | 0 | 0 | [16 empty] | Saled BS-S 36watt | 50000 | 2019-04-30 | 2019-04-30 | 2019-04-30 | 2030-12-13 | Wijdemeren |  | AAN OV /UIT OV (N1) | In Gebruik | E27 |  |  | 36 | 4320 | 0 | [23 empty] | Faget LS94 | 40 | 2021-05-04 | 2021-05-04 | 2021-05-04 | 2061-05-04 | Wijdemeren |  | In Gebruik | 0 | 0
Nederhorst den Berg | Wijk 06 Nederhorst den Berg | Spiegelpolder | Randweg |  | 253016 | Lichtmast |  |  |  | Wijdemeren | POINT | 132154.8 | 473597.67 | Nee | In Gebruik | OVL Mast |  |  | 7 mtr cil EU staal verzinkt | 40 | 1977-01-01 | 1977-01-01 | 1977-01-01 | 2017-01-01 | Wijdemeren |  | In Gebruik | 1 |  | Philips SGS253 | 20 | 2008-12-03 | 2008-12-03 | 2008-12-03 | 2028-12-03 | Wijdemeren |  |  | 0 | In Gebruik | Nee | 0 | Nee | 0 | 0 | [16 empty] | Saled BS-S 36watt | 50000 | 2019-04-30 | 2019-04-30 | 2019-04-30 | 2030-12-13 | Wijdemeren |  | AAN OV /UIT OV (N1) | In Gebruik | E27 |  |  | 36 | 4320 | 0 | [23 empty] | Faget LS94 | 40 | 2021-05-04 | 2021-05-04 | 2021-05-04 | 2061-05-04 | Wijdemeren |  | In Gebruik | 0 | 0
Nederhorst den Berg | Wijk 06 Nederhorst den Berg | Spiegelpolder | Randweg |  | 253017 | Lichtmast |  |  |  | Wijdemeren | POINT | 132180.96 | 473548.64 | Nee | In Gebruik | OVL Mast |  |  | 7 mtr cil EU staal verzinkt | 40 | 1977-01-01 | 1977-01-01 | 1977-01-01 | 2017-01-01 | Wijdemeren |  | In Gebruik | 1 |  | Philips SGS253 | 20 | 2008-12-03 | 2008-12-03 | 2008-12-03 | 2028-12-03 | Wijdemeren |  |  | 0 | In Gebruik | Nee | 0 | Nee | 0 | 0 | [16 empty] | Saled BS-S 36watt | 50000 | 2019-04-30 | 2019-04-30 | 2019-04-30 | 2030-12-13 | Wijdemeren |  | AAN OV /UIT OV (N1) | In Gebruik | E27 |  |  | 36 | 4320 | 0 | [23 empty] | Faget LS94 | 40 | 2021-05-04 | 2021-05-04 | 2021-05-04 | 2061-05-04 | Wijdemeren |  | In Gebruik | 0 | 0
Nederhorst den Berg | Wijk 06 Nederhorst den Berg | Spiegelpolder | Randweg |  | 253018 | Lichtmast |  |  |  | Wijdemeren | POINT | 132202.271 | 473490.12 | Nee | In Gebruik | OVL Mast |  |  | 7 mtr cil EU staal verzinkt | 40 | 1977-01-01 | 1977-01-01 | 1977-01-01 | 2017-01-01 | Wijdemeren |  | In Gebruik | 1 |  | Philips SGS253 | 20 | 2008-12-03 | 2008-12-03 | 2008-12-03 | 2028-12-03 | Wijdemeren |  |  | 0 | In Gebruik | Nee | 0 | Nee | 0 | 0 | [16 empty] | Saled BS-S 36watt | 50000 | 2019-04-30 | 2019-04-30 | 2019-04-30 | 2030-12-13 | Wijdemeren |  | AAN OV /UIT OV (N1) | In Gebruik | E27 |  |  | 36 | 4320 | 0 | [23 empty] | Faget LS94 | 40 | 2021-05-04 | 2021-05-04 | 2021-05-04 | 2061-05-04 | Wijdemeren |  | In Gebruik | 0 | 0
Nederhorst den Berg | Wijk 06 Nederhorst den Berg | Spiegelpolder | Randweg |  | 353375 | Lichtmast |  |  |  | Wijdemeren | POINT | 132208.73 | 473463.45 | Nee | In Gebruik | OVL Mast |  |  | 9 mtr cil EU staal verzinkt | 40 | 1977-01-01 | 1977-01-01 | 1977-01-01 | 2017-01-01 | Wijdemeren |  | In Gebruik | 1 |  | Philips SGS253 | 20 | 2008-12-03 | 2008-12-03 | 2008-12-03 | 2028-12-03 | Wijdemeren |  |  | 0 | In Gebruik | Nee | 0 | Nee | 0 | 0 | [16 empty] | Saled BS-S 36watt | 50000 | 2019-05-07 | 2019-05-07 | 2019-05-07 | 2030-12-17 | Wijdemeren |  | AAN OV /UIT OV (N1) | In Gebruik | E27 |  |  | 36 | 4320 | 0 | [23 empty] | Faget LS94 | 40 | 2021-05-04 | 2021-05-04 | 2021-05-04 | 2061-05-04 | Wijdemeren |  | In Gebruik | 0 | 0
Nederhorst den Berg | Wijk 06 Nederhorst den Berg | Spiegelpolder | Randweg |  | 253020 | Lichtmast |  |  |  | Wijdemeren | POINT | 132207.44 | 473441.75 | Nee | In Gebruik | OVL Mast |  |  | 9 mtr cil EU staal verzinkt | 40 | 1977-01-01 | 1977-01-01 | 1977-01-01 | 2017-01-01 | Wijdemeren |  | In Gebruik | 1 |  | Philips SGS253 | 20 | 2008-12-03 | 2008-12-03 | 2008-12-03 | 2028-12-03 | Wijdemeren |  |  | 0 | In Gebruik | Nee | 0 | Nee | 0 | 0 | [16 empty] | Saled BS-S 36watt | 50000 | 2019-04-30 | 2019-04-30 | 2019-04-30 | 2030-12-13 | Wijdemeren |  | AAN OV /UIT OV (N1) | In Gebruik | E27 |  |  | 36 | 4320 | 0 | [23 empty] | Faget LS94 | 40 | 2021-05-04 | 2021-05-04 | 2021-05-04 | 2061-05-04 | Wijdemeren |  | In Gebruik | 0 | 0
Nederhorst den Berg | Wijk 06 Nederhorst den Berg | Spiegelpolder | Randweg |  | 253021 | Lichtmast |  |  |  | Wijdemeren | POINT | 132203.94 | 473411.65 | Nee | In Gebruik | OVL Mast |  |  | 9 mtr cil EU staal verzinkt | 40 | 1977-01-01 | 1977-01-01 | 1977-01-01 | 2017-01-01 | Wijdemeren |  | In Gebruik | 1 |  | Philips SGS253 | 20 | 2008-12-03 | 2008-12-03 | 2008-12-03 | 2028-12-03 | Wijdemeren |  |  | 0 | In Gebruik | Nee | 0 | Nee | 0 | 0 | [16 empty] | Saled BS-S 36watt | 50000 | 2019-04-30 | 2019-04-30 | 2019-04-30 | 2030-12-13 | Wijdemeren |  | AAN OV /UIT OV (N1) | In Gebruik | E27 |  |  | 36 | 4320 | 0 | [23 empty] | Faget LS94 | 40 | 2021-05-04 | 2021-05-04 | 2021-05-04 | 2061-05-04 | Wijdemeren |  | In Gebruik | 0 | 0
Nederhorst den Berg | Wijk 06 Nederhorst den Berg | Spiegelpolder | Randweg |  | 253022 | Lichtmast |  |  |  | Wijdemeren | POINT | 132194.11 | 473352.95 | Nee | In Gebruik | OVL Mast |  |  | 9 mtr cil EU staal verzinkt | 40 | 1977-01-01 | 1977-01-01 | 1977-01-01 | 2017-01-01 | Wijdemeren |  | In Gebruik | 1 |  | Philips SGS253 | 20 | 1977-01-01 | 1977-01-01 | 1977-01-01 | 1997-01-01 | Wijdemeren |  |  | 0 | In Gebruik | Nee | 0 | Nee | 0 | 0 |  |  | CVSA | 50 | 1977-01-01 | 1977-01-01 | 1977-01-01 | 2027-01-01 | Wijdemeren |  | In Gebruik | 0 | 0 | Nee |  |  | SONT 70w | 21500 | 2017-07-01 | 2017-07-01 | 2017-07-01 | 2022-06-16 | Wijdemeren |  | AAN OV /UIT OV (N1) | In Gebruik | E27 | SONT |  | 70 | 0 | 0 | [23 empty] | Faget LS94 | 40 | 2021-05-04 | 2021-05-04 | 2021-05-04 | 2061-05-04 | Wijdemeren |  | In Gebruik | 0 | 0
Nederhorst den Berg | Wijk 06 Nederhorst den Berg | Spiegelpolder | Overmeerseweg |  | 253024 | Lichtmast |  |  |  | Wijdemeren | POINT | 131615.995 | 474023.768 | Nee | In Gebruik | OVL Mast |  |  | 4 mtr cil PT staal verzinkt RAL 7016 | 40 | 2014-07-01 | 2014-07-01 | 2014-07-01 | 2054-07-01 | Wijdemeren |  | In Gebruik | 1 |  | arm_bart | 20 | 2014-07-01 | 2014-07-01 | 2014-07-01 | 2034-07-01 | Wijdemeren |  |  | 0 | In Gebruik | Nee | 0 | Nee | 0 | 0 | [32 empty] | 1 |  | led 20w | 85000 | 2021-04-28 | 2021-04-28 | 2021-04-28 | 2041-01-09 | Wijdemeren |  | 3a |  | In Gebruik | LED | led |  |  | 20 | 0 | 0 | 0 |  |  | Faget LS94 | 40 | 2021-05-04 | 2021-05-04 | 2021-05-04 | 2061-05-04 | Wijdemeren |  | In Gebruik | 0 | 0
Nederhorst den Berg | Wijk 06 Nederhorst den Berg | Spiegelpolder | Eksterlaan |  | 253028 | Lichtmast |  |  |  | Wijdemeren | POINT | 131677.02 | 474260.84 | Nee | In Gebruik | OVL Mast |  |  | onbek_onbek_onbek_onbek_onbek_onbek | 40 | 2015-07-01 | 2015-07-01 | 2015-07-01 | 2055-07-01 | Wijdemeren |  | In Gebruik | 1 |  | arm_bart | 20 | 2015-07-01 | 2015-07-01 | 2015-07-01 | 2035-07-01 | Wijdemeren |  |  | 0 | In Gebruik | Nee | 0 | Nee | 0 | 0 | [34 empty] | LED2WELL 1800 lumen code LC-N | 100000 | 2015-07-01 | 2015-07-01 | 2015-07-01 | 2038-09-10 | Wijdemeren |  | 3a |  | In Gebruik | LED |  |  |  | 13.2 | 1800 | 0 | 16
Nederhorst den Berg | Wijk 06 Nederhorst den Berg | Spiegelpolder | Eksterlaan |  | 253029 | Lichtmast |  |  |  | Wijdemeren | POINT | 131667.45 | 474287.13 | Nee | In Gebruik | OVL Mast |  |  | onbek_onbek_onbek_onbek_onbek_onbek | 40 | 2015-07-01 | 2015-07-01 | 2015-07-01 | 2055-07-01 | Wijdemeren |  | In Gebruik | 1 |  | arm_bart | 20 | 2015-07-01 | 2015-07-01 | 2015-07-01 | 2035-07-01 | Wijdemeren |  |  | 0 | In Gebruik | Nee | 0 | Nee | 0 | 0 | [34 empty] | LED2WELL 1800 lumen code LC-N | 100000 | 2015-07-01 | 2015-07-01 | 2015-07-01 | 2038-09-10 | Wijdemeren |  | 3a |  | In Gebruik | LED |  |  |  | 13.2 | 1800 | 0 | 16
Nederhorst den Berg | Wijk 06 Nederhorst den Berg | Horn en Kuijerpolder | Nieuwe Overmeerseweg |  | 253032 | Lichtmast |  |  |  | Wijdemeren | POINT | 131631.81 | 474966.54 | Nee | In Gebruik | OVL Mast |  |  | 7 mtr cil EU staal verzinkt | 40 | 1977-01-01 | 1977-01-01 | 1977-01-01 | 2017-01-01 | Wijdemeren |  | In Gebruik | 1 |  | Iris 2552 | 20 | 1995-01-01 | 1995-01-01 | 1995-01-01 | 2015-01-01 | Wijdemeren |  |  | 0 | In Gebruik | Nee | 0 | Nee | 0 | 0 |  |  | EVSA | 20 | 1995-01-01 | 1995-01-01 | 1995-01-01 | 2015-01-01 | Wijdemeren |  | In Gebruik | 2 | 0 | Nee |  |  | PLL 55w | 14000 | 2023-03-28 | 2023-03-28 | 2023-03-28 | 2026-07-31 | Wijdemeren |  | AAN OV /UIT OV (N1) | In Gebruik | 2G11 | PLL |  | 55 | 0 | 0 | [23 empty] | Open aansluitplaat | 0 | 2021-05-04 | 2021-05-04 | 2021-05-04 | 2021-05-04 | Wijdemeren |  | In Gebruik | 0 | 0
Nederhorst den Berg | Wijk 06 Nederhorst den Berg | Horn en Kuijerpolder | Voorstraat |  | 254049 | Lichtmast |  |  |  | Wijdemeren | POINT | 131645.82 | 475081.02 | Nee | In Gebruik | OVL Mast |  |  | 6 mtr cil staal verzinkt boogmast RAL 6005 | 30 | 2018-07-01 | 2018-07-01 | 2018-07-01 | 2048-07-01 | Wijdemeren |  | In Gebruik | 1 |  | Lightronics MAK | 20 | 2018-07-01 | 2018-07-01 | 2018-07-01 | 2038-07-01 | Wijdemeren |  |  | 0 | In Gebruik | Nee | 0 | Nee | 0 | 0 |  |  | Onbekend | 20 | 2018-07-01 | 2018-07-01 | 2018-07-01 | 2038-07-01 | Wijdemeren |  | In Gebruik | 5 | 0 | Nee |  |  | Onbekend 24w | 14000 | 2018-07-01 | 2018-07-01 | 2018-07-01 | 2021-12-05 | Wijdemeren |  | 3a | In Gebruik | 2G11 | PLL |  | 24 | 0 | 0
Nederhorst den Berg | Wijk 06 Nederhorst den Berg | Horn en Kuijerpolder | Voorstraat |  | 254073 | Lichtmast |  |  |  | Wijdemeren | POINT | 131652.81 | 475124.05 | Nee | In Gebruik | OVL Mast |  | m_giet_4 | m_giet_4 | 30 | 2017-10-01 | 2018-05-01 | 2018-05-01 | 2048-05-01 | Wijdemeren |  | In Gebruik | 1 |  | Hollandse Kap | 20 | 2017-07-01 | 2017-07-01 | 2017-07-01 | 2037-07-01 | Wijdemeren |  |  | 4 | In Gebruik | Nee | 0 | Nee | 0 | 0 | [34 empty] | led 24w | 85000 | 2017-10-01 | 2018-05-01 | 2018-05-01 | 2039-03-02 | Wijdemeren |  | 3a |  | In Gebruik | LED | led |  |  | 24 | 0 | 0 | 0
Nederhorst den Berg | Wijk 06 Nederhorst den Berg | Horn en Kuijerpolder | Voorstraat |  | 254068 | Lichtmast |  |  |  | Wijdemeren | POINT | 131653.55 | 475263.41 | Nee | In Gebruik | OVL Mast | 254068 |  | 6 mtr cil EU staal verzinkt RAL 7016 | 40 | 2018-01-01 | 2018-05-01 | 2028-05-01 | 2058-05-01 | Wijdemeren |  | In Gebruik | 1 |  | arm_aresa | 20 | 2018-01-01 | 2018-01-01 | 2018-01-01 | 2038-01-01 | Wijdemeren |  |  | 0 | In Gebruik | Nee | 0 | Nee | 0 | 0 | [34 empty] | 16 leds 19w - 350mA lens 5102 | 100000 | 2018-01-01 | 2018-01-01 | 2018-01-01 | 2042-08-02 | Wijdemeren |  | 3a |  | In Gebruik | LED | led | 830 |  | 19 | 1800 | 0 | 16 |  |  | Faget LS94 | 40 | 2021-04-30 | 2021-04-30 | 2021-04-30 | 2061-04-30 | Wijdemeren |  | In Gebruik | 0 | 0
Nederhorst den Berg | Wijk 06 Nederhorst den Berg | Horn en Kuijerpolder | Voorstraat |  | 254493 | Lichtmast |  |  |  | Wijdemeren | POINT | 131676.81 | 475348.64 | Nee | In Gebruik | OVL Mast |  |  | 4 mtr cil PT staal verzinkt RAL 7016 | 40 | 2021-09-02 | 2021-09-02 | 2021-09-02 | 2061-09-02 | Wijdemeren |  | In Gebruik | 1 |  | Lightronics BART | 20 | 2021-09-02 | 2021-09-02 | 2021-09-02 | 2041-09-02 | Wijdemeren |  |  | 0 | In Gebruik | Nee | 0 | Nee | 0 | 0 |  |  | Xitanium 40watt LED Driver | 15 | 2021-09-02 | 2021-09-02 | 2021-09-02 | 2036-09-02 | Wijdemeren |  | In Gebruik | 40 | 0 | Ja | [20 empty] | LED2WELL 2150 lumen code 7 | 100000 | 2021-09-02 | 2021-09-02 | 2021-09-02 | 2044-10-22 | Wijdemeren |  | 3a |  | In Gebruik | LED |  |  |  | 0 | 2150 | 0 | 16 |  |  | Faget LS94 | 40 | 2021-09-02 | 2021-09-02 | 2021-09-02 | 2061-09-02 | Wijdemeren |  | In Gebruik | 0 | 0
Nederhorst den Berg | Wijk 06 Nederhorst den Berg | Spiegelpolder | Dammerweg |  | 253039 | Lichtmast |  |  |  | Wijdemeren | POINT | 131825.42 | 476168.59 | Nee | In Gebruik | OVL Mast |  |  | onbek_onbek_onbek_onbek_onbek_onbek | 40 | 1980-01-01 | 1980-01-01 | 1980-01-01 | 2020-01-01 | Wijdemeren |  | In Gebruik | 1 |  | Onbekend | 20 | 1980-01-01 | 1980-01-01 | 1980-01-01 | 2000-01-01 | Wijdemeren |  |  | 0 | In Gebruik | Nee | 0 | Ja | 0 | 0 |  |  | Onbekend | 20 | 1980-01-01 | 1980-01-01 | 1980-01-01 | 2000-01-01 | Wijdemeren |  | In Gebruik | 5 | 0 | Nee |  |  | PLL 24w | 14000 | 2023-01-16 | 2023-01-16 | 2023-01-16 | 2026-03-31 | Wijdemeren |  | AAN OV /UIT OV (N1) | In Gebruik | 2G11 | PLL |  | 24 | 0 | 0
Nederhorst den Berg | Wijk 06 Nederhorst den Berg | Spiegelpolder | Meerhoekweg |  | 253359 | Lichtmast | 10a |  |  | Wijdemeren | POINT | 131747.8 | 473917.15 | Nee | In Gebruik | OVL Mast |  |  | 6 mtr cil EU staal verzinkt | 40 | 2021-07-01 | 2021-07-01 | 2021-07-01 | 2061-07-01 | Wijdemeren |  | In Gebruik | 1 |  | Inolumus mini Nicole 24 W moonlight | 20 | 2021-07-01 | 2021-07-01 | 2021-07-01 | 2041-07-01 | Wijdemeren |  |  | 0 | In Gebruik | Nee | 0 | Ja | 0 | 0 | [34 empty] | led 20w | 85000 | 2021-07-01 | 2021-07-01 | 2021-07-01 | 2042-04-09 | Wijdemeren |  | 3a |  | In Gebruik | LED | led |  |  | 20 | 0 | 0 | 0 |  |  | Open aansluitplaat | 0 | 2021-05-04 | 2021-05-04 | 2021-05-04 | 2021-05-04 | Wijdemeren |  | In Gebruik | 0 | 0
Nederhorst den Berg | Wijk 06 Nederhorst den Berg | Horn en Kuijerpolder | Jozef Israelslaan |  | 253425 | Lichtmast | 21 |  |  | Wijdemeren | POINT | 131393.8 | 475195.93 | Nee | In Gebruik | OVL Mast |  |  | 6 mtr cil EU staal verzinkt RAL 7016 | 40 | 2015-05-01 | 2015-05-01 | 2015-05-01 | 2055-05-01 | Wijdemeren |  | In Gebruik |  |  | Schreder Aresa | 20 | 2015-05-01 | 2015-05-01 | 2015-05-01 | 2035-05-01 | Wijdemeren |  |  | 0 | In Gebruik | Nee | 0 | Ja | 19 | 1800 |  |  | Xitanium 40watt LED Driver | 15 | 2015-05-01 | 2015-05-01 | 2015-05-01 | 2030-05-01 | Wijdemeren |  | In Gebruik | 40 | 0 | Ja | [20 empty] | 16 leds 19w - 350mA lens 5102 | 100000 | 2015-05-01 | 2015-05-01 | 2015-05-01 | 2039-12-04 | Wijdemeren |  | 3a |  | In Gebruik | LED | led | 830 |  | 19 | 1800 | 0 | 16
Nederhorst den Berg | Wijk 06 Nederhorst den Berg | Horn en Kuijerpolder | Jozef Israelslaan |  | 253426 | Lichtmast | 13 |  |  | Wijdemeren | POINT | 131401.49 | 475174.24 | Nee | In Gebruik | OVL Mast |  |  | 6 mtr cil EU staal verzinkt RAL 7016 | 40 | 2015-05-01 | 2015-05-01 | 2015-05-01 | 2055-05-01 | Wijdemeren |  | In Gebruik |  |  | Schreder Aresa | 20 | 2015-05-01 | 2015-05-01 | 2015-05-01 | 2035-05-01 | Wijdemeren |  |  | 0 | In Gebruik | Nee | 0 | Ja | 19 | 1800 |  |  | Xitanium 40watt LED Driver | 15 | 2015-05-01 | 2015-05-01 | 2015-05-01 | 2030-05-01 | Wijdemeren |  | In Gebruik | 40 | 0 | Ja | [20 empty] | 16 leds 19w - 350mA lens 5102 | 100000 | 2015-05-01 | 2015-05-01 | 2015-05-01 | 2039-12-04 | Wijdemeren |  | 3a |  | In Gebruik | LED | led | 830 |  | 19 | 1800 | 0 | 16
Nederhorst den Berg | Wijk 06 Nederhorst den Berg | Horn en Kuijerpolder | Jozef Israelslaan |  | 253427 | Lichtmast | 7 |  |  | Wijdemeren | POINT | 131394.28 | 475148.03 | Nee | In Gebruik | OVL Mast |  |  | 6 mtr cil EU staal verzinkt RAL 7016 | 40 | 2015-05-01 | 2015-05-01 | 2015-05-01 | 2055-05-01 | Wijdemeren |  | In Gebruik |  |  | Schreder Aresa | 20 | 2015-05-01 | 2015-05-01 | 2015-05-01 | 2035-05-01 | Wijdemeren |  |  | 0 | In Gebruik | Nee | 0 | Ja | 19 | 1800 |  |  | Xitanium 40watt LED Driver | 15 | 2015-05-01 | 2015-05-01 | 2015-05-01 | 2030-05-01 | Wijdemeren |  | In Gebruik | 40 | 0 | Ja | [20 empty] | 16 leds 19w - 350mA lens 5102 | 100000 | 2015-05-01 | 2015-05-01 | 2015-05-01 | 2039-12-04 | Wijdemeren |  | 3a |  | In Gebruik | LED | led | 830 |  | 19 | 1800 | 0 | 16
Nederhorst den Berg | Wijk 06 Nederhorst den Berg | Horn en Kuijerpolder | Jozef Israelslaan |  | 253428 | Lichtmast | 1 |  |  | Wijdemeren | POINT | 131401.8 | 475124.57 | Nee | In Gebruik | OVL Mast |  |  | 6 mtr cil EU staal verzinkt RAL 7016 | 40 | 2015-05-01 | 2015-05-01 | 2015-05-01 | 2055-05-01 | Wijdemeren |  | In Gebruik |  |  | Schreder Aresa | 20 | 2015-05-01 | 2015-05-01 | 2015-05-01 | 2035-05-01 | Wijdemeren |  |  | 0 | In Gebruik | Nee | 0 | Ja | 19 | 1800 |  |  | Xitanium 40watt LED Driver | 15 | 2015-05-01 | 2015-05-01 | 2015-05-01 | 2030-05-01 | Wijdemeren |  | In Gebruik | 40 | 0 | Ja | [20 empty] | 16 leds 19w - 350mA lens 5102 | 100000 | 2015-05-01 | 2015-05-01 | 2015-05-01 | 2039-12-04 | Wijdemeren |  | 3a |  | In Gebruik | LED | led | 830 |  | 19 | 1800 | 0 | 16
Nederhorst den Berg | Wijk 06 Nederhorst den Berg | Horn en Kuijerpolder | Jozef Israelslaan |  | 253429 | Lichtmast |  |  |  | Wijdemeren | POINT | 131401.93 | 475100.42 | Nee | In Gebruik | OVL Mast |  |  | 6 mtr cil EU staal verzinkt RAL 7016 | 40 | 2015-05-01 | 2015-05-01 | 2015-05-01 | 2055-05-01 | Wijdemeren |  | In Gebruik |  |  | Schreder Aresa | 20 | 2015-05-01 | 2015-05-01 | 2015-05-01 | 2035-05-01 | Wijdemeren |  |  | 0 | In Gebruik | Nee | 0 | Ja | 19 | 1800 |  |  | Xitanium 40watt LED Driver | 15 | 2015-05-01 | 2015-05-01 | 2015-05-01 | 2030-05-01 | Wijdemeren |  | In Gebruik | 40 | 0 | Ja | [20 empty] | 16 leds 19w - 350mA lens 5102 | 100000 | 2015-05-01 | 2015-05-01 | 2015-05-01 | 2039-12-04 | Wijdemeren |  | 3a |  | In Gebruik | LED | led | 830 |  | 19 | 1800 | 0 | 16
Nederhorst den Berg | Wijk 06 Nederhorst den Berg | Horn en Kuijerpolder | Vincent van Goghstraat |  | 253430 | Lichtmast | voor 2 |  |  | Wijdemeren | POINT | 131387.702 | 475104.022 | Nee | In Gebruik | OVL Mast |  |  | 4 mtr cil PT staal verzinkt RAL 7016 | 40 | 2015-05-01 | 2015-05-01 | 2015-05-01 | 2055-05-01 | Wijdemeren |  | In Gebruik |  |  | Lightronics BART | 20 | 2015-05-01 | 2015-05-01 | 2015-05-01 | 2035-05-01 | Wijdemeren |  |  | 0 | In Gebruik | Nee | 0 | Nee | 0 | 0 |  |  | Xitanium 40watt LED Driver | 15 | 2015-05-01 | 2015-05-01 | 2015-05-01 | 2030-05-01 | Wijdemeren |  | In Gebruik | 40 | 0 | Ja | [20 empty] | LED2WELL 1600 lumen code 7 | 100000 | 2015-05-01 | 2015-05-01 | 2015-05-01 | 2039-12-04 | Wijdemeren |  | 3a |  | In Gebruik | LED |  |  |  | 11 | 1600 | 0 | 16
Nederhorst den Berg | Wijk 06 Nederhorst den Berg | Horn en Kuijerpolder | Vincent van Goghstraat |  | 253431 | Lichtmast | voor 6 |  |  | Wijdemeren | POINT | 131363.233 | 475103.864 | Nee | In Gebruik | OVL Mast |  |  | 4 mtr cil PT staal verzinkt RAL 7016 | 40 | 2015-05-01 | 2015-05-01 | 2015-05-01 | 2055-05-01 | Wijdemeren |  | In Gebruik |  |  | Lightronics BART | 20 | 2015-05-01 | 2015-05-01 | 2015-05-01 | 2035-05-01 | Wijdemeren |  |  | 0 | In Gebruik | Nee | 0 | Nee | 0 | 0 |  |  | Xitanium 40watt LED Driver | 15 | 2015-05-01 | 2015-05-01 | 2015-05-01 | 2030-05-01 | Wijdemeren |  | In Gebruik | 40 | 0 | Ja | [20 empty] | LED2WELL 1600 lumen code 7 | 100000 | 2015-05-01 | 2015-05-01 | 2015-05-01 | 2039-12-04 | Wijdemeren |  | 3a |  | In Gebruik | LED |  |  |  | 11 | 1600 | 0 | 16
Nederhorst den Berg | Wijk 06 Nederhorst den Berg | Horn en Kuijerpolder | Vincent van Goghstraat |  | 253432 | Lichtmast |  |  |  | Wijdemeren | POINT | 131339.322 | 475103.748 | Nee | In Gebruik | OVL Mast |  |  | 4 mtr cil PT staal verzinkt RAL 7016 | 40 | 2015-05-01 | 2015-05-01 | 2015-05-01 | 2055-05-01 | Wijdemeren |  | In Gebruik |  |  | Lightronics BART | 20 | 2015-05-01 | 2015-05-01 | 2015-05-01 | 2035-05-01 | Wijdemeren |  |  | 0 | In Gebruik | Nee | 0 | Nee | 0 | 0 |  |  | Xitanium 40watt LED Driver | 15 | 2015-05-01 | 2015-05-01 | 2015-05-01 | 2030-05-01 | Wijdemeren |  | In Gebruik | 40 | 0 | Ja | [20 empty] | LED2WELL 1600 lumen code 7 | 100000 | 2015-05-01 | 2015-05-01 | 2015-05-01 | 2039-12-04 | Wijdemeren |  | 3a |  | In Gebruik | LED |  |  |  | 11 | 1600 | 0 | 16
Nederhorst den Berg | Wijk 06 Nederhorst den Berg | Horn en Kuijerpolder | Vincent van Goghstraat |  | 253433 | Lichtmast | voor 10 |  |  | Wijdemeren | POINT | 131318.516 | 475103.514 | Nee | In Gebruik | OVL Mast |  |  | 4 mtr cil PT staal verzinkt RAL 7016 | 40 | 2015-05-01 | 2015-05-01 | 2015-05-01 | 2055-05-01 | Wijdemeren |  | In Gebruik |  |  | Lightronics BART | 20 | 2015-05-01 | 2015-05-01 | 2015-05-01 | 2035-05-01 | Wijdemeren |  |  | 0 | In Gebruik | Nee | 0 | Nee | 0 | 0 |  |  | Xitanium 40watt LED Driver | 15 | 2015-05-01 | 2015-05-01 | 2015-05-01 | 2030-05-01 | Wijdemeren |  | In Gebruik | 40 | 0 | Ja | [20 empty] | LED2WELL 1600 lumen code 7 | 100000 | 2015-05-01 | 2015-05-01 | 2015-05-01 | 2039-12-04 | Wijdemeren |  | 3a |  | In Gebruik | LED |  |  |  | 11 | 1600 | 0 | 16
Nederhorst den Berg | Wijk 06 Nederhorst den Berg | Horn en Kuijerpolder | Vincent van Goghstraat |  | 253434 | Lichtmast | voor 16 |  |  | Wijdemeren | POINT | 131298.634 | 475103.474 | Nee | In Gebruik | OVL Mast |  |  | 4 mtr cil PT staal verzinkt RAL 7016 | 40 | 2015-05-01 | 2015-05-01 | 2015-05-01 | 2055-05-01 | Wijdemeren |  | In Gebruik |  |  | Lightronics BART | 20 | 2015-05-01 | 2015-05-01 | 2015-05-01 | 2035-05-01 | Wijdemeren |  |  | 0 | In Gebruik | Nee | 0 | Nee | 0 | 0 |  |  | Xitanium 40watt LED Driver | 15 | 2015-05-01 | 2015-05-01 | 2015-05-01 | 2030-05-01 | Wijdemeren |  | In Gebruik | 40 | 0 | Ja | [20 empty] | LED2WELL 1600 lumen code 7 | 100000 | 2015-05-01 | 2015-05-01 | 2015-05-01 | 2039-12-04 | Wijdemeren |  | 3a |  | In Gebruik | LED |  |  |  | 11 | 1600 | 0 | 16
Nederhorst den Berg | Wijk 06 Nederhorst den Berg | Horn en Kuijerpolder | Vincent van Goghstraat |  | 253435 | Lichtmast | voor 22 |  |  | Wijdemeren | POINT | 131274.37 | 475103.28 | Nee | In Gebruik | OVL Mast |  |  | 4 mtr cil PT staal verzinkt RAL 7016 | 40 | 2015-05-01 | 2015-05-01 | 2015-05-01 | 2055-05-01 | Wijdemeren |  | In Gebruik |  |  | Schreder Aresa | 20 | 2015-05-01 | 2015-05-01 | 2015-05-01 | 2035-05-01 | Wijdemeren |  |  | 0 | In Gebruik | Nee | 0 | Ja | 19 | 1800 |  |  | Xitanium 40watt LED Driver | 15 | 2015-05-01 | 2015-05-01 | 2015-05-01 | 2030-05-01 | Wijdemeren |  | In Gebruik | 40 | 0 | Ja | [20 empty] | 16 leds 19w - 350mA lens 5102 | 100000 | 2015-05-01 | 2015-05-01 | 2015-05-01 | 2039-12-04 | Wijdemeren |  | 3a |  | In Gebruik | LED | led | 830 |  | 19 | 1800 | 0 | 16
Nederhorst den Berg | Wijk 06 Nederhorst den Berg | Horn en Kuijerpolder | Vincent van Goghstraat |  | 253436 | Lichtmast |  |  |  | Wijdemeren | POINT | 131257.21 | 475095.803 | Nee | In Gebruik | OVL Mast |  |  | 4 mtr cil PT staal verzinkt RAL 7016 | 40 | 2015-05-01 | 2015-05-01 | 2015-05-01 | 2055-05-01 | Wijdemeren |  | In Gebruik |  |  | Lightronics BART | 20 | 2015-05-01 | 2015-05-01 | 2015-05-01 | 2035-05-01 | Wijdemeren |  |  | 0 | In Gebruik | Nee | 0 | Nee | 0 | 0 |  |  | Xitanium 40watt LED Driver | 15 | 2020-10-13 | 2020-10-13 | 2020-10-13 | 2035-10-13 | Wijdemeren |  | In Gebruik | 40 | 0 | Ja | [20 empty] | LED2WELL 1600 lumen code 7 | 100000 | 2015-05-01 | 2015-05-01 | 2020-10-13 | 2039-12-04 | Wijdemeren |  | 3a |  | In Gebruik | LED |  |  |  | 11 | 1600 | 0 | 16
Nederhorst den Berg | Wijk 06 Nederhorst den Berg | Horn en Kuijerpolder | Vincent van Goghstraat |  | 253437 | Lichtmast |  |  |  | Wijdemeren | POINT | 131236.219 | 475095.841 | Nee | In Gebruik | OVL Mast |  |  | 4 mtr cil PT staal verzinkt RAL 7016 | 40 | 2015-05-01 | 2015-05-01 | 2015-05-01 | 2055-05-01 | Wijdemeren |  | In Gebruik |  |  | Lightronics BART | 20 | 2015-05-01 | 2015-05-01 | 2015-05-01 | 2035-05-01 | Wijdemeren |  |  | 0 | In Gebruik | Nee | 0 | Nee | 0 | 0 |  |  | Xitanium 40watt LED Driver | 15 | 2015-05-01 | 2015-05-01 | 2015-05-01 | 2030-05-01 | Wijdemeren |  | In Gebruik | 40 | 0 | Ja | [20 empty] | LED2WELL 1600 lumen code 7 | 100000 | 2015-05-01 | 2015-05-01 | 2015-05-01 | 2039-12-04 | Wijdemeren |  | 3a |  | In Gebruik | LED |  |  |  | 11 | 1600 | 0 | 16
Nederhorst den Berg | Wijk 06 Nederhorst den Berg | Horn en Kuijerpolder | Vincent van Goghstraat |  | 253438 | Lichtmast |  |  |  | Wijdemeren | POINT | 131215.61 | 475095.56 | Nee | In Gebruik | OVL Mast |  |  | 4 mtr cil PT staal verzinkt RAL 7016 | 40 | 2015-05-01 | 2015-05-01 | 2015-05-01 | 2055-05-01 | Wijdemeren |  | In Gebruik |  |  | Lightronics BART | 20 | 2015-05-01 | 2015-05-01 | 2015-05-01 | 2035-05-01 | Wijdemeren |  |  | 0 | In Gebruik | Nee | 0 | Nee | 0 | 0 |  |  | Xitanium 40watt LED Driver | 15 | 2015-05-01 | 2015-05-01 | 2015-05-01 | 2030-05-01 | Wijdemeren |  | In Gebruik | 40 | 0 | Ja | [20 empty] | LED2WELL 1600 lumen code 7 | 100000 | 2015-05-01 | 2015-05-01 | 2015-05-01 | 2039-12-04 | Wijdemeren |  | 3a |  | In Gebruik | LED |  |  |  | 11 | 1600 | 0 | 16
Nederhorst den Berg | Wijk 06 Nederhorst den Berg | Horn en Kuijerpolder | Gebroeders Marislaan |  | 253439 | Lichtmast | 2 |  |  | Wijdemeren | POINT | 131207.92 | 475073.19 | Nee | In Gebruik | OVL Mast |  |  | 6 mtr cil EU staal verzinkt RAL 7016 | 40 | 2015-05-01 | 2015-05-01 | 2015-05-01 | 2055-05-01 | Wijdemeren |  | In Gebruik |  |  | Schreder Aresa | 20 | 2015-05-01 | 2015-05-01 | 2015-05-01 | 2035-05-01 | Wijdemeren |  |  | 0 | In Gebruik | Nee | 0 | Ja | 19 | 1800 |  |  | Xitanium 40watt LED Driver | 15 | 2015-05-01 | 2015-05-01 | 2015-05-01 | 2030-05-01 | Wijdemeren |  | In Gebruik | 40 | 0 | Ja | [20 empty] | 16 leds 19w - 350mA lens 5102 | 100000 | 2015-05-01 | 2015-05-01 | 2015-05-01 | 2039-12-04 | Wijdemeren |  | 3a |  | In Gebruik | LED | led | 830 |  | 19 | 1800 | 0 | 16
Nederhorst den Berg | Wijk 06 Nederhorst den Berg | Horn en Kuijerpolder | Gebroeders Marislaan |  | 253440 | Lichtmast | 2 |  |  | Wijdemeren | POINT | 131199.8 | 475100.75 | Nee | In Gebruik | OVL Mast |  |  | 6 mtr cil EU staal verzinkt RAL 7016 | 40 | 2015-05-01 | 2015-05-01 | 2015-05-01 | 2055-05-01 | Wijdemeren |  | In Gebruik |  |  | Schreder Aresa | 20 | 2015-05-01 | 2015-05-01 | 2015-05-01 | 2035-05-01 | Wijdemeren |  |  | 0 | In Gebruik | Nee | 0 | Ja | 19 | 1800 |  |  | Xitanium 40watt LED Driver | 15 | 2015-05-01 | 2015-05-01 | 2015-05-01 | 2030-05-01 | Wijdemeren |  | In Gebruik | 40 | 0 | Ja | [20 empty] | 16 leds 19w - 350mA lens 5102 | 100000 | 2015-05-01 | 2015-05-01 | 2015-05-01 | 2039-12-04 | Wijdemeren |  | 3a |  | In Gebruik | LED | led | 830 |  | 19 | 1800 | 0 | 16
Nederhorst den Berg | Wijk 06 Nederhorst den Berg | Horn en Kuijerpolder | Gebroeders Marislaan |  | 253441 | Lichtmast | 4 |  |  | Wijdemeren | POINT | 131208.25 | 475123.28 | Nee | In Gebruik | OVL Mast |  |  | 6 mtr cil EU staal verzinkt RAL 7016 | 40 | 2015-05-01 | 2015-05-01 | 2015-05-01 | 2055-05-01 | Wijdemeren |  | In Gebruik |  |  | Schreder Aresa | 20 | 2015-05-01 | 2015-05-01 | 2015-05-01 | 2035-05-01 | Wijdemeren |  |  | 0 | In Gebruik | Nee | 0 | Ja | 19 | 1800 |  |  | Xitanium 40watt LED Driver | 15 | 2015-05-01 | 2015-05-01 | 2015-05-01 | 2030-05-01 | Wijdemeren |  | In Gebruik | 40 | 0 | Ja | [20 empty] | 16 leds 19w - 350mA lens 5102 | 100000 | 2015-05-01 | 2015-05-01 | 2015-05-01 | 2039-12-04 | Wijdemeren |  | 3a |  | In Gebruik | LED | led | 830 |  | 19 | 1800 | 0 | 16
Nederhorst den Berg | Wijk 06 Nederhorst den Berg | Horn en Kuijerpolder | Gebroeders Marislaan |  | 253442 | Lichtmast | 12 |  |  | Wijdemeren | POINT | 131200.53 | 475146.75 | Nee | In Gebruik | OVL Mast |  |  | 6 mtr cil EU staal verzinkt RAL 7016 | 40 | 2015-05-01 | 2015-05-01 | 2015-05-01 | 2055-05-01 | Wijdemeren |  | In Gebruik |  |  | Schreder Aresa | 20 | 2015-05-01 | 2015-05-01 | 2015-05-01 | 2035-05-01 | Wijdemeren |  |  | 0 | In Gebruik | Nee | 0 | Ja | 19 | 1800 |  |  | Xitanium 40watt LED Driver | 15 | 2015-05-01 | 2015-05-01 | 2015-05-01 | 2030-05-01 | Wijdemeren |  | In Gebruik | 40 | 0 | Ja | [20 empty] | 16 leds 19w - 350mA lens 5102 | 100000 | 2015-05-01 | 2015-05-01 | 2015-05-01 | 2039-12-04 | Wijdemeren |  | 3a |  | In Gebruik | LED | led | 830 |  | 19 | 1800 | 0 | 16
Nederhorst den Berg | Wijk 06 Nederhorst den Berg | Horn en Kuijerpolder | Gebroeders Marislaan |  | 253443 | Lichtmast |  |  |  | Wijdemeren | POINT | 131207.36 | 475170.22 | Nee | In Gebruik | OVL Mast |  |  | 6 mtr cil EU staal verzinkt RAL 7016 | 40 | 2015-05-01 | 2015-05-01 | 2015-05-01 | 2055-05-01 | Wijdemeren |  | In Gebruik |  |  | Schreder Aresa | 20 | 2015-05-01 | 2015-05-01 | 2015-05-01 | 2035-05-01 | Wijdemeren |  |  | 0 | In Gebruik | Nee | 0 | Ja | 19 | 1800 |  |  | Xitanium 40watt LED Driver | 15 | 2015-05-01 | 2015-05-01 | 2015-05-01 | 2030-05-01 | Wijdemeren |  | In Gebruik | 40 | 0 | Ja | [20 empty] | 16 leds 19w - 350mA lens 5102 | 100000 | 2015-05-01 | 2015-05-01 | 2015-05-01 | 2039-12-04 | Wijdemeren |  | 3a |  | In Gebruik | LED | led | 830 |  | 19 | 1800 | 0 | 16
Nederhorst den Berg | Wijk 06 Nederhorst den Berg | Horn en Kuijerpolder | Gebroeders Marislaan |  | 253444 | Lichtmast | 24 |  |  | Wijdemeren | POINT | 131199.64 | 475193 | Nee | In Gebruik | OVL Mast |  |  | 6 mtr cil EU staal verzinkt RAL 7016 | 40 | 2015-05-01 | 2015-05-01 | 2015-05-01 | 2055-05-01 | Wijdemeren |  | In Gebruik |  |  | Schreder Aresa | 20 | 2015-05-01 | 2015-05-01 | 2015-05-01 | 2035-05-01 | Wijdemeren |  |  | 0 | In Gebruik | Nee | 0 | Ja | 19 | 1800 |  |  | Xitanium 40watt LED Driver | 15 | 2015-05-01 | 2015-05-01 | 2015-05-01 | 2030-05-01 | Wijdemeren |  | In Gebruik | 40 | 0 | Ja | [20 empty] | 16 leds 19w - 350mA lens 5102 | 100000 | 2015-05-01 | 2015-05-01 | 2015-05-01 | 2039-12-04 | Wijdemeren |  | 3a |  | In Gebruik | LED | led | 830 |  | 19 | 1800 | 0 | 16
Nederhorst den Berg | Wijk 06 Nederhorst den Berg | Horn en Kuijerpolder | Rembrand van Rijnhof |  | 253445 | Lichtmast |  |  |  | Wijdemeren | POINT | 131251.579 | 475185.355 | Nee | In Gebruik | OVL Mast |  |  | 6 mtr cil EU staal verzinkt RAL 7016 | 40 | 2015-05-01 | 2015-05-01 | 2015-05-01 | 2055-05-01 | Wijdemeren |  | In Gebruik |  |  | Schreder Aresa | 20 | 2015-05-01 | 2015-05-01 | 2015-05-01 | 2035-05-01 | Wijdemeren |  |  | 0 | In Gebruik | Nee | 0 | Ja | 19 | 1800 |  |  | Xitanium 40watt LED Driver | 15 | 2015-05-01 | 2015-05-01 | 2015-05-01 | 2030-05-01 | Wijdemeren |  | In Gebruik | 40 | 0 | Ja | [20 empty] | 16 leds 19w - 350mA lens 5102 | 100000 | 2015-05-01 | 2015-05-01 | 2015-05-01 | 2039-12-04 | Wijdemeren |  | 3a |  | In Gebruik | LED | led | 830 |  | 19 | 1800 | 0 | 16
Nederhorst den Berg | Wijk 06 Nederhorst den Berg | Horn en Kuijerpolder | Meindert Hobbemastraat |  | 253446 | Lichtmast | 27 |  |  | Wijdemeren | POINT | 131205.98 | 475217.81 | Nee | In Gebruik | OVL Mast |  |  | 6 mtr cil EU staal verzinkt RAL 7016 | 40 | 2015-05-01 | 2015-05-01 | 2015-05-01 | 2055-05-01 | Wijdemeren |  | In Gebruik |  |  | Schreder Aresa | 20 | 2015-05-01 | 2015-05-01 | 2015-05-01 | 2035-05-01 | Wijdemeren |  |  | 0 | In Gebruik | Nee | 0 | Ja | 19 | 1800 |  |  | Xitanium 40watt LED Driver | 15 | 2015-05-01 | 2015-05-01 | 2015-05-01 | 2030-05-01 | Wijdemeren |  | In Gebruik | 40 | 0 | Ja | [20 empty] | 16 leds 19w - 350mA lens 5102 | 100000 | 2015-05-01 | 2015-05-01 | 2015-05-01 | 2039-12-04 | Wijdemeren |  | 3a |  | In Gebruik | LED | led | 830 |  | 19 | 1800 | 0 | 16
Nederhorst den Berg | Wijk 06 Nederhorst den Berg | Horn en Kuijerpolder | Meindert Hobbemastraat |  | 253447 | Lichtmast | 21 |  |  | Wijdemeren | POINT | 131234.61 | 475210.84 | Nee | In Gebruik | OVL Mast |  |  | 6 mtr cil EU staal verzinkt RAL 7016 | 40 | 2015-05-01 | 2015-05-01 | 2015-05-01 | 2055-05-01 | Wijdemeren |  | In Gebruik |  |  | Schreder Aresa | 20 | 2015-05-01 | 2015-05-01 | 2015-05-01 | 2035-05-01 | Wijdemeren |  |  | 0 | In Gebruik | Nee | 0 | Ja | 19 | 1800 |  |  | Xitanium 40watt LED Driver | 15 | 2015-05-01 | 2015-05-01 | 2015-05-01 | 2030-05-01 | Wijdemeren |  | In Gebruik | 40 | 0 | Ja | [20 empty] | 16 leds 19w - 350mA lens 5102 | 100000 | 2015-05-01 | 2015-05-01 | 2015-05-01 | 2039-12-04 | Wijdemeren |  | 3a |  | In Gebruik | LED | led | 830 |  | 19 | 1800 | 0 | 16
Nederhorst den Berg | Wijk 06 Nederhorst den Berg | Horn en Kuijerpolder | Meindert Hobbemastraat |  | 253448 | Lichtmast | 29 |  |  | Wijdemeren | POINT | 131258.85 | 475211.52 | Nee | In Gebruik | OVL Mast |  |  | 6 mtr cil EU staal verzinkt RAL 7016 | 40 | 2015-05-01 | 2015-05-01 | 2015-05-01 | 2055-05-01 | Wijdemeren |  | In Gebruik |  |  | Schreder Aresa | 20 | 2015-05-01 | 2015-05-01 | 2015-05-01 | 2035-05-01 | Wijdemeren |  |  | 0 | In Gebruik | Nee | 0 | Ja | 19 | 1800 |  |  | Xitanium 40watt LED Driver | 15 | 2015-05-01 | 2015-05-01 | 2015-05-01 | 2030-05-01 | Wijdemeren |  | In Gebruik | 40 | 0 | Ja | [20 empty] | 16 leds 19w - 350mA lens 5102 | 100000 | 2015-05-01 | 2015-05-01 | 2015-05-01 | 2039-12-04 | Wijdemeren |  | 3a |  | In Gebruik | LED | led | 830 |  | 19 | 1800 | 0 | 16
Nederhorst den Berg | Wijk 06 Nederhorst den Berg | Horn en Kuijerpolder | Meindert Hobbemastraat |  | 253449 | Lichtmast | 15 |  |  | Wijdemeren | POINT | 131282.904 | 475211.66 | Nee | In Gebruik | OVL Mast |  |  | 6 mtr cil EU staal verzinkt RAL 7016 | 40 | 2015-05-01 | 2015-05-01 | 2015-05-01 | 2055-05-01 | Wijdemeren |  | In Gebruik |  |  | Schreder Aresa | 20 | 2015-05-01 | 2015-05-01 | 2015-05-01 | 2035-05-01 | Wijdemeren |  |  | 0 | In Gebruik | Nee | 0 | Ja | 19 | 1800 |  |  | Xitanium 40watt LED Driver | 15 | 2020-11-30 | 2020-11-30 | 2020-11-30 | 2035-11-30 | Wijdemeren |  | In Gebruik | 40 | 0 | Ja | [20 empty] | 16 leds 19w - 350mA lens 5102 | 100000 | 2015-05-01 | 2015-05-01 | 2020-11-30 | 2039-12-04 | Wijdemeren |  | 3a |  | In Gebruik | LED | led | 830 |  | 19 | 1800 | 0 | 16
Nederhorst den Berg | Wijk 06 Nederhorst den Berg | Horn en Kuijerpolder | Meindert Hobbemastraat |  | 253450 | Lichtmast | 22 |  |  | Wijdemeren | POINT | 131306.12 | 475219.24 | Nee | In Gebruik | OVL Mast |  |  | 6 mtr cil EU staal verzinkt RAL 7016 | 40 | 2015-05-01 | 2015-05-01 | 2015-05-01 | 2055-05-01 | Wijdemeren |  | In Gebruik |  |  | Schreder Aresa | 20 | 2015-05-01 | 2015-05-01 | 2015-05-01 | 2035-05-01 | Wijdemeren |  |  | 0 | In Gebruik | Nee | 0 | Ja | 19 | 1800 |  |  | Xitanium 40watt LED Driver | 15 | 2015-05-01 | 2015-05-01 | 2015-05-01 | 2030-05-01 | Wijdemeren |  | In Gebruik | 40 | 0 | Ja | [20 empty] | 16 leds 19w - 350mA lens 5102 | 100000 | 2015-05-01 | 2015-05-01 | 2015-05-01 | 2039-12-04 | Wijdemeren |  | 3a |  | In Gebruik | LED | led | 830 |  | 19 | 1800 | 0 | 16
Nederhorst den Berg | Wijk 06 Nederhorst den Berg | Horn en Kuijerpolder | Meindert Hobbemastraat |  | 253451 | Lichtmast | 1 |  |  | Wijdemeren | POINT | 131328.29 | 475212.05 | Nee | In Gebruik | OVL Mast |  |  | 6 mtr cil EU staal verzinkt RAL 7016 | 40 | 2015-05-01 | 2015-05-01 | 2015-05-01 | 2055-05-01 | Wijdemeren |  | In Gebruik |  |  | Schreder Aresa | 20 | 2015-05-01 | 2015-05-01 | 2015-05-01 | 2035-05-01 | Wijdemeren |  |  | 0 | In Gebruik | Nee | 0 | Ja | 19 | 1800 |  |  | Xitanium 40watt LED Driver | 15 | 2015-05-01 | 2015-05-01 | 2015-05-01 | 2030-05-01 | Wijdemeren |  | In Gebruik | 40 | 0 | Ja | [20 empty] | 16 leds 19w - 350mA lens 5102 | 100000 | 2015-05-01 | 2015-05-01 | 2015-05-01 | 2039-12-04 | Wijdemeren |  | 3a |  | In Gebruik | LED | led | 830 |  | 19 | 1800 | 0 | 16
Nederhorst den Berg | Wijk 06 Nederhorst den Berg | Horn en Kuijerpolder | Meindert Hobbemastraat |  | 253452 | Lichtmast | 10 |  |  | Wijdemeren | POINT | 131349.036 | 475219.52 | Nee | In Gebruik | OVL Mast |  |  | 6 mtr cil EU staal verzinkt RAL 7016 | 40 | 2015-05-01 | 2015-05-01 | 2015-05-01 | 2055-05-01 | Wijdemeren |  | In Gebruik |  |  | Schreder Aresa | 20 | 2015-05-01 | 2015-05-01 | 2015-05-01 | 2035-05-01 | Wijdemeren |  |  | 0 | In Gebruik | Nee | 0 | Ja | 19 | 1800 |  |  | Xitanium 40watt LED Driver | 15 | 2015-05-01 | 2015-05-01 | 2015-05-01 | 2030-05-01 | Wijdemeren |  | In Gebruik | 40 | 0 | Ja | [20 empty] | 16 leds 19w - 350mA lens 5102 | 100000 | 2015-05-01 | 2015-05-01 | 2015-05-01 | 2039-12-04 | Wijdemeren |  | 3a |  | In Gebruik | LED | led | 830 |  | 19 | 1800 | 0 | 16
Nederhorst den Berg | Wijk 06 Nederhorst den Berg | Horn en Kuijerpolder | Meindert Hobbemastraat |  | 253453 | Lichtmast | 2 |  |  | Wijdemeren | POINT | 131377.93 | 475219.81 | Nee | In Gebruik | OVL Mast |  |  | 6 mtr cil EU staal verzinkt RAL 7016 | 40 | 2015-05-01 | 2015-05-01 | 2015-05-01 | 2055-05-01 | Wijdemeren |  | In Gebruik |  |  | Schreder Aresa | 20 | 2015-05-01 | 2015-05-01 | 2015-05-01 | 2035-05-01 | Wijdemeren |  |  | 0 | In Gebruik | Nee | 0 | Ja | 19 | 1800 |  |  | Xitanium 40watt LED Driver | 15 | 2015-05-01 | 2015-05-01 | 2015-05-01 | 2030-05-01 | Wijdemeren |  | In Gebruik | 40 | 0 | Ja | [20 empty] | 16 leds 19w - 350mA lens 5102 | 100000 | 2015-05-01 | 2015-05-01 | 2015-05-01 | 2039-12-04 | Wijdemeren |  | 3a |  | In Gebruik | LED | led | 830 |  | 19 | 1800 | 0 | 16
Nederhorst den Berg | Wijk 06 Nederhorst den Berg | Horn en Kuijerpolder | Meinder Hobbemastraat |  | 253454 | Lichtmast |  |  |  | Wijdemeren | POINT | 131397.1 | 475219.71 | Nee | In Gebruik | OVL Mast |  |  | 6 mtr cil EU staal verzinkt RAL 7016 | 40 | 2015-05-01 | 2015-05-01 | 2015-05-01 | 2055-05-01 | Wijdemeren |  | In Gebruik |  |  | Schreder Aresa | 20 | 2015-05-01 | 2015-05-01 | 2015-05-01 | 2035-05-01 | Wijdemeren |  |  | 0 | In Gebruik | Nee | 0 | Ja | 19 | 1800 |  |  | Xitanium 40watt LED Driver | 15 | 2015-05-01 | 2015-05-01 | 2015-05-01 | 2030-05-01 | Wijdemeren |  | In Gebruik | 40 | 0 | Ja | [20 empty] | 16 leds 19w - 350mA lens 5102 | 100000 | 2015-05-01 | 2015-05-01 | 2015-05-01 | 2039-12-04 | Wijdemeren |  | 3a |  | In Gebruik | LED | led | 830 |  | 19 | 1800 | 0 | 16
Nederhorst den Berg | Wijk 06 Nederhorst den Berg | Horn en Kuijerpolder | Meindert Hobbemastraat |  | 253455 | Lichtmast |  |  |  | Wijdemeren | POINT | 131432.18 | 475212.7 | Nee | In Gebruik | OVL Mast |  |  | 6 mtr cil EU staal verzinkt RAL 7016 | 40 | 2015-05-01 | 2015-05-01 | 2015-05-01 | 2055-05-01 | Wijdemeren |  | In Gebruik |  |  | Schreder Aresa | 20 | 2015-05-01 | 2015-05-01 | 2015-05-01 | 2035-05-01 | Wijdemeren |  |  | 0 | In Gebruik | Nee | 0 | Ja | 19 | 1800 |  |  | Xitanium 40watt LED Driver | 15 | 2015-05-01 | 2015-05-01 | 2015-05-01 | 2030-05-01 | Wijdemeren |  | In Gebruik | 40 | 0 | Ja | [20 empty] | 16 leds 19w - 350mA lens 5102 | 100000 | 2015-05-01 | 2015-05-01 | 2015-05-01 | 2039-12-04 | Wijdemeren |  | 3a |  | In Gebruik | LED | led | 830 |  | 19 | 1800 | 0 | 16
Nederhorst den Berg | Wijk 06 Nederhorst den Berg | Horn en Kuijerpolder | Kuijerpad |  | 253456 | Lichtmast |  |  |  | Wijdemeren | POINT | 131443.151 | 475207.414 | Nee | In Gebruik | OVL Mast |  |  | 4 mtr cil PT staal verzinkt RAL 7016 | 40 | 2015-05-01 | 2015-05-01 | 2015-05-01 | 2055-05-01 | Wijdemeren |  | In Gebruik |  |  | Lightronics BART | 20 | 2015-05-01 | 2015-05-01 | 2015-05-01 | 2035-05-01 | Wijdemeren |  |  | 0 | In Gebruik | Nee | 0 | Nee | 0 | 0 |  |  | Xitanium 40watt LED Driver | 15 | 2015-05-01 | 2015-05-01 | 2015-05-01 | 2030-05-01 | Wijdemeren |  | In Gebruik | 40 | 0 | Ja | [20 empty] | LED2WELL 1600 lumen code 7 | 100000 | 2015-05-01 | 2015-05-01 | 2015-05-01 | 2039-12-04 | Wijdemeren |  | 3a |  | In Gebruik | LED |  |  |  | 11 | 1600 | 0 | 16
Nederhorst den Berg | Wijk 06 Nederhorst den Berg | Horn en Kuijerpolder | Kuijerpad |  | 253457 | Lichtmast |  |  |  | Wijdemeren | POINT | 131461.33 | 475204.48 | Nee | In Gebruik | OVL Mast |  |  | 4 mtr cil PT staal verzinkt RAL 7016 | 40 | 2015-05-01 | 2015-05-01 | 2015-05-01 | 2055-05-01 | Wijdemeren |  | In Gebruik |  |  | Lightronics BART | 20 | 2015-05-01 | 2015-05-01 | 2015-05-01 | 2035-05-01 | Wijdemeren |  |  | 0 | In Gebruik | Nee | 0 | Nee | 0 | 0 |  |  | Xitanium 40watt LED Driver | 15 | 2015-05-01 | 2015-05-01 | 2015-05-01 | 2030-05-01 | Wijdemeren |  | In Gebruik | 40 | 0 | Ja | [20 empty] | LED2WELL 1600 lumen code 7 | 100000 | 2015-05-01 | 2015-05-01 | 2015-05-01 | 2039-12-04 | Wijdemeren |  | 3a |  | In Gebruik | LED |  |  |  | 11 | 1600 | 0 | 16
Nederhorst den Berg | Wijk 06 Nederhorst den Berg | Horn en Kuijerpolder | Kuijerpad |  | 253458 | Lichtmast |  |  |  | Wijdemeren | POINT | 131479.68 | 475194.018 | Nee | In Gebruik | OVL Mast |  |  | 4 mtr cil PT staal verzinkt RAL 7016 | 40 | 2015-05-01 | 2015-05-01 | 2015-05-01 | 2055-05-01 | Wijdemeren |  | In Gebruik |  |  | Lightronics BART | 20 | 2015-05-01 | 2015-05-01 | 2015-05-01 | 2035-05-01 | Wijdemeren |  |  | 0 | In Gebruik | Nee | 0 | Nee | 0 | 0 |  |  | Xitanium 40watt LED Driver | 15 | 2015-05-01 | 2015-05-01 | 2015-05-01 | 2030-05-01 | Wijdemeren |  | In Gebruik | 40 | 0 | Ja | [20 empty] | LED2WELL 1600 lumen code 7 | 100000 | 2015-05-01 | 2015-05-01 | 2015-05-01 | 2039-12-04 | Wijdemeren |  | 3a |  | In Gebruik | LED |  |  |  | 11 | 1600 | 0 | 16
Nederhorst den Berg | Wijk 06 Nederhorst den Berg | Horn en Kuijerpolder | Kuijerpad |  | 253459 | Lichtmast |  |  |  | Wijdemeren | POINT | 131499.126 | 475175.594 | Nee | In Gebruik | OVL Mast |  |  | 4 mtr cil PT staal verzinkt RAL 7016 | 40 | 2015-05-01 | 2015-05-01 | 2015-05-01 | 2055-05-01 | Wijdemeren |  | In Gebruik |  |  | Lightronics BART | 20 | 2015-05-01 | 2015-05-01 | 2015-05-01 | 2035-05-01 | Wijdemeren |  |  | 0 | In Gebruik | Nee | 0 | Nee | 0 | 0 |  |  | Xitanium 40watt LED Driver | 15 | 2015-05-01 | 2015-05-01 | 2015-05-01 | 2030-05-01 | Wijdemeren |  | In Gebruik | 40 | 0 | Ja | [20 empty] | LED2WELL 1600 lumen code 7 | 100000 | 2015-05-01 | 2015-05-01 | 2015-05-01 | 2039-12-04 | Wijdemeren |  | 3a |  | In Gebruik | LED |  |  |  | 11 | 1600 | 0 | 16
Nederhorst den Berg | Wijk 06 Nederhorst den Berg | Horn en Kuijerpolder | Kuijerpad |  | 253460 | Lichtmast |  |  |  | Wijdemeren | POINT | 131493.94 | 475155.52 | Nee | In Gebruik | OVL Mast |  |  | 4 mtr cil PT staal verzinkt RAL 7016 | 40 | 2015-05-01 | 2015-05-01 | 2015-05-01 | 2055-05-01 | Wijdemeren |  | In Gebruik |  |  | Lightronics BART | 20 | 2015-05-01 | 2015-05-01 | 2015-05-01 | 2035-05-01 | Wijdemeren |  |  | 0 | In Gebruik | Nee | 0 | Nee | 0 | 0 |  |  | Xitanium 40watt LED Driver | 15 | 2015-05-01 | 2015-05-01 | 2015-05-01 | 2030-05-01 | Wijdemeren |  | In Gebruik | 40 | 0 | Ja | [20 empty] | LED2WELL 1600 lumen code 7 | 100000 | 2015-05-01 | 2015-05-01 | 2015-05-01 | 2039-12-04 | Wijdemeren |  | 3a |  | In Gebruik | LED |  |  |  | 11 | 1600 | 0 | 16
Nederhorst den Berg | Wijk 06 Nederhorst den Berg | Horn en Kuijerpolder | Kuijerpad |  | 253461 | Lichtmast |  |  |  | Wijdemeren | POINT | 131480.58 | 475133.36 | Nee | In Gebruik | OVL Mast |  |  | 4 mtr cil PT staal verzinkt RAL 7016 | 40 | 2015-05-01 | 2015-05-01 | 2015-05-01 | 2055-05-01 | Wijdemeren |  | In Gebruik |  |  | Lightronics BART | 20 | 2015-05-01 | 2015-05-01 | 2015-05-01 | 2035-05-01 | Wijdemeren |  |  | 0 | In Gebruik | Nee | 0 | Nee | 0 | 0 |  |  | Xitanium 40watt LED Driver | 15 | 2015-05-01 | 2015-05-01 | 2015-05-01 | 2030-05-01 | Wijdemeren |  | In Gebruik | 40 | 0 | Ja | [20 empty] | LED2WELL 1600 lumen code 7 | 100000 | 2015-05-01 | 2015-05-01 | 2015-05-01 | 2039-12-04 | Wijdemeren |  | 3a |  | In Gebruik | LED |  |  |  | 11 | 1600 | 0 | 16
Nederhorst den Berg | Wijk 06 Nederhorst den Berg | Horn en Kuijerpolder | Kuijerpad |  | 253462 | Lichtmast |  |  |  | Wijdemeren | POINT | 131457.953 | 475129.13 | Nee | In Gebruik | OVL Mast |  |  | 4 mtr cil PT staal verzinkt RAL 7016 | 40 | 2015-05-01 | 2015-05-01 | 2015-05-01 | 2055-05-01 | Wijdemeren |  | In Gebruik |  |  | Lightronics BART | 20 | 2015-05-01 | 2015-05-01 | 2015-05-01 | 2035-05-01 | Wijdemeren |  |  | 0 | In Gebruik | Nee | 0 | Nee | 0 | 0 |  |  | Xitanium 40watt LED Driver | 15 | 2015-05-01 | 2015-05-01 | 2015-05-01 | 2030-05-01 | Wijdemeren |  | In Gebruik | 40 | 0 | Ja | [20 empty] | LED2WELL 1600 lumen code 7 | 100000 | 2015-05-01 | 2015-05-01 | 2015-05-01 | 2039-12-04 | Wijdemeren |  | 3a |  | In Gebruik | LED |  |  |  | 11 | 1600 | 0 | 16
Nederhorst den Berg | Wijk 06 Nederhorst den Berg | Horn en Kuijerpolder | Kuijerpad |  | 253463 | Lichtmast |  |  |  | Wijdemeren | POINT | 131434.32 | 475125.06 | Nee | In Gebruik | OVL Mast |  |  | 4 mtr cil PT staal verzinkt RAL 7016 | 40 | 2015-05-01 | 2015-05-01 | 2015-05-01 | 2055-05-01 | Wijdemeren |  | In Gebruik |  |  | Lightronics BART | 20 | 2015-05-01 | 2015-05-01 | 2015-05-01 | 2035-05-01 | Wijdemeren |  |  | 0 | In Gebruik | Nee | 0 | Nee | 0 | 0 |  |  | Xitanium 40watt LED Driver | 15 | 2015-05-01 | 2015-05-01 | 2015-05-01 | 2030-05-01 | Wijdemeren |  | In Gebruik | 40 | 0 | Ja | [20 empty] | LED2WELL 1600 lumen code 7 | 100000 | 2015-05-01 | 2015-05-01 | 2015-05-01 | 2039-12-04 | Wijdemeren |  | 3a |  | In Gebruik | LED |  |  |  | 11 | 1600 | 0 | 16
Nederhorst den Berg | Wijk 06 Nederhorst den Berg | Horn en Kuijerpolder | Kuijerpad |  | 253464 | Lichtmast |  |  |  | Wijdemeren | POINT | 131412.79 | 475123.2 | Nee | In Gebruik | OVL Mast |  |  | 4 mtr cil PT staal verzinkt RAL 7016 | 40 | 2015-05-01 | 2015-05-01 | 2015-05-01 | 2055-05-01 | Wijdemeren |  | In Gebruik |  |  | Lightronics BART | 20 | 2015-05-01 | 2015-05-01 | 2015-05-01 | 2035-05-01 | Wijdemeren |  |  | 0 | In Gebruik | Nee | 0 | Nee | 0 | 0 |  |  | Xitanium 40watt LED Driver | 15 | 2015-05-01 | 2015-05-01 | 2015-05-01 | 2030-05-01 | Wijdemeren |  | In Gebruik | 40 | 0 | Ja | [20 empty] | LED2WELL 1600 lumen code 7 | 100000 | 2015-05-01 | 2015-05-01 | 2015-05-01 | 2039-12-04 | Wijdemeren |  | 3a |  | In Gebruik | LED |  |  |  | 11 | 1600 | 0 | 16
Nederhorst den Berg | Wijk 06 Nederhorst den Berg | Horn en Kuijerpolder | Jozef Israelslaan |  | 253465 | Lichtmast |  |  |  | Wijdemeren | POINT | 131354.56 | 475130.41 | Nee | In Gebruik | OVL Mast |  |  | 6 mtr cil EU staal verzinkt RAL 7016 | 40 | 2015-05-01 | 2015-05-01 | 2015-05-01 | 2055-05-01 | Wijdemeren |  | In Gebruik |  |  | Schreder Aresa | 20 | 2015-05-01 | 2015-05-01 | 2015-05-01 | 2035-05-01 | Wijdemeren |  |  | 0 | In Gebruik | Nee | 0 | Ja | 19 | 1800 |  |  | Xitanium 40watt LED Driver | 15 | 2015-05-01 | 2015-05-01 | 2015-05-01 | 2030-05-01 | Wijdemeren |  | In Gebruik | 40 | 0 | Ja | [20 empty] | 16 leds 19w - 350mA lens 5102 | 100000 | 2015-05-01 | 2015-05-01 | 2015-05-01 | 2039-12-04 | Wijdemeren |  | 3a |  | In Gebruik | LED | led | 830 |  | 19 | 1800 | 0 | 16
Nederhorst den Berg | Wijk 06 Nederhorst den Berg | Horn en Kuijerpolder | Rembrandt van Rijnhof |  | 253466 | Lichtmast | 2 |  |  | Wijdemeren | POINT | 131330.13 | 475115.82 | Nee | In Gebruik | OVL Mast |  |  | 4 mtr cil PT staal verzinkt RAL 7016 | 40 | 2015-05-01 | 2015-05-01 | 2015-05-01 | 2055-05-01 | Wijdemeren |  | In Gebruik |  |  | Lightronics BART | 20 | 2015-05-01 | 2015-05-01 | 2015-05-01 | 2035-05-01 | Wijdemeren |  |  | 0 | In Gebruik | Nee | 0 | Nee | 0 | 0 |  |  | Xitanium 40watt LED Driver | 15 | 2015-05-01 | 2015-05-01 | 2015-05-01 | 2030-05-01 | Wijdemeren |  | In Gebruik | 40 | 0 | Ja | [20 empty] | LED2WELL 1600 lumen code 7 | 100000 | 2015-05-01 | 2015-05-01 | 2015-05-01 | 2039-12-04 | Wijdemeren |  | 3a |  | In Gebruik | LED |  |  |  | 11 | 1600 | 0 | 16
Nederhorst den Berg | Wijk 06 Nederhorst den Berg | Horn en Kuijerpolder | Rembrandt van Rijnhof |  | 253467 | Lichtmast | 10 |  |  | Wijdemeren | POINT | 131330.08 | 475136.16 | Nee | In Gebruik | OVL Mast |  |  | 4 mtr cil PT staal verzinkt RAL 7016 | 40 | 2015-05-01 | 2015-05-01 | 2015-05-01 | 2055-05-01 | Wijdemeren |  | In Gebruik |  |  | Lightronics BART | 20 | 2015-05-01 | 2015-05-01 | 2015-05-01 | 2035-05-01 | Wijdemeren |  |  | 0 | In Gebruik | Nee | 0 | Nee | 0 | 0 |  |  | Xitanium 40watt LED Driver | 15 | 2015-05-01 | 2015-05-01 | 2015-05-01 | 2030-05-01 | Wijdemeren |  | In Gebruik | 40 | 0 | Ja | [20 empty] | LED2WELL 1600 lumen code 7 | 100000 | 2015-05-01 | 2015-05-01 | 2015-05-01 | 2039-12-04 | Wijdemeren |  | 3a |  | In Gebruik | LED |  |  |  | 11 | 1600 | 0 | 16
Nederhorst den Berg | Wijk 06 Nederhorst den Berg | Horn en Kuijerpolder | Rembrandt van Rijnhof |  | 253468 | Lichtmast | 32 |  |  | Wijdemeren | POINT | 131328.55 | 475162.92 | Nee | In Gebruik | OVL Mast |  |  | 4 mtr cil PT staal verzinkt RAL 7016 | 40 | 2015-05-01 | 2015-05-01 | 2015-05-01 | 2055-05-01 | Wijdemeren |  | In Gebruik |  |  | Lightronics BART | 20 | 2015-05-01 | 2015-05-01 | 2015-05-01 | 2035-05-01 | Wijdemeren |  |  | 0 | In Gebruik | Nee | 0 | Nee | 0 | 0 |  |  | Xitanium 40watt LED Driver | 15 | 2015-05-01 | 2015-05-01 | 2015-05-01 | 2030-05-01 | Wijdemeren |  | In Gebruik | 40 | 0 | Ja | [20 empty] | LED2WELL 1600 lumen code 7 | 100000 | 2015-05-01 | 2015-05-01 | 2015-05-01 | 2039-12-04 | Wijdemeren |  | 3a |  | In Gebruik | LED |  |  |  | 11 | 1600 | 0 | 16
Nederhorst den Berg | Wijk 06 Nederhorst den Berg | Horn en Kuijerpolder | Rembrandt van Rijnhof |  | 253469 | Lichtmast | 14 |  |  | Wijdemeren | POINT | 131341.88 | 475152.86 | Nee | In Gebruik | OVL Mast |  |  | 4 mtr cil PT staal verzinkt RAL 7016 | 40 | 2015-05-01 | 2015-05-01 | 2015-05-01 | 2055-05-01 | Wijdemeren |  | In Gebruik |  |  | Lightronics BART | 20 | 2015-05-01 | 2015-05-01 | 2015-05-01 | 2035-05-01 | Wijdemeren |  |  | 0 | In Gebruik | Nee | 0 | Nee | 0 | 0 |  |  | Xitanium 40watt LED Driver | 15 | 2015-05-01 | 2015-05-01 | 2015-05-01 | 2030-05-01 | Wijdemeren |  | In Gebruik | 40 | 0 | Ja | [20 empty] | LED2WELL 1600 lumen code 7 | 100000 | 2015-05-01 | 2015-05-01 | 2015-05-01 | 2039-12-04 | Wijdemeren |  | 3a |  | In Gebruik | LED |  |  |  | 11 | 1600 | 0 | 16
Nederhorst den Berg | Wijk 06 Nederhorst den Berg | Horn en Kuijerpolder | Rembrandt van Rijnhof |  | 253470 | Lichtmast | 22 |  |  | Wijdemeren | POINT | 131342.73 | 475177.24 | Nee | In Gebruik | OVL Mast |  |  | 4 mtr cil PT staal verzinkt RAL 7016 | 40 | 2022-06-07 | 2022-06-07 | 2022-06-10 | 2062-06-07 | Wijdemeren |  | In Gebruik |  |  | Lightronics BART | 20 | 2015-05-01 | 2015-05-01 | 2022-06-10 | 2035-05-01 | Wijdemeren |  |  | 0 | In Gebruik | Nee | 0 | Nee | 0 | 0 |  |  | Xitanium 40watt LED Driver | 15 | 2015-05-01 | 2015-05-01 | 2022-06-10 | 2030-05-01 | Wijdemeren |  | In Gebruik | 40 | 0 | Ja | [20 empty] | LED2WELL 1600 lumen code 7 | 100000 | 2015-05-01 | 2015-05-01 | 2022-06-10 | 2039-12-04 | Wijdemeren |  | 3a |  | In Gebruik | LED |  |  |  | 11 | 1600 | 0 | 16
Nederhorst den Berg | Wijk 06 Nederhorst den Berg | Horn en Kuijerpolder | Rembrandt van Rijnhof |  | 253471 | Lichtmast | 30 |  |  | Wijdemeren | POINT | 131342.727 | 475201.485 | Nee | In Gebruik | OVL Mast |  |  | 4 mtr cil PT staal verzinkt RAL 7016 | 40 | 2015-05-01 | 2015-05-01 | 2015-05-01 | 2055-05-01 | Wijdemeren |  | In Gebruik |  |  | Lightronics BART | 20 | 2015-05-01 | 2015-05-01 | 2015-05-01 | 2035-05-01 | Wijdemeren |  |  | 0 | In Gebruik | Nee | 0 | Nee | 0 | 0 |  |  | Xitanium 40watt LED Driver | 15 | 2015-05-01 | 2015-05-01 | 2015-05-01 | 2030-05-01 | Wijdemeren |  | In Gebruik | 40 | 0 | Ja | [20 empty] | LED2WELL 1600 lumen code 7 | 100000 | 2015-05-01 | 2015-05-01 | 2015-05-01 | 2039-12-04 | Wijdemeren |  | 3a |  | In Gebruik | LED |  |  |  | 11 | 1600 | 0 | 16
Nederhorst den Berg | Wijk 06 Nederhorst den Berg | Horn en Kuijerpolder | Rembrandt van Rijnhof |  | 253472 | Lichtmast | 29 |  |  | Wijdemeren | POINT | 131272.79 | 475200.38 | Nee | In Gebruik | OVL Mast |  |  | 4 mtr cil PT staal verzinkt RAL 7016 | 40 | 2015-05-01 | 2015-05-01 | 2015-05-01 | 2055-05-01 | Wijdemeren |  | In Gebruik |  |  | Lightronics BART | 20 | 2015-05-01 | 2015-05-01 | 2015-05-01 | 2035-05-01 | Wijdemeren |  |  | 0 | In Gebruik | Nee | 0 | Nee | 0 | 0 |  |  | Xitanium 40watt LED Driver | 15 | 2015-05-01 | 2015-05-01 | 2015-05-01 | 2030-05-01 | Wijdemeren |  | In Gebruik | 40 | 0 | Ja | [20 empty] | LED2WELL 1600 lumen code 7 | 100000 | 2015-05-01 | 2015-05-01 | 2015-05-01 | 2039-12-04 | Wijdemeren |  | 3a |  | In Gebruik | LED |  |  |  | 11 | 1600 | 0 | 16
Nederhorst den Berg | Wijk 06 Nederhorst den Berg | Horn en Kuijerpolder | Rembrandt van Rijnhof |  | 253473 | Lichtmast | 21 |  |  | Wijdemeren | POINT | 131272.937 | 475179.278 | Nee | In Gebruik | OVL Mast |  |  | 4 mtr cil PT staal verzinkt RAL 7016 | 40 | 2015-05-01 | 2015-05-01 | 2015-05-01 | 2055-05-01 | Wijdemeren |  | In Gebruik |  |  | Lightronics BART | 20 | 2015-05-01 | 2015-05-01 | 2015-05-01 | 2035-05-01 | Wijdemeren |  |  | 0 | In Gebruik | Nee | 0 | Nee | 0 | 0 |  |  | Xitanium 40watt LED Driver | 15 | 2015-05-01 | 2015-05-01 | 2015-05-01 | 2030-05-01 | Wijdemeren |  | In Gebruik | 40 | 0 | Ja | [20 empty] | LED2WELL 1600 lumen code 7 | 100000 | 2015-05-01 | 2015-05-01 | 2015-05-01 | 2039-12-04 | Wijdemeren |  | 3a |  | In Gebruik | LED |  |  |  | 11 | 1600 | 0 | 16
Nederhorst den Berg | Wijk 06 Nederhorst den Berg | Horn en Kuijerpolder | Rembrandt van Rijnhof |  | 253474 | Lichtmast | 17 |  |  | Wijdemeren | POINT | 131261.34 | 475169.19 | Nee | In Gebruik | OVL Mast |  |  | 4 mtr cil PT staal verzinkt RAL 7016 | 40 | 2015-05-01 | 2015-05-01 | 2015-05-01 | 2055-05-01 | Wijdemeren |  | In Gebruik |  |  | Lightronics BART | 20 | 2015-05-01 | 2015-05-01 | 2015-05-01 | 2035-05-01 | Wijdemeren |  |  | 0 | In Gebruik | Nee | 0 | Nee | 0 | 0 |  |  | Xitanium 40watt LED Driver | 15 | 2015-05-01 | 2015-05-01 | 2015-05-01 | 2030-05-01 | Wijdemeren |  | In Gebruik | 40 | 0 | Ja | [20 empty] | LED2WELL 1600 lumen code 7 | 100000 | 2015-05-01 | 2015-05-01 | 2015-05-01 | 2039-12-04 | Wijdemeren |  | 3a |  | In Gebruik | LED |  |  |  | 11 | 1600 | 0 | 16
Nederhorst den Berg | Wijk 06 Nederhorst den Berg | Horn en Kuijerpolder | Rembrandt van Rijnhof |  | 253475 | Lichtmast | 45 |  |  | Wijdemeren | POINT | 131271.43 | 475152.31 | Nee | In Gebruik | OVL Mast |  |  | 4 mtr cil PT staal verzinkt RAL 7016 | 40 | 2015-05-01 | 2015-05-01 | 2015-05-01 | 2055-05-01 | Wijdemeren |  | In Gebruik |  |  | Lightronics BART | 20 | 2015-05-01 | 2015-05-01 | 2015-05-01 | 2035-05-01 | Wijdemeren |  |  | 0 | In Gebruik | Nee | 0 | Nee | 0 | 0 |  |  | Xitanium 40watt LED Driver | 15 | 2015-05-01 | 2015-05-01 | 2015-05-01 | 2030-05-01 | Wijdemeren |  | In Gebruik | 40 | 0 | Ja | [20 empty] | LED2WELL 1600 lumen code 7 | 100000 | 2015-05-01 | 2015-05-01 | 2015-05-01 | 2039-12-04 | Wijdemeren |  | 3a |  | In Gebruik | LED |  |  |  | 11 | 1600 | 0 | 16
Nederhorst den Berg | Wijk 06 Nederhorst den Berg | Horn en Kuijerpolder | Rembrandt van Rijnhof |  | 253476 | Lichtmast | 44 |  |  | Wijdemeren | POINT | 131293.33 | 475162.97 | Nee | In Gebruik | OVL Mast |  |  | 4 mtr cil PT staal verzinkt RAL 7016 | 40 | 2015-05-01 | 2015-05-01 | 2015-05-01 | 2055-05-01 | Wijdemeren |  | In Gebruik |  |  | Lightronics BART | 20 | 2015-05-01 | 2015-05-01 | 2015-05-01 | 2035-05-01 | Wijdemeren |  |  | 0 | In Gebruik | Nee | 0 | Nee | 0 | 0 |  |  | Xitanium 40watt LED Driver | 15 | 2015-05-01 | 2015-05-01 | 2015-05-01 | 2030-05-01 | Wijdemeren |  | In Gebruik | 40 | 0 | Ja | [20 empty] | LED2WELL 1600 lumen code 7 | 100000 | 2015-05-01 | 2015-05-01 | 2015-05-01 | 2039-12-04 | Wijdemeren |  | 3a |  | In Gebruik | LED |  |  |  | 11 | 1600 | 0 | 16
Nederhorst den Berg | Wijk 06 Nederhorst den Berg | Horn en Kuijerpolder | Rembrandt van Rijnhof |  | 253477 | Lichtmast | 31 |  |  | Wijdemeren | POINT | 131310.91 | 475152.84 | Nee | In Gebruik | OVL Mast |  |  | 4 mtr cil PT staal verzinkt RAL 7016 | 40 | 2015-05-01 | 2015-05-01 | 2015-05-01 | 2055-05-01 | Wijdemeren |  | In Gebruik |  |  | Lightronics BART | 20 | 2015-05-01 | 2015-05-01 | 2015-05-01 | 2035-05-01 | Wijdemeren |  |  | 0 | In Gebruik | Nee | 0 | Nee | 0 | 0 |  |  | Xitanium 40watt LED Driver | 15 | 2015-05-01 | 2015-05-01 | 2015-05-01 | 2030-05-01 | Wijdemeren |  | In Gebruik | 40 | 0 | Ja | [20 empty] | LED2WELL 1600 lumen code 7 | 100000 | 2015-05-01 | 2015-05-01 | 2015-05-01 | 2039-12-04 | Wijdemeren |  | 3a |  | In Gebruik | LED |  |  |  | 11 | 1600 | 0 | 16
Nederhorst den Berg | Wijk 06 Nederhorst den Berg | Horn en Kuijerpolder | Rembrandt van Rijnhof |  | 253478 | Lichtmast | 11 |  |  | Wijdemeren | POINT | 131260.2 | 475139.16 | Nee | In Gebruik | OVL Mast |  |  | 4 mtr cil PT staal verzinkt RAL 7016 | 40 | 2015-05-01 | 2015-05-01 | 2015-05-01 | 2055-05-01 | Wijdemeren |  | In Gebruik |  |  | Lightronics BART | 20 | 2015-05-01 | 2015-05-01 | 2015-05-01 | 2035-05-01 | Wijdemeren |  |  | 0 | In Gebruik | Nee | 0 | Nee | 0 | 0 |  |  | Xitanium 40watt LED Driver | 15 | 2015-05-01 | 2015-05-01 | 2015-05-01 | 2030-05-01 | Wijdemeren |  | In Gebruik | 40 | 0 | Ja | [20 empty] | LED2WELL 1600 lumen code 7 | 100000 | 2015-05-01 | 2015-05-01 | 2015-05-01 | 2039-12-04 | Wijdemeren |  | 3a |  | In Gebruik | LED |  |  |  | 11 | 1600 | 0 | 16
Nederhorst den Berg | Wijk 06 Nederhorst den Berg | Horn en Kuijerpolder | Rembrandt van Rijnhof |  | 253479 | Lichtmast | 1 |  |  | Wijdemeren | POINT | 131260.07 | 475116.34 | Nee | In Gebruik | OVL Mast |  |  | 4 mtr cil PT staal verzinkt RAL 7016 | 40 | 2015-05-01 | 2015-05-01 | 2015-05-01 | 2055-05-01 | Wijdemeren |  | In Gebruik |  |  | Lightronics BART | 20 | 2015-05-01 | 2015-05-01 | 2015-05-01 | 2035-05-01 | Wijdemeren |  |  | 0 | In Gebruik | Nee | 0 | Nee | 0 | 0 |  |  | Xitanium 40watt LED Driver | 15 | 2015-05-01 | 2015-05-01 | 2015-05-01 | 2030-05-01 | Wijdemeren |  | In Gebruik | 40 | 0 | Ja | [20 empty] | LED2WELL 1600 lumen code 7 | 100000 | 2015-05-01 | 2015-05-01 | 2015-05-01 | 2039-12-04 | Wijdemeren |  | 3a |  | In Gebruik | LED |  |  |  | 11 | 1600 | 0 | 16
Nederhorst den Berg | Wijk 06 Nederhorst den Berg | Horn en Kuijerpolder | Anton Mauvelaan |  | 253480 | Lichtmast | 4 |  |  | Wijdemeren | POINT | 131238.13 | 475238.18 | Nee | In Gebruik | OVL Mast |  |  | 6 mtr cil EU staal verzinkt RAL 7016 | 40 | 2015-05-01 | 2015-05-01 | 2015-05-01 | 2055-05-01 | Wijdemeren |  | In Gebruik |  |  | Schreder Aresa | 20 | 2015-05-01 | 2015-05-01 | 2015-05-01 | 2035-05-01 | Wijdemeren |  |  | 0 | In Gebruik | Nee | 0 | Ja | 19 | 1800 |  |  | Xitanium 40watt LED Driver | 15 | 2021-01-12 | 2021-01-12 | 2021-01-12 | 2036-01-12 | Wijdemeren |  | In Gebruik | 40 | 0 | Ja | [20 empty] | 16 leds 19w - 350mA lens 5102 | 100000 | 2015-05-01 | 2015-05-01 | 2021-01-12 | 2039-12-04 | Wijdemeren |  | 3a |  | In Gebruik | LED | led | 830 |  | 19 | 1800 | 0 | 16
Nederhorst den Berg | Wijk 06 Nederhorst den Berg | Horn en Kuijerpolder | Anton Mauvelaan |  | 253481 | Lichtmast | 7 |  |  | Wijdemeren | POINT | 131229.96 | 475265.61 | Nee | In Gebruik | OVL Mast |  |  | 6 mtr cil EU staal verzinkt RAL 7016 | 40 | 2015-05-01 | 2015-05-01 | 2015-05-01 | 2055-05-01 | Wijdemeren |  | In Gebruik |  |  | Schreder Aresa | 20 | 2015-05-01 | 2015-05-01 | 2015-05-01 | 2035-05-01 | Wijdemeren |  |  | 0 | In Gebruik | Nee | 0 | Ja | 19 | 1800 |  |  | Xitanium 40watt LED Driver | 15 | 2015-05-01 | 2015-05-01 | 2015-05-01 | 2030-05-01 | Wijdemeren |  | In Gebruik | 40 | 0 | Ja | [20 empty] | 16 leds 19w - 350mA lens 5102 | 100000 | 2015-05-01 | 2015-05-01 | 2015-05-01 | 2039-12-04 | Wijdemeren |  | 3a |  | In Gebruik | LED | led | 830 |  | 19 | 1800 | 0 | 16
Nederhorst den Berg | Wijk 06 Nederhorst den Berg | Horn en Kuijerpolder | Anton Mauvelaan |  | 253482 | Lichtmast | 22 |  |  | Wijdemeren | POINT | 131238.03 | 475287.78 | Nee | In Gebruik | OVL Mast |  |  | 6 mtr cil EU staal verzinkt RAL 7016 | 40 | 2015-05-01 | 2015-05-01 | 2015-05-01 | 2055-05-01 | Wijdemeren |  | In Gebruik |  |  | Schreder Aresa | 20 | 2015-05-01 | 2015-05-01 | 2015-05-01 | 2035-05-01 | Wijdemeren |  |  | 0 | In Gebruik | Nee | 0 | Ja | 19 | 1800 |  |  | Xitanium 40watt LED Driver | 15 | 2015-05-01 | 2015-05-01 | 2015-05-01 | 2030-05-01 | Wijdemeren |  | In Gebruik | 40 | 0 | Ja | [20 empty] | 16 leds 19w - 350mA lens 5102 | 100000 | 2015-05-01 | 2015-05-01 | 2015-05-01 | 2039-12-04 | Wijdemeren |  | 3a |  | In Gebruik | LED | led | 830 |  | 19 | 1800 | 0 | 16
Nederhorst den Berg | Wijk 06 Nederhorst den Berg | Horn en Kuijerpolder | Anton Mauvelaan |  | 253483 | Lichtmast | 13 |  |  | Wijdemeren | POINT | 131229.92 | 475311.69 | Nee | In Gebruik | OVL Mast |  |  | 6 mtr cil EU staal verzinkt RAL 7016 | 40 | 2015-05-01 | 2015-05-01 | 2015-05-01 | 2055-05-01 | Wijdemeren |  | In Gebruik |  |  | Schreder Aresa | 20 | 2015-05-01 | 2015-05-01 | 2015-05-01 | 2035-05-01 | Wijdemeren |  |  | 0 | In Gebruik | Nee | 0 | Ja | 19 | 1800 |  |  | Xitanium 40watt LED Driver | 15 | 2015-05-01 | 2015-05-01 | 2015-05-01 | 2030-05-01 | Wijdemeren |  | In Gebruik | 40 | 0 | Ja | [20 empty] | 16 leds 19w - 350mA lens 5102 | 100000 | 2015-05-01 | 2015-05-01 | 2015-05-01 | 2039-12-04 | Wijdemeren |  | 3a |  | In Gebruik | LED | led | 830 |  | 19 | 1800 | 0 | 16
Nederhorst den Berg | Wijk 06 Nederhorst den Berg | Horn en Kuijerpolder | Jan Josephsz v Goyenstr |  | 253484 | Lichtmast | 25 |  |  | Wijdemeren | POINT | 131235.3 | 475334.07 | Nee | In Gebruik | OVL Mast |  |  | 6 mtr cil EU staal verzinkt RAL 7016 | 40 | 2015-05-01 | 2015-05-01 | 2015-05-01 | 2055-05-01 | Wijdemeren |  | In Gebruik |  |  | Schreder Aresa | 20 | 2015-05-01 | 2015-05-01 | 2015-05-01 | 2035-05-01 | Wijdemeren |  |  | 0 | In Gebruik | Nee | 0 | Ja | 19 | 1800 |  |  | Xitanium 40watt LED Driver | 15 | 2015-05-01 | 2015-05-01 | 2015-05-01 | 2030-05-01 | Wijdemeren |  | In Gebruik | 40 | 0 | Ja | [20 empty] | 16 leds 19w - 350mA lens 5102 | 100000 | 2015-05-01 | 2015-05-01 | 2015-05-01 | 2039-12-04 | Wijdemeren |  | 3a |  | In Gebruik | LED | led | 830 |  | 19 | 1800 | 0 | 16
Nederhorst den Berg | Wijk 06 Nederhorst den Berg | Horn en Kuijerpolder | Jan Josephsz v Goyenstr |  | 253485 | Lichtmast | 19 |  |  | Wijdemeren | POINT | 131264.17 | 475327.21 | Nee | In Gebruik | OVL Mast |  |  | 6 mtr cil EU staal verzinkt RAL 7016 | 40 | 2015-05-01 | 2015-05-01 | 2015-05-01 | 2055-05-01 | Wijdemeren |  | In Gebruik |  |  | Schreder Aresa | 20 | 2015-05-01 | 2015-05-01 | 2015-05-01 | 2035-05-01 | Wijdemeren |  |  | 0 | In Gebruik | Nee | 0 | Ja | 19 | 1800 |  |  | Xitanium 40watt LED Driver | 15 | 2015-05-01 | 2015-05-01 | 2015-05-01 | 2030-05-01 | Wijdemeren |  | In Gebruik | 40 | 0 | Ja | [20 empty] | 16 leds 19w - 350mA lens 5102 | 100000 | 2015-05-01 | 2015-05-01 | 2015-05-01 | 2039-12-04 | Wijdemeren |  | 3a |  | In Gebruik | LED | led | 830 |  | 19 | 1800 | 0 | 16
Nederhorst den Berg | Wijk 06 Nederhorst den Berg | Horn en Kuijerpolder | Johannes Bosboomlaan |  | 253486 | Lichtmast | 6 |  |  | Wijdemeren | POINT | 131269.14 | 475353.94 | Nee | In Gebruik | OVL Mast |  |  | 6 mtr cil EU staal verzinkt RAL 7016 | 40 | 2015-05-01 | 2015-05-01 | 2015-05-01 | 2055-05-01 | Wijdemeren |  | In Gebruik |  |  | Schreder Aresa | 20 | 2015-05-01 | 2015-05-01 | 2015-05-01 | 2035-05-01 | Wijdemeren |  |  | 0 | In Gebruik | Nee | 0 | Ja | 19 | 1800 |  |  | Xitanium 40watt LED Driver | 15 | 2015-05-01 | 2015-05-01 | 2015-05-01 | 2030-05-01 | Wijdemeren |  | In Gebruik | 40 | 0 | Ja | [20 empty] | 16 leds 19w - 350mA lens 5102 | 100000 | 2015-05-01 | 2015-05-01 | 2015-05-01 | 2039-12-04 | Wijdemeren |  | 3a |  | In Gebruik | LED | led | 830 |  | 19 | 1800 | 0 | 16
Nederhorst den Berg | Wijk 06 Nederhorst den Berg | Horn en Kuijerpolder | Johannes Bosboomlaan |  | 253487 | Lichtmast | 7 |  |  | Wijdemeren | POINT | 131260.03 | 475380.41 | Nee | In Gebruik | OVL Mast |  |  | 6 mtr cil EU staal verzinkt RAL 7016 | 40 | 2015-05-01 | 2015-05-01 | 2015-05-01 | 2055-05-01 | Wijdemeren |  | In Gebruik |  |  | Schreder Aresa | 20 | 2015-05-01 | 2015-05-01 | 2015-05-01 | 2035-05-01 | Wijdemeren |  |  | 0 | In Gebruik | Nee | 0 | Ja | 19 | 1800 |  |  | Xitanium 40watt LED Driver | 15 | 2015-05-01 | 2015-05-01 | 2015-05-01 | 2030-05-01 | Wijdemeren |  | In Gebruik | 40 | 0 | Ja | [20 empty] | 16 leds 19w - 350mA lens 5102 | 100000 | 2015-05-01 | 2015-05-01 | 2015-05-01 | 2039-12-04 | Wijdemeren |  | 3a |  | In Gebruik | LED | led | 830 |  | 19 | 1800 | 0 | 16
Nederhorst den Berg | Wijk 06 Nederhorst den Berg | Horn en Kuijerpolder | Johannes Bosboomlaan |  | 253488 | Lichtmast | 20 |  |  | Wijdemeren | POINT | 131268.44 | 475404.19 | Nee | In Gebruik | OVL Mast |  |  | 6 mtr cil EU staal verzinkt RAL 7016 | 40 | 2015-05-01 | 2015-05-01 | 2015-05-01 | 2055-05-01 | Wijdemeren |  | In Gebruik |  |  | Schreder Aresa | 20 | 2015-05-01 | 2015-05-01 | 2015-05-01 | 2035-05-01 | Wijdemeren |  |  | 0 | In Gebruik | Nee | 0 | Ja | 19 | 1800 |  |  | Xitanium 40watt LED Driver | 15 | 2015-05-01 | 2015-05-01 | 2015-05-01 | 2030-05-01 | Wijdemeren |  | In Gebruik | 40 | 0 | Ja | [20 empty] | 16 leds 19w - 350mA lens 5102 | 100000 | 2015-05-01 | 2015-05-01 | 2015-05-01 | 2039-12-04 | Wijdemeren |  | 3a |  | In Gebruik | LED | led | 830 |  | 19 | 1800 | 0 | 16
Nederhorst den Berg | Wijk 06 Nederhorst den Berg | Horn en Kuijerpolder | Johannes Bosboomlaan |  | 253489 | Lichtmast | 15 |  |  | Wijdemeren | POINT | 131260.35 | 475427.71 | Nee | In Gebruik | OVL Mast |  |  | 6 mtr cil EU staal verzinkt RAL 7016 | 40 | 2015-05-01 | 2015-05-01 | 2015-05-01 | 2055-05-01 | Wijdemeren |  | In Gebruik |  |  | Schreder Aresa | 20 | 2015-05-01 | 2015-05-01 | 2015-05-01 | 2035-05-01 | Wijdemeren |  |  | 0 | In Gebruik | Nee | 0 | Ja | 19 | 1800 |  |  | Xitanium 40watt LED Driver | 15 | 2015-05-01 | 2015-05-01 | 2015-05-01 | 2030-05-01 | Wijdemeren |  | In Gebruik | 40 | 0 | Ja | [20 empty] | 16 leds 19w - 350mA lens 5102 | 100000 | 2015-05-01 | 2015-05-01 | 2015-05-01 | 2039-12-04 | Wijdemeren |  | 3a |  | In Gebruik | LED | led | 830 |  | 19 | 1800 | 0 | 16
Nederhorst den Berg | Wijk 06 Nederhorst den Berg | Horn en Kuijerpolder | Paulus Potterstraat |  | 253490 | Lichtmast | 27 |  |  | Wijdemeren | POINT | 131265.48 | 475450.2 | Nee | In Gebruik | OVL Mast |  |  | 4 mtr cil PT staal verzinkt RAL 7016 | 40 | 2015-05-01 | 2015-05-01 | 2015-05-01 | 2055-05-01 | Wijdemeren |  | In Gebruik |  |  | Lightronics BART | 20 | 2015-05-01 | 2015-05-01 | 2015-05-01 | 2035-05-01 | Wijdemeren |  |  | 0 | In Gebruik | Nee | 0 | Nee | 0 | 0 |  |  | Xitanium 40watt LED Driver | 15 | 2015-05-01 | 2015-05-01 | 2015-05-01 | 2030-05-01 | Wijdemeren |  | In Gebruik | 40 | 0 | Ja | [20 empty] | LED2WELL 1600 lumen code 7 | 100000 | 2015-05-01 | 2015-05-01 | 2015-05-01 | 2039-12-04 | Wijdemeren |  | 3a |  | In Gebruik | LED |  |  |  | 11 | 1600 | 0 | 16
Nederhorst den Berg | Wijk 06 Nederhorst den Berg | Horn en Kuijerpolder | Paulus Potterstraat |  | 253491 | Lichtmast | 23 |  |  | Wijdemeren | POINT | 131289.63 | 475450.99 | Nee | In Gebruik | OVL Mast |  |  | 4 mtr cil PT staal verzinkt RAL 7016 | 40 | 2015-05-01 | 2015-05-01 | 2015-05-01 | 2055-05-01 | Wijdemeren |  | In Gebruik |  |  | Lightronics BART | 20 | 2015-05-01 | 2015-05-01 | 2015-05-01 | 2035-05-01 | Wijdemeren |  |  | 0 | In Gebruik | Nee | 0 | Nee | 0 | 0 |  |  | Xitanium 40watt LED Driver | 15 | 2015-05-01 | 2015-05-01 | 2015-05-01 | 2030-05-01 | Wijdemeren |  | In Gebruik | 40 | 0 | Ja | [20 empty] | LED2WELL 1600 lumen code 7 | 100000 | 2015-05-01 | 2015-05-01 | 2015-05-01 | 2039-12-04 | Wijdemeren |  | 3a |  | In Gebruik | LED |  |  |  | 11 | 1600 | 0 | 16
Nederhorst den Berg | Wijk 06 Nederhorst den Berg | Horn en Kuijerpolder | Paulus Potterstraat |  | 253492 | Lichtmast | 17 |  |  | Wijdemeren | POINT | 131313.45 | 475451.22 | Nee | In Gebruik | OVL Mast |  |  | 4 mtr cil PT staal verzinkt RAL 7016 | 40 | 2015-05-01 | 2015-05-01 | 2015-05-01 | 2055-05-01 | Wijdemeren |  | In Gebruik |  |  | Lightronics BART | 20 | 2015-05-01 | 2015-05-01 | 2015-05-01 | 2035-05-01 | Wijdemeren |  |  | 0 | In Gebruik | Nee | 0 | Nee | 0 | 0 |  |  | Xitanium 40watt LED Driver | 15 | 2015-05-01 | 2015-05-01 | 2015-05-01 | 2030-05-01 | Wijdemeren |  | In Gebruik | 40 | 0 | Ja | [20 empty] | LED2WELL 1600 lumen code 7 | 100000 | 2015-05-01 | 2015-05-01 | 2015-05-01 | 2039-12-04 | Wijdemeren |  | 3a |  | In Gebruik | LED |  |  |  | 11 | 1600 | 0 | 16
Nederhorst den Berg | Wijk 06 Nederhorst den Berg | Horn en Kuijerpolder | Paulus Potterstraat |  | 253493 | Lichtmast | 15 |  |  | Wijdemeren | POINT | 131336.32 | 475450.62 | Nee | In Gebruik | OVL Mast |  |  | 4 mtr cil PT staal verzinkt RAL 7016 | 40 | 2015-05-01 | 2015-05-01 | 2015-05-01 | 2055-05-01 | Wijdemeren |  | In Gebruik |  |  | Lightronics BART | 20 | 2015-05-01 | 2015-05-01 | 2015-05-01 | 2035-05-01 | Wijdemeren |  |  | 0 | In Gebruik | Nee | 0 | Nee | 0 | 0 |  |  | Xitanium 40watt LED Driver | 15 | 2015-05-01 | 2015-05-01 | 2015-05-01 | 2030-05-01 | Wijdemeren |  | In Gebruik | 40 | 0 | Ja | [20 empty] | LED2WELL 1600 lumen code 7 | 100000 | 2015-05-01 | 2015-05-01 | 2015-05-01 | 2039-12-04 | Wijdemeren |  | 3a |  | In Gebruik | LED |  |  |  | 11 | 1600 | 0 | 16
Nederhorst den Berg | Wijk 06 Nederhorst den Berg | Horn en Kuijerpolder | Paulus Potterstraat |  | 253494 | Lichtmast | 11 |  |  | Wijdemeren | POINT | 131360.72 | 475451.41 | Nee | In Gebruik | OVL Mast |  |  | 4 mtr cil PT staal verzinkt RAL 7016 | 40 | 2015-05-01 | 2015-05-01 | 2015-05-01 | 2055-05-01 | Wijdemeren |  | In Gebruik |  |  | Lightronics BART | 20 | 2015-05-01 | 2015-05-01 | 2015-05-01 | 2035-05-01 | Wijdemeren |  |  | 0 | In Gebruik | Nee | 0 | Nee | 0 | 0 |  |  | Xitanium 40watt LED Driver | 15 | 2015-05-01 | 2015-05-01 | 2015-05-01 | 2030-05-01 | Wijdemeren |  | In Gebruik | 40 | 0 | Ja | [20 empty] | LED2WELL 1600 lumen code 7 | 100000 | 2015-05-01 | 2015-05-01 | 2015-05-01 | 2039-12-04 | Wijdemeren |  | 3a |  | In Gebruik | LED |  |  |  | 11 | 1600 | 0 | 16
Nederhorst den Berg | Wijk 06 Nederhorst den Berg | Horn en Kuijerpolder | Paulus Potterstraat |  | 253495 | Lichtmast | 3 |  |  | Wijdemeren | POINT | 131384.7 | 475451 | Nee | In Gebruik | OVL Mast |  |  | 4 mtr cil PT staal verzinkt RAL 7016 | 40 | 2015-05-01 | 2015-05-01 | 2015-05-01 | 2055-05-01 | Wijdemeren |  | In Gebruik |  |  | Lightronics BART | 20 | 2015-05-01 | 2015-05-01 | 2015-05-01 | 2035-05-01 | Wijdemeren |  |  | 0 | In Gebruik | Nee | 0 | Nee | 0 | 0 |  |  | Xitanium 40watt LED Driver | 15 | 2015-05-01 | 2015-05-01 | 2015-05-01 | 2030-05-01 | Wijdemeren |  | In Gebruik | 40 | 0 | Ja | [20 empty] | LED2WELL 1600 lumen code 7 | 100000 | 2015-05-01 | 2015-05-01 | 2015-05-01 | 2039-12-04 | Wijdemeren |  | 3a |  | In Gebruik | LED |  |  |  | 11 | 1600 | 0 | 16
Nederhorst den Berg | Wijk 06 Nederhorst den Berg | Horn en Kuijerpolder | Jan Steenhof |  | 253496 | Lichtmast | 29 |  |  | Wijdemeren | POINT | 131332.41 | 475433.22 | Nee | In Gebruik | OVL Mast |  |  | 4 mtr cil PT staal verzinkt RAL 7016 | 40 | 2015-05-01 | 2015-05-01 | 2015-05-01 | 2055-05-01 | Wijdemeren |  | In Gebruik |  |  | Lightronics BART | 20 | 2015-05-01 | 2015-05-01 | 2015-05-01 | 2035-05-01 | Wijdemeren |  |  | 0 | In Gebruik | Nee | 0 | Nee | 0 | 0 |  |  | Xitanium 40watt LED Driver | 15 | 2015-05-01 | 2015-05-01 | 2015-05-01 | 2030-05-01 | Wijdemeren |  | In Gebruik | 40 | 0 | Ja | [20 empty] | LED2WELL 1600 lumen code 7 | 100000 | 2015-05-01 | 2015-05-01 | 2015-05-01 | 2039-12-04 | Wijdemeren |  | 3a |  | In Gebruik | LED |  |  |  | 11 | 1600 | 0 | 16
Nederhorst den Berg | Wijk 06 Nederhorst den Berg | Horn en Kuijerpolder | Jan Steenhof |  | 253497 | Lichtmast | 21 |  |  | Wijdemeren | POINT | 131333.2 | 475409.75 | Nee | In Gebruik | OVL Mast |  |  | 4 mtr cil PT staal verzinkt RAL 7016 | 40 | 2015-05-01 | 2015-05-01 | 2015-05-01 | 2055-05-01 | Wijdemeren |  | In Gebruik |  |  | Lightronics BART | 20 | 2015-05-01 | 2015-05-01 | 2015-05-01 | 2035-05-01 | Wijdemeren |  |  | 0 | In Gebruik | Nee | 0 | Nee | 0 | 0 |  |  | Xitanium 40watt LED Driver | 15 | 2015-05-01 | 2015-05-01 | 2015-05-01 | 2030-05-01 | Wijdemeren |  | In Gebruik | 40 | 0 | Ja | [20 empty] | LED2WELL 1600 lumen code 7 | 100000 | 2015-05-01 | 2015-05-01 | 2015-05-01 | 2039-12-04 | Wijdemeren |  | 3a |  | In Gebruik | LED |  |  |  | 11 | 1600 | 0 | 16
Nederhorst den Berg | Wijk 06 Nederhorst den Berg | Horn en Kuijerpolder | Jan Steenhof |  | 253498 | Lichtmast | 46 |  |  | Wijdemeren | POINT | 131321.67 | 475401.13 | Nee | In Gebruik | OVL Mast |  |  | 4 mtr cil PT staal verzinkt RAL 7016 | 40 | 2015-05-01 | 2015-05-01 | 2015-05-01 | 2055-05-01 | Wijdemeren |  | In Gebruik |  |  | Lightronics BART | 20 | 2015-05-01 | 2015-05-01 | 2015-05-01 | 2035-05-01 | Wijdemeren |  |  | 0 | In Gebruik | Nee | 0 | Nee | 0 | 0 |  |  | Xitanium 40watt LED Driver | 15 | 2015-05-01 | 2015-05-01 | 2015-05-01 | 2030-05-01 | Wijdemeren |  | In Gebruik | 40 | 0 | Ja | [20 empty] | LED2WELL 1600 lumen code 7 | 100000 | 2015-05-01 | 2015-05-01 | 2015-05-01 | 2039-12-04 | Wijdemeren |  | 3a |  | In Gebruik | LED |  |  |  | 11 | 1600 | 0 | 16
Nederhorst den Berg | Wijk 06 Nederhorst den Berg | Horn en Kuijerpolder | Jan Steenhof |  | 253499 | Lichtmast | 45 |  |  | Wijdemeren | POINT | 131333.79 | 475383.99 | Nee | In Gebruik | OVL Mast |  |  | 4 mtr cil PT staal verzinkt RAL 7016 | 40 | 2015-05-01 | 2015-05-01 | 2015-05-01 | 2055-05-01 | Wijdemeren |  | In Gebruik |  |  | Lightronics BART | 20 | 2015-05-01 | 2015-05-01 | 2015-05-01 | 2035-05-01 | Wijdemeren |  |  | 0 | In Gebruik | Nee | 0 | Nee | 0 | 0 |  |  | Xitanium 40watt LED Driver | 15 | 2015-05-01 | 2015-05-01 | 2015-05-01 | 2030-05-01 | Wijdemeren |  | In Gebruik | 40 | 0 | Ja | [20 empty] | LED2WELL 1600 lumen code 7 | 100000 | 2015-05-01 | 2015-05-01 | 2015-05-01 | 2039-12-04 | Wijdemeren |  | 3a |  | In Gebruik | LED |  |  |  | 11 | 1600 | 0 | 16
Nederhorst den Berg | Wijk 06 Nederhorst den Berg | Horn en Kuijerpolder | Jan Steenhof |  | 253500 | Lichtmast |  |  |  | Wijdemeren | POINT | 131352.42 | 475394.44 | Nee | In Gebruik | OVL Mast |  |  | 4 mtr cil PT staal verzinkt RAL 7016 | 40 | 2015-05-01 | 2015-05-01 | 2015-05-01 | 2055-05-01 | Wijdemeren |  | In Gebruik |  |  | Lightronics BART | 20 | 2015-05-01 | 2015-05-01 | 2015-05-01 | 2035-05-01 | Wijdemeren |  |  | 0 | In Gebruik | Nee | 0 | Nee | 0 | 0 |  |  | Xitanium 40watt LED Driver | 15 | 2015-05-01 | 2015-05-01 | 2015-05-01 | 2030-05-01 | Wijdemeren |  | In Gebruik | 40 | 0 | Ja | [20 empty] | LED2WELL 1600 lumen code 7 | 100000 | 2015-05-01 | 2015-05-01 | 2015-05-01 | 2039-12-04 | Wijdemeren |  | 3a |  | In Gebruik | LED |  |  |  | 11 | 1600 | 0 | 16
Nederhorst den Berg | Wijk 06 Nederhorst den Berg | Horn en Kuijerpolder | Jan Steenhof |  | 253501 | Lichtmast |  |  |  | Wijdemeren | POINT | 131371.22 | 475384.48 | Nee | In Gebruik | OVL Mast |  |  | 4 mtr cil PT staal verzinkt RAL 7016 | 40 | 2015-05-01 | 2015-05-01 | 2015-05-01 | 2055-05-01 | Wijdemeren |  | In Gebruik |  |  | Lightronics BART | 20 | 2015-05-01 | 2015-05-01 | 2015-05-01 | 2035-05-01 | Wijdemeren |  |  | 0 | In Gebruik | Nee | 0 | Nee | 0 | 0 |  |  | Xitanium 40watt LED Driver | 15 | 2015-05-01 | 2015-05-01 | 2015-05-01 | 2030-05-01 | Wijdemeren |  | In Gebruik | 40 | 0 | Ja | [20 empty] | LED2WELL 1600 lumen code 7 | 100000 | 2015-05-01 | 2015-05-01 | 2015-05-01 | 2039-12-04 | Wijdemeren |  | 3a |  | In Gebruik | LED |  |  |  | 11 | 1600 | 0 | 16
Nederhorst den Berg | Wijk 06 Nederhorst den Berg | Horn en Kuijerpolder | Jan Steenhof |  | 253502 | Lichtmast | 14 |  |  | Wijdemeren | POINT | 131391.86 | 475394.55 | Nee | In Gebruik | OVL Mast |  |  | 4 mtr cil PT staal verzinkt RAL 7016 | 40 | 2015-05-01 | 2015-05-01 | 2015-05-01 | 2055-05-01 | Wijdemeren |  | In Gebruik |  |  | Lightronics BART | 20 | 2015-05-01 | 2015-05-01 | 2015-05-01 | 2035-05-01 | Wijdemeren |  |  | 0 | In Gebruik | Nee | 0 | Nee | 0 | 0 |  |  | Xitanium 40watt LED Driver | 15 | 2015-05-01 | 2015-05-01 | 2015-05-01 | 2030-05-01 | Wijdemeren |  | In Gebruik | 40 | 0 | Ja | [20 empty] | LED2WELL 1600 lumen code 7 | 100000 | 2015-05-01 | 2015-05-01 | 2015-05-01 | 2039-12-04 | Wijdemeren |  | 3a |  | In Gebruik | LED |  |  |  | 11 | 1600 | 0 | 16
Nederhorst den Berg | Wijk 06 Nederhorst den Berg | Horn en Kuijerpolder | Jan Steenhof |  | 253503 | Lichtmast | 32 |  |  | Wijdemeren | POINT | 131402.61 | 475385.08 | Nee | In Gebruik | OVL Mast |  |  | 4 mtr cil PT staal verzinkt RAL 7016 | 40 | 2015-05-01 | 2015-05-01 | 2015-05-01 | 2055-05-01 | Wijdemeren |  | In Gebruik |  |  | Lightronics BART | 20 | 2015-05-01 | 2015-05-01 | 2015-05-01 | 2035-05-01 | Wijdemeren |  |  | 0 | In Gebruik | Nee | 0 | Nee | 0 | 0 |  |  | Xitanium 40watt LED Driver | 15 | 2015-05-01 | 2015-05-01 | 2015-05-01 | 2030-05-01 | Wijdemeren |  | In Gebruik | 40 | 0 | Ja | [20 empty] | LED2WELL 1600 lumen code 7 | 100000 | 2015-05-01 | 2015-05-01 | 2015-05-01 | 2039-12-04 | Wijdemeren |  | 3a |  | In Gebruik | LED |  |  |  | 11 | 1600 | 0 | 16
Nederhorst den Berg | Wijk 06 Nederhorst den Berg | Horn en Kuijerpolder | Jan Steenhof |  | 253504 | Lichtmast | 30 |  |  | Wijdemeren | POINT | 131402.5 | 475410.27 | Nee | In Gebruik | OVL Mast |  |  | 4 mtr cil PT staal verzinkt RAL 7016 | 40 | 2015-05-01 | 2015-05-01 | 2015-05-01 | 2055-05-01 | Wijdemeren |  | In Gebruik |  |  | Lightronics BART | 20 | 2015-05-01 | 2015-05-01 | 2015-05-01 | 2035-05-01 | Wijdemeren |  |  | 0 | In Gebruik | Nee | 0 | Nee | 0 | 0 |  |  | Xitanium 40watt LED Driver | 15 | 2015-05-01 | 2015-05-01 | 2015-05-01 | 2030-05-01 | Wijdemeren |  | In Gebruik | 40 | 0 | Ja | [20 empty] | LED2WELL 1600 lumen code 7 | 100000 | 2015-05-01 | 2015-05-01 | 2015-05-01 | 2039-12-04 | Wijdemeren |  | 3a |  | In Gebruik | LED |  |  |  | 11 | 1600 | 0 | 16
Nederhorst den Berg | Wijk 06 Nederhorst den Berg | Horn en Kuijerpolder | Jan Steenhof |  | 253505 | Lichtmast | 22 |  |  | Wijdemeren | POINT | 131402.87 | 475434.39 | Nee | In Gebruik | OVL Mast |  |  | 4 mtr cil PT staal verzinkt RAL 7016 | 40 | 2015-05-01 | 2015-05-01 | 2015-05-01 | 2055-05-01 | Wijdemeren |  | In Gebruik |  |  | Lightronics BART | 20 | 2015-05-01 | 2015-05-01 | 2015-05-01 | 2035-05-01 | Wijdemeren |  |  | 0 | In Gebruik | Nee | 0 | Nee | 0 | 0 |  |  | Xitanium 40watt LED Driver | 15 | 2015-05-01 | 2015-05-01 | 2015-05-01 | 2030-05-01 | Wijdemeren |  | In Gebruik | 40 | 0 | Ja | [20 empty] | LED2WELL 1600 lumen code 7 | 100000 | 2015-05-01 | 2015-05-01 | 2015-05-01 | 2039-12-04 | Wijdemeren |  | 3a |  | In Gebruik | LED |  |  |  | 11 | 1600 | 0 | 16
Nederhorst den Berg | Wijk 06 Nederhorst den Berg | Horn en Kuijerpolder | Jan Steenhof |  | 253506 | Lichtmast | 10 |  |  | Wijdemeren | POINT | 131390.74 | 475368.6 | Nee | In Gebruik | OVL Mast |  |  | 4 mtr cil PT staal verzinkt RAL 7016 | 40 | 2015-05-01 | 2015-05-01 | 2015-05-01 | 2055-05-01 | Wijdemeren |  | In Gebruik |  |  | Lightronics BART | 20 | 2015-05-01 | 2015-05-01 | 2015-05-01 | 2035-05-01 | Wijdemeren |  |  | 0 | In Gebruik | Nee | 0 | Nee | 0 | 0 |  |  | Xitanium 40watt LED Driver | 15 | 2015-05-01 | 2015-05-01 | 2015-05-01 | 2030-05-01 | Wijdemeren |  | In Gebruik | 40 | 0 | Ja | [20 empty] | LED2WELL 1600 lumen code 7 | 100000 | 2015-05-01 | 2015-05-01 | 2015-05-01 | 2039-12-04 | Wijdemeren |  | 3a |  | In Gebruik | LED |  |  |  | 11 | 1600 | 0 | 16
Nederhorst den Berg | Wijk 06 Nederhorst den Berg | Horn en Kuijerpolder | Jan Steenhof |  | 253507 | Lichtmast | 2 |  |  | Wijdemeren | POINT | 131390.86 | 475347.72 | Nee | In Gebruik | OVL Mast |  |  | 4 mtr cil PT staal verzinkt RAL 7016 | 40 | 2015-05-01 | 2015-05-01 | 2015-05-01 | 2055-05-01 | Wijdemeren |  | In Gebruik |  |  | Lightronics BART | 20 | 2015-05-01 | 2015-05-01 | 2015-05-01 | 2035-05-01 | Wijdemeren |  |  | 0 | In Gebruik | Nee | 0 | Nee | 0 | 0 |  |  | Xitanium 40watt LED Driver | 15 | 2015-05-01 | 2015-05-01 | 2015-05-01 | 2030-05-01 | Wijdemeren |  | In Gebruik | 40 | 0 | Ja | [20 empty] | LED2WELL 1600 lumen code 7 | 100000 | 2015-05-01 | 2015-05-01 | 2015-05-01 | 2039-12-04 | Wijdemeren |  | 3a |  | In Gebruik | LED |  |  |  | 11 | 1600 | 0 | 16
Nederhorst den Berg | Wijk 06 Nederhorst den Berg | Horn en Kuijerpolder | Jan Josephsz v Goyenstr |  | 253508 | Lichtmast | 10 |  |  | Wijdemeren | POINT | 131380.67 | 475335.36 | Nee | In Gebruik | OVL Mast |  |  | 6 mtr cil EU staal verzinkt RAL 7016 | 40 | 2015-05-01 | 2015-05-01 | 2015-05-01 | 2055-05-01 | Wijdemeren |  | In Gebruik |  |  | Schreder Aresa | 20 | 2015-05-01 | 2015-05-01 | 2015-05-01 | 2035-05-01 | Wijdemeren |  |  | 0 | In Gebruik | Nee | 0 | Ja | 19 | 1800 |  |  | Xitanium 40watt LED Driver | 15 | 2015-05-01 | 2015-05-01 | 2015-05-01 | 2030-05-01 | Wijdemeren |  | In Gebruik | 40 | 0 | Ja | [20 empty] | 16 leds 19w - 350mA lens 5102 | 100000 | 2015-05-01 | 2015-05-01 | 2015-05-01 | 2039-12-04 | Wijdemeren |  | 3a |  | In Gebruik | LED | led | 830 |  | 19 | 1800 | 0 | 16
Nederhorst den Berg | Wijk 06 Nederhorst den Berg | Horn en Kuijerpolder | Jan Josephsz v Goyenstr |  | 253509 | Lichtmast | 2 |  |  | Wijdemeren | POINT | 131403.82 | 475335.45 | Nee | In Gebruik | OVL Mast |  |  | 6 mtr cil EU staal verzinkt RAL 7016 | 40 | 2015-05-01 | 2015-05-01 | 2015-05-01 | 2055-05-01 | Wijdemeren |  | In Gebruik |  |  | Schreder Aresa | 20 | 2015-05-01 | 2015-05-01 | 2015-05-01 | 2035-05-01 | Wijdemeren |  |  | 0 | In Gebruik | Nee | 0 | Ja | 19 | 1800 |  |  | Xitanium 40watt LED Driver | 15 | 2015-05-01 | 2015-05-01 | 2015-05-01 | 2030-05-01 | Wijdemeren |  | In Gebruik | 40 | 0 | Ja | [20 empty] | 16 leds 19w - 350mA lens 5102 | 100000 | 2015-05-01 | 2015-05-01 | 2015-05-01 | 2039-12-04 | Wijdemeren |  | 3a |  | In Gebruik | LED | led | 830 |  | 19 | 1800 | 0 | 16
Nederhorst den Berg | Wijk 06 Nederhorst den Berg | Horn en Kuijerpolder | Jan Josephsz v Goyenstr |  | 253510 | Lichtmast | 3 |  |  | Wijdemeren | POINT | 131357.83 | 475327.78 | Nee | In Gebruik | OVL Mast |  |  | 6 mtr cil EU staal verzinkt RAL 7016 | 40 | 2015-05-01 | 2015-05-01 | 2015-05-01 | 2055-05-01 | Wijdemeren |  | In Gebruik |  |  | Schreder Aresa | 20 | 2015-05-01 | 2015-05-01 | 2015-05-01 | 2035-05-01 | Wijdemeren |  |  | 0 | In Gebruik | Nee | 0 | Ja | 19 | 1800 |  |  | Xitanium 40watt LED Driver | 15 | 2015-05-01 | 2015-05-01 | 2015-05-01 | 2030-05-01 | Wijdemeren |  | In Gebruik | 40 | 0 | Ja | [20 empty] | 16 leds 19w - 350mA lens 5102 | 100000 | 2015-05-01 | 2015-05-01 | 2015-05-01 | 2039-12-04 | Wijdemeren |  | 3a |  | In Gebruik | LED | led | 830 |  | 19 | 1800 | 0 | 16
Nederhorst den Berg | Wijk 06 Nederhorst den Berg | Horn en Kuijerpolder | Jan Josephsz v Goyenstr |  | 253511 | Lichtmast | 22 |  |  | Wijdemeren | POINT | 131334.98 | 475334.59 | Nee | In Gebruik | OVL Mast |  |  | 6 mtr cil EU staal verzinkt RAL 7016 | 40 | 2015-05-01 | 2015-05-01 | 2015-05-01 | 2055-05-01 | Wijdemeren |  | In Gebruik |  |  | Schreder Aresa | 20 | 2015-05-01 | 2015-05-01 | 2015-05-01 | 2035-05-01 | Wijdemeren |  |  | 0 | In Gebruik | Nee | 0 | Ja | 19 | 1800 |  |  | Xitanium 40watt LED Driver | 15 | 2015-05-01 | 2015-05-01 | 2015-05-01 | 2030-05-01 | Wijdemeren |  | In Gebruik | 40 | 0 | Ja | [20 empty] | 16 leds 19w - 350mA lens 5102 | 100000 | 2015-05-01 | 2015-05-01 | 2015-05-01 | 2039-12-04 | Wijdemeren |  | 3a |  | In Gebruik | LED | led | 830 |  | 19 | 1800 | 0 | 16
Nederhorst den Berg | Wijk 06 Nederhorst den Berg | Horn en Kuijerpolder | Jan Josephsz v Goyenstr |  | 253512 | Lichtmast | 13 |  |  | Wijdemeren | POINT | 131313.89 | 475327.77 | Nee | In Gebruik | OVL Mast |  |  | 6 mtr cil EU staal verzinkt RAL 7016 | 40 | 2015-05-01 | 2015-05-01 | 2015-05-01 | 2055-05-01 | Wijdemeren |  | In Gebruik |  |  | Schreder Aresa | 20 | 2015-05-01 | 2015-05-01 | 2015-05-01 | 2035-05-01 | Wijdemeren |  |  | 0 | In Gebruik | Nee | 0 | Ja | 19 | 1800 |  |  | Xitanium 40watt LED Driver | 15 | 2015-05-01 | 2015-05-01 | 2015-05-01 | 2030-05-01 | Wijdemeren |  | In Gebruik | 40 | 0 | Ja | [20 empty] | 16 leds 19w - 350mA lens 5102 | 100000 | 2015-05-01 | 2015-05-01 | 2015-05-01 | 2039-12-04 | Wijdemeren |  | 3a |  | In Gebruik | LED | led | 830 |  | 19 | 1800 | 0 | 16
Nederhorst den Berg | Wijk 06 Nederhorst den Berg | Horn en Kuijerpolder | Jan Josephsz v Goyenstr |  | 253513 | Lichtmast | 29 |  |  | Wijdemeren | POINT | 131289.11 | 475327.28 | Nee | In Gebruik | OVL Mast |  |  | 6 mtr cil EU staal verzinkt RAL 7016 | 40 | 2015-05-01 | 2015-05-01 | 2015-05-01 | 2055-05-01 | Wijdemeren |  | In Gebruik |  |  | Schreder Aresa | 20 | 2015-05-01 | 2015-05-01 | 2015-05-01 | 2035-05-01 | Wijdemeren |  |  | 0 | In Gebruik | Nee | 0 | Ja | 19 | 1800 |  |  | Xitanium 40watt LED Driver | 15 | 2015-05-01 | 2015-05-01 | 2015-05-01 | 2030-05-01 | Wijdemeren |  | In Gebruik | 40 | 0 | Ja | [20 empty] | 16 leds 19w - 350mA lens 5102 | 100000 | 2015-05-01 | 2015-05-01 | 2015-05-01 | 2039-12-04 | Wijdemeren |  | 3a |  | In Gebruik | LED | led | 830 |  | 19 | 1800 | 0 | 16
Nederhorst den Berg | Wijk 06 Nederhorst den Berg | Horn en Kuijerpolder | Frans Halshof |  | 253514 | Lichtmast | 29 |  |  | Wijdemeren | POINT | 131302.99 | 475315.72 | Nee | In Gebruik | OVL Mast |  |  | 4 mtr cil PT staal verzinkt RAL 7016 | 40 | 2015-05-01 | 2015-05-01 | 2015-05-01 | 2055-05-01 | Wijdemeren |  | In Gebruik |  |  | Lightronics BART | 20 | 2015-05-01 | 2015-05-01 | 2015-05-01 | 2035-05-01 | Wijdemeren |  |  | 0 | In Gebruik | Nee | 0 | Nee | 0 | 0 |  |  | Xitanium 40watt LED Driver | 15 | 2015-05-01 | 2015-05-01 | 2015-05-01 | 2030-05-01 | Wijdemeren |  | In Gebruik | 40 | 0 | Ja | [20 empty] | LED2WELL 1600 lumen code 7 | 100000 | 2015-05-01 | 2015-05-01 | 2015-05-01 | 2039-12-04 | Wijdemeren |  | 3a |  | In Gebruik | LED |  |  |  | 11 | 1600 | 0 | 16
Nederhorst den Berg | Wijk 06 Nederhorst den Berg | Horn en Kuijerpolder | Frans Halshof |  | 253515 | Lichtmast | 21 |  |  | Wijdemeren | POINT | 131303.09 | 475294.52 | Nee | In Gebruik | OVL Mast |  |  | 4 mtr cil PT staal verzinkt RAL 7016 | 40 | 2015-05-01 | 2015-05-01 | 2015-05-01 | 2055-05-01 | Wijdemeren |  | In Gebruik |  |  | Lightronics BART | 20 | 2015-05-01 | 2015-05-01 | 2015-05-01 | 2035-05-01 | Wijdemeren |  |  | 0 | In Gebruik | Nee | 0 | Nee | 0 | 0 |  |  | Xitanium 40watt LED Driver | 15 | 2015-05-01 | 2015-05-01 | 2015-05-01 | 2030-05-01 | Wijdemeren |  | In Gebruik | 40 | 0 | Ja | [20 empty] | LED2WELL 1600 lumen code 7 | 100000 | 2015-05-01 | 2015-05-01 | 2015-05-01 | 2039-12-04 | Wijdemeren |  | 3a |  | In Gebruik | LED |  |  |  | 11 | 1600 | 0 | 16
Nederhorst den Berg | Wijk 06 Nederhorst den Berg | Horn en Kuijerpolder | Frans Halshof |  | 253516 | Lichtmast | 19 |  |  | Wijdemeren | POINT | 131291.5 | 475282.42 | Nee | In Gebruik | OVL Mast |  |  | 4 mtr cil PT staal verzinkt RAL 7016 | 40 | 2015-05-01 | 2015-05-01 | 2015-05-01 | 2055-05-01 | Wijdemeren |  | In Gebruik |  |  | Lightronics BART | 20 | 2015-05-01 | 2015-05-01 | 2015-05-01 | 2035-05-01 | Wijdemeren |  |  | 0 | In Gebruik | Nee | 0 | Nee | 0 | 0 |  |  | Xitanium 40watt LED Driver | 15 | 2015-05-01 | 2015-05-01 | 2015-05-01 | 2030-05-01 | Wijdemeren |  | In Gebruik | 40 | 0 | Ja | [20 empty] | LED2WELL 1600 lumen code 7 | 100000 | 2015-05-01 | 2015-05-01 | 2015-05-01 | 2039-12-04 | Wijdemeren |  | 3a |  | In Gebruik | LED |  |  |  | 11 | 1600 | 0 | 16
Nederhorst den Berg | Wijk 06 Nederhorst den Berg | Horn en Kuijerpolder | Frans Halshof |  | 253517 | Lichtmast | 41 |  |  | Wijdemeren | POINT | 131305.37 | 475268.16 | Nee | In Gebruik | OVL Mast |  |  | 4 mtr cil PT staal verzinkt RAL 7016 | 40 | 2015-05-01 | 2015-05-01 | 2015-05-01 | 2055-05-01 | Wijdemeren |  | In Gebruik |  |  | Lightronics BART | 20 | 2015-05-01 | 2015-05-01 | 2015-05-01 | 2035-05-01 | Wijdemeren |  |  | 0 | In Gebruik | Nee | 0 | Nee | 0 | 0 |  |  | Xitanium 40watt LED Driver | 15 | 2015-05-01 | 2015-05-01 | 2015-05-01 | 2030-05-01 | Wijdemeren |  | In Gebruik | 40 | 0 | Ja | [20 empty] | LED2WELL 1600 lumen code 7 | 100000 | 2015-05-01 | 2015-05-01 | 2015-05-01 | 2039-12-04 | Wijdemeren |  | 3a |  | In Gebruik | LED |  |  |  | 11 | 1600 | 0 | 16
Nederhorst den Berg | Wijk 06 Nederhorst den Berg | Horn en Kuijerpolder | Frans Halshof |  | 253518 | Lichtmast | 31 |  |  | Wijdemeren | POINT | 131323.68 | 475278.45 | Nee | In Gebruik | OVL Mast |  |  | 4 mtr cil PT staal verzinkt RAL 7016 | 40 | 2015-05-01 | 2015-05-01 | 2015-05-01 | 2055-05-01 | Wijdemeren |  | In Gebruik |  |  | Lightronics BART | 20 | 2015-05-01 | 2015-05-01 | 2015-05-01 | 2035-05-01 | Wijdemeren |  |  | 0 | In Gebruik | Nee | 0 | Nee | 0 | 0 |  |  | Xitanium 40watt LED Driver | 15 | 2015-05-01 | 2015-05-01 | 2015-05-01 | 2030-05-01 | Wijdemeren |  | In Gebruik | 40 | 0 | Ja | [20 empty] | LED2WELL 1600 lumen code 7 | 100000 | 2015-05-01 | 2015-05-01 | 2015-05-01 | 2039-12-04 | Wijdemeren |  | 3a |  | In Gebruik | LED |  |  |  | 11 | 1600 | 0 | 16
Nederhorst den Berg | Wijk 06 Nederhorst den Berg | Horn en Kuijerpolder | Frans Halshof |  | 253519 | Lichtmast | 44 |  |  | Wijdemeren | POINT | 131342.69 | 475268.47 | Nee | In Gebruik | OVL Mast |  |  | 4 mtr cil PT staal verzinkt RAL 7016 | 40 | 2015-05-01 | 2015-05-01 | 2015-05-01 | 2055-05-01 | Wijdemeren |  | In Gebruik |  |  | Lightronics BART | 20 | 2015-05-01 | 2015-05-01 | 2015-05-01 | 2035-05-01 | Wijdemeren |  |  | 0 | In Gebruik | Nee | 0 | Nee | 0 | 0 |  |  | Xitanium 40watt LED Driver | 15 | 2015-05-01 | 2015-05-01 | 2015-05-01 | 2030-05-01 | Wijdemeren |  | In Gebruik | 40 | 0 | Ja | [20 empty] | LED2WELL 1600 lumen code 7 | 100000 | 2015-05-01 | 2015-05-01 | 2015-05-01 | 2039-12-04 | Wijdemeren |  | 3a |  | In Gebruik | LED |  |  |  | 11 | 1600 | 0 | 16
Nederhorst den Berg | Wijk 06 Nederhorst den Berg | Horn en Kuijerpolder | Frans Halshof |  | 253520 | Lichtmast | 36 |  |  | Wijdemeren | POINT | 131358.38 | 475278.82 | Nee | In Gebruik | OVL Mast |  |  | 4 mtr cil PT staal verzinkt RAL 7016 | 40 | 2015-05-01 | 2015-05-01 | 2015-05-01 | 2055-05-01 | Wijdemeren |  | In Gebruik |  |  | Lightronics BART | 20 | 2015-05-01 | 2015-05-01 | 2015-05-01 | 2035-05-01 | Wijdemeren |  |  | 0 | In Gebruik | Nee | 0 | Nee | 0 | 0 |  |  | Xitanium 40watt LED Driver | 15 | 2015-05-01 | 2015-05-01 | 2015-05-01 | 2030-05-01 | Wijdemeren |  | In Gebruik | 40 | 0 | Ja | [20 empty] | LED2WELL 1600 lumen code 7 | 100000 | 2015-05-01 | 2015-05-01 | 2015-05-01 | 2039-12-04 | Wijdemeren |  | 3a |  | In Gebruik | LED |  |  |  | 11 | 1600 | 0 | 16
Nederhorst den Berg | Wijk 06 Nederhorst den Berg | Horn en Kuijerpolder | Frans Halshof |  | 253521 | Lichtmast | 22 |  |  | Wijdemeren | POINT | 131370.78 | 475293.18 | Nee | In Gebruik | OVL Mast |  |  | 4 mtr cil PT staal verzinkt RAL 7016 | 40 | 2015-05-01 | 2015-05-01 | 2015-05-01 | 2055-05-01 | Wijdemeren |  | In Gebruik |  |  | Lightronics BART | 20 | 2015-05-01 | 2015-05-01 | 2015-05-01 | 2035-05-01 | Wijdemeren |  |  | 0 | In Gebruik | Nee | 0 | Nee | 0 | 0 |  |  | Xitanium 40watt LED Driver | 15 | 2015-05-01 | 2015-05-01 | 2015-05-01 | 2030-05-01 | Wijdemeren |  | In Gebruik | 40 | 0 | Ja | [20 empty] | LED2WELL 1600 lumen code 7 | 100000 | 2015-05-01 | 2015-05-01 | 2015-05-01 | 2039-12-04 | Wijdemeren |  | 3a |  | In Gebruik | LED |  |  |  | 11 | 1600 | 0 | 16
Nederhorst den Berg | Wijk 06 Nederhorst den Berg | Horn en Kuijerpolder | Frans Halshof |  | 253522 | Lichtmast | 30 |  |  | Wijdemeren | POINT | 131370.43 | 475316.8 | Nee | In Gebruik | OVL Mast |  |  | 4 mtr cil PT staal verzinkt RAL 7016 | 40 | 2015-05-01 | 2015-05-01 | 2015-05-01 | 2055-05-01 | Wijdemeren |  | In Gebruik |  |  | Lightronics BART | 20 | 2015-05-01 | 2015-05-01 | 2015-05-01 | 2035-05-01 | Wijdemeren |  |  | 0 | In Gebruik | Nee | 0 | Nee | 0 | 0 |  |  | Xitanium 40watt LED Driver | 15 | 2015-05-01 | 2015-05-01 | 2015-05-01 | 2030-05-01 | Wijdemeren |  | In Gebruik | 40 | 0 | Ja | [20 empty] | LED2WELL 1600 lumen code 7 | 100000 | 2015-05-01 | 2015-05-01 | 2015-05-01 | 2039-12-04 | Wijdemeren |  | 3a |  | In Gebruik | LED |  |  |  | 11 | 1600 | 0 | 16
Nederhorst den Berg | Wijk 06 Nederhorst den Berg | Horn en Kuijerpolder | Frans Halshof |  | 253523 | Lichtmast | 14 |  |  | Wijdemeren | POINT | 131372.75 | 475265.25 | Nee | In Gebruik | OVL Mast |  |  | 4 mtr cil PT staal verzinkt RAL 7016 | 40 | 2015-05-01 | 2015-05-01 | 2015-05-01 | 2055-05-01 | Wijdemeren |  | In Gebruik |  |  | Lightronics BART | 20 | 2015-05-01 | 2015-05-01 | 2015-05-01 | 2035-05-01 | Wijdemeren |  |  | 0 | In Gebruik | Nee | 0 | Nee | 0 | 0 |  |  | Xitanium 40watt LED Driver | 15 | 2015-05-01 | 2015-05-01 | 2015-05-01 | 2030-05-01 | Wijdemeren |  | In Gebruik | 40 | 0 | Ja | [20 empty] | LED2WELL 1600 lumen code 7 | 100000 | 2015-05-01 | 2015-05-01 | 2015-05-01 | 2039-12-04 | Wijdemeren |  | 3a |  | In Gebruik | LED |  |  |  | 11 | 1600 | 0 | 16
Nederhorst den Berg | Wijk 06 Nederhorst den Berg | Horn en Kuijerpolder | Frans Halshof |  | 253524 | Lichtmast | 10 |  |  | Wijdemeren | POINT | 131361.2 | 475253.66 | Nee | In Gebruik | OVL Mast |  |  | 4 mtr cil PT staal verzinkt RAL 7016 | 40 | 2015-05-01 | 2015-05-01 | 2015-05-01 | 2055-05-01 | Wijdemeren |  | In Gebruik |  |  | Lightronics BART | 20 | 2015-05-01 | 2015-05-01 | 2015-05-01 | 2035-05-01 | Wijdemeren |  |  | 0 | In Gebruik | Nee | 0 | Nee | 0 | 0 |  |  | Xitanium 40watt LED Driver | 15 | 2015-05-01 | 2015-05-01 | 2015-05-01 | 2030-05-01 | Wijdemeren |  | In Gebruik | 40 | 0 | Ja | [20 empty] | LED2WELL 1600 lumen code 7 | 100000 | 2015-05-01 | 2015-05-01 | 2015-05-01 | 2039-12-04 | Wijdemeren |  | 3a |  | In Gebruik | LED |  |  |  | 11 | 1600 | 0 | 16
Nederhorst den Berg | Wijk 06 Nederhorst den Berg | Horn en Kuijerpolder | Frans Halshof |  | 253525 | Lichtmast | 2 |  |  | Wijdemeren | POINT | 131362.32 | 475231.68 | Nee | In Gebruik | OVL Mast |  |  | 4 mtr cil PT staal verzinkt RAL 7016 | 40 | 2015-05-01 | 2015-05-01 | 2015-05-01 | 2055-05-01 | Wijdemeren |  | In Gebruik |  |  | Lightronics BART | 20 | 2015-05-01 | 2015-05-01 | 2015-05-01 | 2035-05-01 | Wijdemeren |  |  | 0 | In Gebruik | Nee | 0 | Nee | 0 | 0 |  |  | Xitanium 40watt LED Driver | 15 | 2015-05-01 | 2015-05-01 | 2015-05-01 | 2030-05-01 | Wijdemeren |  | In Gebruik | 40 | 0 | Ja | [20 empty] | LED2WELL 1600 lumen code 7 | 100000 | 2015-05-01 | 2015-05-01 | 2015-05-01 | 2039-12-04 | Wijdemeren |  | 3a |  | In Gebruik | LED |  |  |  | 11 | 1600 | 0 | 16
Nederhorst den Berg | Wijk 06 Nederhorst den Berg | Horn en Kuijerpolder | Frans Halshof |  | 253526 | Lichtmast | 11 |  |  | Wijdemeren | POINT | 131293.64 | 475231.22 | Nee | In Gebruik | OVL Mast |  |  | 4 mtr cil PT staal verzinkt RAL 7016 | 40 | 2015-05-01 | 2015-05-01 | 2015-05-01 | 2055-05-01 | Wijdemeren |  | In Gebruik |  |  | Lightronics BART | 20 | 2015-05-01 | 2015-05-01 | 2015-05-01 | 2035-05-01 | Wijdemeren |  |  | 0 | In Gebruik | Nee | 0 | Nee | 0 | 0 |  |  | Xitanium 40watt LED Driver | 15 | 2015-05-01 | 2015-05-01 | 2015-05-01 | 2030-05-01 | Wijdemeren |  | In Gebruik | 40 | 0 | Ja | [20 empty] | LED2WELL 1600 lumen code 7 | 100000 | 2015-05-01 | 2015-05-01 | 2015-05-01 | 2039-12-04 | Wijdemeren |  | 3a |  | In Gebruik | LED |  |  |  | 11 | 1600 | 0 | 16
Nederhorst den Berg | Wijk 06 Nederhorst den Berg | Horn en Kuijerpolder | Frans Halshof |  | 253527 | Lichtmast | 1 |  |  | Wijdemeren | POINT | 131293.83 | 475254.63 | Nee | In Gebruik | OVL Mast |  |  | 4 mtr cil PT staal verzinkt RAL 7016 | 40 | 2015-05-01 | 2015-05-01 | 2015-05-01 | 2055-05-01 | Wijdemeren |  | In Gebruik |  |  | Lightronics BART | 20 | 2015-05-01 | 2015-05-01 | 2015-05-01 | 2035-05-01 | Wijdemeren |  |  | 0 | In Gebruik | Nee | 0 | Nee | 0 | 0 |  |  | Xitanium 40watt LED Driver | 15 | 2015-05-01 | 2015-05-01 | 2015-05-01 | 2030-05-01 | Wijdemeren |  | In Gebruik | 40 | 0 | Ja | [20 empty] | LED2WELL 1600 lumen code 7 | 100000 | 2015-05-01 | 2015-05-01 | 2015-05-01 | 2039-12-04 | Wijdemeren |  | 3a |  | In Gebruik | LED |  |  |  | 11 | 1600 | 0 | 16
Nederhorst den Berg | Wijk 06 Nederhorst den Berg | Horn en Kuijerpolder | Anton Mauvelaan |  | 253528 | Lichtmast |  |  |  | Wijdemeren | POINT | 131322.19 | 475347.33 | Nee | In Gebruik | OVL Mast |  |  | 4 mtr cil PT staal verzinkt RAL 7016 | 40 | 2015-05-01 | 2015-05-01 | 2015-05-01 | 2055-05-01 | Wijdemeren |  | In Gebruik |  |  | Lightronics BART | 20 | 2015-05-01 | 2015-05-01 | 2015-05-01 | 2035-05-01 | Wijdemeren |  |  | 0 | In Gebruik | Nee | 0 | Nee | 0 | 0 |  |  | Xitanium 40watt LED Driver | 15 | 2015-05-01 | 2015-05-01 | 2015-05-01 | 2030-05-01 | Wijdemeren |  | In Gebruik | 40 | 0 | Ja | [20 empty] | LED2WELL 1600 lumen code 7 | 100000 | 2015-05-01 | 2015-05-01 | 2015-05-01 | 2039-12-04 | Wijdemeren |  | 3a |  | In Gebruik | LED |  |  |  | 11 | 1600 | 0 | 16
Nederhorst den Berg | Wijk 06 Nederhorst den Berg | Horn en Kuijerpolder | Jan Steenhof |  | 253529 | Lichtmast | 33 |  |  | Wijdemeren | POINT | 131321.55 | 475373.66 | Nee | In Gebruik | OVL Mast |  |  | 4 mtr cil PT staal verzinkt RAL 7016 | 40 | 2015-05-01 | 2015-05-01 | 2015-05-01 | 2055-05-01 | Wijdemeren |  | In Gebruik |  |  | Lightronics BART | 20 | 2015-05-01 | 2015-05-01 | 2015-05-01 | 2035-05-01 | Wijdemeren |  |  | 0 | In Gebruik | Nee | 0 | Nee | 0 | 0 |  |  | Xitanium 40watt LED Driver | 15 | 2015-05-01 | 2015-05-01 | 2015-05-01 | 2030-05-01 | Wijdemeren |  | In Gebruik | 40 | 0 | Ja | [20 empty] | LED2WELL 1600 lumen code 7 | 100000 | 2015-05-01 | 2015-05-01 | 2015-05-01 | 2039-12-04 | Wijdemeren |  | 3a |  | In Gebruik | LED |  |  |  | 11 | 1600 | 0 | 16
Nederhorst den Berg | Wijk 06 Nederhorst den Berg | Horn en Kuijerpolder | Jan Josephsz v Goyenstr |  | 253531 | Lichtmast | 6 |  |  | Wijdemeren | POINT | 131427.22 | 475335.76 | Nee | In Gebruik | OVL Mast |  |  | 6 mtr cil EU staal verzinkt RAL 7016 | 40 | 2015-05-01 | 2015-05-01 | 2015-05-01 | 2055-05-01 | Wijdemeren |  | In Gebruik |  |  | Schreder Aresa | 20 | 2015-05-01 | 2015-05-01 | 2015-05-01 | 2035-05-01 | Wijdemeren |  |  | 0 | In Gebruik | Nee | 0 | Ja | 19 | 1800 |  |  | Xitanium 40watt LED Driver | 15 | 2015-05-01 | 2015-05-01 | 2015-05-01 | 2030-05-01 | Wijdemeren |  | In Gebruik | 40 | 0 | Ja | [20 empty] | 16 leds 19w - 350mA lens 5102 | 100000 | 2015-05-01 | 2015-05-01 | 2015-05-01 | 2039-12-04 | Wijdemeren |  | 3a |  | In Gebruik | LED | led | 830 |  | 19 | 1800 | 0 | 16
Nederhorst den Berg | Wijk 06 Nederhorst den Berg | Horn en Kuijerpolder | Hendrik Willem Mesdagln |  | 253532 | Lichtmast |  |  |  | Wijdemeren | POINT | 131463.21 | 475332.14 | Nee | In Gebruik | OVL Mast |  |  | 6 mtr cil EU staal verzinkt RAL 7016 | 40 | 2015-05-01 | 2015-05-01 | 2015-05-01 | 2055-05-01 | Wijdemeren |  | In Gebruik |  |  | Schreder Aresa | 20 | 2015-05-01 | 2015-05-01 | 2015-05-01 | 2035-05-01 | Wijdemeren |  |  | 0 | In Gebruik | Nee | 0 | Ja | 19 | 1800 |  |  | Xitanium 40watt LED Driver | 15 | 2015-05-01 | 2015-05-01 | 2015-05-01 | 2030-05-01 | Wijdemeren |  | In Gebruik | 40 | 0 | Ja | [20 empty] | 16 leds 19w - 350mA lens 5102 | 100000 | 2015-05-01 | 2015-05-01 | 2015-05-01 | 2039-12-04 | Wijdemeren |  | 3a |  | In Gebruik | LED | led | 830 |  | 19 | 1800 | 0 | 16
Nederhorst den Berg | Wijk 06 Nederhorst den Berg | Horn en Kuijerpolder | Hendrik Willem Mesdagln |  | 253533 | Lichtmast |  |  |  | Wijdemeren | POINT | 131462.69 | 475359.79 | Nee | In Gebruik | OVL Mast |  |  | 6 mtr cil EU staal verzinkt RAL 7016 | 40 | 2015-05-01 | 2015-05-01 | 2015-05-01 | 2055-05-01 | Wijdemeren |  | In Gebruik |  |  | Schreder Aresa | 20 | 2015-05-01 | 2015-05-01 | 2015-05-01 | 2035-05-01 | Wijdemeren |  |  | 0 | In Gebruik | Nee | 0 | Ja | 19 | 1800 |  |  | Xitanium 40watt LED Driver | 15 | 2015-05-01 | 2015-05-01 | 2015-05-01 | 2030-05-01 | Wijdemeren |  | In Gebruik | 40 | 0 | Ja | [20 empty] | 16 leds 19w - 350mA lens 5102 | 100000 | 2015-05-01 | 2015-05-01 | 2015-05-01 | 2039-12-04 | Wijdemeren |  | 3a |  | In Gebruik | LED | led | 830 |  | 19 | 1800 | 0 | 16
Nederhorst den Berg | Wijk 06 Nederhorst den Berg | Horn en Kuijerpolder | Hendrik Willem Mesdagln |  | 253534 | Lichtmast |  |  |  | Wijdemeren | POINT | 131455.2 | 475380.25 | Nee | In Gebruik | OVL Mast |  |  | 6 mtr cil EU staal verzinkt RAL 7016 | 40 | 2015-05-01 | 2015-05-01 | 2015-05-01 | 2055-05-01 | Wijdemeren |  | In Gebruik |  |  | Schreder Aresa | 20 | 2015-05-01 | 2015-05-01 | 2015-05-01 | 2035-05-01 | Wijdemeren |  |  | 0 | In Gebruik | Nee | 0 | Ja | 19 | 1800 |  |  | Xitanium 40watt LED Driver | 15 | 2015-05-01 | 2015-05-01 | 2015-05-01 | 2030-05-01 | Wijdemeren |  | In Gebruik | 40 | 0 | Ja | [20 empty] | 16 leds 19w - 350mA lens 5102 | 100000 | 2015-05-01 | 2015-05-01 | 2015-05-01 | 2039-12-04 | Wijdemeren |  | 3a |  | In Gebruik | LED | led | 830 |  | 19 | 1800 | 0 | 16
Nederhorst den Berg | Wijk 06 Nederhorst den Berg | Horn en Kuijerpolder | Johannes Vermeerhof |  | 253535 | Lichtmast | 25 |  |  | Wijdemeren | POINT | 131472.09 | 475382.02 | Nee | In Gebruik | OVL Mast |  |  | 4 mtr cil PT staal verzinkt RAL 7016 | 40 | 2015-05-01 | 2015-05-01 | 2015-05-01 | 2055-05-01 | Wijdemeren |  | In Gebruik |  |  | Lightronics BART | 20 | 2015-05-01 | 2015-05-01 | 2015-05-01 | 2035-05-01 | Wijdemeren |  |  | 0 | In Gebruik | Nee | 0 | Nee | 0 | 0 |  |  | Xitanium 40watt LED Driver | 15 | 2015-05-01 | 2015-05-01 | 2015-05-01 | 2030-05-01 | Wijdemeren |  | In Gebruik | 40 | 0 | Ja | [20 empty] | LED2WELL 1600 lumen code 7 | 100000 | 2015-05-01 | 2015-05-01 | 2015-05-01 | 2039-12-04 | Wijdemeren |  | 3a |  | In Gebruik | LED |  |  |  | 11 | 1600 | 0 | 16
Nederhorst den Berg | Wijk 06 Nederhorst den Berg | Horn en Kuijerpolder | Hendrik Willem Mesdagln |  | 253536 | Lichtmast |  |  |  | Wijdemeren | POINT | 131462.28 | 475401.39 | Nee | In Gebruik | OVL Mast |  |  | 6 mtr cil EU staal verzinkt RAL 7016 | 40 | 2015-05-01 | 2015-05-01 | 2015-05-01 | 2055-05-01 | Wijdemeren |  | In Gebruik |  |  | Schreder Aresa | 20 | 2015-05-01 | 2015-05-01 | 2015-05-01 | 2035-05-01 | Wijdemeren |  |  | 0 | In Gebruik | Nee | 0 | Ja | 19 | 1800 |  |  | Xitanium 40watt LED Driver | 15 | 2015-05-01 | 2015-05-01 | 2015-05-01 | 2030-05-01 | Wijdemeren |  | In Gebruik | 40 | 0 | Ja | [20 empty] | 16 leds 19w - 350mA lens 5102 | 100000 | 2015-05-01 | 2015-05-01 | 2015-05-01 | 2039-12-04 | Wijdemeren |  | 3a |  | In Gebruik | LED | led | 830 |  | 19 | 1800 | 0 | 16
Nederhorst den Berg | Wijk 06 Nederhorst den Berg | Horn en Kuijerpolder | Hendrik Willem Mesdagln |  | 253537 | Lichtmast |  |  |  | Wijdemeren | POINT | 131454.44 | 475421.05 | Nee | In Gebruik | OVL Mast |  |  | 6 mtr cil EU staal verzinkt RAL 7016 | 40 | 2015-05-01 | 2015-05-01 | 2015-05-01 | 2055-05-01 | Wijdemeren |  | In Gebruik |  |  | Schreder Aresa | 20 | 2015-05-01 | 2015-05-01 | 2015-05-01 | 2035-05-01 | Wijdemeren |  |  | 0 | In Gebruik | Nee | 0 | Ja | 19 | 1800 |  |  | Xitanium 40watt LED Driver | 15 | 2015-05-01 | 2015-05-01 | 2015-05-01 | 2030-05-01 | Wijdemeren |  | In Gebruik | 40 | 0 | Ja | [20 empty] | 16 leds 19w - 350mA lens 5102 | 100000 | 2015-05-01 | 2015-05-01 | 2015-05-01 | 2039-12-04 | Wijdemeren |  | 3a |  | In Gebruik | LED | led | 830 |  | 19 | 1800 | 0 | 16
Nederhorst den Berg | Wijk 06 Nederhorst den Berg | Horn en Kuijerpolder | Paulus Potterstraat |  | 253538 | Lichtmast | 16 |  |  | Wijdemeren | POINT | 131461.11 | 475451.84 | Nee | In Gebruik | OVL Mast |  |  | 4 mtr cil PT staal verzinkt RAL 7016 | 40 | 2015-05-01 | 2015-05-01 | 2015-05-01 | 2055-05-01 | Wijdemeren |  | In Gebruik |  |  | Lightronics BART | 20 | 2015-05-01 | 2015-05-01 | 2015-05-01 | 2035-05-01 | Wijdemeren |  |  | 0 | In Gebruik | Nee | 0 | Nee | 0 | 0 |  |  | Xitanium 40watt LED Driver | 15 | 2015-05-01 | 2015-05-01 | 2015-05-01 | 2030-05-01 | Wijdemeren |  | In Gebruik | 40 | 0 | Ja | [20 empty] | LED2WELL 1600 lumen code 7 | 100000 | 2015-05-01 | 2015-05-01 | 2015-05-01 | 2039-12-04 | Wijdemeren |  | 3a |  | In Gebruik | LED |  |  |  | 11 | 1600 | 0 | 16
Nederhorst den Berg | Wijk 06 Nederhorst den Berg | Horn en Kuijerpolder | Paulus Potterstraat |  | 253539 | Lichtmast | 23 |  |  | Wijdemeren | POINT | 131433.49 | 475451.7 | Nee | In Gebruik | OVL Mast |  |  | 4 mtr cil PT staal verzinkt RAL 7016 | 40 | 2015-05-01 | 2015-05-01 | 2015-05-01 | 2055-05-01 | Wijdemeren |  | In Gebruik |  |  | Lightronics BART | 20 | 2015-05-01 | 2015-05-01 | 2015-05-01 | 2035-05-01 | Wijdemeren |  |  | 0 | In Gebruik | Nee | 0 | Nee | 0 | 0 |  |  | Xitanium 40watt LED Driver | 15 | 2015-05-01 | 2015-05-01 | 2015-05-01 | 2030-05-01 | Wijdemeren |  | In Gebruik | 40 | 0 | Ja | [20 empty] | LED2WELL 1600 lumen code 7 | 100000 | 2015-05-01 | 2015-05-01 | 2015-05-01 | 2039-12-04 | Wijdemeren |  | 3a |  | In Gebruik | LED |  |  |  | 11 | 1600 | 0 | 16
Nederhorst den Berg | Wijk 06 Nederhorst den Berg | Horn en Kuijerpolder | Paulus Potterstraat |  | 253540 | Lichtmast | 30 |  |  | Wijdemeren | POINT | 131409.54 | 475451.51 | Nee | In Gebruik | OVL Mast |  |  | 4 mtr cil PT staal verzinkt RAL 7016 | 40 | 2015-05-01 | 2015-05-01 | 2015-05-01 | 2055-05-01 | Wijdemeren |  | In Gebruik |  |  | Lightronics BART | 20 | 2015-05-01 | 2015-05-01 | 2015-05-01 | 2035-05-01 | Wijdemeren |  |  | 0 | In Gebruik | Nee | 0 | Nee | 0 | 0 |  |  | Xitanium 40watt LED Driver | 15 | 2015-05-01 | 2015-05-01 | 2015-05-01 | 2030-05-01 | Wijdemeren |  | In Gebruik | 40 | 0 | Ja | [20 empty] | LED2WELL 1600 lumen code 7 | 100000 | 2015-05-01 | 2015-05-01 | 2015-05-01 | 2039-12-04 | Wijdemeren |  | 3a |  | In Gebruik | LED |  |  |  | 11 | 1600 | 0 | 16
Nederhorst den Berg | Wijk 06 Nederhorst den Berg | Horn en Kuijerpolder | Aelbert Cuypstraat |  | 253541 | Lichtmast | 10 |  |  | Wijdemeren | POINT | 131467.9 | 475426.81 | Nee | In Gebruik | OVL Mast |  |  | 6 mtr cil EU staal verzinkt RAL 7016 | 40 | 2015-05-01 | 2015-05-01 | 2015-05-01 | 2055-05-01 | Wijdemeren |  | In Gebruik |  |  | Schreder Aresa | 20 | 2015-05-01 | 2015-05-01 | 2015-05-01 | 2035-05-01 | Wijdemeren |  |  | 0 | In Gebruik | Nee | 0 | Ja | 19 | 1800 |  |  | Xitanium 40watt LED Driver | 15 | 2015-05-01 | 2015-05-01 | 2015-05-01 | 2030-05-01 | Wijdemeren |  | In Gebruik | 40 | 0 | Ja | [20 empty] | 16 leds 19w - 350mA lens 5102 | 100000 | 2015-05-01 | 2015-05-01 | 2015-05-01 | 2039-12-04 | Wijdemeren |  | 3a |  | In Gebruik | LED | led | 830 |  | 19 | 1800 | 0 | 16
Nederhorst den Berg | Wijk 06 Nederhorst den Berg | Horn en Kuijerpolder | Aelbert Cuypstraat |  | 253542 | Lichtmast | 10 |  |  | Wijdemeren | POINT | 131490.88 | 475426.96 | Nee | In Gebruik | OVL Mast |  |  | 6 mtr cil EU staal verzinkt RAL 7016 | 40 | 2015-05-01 | 2015-05-01 | 2015-05-01 | 2055-05-01 | Wijdemeren |  | In Gebruik |  |  | Schreder Aresa | 20 | 2015-05-01 | 2015-05-01 | 2015-05-01 | 2035-05-01 | Wijdemeren |  |  | 0 | In Gebruik | Nee | 0 | Ja | 19 | 1800 |  |  | Xitanium 40watt LED Driver | 15 | 2015-05-01 | 2015-05-01 | 2015-05-01 | 2030-05-01 | Wijdemeren |  | In Gebruik | 40 | 0 | Ja | [20 empty] | 16 leds 19w - 350mA lens 5102 | 100000 | 2015-05-01 | 2015-05-01 | 2015-05-01 | 2039-12-04 | Wijdemeren |  | 3a |  | In Gebruik | LED | led | 830 |  | 19 | 1800 | 0 | 16
Nederhorst den Berg | Wijk 06 Nederhorst den Berg | Horn en Kuijerpolder | Aelbert Cuypstraat |  | 253543 | Lichtmast | 2 |  |  | Wijdemeren | POINT | 131517.32 | 475426.74 | Nee | In Gebruik | OVL Mast |  |  | 6 mtr cil EU staal verzinkt RAL 7016 | 40 | 2015-05-01 | 2015-05-01 | 2015-05-01 | 2055-05-01 | Wijdemeren |  | In Gebruik |  |  | Schreder Aresa | 20 | 2015-05-01 | 2015-05-01 | 2015-05-01 | 2035-05-01 | Wijdemeren |  |  | 0 | In Gebruik | Nee | 0 | Ja | 19 | 1800 |  |  | Xitanium 40watt LED Driver | 15 | 2015-05-01 | 2015-05-01 | 2015-05-01 | 2030-05-01 | Wijdemeren |  | In Gebruik | 40 | 0 | Ja | [20 empty] | 16 leds 19w - 350mA lens 5102 | 100000 | 2015-05-01 | 2015-05-01 | 2015-05-01 | 2039-12-04 | Wijdemeren |  | 3a |  | In Gebruik | LED | led | 830 |  | 19 | 1800 | 0 | 16
Nederhorst den Berg | Wijk 06 Nederhorst den Berg | Horn en Kuijerpolder | Aelbert Cuypstraat |  | 253544 | Lichtmast |  |  |  | Wijdemeren | POINT | 131516.95 | 475441.23 | Nee | In Gebruik | OVL Mast |  |  | 4 mtr cil PT staal verzinkt RAL 7016 | 40 | 2015-05-01 | 2015-05-01 | 2015-05-01 | 2055-05-01 | Wijdemeren |  | In Gebruik |  |  | Lightronics BART | 20 | 2015-05-01 | 2015-05-01 | 2015-05-01 | 2035-05-01 | Wijdemeren |  |  | 0 | In Gebruik | Nee | 0 | Nee | 0 | 0 |  |  | Xitanium 40watt LED Driver | 15 | 2015-05-01 | 2015-05-01 | 2015-05-01 | 2030-05-01 | Wijdemeren |  | In Gebruik | 40 | 0 | Ja | [20 empty] | LED2WELL 1600 lumen code 7 | 100000 | 2015-05-01 | 2015-05-01 | 2015-05-01 | 2039-12-04 | Wijdemeren |  | 3a |  | In Gebruik | LED |  |  |  | 11 | 1600 | 0 | 16
Nederhorst den Berg | Wijk 06 Nederhorst den Berg | Horn en Kuijerpolder | Aelbert Cuypstraat |  | 253545 | Lichtmast | 2 |  |  | Wijdemeren | POINT | 131539.8 | 475426.2 | Nee | In Gebruik | OVL Mast |  |  | 6 mtr cil EU staal verzinkt RAL 7016 | 40 | 2015-05-01 | 2015-05-01 | 2015-05-01 | 2055-05-01 | Wijdemeren |  | In Gebruik |  |  | Schreder Aresa | 20 | 2015-05-01 | 2015-05-01 | 2015-05-01 | 2035-05-01 | Wijdemeren |  |  | 0 | In Gebruik | Nee | 0 | Ja | 19 | 1800 |  |  | Xitanium 40watt LED Driver | 15 | 2022-04-11 | 2022-04-11 | 2022-04-11 | 2037-04-11 | Wijdemeren |  | In Gebruik | 40 | 0 | Ja | [20 empty] | 16 leds 19w - 350mA lens 5102 | 100000 | 2015-05-01 | 2015-05-01 | 2022-04-11 | 2039-12-04 | Wijdemeren |  | 3a |  | In Gebruik | LED | led | 830 |  | 19 | 1800 | 0 | 16
Nederhorst den Berg | Wijk 06 Nederhorst den Berg | Horn en Kuijerpolder | Aelbert Cuypstraat |  | 253546 | Lichtmast | 8 |  |  | Wijdemeren | POINT | 131562.46 | 475426.4 | Nee | In Gebruik | OVL Mast |  |  | 6 mtr cil EU staal verzinkt RAL 7016 | 40 | 2015-05-01 | 2015-05-01 | 2015-05-01 | 2055-05-01 | Wijdemeren |  | In Gebruik |  |  | Schreder Aresa | 20 | 2015-05-01 | 2015-05-01 | 2015-05-01 | 2035-05-01 | Wijdemeren |  |  | 0 | In Gebruik | Nee | 0 | Ja | 19 | 1800 |  |  | Xitanium 40watt LED Driver | 15 | 2015-05-01 | 2015-05-01 | 2015-05-01 | 2030-05-01 | Wijdemeren |  | In Gebruik | 40 | 0 | Ja | [20 empty] | 16 leds 19w - 350mA lens 5102 | 100000 | 2015-05-01 | 2015-05-01 | 2015-05-01 | 2039-12-04 | Wijdemeren |  | 3a |  | In Gebruik | LED | led | 830 |  | 19 | 1800 | 0 | 16
Nederhorst den Berg | Wijk 06 Nederhorst den Berg | Horn en Kuijerpolder | Pieter de Hooghlaan |  | 253547 | Lichtmast |  |  |  | Wijdemeren | POINT | 131572.3 | 475442.45 | Nee | In Gebruik | OVL Mast |  |  | 4 mtr cil PT staal verzinkt RAL 7016 | 40 | 2015-05-01 | 2015-05-01 | 2015-05-01 | 2055-05-01 | Wijdemeren |  | In Gebruik |  |  | Lightronics BART | 20 | 2015-05-01 | 2015-05-01 | 2015-05-01 | 2035-05-01 | Wijdemeren |  |  | 0 | In Gebruik | Nee | 0 | Nee | 0 | 0 |  |  | Xitanium 40watt LED Driver | 15 | 2015-05-01 | 2015-05-01 | 2015-05-01 | 2030-05-01 | Wijdemeren |  | In Gebruik | 40 | 0 | Ja | [20 empty] | LED2WELL 1600 lumen code 7 | 100000 | 2015-05-01 | 2015-05-01 | 2015-05-01 | 2039-12-04 | Wijdemeren |  | 3a |  | In Gebruik | LED |  |  |  | 11 | 1600 | 0 | 16
Nederhorst den Berg | Wijk 06 Nederhorst den Berg | Horn en Kuijerpolder | Pieter de Hooghlaan |  | 253548 | Lichtmast | 9 |  |  | Wijdemeren | POINT | 131576.72 | 475423.871 | Nee | In Gebruik | OVL Mast |  |  | 6 mtr cil EU staal verzinkt RAL 7016 | 40 | 2015-05-01 | 2015-05-01 | 2015-05-01 | 2055-05-01 | Wijdemeren |  | In Gebruik |  |  | Schreder Aresa | 20 | 2015-05-01 | 2015-05-01 | 2015-05-01 | 2035-05-01 | Wijdemeren |  |  | 0 | In Gebruik | Nee | 0 | Ja | 19 | 1800 |  |  | Xitanium 40watt LED Driver | 15 | 2022-12-13 | 2022-12-13 | 2022-12-13 | 2037-12-13 | Wijdemeren |  | In Gebruik | 40 | 0 | Ja | [20 empty] | 16 leds 19w - 350mA lens 5102 | 100000 | 2015-05-01 | 2015-05-01 | 2022-12-13 | 2039-12-04 | Wijdemeren |  | 3a |  | In Gebruik | LED | led | 830 |  | 19 | 1800 | 0 | 16
Nederhorst den Berg | Wijk 06 Nederhorst den Berg | Horn en Kuijerpolder | Pieter de Hooghlaan |  | 253549 | Lichtmast | 7 |  |  | Wijdemeren | POINT | 131600.93 | 475433.39 | Nee | In Gebruik | OVL Mast |  |  | 6 mtr cil EU staal verzinkt RAL 7016 | 40 | 2015-05-01 | 2015-05-01 | 2015-05-01 | 2055-05-01 | Wijdemeren |  | In Gebruik |  |  | Schreder Aresa | 20 | 2015-05-01 | 2015-05-01 | 2015-05-01 | 2035-05-01 | Wijdemeren |  |  | 0 | In Gebruik | Nee | 0 | Ja | 19 | 1800 |  |  | Xitanium 40watt LED Driver | 15 | 2015-05-01 | 2015-05-01 | 2015-05-01 | 2030-05-01 | Wijdemeren |  | In Gebruik | 40 | 0 | Ja | [20 empty] | 16 leds 19w - 350mA lens 5102 | 100000 | 2015-05-01 | 2015-05-01 | 2015-05-01 | 2039-12-04 | Wijdemeren |  | 3a |  | In Gebruik | LED | led | 830 |  | 19 | 1800 | 0 | 16
Nederhorst den Berg | Wijk 06 Nederhorst den Berg | Horn en Kuijerpolder | Pieter de Hooghlaan |  | 253550 | Lichtmast | 12 |  |  | Wijdemeren | POINT | 131569.04 | 475402.27 | Nee | In Gebruik | OVL Mast |  |  | 6 mtr cil EU staal verzinkt RAL 7016 | 40 | 2015-05-01 | 2015-05-01 | 2015-05-01 | 2055-05-01 | Wijdemeren |  | In Gebruik |  |  | Schreder Aresa | 20 | 2015-05-01 | 2015-05-01 | 2015-05-01 | 2035-05-01 | Wijdemeren |  |  | 0 | In Gebruik | Nee | 0 | Ja | 19 | 1800 |  |  | Xitanium 40watt LED Driver | 15 | 2015-05-01 | 2015-05-01 | 2015-05-01 | 2030-05-01 | Wijdemeren |  | In Gebruik | 40 | 0 | Ja | [20 empty] | 16 leds 19w - 350mA lens 5102 | 100000 | 2015-05-01 | 2015-05-01 | 2015-05-01 | 2039-12-04 | Wijdemeren |  | 3a |  | In Gebruik | LED | led | 830 |  | 19 | 1800 | 0 | 16
Nederhorst den Berg | Wijk 06 Nederhorst den Berg | Horn en Kuijerpolder | Pieter de Hooghlaan |  | 253551 | Lichtmast | 25 |  |  | Wijdemeren | POINT | 131577.12 | 475377.41 | Nee | In Gebruik | OVL Mast |  |  | 6 mtr cil EU staal verzinkt RAL 7016 | 40 | 2015-05-01 | 2015-05-01 | 2015-05-01 | 2055-05-01 | Wijdemeren |  | In Gebruik |  |  | Schreder Aresa | 20 | 2015-05-01 | 2015-05-01 | 2015-05-01 | 2035-05-01 | Wijdemeren |  |  | 0 | In Gebruik | Nee | 0 | Ja | 19 | 1800 |  |  | Xitanium 40watt LED Driver | 15 | 2015-05-01 | 2015-05-01 | 2015-05-01 | 2030-05-01 | Wijdemeren |  | In Gebruik | 40 | 0 | Ja | [20 empty] | 16 leds 19w - 350mA lens 5102 | 100000 | 2015-05-01 | 2015-05-01 | 2015-05-01 | 2039-12-04 | Wijdemeren |  | 3a |  | In Gebruik | LED | led | 830 |  | 19 | 1800 | 0 | 16
Nederhorst den Berg | Wijk 06 Nederhorst den Berg | Horn en Kuijerpolder | Johannes Vermeerhof |  | 253552 | Lichtmast | 1 |  |  | Wijdemeren | POINT | 131562.69 | 475382.66 | Nee | In Gebruik | OVL Mast |  |  | 6 mtr cil EU staal verzinkt RAL 7016 | 40 | 2015-05-01 | 2015-05-01 | 2015-05-01 | 2055-05-01 | Wijdemeren |  | In Gebruik |  |  | Schreder Aresa | 20 | 2015-05-01 | 2015-05-01 | 2015-05-01 | 2035-05-01 | Wijdemeren |  |  | 0 | In Gebruik | Nee | 0 | Ja | 19 | 1800 |  |  | Xitanium 40watt LED Driver | 15 | 2015-05-01 | 2015-05-01 | 2015-05-01 | 2030-05-01 | Wijdemeren |  | In Gebruik | 40 | 0 | Ja | [20 empty] | 16 leds 19w - 350mA lens 5102 | 100000 | 2015-05-01 | 2015-05-01 | 2015-05-01 | 2039-12-04 | Wijdemeren |  | 3a |  | In Gebruik | LED | led | 830 |  | 19 | 1800 | 0 | 16
Nederhorst den Berg | Wijk 06 Nederhorst den Berg | Horn en Kuijerpolder | Johannes Vermeerhof |  | 253553 | Lichtmast | 9 |  |  | Wijdemeren | POINT | 131538.19 | 475389.87 | Nee | In Gebruik | OVL Mast |  |  | 4 mtr cil PT staal verzinkt RAL 7016 | 40 | 2015-05-01 | 2015-05-01 | 2015-05-01 | 2055-05-01 | Wijdemeren |  | In Gebruik |  |  | Lightronics BART | 20 | 2015-05-01 | 2015-05-01 | 2015-05-01 | 2035-05-01 | Wijdemeren |  |  | 0 | In Gebruik | Nee | 0 | Nee | 0 | 0 |  |  | Xitanium 40watt LED Driver | 15 | 2015-05-01 | 2015-05-01 | 2015-05-01 | 2030-05-01 | Wijdemeren |  | In Gebruik | 40 | 0 | Ja | [20 empty] | LED2WELL 1600 lumen code 7 | 100000 | 2015-05-01 | 2015-05-01 | 2015-05-01 | 2039-12-04 | Wijdemeren |  | 3a |  | In Gebruik | LED |  |  |  | 11 | 1600 | 0 | 16
Nederhorst den Berg | Wijk 06 Nederhorst den Berg | Horn en Kuijerpolder | Johannes Vermeerhof |  | 253554 | Lichtmast | 17 |  |  | Wijdemeren | POINT | 131516.95 | 475387.94 | Nee | In Gebruik | OVL Mast |  |  | 4 mtr cil PT staal verzinkt RAL 7016 | 40 | 2015-05-01 | 2015-05-01 | 2015-05-01 | 2055-05-01 | Wijdemeren |  | In Gebruik |  |  | Lightronics BART | 20 | 2015-05-01 | 2015-05-01 | 2015-05-01 | 2035-05-01 | Wijdemeren |  |  | 0 | In Gebruik | Nee | 0 | Nee | 0 | 0 |  |  | Xitanium 40watt LED Driver | 15 | 2015-05-01 | 2015-05-01 | 2015-05-01 | 2030-05-01 | Wijdemeren |  | In Gebruik | 40 | 0 | Ja | [20 empty] | LED2WELL 1600 lumen code 7 | 100000 | 2015-05-01 | 2015-05-01 | 2015-05-01 | 2039-12-04 | Wijdemeren |  | 3a |  | In Gebruik | LED |  |  |  | 11 | 1600 | 0 | 16
Nederhorst den Berg | Wijk 06 Nederhorst den Berg | Horn en Kuijerpolder | Aelbert Cuypstraat |  | 253555 | Lichtmast | Zijpad |  |  | Wijdemeren | POINT | 131517.24 | 475406.98 | Nee | In Gebruik | OVL Mast |  |  | 4 mtr cil PT staal verzinkt RAL 7016 | 40 | 2015-05-01 | 2015-05-01 | 2015-05-01 | 2055-05-01 | Wijdemeren |  | In Gebruik |  |  | Lightronics BART | 20 | 2015-05-01 | 2015-05-01 | 2015-05-01 | 2035-05-01 | Wijdemeren |  |  | 0 | In Gebruik | Nee | 0 | Nee | 0 | 0 |  |  | Xitanium 40watt LED Driver | 15 | 2015-05-01 | 2015-05-01 | 2015-05-01 | 2030-05-01 | Wijdemeren |  | In Gebruik | 40 | 0 | Ja | [20 empty] | LED2WELL 1600 lumen code 7 | 100000 | 2015-05-01 | 2015-05-01 | 2015-05-01 | 2039-12-04 | Wijdemeren |  | 3a |  | In Gebruik | LED |  |  |  | 11 | 1600 | 0 | 16
Nederhorst den Berg | Wijk 06 Nederhorst den Berg | Horn en Kuijerpolder | Johannes Vermeerhof |  | 253556 | Lichtmast | 17 |  |  | Wijdemeren | POINT | 131495.33 | 475389.44 | Nee | In Gebruik | OVL Mast |  |  | 4 mtr cil PT staal verzinkt RAL 7016 | 40 | 2015-05-01 | 2015-05-01 | 2015-05-01 | 2055-05-01 | Wijdemeren |  | In Gebruik |  |  | Lightronics BART | 20 | 2015-05-01 | 2015-05-01 | 2015-05-01 | 2035-05-01 | Wijdemeren |  |  | 0 | In Gebruik | Nee | 0 | Nee | 0 | 0 |  |  | Xitanium 40watt LED Driver | 15 | 2015-05-01 | 2015-05-01 | 2015-05-01 | 2030-05-01 | Wijdemeren |  | In Gebruik | 40 | 0 | Ja | [20 empty] | LED2WELL 1600 lumen code 7 | 100000 | 2015-05-01 | 2015-05-01 | 2015-05-01 | 2039-12-04 | Wijdemeren |  | 3a |  | In Gebruik | LED |  |  |  | 11 | 1600 | 0 | 16
Nederhorst den Berg | Wijk 06 Nederhorst den Berg | Horn en Kuijerpolder | Johanne Vermeerhof |  | 253557 | Lichtmast |  |  |  | Wijdemeren | POINT | 131504.318 | 475349.215 | Nee | In Gebruik | OVL Mast |  |  | 6 mtr cil EU staal verzinkt RAL 7016 | 40 | 2015-05-01 | 2015-05-01 | 2015-05-01 | 2055-05-01 | Wijdemeren |  | In Gebruik |  |  | Schreder Aresa | 20 | 2015-05-01 | 2015-05-01 | 2015-05-01 | 2035-05-01 | Wijdemeren |  |  | 0 | In Gebruik | Nee | 0 | Ja | 19 | 1800 |  |  | Xitanium 40watt LED Driver | 15 | 2015-05-01 | 2015-05-01 | 2015-05-01 | 2030-05-01 | Wijdemeren |  | In Gebruik | 40 | 0 | Ja | [20 empty] | 16 leds 19w - 350mA lens 5102 | 100000 | 2015-05-01 | 2015-05-01 | 2015-05-01 | 2039-12-04 | Wijdemeren |  | 3a |  | In Gebruik | LED | led | 830 |  | 19 | 1800 | 0 | 16
Nederhorst den Berg | Wijk 06 Nederhorst den Berg | Horn en Kuijerpolder | Johannes Vermeerhof |  | 253558 | Lichtmast | 9 |  |  | Wijdemeren | POINT | 131528.65 | 475349.5 | Nee | In Gebruik | OVL Mast |  |  | 6 mtr cil EU staal verzinkt RAL 7016 | 40 | 2015-05-01 | 2015-05-01 | 2015-05-01 | 2055-05-01 | Wijdemeren |  | In Gebruik |  |  | Schreder Aresa | 20 | 2015-05-01 | 2015-05-01 | 2015-05-01 | 2035-05-01 | Wijdemeren |  |  | 0 | In Gebruik | Nee | 0 | Ja | 19 | 1800 |  |  | Xitanium 40watt LED Driver | 15 | 2015-05-01 | 2015-05-01 | 2015-05-01 | 2030-05-01 | Wijdemeren |  | In Gebruik | 40 | 0 | Ja | [20 empty] | 16 leds 19w - 350mA lens 5102 | 100000 | 2015-05-01 | 2015-05-01 | 2015-05-01 | 2039-12-04 | Wijdemeren |  | 3a |  | In Gebruik | LED | led | 830 |  | 19 | 1800 | 0 | 16
Nederhorst den Berg | Wijk 06 Nederhorst den Berg | Horn en Kuijerpolder | Pieter de Hooghlaan |  | 253559 | Lichtmast | 18 |  |  | Wijdemeren | POINT | 131569.43 | 475355.2 | Nee | In Gebruik | OVL Mast |  |  | 6 mtr cil EU staal verzinkt RAL 7016 | 40 | 2015-05-01 | 2015-05-01 | 2015-05-01 | 2055-05-01 | Wijdemeren |  | In Gebruik |  |  | Schreder Aresa | 20 | 2015-05-01 | 2015-05-01 | 2015-05-01 | 2035-05-01 | Wijdemeren |  |  | 0 | In Gebruik | Nee | 0 | Ja | 19 | 1800 |  |  | Xitanium 40watt LED Driver | 15 | 2015-05-01 | 2015-05-01 | 2015-05-01 | 2030-05-01 | Wijdemeren |  | In Gebruik | 40 | 0 | Ja | [20 empty] | 16 leds 19w - 350mA lens 5102 | 100000 | 2015-05-01 | 2015-05-01 | 2015-05-01 | 2039-12-04 | Wijdemeren |  | 3a |  | In Gebruik | LED | led | 830 |  | 19 | 1800 | 0 | 16
Nederhorst den Berg | Wijk 06 Nederhorst den Berg | Horn en Kuijerpolder | Pieter de Hooghlaan |  | 253560 | Lichtmast |  |  |  | Wijdemeren | POINT | 131577.12 | 475335.36 | Nee | In Gebruik | OVL Mast |  |  | 6 mtr cil EU staal verzinkt RAL 7016 | 40 | 2015-05-01 | 2015-05-01 | 2015-05-01 | 2055-05-01 | Wijdemeren |  | In Gebruik |  |  | Schreder Aresa | 20 | 2015-05-01 | 2015-05-01 | 2015-05-01 | 2035-05-01 | Wijdemeren |  |  | 0 | In Gebruik | Nee | 0 | Ja | 19 | 1800 |  |  | Xitanium 40watt LED Driver | 15 | 2015-05-01 | 2015-05-01 | 2015-05-01 | 2030-05-01 | Wijdemeren |  | In Gebruik | 40 | 0 | Ja | [20 empty] | 16 leds 19w - 350mA lens 5102 | 100000 | 2015-05-01 | 2015-05-01 | 2015-05-01 | 2039-12-04 | Wijdemeren |  | 3a |  | In Gebruik | LED | led | 830 |  | 19 | 1800 | 0 | 16
Nederhorst den Berg | Wijk 06 Nederhorst den Berg | Horn en Kuijerpolder | Pieter de Hooghlaan |  | 253561 | Lichtmast | 24 |  |  | Wijdemeren | POINT | 131569.13 | 475314.74 | Nee | In Gebruik | OVL Mast |  |  | 6 mtr cil EU staal verzinkt RAL 7016 | 40 | 2015-05-01 | 2015-05-01 | 2015-05-01 | 2055-05-01 | Wijdemeren |  | In Gebruik |  |  | Schreder Aresa | 20 | 2015-05-01 | 2015-05-01 | 2015-05-01 | 2035-05-01 | Wijdemeren |  |  | 0 | In Gebruik | Nee | 0 | Ja | 19 | 1800 |  |  | Xitanium 40watt LED Driver | 15 | 2021-09-13 | 2021-09-13 | 2021-09-13 | 2036-09-13 | Wijdemeren |  | In Gebruik | 40 | 0 | Ja | [20 empty] | 16 leds 19w - 350mA lens 5102 | 100000 | 2015-05-01 | 2015-05-01 | 2021-09-13 | 2039-12-04 | Wijdemeren |  | 3a |  | In Gebruik | LED | led | 830 |  | 19 | 1800 | 0 | 16
Nederhorst den Berg | Wijk 06 Nederhorst den Berg | Horn en Kuijerpolder | Pieter de Hooghlaan |  | 253562 | Lichtmast | 39 |  |  | Wijdemeren | POINT | 131578.38 | 475293.5 | Nee | In Gebruik | OVL Mast |  |  | 6 mtr cil EU staal verzinkt RAL 7016 | 40 | 2015-05-01 | 2015-05-01 | 2015-05-01 | 2055-05-01 | Wijdemeren |  | In Gebruik |  |  | Schreder Aresa | 20 | 2015-05-01 | 2015-05-01 | 2015-05-01 | 2035-05-01 | Wijdemeren |  |  | 0 | In Gebruik | Nee | 0 | Ja | 19 | 1800 |  |  | Xitanium 40watt LED Driver | 15 | 2015-05-01 | 2015-05-01 | 2015-05-01 | 2030-05-01 | Wijdemeren |  | In Gebruik | 40 | 0 | Ja | [20 empty] | 16 leds 19w - 350mA lens 5102 | 100000 | 2015-05-01 | 2015-05-01 | 2015-05-01 | 2039-12-04 | Wijdemeren |  | 3a |  | In Gebruik | LED | led | 830 |  | 19 | 1800 | 0 | 16
Nederhorst den Berg | Wijk 06 Nederhorst den Berg | Horn en Kuijerpolder | Jacob van Ruysdaelstraat |  | 253563 | Lichtmast | 31 |  |  | Wijdemeren | POINT | 131582.16 | 475280.43 | Nee | In Gebruik | OVL Mast |  |  | 6 mtr cil EU staal verzinkt RAL 7016 | 40 | 2015-05-01 | 2015-05-01 | 2015-05-01 | 2055-05-01 | Wijdemeren |  | In Gebruik |  |  | Schreder Aresa | 20 | 2015-05-01 | 2015-05-01 | 2015-05-01 | 2035-05-01 | Wijdemeren |  |  | 0 | In Gebruik | Nee | 0 | Ja | 19 | 1800 |  |  | Xitanium 40watt LED Driver | 15 | 2015-05-01 | 2015-05-01 | 2015-05-01 | 2030-05-01 | Wijdemeren |  | In Gebruik | 40 | 0 | Ja | [20 empty] | 16 leds 19w - 350mA lens 5102 | 100000 | 2015-05-01 | 2015-05-01 | 2015-05-01 | 2039-12-04 | Wijdemeren |  | 3a |  | In Gebruik | LED | led | 830 |  | 19 | 1800 | 0 | 16
Nederhorst den Berg | Wijk 06 Nederhorst den Berg | Horn en Kuijerpolder | Jacob van Ruysdaelstraat |  | 253564 | Lichtmast | 3a |  |  | Wijdemeren | POINT | 131600.71 | 475287.7 | Nee | In Gebruik | OVL Mast |  |  | 6 mtr cil EU staal verzinkt RAL 7016 | 40 | 2015-05-01 | 2015-05-01 | 2015-05-01 | 2055-05-01 | Wijdemeren |  | In Gebruik |  |  | Schreder Aresa | 20 | 2015-05-01 | 2015-05-01 | 2015-05-01 | 2035-05-01 | Wijdemeren |  |  | 0 | In Gebruik | Nee | 0 | Ja | 19 | 1800 |  |  | Xitanium 40watt LED Driver | 15 | 2015-05-01 | 2015-05-01 | 2015-05-01 | 2030-05-01 | Wijdemeren |  | In Gebruik | 40 | 0 | Ja | [20 empty] | 16 leds 19w - 350mA lens 5102 | 100000 | 2015-05-01 | 2015-05-01 | 2015-05-01 | 2039-12-04 | Wijdemeren |  | 3a |  | In Gebruik | LED | led | 830 |  | 19 | 1800 | 0 | 16
Nederhorst den Berg | Wijk 06 Nederhorst den Berg | Horn en Kuijerpolder | Jacob van Ruysdaelstraat |  | 253565 | Lichtmast | 1 |  |  | Wijdemeren | POINT | 131623.75 | 475288.59 | Nee | In Gebruik | OVL Mast |  |  | 6 mtr cil EU staal verzinkt RAL 7016 | 40 | 2015-05-01 | 2015-05-01 | 2015-05-01 | 2055-05-01 | Wijdemeren |  | In Gebruik |  |  | Schreder Aresa | 20 | 2015-05-01 | 2015-05-01 | 2015-05-01 | 2035-05-01 | Wijdemeren |  |  | 0 | In Gebruik | Nee | 0 | Ja | 19 | 1800 |  |  | Xitanium 40watt LED Driver | 15 | 2015-05-01 | 2015-05-01 | 2015-05-01 | 2030-05-01 | Wijdemeren |  | In Gebruik | 40 | 0 | Ja | [20 empty] | 16 leds 19w - 350mA lens 5102 | 100000 | 2015-05-01 | 2015-05-01 | 2015-05-01 | 2039-12-04 | Wijdemeren |  | 3a |  | In Gebruik | LED | led | 830 |  | 19 | 1800 | 0 | 16
Nederhorst den Berg | Wijk 06 Nederhorst den Berg | Horn en Kuijerpolder | Jacob van Ruysdaelstraat |  | 253566 | Lichtmast | 2 |  |  | Wijdemeren | POINT | 131645.7 | 475288.78 | Nee | In Gebruik | OVL Mast |  |  | 6 mtr cil EU staal verzinkt RAL 7016 | 40 | 2015-05-01 | 2015-05-01 | 2015-05-01 | 2055-05-01 | Wijdemeren |  | In Gebruik |  |  | Schreder Aresa | 20 | 2015-05-01 | 2015-05-01 | 2015-05-01 | 2035-05-01 | Wijdemeren |  |  | 0 | In Gebruik | Nee | 0 | Ja | 19 | 1800 |  |  | Xitanium 40watt LED Driver | 15 | 2015-05-01 | 2015-05-01 | 2015-05-01 | 2030-05-01 | Wijdemeren |  | In Gebruik | 40 | 0 | Ja | [20 empty] | 16 leds 19w - 350mA lens 5102 | 100000 | 2015-05-01 | 2015-05-01 | 2015-05-01 | 2039-12-04 | Wijdemeren |  | 3a |  | In Gebruik | LED | led | 830 |  | 19 | 1800 | 0 | 16 |  |  | Faget LS94 | 40 | 2015-05-01 | 2015-05-01 | 2015-05-01 | 2055-05-01 | Wijdemeren |  | In Gebruik | 0 | 0
Nederhorst den Berg | Wijk 06 Nederhorst den Berg | Horn en Kuijerpolder | Pieter de Hooghlaan |  | 253567 | Lichtmast | 41 |  |  | Wijdemeren | POINT | 131573.95 | 475261.56 | Nee | In Gebruik | OVL Mast |  |  | 4 mtr cil PT staal verzinkt RAL 7016 | 40 | 2015-05-01 | 2015-05-01 | 2015-05-01 | 2055-05-01 | Wijdemeren |  | In Gebruik |  |  | Lightronics BART | 20 | 2015-05-01 | 2015-05-01 | 2015-05-01 | 2035-05-01 | Wijdemeren |  |  | 0 | In Gebruik | Nee | 0 | Nee | 0 | 0 |  |  | Xitanium 40watt LED Driver | 15 | 2015-05-01 | 2015-05-01 | 2015-05-01 | 2030-05-01 | Wijdemeren |  | In Gebruik | 40 | 0 | Ja | [20 empty] | LED2WELL 1600 lumen code 7 | 100000 | 2015-05-01 | 2015-05-01 | 2015-05-01 | 2039-12-04 | Wijdemeren |  | 3a |  | In Gebruik | LED |  |  |  | 11 | 1600 | 0 | 16
Nederhorst den Berg | Wijk 06 Nederhorst den Berg | Horn en Kuijerpolder | Pieter de Hooghlaan |  | 253568 | Lichtmast | 36 |  |  | Wijdemeren | POINT | 131564.83 | 475218.59 | Nee | In Gebruik | OVL Mast |  |  | 4 mtr cil PT staal verzinkt RAL 7016 | 40 | 2015-05-01 | 2015-05-01 | 2015-05-01 | 2055-05-01 | Wijdemeren |  | In Gebruik |  |  | Lightronics BART | 20 | 2015-05-01 | 2015-05-01 | 2015-05-01 | 2035-05-01 | Wijdemeren |  |  | 0 | In Gebruik | Nee | 0 | Nee | 0 | 0 |  |  | Xitanium 40watt LED Driver | 15 | 2015-05-01 | 2015-05-01 | 2015-05-01 | 2030-05-01 | Wijdemeren |  | In Gebruik | 40 | 0 | Ja | [20 empty] | LED2WELL 1600 lumen code 7 | 100000 | 2015-05-01 | 2015-05-01 | 2015-05-01 | 2039-12-04 | Wijdemeren |  | 3a |  | In Gebruik | LED |  |  |  | 11 | 1600 | 0 | 16
Nederhorst den Berg | Wijk 06 Nederhorst den Berg | Horn en Kuijerpolder | Jacob van Ruysdaelstraat |  | 253569 | Lichtmast | 26 |  |  | Wijdemeren | POINT | 131562.81 | 475289.19 | Nee | In Gebruik | OVL Mast |  |  | 6 mtr cil EU staal verzinkt RAL 7016 | 40 | 2015-05-01 | 2015-05-01 | 2015-05-01 | 2055-05-01 | Wijdemeren |  | In Gebruik |  |  | Schreder Aresa | 20 | 2015-05-01 | 2015-05-01 | 2015-05-01 | 2035-05-01 | Wijdemeren |  |  | 0 | In Gebruik | Nee | 0 | Ja | 19 | 1800 |  |  | Xitanium 40watt LED Driver | 15 | 2015-05-01 | 2015-05-01 | 2015-05-01 | 2030-05-01 | Wijdemeren |  | In Gebruik | 40 | 0 | Ja | [20 empty] | 16 leds 19w - 350mA lens 5102 | 100000 | 2015-05-01 | 2015-05-01 | 2015-05-01 | 2039-12-04 | Wijdemeren |  | 3a |  | In Gebruik | LED | led | 830 |  | 19 | 1800 | 0 | 16
Nederhorst den Berg | Wijk 06 Nederhorst den Berg | Horn en Kuijerpolder | Jacob van Ruysdaelstraat |  | 253570 | Lichtmast | 26 |  |  | Wijdemeren | POINT | 131537.47 | 475289.19 | Nee | In Gebruik | OVL Mast |  |  | 6 mtr cil EU staal verzinkt RAL 7016 | 40 | 2015-05-01 | 2015-05-01 | 2015-05-01 | 2055-05-01 | Wijdemeren |  | In Gebruik |  |  | Schreder Aresa | 20 | 2015-05-01 | 2015-05-01 | 2015-05-01 | 2035-05-01 | Wijdemeren |  |  | 0 | In Gebruik | Nee | 0 | Ja | 19 | 1800 |  |  | Xitanium 40watt LED Driver | 15 | 2015-05-01 | 2015-05-01 | 2015-05-01 | 2030-05-01 | Wijdemeren |  | In Gebruik | 40 | 0 | Ja | [20 empty] | 16 leds 19w - 350mA lens 5102 | 100000 | 2015-05-01 | 2015-05-01 | 2015-05-01 | 2039-12-04 | Wijdemeren |  | 3a |  | In Gebruik | LED | led | 830 |  | 19 | 1800 | 0 | 16
Nederhorst den Berg | Wijk 06 Nederhorst den Berg | Horn en Kuijerpolder | Jacob van Ruysdaelstraat |  | 253571 | Lichtmast |  |  |  | Wijdemeren | POINT | 131515.49 | 475302.89 | Nee | In Gebruik | OVL Mast |  |  | 6 mtr cil EU staal verzinkt RAL 7016 | 40 | 2015-05-01 | 2015-05-01 | 2015-05-01 | 2055-05-01 | Wijdemeren |  | In Gebruik |  |  | Schreder Aresa | 20 | 2015-05-01 | 2015-05-01 | 2015-05-01 | 2035-05-01 | Wijdemeren |  |  | 0 | In Gebruik | Nee | 0 | Ja | 19 | 1800 |  |  | Xitanium 40watt LED Driver | 15 | 2015-05-01 | 2015-05-01 | 2015-05-01 | 2030-05-01 | Wijdemeren |  | In Gebruik | 40 | 0 | Ja | [20 empty] | 16 leds 19w - 350mA lens 5102 | 100000 | 2015-05-01 | 2015-05-01 | 2015-05-01 | 2039-12-04 | Wijdemeren |  | 3a |  | In Gebruik | LED | led | 830 |  | 19 | 1800 | 0 | 16
Nederhorst den Berg | Wijk 06 Nederhorst den Berg | Horn en Kuijerpolder | Jacob van Ruysdaelstraat |  | 253572 | Lichtmast | 20 |  |  | Wijdemeren | POINT | 131490.77 | 475304.24 | Nee | In Gebruik | OVL Mast |  |  | 6 mtr cil EU staal verzinkt RAL 7016 | 40 | 2015-05-01 | 2015-05-01 | 2015-05-01 | 2055-05-01 | Wijdemeren |  | In Gebruik |  |  | Schreder Aresa | 20 | 2015-05-01 | 2015-05-01 | 2015-05-01 | 2035-05-01 | Wijdemeren |  |  | 0 | In Gebruik | Nee | 0 | Ja | 19 | 1800 |  |  | Xitanium 40watt LED Driver | 15 | 2015-05-01 | 2015-05-01 | 2015-05-01 | 2030-05-01 | Wijdemeren |  | In Gebruik | 40 | 0 | Ja | [20 empty] | 16 leds 19w - 350mA lens 5102 | 100000 | 2015-05-01 | 2015-05-01 | 2015-05-01 | 2039-12-04 | Wijdemeren |  | 3a |  | In Gebruik | LED | led | 830 |  | 19 | 1800 | 0 | 16
Nederhorst den Berg | Wijk 06 Nederhorst den Berg | Horn en Kuijerpolder | Jacob van Ruysdaelstraat |  | 253573 | Lichtmast | 7 |  |  | Wijdemeren | POINT | 131470.09 | 475315.51 | Nee | In Gebruik | OVL Mast |  |  | 6 mtr cil EU staal verzinkt RAL 7016 | 40 | 2015-05-01 | 2015-05-01 | 2015-05-01 | 2055-05-01 | Wijdemeren |  | In Gebruik |  |  | Schreder Aresa | 20 | 2015-05-01 | 2015-05-01 | 2015-05-01 | 2035-05-01 | Wijdemeren |  |  | 0 | In Gebruik | Nee | 0 | Ja | 19 | 1800 |  |  | Xitanium 40watt LED Driver | 15 | 2022-03-07 | 2022-03-07 | 2022-03-07 | 2037-03-07 | Wijdemeren |  | In Gebruik | 40 | 0 | Ja | [20 empty] | 16 leds 19w - 350mA lens 5102 | 100000 | 2015-05-01 | 2015-05-01 | 2022-03-07 | 2039-12-04 | Wijdemeren |  | 3a |  | In Gebruik | LED | led | 830 |  | 19 | 1800 | 0 | 16
Nederhorst den Berg | Wijk 06 Nederhorst den Berg | Horn en Kuijerpolder | Jacob van Ruysdaelstraat |  | 253574 | Lichtmast |  |  |  | Wijdemeren | POINT | 131476.21 | 475328.56 | Nee | In Gebruik | OVL Mast |  |  | 4 mtr cil PT staal verzinkt RAL 7016 | 40 | 2015-05-01 | 2015-05-01 | 2015-05-01 | 2055-05-01 | Wijdemeren |  | In Gebruik |  |  | Lightronics BART | 20 | 2015-05-01 | 2015-05-01 | 2015-05-01 | 2035-05-01 | Wijdemeren |  |  | 0 | In Gebruik | Nee | 0 | Nee | 0 | 0 |  |  | Xitanium 40watt LED Driver | 15 | 2015-05-01 | 2015-05-01 | 2015-05-01 | 2030-05-01 | Wijdemeren |  | In Gebruik | 40 | 0 | Ja | [20 empty] | LED2WELL 1600 lumen code 7 | 100000 | 2015-05-01 | 2015-05-01 | 2015-05-01 | 2039-12-04 | Wijdemeren |  | 3a |  | In Gebruik | LED |  |  |  | 11 | 1600 | 0 | 16
Nederhorst den Berg | Wijk 06 Nederhorst den Berg | Horn en Kuijerpolder | Jacob van Ruysdaelstraat |  | 253575 | Lichtmast |  |  |  | Wijdemeren | POINT | 131495.78 | 475328 | Nee | In Gebruik | OVL Mast |  |  | 4 mtr cil PT staal verzinkt RAL 7016 | 40 | 2015-05-01 | 2015-05-01 | 2015-05-01 | 2055-05-01 | Wijdemeren |  | In Gebruik |  |  | Lightronics BART | 20 | 2015-05-01 | 2015-05-01 | 2015-05-01 | 2035-05-01 | Wijdemeren |  |  | 0 | In Gebruik | Nee | 0 | Nee | 0 | 0 |  |  | Xitanium 40watt LED Driver | 15 | 2015-05-01 | 2015-05-01 | 2015-05-01 | 2030-05-01 | Wijdemeren |  | In Gebruik | 40 | 0 | Ja | [20 empty] | LED2WELL 1600 lumen code 7 | 100000 | 2015-05-01 | 2015-05-01 | 2015-05-01 | 2039-12-04 | Wijdemeren |  | 3a |  | In Gebruik | LED |  |  |  | 11 | 1600 | 0 | 16
Nederhorst den Berg | Wijk 06 Nederhorst den Berg | Horn en Kuijerpolder | Jacob van Ruysdaelstraat |  | 253576 | Lichtmast |  |  |  | Wijdemeren | POINT | 131517.27 | 475323.87 | Nee | In Gebruik | OVL Mast |  |  | 4 mtr cil PT staal verzinkt RAL 7016 | 40 | 2015-05-01 | 2015-05-01 | 2015-05-01 | 2055-05-01 | Wijdemeren |  | In Gebruik |  |  | Lightronics BART | 20 | 2015-05-01 | 2015-05-01 | 2015-05-01 | 2035-05-01 | Wijdemeren |  |  | 0 | In Gebruik | Nee | 0 | Nee | 0 | 0 |  |  | Xitanium 40watt LED Driver | 15 | 2015-05-01 | 2015-05-01 | 2015-05-01 | 2030-05-01 | Wijdemeren |  | In Gebruik | 40 | 0 | Ja | [20 empty] | LED2WELL 1600 lumen code 7 | 100000 | 2015-05-01 | 2015-05-01 | 2015-05-01 | 2039-12-04 | Wijdemeren |  | 3a |  | In Gebruik | LED |  |  |  | 11 | 1600 | 0 | 16
Nederhorst den Berg | Wijk 06 Nederhorst den Berg | Horn en Kuijerpolder | Jacob van Ruysdaelstraat |  | 253577 | Lichtmast |  |  |  | Wijdemeren | POINT | 131538.14 | 475318.65 | Nee | In Gebruik | OVL Mast |  |  | 4 mtr cil PT staal verzinkt RAL 7016 | 40 | 2015-05-01 | 2015-05-01 | 2015-05-01 | 2055-05-01 | Wijdemeren |  | In Gebruik |  |  | Lightronics BART | 20 | 2015-05-01 | 2015-05-01 | 2015-05-01 | 2035-05-01 | Wijdemeren |  |  | 0 | In Gebruik | Nee | 0 | Nee | 0 | 0 |  |  | Xitanium 40watt LED Driver | 15 | 2015-05-01 | 2015-05-01 | 2015-05-01 | 2030-05-01 | Wijdemeren |  | In Gebruik | 40 | 0 | Ja | [20 empty] | LED2WELL 1600 lumen code 7 | 100000 | 2015-05-01 | 2015-05-01 | 2015-05-01 | 2039-12-04 | Wijdemeren |  | 3a |  | In Gebruik | LED |  |  |  | 11 | 1600 | 0 | 16
Nederhorst den Berg | Wijk 06 Nederhorst den Berg | Horn en Kuijerpolder | Jacob van Ruysdaelstraat |  | 253578 | Lichtmast |  |  |  | Wijdemeren | POINT | 131559.41 | 475318.9 | Nee | In Gebruik | OVL Mast |  |  | 4 mtr cil PT staal verzinkt RAL 7016 | 40 | 2015-05-01 | 2015-05-01 | 2015-05-01 | 2055-05-01 | Wijdemeren |  | In Gebruik |  |  | Lightronics BART | 20 | 2015-05-01 | 2015-05-01 | 2015-05-01 | 2035-05-01 | Wijdemeren |  |  | 0 | In Gebruik | Nee | 0 | Nee | 0 | 0 |  |  | Xitanium 40watt LED Driver | 15 | 2015-05-01 | 2015-05-01 | 2015-05-01 | 2030-05-01 | Wijdemeren |  | In Gebruik | 40 | 0 | Ja | [20 empty] | LED2WELL 1600 lumen code 7 | 100000 | 2015-05-01 | 2015-05-01 | 2015-05-01 | 2039-12-04 | Wijdemeren |  | 3a |  | In Gebruik | LED |  |  |  | 11 | 1600 | 0 | 16
Nederhorst den Berg | Wijk 06 Nederhorst den Berg | Horn en Kuijerpolder | Hendrik Willem Mesdagln |  | 253579 | Lichtmast |  |  |  | Wijdemeren | POINT | 131414.33 | 475362.06 | Nee | In Gebruik | OVL Mast |  |  | 6 mtr cil EU staal verzinkt RAL 7016 | 40 | 2015-05-01 | 2015-05-01 | 2015-05-01 | 2055-05-01 | Wijdemeren |  | In Gebruik |  |  | arm_aresa | 20 | 2015-05-01 | 2015-05-01 | 2015-05-01 | 2035-05-01 | Wijdemeren |  |  | 0 | In Gebruik | Nee | 0 | Nee | 0 | 0 | [34 empty] | 16 leds 19w - 350mA lens 5102 | 100000 | 2015-05-01 | 2015-05-01 | 2015-05-01 | 2039-12-04 | Wijdemeren |  | 3a |  | In Gebruik | LED | led | 830 |  | 19 | 1800 | 0 | 16
Nederhorst den Berg | Wijk 06 Nederhorst den Berg | Horn en Kuijerpolder | G Hendrik Breitnerln |  | 253580 | Lichtmast | 21 |  |  | Wijdemeren | POINT | 131424.06 | 475311.5 | Nee | In Gebruik | OVL Mast |  |  | 6 mtr cil EU staal verzinkt RAL 7016 | 40 | 2015-05-01 | 2015-05-01 | 2015-05-01 | 2055-05-01 | Wijdemeren |  | In Gebruik |  |  | Schreder Aresa | 20 | 2015-05-01 | 2015-05-01 | 2015-05-01 | 2035-05-01 | Wijdemeren |  |  | 0 | In Gebruik | Nee | 0 | Ja | 19 | 1800 |  |  | Xitanium 40watt LED Driver | 15 | 2015-05-01 | 2015-05-01 | 2015-05-01 | 2030-05-01 | Wijdemeren |  | In Gebruik | 40 | 0 | Ja | [20 empty] | 16 leds 19w - 350mA lens 5102 | 100000 | 2015-05-01 | 2015-05-01 | 2015-05-01 | 2039-12-04 | Wijdemeren |  | 3a |  | In Gebruik | LED | led | 830 |  | 19 | 1800 | 0 | 16
Nederhorst den Berg | Wijk 06 Nederhorst den Berg | Horn en Kuijerpolder | Jacob van Ruysdaelstraat |  | 253581 | Lichtmast | voor 9 |  |  | Wijdemeren | POINT | 131447.02 | 475308.1 | Nee | In Gebruik | OVL Mast |  |  | 6 mtr cil EU staal verzinkt RAL 7016 | 40 | 2015-05-01 | 2015-05-01 | 2015-05-01 | 2055-05-01 | Wijdemeren |  | In Gebruik |  |  | Schreder Aresa | 20 | 2015-05-01 | 2015-05-01 | 2015-05-01 | 2035-05-01 | Wijdemeren |  |  | 0 | In Gebruik | Nee | 0 | Ja | 19 | 1800 |  |  | Xitanium 40watt LED Driver | 15 | 2015-05-01 | 2015-05-01 | 2015-05-01 | 2030-05-01 | Wijdemeren |  | In Gebruik | 40 | 0 | Ja | [20 empty] | 16 leds 19w - 350mA lens 5102 | 100000 | 2015-05-01 | 2015-05-01 | 2015-05-01 | 2039-12-04 | Wijdemeren |  | 3a |  | In Gebruik | LED | led | 830 |  | 19 | 1800 | 0 | 16
Nederhorst den Berg | Wijk 06 Nederhorst den Berg | Horn en Kuijerpolder | G Hendrik Breitnerln |  | 253582 | Lichtmast | 13 |  |  | Wijdemeren | POINT | 131424.09 | 475286.56 | Nee | In Gebruik | OVL Mast |  |  | 6 mtr cil EU staal verzinkt RAL 7016 | 40 | 2015-05-01 | 2015-05-01 | 2015-05-01 | 2055-05-01 | Wijdemeren |  | In Gebruik |  |  | Schreder Aresa | 20 | 2015-05-01 | 2015-05-01 | 2015-05-01 | 2035-05-01 | Wijdemeren |  |  | 0 | In Gebruik | Nee | 0 | Ja | 19 | 1800 |  |  | Xitanium 40watt LED Driver | 15 | 2015-05-01 | 2015-05-01 | 2015-05-01 | 2030-05-01 | Wijdemeren |  | In Gebruik | 40 | 0 | Ja | [20 empty] | 16 leds 19w - 350mA lens 5102 | 100000 | 2015-05-01 | 2015-05-01 | 2015-05-01 | 2039-12-04 | Wijdemeren |  | 3a |  | In Gebruik | LED | led | 830 |  | 19 | 1800 | 0 | 16
Nederhorst den Berg | Wijk 06 Nederhorst den Berg | Horn en Kuijerpolder | G Hendrik Breitnerln |  | 253583 | Lichtmast | 5 |  |  | Wijdemeren | POINT | 131423.75 | 475263.75 | Nee | In Gebruik | OVL Mast |  |  | 6 mtr cil EU staal verzinkt RAL 7016 | 40 | 2015-05-01 | 2015-05-01 | 2015-05-01 | 2055-05-01 | Wijdemeren |  | In Gebruik |  |  | Schreder Aresa | 20 | 2015-05-01 | 2015-05-01 | 2015-05-01 | 2035-05-01 | Wijdemeren |  |  | 0 | In Gebruik | Nee | 0 | Ja | 19 | 1800 |  |  | Xitanium 40watt LED Driver | 15 | 2015-05-01 | 2015-05-01 | 2015-05-01 | 2030-05-01 | Wijdemeren |  | In Gebruik | 40 | 0 | Ja | [20 empty] | 16 leds 19w - 350mA lens 5102 | 100000 | 2015-05-01 | 2015-05-01 | 2015-05-01 | 2039-12-04 | Wijdemeren |  | 3a |  | In Gebruik | LED | led | 830 |  | 19 | 1800 | 0 | 16
Nederhorst den Berg | Wijk 06 Nederhorst den Berg | Horn en Kuijerpolder | G Hendrik Breitnerln |  | 253584 | Lichtmast |  |  |  | Wijdemeren | POINT | 131468.11 | 475282.75 | Nee | In Gebruik | OVL Mast |  |  | 4 mtr cil PT staal verzinkt RAL 7016 | 40 | 2015-05-01 | 2015-05-01 | 2015-05-01 | 2055-05-01 | Wijdemeren |  | In Gebruik |  |  | Lightronics BART | 20 | 2015-05-01 | 2015-05-01 | 2015-05-01 | 2035-05-01 | Wijdemeren |  |  | 0 | In Gebruik | Nee | 0 | Nee | 0 | 0 |  |  | Xitanium 40watt LED Driver | 15 | 2015-05-01 | 2015-05-01 | 2015-05-01 | 2030-05-01 | Wijdemeren |  | In Gebruik | 40 | 0 | Ja | [20 empty] | LED2WELL 1600 lumen code 7 | 100000 | 2015-05-01 | 2015-05-01 | 2015-05-01 | 2039-12-04 | Wijdemeren |  | 3a |  | In Gebruik | LED |  |  |  | 11 | 1600 | 0 | 16
Nederhorst den Berg | Wijk 06 Nederhorst den Berg | Horn en Kuijerpolder | G Hendrik Breitnerln |  | 253585 | Lichtmast | 6 |  |  | Wijdemeren | POINT | 131446.167 | 475256.121 | Nee | In Gebruik | OVL Mast |  |  | 4 mtr cil PT staal verzinkt RAL 7016 | 40 | 2015-05-01 | 2015-05-01 | 2015-05-01 | 2055-05-01 | Wijdemeren |  | In Gebruik |  |  | Lightronics BART | 20 | 2015-05-01 | 2015-05-01 | 2015-05-01 | 2035-05-01 | Wijdemeren |  |  | 0 | In Gebruik | Nee | 0 | Nee | 0 | 0 |  |  | Xitanium 40watt LED Driver | 15 | 2015-05-01 | 2015-05-01 | 2015-05-01 | 2030-05-01 | Wijdemeren |  | In Gebruik | 40 | 0 | Ja | [20 empty] | LED2WELL 1600 lumen code 7 | 100000 | 2015-05-01 | 2015-05-01 | 2015-05-01 | 2039-12-04 | Wijdemeren |  | 3a |  | In Gebruik | LED |  |  |  | 11 | 1600 | 0 | 16
Nederhorst den Berg | Wijk 06 Nederhorst den Berg | Horn en Kuijerpolder | G Hendrik Breitnerln |  | 253586 | Lichtmast | 12 |  |  | Wijdemeren | POINT | 131471.72 | 475259.31 | Nee | In Gebruik | OVL Mast |  |  | 4 mtr cil PT staal verzinkt RAL 7016 | 40 | 2015-05-01 | 2015-05-01 | 2015-05-01 | 2055-05-01 | Wijdemeren |  | In Gebruik |  |  | Lightronics BART | 20 | 2015-05-01 | 2015-05-01 | 2015-05-01 | 2035-05-01 | Wijdemeren |  |  | 0 | In Gebruik | Nee | 0 | Nee | 0 | 0 |  |  | Xitanium 40watt LED Driver | 15 | 2015-05-01 | 2015-05-01 | 2015-05-01 | 2030-05-01 | Wijdemeren |  | In Gebruik | 40 | 0 | Ja | [20 empty] | LED2WELL 1600 lumen code 7 | 100000 | 2015-05-01 | 2015-05-01 | 2015-05-01 | 2039-12-04 | Wijdemeren |  | 3a |  | In Gebruik | LED |  |  |  | 11 | 1600 | 0 | 16
Nederhorst den Berg | Wijk 06 Nederhorst den Berg | Horn en Kuijerpolder | G Hendrik Breitnerln |  | 253587 | Lichtmast | 1 |  |  | Wijdemeren | POINT | 131432.06 | 475241.19 | Nee | In Gebruik | OVL Mast |  |  | 6 mtr cil EU staal verzinkt RAL 7016 | 40 | 2015-05-01 | 2015-05-01 | 2015-05-01 | 2055-05-01 | Wijdemeren |  | In Gebruik |  |  | Schreder Aresa | 20 | 2015-05-01 | 2015-05-01 | 2015-05-01 | 2035-05-01 | Wijdemeren |  |  | 0 | In Gebruik | Nee | 0 | Ja | 19 | 1800 |  |  | Xitanium 40watt LED Driver | 15 | 2015-05-01 | 2015-05-01 | 2015-05-01 | 2030-05-01 | Wijdemeren |  | In Gebruik | 40 | 0 | Ja | [20 empty] | 16 leds 19w - 350mA lens 5102 | 100000 | 2015-05-01 | 2015-05-01 | 2015-05-01 | 2039-12-04 | Wijdemeren |  | 3a |  | In Gebruik | LED | led | 830 |  | 19 | 1800 | 0 | 16
Nederhorst den Berg | Wijk 06 Nederhorst den Berg | Horn en Kuijerpolder | Brilhoek |  | 253588 | Lichtmast | nst 1 |  |  | Wijdemeren | POINT | 131626.65 | 475059.54 | Nee | In Gebruik | OVL Mast |  | m_st6_uitl | m_st6_uitl | 30 | 2014-07-01 | 2014-07-01 | 2014-07-01 | 2044-07-01 | Wijdemeren |  | In Gebruik | 1 |  | arm_aresa | 20 | 2014-07-01 | 2014-07-01 | 2014-07-01 | 2034-07-01 | Wijdemeren |  |  | 0 | In Gebruik | Nee | 0 | Nee | 0 | 0 | [34 empty] | led 24w | 85000 | 2014-07-01 | 2014-07-01 | 2014-07-01 | 2035-04-09 | Wijdemeren |  | 3a |  | In Gebruik | LED | led |  |  | 24 | 0 | 0 | 0
Nederhorst den Berg | Wijk 06 Nederhorst den Berg | Horn en Kuijerpolder | Brilhoek |  | 253589 | Lichtmast |  |  |  | Wijdemeren | POINT | 131618.525 | 475067.72 | Nee | In Gebruik | OVL Mast |  | m_st6_uitl | m_st6_uitl | 30 | 2014-07-01 | 2014-07-01 | 2014-07-01 | 2044-07-01 | Wijdemeren |  | In Gebruik | Areas |  | arm_aresa | 20 | 2014-07-01 | 2014-07-01 | 2014-07-01 | 2034-07-01 | Wijdemeren |  |  | 0 | In Gebruik | Nee | 0 | Nee | 0 | 0 | [32 empty] | led 24 W |  | led 24w | 85000 | 2014-07-01 | 2014-07-01 | 2014-07-01 | 2035-04-09 | Wijdemeren |  | 3a |  | In Gebruik | LED | led |  |  | 24 | 0 | 0 | 0
Nederhorst den Berg | Wijk 06 Nederhorst den Berg | Horn en Kuijerpolder | Brilhoek |  | 253590 | Lichtmast | nst 1 |  |  | Wijdemeren | POINT | 131593.274 | 475057.384 | Nee | In Gebruik | OVL Mast |  | m_st6_uitl | m_st6_uitl | 30 | 2014-07-01 | 2014-07-01 | 2014-07-01 | 2044-07-01 | Wijdemeren |  | In Gebruik | 1 |  | arm_aresa | 20 | 2014-07-01 | 2014-07-01 | 2014-07-01 | 2034-07-01 | Wijdemeren |  |  | 0 | In Gebruik | Nee | 0 | Nee | 0 | 0 | [34 empty] | led 24w | 85000 | 2014-07-01 | 2014-07-01 | 2014-07-01 | 2034-02-08 | Wijdemeren |  | 3a |  | In Gebruik | LED | led |  |  | 24 | 0 | 0 | 0
Nederhorst den Berg | Wijk 06 Nederhorst den Berg | Horn en Kuijerpolder | Slotlaan |  | 253591 | Lichtmast |  |  |  | Wijdemeren | POINT | 131564.706 | 475053.451 | Nee | In Gebruik | OVL Mast |  | m_st6_uitl | m_st6_uitl | 30 | 2014-07-01 | 2014-07-01 | 2014-07-01 | 2044-07-01 | Wijdemeren |  | In Gebruik | 1 |  | arm_aresa | 20 | 2014-07-01 | 2014-07-01 | 2014-07-01 | 2034-07-01 | Wijdemeren |  |  | 0 | In Gebruik | Nee | 0 | Nee | 0 | 0 | [34 empty] | led 24w | 85000 | 2014-07-01 | 2014-07-01 | 2014-07-01 | 2034-02-08 | Wijdemeren |  | 3a |  | In Gebruik | LED | led |  |  | 24 | 0 | 0 | 0
Nederhorst den Berg | Wijk 06 Nederhorst den Berg | Horn en Kuijerpolder | Juliana-Bernhardplein |  | 253592 | Lichtmast | t/o 38 |  |  | Wijdemeren | POINT | 131535.9 | 475052.698 | Nee | In Gebruik | OVL Mast |  | m_st6_uitl | m_st6_uitl | 30 | 2014-07-01 | 2014-07-01 | 2014-07-01 | 2044-07-01 | Wijdemeren |  | In Gebruik | 1 |  | arm_aresa | 20 | 2014-07-01 | 2014-07-01 | 2014-07-01 | 2034-07-01 | Wijdemeren |  |  | 0 | In Gebruik | Nee | 0 | Nee | 0 | 0 | [32 empty] | 1 |  | led 18w | 1 | 2014-07-01 | 2014-07-01 | 2014-07-01 | 2034-02-08 | Wijdemeren |  | 3a |  | In Gebruik | LED | led |  |  | 18 | 0 | 0 | 0
Nederhorst den Berg | Wijk 06 Nederhorst den Berg | Horn en Kuijerpolder | Juliana-Bernhardplein |  | 253592 | Lichtmast | t/o 38 |  |  | Wijdemeren | POINT | 131535.9 | 475052.698 | Nee | In Gebruik | OVL Mast |  | m_st6_uitl | m_st6_uitl | 30 | 2014-07-01 | 2014-07-01 | 2014-07-01 | 2044-07-01 | Wijdemeren |  | In Gebruik | 1 |  | arm_aresa | 20 | 2014-07-01 | 2014-07-01 | 2014-07-01 | 2034-07-01 | Wijdemeren |  |  | 0 | In Gebruik | Nee | 0 | Nee | 0 | 0 | [32 empty] | 2 |  | led 18w | 1 | 2014-07-01 | 2014-07-01 | 2014-07-01 | 2034-02-08 | Wijdemeren |  | 3a |  | In Gebruik | LED | led |  |  | 18 | 0 | 0 | 0
Nederhorst den Berg | Wijk 06 Nederhorst den Berg | Horn en Kuijerpolder | Juliana-Bernhardplein |  | 253593 | Lichtmast |  |  |  | Wijdemeren | POINT | 131509.16 | 475072.53 | Nee | In Gebruik | OVL Mast |  | m_st6_uitl | m_st6_uitl | 30 | 2014-07-01 | 2014-07-01 | 2014-07-01 | 2044-07-01 | Wijdemeren |  | In Gebruik | 1 |  | arm_aresa | 20 | 2014-07-01 | 2014-07-01 | 2014-07-01 | 2034-07-01 | Wijdemeren |  |  | 0 | In Gebruik | Nee | 0 | Nee | 0 | 0 | [34 empty] | led 18w | 1 | 2014-07-01 | 2014-07-01 | 2014-07-01 | 2034-02-08 | Wijdemeren |  | 3a |  | In Gebruik | LED | led |  |  | 18 | 0 | 0 | 0
Nederhorst den Berg | Wijk 06 Nederhorst den Berg | Horn en Kuijerpolder | Juliana-Bernhardplein |  | 253594 | Lichtmast |  |  |  | Wijdemeren | POINT | 131488.011 | 475042.995 | Nee | In Gebruik | OVL Mast |  | m_st6_uitl | m_st6_uitl | 30 | 2014-07-01 | 2014-07-01 | 2014-07-01 | 2044-07-01 | Wijdemeren |  | In Gebruik | 1 |  | arm_aresa | 20 | 2014-07-01 | 2014-07-01 | 2014-07-01 | 2034-07-01 | Wijdemeren |  |  | 0 | In Gebruik | Nee | 0 | Nee | 0 | 0 | [34 empty] | led 18w | 1 | 2014-07-01 | 2014-07-01 | 2014-07-01 | 2034-02-08 | Wijdemeren |  | 3a |  | In Gebruik | LED | led |  |  | 18 | 0 | 0 | 0
Nederhorst den Berg | Wijk 06 Nederhorst den Berg | Horn en Kuijerpolder | Juliana-Bernhardplein |  | 253595 | Lichtmast | voor 1 |  |  | Wijdemeren | POINT | 131482.331 | 475008.014 | Nee | In Gebruik | OVL Mast |  | m_st6_uitl | m_st6_uitl | 30 | 2014-07-01 | 2014-07-01 | 2014-07-01 | 2044-07-01 | Wijdemeren |  | In Gebruik | 1 |  | arm_aresa | 20 | 2014-07-01 | 2014-07-01 | 2014-07-01 | 2034-07-01 | Wijdemeren |  |  | 0 | In Gebruik | Nee | 0 | Nee | 0 | 0 | [34 empty] | led 18w | 1 | 2014-07-01 | 2014-07-01 | 2014-07-01 | 2034-02-08 | Wijdemeren |  | 3a |  | In Gebruik | LED | led |  |  | 18 | 0 | 0 | 0
Nederhorst den Berg | Wijk 06 Nederhorst den Berg | Horn en Kuijerpolder | Torenweg |  | 253596 | Lichtmast | voor 2 |  |  | Wijdemeren | POINT | 131489.16 | 475082.01 | Nee | In Gebruik | OVL Mast |  | m_st6_uitl | m_st6_uitl | 30 | 2014-07-01 | 2014-07-01 | 2014-07-01 | 2044-07-01 | Wijdemeren |  | In Gebruik | 1 |  | arm_aresa | 20 | 2014-07-01 | 2014-07-01 | 2014-07-01 | 2034-07-01 | Wijdemeren |  |  | 0 | In Gebruik | Nee | 0 | Nee | 0 | 0 | [34 empty] | led 18w | 1 | 2014-07-01 | 2014-07-01 | 2014-07-01 | 2034-02-08 | Wijdemeren |  | 3a |  | In Gebruik | LED | led |  |  | 18 | 0 | 0 | 0
Nederhorst den Berg | Wijk 06 Nederhorst den Berg | Horn en Kuijerpolder | Torenweg |  | 253597 | Lichtmast | voor 3 |  |  | Wijdemeren | POINT | 131455 | 475076.72 | Nee | In Gebruik | OVL Mast |  | m_st6_uitl | m_st6_uitl | 30 | 2014-07-01 | 2014-07-01 | 2014-07-01 | 2044-07-01 | Wijdemeren |  | In Gebruik | 1 |  | arm_aresa | 20 | 2014-07-01 | 2014-07-01 | 2014-07-01 | 2034-07-01 | Wijdemeren |  |  | 0 | In Gebruik | Nee | 0 | Nee | 0 | 0 | [34 empty] | led 18w | 1 | 2014-07-01 | 2014-07-01 | 2014-07-01 | 2034-02-08 | Wijdemeren |  | 3a |  | In Gebruik | LED | led |  |  | 18 | 0 | 0 | 0
Nederhorst den Berg | Wijk 06 Nederhorst den Berg | Horn en Kuijerpolder | Torenweg |  | 253598 | Lichtmast | voor 7 |  |  | Wijdemeren | POINT | 131426.07 | 475074.52 | Nee | In Gebruik | OVL Mast |  | m_st6_uitl | m_st6_uitl | 30 | 2014-07-01 | 2014-07-01 | 2014-07-01 | 2044-07-01 | Wijdemeren |  | In Gebruik | 1 |  | arm_aresa | 20 | 2014-07-01 | 2014-07-01 | 2014-07-01 | 2034-07-01 | Wijdemeren |  |  | 0 | In Gebruik | Nee | 0 | Nee | 0 | 0 | [34 empty] | led 18w | 1 | 2014-07-01 | 2014-07-01 | 2014-07-01 | 2014-07-01 | Wijdemeren |  | 3a |  | In Gebruik | LED | led |  |  | 18 | 0 | 0 | 0
Nederhorst den Berg | Wijk 06 Nederhorst den Berg | Horn en Kuijerpolder | Torenweg |  | 253599 | Lichtmast | nst 11 |  |  | Wijdemeren | POINT | 131398.38 | 475072.62 | Nee | In Gebruik | OVL Mast |  |  | 6 mtr cil EU staal verzinkt RAL 7016 | 40 | 2014-07-01 | 2014-07-01 | 2014-07-01 | 2054-07-01 | Wijdemeren |  | In Gebruik | 1 |  | Lightronics BRISA | 20 | 2021-02-11 | 2021-02-11 | 2021-02-11 | 2041-02-11 | Wijdemeren |  |  | 0 | In Gebruik | Nee | 0 | Ja | 0 | 0 | [34 empty] | led 18w | 1 | 2014-07-01 | 2014-07-01 | 2021-02-11 | 2034-02-08 | Wijdemeren |  | 3a |  | In Gebruik | LED | led |  |  | 18 | 0 | 0 | 0 |  |  | Faget LS94 | 40 | 2021-05-04 | 2021-05-04 | 2021-05-04 | 2061-05-04 | Wijdemeren |  | In Gebruik | 0 | 0
Nederhorst den Berg | Wijk 06 Nederhorst den Berg | Horn en Kuijerpolder | G Hendrik Breitnerln |  | 253600 | Lichtmast | 1 |  |  | Wijdemeren | POINT | 131384.5 | 475246.5 | Nee | In Gebruik | OVL Mast |  |  | 6 mtr cil EU staal verzinkt RAL 7016 | 40 | 2015-05-01 | 2015-05-01 | 2015-05-01 | 2055-05-01 | Wijdemeren |  | In Gebruik |  |  | Schreder Aresa | 20 | 2015-05-01 | 2015-05-01 | 2015-05-01 | 2035-05-01 | Wijdemeren |  |  | 0 | In Gebruik | Nee | 0 | Ja | 19 | 1800 |  |  | Xitanium 40watt LED Driver | 15 | 2015-05-01 | 2015-05-01 | 2015-05-01 | 2030-05-01 | Wijdemeren |  | In Gebruik | 40 | 0 | Ja | [20 empty] | 16 leds 19w - 350mA lens 5102 | 100000 | 2015-05-01 | 2015-05-01 | 2015-05-01 | 2039-12-04 | Wijdemeren |  | 3a |  | In Gebruik | LED | led | 830 |  | 19 | 1800 | 0 | 16
Nederhorst den Berg | Wijk 06 Nederhorst den Berg | Horn en Kuijerpolder | Dammerweg |  | 253601 | Lichtmast | 30 |  |  | Wijdemeren | POINT | 131729.75 | 475639.737 | Nee | In Gebruik | OVL Mast |  |  | 6 mtr cil staal verzinkt boogmast RAL 6005 | 30 | 2014-07-01 | 2014-07-01 | 2014-07-01 | 2044-07-01 | Wijdemeren |  | In Gebruik | 1 |  | Lightronics MAK | 20 | 2014-07-01 | 2014-07-01 | 2014-07-01 | 2034-07-01 | Wijdemeren |  |  | 0 | In Gebruik | Nee | 0 | Nee | 0 | 0 | [34 empty] | led 18w | 1 | 2014-07-01 | 2014-07-01 | 2014-07-01 | 2034-02-08 | Wijdemeren |  | 3a |  | In Gebruik | LED | led |  |  | 18 | 0 | 0 | 0 |  |  | Faget LS94 | 40 | 2018-11-19 | 2018-11-19 | 2018-11-19 | 2058-11-19 | Wijdemeren |  | In Gebruik | 0 | 0
Nederhorst den Berg | Wijk 06 Nederhorst den Berg | Spiegelpolder | Dammerweg |  | 253602 | Lichtmast | 32 |  |  | Wijdemeren | POINT | 131746.121 | 475660.835 | Nee | In Gebruik | OVL Mast |  |  | 6 mtr cil staal verzinkt boogmast RAL 6005 | 30 | 2014-07-01 | 2014-07-01 | 2014-07-01 | 2044-07-01 | Wijdemeren |  | In Gebruik | 1 |  | Lightronics MAK | 20 | 2014-07-01 | 2014-07-01 | 2014-07-01 | 2034-07-01 | Wijdemeren |  |  | 0 | In Gebruik | Nee | 0 | Nee | 0 | 0 | [34 empty] | led 18w | 1 | 2014-07-01 | 2014-07-01 | 2014-07-01 | 2034-02-08 | Wijdemeren |  | 3a |  | In Gebruik | LED | led |  |  | 18 | 0 | 0 | 0 |  |  | Faget LS94 | 40 | 2018-11-19 | 2018-11-19 | 2018-11-19 | 2058-11-19 | Wijdemeren |  | In Gebruik | 0 | 0
Nederhorst den Berg | Wijk 06 Nederhorst den Berg | Horn en Kuijerpolder | Dammerweg |  | 253603 | Lichtmast | 39 |  |  | Wijdemeren | POINT | 131736.773 | 475685.842 | Nee | In Gebruik | OVL Mast |  |  | 6 mtr cil staal verzinkt boogmast RAL 6005 | 30 | 2014-07-01 | 2014-07-01 | 2014-07-01 | 2044-07-01 | Wijdemeren |  | In Gebruik | 1 |  | Lightronics MAK | 20 | 2014-07-01 | 2014-07-01 | 2014-07-01 | 2034-07-01 | Wijdemeren |  |  | 0 | In Gebruik | Nee | 0 | Nee | 0 | 0 | [34 empty] | led 18w | 1 | 2014-07-01 | 2014-07-01 | 2014-07-01 | 2034-02-08 | Wijdemeren |  | 3a |  | In Gebruik | LED | led |  |  | 18 | 0 | 0 | 0 |  |  | Faget LS94 | 40 | 2018-11-19 | 2018-11-19 | 2018-11-19 | 2058-11-19 | Wijdemeren |  | In Gebruik | 0 | 0
Nederhorst den Berg | Wijk 06 Nederhorst den Berg | Spiegelpolder | Dammerweg |  | 253604 | Lichtmast | 42 |  |  | Wijdemeren | POINT | 131752.95 | 475706.86 | Nee | In Gebruik | OVL Mast |  |  | 6 mtr cil staal verzinkt boogmast RAL 6005 | 30 | 2014-07-01 | 2014-07-01 | 2014-07-01 | 2044-07-01 | Wijdemeren |  | In Gebruik | 1 |  | Lightronics MAK | 20 | 2014-07-01 | 2014-07-01 | 2014-07-01 | 2034-07-01 | Wijdemeren |  |  | 0 | In Gebruik | Nee | 0 | Nee | 0 | 0 | [34 empty] | led 18w | 1 | 2014-07-01 | 2014-07-01 | 2014-07-01 | 2034-02-08 | Wijdemeren |  | 3a |  | In Gebruik | LED | led |  |  | 18 | 0 | 0 | 0 |  |  | Faget LS94 | 40 | 2018-11-19 | 2018-11-19 | 2018-11-19 | 2058-11-19 | Wijdemeren |  | In Gebruik | 0 | 0
Nederhorst den Berg | Wijk 06 Nederhorst den Berg | Horn en Kuijerpolder | Dammerweg |  | 253605 | Lichtmast | 45 |  |  | Wijdemeren | POINT | 131743.61 | 475732.09 | Nee | In Gebruik | OVL Mast |  |  | 6 mtr cil staal verzinkt boogmast RAL 6005 | 30 | 2014-07-01 | 2014-07-01 | 2014-07-01 | 2044-07-01 | Wijdemeren |  | In Gebruik | 1 |  | Lightronics MAK | 20 | 2014-07-01 | 2014-07-01 | 2014-07-01 | 2034-07-01 | Wijdemeren |  |  | 0 | In Gebruik | Nee | 0 | Nee | 0 | 0 | [34 empty] | led 18w | 1 | 2014-07-01 | 2014-07-01 | 2014-07-01 | 2034-02-08 | Wijdemeren |  | 3a |  | In Gebruik | LED | led |  |  | 18 | 0 | 0 | 0 |  |  | Faget LS94 | 40 | 2018-11-19 | 2018-11-19 | 2018-11-19 | 2058-11-19 | Wijdemeren |  | In Gebruik | 0 | 0
Nederhorst den Berg | Wijk 06 Nederhorst den Berg | Spiegelpolder | Dammerweg |  | 253606 | Lichtmast | 47 |  |  | Wijdemeren | POINT | 131759.649 | 475752.685 | Nee | In Gebruik | OVL Mast |  |  | 6 mtr cil staal verzinkt boogmast RAL 6005 | 30 | 2014-07-01 | 2014-07-01 | 2014-07-01 | 2044-07-01 | Wijdemeren |  | In Gebruik | 1 |  | Lightronics MAK | 20 | 2014-07-01 | 2014-07-01 | 2014-07-01 | 2034-07-01 | Wijdemeren |  |  | 0 | In Gebruik | Nee | 0 | Nee | 0 | 0 | [34 empty] | led 18w | 1 | 2014-07-01 | 2014-07-01 | 2014-07-01 | 2034-02-08 | Wijdemeren |  | 3a |  | In Gebruik | LED | led |  |  | 18 | 0 | 0 | 0 |  |  | Faget LS94 | 40 | 2018-11-19 | 2018-11-19 | 2018-11-19 | 2058-11-19 | Wijdemeren |  | In Gebruik | 0 | 0
Nederhorst den Berg | Wijk 06 Nederhorst den Berg | Horn en Kuijerpolder | Dammerweg |  | 253607 | Lichtmast | 49 |  |  | Wijdemeren | POINT | 131750.34 | 475777.51 | Nee | In Gebruik | OVL Mast |  |  | 6 mtr cil staal verzinkt boogmast RAL 6005 | 30 | 2014-07-01 | 2014-07-01 | 2014-07-01 | 2044-07-01 | Wijdemeren |  | In Gebruik | 1 |  | Lightronics MAK | 20 | 2014-07-01 | 2014-07-01 | 2014-07-01 | 2034-07-01 | Wijdemeren |  |  | 0 | In Gebruik | Nee | 0 | Nee | 0 | 0 | [34 empty] | led 18w | 1 | 2014-07-01 | 2014-07-01 | 2014-07-01 | 2034-02-08 | Wijdemeren |  | 3a |  | In Gebruik | LED | led |  |  | 18 | 0 | 0 | 0 |  |  | Faget LS94 | 40 | 2018-11-19 | 2018-11-19 | 2018-11-19 | 2058-11-19 | Wijdemeren |  | In Gebruik | 0 | 0
Nederhorst den Berg | Wijk 06 Nederhorst den Berg | Spiegelpolder | Dammerweg |  | 253608 | Lichtmast | 52 |  |  | Wijdemeren | POINT | 131766.381 | 475798.529 | Nee | In Gebruik | OVL Mast |  |  | 6 mtr cil staal verzinkt boogmast RAL 6005 | 30 | 2014-07-01 | 2014-07-01 | 2014-07-01 | 2044-07-01 | Wijdemeren |  | In Gebruik | 1 |  | Lightronics MAK | 20 | 2014-07-01 | 2014-07-01 | 2014-07-01 | 2034-07-01 | Wijdemeren |  |  | 0 | In Gebruik | Nee | 0 | Nee | 0 | 0 | [34 empty] | led 18w | 1 | 2014-07-01 | 2014-07-01 | 2014-07-01 | 2034-02-08 | Wijdemeren |  | 3a |  | In Gebruik | LED | led |  |  | 18 | 0 | 0 | 0 |  |  | Faget LS94 | 40 | 2018-11-19 | 2018-11-19 | 2018-11-19 | 2058-11-19 | Wijdemeren |  | In Gebruik | 0 | 0
Nederhorst den Berg | Wijk 06 Nederhorst den Berg | Horn en Kuijerpolder | Dammerweg |  | 253609 | Lichtmast | 55 |  |  | Wijdemeren | POINT | 131757.04 | 475822.66 | Nee | In Gebruik | OVL Mast |  |  | 6 mtr cil staal verzinkt boogmast RAL 6005 | 30 | 2014-07-01 | 2014-07-01 | 2014-07-01 | 2044-07-01 | Wijdemeren |  | In Gebruik | 1 |  | Lightronics MAK | 20 | 2014-07-01 | 2014-07-01 | 2014-07-01 | 2034-07-01 | Wijdemeren |  |  | 0 | In Gebruik | Nee | 0 | Nee | 0 | 0 | [34 empty] | led 18w | 1 | 2014-07-01 | 2014-07-01 | 2014-07-01 | 2034-02-08 | Wijdemeren |  | 3a |  | In Gebruik | LED | led |  |  | 18 | 0 | 0 | 0 |  |  | Faget LS94 | 40 | 2018-11-19 | 2018-11-19 | 2018-11-19 | 2058-11-19 | Wijdemeren |  | In Gebruik | 0 | 0
Nederhorst den Berg | Wijk 06 Nederhorst den Berg | Spiegelpolder | Dammerweg |  | 253610 | Lichtmast | 57 |  |  | Wijdemeren | POINT | 131773.54 | 475844.23 | Nee | In Gebruik | OVL Mast |  |  | 6 mtr cil staal verzinkt boogmast RAL 6005 | 30 | 2014-07-01 | 2014-07-01 | 2014-07-01 | 2044-07-01 | Wijdemeren |  | In Gebruik | 1 |  | Lightronics MAK | 20 | 2014-07-01 | 2014-07-01 | 2014-07-01 | 2034-07-01 | Wijdemeren |  |  | 0 | In Gebruik | Nee | 0 | Nee | 0 | 0 | [34 empty] | led 18w | 1 | 2014-07-01 | 2014-07-01 | 2014-07-01 | 2034-02-08 | Wijdemeren |  | 3a |  | In Gebruik | LED | led |  |  | 18 | 0 | 0 | 0 |  |  | Faget LS94 | 40 | 2018-11-19 | 2018-11-19 | 2018-11-19 | 2058-11-19 | Wijdemeren |  | In Gebruik | 0 | 0
Nederhorst den Berg | Wijk 06 Nederhorst den Berg | Horn en Kuijerpolder | Dammerweg |  | 253611 | Lichtmast | 59 |  |  | Wijdemeren | POINT | 131763.77 | 475869.45 | Nee | In Gebruik | OVL Mast |  |  | 6 mtr cil staal verzinkt boogmast RAL 6005 | 30 | 2014-07-01 | 2014-07-01 | 2014-07-01 | 2044-07-01 | Wijdemeren |  | In Gebruik | 1 |  | Lightronics MAK | 20 | 2014-07-01 | 2014-07-01 | 2014-07-01 | 2034-07-01 | Wijdemeren |  |  | 0 | In Gebruik | Nee | 0 | Nee | 0 | 0 | [34 empty] | led 24w | 85000 | 2014-07-01 | 2014-07-01 | 2014-07-01 | 2034-02-08 | Wijdemeren |  | 3a |  | In Gebruik | LED | led |  |  | 24 | 0 | 0 | 0 |  |  | Faget LS94 | 40 | 2018-11-19 | 2018-11-19 | 2018-11-19 | 2058-11-19 | Wijdemeren |  | In Gebruik | 0 | 0
Nederhorst den Berg | Wijk 06 Nederhorst den Berg | Spiegelpolder | Dammerweg |  | 253612 | Lichtmast | 60 |  |  | Wijdemeren | POINT | 131777.476 | 475871.184 | Nee | In Gebruik | OVL Mast |  |  | 6 mtr cil staal verzinkt boogmast RAL 6005 | 30 | 2014-07-01 | 2014-07-01 | 2014-07-01 | 2044-07-01 | Wijdemeren |  | In Gebruik | 1 |  | Lightronics MAK | 20 | 2014-07-01 | 2014-07-01 | 2014-07-01 | 2034-07-01 | Wijdemeren |  |  | 0 | In Gebruik | Nee | 0 | Nee | 0 | 0 | [34 empty] | led 18w | 1 | 2014-07-01 | 2014-07-01 | 2014-07-01 | 2034-02-08 | Wijdemeren |  | 3a |  | In Gebruik | LED | led |  |  | 18 | 0 | 0 | 0 |  |  | Faget LS94 | 40 | 2018-11-19 | 2018-11-19 | 2018-11-19 | 2058-11-19 | Wijdemeren |  | In Gebruik | 0 | 0
Nederhorst den Berg | Wijk 06 Nederhorst den Berg | Spiegelpolder | Dammerweg |  | 253613 | Lichtmast | 62 |  |  | Wijdemeren | POINT | 131772.76 | 475900.17 | Nee | In Gebruik | OVL Mast |  |  | 6 mtr cil staal verzinkt boogmast RAL 6005 | 30 | 2014-07-01 | 2014-07-01 | 2014-07-01 | 2044-07-01 | Wijdemeren |  | In Gebruik | 1 |  | Lightronics MAK | 20 | 2014-07-01 | 2014-07-01 | 2014-07-01 | 2034-07-01 | Wijdemeren |  |  | 0 | In Gebruik | Nee | 0 | Nee | 0 | 0 | [34 empty] | LED2WELL 1800 lumen code LC-N | 100000 | 2014-07-01 | 2014-07-01 | 2014-07-01 | 2037-09-10 | Wijdemeren |  | 3a |  | In Gebruik | LED |  |  |  | 13.2 | 1800 | 0 | 16 |  |  | Faget LS94 | 40 | 2014-07-01 | 2014-07-01 | 2014-07-01 | 2054-07-01 | Wijdemeren |  | In Gebruik | 0 | 0
Nederhorst den Berg | Wijk 06 Nederhorst den Berg | Horn en Kuijerpolder | Dammerweg |  | 253614 | Lichtmast | 62 |  |  | Wijdemeren | POINT | 131769.926 | 475919.765 | Nee | In Gebruik | OVL Mast |  |  | 6 mtr cil staal verzinkt boogmast RAL 6005 | 30 | 2014-07-01 | 2014-07-01 | 2014-07-01 | 2044-07-01 | Wijdemeren |  | In Gebruik | 1 |  | Lightronics MAK | 20 | 2014-07-01 | 2014-07-01 | 2014-07-01 | 2034-07-01 | Wijdemeren |  |  | 0 | In Gebruik | Nee | 0 | Nee | 0 | 0 | [34 empty] | led 18w | 1 | 2014-07-01 | 2014-07-01 | 2014-07-01 | 2034-02-08 | Wijdemeren |  | 3a |  | In Gebruik | LED | led |  |  | 18 | 0 | 0 | 0 |  |  | Faget LS94 | 40 | 2014-07-01 | 2014-07-01 | 2014-07-01 | 2054-07-01 | Wijdemeren |  | In Gebruik | 0 | 0
Nederhorst den Berg | Wijk 06 Nederhorst den Berg | Spiegelpolder | Overmeerseweg |  | 253615 | Lichtmast | 97 |  |  | Wijdemeren | POINT | 131564.533 | 474157.384 | Nee | In Gebruik | OVL Mast |  |  | 4 mtr cil PT staal verzinkt RAL 7016 | 40 | 2014-07-01 | 2014-07-01 | 2014-07-01 | 2054-07-01 | Wijdemeren |  | In Gebruik | 1 |  | arm_bart | 20 | 2014-07-01 | 2014-07-01 | 2014-07-01 | 2034-07-01 | Wijdemeren |  |  | 0 | In Gebruik | Nee | 0 | Nee | 0 | 0 | [34 empty] | LED2WELL 2150 lumen code 7 | 100000 | 2014-07-01 | 2014-07-01 | 2014-07-01 | 2037-09-10 | Wijdemeren |  | 3a |  | In Gebruik | LED |  |  |  | 0 | 2150 | 0 | 16 |  |  | Faget LS94 | 40 | 2021-05-04 | 2021-05-04 | 2021-05-04 | 2061-05-04 | Wijdemeren |  | In Gebruik | 0 | 0
Nederhorst den Berg | Wijk 06 Nederhorst den Berg | Spiegelpolder | Overmeerseweg |  | 253616 | Lichtmast | 97 |  |  | Wijdemeren | POINT | 131570.739 | 474168.062 | Nee | In Gebruik | OVL Mast |  |  | 4 mtr cil PT staal verzinkt RAL 7016 | 40 | 2014-07-01 | 2014-07-01 | 2014-07-01 | 2054-07-01 | Wijdemeren |  | In Gebruik | 1 |  | arm_bart | 20 | 2014-07-01 | 2014-07-01 | 2014-07-01 | 2034-07-01 | Wijdemeren |  |  | 0 | In Gebruik | Nee | 0 | Nee | 0 | 0 | [34 empty] | LED2WELL 2150 lumen code 7 | 100000 | 2014-07-01 | 2014-07-01 | 2014-07-01 | 2037-09-10 | Wijdemeren |  | 3a |  | In Gebruik | LED |  |  |  | 0 | 2150 | 0 | 16 |  |  | Faget LS94 | 40 | 2021-05-04 | 2021-05-04 | 2021-05-04 | 2061-05-04 | Wijdemeren |  | In Gebruik | 0 | 0
Nederhorst den Berg | Wijk 06 Nederhorst den Berg | Spiegelpolder | Overmeerseweg |  | 253617 | Lichtmast |  |  |  | Wijdemeren | POINT | 131587.634 | 474135.25 | Nee | In Gebruik | OVL Mast |  |  | 4 mtr cil PT staal verzinkt RAL 7016 | 40 | 2014-07-01 | 2014-07-01 | 2014-07-01 | 2054-07-01 | Wijdemeren |  | In Gebruik | 1 |  | arm_bart | 20 | 2014-07-01 | 2014-07-01 | 2014-07-01 | 2034-07-01 | Wijdemeren |  |  | 0 | In Gebruik | Nee | 0 | Nee | 0 | 0 | [34 empty] | LED2WELL 2150 lumen code 7 | 100000 | 2014-07-01 | 2014-07-01 | 2014-07-01 | 2037-09-10 | Wijdemeren |  | 3a |  | In Gebruik | LED |  |  |  | 0 | 2150 | 0 | 16 |  |  | Faget LS94 | 40 | 2021-05-04 | 2021-05-04 | 2021-05-04 | 2061-05-04 | Wijdemeren |  | In Gebruik | 0 | 0
Nederhorst den Berg | Wijk 06 Nederhorst den Berg | Spiegelpolder | Overmeerseweg |  | 254284 | Lichtmast | 106 |  |  | Wijdemeren | POINT | 131606.38 | 474092.333 | Nee | In Gebruik | OVL Mast |  |  | 4 mtr cil PT staal verzinkt RAL 7016 | 40 | 2014-07-01 | 2014-07-01 | 2014-07-01 | 2054-07-01 | Wijdemeren |  | In Gebruik | 1 |  | arm_bart | 20 | 2014-07-01 | 2014-07-01 | 2014-07-01 | 2034-07-01 | Wijdemeren |  |  | 0 | In Gebruik | Nee | 0 | Nee | 0 | 0 | [34 empty] | LED2WELL 2150 lumen code 7 | 100000 | 2014-07-01 | 2014-07-01 | 2014-07-01 | 2037-09-10 | Wijdemeren |  | 3a |  | In Gebruik | LED |  |  |  | 0 | 2150 | 0 | 16 |  |  | Faget LS94 | 40 | 2021-05-04 | 2021-05-04 | 2021-05-04 | 2061-05-04 | Wijdemeren |  | In Gebruik | 0 | 0
Nederhorst den Berg | Wijk 06 Nederhorst den Berg | Spiegelpolder | Overmeerseweg |  | 253620 | Lichtmast |  |  |  | Wijdemeren | POINT | 131615.79 | 474063.676 | Nee | In Gebruik | OVL Mast |  | m_st4 | m_st4 | 30 | 2021-01-29 | 2021-01-29 | 2021-01-29 | 2051-01-29 | Wijdemeren |  | In Gebruik | 1 |  | arm_bart | 20 | 2014-07-01 | 2014-07-01 | 2021-01-29 | 2034-07-01 | Wijdemeren |  |  | 0 | In Gebruik | Nee | 0 | Nee | 0 | 0 | [34 empty] | led 36w | 85000 | 2014-07-01 | 2014-07-01 | 2021-01-29 | 2034-02-08 | Wijdemeren |  | 3a |  | In Gebruik | LED | led |  |  | 36 | 0 | 0 | 0 |  |  | Faget LS94 | 40 | 2021-05-04 | 2021-05-04 | 2021-05-04 | 2061-05-04 | Wijdemeren |  | In Gebruik | 0 | 0
Nederhorst den Berg | Wijk 06 Nederhorst den Berg | Spiegelpolder | Overmeerseweg |  | 253622 | Lichtmast |  |  |  | Wijdemeren | POINT | 131641.949 | 474025.691 | Nee | In Gebruik | OVL Mast |  |  | 4 mtr cil PT staal verzinkt RAL 7016 | 40 | 2014-07-01 | 2014-07-01 | 2014-07-01 | 2054-07-01 | Wijdemeren |  | In Gebruik | 1 |  | arm_bart | 20 | 2014-07-01 | 2014-07-01 | 2014-07-01 | 2034-07-01 | Wijdemeren |  |  | 0 | In Gebruik | Nee | 0 | Nee | 0 | 0 | [34 empty] | LED2WELL 2150 lumen code 7 | 100000 | 2014-07-01 | 2014-07-01 | 2014-07-01 | 2037-09-10 | Wijdemeren |  | 3a |  | In Gebruik | LED |  |  |  | 0 | 2150 | 0 | 16 |  |  | Faget LS94 | 40 | 2021-05-04 | 2021-05-04 | 2021-05-04 | 2061-05-04 | Wijdemeren |  | In Gebruik | 0 | 0
Nederhorst den Berg | Wijk 06 Nederhorst den Berg | Spiegelpolder | Overmeerseweg |  | 253624 | Lichtmast |  |  |  | Wijdemeren | POINT | 131668.005 | 473987.446 | Nee | In Gebruik | OVL Mast |  |  | 4 mtr cil PT staal verzinkt RAL 7016 | 40 | 2014-07-01 | 2014-07-01 | 2014-07-01 | 2054-07-01 | Wijdemeren |  | In Gebruik | 1 |  | arm_bart | 20 | 2014-07-01 | 2014-07-01 | 2014-07-01 | 2034-07-01 | Wijdemeren |  |  | 0 | In Gebruik | Nee | 0 | Nee | 0 | 0 | [34 empty] | LED2WELL 2150 lumen code 7 | 100000 | 2014-07-01 | 2014-07-01 | 2014-07-01 | 2037-09-10 | Wijdemeren |  | 3a |  | In Gebruik | LED |  |  |  | 0 | 2150 | 0 | 16 |  |  | Faget LS94 | 40 | 2021-05-04 | 2021-05-04 | 2021-05-04 | 2061-05-04 | Wijdemeren |  | In Gebruik | 0 | 0
Nederhorst den Berg | Wijk 06 Nederhorst den Berg | Spiegelpolder | Overmeerseweg |  | 253625 | Lichtmast |  |  |  | Wijdemeren | POINT | 131693.683 | 473964.248 | Nee | In Gebruik | OVL Mast |  |  | 4 mtr cil PT staal verzinkt RAL 7016 | 40 | 2014-07-01 | 2014-07-01 | 2014-07-01 | 2054-07-01 | Wijdemeren |  | In Gebruik | 1 |  | arm_bart | 20 | 2014-07-01 | 2014-07-01 | 2014-07-01 | 2034-07-01 | Wijdemeren |  |  | 0 | In Gebruik | Nee | 0 | Nee | 0 | 0 | [34 empty] | LED2WELL 2150 lumen code 7 | 100000 | 2014-07-01 | 2014-07-01 | 2014-07-01 | 2038-12-31 | Wijdemeren |  | 3a |  | In Gebruik | LED |  |  |  | 0 | 2150 | 0 | 16 |  |  | Faget LS94 | 40 | 2021-05-04 | 2021-05-04 | 2021-05-04 | 2061-05-04 | Wijdemeren |  | In Gebruik | 0 | 0
Nederhorst den Berg | Wijk 06 Nederhorst den Berg | Spiegelpolder | Meerlaan |  | 253626 | Lichtmast |  |  |  | Wijdemeren | POINT | 131728.667 | 473940.695 | Nee | In Gebruik | OVL Mast |  | m_st6_uitl | m_st6_uitl | 30 | 2014-07-01 | 2014-07-01 | 2014-07-01 | 2044-07-01 | Wijdemeren |  | In Gebruik | 1 |  | arm_aresa | 20 | 2014-07-01 | 2014-07-01 | 2014-07-01 | 2034-07-01 | Wijdemeren |  |  | 0 | In Gebruik | Nee | 0 | Nee | 0 | 0 | [34 empty] | 16 leds 19w - 350mA lens 5102 | 100000 | 2014-07-01 | 2014-07-01 | 2014-07-01 | 2038-12-31 | Wijdemeren |  | 3a |  | In Gebruik | LED | led | 830 |  | 19 | 1800 | 0 | 16
Nederhorst den Berg | Wijk 06 Nederhorst den Berg | Spiegelpolder | Lijsterlaan |  | 253627 | Lichtmast | 1 |  |  | Wijdemeren | POINT | 131724.05 | 473952.55 | Nee | In Gebruik | OVL Mast |  | m_st6_uitl | m_st6_uitl | 30 | 2014-07-01 | 2014-07-01 | 2014-07-01 | 2044-07-01 | Wijdemeren |  | In Gebruik | 1 |  | arm_aresa | 20 | 2014-07-01 | 2014-07-01 | 2014-07-01 | 2034-07-01 | Wijdemeren |  |  | 0 | In Gebruik | Nee | 0 | Nee | 0 | 0 | [34 empty] | 16 leds 19w - 350mA lens 5102 | 100000 | 2021-05-04 | 2021-05-04 | 2021-05-04 | 2044-07-24 | Wijdemeren |  | 3a |  | In Gebruik | LED | led | 830 |  | 19 | 1800 | 0 | 16
Nederhorst den Berg | Wijk 06 Nederhorst den Berg | Spiegelpolder | Lijsterlaan |  | 253628 | Lichtmast | 4 |  |  | Wijdemeren | POINT | 131744.47 | 473975.63 | Nee | In Gebruik | OVL Mast |  | m_st6_uitl | m_st6_uitl | 30 | 2014-07-01 | 2014-07-01 | 2014-07-01 | 2044-07-01 | Wijdemeren |  | In Gebruik | 1 |  | Lightronics BRISA | 20 | 2021-10-05 | 2021-10-05 | 2021-10-05 | 2041-10-05 | Wijdemeren |  |  | 0 | In Gebruik | Nee | 0 | Ja | 0 | 0 | [34 empty] | led 24w | 85000 | 2019-11-11 | 2019-11-11 | 2021-10-05 | 2039-07-07 | Wijdemeren |  | 3a |  | In Gebruik | LED | led |  |  | 24 | 0 | 0 | 0
Nederhorst den Berg | Wijk 06 Nederhorst den Berg | Spiegelpolder | Lijsterlaan |  | 253629 | Lichtmast | 13 |  |  | Wijdemeren | POINT | 131740.068 | 473996.377 | Nee | In Gebruik | OVL Mast |  | m_st6_uitl | m_st6_uitl | 30 | 2014-07-01 | 2014-07-01 | 2014-07-01 | 2044-07-01 | Wijdemeren |  | In Gebruik | 1 |  | arm_aresa | 20 | 2014-07-01 | 2014-07-01 | 2014-07-01 | 2034-07-01 | Wijdemeren |  |  | 0 | In Gebruik | Nee | 0 | Nee | 0 | 0 | [34 empty] | 16 leds 19w - 350mA lens 5102 | 100000 | 2014-07-01 | 2014-07-01 | 2014-07-01 | 2037-09-10 | Wijdemeren |  | 3a |  | In Gebruik | LED | led | 830 |  | 19 | 1800 | 0 | 16
Nederhorst den Berg | Wijk 06 Nederhorst den Berg | Spiegelpolder | Lijsterlaan |  | 253630 | Lichtmast | 14 |  |  | Wijdemeren | POINT | 131754.676 | 474020.977 | Nee | In Gebruik | OVL Mast |  | m_st6_uitl | m_st6_uitl | 30 | 2014-07-01 | 2014-07-01 | 2014-07-01 | 2044-07-01 | Wijdemeren |  | In Gebruik | 1 |  | arm_aresa | 20 | 2014-07-01 | 2014-07-01 | 2014-07-01 | 2034-07-01 | Wijdemeren |  |  | 0 | In Gebruik | Nee | 0 | Nee | 0 | 0 | [34 empty] | 16 leds 19w - 350mA lens 5102 | 100000 | 2014-07-01 | 2014-07-01 | 2014-07-01 | 2037-09-10 | Wijdemeren |  | 3a |  | In Gebruik | LED | led | 830 |  | 19 | 1800 | 0 | 16
Nederhorst den Berg | Wijk 06 Nederhorst den Berg | Spiegelpolder | Fazantenlaan |  | 253631 | Lichtmast | 1 |  |  | Wijdemeren | POINT | 131761.688 | 474036.333 | Nee | In Gebruik | OVL Mast |  | m_st6_uitl | m_st6_uitl | 30 | 2014-07-01 | 2014-07-01 | 2014-07-01 | 2044-07-01 | Wijdemeren |  | In Gebruik | 1 |  | arm_aresa | 20 | 2014-07-01 | 2014-07-01 | 2014-07-01 | 2034-07-01 | Wijdemeren |  |  | 0 | In Gebruik | Nee | 0 | Nee | 0 | 0 | [34 empty] | 16 leds 19w - 350mA lens 5102 | 100000 | 2014-07-01 | 2014-07-01 | 2014-07-01 | 2037-09-10 | Wijdemeren |  | 3a |  | In Gebruik | LED | led | 830 |  | 19 | 1800 | 0 | 16
Nederhorst den Berg | Wijk 06 Nederhorst den Berg | Spiegelpolder | Lijsterlaan |  | 253632 | Lichtmast | 17 |  |  | Wijdemeren | POINT | 131744.585 | 474028.827 | Nee | In Gebruik | OVL Mast |  | m_st6_uitl | m_st6_uitl | 30 | 2014-07-01 | 2014-07-01 | 2014-07-01 | 2044-07-01 | Wijdemeren |  | In Gebruik | 1 |  | arm_aresa | 20 | 2014-07-01 | 2014-07-01 | 2014-07-01 | 2034-07-01 | Wijdemeren |  |  | 0 | In Gebruik | Nee | 0 | Nee | 0 | 0 | [34 empty] | 16 leds 19w - 350mA lens 5102 | 100000 | 2014-07-01 | 2014-07-01 | 2014-07-01 | 2037-09-10 | Wijdemeren |  | 3a |  | In Gebruik | LED | led | 830 |  | 19 | 1800 | 0 | 16
Nederhorst den Berg | Wijk 06 Nederhorst den Berg | Spiegelpolder | Lijsterlaan |  | 253633 | Lichtmast | 25 |  |  | Wijdemeren | POINT | 131746.763 | 474044.449 | Nee | In Gebruik | OVL Mast |  | m_st6_uitl | m_st6_uitl | 30 | 2014-07-01 | 2014-07-01 | 2014-07-01 | 2044-07-01 | Wijdemeren |  | In Gebruik | 1 |  | arm_aresa | 20 | 2014-07-01 | 2014-07-01 | 2014-07-01 | 2034-07-01 | Wijdemeren |  |  | 0 | In Gebruik | Nee | 0 | Nee | 0 | 0 | [34 empty] | 16 leds 19w - 350mA lens 5102 | 100000 | 2014-07-01 | 2014-07-01 | 2014-07-01 | 2037-09-10 | Wijdemeren |  | 3a |  | In Gebruik | LED | led | 830 |  | 19 | 1800 | 0 | 16
Nederhorst den Berg | Wijk 06 Nederhorst den Berg | Spiegelpolder | Eksterlaan |  | 253635 | Lichtmast |  |  |  | Wijdemeren | POINT | 131803.644 | 474108.087 | Nee | In Gebruik | OVL Mast |  | m_st4 | m_st4 | 30 | 2014-07-01 | 2014-07-01 | 2014-07-01 | 2044-07-01 | Wijdemeren |  | In Gebruik | 1 |  | arm_bart | 20 | 2014-07-01 | 2014-07-01 | 2014-07-01 | 2034-07-01 | Wijdemeren |  |  | 0 | In Gebruik | Nee | 0 | Nee | 0 | 0 | [34 empty] | LED2WELL 1800 lumen code LC-N | 100000 | 2014-07-01 | 2014-07-01 | 2014-07-01 | 2037-09-10 | Wijdemeren |  | 3a |  | In Gebruik | LED |  |  |  | 13.2 | 1800 | 0 | 16
Nederhorst den Berg | Wijk 06 Nederhorst den Berg | Spiegelpolder | Lijsterlaan |  | 253636 | Lichtmast | 31 |  |  | Wijdemeren | POINT | 131713.867 | 474072.336 | Nee | In Gebruik | OVL Mast |  | m_st6_uitl | m_st6_uitl | 30 | 2014-07-01 | 2014-07-01 | 2014-07-01 | 2044-07-01 | Wijdemeren |  | In Gebruik | 1 |  | arm_aresa | 20 | 2014-07-01 | 2014-07-01 | 2014-07-01 | 2034-07-01 | Wijdemeren |  |  | 0 | In Gebruik | Nee | 0 | Nee | 0 | 0 | [34 empty] | led 24w | 85000 | 2020-02-03 | 2020-02-03 | 2020-02-03 | 2039-11-06 | Wijdemeren |  | 3a |  | In Gebruik | LED | led |  |  | 24 | 0 | 0 | 0
Nederhorst den Berg | Wijk 06 Nederhorst den Berg | Spiegelpolder | Lijsterlaan |  | 253637 | Lichtmast | 39 |  |  | Wijdemeren | POINT | 131707.83 | 474096.06 | Nee | In Gebruik | OVL Mast |  | m_st6_uitl | m_st6_uitl | 30 | 2014-07-01 | 2014-07-01 | 2014-07-01 | 2044-07-01 | Wijdemeren |  | In Gebruik | 1 |  | arm_aresa | 20 | 2014-07-01 | 2014-07-01 | 2014-07-01 | 2034-07-01 | Wijdemeren |  |  | 0 | In Gebruik | Nee | 0 | Nee | 0 | 0 | [34 empty] | 16 leds 19w - 350mA lens 5102 | 100000 | 2014-07-01 | 2014-07-01 | 2014-07-01 | 2037-09-10 | Wijdemeren |  | 3a |  | In Gebruik | LED | led | 830 |  | 19 | 1800 | 0 | 16
Nederhorst den Berg | Wijk 06 Nederhorst den Berg | Spiegelpolder | Lijsterlaan |  | 253638 | Lichtmast | 45 |  |  | Wijdemeren | POINT | 131684.59 | 474110.16 | Nee | In Gebruik | OVL Mast |  | m_st6_uitl | m_st6_uitl | 30 | 2014-07-01 | 2014-07-01 | 2014-07-01 | 2044-07-01 | Wijdemeren |  | In Gebruik | 1 |  | arm_aresa | 20 | 2014-07-01 | 2014-07-01 | 2014-07-01 | 2034-07-01 | Wijdemeren |  |  | 0 | In Gebruik | Nee | 0 | Nee | 0 | 0 | [34 empty] | 16 leds 19w - 350mA lens 5102 | 100000 | 2014-07-01 | 2014-07-01 | 2014-07-01 | 2037-09-10 | Wijdemeren |  | 3a |  | In Gebruik | LED | led | 830 |  | 19 | 1800 | 0 | 16
Nederhorst den Berg | Wijk 06 Nederhorst den Berg | Spiegelpolder | Lijsterlaan |  | 253639 | Lichtmast | 55 |  |  | Wijdemeren | POINT | 131669.26 | 474129.66 | Nee | In Gebruik | OVL Mast |  | m_st6_uitl | m_st6_uitl | 30 | 2014-07-01 | 2014-07-01 | 2014-07-01 | 2044-07-01 | Wijdemeren |  | In Gebruik | 1 |  | arm_aresa | 20 | 2014-07-01 | 2014-07-01 | 2014-07-01 | 2034-07-01 | Wijdemeren |  |  | 0 | In Gebruik | Nee | 0 | Nee | 0 | 0 | [34 empty] | 16 leds 19w - 350mA lens 5102 | 100000 | 2014-07-01 | 2014-07-01 | 2014-07-01 | 2037-09-10 | Wijdemeren |  | 3a |  | In Gebruik | LED | led | 830 |  | 19 | 1800 | 0 | 16
Nederhorst den Berg | Wijk 06 Nederhorst den Berg | Spiegelpolder | Lijsterlaan |  | 253640 | Lichtmast | 24 |  |  | Wijdemeren | POINT | 131660.198 | 474153.487 | Nee | In Gebruik | OVL Mast |  | m_st6_uitl | m_st6_uitl | 30 | 2014-07-01 | 2014-07-01 | 2014-07-01 | 2044-07-01 | Wijdemeren |  | In Gebruik | 1 |  | arm_aresa | 20 | 2014-07-01 | 2014-07-01 | 2014-07-01 | 2034-07-01 | Wijdemeren |  |  | 0 | In Gebruik | Nee | 0 | Nee | 0 | 0 | [34 empty] | 16 leds 19w - 350mA lens 5102 | 100000 | 2018-08-28 | 2018-08-28 | 2018-08-28 | 2041-10-17 | Wijdemeren |  | 3a |  | In Gebruik | LED | led | 830 |  | 19 | 1800 | 0 | 16
Nederhorst den Berg | Wijk 06 Nederhorst den Berg | Spiegelpolder | Lijsterlaan |  | 253641 | Lichtmast | 67 |  |  | Wijdemeren | POINT | 131639.705 | 474168.495 | Nee | In Gebruik | OVL Mast |  | m_st6_uitl | m_st6_uitl | 30 | 2014-07-01 | 2014-07-01 | 2014-07-01 | 2044-07-01 | Wijdemeren |  | In Gebruik | 1 |  | arm_aresa | 20 | 2014-07-01 | 2014-07-01 | 2014-07-01 | 2034-07-01 | Wijdemeren |  |  | 0 | In Gebruik | Nee | 0 | Nee | 0 | 0 | [34 empty] | 16 leds 19w - 350mA lens 5102 | 100000 | 2018-08-28 | 2018-08-28 | 2018-08-28 | 2041-10-17 | Wijdemeren |  | 3a |  | In Gebruik | LED | led | 830 |  | 19 | 1800 | 0 | 16
Nederhorst den Berg | Wijk 06 Nederhorst den Berg | Spiegelpolder | Reigerlaan |  | 253642 | Lichtmast |  |  |  | Wijdemeren | POINT | 131627.665 | 474192.673 | Nee | In Gebruik | OVL Mast |  | m_st6_uitl | m_st6_uitl | 30 | 2014-07-01 | 2014-07-01 | 2014-07-01 | 2044-07-01 | Wijdemeren |  | In Gebruik | 1 |  | arm_aresa | 20 | 2014-07-01 | 2014-07-01 | 2014-07-01 | 2034-07-01 | Wijdemeren |  |  | 0 | In Gebruik | Nee | 0 | Nee | 0 | 0 | [34 empty] | 16 leds 19w - 350mA lens 5102 | 100000 | 2022-09-19 | 2022-09-19 | 2022-09-19 | 2045-11-03 | Wijdemeren |  | 3a |  | In Gebruik | LED | led | 830 |  | 19 | 1800 | 0 | 16
Nederhorst den Berg | Wijk 06 Nederhorst den Berg | Spiegelpolder | Lijsterlaan |  | 253643 | Lichtmast | 34 |  |  | Wijdemeren | POINT | 131606.463 | 474183.895 | Nee | In Gebruik | OVL Mast |  | m_st6_uitl | m_st6_uitl | 30 | 2014-07-01 | 2014-07-01 | 2014-07-01 | 2044-07-01 | Wijdemeren |  | In Gebruik | 1 |  | arm_aresa | 20 | 2014-07-01 | 2014-07-01 | 2014-07-01 | 2034-07-01 | Wijdemeren |  |  | 0 | In Gebruik | Nee | 0 | Nee | 0 | 0 | [34 empty] | 16 leds 19w - 350mA lens 5102 | 100000 | 2014-07-01 | 2014-07-01 | 2014-07-01 | 2037-09-10 | Wijdemeren |  | 3a |  | In Gebruik | LED | led | 830 |  | 19 | 1800 | 0 | 16
Nederhorst den Berg | Wijk 06 Nederhorst den Berg | Spiegelpolder | Lijsterlaan |  | 253644 | Lichtmast | 19 |  |  | Wijdemeren | POINT | 131584.25 | 474168.57 | Nee | In Gebruik | OVL Mast |  | m_st6_uitl | m_st6_uitl | 30 | 2014-07-01 | 2014-07-01 | 2014-07-01 | 2044-07-01 | Wijdemeren |  | In Gebruik | 1 |  | arm_aresa | 20 | 2014-07-01 | 2014-07-01 | 2014-07-01 | 2034-07-01 | Wijdemeren |  |  | 0 | In Gebruik | Nee | 0 | Nee | 0 | 0 | [34 empty] | 16 leds 19w - 350mA lens 5102 | 100000 | 2014-07-01 | 2014-07-01 | 2014-07-01 | 2037-09-10 | Wijdemeren |  | 3a |  | In Gebruik | LED | led | 830 |  | 19 | 1800 | 0 | 16
Nederhorst den Berg | Wijk 06 Nederhorst den Berg | Spiegelpolder | Reigerlaan |  | 253645 | Lichtmast |  |  |  | Wijdemeren | POINT | 131652.95 | 474201.23 | Nee | In Gebruik | OVL Mast |  | m_st6_uitl | m_st6_uitl | 30 | 2014-07-01 | 2014-07-01 | 2014-07-01 | 2044-07-01 | Wijdemeren |  | In Gebruik | 1 |  | arm_aresa | 20 | 2014-07-01 | 2014-07-01 | 2014-07-01 | 2034-07-01 | Wijdemeren |  |  | 0 | In Gebruik | Nee | 0 | Nee | 0 | 0 | [34 empty] | 16 leds 19w - 350mA lens 5102 | 100000 | 2014-07-01 | 2014-07-01 | 2014-07-01 | 2037-09-10 | Wijdemeren |  | 3a |  | In Gebruik | LED | led | 830 |  | 19 | 1800 | 0 | 16
Nederhorst den Berg | Wijk 06 Nederhorst den Berg | Spiegelpolder | Reigerlaan |  | 253646 | Lichtmast |  |  |  | Wijdemeren | POINT | 131666.53 | 474221.53 | Nee | In Gebruik | OVL Mast |  | m_st6_uitl | m_st6_uitl | 30 | 2014-07-01 | 2014-07-01 | 2014-07-01 | 2044-07-01 | Wijdemeren |  | In Gebruik | 1 |  | arm_aresa | 20 | 2014-07-01 | 2014-07-01 | 2014-07-01 | 2034-07-01 | Wijdemeren |  |  | 0 | In Gebruik | Nee | 0 | Nee | 0 | 0 | [34 empty] | 16 leds 19w - 350mA lens 5102 | 100000 | 2014-07-01 | 2014-07-01 | 2014-07-01 | 2037-09-10 | Wijdemeren |  | 3a |  | In Gebruik | LED | led | 830 |  | 19 | 1800 | 0 | 16
Nederhorst den Berg | Wijk 06 Nederhorst den Berg | Spiegelpolder | Reigerlaan |  | 253647 | Lichtmast |  |  |  | Wijdemeren | POINT | 131687.19 | 474236.97 | Nee | In Gebruik | OVL Mast |  | m_st6_uitl | m_st6_uitl | 30 | 2014-07-01 | 2014-07-01 | 2014-07-01 | 2044-07-01 | Wijdemeren |  | In Gebruik | 1 |  | arm_aresa | 20 | 2014-07-01 | 2014-07-01 | 2014-07-01 | 2034-07-01 | Wijdemeren |  |  | 0 | In Gebruik | Nee | 0 | Nee | 0 | 0 | [34 empty] | 16 leds 19w - 350mA lens 5102 | 100000 | 2014-07-01 | 2014-07-01 | 2014-07-01 | 2037-09-10 | Wijdemeren |  | 3a |  | In Gebruik | LED | led | 830 |  | 19 | 1800 | 0 | 16
Nederhorst den Berg | Wijk 06 Nederhorst den Berg | Spiegelpolder | Eksterlaan |  | 253648 | Lichtmast |  |  |  | Wijdemeren | POINT | 131705.648 | 474219.61 | Nee | In Gebruik | OVL Mast |  | m_st4 | m_st4 | 30 | 2014-07-01 | 2014-07-01 | 2014-07-01 | 2044-07-01 | Wijdemeren |  | In Gebruik | 1 |  | arm_bart | 20 | 2014-07-01 | 2014-07-01 | 2014-07-01 | 2034-07-01 | Wijdemeren |  |  | 0 | In Gebruik | Nee | 0 | Nee | 0 | 0 | [34 empty] | LED2WELL 1800 lumen code LC-N | 100000 | 2014-07-01 | 2014-07-01 | 2014-07-01 | 2038-12-31 | Wijdemeren |  | 3a |  | In Gebruik | LED |  |  |  | 13.2 | 1800 | 0 | 16
Nederhorst den Berg | Wijk 06 Nederhorst den Berg | Spiegelpolder | Eksterlaan |  | 253649 | Lichtmast |  |  |  | Wijdemeren | POINT | 131721.605 | 474199.882 | Nee | In Gebruik | OVL Mast |  | m_st4 | m_st4 | 30 | 2014-07-01 | 2014-07-01 | 2014-07-01 | 2044-07-01 | Wijdemeren |  | In Gebruik | 1 |  | arm_bart | 20 | 2014-07-01 | 2014-07-01 | 2014-07-01 | 2034-07-01 | Wijdemeren |  |  | 0 | In Gebruik | Nee | 0 | Nee | 0 | 0 | [34 empty] | LED2WELL 1800 lumen code LC-N | 100000 | 2014-07-01 | 2014-07-01 | 2014-07-01 | 2037-09-10 | Wijdemeren |  | 3a |  | In Gebruik | LED |  |  |  | 13.2 | 1800 | 0 | 16
Nederhorst den Berg | Wijk 06 Nederhorst den Berg | Spiegelpolder | Eksterlaan |  | 253650 | Lichtmast | 12 |  |  | Wijdemeren | POINT | 131737.453 | 474182.375 | Nee | In Gebruik | OVL Mast |  | m_st4 | m_st4 | 30 | 2014-07-01 | 2014-07-01 | 2014-07-01 | 2044-07-01 | Wijdemeren |  | In Gebruik | 1 |  | arm_bart | 20 | 2014-07-01 | 2014-07-01 | 2014-07-01 | 2034-07-01 | Wijdemeren |  |  | 0 | In Gebruik | Nee | 0 | Nee | 0 | 0 | [34 empty] | LED2WELL 1800 lumen code LC-N | 100000 | 2014-07-01 | 2014-07-01 | 2014-07-01 | 2037-09-10 | Wijdemeren |  | 3a |  | In Gebruik | LED |  |  |  | 13.2 | 1800 | 0 | 16
Nederhorst den Berg | Wijk 06 Nederhorst den Berg | Spiegelpolder | Eksterlaan |  | 253651 | Lichtmast | 14 |  |  | Wijdemeren | POINT | 131755.68 | 474168.14 | Nee | In Gebruik | OVL Mast |  | m_st4 | m_st4 | 30 | 2014-07-01 | 2014-07-01 | 2014-07-01 | 2044-07-01 | Wijdemeren |  | In Gebruik | 1 |  | arm_bart | 20 | 2014-07-01 | 2014-07-01 | 2014-07-01 | 2034-07-01 | Wijdemeren |  |  | 0 | In Gebruik | Nee | 0 | Nee | 0 | 0 | [34 empty] | LED2WELL 1800 lumen code LC-N | 100000 | 2014-07-01 | 2014-07-01 | 2014-07-01 | 2037-09-10 | Wijdemeren |  | 3a |  | In Gebruik | LED |  |  |  | 13.2 | 1800 | 0 | 16
Nederhorst den Berg | Wijk 06 Nederhorst den Berg | Spiegelpolder | Patrijslaan |  | 253652 | Lichtmast | 13 |  |  | Wijdemeren | POINT | 131729.77 | 474147.66 | Nee | In Gebruik | OVL Mast |  | m_st4 | m_st4 | 30 | 2014-07-01 | 2014-07-01 | 2014-07-01 | 2044-07-01 | Wijdemeren |  | In Gebruik | 1 |  | arm_bart | 20 | 2014-07-01 | 2014-07-01 | 2014-07-01 | 2034-07-01 | Wijdemeren |  |  | 0 | In Gebruik | Nee | 0 | Nee | 0 | 0 | [34 empty] | LED2WELL 1800 lumen code LC-N | 100000 | 2014-07-01 | 2014-07-01 | 2014-07-01 | 2037-09-10 | Wijdemeren |  | 3a |  | In Gebruik | LED |  |  |  | 13.2 | 1800 | 0 | 16
Nederhorst den Berg | Wijk 06 Nederhorst den Berg | Spiegelpolder | Patrijslaan |  | 253653 | Lichtmast | 6 |  |  | Wijdemeren | POINT | 131708.936 | 474125.743 | Nee | In Gebruik | OVL Mast |  | m_st4 | m_st4 | 30 | 2014-07-01 | 2014-07-01 | 2014-07-01 | 2044-07-01 | Wijdemeren |  | In Gebruik | 1 |  | arm_bart | 20 | 2014-07-01 | 2014-07-01 | 2014-07-01 | 2034-07-01 | Wijdemeren |  |  | 0 | In Gebruik | Nee | 0 | Nee | 0 | 0 | [34 empty] | LED2WELL 1800 lumen code LC-N | 100000 | 2022-11-21 | 2022-11-21 | 2022-11-21 | 2045-12-28 | Wijdemeren |  | 3a |  | In Gebruik | LED |  |  |  | 13.2 | 1800 | 0 | 16
Nederhorst den Berg | Wijk 06 Nederhorst den Berg | Spiegelpolder | Eksterlaan |  | 253654 | Lichtmast | 16 |  |  | Wijdemeren | POINT | 131770.11 | 474145.09 | Nee | In Gebruik | OVL Mast |  | m_st4 | m_st4 | 30 | 2014-07-01 | 2014-07-01 | 2014-07-01 | 2044-07-01 | Wijdemeren |  | In Gebruik | 1 |  | arm_bart | 20 | 2014-07-01 | 2014-07-01 | 2014-07-01 | 2034-07-01 | Wijdemeren |  |  | 0 | In Gebruik | Nee | 0 | Nee | 0 | 0 | [34 empty] | LED2WELL 1800 lumen code LC-N | 100000 | 2014-07-01 | 2014-07-01 | 2014-07-01 | 2037-09-10 | Wijdemeren |  | 3a |  | In Gebruik | LED |  |  |  | 13.2 | 1800 | 0 | 16
Nederhorst den Berg | Wijk 06 Nederhorst den Berg | Spiegelpolder | Eksterlaan |  | 253655 | Lichtmast | 22 |  |  | Wijdemeren | POINT | 131790.73 | 474129.56 | Nee | In Gebruik | OVL Mast |  | m_st4 | m_st4 | 30 | 2014-07-01 | 2014-07-01 | 2014-07-01 | 2044-07-01 | Wijdemeren |  | In Gebruik | 1 |  | arm_bart | 20 | 2014-07-01 | 2014-07-01 | 2014-07-01 | 2034-07-01 | Wijdemeren |  |  | 0 | In Gebruik | Nee | 0 | Nee | 0 | 0 | [34 empty] | LED2WELL 1800 lumen code LC-N | 100000 | 2014-07-01 | 2014-07-01 | 2014-07-01 | 2037-09-10 | Wijdemeren |  | 3a |  | In Gebruik | LED |  |  |  | 13.2 | 1800 | 0 | 16
Nederhorst den Berg | Wijk 06 Nederhorst den Berg | Spiegelpolder | Kievitslaan |  | 253656 | Lichtmast | 13 |  |  | Wijdemeren | POINT | 131758.486 | 474107.636 | Nee | In Gebruik | OVL Mast |  | m_st4 | m_st4 | 30 | 2014-07-01 | 2014-07-01 | 2014-07-01 | 2044-07-01 | Wijdemeren |  | In Gebruik | 1 |  | arm_bart | 20 | 2014-07-01 | 2014-07-01 | 2014-07-01 | 2034-07-01 | Wijdemeren |  |  | 0 | In Gebruik | Nee | 0 | Nee | 0 | 0 | [34 empty] | LED2WELL 1800 lumen code LC-N | 100000 | 2014-07-01 | 2014-07-01 | 2014-07-01 | 2037-09-10 | Wijdemeren |  | 3a |  | In Gebruik | LED |  |  |  | 13.2 | 1800 | 0 | 16
Nederhorst den Berg | Wijk 06 Nederhorst den Berg | Spiegelpolder | Kievitslaan |  | 253657 | Lichtmast | 6 |  |  | Wijdemeren | POINT | 131738.641 | 474087.315 | Nee | In Gebruik | OVL Mast |  | m_st4 | m_st4 | 30 | 2014-07-01 | 2014-07-01 | 2014-07-01 | 2044-07-01 | Wijdemeren |  | In Gebruik | 1 |  | arm_bart | 20 | 2014-07-01 | 2014-07-01 | 2014-07-01 | 2034-07-01 | Wijdemeren |  |  | 0 | In Gebruik | Nee | 0 | Nee | 0 | 0 | [34 empty] | LED2WELL 1800 lumen code LC-N | 100000 | 2014-07-01 | 2014-07-01 | 2014-07-01 | 2037-09-10 | Wijdemeren |  | 3a |  | In Gebruik | LED |  |  |  | 13.2 | 1800 | 0 | 16
Nederhorst den Berg | Wijk 06 Nederhorst den Berg | Blijkpolder | Fazantenlaan |  | 253658 | Lichtmast | 18 |  |  | Wijdemeren | POINT | 131821.55 | 474090.75 | Nee | In Gebruik | OVL Mast |  | m_st6_uitl | m_st6_uitl | 30 | 2014-07-01 | 2014-07-01 | 2014-07-01 | 2044-07-01 | Wijdemeren |  | In Gebruik | 1 |  | arm_aresa | 20 | 2014-07-01 | 2014-07-01 | 2014-07-01 | 2034-07-01 | Wijdemeren |  |  | 0 | In Gebruik | Nee | 0 | Nee | 0 | 0 | [34 empty] | 16 leds 19w - 350mA lens 5102 | 100000 | 2014-07-01 | 2014-07-01 | 2014-07-01 | 2037-09-10 | Wijdemeren |  | 3a |  | In Gebruik | LED | led | 830 |  | 19 | 1800 | 0 | 16
Nederhorst den Berg | Wijk 06 Nederhorst den Berg | Spiegelpolder | Fazantenlaan |  | 253659 | Lichtmast | 10 |  |  | Wijdemeren | POINT | 131799.3 | 474064.72 | Nee | In Gebruik | OVL Mast |  | m_st6_uitl | m_st6_uitl | 30 | 2014-07-01 | 2014-07-01 | 2014-07-01 | 2044-07-01 | Wijdemeren |  | In Gebruik | 1 |  | arm_aresa | 20 | 2014-07-01 | 2014-07-01 | 2014-07-01 | 2034-07-01 | Wijdemeren |  |  | 0 | In Gebruik | Nee | 0 | Nee | 0 | 0 | [34 empty] | 16 leds 19w - 350mA lens 5102 | 100000 | 2014-07-01 | 2014-07-01 | 2014-07-01 | 2037-09-10 | Wijdemeren |  | 3a |  | In Gebruik | LED | led | 830 |  | 19 | 1800 | 0 | 16
Nederhorst den Berg | Wijk 06 Nederhorst den Berg | Spiegelpolder | Fazantenlaan |  | 253660 | Lichtmast | 9 |  |  | Wijdemeren | POINT | 131775.44 | 474056.78 | Nee | In Gebruik | OVL Mast |  | m_st6_uitl | m_st6_uitl | 30 | 2014-07-01 | 2014-07-01 | 2014-07-01 | 2044-07-01 | Wijdemeren |  | In Gebruik | 1 |  | arm_aresa | 20 | 2014-07-01 | 2014-07-01 | 2014-07-01 | 2034-07-01 | Wijdemeren |  |  | 0 | In Gebruik | Nee | 0 | Nee | 0 | 0 | [34 empty] | 16 leds 19w - 350mA lens 5102 | 100000 | 2018-09-24 | 2018-09-24 | 2018-09-24 | 2041-11-08 | Wijdemeren |  | 3a |  | In Gebruik | LED | led | 830 |  | 19 | 1800 | 0 | 16
Nederhorst den Berg | Wijk 06 Nederhorst den Berg | Blijkpolder | Hardlooppad |  | 253661 | Lichtmast |  |  |  | Wijdemeren | POINT | 131901.506 | 474915.83 | Nee | In Gebruik | OVL Mast |  |  | verjo_paalt_staal_3_verf_groen | 40 | 2014-07-01 | 2014-07-01 | 2014-07-01 | 2054-07-01 | Wijdemeren |  | In Gebruik |  |  | Philips Urbanstar BDS100 | 20 | 2015-04-01 | 2015-04-01 | 2015-04-01 | 2035-04-01 | Wijdemeren |  |  | 0 | In Gebruik | Nee | 0 | Nee | 0 | 0 |  |  | Xitanium 40watt LED Driver | 15 | 2015-04-01 | 2015-04-01 | 2015-04-01 | 2030-04-01 | Wijdemeren |  | In Gebruik | 40 | 0 | Ja | [20 empty] | LED 28-2S Clearfield (AMBER kleurig) DGR CLO C5K spiegel DRW | 100000 | 2015-04-01 | 2015-04-01 | 2015-04-01 | 2038-06-12 | Wijdemeren |  | 3a |  | In Gebruik | LED |  |  |  | 0 | 0 | 0 | 28 |  |  | Faget LS94 | 40 | 2015-04-01 | 2015-04-01 | 2015-04-01 | 2055-04-01 | Wijdemeren |  | In Gebruik | 0 | 0
Nederhorst den Berg | Wijk 06 Nederhorst den Berg | Blijkpolder | Hardlooppad |  | 253662 | Lichtmast |  |  |  | Wijdemeren | POINT | 131905.972 | 474934.557 | Nee | In Gebruik | OVL Mast |  |  | verjo_paalt_staal_3_verf_groen | 40 | 2014-07-01 | 2014-07-01 | 2014-07-01 | 2054-07-01 | Wijdemeren |  | In Gebruik |  |  | Philips Urbanstar BDS100 | 20 | 2015-04-01 | 2015-04-01 | 2015-04-01 | 2035-04-01 | Wijdemeren |  |  | 0 | In Gebruik | Nee | 0 | Nee | 0 | 0 |  |  | Xitanium 40watt LED Driver | 15 | 2015-04-01 | 2015-04-01 | 2015-04-01 | 2030-04-01 | Wijdemeren |  | In Gebruik | 40 | 0 | Ja | [20 empty] | LED 28-2S Clearfield (AMBER kleurig) DGR CLO C5K spiegel DRW | 100000 | 2015-04-01 | 2015-04-01 | 2015-04-01 | 2038-06-12 | Wijdemeren |  | 3a |  | In Gebruik | LED |  |  |  | 0 | 0 | 0 | 28 |  |  | Faget LS94 | 40 | 2015-04-01 | 2015-04-01 | 2015-04-01 | 2055-04-01 | Wijdemeren |  | In Gebruik | 0 | 0
Nederhorst den Berg | Wijk 06 Nederhorst den Berg | Blijkpolder | Hardlooppad |  | 253663 | Lichtmast |  |  |  | Wijdemeren | POINT | 131932.879 | 474947.392 | Nee | In Gebruik | OVL Mast |  |  | verjo_paalt_staal_3_verf_groen | 40 | 2014-07-01 | 2014-07-01 | 2014-07-01 | 2054-07-01 | Wijdemeren |  | In Gebruik |  |  | Philips Urbanstar BDS100 | 20 | 2015-04-01 | 2015-04-01 | 2015-04-01 | 2035-04-01 | Wijdemeren |  |  | 0 | In Gebruik | Nee | 0 | Nee | 0 | 0 |  |  | Xitanium 40watt LED Driver | 15 | 2015-04-01 | 2015-04-01 | 2015-04-01 | 2030-04-01 | Wijdemeren |  | In Gebruik | 40 | 0 | Ja | [20 empty] | LED 28-2S Clearfield (AMBER kleurig) DGR CLO C5K spiegel DRW | 100000 | 2015-04-01 | 2015-04-01 | 2015-04-01 | 2038-06-12 | Wijdemeren |  | 3a |  | In Gebruik | LED |  |  |  | 0 | 0 | 0 | 28 |  |  | Faget LS94 | 40 | 2015-04-01 | 2015-04-01 | 2015-04-01 | 2055-04-01 | Wijdemeren |  | In Gebruik | 0 | 0
Nederhorst den Berg | Wijk 06 Nederhorst den Berg | Blijkpolder | Hardlooppad |  | 253664 | Lichtmast |  |  |  | Wijdemeren | POINT | 131957.913 | 474961.697 | Nee | In Gebruik | OVL Mast |  |  | verjo_paalt_staal_3_verf_groen | 40 | 2014-07-01 | 2014-07-01 | 2014-07-01 | 2054-07-01 | Wijdemeren |  | In Gebruik |  |  | Philips Urbanstar BDS100 | 20 | 2015-04-01 | 2015-04-01 | 2015-04-01 | 2035-04-01 | Wijdemeren |  |  | 0 | In Gebruik | Nee | 0 | Nee | 0 | 0 |  |  | Xitanium 40watt LED Driver | 15 | 2015-04-01 | 2015-04-01 | 2015-04-01 | 2030-04-01 | Wijdemeren |  | In Gebruik | 40 | 0 | Ja | [20 empty] | LED 28-2S Clearfield (AMBER kleurig) DGR CLO C5K spiegel DRW | 100000 | 2015-04-01 | 2015-04-01 | 2015-04-01 | 2038-06-12 | Wijdemeren |  | 3a |  | In Gebruik | LED |  |  |  | 0 | 0 | 0 | 28 |  |  | Faget LS94 | 40 | 2015-04-01 | 2015-04-01 | 2015-04-01 | 2055-04-01 | Wijdemeren |  | In Gebruik | 0 | 0
Nederhorst den Berg | Wijk 06 Nederhorst den Berg | Blijkpolder | Hardlooppad |  | 253665 | Lichtmast |  |  |  | Wijdemeren | POINT | 131978.361 | 474969.571 | Nee | In Gebruik | OVL Mast |  |  | verjo_paalt_staal_3_verf_groen | 40 | 2014-07-01 | 2014-07-01 | 2014-07-01 | 2054-07-01 | Wijdemeren |  | In Gebruik |  |  | Philips Urbanstar BDS100 | 20 | 2015-04-01 | 2015-04-01 | 2015-04-01 | 2035-04-01 | Wijdemeren |  |  | 0 | In Gebruik | Nee | 0 | Nee | 0 | 0 |  |  | Xitanium 40watt LED Driver | 15 | 2015-04-01 | 2015-04-01 | 2015-04-01 | 2030-04-01 | Wijdemeren |  | In Gebruik | 40 | 0 | Ja | [20 empty] | LED 28-2S Clearfield (AMBER kleurig) DGR CLO C5K spiegel DRW | 100000 | 2015-04-01 | 2015-04-01 | 2015-04-01 | 2038-06-12 | Wijdemeren |  | 3a |  | In Gebruik | LED |  |  |  | 0 | 0 | 0 | 28 |  |  | Faget LS94 | 40 | 2015-04-01 | 2015-04-01 | 2015-04-01 | 2055-04-01 | Wijdemeren |  | In Gebruik | 0 | 0
Nederhorst den Berg | Wijk 06 Nederhorst den Berg | Blijkpolder | Hardlooppad |  | 253666 | Lichtmast |  |  |  | Wijdemeren | POINT | 131999.356 | 474966.155 | Nee | In Gebruik | OVL Mast |  |  | verjo_paalt_staal_3_verf_groen | 40 | 2014-07-01 | 2014-07-01 | 2014-07-01 | 2054-07-01 | Wijdemeren |  | In Gebruik |  |  | Philips Urbanstar BDS100 | 20 | 2015-04-01 | 2015-04-01 | 2015-04-01 | 2035-04-01 | Wijdemeren |  |  | 0 | In Gebruik | Nee | 0 | Nee | 0 | 0 |  |  | Xitanium 40watt LED Driver | 15 | 2015-04-01 | 2015-04-01 | 2015-04-01 | 2030-04-01 | Wijdemeren |  | In Gebruik | 40 | 0 | Ja | [20 empty] | LED 28-2S Clearfield (AMBER kleurig) DGR CLO C5K spiegel DRW | 100000 | 2015-04-01 | 2015-04-01 | 2015-04-01 | 2038-06-12 | Wijdemeren |  | 3a |  | In Gebruik | LED |  |  |  | 0 | 0 | 0 | 28 |  |  | Faget LS94 | 40 | 2015-04-01 | 2015-04-01 | 2015-04-01 | 2055-04-01 | Wijdemeren |  | In Gebruik | 0 | 0
Nederhorst den Berg | Wijk 06 Nederhorst den Berg | Blijkpolder | Hardlooppad |  | 253667 | Lichtmast |  |  |  | Wijdemeren | POINT | 131995.903 | 474941.473 | Nee | In Gebruik | OVL Mast |  |  | verjo_paalt_staal_3_verf_groen | 40 | 2014-07-01 | 2014-07-01 | 2014-07-01 | 2054-07-01 | Wijdemeren |  | In Gebruik |  |  | Philips Urbanstar BDS100 | 20 | 2021-08-30 | 2021-08-30 | 2021-08-30 | 2041-08-30 | Wijdemeren |  |  | 0 | In Gebruik | Nee | 0 | Nee | 0 | 0 |  |  | Xitanium 40watt LED Driver | 15 | 2015-04-01 | 2015-04-01 | 2021-08-30 | 2030-04-01 | Wijdemeren |  | In Gebruik | 40 | 0 | Ja | [20 empty] | LED 28-2S Clearfield (AMBER kleurig) DGR CLO C5K spiegel DRW | 100000 | 2015-04-01 | 2015-04-01 | 2021-08-30 | 2038-06-12 | Wijdemeren |  | 3a |  | In Gebruik | LED |  |  |  | 0 | 0 | 0 | 28 |  |  | Faget LS94 | 40 | 2015-04-01 | 2015-04-01 | 2015-04-01 | 2055-04-01 | Wijdemeren |  | In Gebruik | 0 | 0
Nederhorst den Berg | Wijk 06 Nederhorst den Berg | Blijkpolder | Hardlooppad |  | 253668 | Lichtmast |  |  |  | Wijdemeren | POINT | 131983.617 | 474912.282 | Nee | In Gebruik | OVL Mast |  |  | verjo_paalt_staal_3_verf_groen | 40 | 2014-07-01 | 2014-07-01 | 2014-07-01 | 2054-07-01 | Wijdemeren |  | In Gebruik |  |  | Philips Urbanstar BDS100 | 20 | 2015-04-01 | 2015-04-01 | 2015-04-01 | 2035-04-01 | Wijdemeren |  |  | 0 | In Gebruik | Nee | 0 | Nee | 0 | 0 |  |  | Xitanium 40watt LED Driver | 15 | 2015-04-01 | 2015-04-01 | 2015-04-01 | 2030-04-01 | Wijdemeren |  | In Gebruik | 40 | 0 | Ja | [20 empty] | LED 28-2S Clearfield (AMBER kleurig) DGR CLO C5K spiegel DRW | 100000 | 2015-04-01 | 2015-04-01 | 2015-04-01 | 2038-06-12 | Wijdemeren |  | 3a |  | In Gebruik | LED |  |  |  | 0 | 0 | 0 | 28 |  |  | Faget LS94 | 40 | 2015-04-01 | 2015-04-01 | 2015-04-01 | 2055-04-01 | Wijdemeren |  | In Gebruik | 0 | 0
Nederhorst den Berg | Wijk 06 Nederhorst den Berg | Blijkpolder | Hardlooppad |  | 253669 | Lichtmast |  |  |  | Wijdemeren | POINT | 131956.296 | 474900.293 | Nee | In Gebruik | OVL Mast |  |  | verjo_paalt_staal_3_verf_groen | 40 | 2014-07-01 | 2014-07-01 | 2014-07-01 | 2054-07-01 | Wijdemeren |  | In Gebruik |  |  | Philips Urbanstar BDS100 | 20 | 2015-04-01 | 2015-04-01 | 2015-04-01 | 2035-04-01 | Wijdemeren |  |  | 0 | In Gebruik | Nee | 0 | Nee | 0 | 0 |  |  | Xitanium 40watt LED Driver | 15 | 2015-04-01 | 2015-04-01 | 2015-04-01 | 2030-04-01 | Wijdemeren |  | In Gebruik | 40 | 0 | Ja | [20 empty] | LED 28-2S Clearfield (AMBER kleurig) DGR CLO C5K spiegel DRW | 100000 | 2015-04-01 | 2015-04-01 | 2015-04-01 | 2038-06-12 | Wijdemeren |  | 3a |  | In Gebruik | LED |  |  |  | 0 | 0 | 0 | 28 |  |  | Faget LS94 | 40 | 2015-04-01 | 2015-04-01 | 2015-04-01 | 2055-04-01 | Wijdemeren |  | In Gebruik | 0 | 0
Nederhorst den Berg | Wijk 06 Nederhorst den Berg | Blijkpolder | Hardlooppad |  | 253670 | Lichtmast |  |  |  | Wijdemeren | POINT | 131923.109 | 474900.373 | Nee | In Gebruik | OVL Mast |  |  | verjo_paalt_staal_3_verf_groen | 40 | 2014-07-01 | 2014-07-01 | 2014-07-01 | 2054-07-01 | Wijdemeren |  | In Gebruik |  |  | Philips Urbanstar BDS100 | 20 | 2015-04-01 | 2015-04-01 | 2015-04-01 | 2035-04-01 | Wijdemeren |  |  | 0 | In Gebruik | Nee | 0 | Nee | 0 | 0 |  |  | Xitanium 40watt LED Driver | 15 | 2015-04-01 | 2015-04-01 | 2015-04-01 | 2030-04-01 | Wijdemeren |  | In Gebruik | 40 | 0 | Ja | [20 empty] | LED 28-2S Clearfield (AMBER kleurig) DGR CLO C5K spiegel DRW | 100000 | 2015-04-01 | 2015-04-01 | 2015-04-01 | 2038-06-12 | Wijdemeren |  | 3a |  | In Gebruik | LED |  |  |  | 0 | 0 | 0 | 28 |  |  | Faget LS94 | 40 | 2015-04-01 | 2015-04-01 | 2015-04-01 | 2055-04-01 | Wijdemeren |  | In Gebruik | 0 | 0
Nederhorst den Berg | Wijk 06 Nederhorst den Berg | Spiegelpolder | Randweg |  | 253300 | Lichtmast |  |  |  | Wijdemeren | POINT | 131861.504 | 473888.712 | Nee | In Gebruik | OVL Mast |  |  | 7 mtr cil EU staal verzinkt | 40 | 1977-01-01 | 1977-01-01 | 1977-01-01 | 2017-01-01 | Wijdemeren |  | In Gebruik | 1 |  | Philips SGS253 | 20 | 2008-12-03 | 2008-12-03 | 2008-12-03 | 2028-12-03 | Wijdemeren |  |  | 0 | In Gebruik | Nee | 0 | Nee | 0 | 0 | [16 empty] | Saled BS-S 36watt | 50000 | 2019-05-07 | 2019-05-07 | 2019-05-07 | 2030-12-17 | Wijdemeren |  | AAN OV /UIT OV (N1) | In Gebruik | E27 |  |  | 36 | 4320 | 0 | [23 empty] | Faget LS94 | 40 | 2021-05-04 | 2021-05-04 | 2021-05-04 | 2061-05-04 | Wijdemeren |  | In Gebruik | 0 | 0
Nederhorst den Berg | Wijk 06 Nederhorst den Berg | Spiegelpolder | Randweg |  | ??253301 | Lichtmast |  |  |  | Wijdemeren | POINT | 131851.74 | 473911.35 | Nee | In Gebruik | OVL Mast |  |  | 7 mtr cil EU staal verzinkt | 40 | 1990-01-01 | 1990-01-01 | 1990-01-01 | 2030-01-01 | Wijdemeren |  | In Gebruik | 1 |  | Philips SGS253 | 20 | 2008-12-03 | 2008-12-03 | 2008-12-03 | 2028-12-03 | Wijdemeren |  |  | 0 | In Gebruik | Nee | 0 | Nee | 0 | 0 | [16 empty] | Saled BS-S 36watt | 50000 | 2019-05-07 | 2019-05-07 | 2019-05-07 | 2030-12-17 | Wijdemeren |  | AAN OV /UIT OV (N1) | In Gebruik | E27 |  |  | 36 | 4320 | 0 | [23 empty] | Faget LS94 | 40 | 2021-05-04 | 2021-05-04 | 2021-05-04 | 2061-05-04 | Wijdemeren |  | In Gebruik | 0 | 0
Nederhorst den Berg | Wijk 06 Nederhorst den Berg | Spiegelpolder | Eksterlaan |  | ??253330 | Lichtmast |  |  |  | Wijdemeren | POINT | 131624.36 | 474300.94 | Nee | In Gebruik | OVL Mast |  |  | onbek_onbek_onbek_onbek_onbek_onbek | 40 | 1966-01-01 | 1966-01-01 | 1966-01-01 | 2006-01-01 | Wijdemeren |  | In Gebruik | 1 |  | arm_bart | 20 | 1986-07-01 | 1986-07-01 | 1986-07-01 | 2006-07-01 | Wijdemeren |  |  | 0 | In Gebruik | Nee | 0 | Nee | 0 | 0 | [16 empty] | Onbekend 18w | 14000 | 2013-07-01 | 2013-07-01 | 2013-07-01 | 2016-10-13 | Wijdemeren |  | AAN OV /UIT OV (N1) | In Gebruik | 2G11 | PLL | 830 | 18 | 0 | 0 |  |  | LED2WELL 1800 lumen code LC-N | 100000 | 2015-01-01 | 2015-01-01 | 2015-01-01 | 2038-02-08 | Wijdemeren |  | 3a |  | In Gebruik | LED |  |  |  | 13.2 | 1800 | 0 | 16
Nederhorst den Berg | Wijk 06 Nederhorst den Berg | Spiegelpolder | Randweg |  | ??253331 | Lichtmast |  |  |  | Wijdemeren | POINT | 131621.525 | 474319.407 | Nee | In Gebruik | OVL Mast |  |  | 7 mtr cil EU staal verzinkt | 40 | 1977-01-01 | 1977-01-01 | 1977-01-01 | 2017-01-01 | Wijdemeren |  | In Gebruik | 1 |  | Philips SGS253 | 20 | 2008-12-03 | 2008-12-03 | 2008-12-03 | 2028-12-03 | Wijdemeren |  |  | 0 | In Gebruik | Nee | 0 | Nee | 0 | 0 | [16 empty] | Saled BS-S 36watt | 50000 | 2019-05-07 | 2019-05-07 | 2019-05-07 | 2030-12-17 | Wijdemeren |  | AAN OV /UIT OV (N1) | In Gebruik | E27 |  |  | 36 | 4320 | 0 | [23 empty] | Faget LS94 | 40 | 2021-05-04 | 2021-05-04 | 2021-05-04 | 2061-05-04 | Wijdemeren |  | In Gebruik | 0 | 0
Nederhorst den Berg | Wijk 06 Nederhorst den Berg | Spiegelpolder | Wethouder Bloklaan |  | 254201 | Lichtmast | 12 |  |  | Wijdemeren | POINT | 131826.89 | 473788.84 | Nee | In Gebruik | OVL Mast |  |  | 4 mtr cil PT staal verzinkt RAL 7016 | 40 | 1960-01-01 | 1960-01-01 | 1960-01-01 | 2000-01-01 | Wijdemeren |  | In Gebruik | 1 |  | arm_bart | 20 | 2017-07-01 | 2017-07-01 | 2017-07-01 | 2037-07-01 | Wijdemeren |  |  | 0 | In Gebruik | Nee | 0 | Nee | 0 | 0 |  |  | Xitanium 40watt LED Driver | 15 | 2021-04-30 | 2021-04-30 | 2021-04-30 | 2036-04-30 | Wijdemeren |  | In Gebruik | 40 | 0 | Ja | [20 empty] | LED2WELL 2150 lumen code 7 | 100000 | 2021-04-30 | 2021-04-30 | 2021-04-30 | 2044-07-21 | Wijdemeren |  | 3a |  | In Gebruik | LED |  |  |  | 0 | 2150 | 0 | 16 |  |  | Faget LS94 | 40 | 2021-04-30 | 2021-04-30 | 2021-04-30 | 2061-04-30 | Wijdemeren |  | In Gebruik | 0 | 0
Nederhorst den Berg | Wijk 06 Nederhorst den Berg | Blijkpolder | Ankeveensepad |  | ??253357 | Lichtmast |  |  |  | Wijdemeren | POINT | 132230.8 | 475204.89 | Nee | In Gebruik | OVL Mast |  |  | 6 mtr cil EU staal verzinkt | 40 | 2018-11-05 | 2018-11-05 | 2018-11-05 | 2058-11-05 | Wijdemeren |  | In Gebruik |  |  | Lightronics BRISA | 20 | 2018-11-12 | 2018-11-12 | 2018-11-12 | 2038-11-12 | Wijdemeren |  |  | 0 | In Gebruik | Nee | 0 | Ja | 0 | 0 |  |  | Xitanium 40watt LED Driver | 15 | 2018-11-12 | 2018-11-12 | 2018-11-12 | 2033-11-12 | Wijdemeren |  | In Gebruik | 40 | 0 | Ja | [20 empty] | LED2WELL 1800 lumen code LC-N | 100000 | 2018-11-12 | 2018-11-12 | 2018-11-12 | 2041-12-19 | Wijdemeren |  | 3a |  | In Gebruik | LED |  |  |  | 13.2 | 1800 | 0 | 16 |  |  | Faget LS94 | 40 | 2018-11-12 | 2018-11-12 | 2018-11-12 | 2058-11-12 | Wijdemeren |  | In Gebruik | 0 | 0
Nederhorst den Berg | Wijk 06 Nederhorst den Berg | Spiegelpolder | Uiterdijksehof |  | 251738 | Lichtmast |  |  |  | Wijdemeren | POINT | 131967.334 | 473735.821 | Nee | In Gebruik | OVL Mast |  |  | 4 mtr con PT staal verzinkt | 40 | 1970-01-01 | 1970-01-01 | 1970-01-01 | 2010-01-01 | Wijdemeren |  | In Gebruik |  |  | arm_bart | 20 | 2021-05-04 | 2021-05-04 | 2021-05-04 | 2041-05-04 | Wijdemeren |  |  | 0 | In Gebruik | Nee | 0 | Nee | 0 | 0 |  |  | Xitanium 40watt LED Driver | 15 | 2021-05-04 | 2021-05-04 | 2021-05-04 | 2036-05-04 | Wijdemeren |  | In Gebruik | 40 | 0 | Ja | [20 empty] | LED2WELL 2150 lumen code 7 | 100000 | 2021-05-04 | 2021-05-04 | 2021-05-04 | 2044-07-24 | Wijdemeren |  | 3a |  | In Gebruik | LED |  |  |  | 0 | 2150 | 0 | 16 |  |  | Open aansluitplaat | 0 | 2021-05-04 | 2021-05-04 | 2021-05-04 | 2021-05-04 | Wijdemeren |  | In Gebruik | 0 | 0
Nederhorst den Berg | Wijk 06 Nederhorst den Berg | Horn en Kuijerpolder | Kerkstraat |  | 252247 | Lichtmast |  |  |  | Wijdemeren | POINT | 131561.86 | 475091.33 | Nee | In Gebruik | OVL Mast |  |  | onbek_onbek_onbek_onbek_onbek_onbek | 40 | 1980-01-01 | 1980-01-01 | 1980-01-01 | 2020-01-01 | Wijdemeren |  | In Gebruik | 1 |  | Onbekend | 20 | 1980-01-01 | 1980-01-01 | 1980-01-01 | 2000-01-01 | Wijdemeren |  |  | 0 | In Gebruik | Nee | 0 | Ja | 0 | 0 |  |  | Onbekend | 20 | 1980-01-01 | 1980-01-01 | 1980-01-01 | 2000-01-01 | Wijdemeren |  | In Gebruik | 5 | 0 | Nee |  |  | Core pro led 13W E27 | 0 | 2022-10-17 | 2022-10-17 | 2022-10-17 |  | Wijdemeren |  | AAN OV /UIT OV (N1) | In Gebruik | E27 |  |  | 13 | 0 | 0
Nederhorst den Berg | Wijk 06 Nederhorst den Berg | Spiegelpolder | Dammerweg |  | 254064 | Lichtmast |  |  |  | Wijdemeren | POINT | 131675.188 | 475178.975 | Nee | In Gebruik | OVL Mast |  | m_giet_4 | m_giet_4 | 30 | 2018-01-01 | 2018-01-01 | 2018-01-01 | 2048-01-01 | Wijdemeren |  | In Gebruik | 1 |  | Hollandse Kap | 20 | 2018-01-01 | 2018-01-01 | 2018-01-01 | 2038-01-01 | Wijdemeren |  |  | 0 | In Gebruik | Nee | 0 | Nee | 0 | 0 | [34 empty] | led 24w | 85000 | 2018-01-01 | 2018-01-01 | 2018-01-01 | 2038-11-21 | Wijdemeren |  | 3a |  | In Gebruik | LED | led |  |  | 24 | 0 | 0 | 0
Nederhorst den Berg | Wijk 06 Nederhorst den Berg | Spiegelpolder | Dammerweg |  | 254065 | Lichtmast |  |  |  | Wijdemeren | POINT | 131668.02 | 475185.74 | Nee | In Gebruik | OVL Mast |  | m_giet_4 | m_giet_4 | 30 | 2018-07-01 | 2018-07-01 | 2018-07-01 | 2048-07-01 | Wijdemeren |  | In Gebruik | 1 |  | Hollandse Kap | 20 | 2018-07-01 | 2018-07-01 | 2018-07-01 | 2038-07-01 | Wijdemeren |  |  | 0 | In Gebruik | Nee | 0 | Nee | 0 | 0 | [34 empty] | led 24w | 85000 | 2018-07-01 | 2018-07-01 | 2018-07-01 | 2039-04-09 | Wijdemeren |  | 3a |  | In Gebruik | LED | led |  |  | 24 | 0 | 0 | 0
Nederhorst den Berg | Wijk 06 Nederhorst den Berg | Horn en Kuijerpolder | Voorstraat |  | 254484 | Lichtmast |  |  |  | Wijdemeren | POINT | 131672.743 | 475453.635 | Nee | In Gebruik | OVL Mast |  |  | 6 mtr cil EU staal verzinkt RAL 7016 | 40 | 2021-09-02 | 2021-09-02 | 2021-09-02 | 2061-09-02 | Wijdemeren |  | In Gebruik | 1 |  | Lightronics BRISA | 20 | 2021-09-02 | 2021-09-02 | 2021-09-02 | 2041-09-02 | Wijdemeren |  |  | 0 | In Gebruik | Nee | 0 | Ja | 0 | 0 |  |  | Xitanium 40watt LED Driver | 15 | 2021-09-02 | 2021-09-02 | 2021-09-02 | 2036-09-02 | Wijdemeren |  | In Gebruik | 40 | 0 | Ja | [20 empty] | LED2WELL 1800 lumen code LC-N | 100000 | 2021-09-02 | 2021-09-02 | 2021-09-02 | 2044-10-22 | Wijdemeren |  | 3a |  | In Gebruik | LED |  |  |  | 13.2 | 1800 | 0 | 16 |  |  | Faget LS94 | 40 | 2021-09-02 | 2021-09-02 | 2021-09-02 | 2061-09-02 | Wijdemeren |  | In Gebruik | 0 | 0
Nederhorst den Berg | Wijk 06 Nederhorst den Berg | Horn en Kuijerpolder | Dammerweg |  | 252121 | Lichtmast |  |  |  | Wijdemeren | POINT | 131781.711 | 476044.236 | Nee | In Gebruik | OVL Mast |  |  | 6 mtr cil EU staal verzinkt | 40 | 1985-01-01 | 1985-01-01 | 1985-01-01 | 2025-01-01 | Wijdemeren |  | In Gebruik | 1 |  | Lightronics BRISA | 20 | 2020-09-02 | 2020-09-02 | 2020-09-02 | 2040-09-02 | Wijdemeren |  |  | 0 | In Gebruik | Nee | 0 | Ja | 0 | 0 | [34 empty] | LED2WELL 1800 lumen code LC-N | 100000 | 2020-09-02 | 2020-09-02 | 2020-09-02 | 2045-01-31 | Wijdemeren |  | 3a |  | In Gebruik | LED |  |  |  | 13.2 | 1800 | 0 | 16
Nederhorst den Berg | Wijk 06 Nederhorst den Berg | Spiegelpolder | Dammerweg |  | ?105 | Lichtmast |  |  |  | Wijdemeren | POINT | 131806.613 | 476045.036 | Nee | In Gebruik | OVL Mast |  |  | onbek_onbek_onbek_onbek_onbek_onbek | 40 | 1980-01-01 | 1980-01-01 | 1980-01-01 | 2020-01-01 | Wijdemeren |  | In Gebruik | 1 |  | Onbekend | 20 | 1980-01-01 | 1980-01-01 | 1980-01-01 | 2000-01-01 | Wijdemeren |  |  | 0 | In Gebruik | Nee | 0 | Ja | 0 | 0 |  |  | Onbekend | 20 | 1980-01-01 | 1980-01-01 | 1980-01-01 | 2000-01-01 | Wijdemeren |  | In Gebruik | 5 | 0 | Nee |  |  | PLL 24w | 14000 | 2017-07-01 | 2017-07-01 | 2017-07-01 | 2020-10-13 | Wijdemeren |  | AAN OV /UIT OV (N1) | In Gebruik | 2G11 | PLL |  | 24 | 0 | 0
Nederhorst den Berg | Wijk 06 Nederhorst den Berg | Horn en Kuijerpolder | Dammerweg |  | 252123 | Lichtmast |  |  |  | Wijdemeren | POINT | 131791.964 | 476112.176 | Nee | In Gebruik | OVL Mast |  |  | 6 mtr cil EU staal verzinkt | 40 | 1985-01-01 | 1985-01-01 | 1985-01-01 | 2025-01-01 | Wijdemeren |  | In Gebruik | 1 |  | Lightronics BRISA | 20 | 2020-09-02 | 2020-09-02 | 2020-09-02 | 2040-09-02 | Wijdemeren |  |  | 0 | In Gebruik | Nee | 0 | Ja | 0 | 0 | [34 empty] | LED2WELL 1800 lumen code LC-N | 100000 | 2020-09-02 | 2020-09-02 | 2020-09-02 | 2045-01-31 | Wijdemeren |  | 3a |  | In Gebruik | LED |  |  |  | 13.2 | 1800 | 0 | 16
Nederhorst den Berg | Wijk 06 Nederhorst den Berg | Horn en Kuijerpolder | Dammerweg |  | 252122 | Lichtmast |  |  |  | Wijdemeren | POINT | 131786.8 | 476078.4 | Nee | In Gebruik | OVL Mast |  |  | 6 mtr cil EU staal verzinkt | 40 | 1985-01-01 | 1985-01-01 | 1985-01-01 | 2025-01-01 | Wijdemeren |  | In Gebruik | 1 |  | Lightronics BRISA | 20 | 2020-09-02 | 2020-09-02 | 2020-09-02 | 2040-09-02 | Wijdemeren |  |  | 0 | In Gebruik | Nee | 0 | Ja | 0 | 0 | [34 empty] | LED2WELL 2150 lumen code 7 | 100000 | 2020-09-02 | 2020-09-02 | 2020-09-02 | 2045-01-31 | Wijdemeren |  | 3a |  | In Gebruik | LED |  |  |  | 0 | 2150 | 0 | 16
Nederhorst den Berg | Wijk 06 Nederhorst den Berg | Horstermeer | Nieuw Walden |  | ?151 | Lichtmast |  |  |  | Wijdemeren | POINT | 134209.65 | 473944.77 | Nee | In Gebruik | OVL Mast |  |  | onbek_onbek_onbek_onbek_onbek_onbek | 40 | 1998-01-01 | 1998-01-01 | 1998-01-01 | 2038-01-01 | Wijdemeren |  | In Gebruik | 1 |  | Onbekend | 20 | 1998-01-01 | 1998-01-01 | 1998-01-01 | 2018-01-01 | Wijdemeren |  |  | 0 | In Gebruik | Nee | 0 | Ja | 0 | 0 | [16 empty] | Saled PS-L 18 watt | 50000 | 2021-04-30 | 2021-04-30 | 2021-04-30 | 2032-12-13 | Wijdemeren |  | AAN OV /UIT OV (N1) | In Gebruik | 2G11 | led |  | 18 | 1980 | 0
Nederhorst den Berg | Wijk 06 Nederhorst den Berg | Spiegelpolder | Dammerweg |  | ?159 | Lichtmast |  |  |  | Wijdemeren | POINT | 131782.63 | 475951.66 | Nee | In Gebruik | OVL Mast |  |  | onbek_onbek_onbek_onbek_onbek_onbek | 40 | 1980-01-01 | 1980-01-01 | 1980-01-01 | 2020-01-01 | Wijdemeren |  | In Gebruik | 1 |  | Onbekend | 20 | 1980-01-01 | 1980-01-01 | 1980-01-01 | 2000-01-01 | Wijdemeren |  |  | 0 | In Gebruik | Nee | 0 | Ja | 0 | 0 |  |  | Onbekend | 20 | 1980-01-01 | 1980-01-01 | 1980-01-01 | 2000-01-01 | Wijdemeren |  | In Gebruik | 5 | 0 | Nee |  |  | PLL 24w | 14000 | 2017-07-01 | 2017-07-01 | 2017-07-01 | 2020-10-13 | Wijdemeren |  | AAN OV /UIT OV (N1) | In Gebruik | 2G11 | PLL |  | 24 | 0 | 0
Nederhorst den Berg | Wijk 06 Nederhorst den Berg | Blijkpolder | Overmeerseweg |  | 254053 | Lichtmast |  |  |  | Wijdemeren | POINT | 131668.94 | 475034.91 | Nee | In Gebruik | OVL Mast |  |  | 4 mtr cil PT staal verzinkt RAL 7016 | 40 | 2017-07-01 | 2017-07-01 | 2017-07-01 | 2057-07-01 | Wijdemeren |  | In Gebruik | 1 |  | arm_bart | 20 | 2017-07-01 | 2017-07-01 | 2017-07-01 | 2037-07-01 | Wijdemeren |  |  | 0 | In Gebruik | Nee | 0 | Nee | 0 | 0 | [34 empty] | LED2WELL 2150 lumen code 7 | 100000 | 2017-07-01 | 2017-07-01 | 2017-07-01 | 2041-12-31 | Wijdemeren |  | 3a |  | In Gebruik | LED |  |  |  | 0 | 2150 | 0 | 16
Nederhorst den Berg | Wijk 06 Nederhorst den Berg | Horn en Kuijerpolder | Kerkstraat |  | ?180 | Lichtmast |  |  |  | Wijdemeren | POINT | 131584.87 | 475125.35 | Nee | In Gebruik | OVL Mast |  |  | onbek_onbek_onbek_onbek_onbek_onbek | 40 | 1980-01-01 | 1980-01-01 | 1980-01-01 | 2020-01-01 | Wijdemeren |  | In Gebruik | 1 |  | Onbekend | 20 | 1980-01-01 | 1980-01-01 | 1980-01-01 | 2000-01-01 | Wijdemeren |  |  | 0 | In Gebruik | Nee | 0 | Ja | 0 | 0 |  |  | Onbekend | 20 | 1980-01-01 | 1980-01-01 | 1980-01-01 | 2000-01-01 | Wijdemeren |  | In Gebruik | 5 | 0 | Nee |  |  | Onbekend 20w | 14000 | 2022-08-22 | 2022-08-22 | 2022-08-22 | 2025-11-10 | Wijdemeren |  | AAN OV /UIT OV (N1) | In Gebruik | E27 | PL-E |  | 20 | 0 | 0
Nederhorst den Berg | Wijk 06 Nederhorst den Berg | Spiegelpolder | Dammerweg |  | ?183 | Lichtmast |  |  |  | Wijdemeren | POINT | 131877.94 | 476542.98 | Nee | In Gebruik | OVL Mast |  |  | onbek_onbek_onbek_onbek_onbek_onbek | 40 | 1985-01-01 | 1985-01-01 | 1985-01-01 | 2025-01-01 | Wijdemeren |  | In Gebruik | 1 |  | Onbekend | 20 | 1985-01-01 | 1985-01-01 | 1985-01-01 | 2005-01-01 | Wijdemeren |  |  | 0 | In Gebruik | Nee | 0 | Ja | 0 | 0 |  |  | Onbekend | 20 | 1985-01-01 | 1985-01-01 | 1985-01-01 | 2005-01-01 | Wijdemeren |  | In Gebruik | 5 | 0 | Nee |  |  | Onbekend 24w | 14000 | 2018-11-26 | 2018-11-26 | 2018-11-26 | 2022-01-27 | Wijdemeren |  | AAN OV /UIT OV (N1) | In Gebruik | 2G11 | PLL |  | 24 | 0 | 0
Nederhorst den Berg | Wijk 06 Nederhorst den Berg | Spiegelpolder | Dammerweg |  | ?184 | Lichtmast |  |  |  | Wijdemeren | POINT | 131871.24 | 476553.44 | Nee | In Gebruik | OVL Mast |  |  | onbek_onbek_onbek_onbek_onbek_onbek | 40 | 1985-01-01 | 1985-01-01 | 1985-01-01 | 2025-01-01 | Wijdemeren |  | In Gebruik | 1 |  | Onbekend | 20 | 1985-01-01 | 1985-01-01 | 1985-01-01 | 2005-01-01 | Wijdemeren |  |  | 0 | In Gebruik | Nee | 0 | Ja | 0 | 0 |  |  | Onbekend | 20 | 1985-01-01 | 1985-01-01 | 1985-01-01 | 2005-01-01 | Wijdemeren |  | In Gebruik | 5 | 0 | Nee |  |  | Onbekend 24w | 14000 | 2018-11-26 | 2018-11-26 | 2018-11-26 | 2022-01-27 | Wijdemeren |  | AAN OV /UIT OV (N1) | In Gebruik | 2G11 | PLL |  | 24 | 0 | 0
Nederhorst den Berg | Wijk 06 Nederhorst den Berg | Horstermeer | Middenweg |  | 254384 | Lichtmast |  |  |  | Wijdemeren | POINT | 134987.24 | 473768.23 | Nee | In Gebruik | OVL Mast |  |  | onbek_onbek_onbek_onbek_onbek_onbek | 40 | 1985-01-01 | 1985-01-01 | 1985-01-01 | 2025-01-01 | Wijdemeren |  | In Gebruik | 1 |  | Inolumus mini Nicole 24 W moonlight | 20 | 2021-06-22 | 2021-06-22 | 2021-06-22 | 2041-06-22 | Wijdemeren |  |  | 0 | In Gebruik | Nee | 0 | Ja | 0 | 0 | [34 empty] | led 20w | 85000 | 2021-06-22 | 2021-06-22 | 2021-06-22 | 2042-04-03 | Wijdemeren |  | 3a |  | In Gebruik | LED | led |  |  | 20 | 0 | 0 | 0
Nederhorst den Berg | Wijk 06 Nederhorst den Berg | Horstermeer | Middenweg |  | ?186 | Lichtmast | Zijweg |  |  | Wijdemeren | POINT | 134876.61 | 473712.44 | Nee | In Gebruik | OVL Mast |  |  | onbek_onbek_onbek_onbek_onbek_onbek | 40 | 1985-01-01 | 1985-01-01 | 1985-01-01 | 2025-01-01 | Wijdemeren |  | In Gebruik | 1 |  | Onbekend | 20 | 1985-01-01 | 1985-01-01 | 1985-01-01 | 2005-01-01 | Wijdemeren |  |  | 0 | In Gebruik | Nee | 0 | Ja | 0 | 0 | [16 empty] | PLL 55w | 14000 | 2017-07-01 | 2017-07-01 | 2017-07-01 | 2020-10-13 | Wijdemeren |  | AAN OV /UIT OV (N1) | In Gebruik | 2G11 | PLL |  | 55 | 0 | 0 |  |  | led 20w | 85000 | 2021-06-16 | 2021-06-16 | 2021-06-16 | 2042-03-30 | Wijdemeren |  | 3a |  | In Gebruik | LED | led |  |  | 20 | 0 | 0 | 0
Nederhorst den Berg | Wijk 06 Nederhorst den Berg | Horstermeer | Middenweg |  | ?187 | Lichtmast | Zijweg |  |  | Particulier | POINT | 134873.39 | 473745.59 | Nee | In Gebruik | [25 empty] | Nee |  | Nee | [15 empty] | Nee
Nederhorst den Berg | Wijk 06 Nederhorst den Berg | Horstermeer | Middenweg |  | ?188 | Lichtmast | Zijweg |  |  | Particulier | POINT | 134870.42 | 473776.94 | Nee | In Gebruik | [25 empty] | Nee |  | Nee | [15 empty] | Nee
Nederhorst den Berg | Wijk 06 Nederhorst den Berg | Horstermeer | Middenweg |  | ?189 | Lichtmast | Zijweg |  |  | Particulier | POINT | 134867.72 | 473804.84 | Nee | In Gebruik | [25 empty] | Nee |  | Nee | [15 empty] | Nee
Nederhorst den Berg | Wijk 06 Nederhorst den Berg | Blijkpolder | Lange Wetering |  | ?207 | Lichtmast |  |  |  | Wijdemeren | POINT | 131718.66 | 474730.57 | Nee | In Gebruik | OVL Mast |  |  | 6 mtr cil EU staal verzinkt | 40 | 1984-01-01 | 1984-01-01 | 1984-01-01 | 2024-01-01 | Wijdemeren |  | In Gebruik | 1 |  | Iris 2550 | 20 | 1984-01-01 | 1984-01-01 | 1984-01-01 | 2004-01-01 | Wijdemeren |  |  | 0 | In Gebruik | Nee | 0 | Nee | 0 | 0 |  |  | EVSA | 20 | 1984-01-01 | 1984-01-01 | 1984-01-01 | 2004-01-01 | Wijdemeren |  | In Gebruik | 2 | 0 | Nee |  |  | PLL 24w | 14000 | 2013-07-01 | 2013-07-01 | 2013-07-01 | 2016-10-13 | Wijdemeren |  | AAN OV /UIT OV (N1) | In Gebruik | 2G11 | PLL |  | 24 | 0 | 0 | [23 empty] | Open aansluitplaat | 0 | 2020-09-01 | 2020-09-01 | 2020-09-01 | 2020-09-01 | Wijdemeren |  | In Gebruik | 0 | 0
Nederhorst den Berg | Wijk 06 Nederhorst den Berg | Spiegelpolder | Randweg |  | ?253302 | Lichtmast |  |  |  | Wijdemeren | POINT | 131855.23 | 473935.51 | Nee | In Gebruik | OVL Mast |  |  | 7 mtr cil EU staal verzinkt | 40 | 1990-01-01 | 1990-01-01 | 1990-01-01 | 2030-01-01 | Wijdemeren |  | In Gebruik | 1 |  | Philips SGS253 | 20 | 2008-12-03 | 2008-12-03 | 2008-12-03 | 2028-12-03 | Wijdemeren |  |  | 0 | In Gebruik | Nee | 0 | Nee | 0 | 0 | [16 empty] | Saled BS-S 36watt | 50000 | 2021-05-04 | 2021-05-04 | 2021-05-04 | 2032-12-15 | Wijdemeren |  | AAN OV /UIT OV (N1) | In Gebruik | E27 |  |  | 36 | 4320 | 0 | [23 empty] | Faget LS94 | 40 | 2021-05-04 | 2021-05-04 | 2021-05-04 | 2061-05-04 | Wijdemeren |  | In Gebruik | 0 | 0
Nederhorst den Berg | Wijk 06 Nederhorst den Berg | Spiegelpolder | Wethouder Bloklaan |  | 254202 | Lichtmast |  |  |  | Wijdemeren | POINT | 131846.847 | 473831.289 | Nee | In Gebruik | OVL Mast |  |  | 4 mtr cil PT staal verzinkt RAL 7016 | 40 | 1977-01-01 | 1977-01-01 | 1977-01-01 | 2017-01-01 | Wijdemeren |  | In Gebruik | 1 |  | arm_bart | 20 | 2017-07-01 | 2017-07-01 | 2017-07-01 | 2037-07-01 | Wijdemeren |  |  | 0 | In Gebruik | Nee | 0 | Nee | 0 | 0 |  |  | Xitanium 40watt LED Driver | 15 | 2021-04-30 | 2021-04-30 | 2021-04-30 | 2036-04-30 | Wijdemeren |  | In Gebruik | 40 | 0 | Ja | [20 empty] | LED2WELL 2150 lumen code 7 | 100000 | 2021-04-30 | 2021-04-30 | 2021-04-30 | 2044-07-21 | Wijdemeren |  | 3a |  | In Gebruik | LED |  |  |  | 0 | 2150 | 0 | 16 |  |  | Faget LS94 | 40 | 2021-04-30 | 2021-04-30 | 2021-04-30 | 2061-04-30 | Wijdemeren |  | In Gebruik | 0 | 0
Nederhorst den Berg | Wijk 06 Nederhorst den Berg | Spiegelpolder | Esdoornlaan |  | 254198 | Lichtmast | 28 |  |  | Wijdemeren | POINT | 131811.38 | 473717.83 | Nee | In Gebruik | OVL Mast |  |  | 4 mtr cil PT staal verzinkt RAL 7016 | 40 | 1960-01-01 | 1960-01-01 | 1960-01-01 | 2000-01-01 | Wijdemeren |  | In Gebruik | 1 |  | arm_bart | 20 | 2017-07-01 | 2017-07-01 | 2017-07-01 | 2037-07-01 | Wijdemeren |  |  | 0 | In Gebruik | Nee | 0 | Nee | 0 | 0 |  |  | Xitanium 40watt LED Driver | 15 | 2020-09-01 | 2020-09-01 | 2020-09-01 | 2035-09-01 | Wijdemeren |  | In Gebruik | 40 | 0 | Ja | [20 empty] | LED2WELL 2150 lumen code 7 | 100000 | 2020-09-01 | 2020-09-01 | 2020-09-01 | 2045-02-01 | Wijdemeren |  | 3a |  | In Gebruik | LED |  |  |  | 0 | 2150 | 0 | 16 |  |  | Faget LS94 | 40 | 2020-09-01 | 2020-09-01 | 2020-09-01 | 2060-09-01 | Wijdemeren |  | In Gebruik | 0 | 0
Nederhorst den Berg | Wijk 06 Nederhorst den Berg | Horstermeer | Middenweg |  | 254278 | Lichtmast | 101 |  |  | Wijdemeren | POINT | 134117.3 | 473634.56 | Nee | In Gebruik | OVL Mast |  |  | verjo_enkel_staal_6_verzi_onbek | 40 | 1985-01-01 | 1985-01-01 | 1985-01-01 | 2025-01-01 | Wijdemeren |  | In Gebruik | 1 |  | Inolumus mini Nicole 24 W moonlight | 20 | 2021-06-16 | 2021-06-16 | 2021-06-16 | 2041-06-16 | Wijdemeren |  |  | 0 | In Gebruik | Nee | 0 | Ja | 0 | 0 | [34 empty] | led 20w | 85000 | 2021-06-16 | 2021-06-16 | 2021-06-16 | 2042-03-30 | Wijdemeren |  | 3a |  | In Gebruik | LED | led |  |  | 20 | 0 | 0 | 0
Nederhorst den Berg | Wijk 06 Nederhorst den Berg | Horstermeer | Middenweg |  | ?253350 | Lichtmast | 66 |  |  | Wijdemeren | POINT | 133605.33 | 473581.56 | Nee | In Gebruik | OVL Mast |  |  | verjo_enkel_staal_6_verzi_onbek | 40 | 1970-01-01 | 1970-01-01 | 1970-01-01 | 2010-01-01 | Wijdemeren |  | In Gebruik | 1 |  | Inolumus mini Nicole 24 W moonlight | 20 | 2021-06-22 | 2021-06-22 | 2021-06-22 | 2041-06-22 | Wijdemeren |  |  | 0 | In Gebruik | Nee | 0 | Ja | 0 | 0 | [34 empty] | led 20w | 85000 | 2021-06-22 | 2021-06-22 | 2021-06-22 | 2042-04-03 | Wijdemeren |  | 3a |  | In Gebruik | LED | led |  |  | 20 | 0 | 0 | 0
Nederhorst den Berg | Wijk 06 Nederhorst den Berg | Horstermeer | Middenweg |  | 254279 | Lichtmast | 76 |  |  | Wijdemeren | POINT | 133882.77 | 473606.68 | Nee | In Gebruik | OVL Mast |  |  | verjo_enkel_staal_6_verzi_onbek | 40 | 1985-01-01 | 1985-01-01 | 1985-01-01 | 2025-01-01 | Wijdemeren |  | In Gebruik | 1 |  | Inolumus mini Nicole 24 W moonlight | 20 | 2021-06-16 | 2021-06-16 | 2021-06-16 | 2041-06-16 | Wijdemeren |  |  | 0 | In Gebruik | Nee | 0 | Ja | 0 | 0 | [34 empty] | led 20w | 85000 | 2021-06-16 | 2021-06-16 | 2021-06-16 | 2042-03-30 | Wijdemeren |  | 3a |  | In Gebruik | LED | led |  |  | 20 | 0 | 0 | 0
Nederhorst den Berg | Wijk 06 Nederhorst den Berg | Spiegelpolder | Overmeerseweg |  | 254287 | Lichtmast |  |  |  | Wijdemeren | POINT | 131551.63 | 474265.48 | Nee | In Gebruik | OVL Mast |  |  | 6 mtr cil EU staal verzinkt RAL 7016 | 40 | 2015-07-01 | 2015-07-01 | 2015-07-01 | 2055-07-01 | Wijdemeren |  | In Gebruik | 1 |  | arm_aresa | 20 | 2015-07-01 | 2015-07-01 | 2015-07-01 | 2035-07-01 | Wijdemeren |  |  | 0 | In Gebruik | Nee | 0 | Nee | 0 | 0 | [34 empty] | LED2WELL 1800 lumen code LC-N | 100000 | 2015-07-01 | 2015-07-01 | 2015-07-01 | 2038-09-10 | Wijdemeren |  | 3a |  | In Gebruik | LED |  |  |  | 13.2 | 1800 | 0 | 16 |  |  | Faget LS94 | 40 | 2021-05-04 | 2021-05-04 | 2021-05-04 | 2061-05-04 | Wijdemeren |  | In Gebruik | 0 | 0
Nederhorst den Berg | Wijk 06 Nederhorst den Berg | Horn en Kuijerpolder | Overmeerseweg |  | ?253353 | Lichtmast | t/o 38 |  |  | Wijdemeren | POINT | 131630.46 | 474858.72 | Nee | In Gebruik | OVL Mast |  |  | verjo_enkel_staal_6_verf_groen | 40 | 1970-01-01 | 1970-01-01 | 1970-01-01 | 2010-01-01 | Wijdemeren |  | In Gebruik | 1 |  | Iris 2550 | 20 | 1990-01-01 | 1990-01-01 | 1990-01-01 | 2010-01-01 | Wijdemeren |  |  | 0 | In Gebruik | Nee | 0 | Nee | 0 | 0 |  |  | EVSA | 20 | 1990-01-01 | 1990-01-01 | 1990-01-01 | 2010-01-01 | Wijdemeren |  | In Gebruik | 2 | 0 | Nee | 1 |  | PLL 24w | 14000 | 2017-07-01 | 2017-07-01 | 2017-07-01 | 2020-10-13 | Wijdemeren |  | AAN OV /UIT OV (N1) | In Gebruik | 2G11 | PLL |  | 24 | 0 | 0 | [23 empty] | Open aansluitplaat | 0 | 2021-05-11 | 2021-05-11 | 2021-05-11 | 2021-05-11 | Wijdemeren |  | In Gebruik | 0 | 0
Nederhorst den Berg | Wijk 06 Nederhorst den Berg | Horn en Kuijerpolder | Overmeerseweg |  | 253365 | Lichtmast | t/o 73 |  |  | Wijdemeren | POINT | 131591.72 | 474601.09 | Nee | In Gebruik | OVL Mast |  |  | 6 mtr cil EU staal verzinkt RAL 6005 | 40 | 1970-01-01 | 1970-01-01 | 1970-01-01 | 2010-01-01 | Wijdemeren |  | In Gebruik | 1 |  | Iris 2550 | 20 | 1990-01-01 | 1990-01-01 | 1990-01-01 | 2010-01-01 | Wijdemeren |  |  | 0 | In Gebruik | Nee | 0 | Nee | 0 | 0 |  |  | EVSA | 20 | 1990-01-01 | 1990-01-01 | 1990-01-01 | 2010-01-01 | Wijdemeren |  | In Gebruik | 2 | 0 | Nee |  |  | PLL 24w | 14000 | 2020-10-06 | 2020-10-06 | 2020-10-06 | 2023-12-12 | Wijdemeren |  | AAN OV /UIT OV (N1) | In Gebruik | 2G11 | PLL |  | 24 | 0 | 0 | [23 empty] | Faget LS94 | 40 | 2021-05-04 | 2021-05-04 | 2021-05-04 | 2061-05-04 | Wijdemeren |  | In Gebruik | 0 | 0
Nederhorst den Berg | Wijk 06 Nederhorst den Berg | Horstermeer | Nieuw Walden |  | ?253356 | Lichtmast | 30 |  |  | Wijdemeren | POINT | 134095.22 | 473798.11 | Nee | In Gebruik | OVL Mast |  |  | verjo_enkel_staal_6_verzi_onbek | 40 | 1998-01-01 | 1998-01-01 | 1998-01-01 | 2038-01-01 | Wijdemeren |  | In Gebruik | 1 |  | Iris 2551 | 20 | 1998-07-01 | 1998-07-01 | 1998-07-01 | 2018-07-01 | Wijdemeren |  |  | 0 | In Gebruik | Nee | 0 | Nee | 0 | 0 | [16 empty] | Saled PS-L 18 watt | 50000 | 2021-04-30 | 2021-04-30 | 2021-04-30 | 2032-12-13 | Wijdemeren |  | AAN OV /UIT OV (N1) | In Gebruik | 2G11 | led |  | 18 | 1980 | 0
Nederhorst den Berg | Wijk 06 Nederhorst den Berg | Horstermeer | Middenweg |  | ?4 | Lichtmast | Zijweg |  |  | Particulier | POINT | 134893.72 | 473881.56 | Nee | In Gebruik | [25 empty] | Nee |  | Nee | [15 empty] | Nee
Nederhorst den Berg | Wijk 06 Nederhorst den Berg | Horstermeer | Middenweg |  | ?5 | Lichtmast | Zijweg |  |  | Particulier | POINT | 134888.95 | 473920.75 | Nee | In Gebruik | [25 empty] | Nee |  | Nee | [15 empty] | Nee
Nederhorst den Berg | Wijk 06 Nederhorst den Berg | Horn en Kuijerpolder | Dammerweg |  | 252130 | Lichtmast |  |  |  | Wijdemeren | POINT | 131827.93 | 476348.4 | Nee | In Gebruik | OVL Mast |  |  | 6 mtr cil EU staal verzinkt | 40 | 1985-01-01 | 1985-01-01 | 1985-01-01 | 2025-01-01 | Wijdemeren |  | In Gebruik | 1 |  | Lightronics BRISA | 20 | 2020-09-02 | 2020-09-02 | 2020-09-02 | 2040-09-02 | Wijdemeren |  |  | 0 | In Gebruik | Nee | 0 | Ja | 0 | 0 | [34 empty] | LED2WELL 1800 lumen code LC-N | 100000 | 2020-09-02 | 2020-09-02 | 2020-09-02 | 2045-01-31 | Wijdemeren |  | 3a |  | In Gebruik | LED |  |  |  | 13.2 | 1800 | 0 | 16
Ankeveen | Wijk 02 Ankeveen | Ankeveense Rade | Middenweg |  | 251565 | Lichtmast |  |  |  | Wijdemeren | POINT | 134979.94 | 474168.94 | Nee | In Gebruik | OVL Mast |  |  | 6 mtr cil EU staal verzinkt | 40 | 1985-01-01 | 1985-01-01 | 1985-01-01 | 2025-01-01 | Wijdemeren |  | In Gebruik | 1 |  | Inolumus mini Nicole 24 W moonlight | 20 | 2021-06-22 | 2021-06-22 | 2021-06-22 | 2041-06-22 | Wijdemeren |  |  | 0 | In Gebruik | Nee | 0 | Ja | 0 | 0 | [34 empty] | led 20w | 85000 | 2021-06-22 | 2021-06-22 | 2021-06-22 | 2042-04-03 | Wijdemeren |  | 3a |  | In Gebruik | LED | led |  |  | 20 | 0 | 0 | 0
Kortenhoef | Wijk 01 Kortenhoef | Oud-Kortenhoef | Middenweg |  | 254273 | Lichtmast |  |  |  | Wijdemeren | POINT | 134962.12 | 474170.44 | Nee | In Gebruik | OVL Mast |  |  | 6 mtr cil EU staal verzinkt | 40 | 1985-01-01 | 1985-01-01 | 1985-01-01 | 2025-01-01 | Wijdemeren |  | In Gebruik | 1 |  | Inolumus mini Nicole 24 W moonlight | 20 | 2021-06-22 | 2021-06-22 | 2021-06-22 | 2041-06-22 | Wijdemeren |  |  | 0 | In Gebruik | Nee | 0 | Ja | 0 | 0 | [34 empty] | led 20w | 85000 | 2021-06-22 | 2021-06-22 | 2021-06-22 | 2042-04-03 | Wijdemeren |  | 3a |  | In Gebruik | LED | led |  |  | 20 | 0 | 0 | 0
Nederhorst den Berg | Wijk 06 Nederhorst den Berg | Horstermeer | Middenweg |  | ?7 | Lichtmast | Zijweg |  |  | Particulier | POINT | 134897.2 | 473840.81 | Nee | In Gebruik | [25 empty] | Nee |  | Nee | [15 empty] | Nee
Nederhorst den Berg | Wijk 06 Nederhorst den Berg | Blijkpolder | Dobbelaan |  | 251930 | Lichtmast |  |  |  | Wijdemeren | POINT | 131747.33 | 474731.59 | Nee | In Gebruik | OVL Mast |  |  | onbek_onbek_onbek_onbek_onbek_onbek | 40 | 1988-01-01 | 1988-01-01 | 1988-01-01 | 2028-01-01 | Wijdemeren |  | In Gebruik | 1 |  | Onbekend | 20 | 1988-01-01 | 1988-01-01 | 1988-01-01 | 2008-01-01 | Wijdemeren |  |  | 0 | In Gebruik | Nee | 0 | Ja | 0 | 0 |  |  | Onbekend | 20 | 1988-01-01 | 1988-01-01 | 1988-01-01 | 2008-01-01 | Wijdemeren |  | In Gebruik | 5 | 0 | Nee |  |  | PLL 18w | 14000 | 2020-09-29 | 2020-09-29 | 2020-09-29 | 2023-12-08 | Wijdemeren |  | AAN OV /UIT OV (N1) | In Gebruik | 2G11 | PLL |  | 18 | 0 | 0
Nederhorst den Berg | Wijk 06 Nederhorst den Berg | Horstermeer | Middenweg |  | ?8 | Lichtmast | Zijweg |  |  | Particulier | POINT | 134901.97 | 473805.22 | Nee | In Gebruik | [25 empty] | Nee |  | Nee | [15 empty] | Nee
Nederhorst den Berg | Wijk 06 Nederhorst den Berg | Horn en Kuijerpolder | Nieuwe Overmeerseweg |  | 252024 | Lichtmast |  |  |  | Wijdemeren | POINT | 131635.76 | 474936.92 | Nee | In Gebruik | OVL Mast |  |  | 7 mtr cil EU staal verzinkt | 40 | 1977-01-01 | 1977-01-01 | 1977-01-01 | 2017-01-01 | Wijdemeren |  | In Gebruik | 1 |  | Iris 2552 | 20 | 1995-01-01 | 1995-01-01 | 1995-01-01 | 2015-01-01 | Wijdemeren |  |  | 0 | In Gebruik | Nee | 0 | Nee | 0 | 0 |  |  | EVSA | 20 | 1995-01-01 | 1995-01-01 | 1995-01-01 | 2015-01-01 | Wijdemeren |  | In Gebruik | 2 | 0 | Nee |  |  | PLL 55w | 14000 | 2020-10-06 | 2020-10-06 | 2020-10-06 | 2023-12-12 | Wijdemeren |  | AAN OV /UIT OV (N1) | In Gebruik | 2G11 | PLL |  | 55 | 0 | 0 | [23 empty] | Open aansluitplaat | 0 | 2021-05-04 | 2021-05-04 | 2021-05-04 | 2021-05-04 | Wijdemeren |  | In Gebruik | 0 | 0
Nederhorst den Berg | Wijk 06 Nederhorst den Berg | Blijkpolder | Nieuwe Overmeerseweg |  | ?82 | Lichtmast |  |  |  | Wijdemeren | POINT | 131648.19 | 474990.57 | Nee | In Gebruik | OVL Mast |  |  | verjo_enkel_staal_7_5_verf_groen | 40 | 1977-01-01 | 1977-01-01 | 1977-01-01 | 2017-01-01 | Wijdemeren |  | In Gebruik | 1 |  | Iris 2552 | 20 | 1995-01-01 | 1995-01-01 | 1995-01-01 | 2015-01-01 | Wijdemeren |  |  | 0 | In Gebruik | Nee | 0 | Nee | 0 | 0 |  |  | EVSA | 20 | 1995-01-01 | 1995-01-01 | 1995-01-01 | 2015-01-01 | Wijdemeren |  | In Gebruik | 2 | 0 | Nee |  |  | PLL 55w | 14000 | 2020-10-06 | 2020-10-06 | 2020-10-06 | 2023-12-12 | Wijdemeren |  | AAN OV /UIT OV (N1) | In Gebruik | 2G11 | PLL |  | 55 | 0 | 0 | [23 empty] | Open aansluitplaat | 0 | 2021-05-04 | 2021-05-04 | 2021-05-04 | 2021-05-04 | Wijdemeren |  | In Gebruik | 0 | 0
Nederhorst den Berg | Wijk 06 Nederhorst den Berg | Horn en Kuijerpolder | Slotlaan |  | 252000 | Lichtmast |  |  |  | Wijdemeren | POINT | 131621.84 | 475013.11 | Nee | In Gebruik | OVL Mast |  |  | verjo_paalt_staal_4_verzi_onbek | 40 | 1995-01-01 | 1995-01-01 | 1995-01-01 | 2035-01-01 | Wijdemeren |  | In Gebruik | 1 |  | Onbekend | 20 | 1995-01-01 | 1995-01-01 | 1995-01-01 | 2015-01-01 | Wijdemeren |  |  | 0 | In Gebruik | Nee | 0 | Ja | 0 | 0 |  |  | Onbekend | 20 | 1995-01-01 | 1995-01-01 | 1995-01-01 | 2015-01-01 | Wijdemeren |  | In Gebruik | 5 | 0 | Nee |  |  | PLL 18w | 14000 | 2021-04-28 | 2021-04-28 | 2021-04-28 | 2024-09-02 | Wijdemeren |  | AAN OV /UIT OV (N1) | In Gebruik | 2G11 | PLL |  | 18 | 0 | 0
Nederhorst den Berg | Wijk 06 Nederhorst den Berg | Horstermeer | Middenweg |  | ?9 | Lichtmast | Zijweg |  |  | Particulier | POINT | 134904.88 | 473765.59 | Nee | In Gebruik | [25 empty] | Nee |  | Nee | [15 empty] | Nee
Nederhorst den Berg | Wijk 06 Nederhorst den Berg | Horstermeer | Middenweg |  | ?92 | Lichtmast | Zijweg |  |  | Particulier | POINT | 134865.7 | 473827.13 | Nee | In Gebruik | [25 empty] | Nee |  | Nee | [15 empty] | Nee
Nederhorst den Berg | Wijk 06 Nederhorst den Berg | Horstermeer | Middenweg |  | 251551 | Lichtmast |  |  |  | Wijdemeren | POINT | 134977.52 | 473803.24 | Nee | In Gebruik | OVL Mast |  |  | 6 mtr cil EU staal verzinkt | 40 | 1985-01-01 | 1985-01-01 | 1985-01-01 | 2025-01-01 | Wijdemeren |  | In Gebruik | 1 |  | Inolumus mini Nicole 24 W moonlight | 20 | 2021-06-22 | 2021-06-22 | 2021-06-22 | 2041-06-22 | Wijdemeren |  |  | 0 | In Gebruik | Nee | 0 | Ja | 0 | 0 | [34 empty] | led 20w | 85000 | 2021-06-22 | 2021-06-22 | 2021-06-22 | 2042-04-03 | Wijdemeren |  | 3a |  | In Gebruik | LED | led |  |  | 20 | 0 | 0 | 0
Nederhorst den Berg | Wijk 06 Nederhorst den Berg | Horn en Kuijerpolder | Kerkstraat |  | ?99 | Lichtmast |  |  |  | Wijdemeren | POINT | 131552.63 | 475091.91 | Nee | In Gebruik | OVL Mast |  |  | onbek_onbek_onbek_onbek_onbek_onbek | 40 | 1980-01-01 | 1980-01-01 | 1980-01-01 | 2020-01-01 | Wijdemeren |  | In Gebruik | 1 |  | Onbekend | 20 | 1980-01-01 | 1980-01-01 | 1980-01-01 | 2000-01-01 | Wijdemeren |  |  | 0 | In Gebruik | Nee | 0 | Ja | 0 | 0 |  |  | Onbekend | 20 | 1980-01-01 | 1980-01-01 | 1980-01-01 | 2000-01-01 | Wijdemeren |  | In Gebruik | 5 | 0 | Nee |  |  | Onbekend 20w | 14000 | 2018-10-22 | 2018-10-22 | 2018-10-22 | 2021-12-26 | Wijdemeren |  | AAN OV /UIT OV (N1) | In Gebruik | E27 | PL-E |  | 20 | 0 | 0
Nederhorst den Berg | Wijk 06 Nederhorst den Berg | Spiegelpolder | Randweg |  | 118 01h | Lichtmast |  |  |  | Provincie | POINT | 131916.91 | 472992.34 | Nee | In Gebruik | [25 empty] | Nee |  | Nee | [15 empty] | Nee
Nederhorst den Berg | Wijk 06 Nederhorst den Berg | Spiegelpolder | Randweg |  | 118 02h | Lichtmast |  |  |  | Provincie | POINT | 131896.5252 | 472970.0081 | Nee | In Gebruik | [25 empty] | Nee |  | Nee | [15 empty] | Nee
Nederhorst den Berg | Wijk 06 Nederhorst den Berg | Spiegelpolder | Randweg |  | 119 01h | Lichtmast |  |  |  | Provincie | POINT | 131877.1138 | 472947.9599 | Nee | In Gebruik | [25 empty] | Nee |  | Nee | [15 empty] | Nee
Nederhorst den Berg | Wijk 06 Nederhorst den Berg | Spiegelpolder | Randweg |  | 119 02h | Lichtmast |  |  |  | Provincie | POINT | 131853.1766 | 472937.7642 | Nee | In Gebruik | [25 empty] | Nee |  | Nee | [15 empty] | Nee
Nederhorst den Berg | Wijk 06 Nederhorst den Berg | Spiegelpolder | Vreelandseweg |  | 26701 01 | Lichtmast |  |  |  | Hilversum | POINT | 131824.13 | 472935.03 | Nee | In Gebruik | OVL Mast |  |  | 6 mtr cil EU staal verzinkt | 40 | 2021-04-30 | 2021-04-30 | 2021-04-30 | 2061-04-30 | Hilversum |  | In Gebruik |  |  | Philips FGS103 | 20 | 2021-04-30 | 2021-04-30 | 2021-04-30 | 2041-04-30 | Hilversum |  |  | 0 | In Gebruik | Nee | 0 | Nee | 0 | 0 |  |  | EVSA | 20 | 2021-04-30 | 2021-04-30 | 2021-04-30 | 2041-04-30 | Hilversum |  | In Gebruik | 2 | 0 | Nee |  |  | PLL 24w | 14000 | 2021-04-30 | 2021-04-30 | 2021-04-30 | 2024-09-04 | Hilversum |  | AAN OV /UIT OV (N1) | In Gebruik | 2G11 | PLL |  | 24 | 0 | 0 | [23 empty] | Open aansluitplaat | 0 | 2021-04-30 | 2021-04-30 | 2021-04-30 | 2021-04-30 | Hilversum |  | In Gebruik | 0 | 0
Nederhorst den Berg | Wijk 06 Nederhorst den Berg | Spiegelpolder | Vreelandseweg |  | 26701 02 | Lichtmast |  |  |  | Hilversum | POINT | 131812.76 | 472955.74 | Nee | In Gebruik | OVL Mast |  |  | 6 mtr cil EU staal verzinkt | 40 | 2021-04-30 | 2021-04-30 | 2021-04-30 | 2061-04-30 | Hilversum |  | In Gebruik |  |  | Philips FGS103 | 20 | 2021-04-30 | 2021-04-30 | 2021-04-30 | 2041-04-30 | Hilversum |  |  | 0 | In Gebruik | Nee | 0 | Nee | 0 | 0 |  |  | EVSA | 20 | 2021-04-30 | 2021-04-30 | 2021-04-30 | 2041-04-30 | Hilversum |  | In Gebruik | 2 | 0 | Nee |  |  | PLL 24w | 14000 | 2021-04-30 | 2021-04-30 | 2021-04-30 | 2024-09-04 | Hilversum |  | AAN OV /UIT OV (N1) | In Gebruik | 2G11 | PLL |  | 24 | 0 | 0 | [23 empty] | Open aansluitplaat | 0 | 2021-04-30 | 2021-04-30 | 2021-04-30 | 2021-04-30 | Hilversum |  | In Gebruik | 0 | 0
Loosdrecht | Wijk 04 Nieuw-Loosdrecht | Nieuw-Loosdrechtsedijk | Hazelaarlaan |  | 1 | Lichtmast |  |  |  | Woningbouw | POINT | 137992.7177 | 468231.7896 | Nee | In Gebruik | [25 empty] | Nee |  | Nee | [15 empty] | Nee
Loosdrecht | Wijk 04 Nieuw-Loosdrecht | Nieuw-Loosdrechtsedijk | Hazelaarlaan |  | 2 | Lichtmast |  |  |  | Woningbouw | POINT | 137993.3613 | 468205.6962 | Nee | In Gebruik | [25 empty] | Nee |  | Nee | [15 empty] | Nee
Loosdrecht | Wijk 04 Nieuw-Loosdrecht | Nieuw-Loosdrechtsedijk | Hazelaarlaan |  | 3 | Lichtmast |  |  |  | Woningbouw | POINT | 137997.9071 | 468175.0704 | Nee | In Gebruik | [25 empty] | Nee |  | Nee | [15 empty] | Nee
Loosdrecht | Wijk 04 Nieuw-Loosdrecht | Nieuw-Loosdrechtsedijk | Hazelaarlaan |  | 4 | Lichtmast |  |  |  | Woningbouw | POINT | 138002.4791 | 468137.064 | Nee | In Gebruik | [25 empty] | Nee |  | Nee | [15 empty] | Nee
Loosdrecht | Wijk 04 Nieuw-Loosdrecht | Nieuw-Loosdrechtsedijk | Vrijheid |  | 6 | Lichtmast |  |  |  | Woningbouw | POINT | 138151.3395 | 467343.2171 | Nee | In Gebruik | [25 empty] | Nee |  | Nee | [15 empty] | Nee
Loosdrecht | Wijk 04 Nieuw-Loosdrecht | Nieuw-Loosdrechtsedijk | Hazelaarlaan |  | 8 | Lichtmast |  |  |  | Woningbouw | POINT | 137977.5912 | 468288.228 | Nee | In Gebruik | [25 empty] | Nee |  | Nee | [15 empty] | Nee
Loosdrecht | Wijk 04 Nieuw-Loosdrecht | Nieuw-Loosdrechtsedijk | Hazelaarlaan |  | 9 | Lichtmast |  |  |  | Woningbouw | POINT | 137984.8758 | 468259.0399 | Nee | In Gebruik | [25 empty] | Nee |  | Nee | [15 empty] | Nee
Loosdrecht | Wijk 04 Nieuw-Loosdrecht | Nieuw-Loosdrechtsedijk | Jasmijnlaan |  | 10 | Lichtmast |  |  |  | Woningbouw | POINT | 138036.83 | 468316.44 | Nee | In Gebruik | [25 empty] | Nee |  | Nee | [15 empty] | Nee
Loosdrecht | Wijk 04 Nieuw-Loosdrecht | Nieuw-Loosdrechtsedijk | Jasmijnlaan |  | 11 | Lichtmast |  |  |  | Woningbouw | POINT | 138044.3172 | 468287.8817 | Nee | In Gebruik | [25 empty] | Nee |  | Nee | [15 empty] | Nee
Loosdrecht | Wijk 04 Nieuw-Loosdrecht | Nieuw-Loosdrechtsedijk | Prinses Margrietstraat |  | 156660 | Lichtmast |  |  |  | Woningbouw | POINT | 137957.3615 | 467951.7719 | Nee | In Gebruik | [25 empty] | Nee |  | Nee | [15 empty] | Nee
Loosdrecht | Wijk 04 Nieuw-Loosdrecht | Nieuw-Loosdrechtsedijk | Prinses Margrietstraat |  | 156661 | Lichtmast |  |  |  | Woningbouw | POINT | 137973.563 | 467949.5742 | Nee | In Gebruik | [25 empty] | Nee |  | Nee | [15 empty] | Nee
Loosdrecht | Wijk 04 Nieuw-Loosdrecht | Nieuw-Loosdrechtsedijk | Godelindehof |  | 16 | Lichtmast |  |  |  | Woningbouw | POINT | 137955.9888 | 467826.5915 | Nee | In Gebruik | [25 empty] | Nee |  | Nee | [15 empty] | Nee
Loosdrecht | Wijk 04 Nieuw-Loosdrecht | Nieuw-Loosdrechtsedijk | Prinses Margrietstraat |  | 156664 | Lichtmast |  |  |  | Woningbouw | POINT | 138007.3694 | 467938.9249 | Nee | In Gebruik | [25 empty] | Nee |  | Nee | [15 empty] | Nee
Loosdrecht | Wijk 04 Nieuw-Loosdrecht | Nieuw-Loosdrechtsedijk | Prinses Margrietstraat |  | 156662 | Lichtmast |  |  |  | Woningbouw | POINT | 138046.26 | 467931.7577 | Nee | In Gebruik | [25 empty] | Nee |  | Nee | [15 empty] | Nee
Loosdrecht | Wijk 04 Nieuw-Loosdrecht | Nieuw-Loosdrechtsedijk | Prinses Margrietstraat |  | 156663 | Lichtmast |  |  |  | Woningbouw | POINT | 138061.5149 | 467931.3727 | Nee | In Gebruik | [25 empty] | Nee |  | Nee | [15 empty] | Nee
Loosdrecht | Wijk 04 Nieuw-Loosdrecht | Nieuw-Loosdrechtsedijk | Prinses Margrietstraat |  | 156665 | Lichtmast |  |  |  | Woningbouw | POINT | 138080.8291 | 467926.838 | Nee | In Gebruik | [25 empty] | Nee |  | Nee | [15 empty] | Nee
Loosdrecht | Wijk 04 Nieuw-Loosdrecht | Nieuw-Loosdrechtsedijk | van Mijndenlaan |  | 22 | Lichtmast |  |  |  | Woningbouw | POINT | 138006.7453 | 467878.5952 | Nee | In Gebruik | [25 empty] | Nee |  | Nee | [15 empty] | Nee
Loosdrecht | Wijk 04 Nieuw-Loosdrecht | Nieuw-Loosdrechtsedijk | van Mijndenlaan |  | 23 | Lichtmast |  |  |  | Woningbouw | POINT | 138032.1222 | 467873.5303 | Nee | In Gebruik | [25 empty] | Nee |  | Nee | [15 empty] | Nee
Loosdrecht | Wijk 04 Nieuw-Loosdrecht | Nieuw-Loosdrechtsedijk | van Mijndenlaan |  | 24 | Lichtmast |  |  |  | Woningbouw | POINT | 138046.9836 | 467869.8702 | Nee | In Gebruik | [25 empty] | Nee |  | Nee | [15 empty] | Nee
Loosdrecht | Wijk 04 Nieuw-Loosdrecht | Nieuw-Loosdrechtsedijk | van Mijndenlaan |  | 25 | Lichtmast |  |  |  | Woningbouw | POINT | 138067.2175 | 467867.002 | Nee | In Gebruik | [25 empty] | Nee |  | Nee | [15 empty] | Nee
Loosdrecht | Wijk 04 Nieuw-Loosdrecht | Nieuw-Loosdrechtsedijk | van Mijndenlaan |  | 26 | Lichtmast |  |  |  | Woningbouw | POINT | 138085.812 | 467862.9477 | Nee | In Gebruik | [25 empty] | Nee |  | Nee | [15 empty] | Nee
Loosdrecht | Wijk 04 Nieuw-Loosdrecht | Nieuw-Loosdrechtsedijk | van Mijndenlaan |  | 27 | Lichtmast |  |  |  | Woningbouw | POINT | 138113.8164 | 467858.105 | Nee | In Gebruik | [25 empty] | Nee |  | Nee | [15 empty] | Nee
Loosdrecht | Wijk 04 Nieuw-Loosdrecht | Nieuw-Loosdrechtsedijk | Godelindelaan |  | 29 | Lichtmast |  |  |  | Woningbouw | POINT | 138036.3597 | 467812.9275 | Nee | In Gebruik | [25 empty] | Nee |  | Nee | [15 empty] | Nee
Loosdrecht | Wijk 04 Nieuw-Loosdrecht | Nieuw-Loosdrechtsedijk | Godelindelaan |  | 30 | Lichtmast |  |  |  | Woningbouw | POINT | 138032.0251 | 467794.0685 | Nee | In Gebruik | [25 empty] | Nee |  | Nee | [15 empty] | Nee
Loosdrecht | Wijk 04 Nieuw-Loosdrecht | Nieuw-Loosdrechtsedijk | van Collenstraat |  | 31 | Lichtmast |  |  |  | Woningbouw | POINT | 138251.7736 | 467785.9202 | Nee | In Gebruik | [25 empty] | Nee |  | Nee | [15 empty] | Nee
Loosdrecht | Wijk 04 Nieuw-Loosdrecht | Nieuw-Loosdrechtsedijk | van Collenstraat |  | 32 | Lichtmast |  |  |  | Woningbouw | POINT | 138247.0103 | 467770.235 | Nee | In Gebruik | [25 empty] | Nee |  | Nee | [15 empty] | Nee
Loosdrecht | Wijk 04 Nieuw-Loosdrecht | Nieuw-Loosdrechtsedijk | de Mollstraat |  | 33 | Lichtmast |  |  |  | Woningbouw | POINT | 138305.5353 | 467773.4298 | Nee | In Gebruik | [25 empty] | Nee |  | Nee | [15 empty] | Nee
Loosdrecht | Wijk 04 Nieuw-Loosdrecht | Nieuw-Loosdrechtsedijk | de Mollstraat |  | 34 | Lichtmast |  |  |  | Woningbouw | POINT | 138301.9145 | 467758.8775 | Nee | In Gebruik | [25 empty] | Nee |  | Nee | [15 empty] | Nee
Loosdrecht | Wijk 04 Nieuw-Loosdrecht | Nieuw-Loosdrechtsedijk | van Dorenwerdestraat |  | 35 | Lichtmast |  |  |  | Woningbouw | POINT | 138361.9151 | 467760.3672 | Nee | In Gebruik | [25 empty] | Nee |  | Nee | [15 empty] | Nee
Loosdrecht | Wijk 04 Nieuw-Loosdrecht | Nieuw-Loosdrechtsedijk | Tjotter |  | 36 | Lichtmast |  |  |  | Woningbouw | POINT | 137682.2617 | 467767.0185 | Nee | In Gebruik | [25 empty] | Nee |  | Nee | [15 empty] | Nee
Loosdrecht | Wijk 04 Nieuw-Loosdrecht | Nieuw-Loosdrechtsedijk | Tjotter |  | 37 | Lichtmast |  |  |  | Woningbouw | POINT | 137666.43 | 467731.07 | Nee | In Gebruik | [25 empty] | Nee |  | Nee | [15 empty] | Nee
Loosdrecht | Wijk 04 Nieuw-Loosdrecht | Nieuw-Loosdrechtsedijk | Tjotter |  | 38 | Lichtmast |  |  |  | Woningbouw | POINT | 137738.5794 | 467734.6721 | Nee | In Gebruik | [25 empty] | Nee |  | Nee | [15 empty] | Nee
Loosdrecht | Wijk 04 Nieuw-Loosdrecht | Nieuw-Loosdrechtsedijk | Schouw |  | 156656 | Lichtmast |  |  |  | Woningbouw | POINT | 137625.6762 | 467663.4877 | Nee | In Gebruik | OVL Mast |  |  | 4 mtr con PT staal verzinkt RAL 6005 | 40 | 2022-09-12 | 2022-09-12 | 2022-09-12 | 2062-09-12 | Woningbouw |  | In Gebruik | [13 empty] | Nee |  | Nee | [15 empty] | Nee
Loosdrecht | Wijk 04 Nieuw-Loosdrecht | Nieuw-Loosdrechtsedijk | Schakel |  | 41 | Lichtmast |  |  |  | Woningbouw | POINT | 137688.0887 | 467617.3228 | Nee | In Gebruik | [25 empty] | Nee |  | Nee | [15 empty] | Nee
Loosdrecht | Wijk 04 Nieuw-Loosdrecht | Nieuw-Loosdrechtsedijk | Schakel |  | 42 | Lichtmast |  |  |  | Woningbouw | POINT | 137711.2936 | 467607.9394 | Nee | In Gebruik | [25 empty] | Nee |  | Nee | [15 empty] | Nee
Loosdrecht | Wijk 04 Nieuw-Loosdrecht | Nieuw-Loosdrechtsedijk | Schakel |  | 43 | Lichtmast |  |  |  | Woningbouw | POINT | 137783.18 | 467620.86 | Nee | In Gebruik | [25 empty] | Nee |  | Nee | [15 empty] | Nee
Loosdrecht | Wijk 04 Nieuw-Loosdrecht | Nieuw-Loosdrechtsedijk | Schakel |  | 44 | Lichtmast |  |  |  | Woningbouw | POINT | 137821.1263 | 467606.684 | Nee | In Gebruik | [25 empty] | Nee |  | Nee | [15 empty] | Nee
Loosdrecht | Wijk 04 Nieuw-Loosdrecht | Nieuw-Loosdrechtsedijk | van Collenstraat |  | 45 | Lichtmast |  |  |  | Woningbouw | POINT | 138235.8753 | 467722.7844 | Nee | In Gebruik | [25 empty] | Nee |  | Nee | [15 empty] | Nee
Loosdrecht | Wijk 04 Nieuw-Loosdrecht | Nieuw-Loosdrechtsedijk | de Mollstraat |  | 47 | Lichtmast |  |  |  | Woningbouw | POINT | 138290.6476 | 467713.0219 | Nee | In Gebruik | [25 empty] | Nee |  | Nee | [15 empty] | Nee
Loosdrecht | Wijk 04 Nieuw-Loosdrecht | Nieuw-Loosdrechtsedijk | lieve Geelvincklaan |  | 48 | Lichtmast |  |  |  | Woningbouw | POINT | 138284.9016 | 467689.3448 | Nee | In Gebruik | [25 empty] | Nee |  | Nee | [15 empty] | Nee
Loosdrecht | Wijk 04 Nieuw-Loosdrecht | Nieuw-Loosdrechtsedijk | van Dorenwerdestraat |  | 49 | Lichtmast |  |  |  | Woningbouw | POINT | 138359.5186 | 467743.3964 | Nee | In Gebruik | [25 empty] | Nee |  | Nee | [15 empty] | Nee
Loosdrecht | Wijk 04 Nieuw-Loosdrecht | Nieuw-Loosdrechtsedijk | van Dorenwerdestraat |  | 51 | Lichtmast |  |  |  | Woningbouw | POINT | 138354.0019 | 467728.3717 | Nee | In Gebruik | [25 empty] | Nee |  | Nee | [15 empty] | Nee
Loosdrecht | Wijk 04 Nieuw-Loosdrecht | Nieuw-Loosdrechtsedijk | van Dorenwerdestraat |  | 52 | Lichtmast |  |  |  | Woningbouw | POINT | 138348.9641 | 467707.9277 | Nee | In Gebruik | [25 empty] | Nee |  | Nee | [15 empty] | Nee
Loosdrecht | Wijk 04 Nieuw-Loosdrecht | Nieuw-Loosdrechtsedijk | van Dorenwerdestraat |  | 53 | Lichtmast |  |  |  | Woningbouw | POINT | 138340.0224 | 467675.3304 | Nee | In Gebruik | [25 empty] | Nee |  | Nee | [15 empty] | Nee
Loosdrecht | Wijk 04 Nieuw-Loosdrecht | Nieuw-Loosdrechtsedijk | Vrijheid |  | 54 | Lichtmast |  |  |  | Woningbouw | POINT | 137985.1 | 467398.49 | Nee | In Gebruik | OVL Mast |  |  | 4 mtr cil PT staal verzinkt RAL 7016 | 40 | 2020-06-22 | 2020-06-22 | 2020-06-22 | 2060-06-22 | Woningbouw |  | In Gebruik | [13 empty] | Nee |  | Nee | [15 empty] | Nee
Loosdrecht | Wijk 04 Nieuw-Loosdrecht | Nieuw-Loosdrechtsedijk | Vrijheid |  | 55 | Lichtmast |  |  |  | Woningbouw | POINT | 138015.71 | 467384.98 | Nee | In Gebruik | [25 empty] | Nee |  | Nee | [15 empty] | Nee
Loosdrecht | Wijk 04 Nieuw-Loosdrecht | Nieuw-Loosdrechtsedijk | Vrijheid |  | 56 | Lichtmast |  |  |  | Woningbouw | POINT | 138045.0653 | 467343.5496 | Nee | In Gebruik | [25 empty] | Nee |  | Nee | [15 empty] | Nee
Loosdrecht | Wijk 04 Nieuw-Loosdrecht | Nieuw-Loosdrechtsedijk | Vrijheid |  | 156689 | Lichtmast |  |  |  | Woningbouw | POINT | 138064.91 | 467335.82 | Nee | In Gebruik | [25 empty] | Nee |  | Nee | [15 empty] | Nee
Loosdrecht | Wijk 04 Nieuw-Loosdrecht | Nieuw-Loosdrechtsedijk | Vrijheid |  | 58 | Lichtmast |  |  |  | Woningbouw | POINT | 138096.23 | 467322.86 | Nee | In Gebruik | [25 empty] | Nee |  | Nee | [15 empty] | Nee
Loosdrecht | Wijk 04 Nieuw-Loosdrecht | Nieuw-Loosdrechtsedijk | Vrijheid |  | 59 | Lichtmast |  |  |  | Woningbouw | POINT | 138101.2112 | 467385.6084 | Nee | In Gebruik | [25 empty] | Nee |  | Nee | [15 empty] | Nee
Loosdrecht | Wijk 04 Nieuw-Loosdrecht | Nieuw-Loosdrechtsedijk | Vrijheid |  | 60 | Lichtmast |  |  |  | Woningbouw | POINT | 138093.0946 | 467366.3056 | Nee | In Gebruik | [25 empty] | Nee |  | Nee | [15 empty] | Nee
Loosdrecht | Wijk 04 Nieuw-Loosdrecht | Nieuw-Loosdrechtsedijk | Godelindelaan |  | 62 | Lichtmast |  |  |  | Woningbouw | POINT | 138023.6441 | 467740.3013 | Nee | In Gebruik | [25 empty] | Nee |  | Nee | [15 empty] | Nee
Loosdrecht | Wijk 04 Nieuw-Loosdrecht | Nieuw-Loosdrechtsedijk | Graaf Wichmanlaan |  | 63 | Lichtmast |  |  |  | Woningbouw | POINT | 138063.483 | 467732.4196 | Nee | In Gebruik | [25 empty] | Nee |  | Nee | [15 empty] | Nee
Loosdrecht | Wijk 04 Nieuw-Loosdrecht | Nieuw-Loosdrechtsedijk | Graaf Wichmanlaan |  | 64 | Lichtmast |  |  |  | Woningbouw | POINT | 138100.4907 | 467725.043 | Nee | In Gebruik | [25 empty] | Nee |  | Nee | [15 empty] | Nee
Loosdrecht | Wijk 03 Loosdrecht | Oud Loosdrecht | Molenmeent |  | 7985 | Lichtmast | HALSLAAN F. VOOR NO. 2. |  |  | Wijdemeren | POINT | 137904.32 | 468851.44 | Nee | In Gebruik | OVL Mast |  |  | verjo_enkel_staal_9_verf_groen | 40 | 1965-12-31 | 1965-12-31 | 1965-12-31 | 2005-12-31 | Wijdemeren |  | In Gebruik | 1 |  | Philips XGS 201 | 20 | 1965-12-31 | 1965-12-31 | 1965-12-31 | 1985-12-31 | Wijdemeren |  |  | 0 | In Gebruik | Nee | 0 | Nee | 0 | 0 |  |  | EVSA | 20 | 1965-12-31 | 1965-12-31 | 1965-12-31 | 1985-12-31 | Wijdemeren |  | In Gebruik | 2 | 0 | Nee |  |  | SOX 55w | 12000 | 2012-07-01 | 2012-07-01 | 2012-07-01 | 2015-03-14 | Wijdemeren |  | AAN OV /UIT OV (N1) | In Gebruik | BY22D | SOX |  | 55 | 0 | 0
Loosdrecht | Wijk 04 Nieuw-Loosdrecht | Nieuw-Loosdrechtsedijk | Schakel |  | 10184 | Lichtmast | VOOR NR 12 |  |  | Wijdemeren | POINT | 137855.79 | 467657.17 | Nee | In Gebruik | OVL Mast |  |  | conis_paalt_staal_4_verzi_groen | 40 | 1980-12-31 | 1980-12-31 | 1980-12-31 | 2020-12-31 | Wijdemeren |  | In Gebruik | 1 |  | Lightronics GFK 5148 | 20 | 1984-12-31 | 1984-12-31 | 1984-12-31 | 2004-12-31 | Wijdemeren |  |  | 0 | In Gebruik | Nee | 0 | Nee | 0 | 0 | [34 empty] | led 18w | 1 | 2016-07-01 | 2016-07-01 | 2016-07-01 | 2036-02-09 | Wijdemeren |  | 3a |  | In Gebruik | LED | led |  |  | 18 | 0 | 0 | 0
Loosdrecht | Wijk 04 Nieuw-Loosdrecht | Nieuw-Loosdrechtsedijk | Schakel |  | 10185 | Lichtmast | NAAST NR 26/28 |  |  | Wijdemeren | POINT | 137884.61 | 467679.61 | Nee | In Gebruik | OVL Mast |  |  | conis_paalt_staal_4_verzi_groen | 40 | 1980-12-31 | 1980-12-31 | 1980-12-31 | 2020-12-31 | Wijdemeren |  | In Gebruik | 1 |  | Lightronics GFK 5148 | 20 | 1984-12-31 | 1984-12-31 | 1984-12-31 | 2004-12-31 | Wijdemeren |  |  | 0 | In Gebruik | Nee | 0 | Nee | 0 | 0 | [34 empty] | led 18w | 1 | 2016-07-01 | 2016-07-01 | 2016-07-01 | 2036-02-09 | Wijdemeren |  | 3a |  | In Gebruik | LED | led |  |  | 18 | 0 | 0 | 0
Loosdrecht | Wijk 04 Nieuw-Loosdrecht | Nieuw-Loosdrechtsedijk | Prinses Beatrixstraat |  | 10186 | Lichtmast | TUSSEN 24 EN 26 |  |  | Wijdemeren | POINT | 138338.12 | 467837.63 | Nee | In Gebruik | OVL Mast |  |  | conis_paalt_alumi_3_geen_grijs | 40 | 1984-12-31 | 1984-12-31 | 1984-12-31 | 2024-12-31 | Wijdemeren |  | In Gebruik | 1 |  | Lightronics GFK 5148 | 20 | 1984-12-31 | 1984-12-31 | 1984-12-31 | 2004-12-31 | Wijdemeren |  |  | 0 | In Gebruik | Nee | 0 | Nee | 0 | 0 |  |  | EVSA | 20 | 1984-12-31 | 1984-12-31 | 1984-12-31 | 2004-12-31 | Wijdemeren |  | In Gebruik | 2 | 0 | Nee |  |  | TLD 18w | 17000 | 2022-12-05 | 2022-12-05 | 2022-12-05 | 2026-11-16 | Wijdemeren |  | AAN OV /UIT OV (N1) | In Gebruik | G13 | TLD |  | 18 | 0 | 0
Loosdrecht | Wijk 04 Nieuw-Loosdrecht | Nieuw-Loosdrechtsedijk | Prinses Margrietstraat |  | 10187 | Lichtmast | T/O 56 |  |  | Wijdemeren | POINT | 138118.24 | 467895.94 | Nee | In Gebruik | OVL Mast |  |  | conis_paalt_alumi_3_geen_grijs | 40 | 1984-12-31 | 1984-12-31 | 1984-12-31 | 2024-12-31 | Wijdemeren |  | In Gebruik | 1 |  | Lightronics GFK 5148 | 20 | 1984-12-31 | 1984-12-31 | 1984-12-31 | 2004-12-31 | Wijdemeren |  |  | 0 | In Gebruik | Nee | 0 | Nee | 0 | 0 | [34 empty] | led 18w | 1 | 2016-07-01 | 2016-07-01 | 2016-07-01 | 2016-07-01 | Wijdemeren |  | 3a |  | In Gebruik | LED | led |  |  | 18 | 0 | 0 | 0
Loosdrecht | Wijk 04 Nieuw-Loosdrecht | Nieuw-Loosdrechtsedijk | Beukenlaan |  | 254116 | Lichtmast | VOOR 14 |  |  | Wijdemeren | POINT | 138252.44 | 468262.99 | Nee | In Gebruik | OVL Mast |  |  | conis_paalt_staal_4_verzi_groen | 40 | 2016-07-01 | 2016-07-01 | 2016-07-01 | 2056-07-01 | Wijdemeren |  | In Gebruik | 1 |  | Onbekend | 20 | 2016-07-01 | 2016-07-01 | 2016-07-01 | 2036-07-01 | Wijdemeren |  |  | 0 | In Gebruik | Nee | 0 | Ja | 0 | 0 | [34 empty] | led 18w | 1 | 2016-07-01 | 2016-07-01 | 2016-07-01 | 2036-02-09 | Wijdemeren |  | 3a |  | In Gebruik | LED | led |  |  | 18 | 0 | 0 | 0
Loosdrecht | Wijk 04 Nieuw-Loosdrecht | Nieuw-Loosdrechtsedijk | Prinses Marijkestraat |  | 11964 | Lichtmast | HOEK NOOTWEG |  |  | Wijdemeren | POINT | 138155.22 | 467957.79 | Nee | In Gebruik | OVL Mast |  |  | verjo_onbek_staal_6_verf_groen | 40 | 1965-12-31 | 1965-12-31 | 1965-12-31 | 2005-12-31 | Wijdemeren |  | In Gebruik | 1 |  | Hellux 303 | 20 | 1986-12-31 | 1986-12-31 | 1986-12-31 | 2006-12-31 | Wijdemeren |  |  | 0 | In Gebruik | Nee | 0 | Nee | 0 | 0 |  |  | EVSA | 20 | 1986-12-31 | 1986-12-31 | 1986-12-31 | 2006-12-31 | Wijdemeren |  | In Gebruik | 2 | 0 | Nee |  |  | TLD 18w | 17000 | 2016-07-01 | 2016-07-01 | 2016-07-01 | 2020-05-23 | Wijdemeren |  | AAN OV /UIT OV (N1) | In Gebruik | G13 | TLD |  | 18 | 0 | 0
Loosdrecht | Wijk 04 Nieuw-Loosdrecht | Nieuw-Loosdrechtsedijk | Alewijnlaan |  | 17268 | Lichtmast | VOOR NR 14 |  |  | Wijdemeren | POINT | 138299.75 | 467805.56 | Nee | In Gebruik | OVL Mast |  |  | verjo_enkel_staal_6_verf_groen | 40 | 1966-12-31 | 1966-12-31 | 1966-12-31 | 2006-12-31 | Wijdemeren |  | In Gebruik | 1 |  | Hellux 303 | 20 | 1986-12-31 | 1986-12-31 | 1986-12-31 | 2006-12-31 | Wijdemeren |  |  | 0 | In Gebruik | Nee | 0 | Nee | 0 | 0 |  |  | EVSA | 20 | 1986-12-31 | 1986-12-31 | 1986-12-31 | 2006-12-31 | Wijdemeren |  | In Gebruik | 2 | 0 | Nee |  |  | TLD 18w | 17000 | 2020-12-07 | 2020-12-07 | 2020-12-07 | 2024-11-18 | Wijdemeren |  | AAN OV /UIT OV (N1) | In Gebruik | G13 | TLD |  | 18 | 0 | 0
Loosdrecht | Wijk 04 Nieuw-Loosdrecht | Nieuw-Loosdrechtsedijk | Lindelaan |  | 17280 | Lichtmast | T/O KASTANJELAAN |  |  | Wijdemeren | POINT | 138311.49 | 468112.96 | Nee | In Gebruik | OVL Mast |  |  | verjo_onbek_staal_6_verf_groen | 40 | 1960-12-31 | 1960-12-31 | 1960-12-31 | 2000-12-31 | Wijdemeren |  | In Gebruik | 1 |  | Hellux 303 | 20 | 1986-12-31 | 1986-12-31 | 1986-12-31 | 2006-12-31 | Wijdemeren |  |  | 0 | In Gebruik | Nee | 0 | Nee | 0 | 0 | [34 empty] | led 18w | 1 | 2020-01-08 | 2020-01-08 | 2020-01-08 | 2039-10-08 | Wijdemeren |  | 3a |  | In Gebruik | LED | led |  |  | 18 | 0 | 0 | 0
Loosdrecht | Wijk 04 Nieuw-Loosdrecht | Nieuw-Loosdrechtsedijk | Lindelaan |  | 17296 | Lichtmast | EERSTE LINKS V/A RADING |  |  | Wijdemeren | POINT | 138427.19 | 468120.45 | Nee | In Gebruik | OVL Mast |  |  | verjo_enkel_staal_6_verzi_groen | 40 | 1975-12-31 | 1975-12-31 | 1975-12-31 | 2015-12-31 | Wijdemeren |  | In Gebruik | 1 |  | Hellux 303 | 20 | 1986-12-31 | 1986-12-31 | 1986-12-31 | 2006-12-31 | Wijdemeren |  |  | 0 | In Gebruik | Nee | 0 | Nee | 0 | 0 | [34 empty] | led 18w | 1 | 2016-07-01 | 2016-07-01 | 2016-07-01 | 2036-02-09 | Wijdemeren |  | 3a |  | In Gebruik | LED | led |  |  | 18 | 0 | 0 | 0
Loosdrecht | Wijk 04 Nieuw-Loosdrecht | Nieuw-Loosdrechtsedijk | Lindelaan |  | 17297 | Lichtmast | t/o 52 |  |  | Wijdemeren | POINT | 138400.1 | 468122.11 | Nee | In Gebruik | OVL Mast |  |  | verjo_onbek_staal_6_verf_groen | 40 | 1960-12-31 | 1960-12-31 | 1960-12-31 | 2000-12-31 | Wijdemeren |  | In Gebruik | 1 |  | Hellux 303 | 20 | 1986-12-31 | 1986-12-31 | 1986-12-31 | 2006-12-31 | Wijdemeren |  |  | 0 | In Gebruik | Nee | 0 | Nee | 0 | 0 | [34 empty] | led 18w | 1 | 2022-03-07 | 2022-03-07 | 2022-03-07 | 2041-12-04 | Wijdemeren |  | 3a |  | In Gebruik | LED | led |  |  | 18 | 0 | 0 | 0
Loosdrecht | Wijk 04 Nieuw-Loosdrecht | Nieuw-Loosdrechtsedijk | Lindelaan |  | 17298 | Lichtmast | T/O LIJSTERBESLAAN |  |  | Wijdemeren | POINT | 138380.36 | 468116.65 | Nee | In Gebruik | OVL Mast |  |  | verjo_onbek_staal_6_verf_groen | 40 | 1960-12-31 | 1960-12-31 | 1960-12-31 | 2000-12-31 | Wijdemeren |  | In Gebruik | 1 |  | Hellux 303 | 20 | 1994-10-14 | 1994-10-14 | 1994-10-14 | 2014-10-14 | Wijdemeren |  |  | 0 | In Gebruik | Nee | 0 | Nee | 0 | 0 | [34 empty] | led 18w | 1 | 2020-10-26 | 2020-10-26 | 2020-10-26 | 2040-06-03 | Wijdemeren |  | 3a |  | In Gebruik | LED | led |  |  | 18 | 0 | 0 | 0
Loosdrecht | Wijk 04 Nieuw-Loosdrecht | Nieuw-Loosdrechtsedijk | Lindelaan |  | 17299 | Lichtmast | T/O MEIDOORNLAAN |  |  | Wijdemeren | POINT | 138347.34 | 468105.34 | Nee | In Gebruik | OVL Mast |  |  | verjo_onbek_staal_6_verf_groen | 40 | 1960-12-31 | 1960-12-31 | 1960-12-31 | 2000-12-31 | Wijdemeren |  | In Gebruik | 1 |  | Hellux 303 | 20 | 1986-12-31 | 1986-12-31 | 1986-12-31 | 2006-12-31 | Wijdemeren |  |  | 0 | In Gebruik | Nee | 0 | Nee | 0 | 0 | [34 empty] | led 18w | 1 | 2020-10-26 | 2020-10-26 | 2020-10-26 | 2040-06-03 | Wijdemeren |  | 3a |  | In Gebruik | LED | led |  |  | 18 | 0 | 0 | 0
Loosdrecht | Wijk 04 Nieuw-Loosdrecht | Nieuw-Loosdrechtsedijk | Lindelaan |  | 21298 | Lichtmast | BIJ NR.91 |  |  | Wijdemeren | POINT | 138276.78 | 468105.06 | Nee | In Gebruik | OVL Mast |  |  | verjo_onbek_staal_6_verf_groen | 40 | 1960-12-31 | 1960-12-31 | 1960-12-31 | 2000-12-31 | Wijdemeren |  | In Gebruik | 1 |  | Hellux 303 | 20 | 1986-12-31 | 1986-12-31 | 1986-12-31 | 2006-12-31 | Wijdemeren |  |  | 0 | In Gebruik | Nee | 0 | Nee | 0 | 0 | [34 empty] | led 18w | 1 | 2019-03-04 | 2019-03-04 | 2019-03-04 | 2038-12-03 | Wijdemeren |  | 3a |  | In Gebruik | LED | led |  |  | 18 | 0 | 0 | 0
Loosdrecht | Wijk 04 Nieuw-Loosdrecht | Nieuw-Loosdrechtsedijk | Lindelaan |  | 21299 | Lichtmast | TUSSEN BEUKENLAAN EN EIKENLAAN |  |  | Wijdemeren | POINT | 138188.47 | 468109.1 | Nee | In Gebruik | OVL Mast |  |  | verjo_onbek_staal_6_verf_groen | 40 | 1960-12-31 | 1960-12-31 | 1960-12-31 | 2000-12-31 | Wijdemeren |  | In Gebruik | 1 |  | Hellux 303 | 20 | 1994-10-14 | 1994-10-14 | 1994-10-14 | 2014-10-14 | Wijdemeren |  |  | 0 | In Gebruik | Nee | 0 | Nee | 0 | 0 | [34 empty] | led 18w | 1 | 2016-07-01 | 2016-07-01 | 2016-07-01 | 2036-02-09 | Wijdemeren |  | 3a |  | In Gebruik | LED | led |  |  | 18 | 0 | 0 | 0
Loosdrecht | Wijk 04 Nieuw-Loosdrecht | Nieuw-Loosdrechtsedijk | Elzenlaan |  | 22784 | Lichtmast | SCHUIN TEGENOVER NR 1 |  |  | Wijdemeren | POINT | 137838.86 | 468127.99 | Nee | In Gebruik | OVL Mast |  |  | verjo_enkel_staal_6_verzi_groen | 40 | 1975-12-31 | 1975-12-31 | 1975-12-31 | 2015-12-31 | Wijdemeren |  | In Gebruik | 1 |  | Lightronics BRISA | 20 | 2021-04-19 | 2021-04-19 | 2021-04-19 | 2041-04-19 | Wijdemeren |  |  | 0 | In Gebruik | Nee | 0 | Ja | 0 | 0 | [34 empty] | led 18w | 1 | 2016-07-01 | 2016-07-01 | 2021-04-19 | 2036-02-09 | Wijdemeren |  | 3a |  | In Gebruik | LED | led |  |  | 18 | 0 | 0 | 0
Loosdrecht | Wijk 04 Nieuw-Loosdrecht | Nieuw-Loosdrechtsedijk | Bremlaan |  | 22785 | Lichtmast | NR 14 |  |  | Wijdemeren | POINT | 137756.26 | 468189.73 | Nee | In Gebruik | OVL Mast |  |  | verjo_enkel_staal_6_verzi_groen | 40 | 1975-12-31 | 1975-12-31 | 1975-12-31 | 2015-12-31 | Wijdemeren |  | In Gebruik | 1 |  | Hellux 303 | 20 | 1986-12-31 | 1986-12-31 | 1986-12-31 | 2006-12-31 | Wijdemeren |  |  | 0 | In Gebruik | Nee | 0 | Nee | 0 | 0 | [34 empty] | led 18w | 1 | 2016-07-01 | 2016-07-01 | 2016-07-01 | 2036-02-09 | Wijdemeren |  | 3a |  | In Gebruik | LED | led |  |  | 18 | 0 | 0 | 0
Loosdrecht | Wijk 04 Nieuw-Loosdrecht | Nieuw-Loosdrechtsedijk | Bremlaan |  | 22786 | Lichtmast | NR 5 |  |  | Wijdemeren | POINT | 137755.42 | 468160.19 | Nee | In Gebruik | OVL Mast |  |  | verjo_enkel_staal_6_verzi_groen | 40 | 1975-12-31 | 1975-12-31 | 1975-12-31 | 2015-12-31 | Wijdemeren |  | In Gebruik | 1 |  | Hellux 303 | 20 | 1986-12-31 | 1986-12-31 | 1986-12-31 | 2006-12-31 | Wijdemeren |  |  | 0 | In Gebruik | Nee | 0 | Nee | 0 | 0 | [34 empty] | led 18w | 1 | 2018-01-10 | 2018-01-10 | 2018-01-10 | 2037-10-12 | Wijdemeren |  | 3a |  | In Gebruik | LED | led |  |  | 18 | 0 | 0 | 0
Loosdrecht | Wijk 04 Nieuw-Loosdrecht | Nieuw-Loosdrechtsedijk | Bremlaan |  | 22787 | Lichtmast | SCHUIN TEGENOVER NR 1 |  |  | Wijdemeren | POINT | 137769.98 | 468127.29 | Nee | In Gebruik | OVL Mast |  |  | verjo_enkel_staal_6_verzi_groen | 40 | 1975-12-31 | 1975-12-31 | 1975-12-31 | 2015-12-31 | Wijdemeren |  | In Gebruik | 1 |  | Hellux 303 | 20 | 1986-12-31 | 1986-12-31 | 1986-12-31 | 2006-12-31 | Wijdemeren |  |  | 0 | In Gebruik | Nee | 0 | Nee | 0 | 0 | [34 empty] | led 18w | 1 | 2016-07-01 | 2016-07-01 | 2016-07-01 | 2036-02-09 | Wijdemeren |  | 3a |  | In Gebruik | LED | led |  |  | 18 | 0 | 0 | 0
Loosdrecht | Wijk 04 Nieuw-Loosdrecht | Nieuw-Loosdrechtsedijk | Alewijnlaan |  | 22788 | Lichtmast | VOOR NR 4 |  |  | Wijdemeren | POINT | 138244.97 | 467817 | Nee | In Gebruik | OVL Mast |  |  | verjo_enkel_staal_6_verf_groen | 40 | 1966-12-31 | 1966-12-31 | 1966-12-31 | 2006-12-31 | Wijdemeren |  | In Gebruik | 1 |  | Hellux 303 | 20 | 1986-12-31 | 1986-12-31 | 1986-12-31 | 2006-12-31 | Wijdemeren |  |  | 0 | In Gebruik | Nee | 0 | Nee | 0 | 0 |  |  | EVSA | 20 | 1986-12-31 | 1986-12-31 | 1986-12-31 | 2006-12-31 | Wijdemeren |  | In Gebruik | 2 | 0 | Nee |  |  | TLD 18w | 17000 | 2023-03-13 | 2023-03-13 | 2023-03-13 | 2027-02-19 | Wijdemeren |  | AAN OV /UIT OV (N1) | In Gebruik | G13 | TLD |  | 18 | 0 | 0
Loosdrecht | Wijk 04 Nieuw-Loosdrecht | Nieuw-Loosdrechtsedijk | Alewijnlaan |  | 22789 | Lichtmast | VOOR NR 11 |  |  | Wijdemeren | POINT | 138268.95 | 467822.06 | Nee | In Gebruik | OVL Mast |  |  | verjo_enkel_staal_6_verf_groen | 40 | 1966-12-31 | 1966-12-31 | 1966-12-31 | 2006-12-31 | Wijdemeren |  | In Gebruik | 1 |  | Hellux 303 | 20 | 1986-12-31 | 1986-12-31 | 1986-12-31 | 2006-12-31 | Wijdemeren |  |  | 0 | In Gebruik | Nee | 0 | Nee | 0 | 0 |  |  | EVSA | 20 | 1986-12-31 | 1986-12-31 | 1986-12-31 | 2006-12-31 | Wijdemeren |  | In Gebruik | 2 | 0 | Nee |  |  | TLD 18w | 17000 | 2019-10-29 | 2019-10-29 | 2019-10-29 | 2023-10-09 | Wijdemeren |  | AAN OV /UIT OV (N1) | In Gebruik | G13 | TLD |  | 18 | 0 | 0
Loosdrecht | Wijk 04 Nieuw-Loosdrecht | Nieuw-Loosdrechtsedijk | Alewijnlaan |  | 22791 | Lichtmast | VOOR NR 25 |  |  | Wijdemeren | POINT | 138328.86 | 467810.65 | Nee | In Gebruik | OVL Mast |  |  | verjo_enkel_staal_6_verf_groen | 40 | 1966-12-31 | 1966-12-31 | 1966-12-31 | 2006-12-31 | Wijdemeren |  | In Gebruik | 1 |  | Hellux 303 | 20 | 1986-12-31 | 1986-12-31 | 1986-12-31 | 2006-12-31 | Wijdemeren |  |  | 0 | In Gebruik | Nee | 0 | Nee | 0 | 0 |  |  | EVSA | 20 | 1986-12-31 | 1986-12-31 | 1986-12-31 | 2006-12-31 | Wijdemeren |  | In Gebruik | 2 | 0 | Nee |  |  | TLD 18w | 17000 | 2020-03-23 | 2020-03-23 | 2020-03-23 | 2024-02-29 | Wijdemeren |  | AAN OV /UIT OV (N1) | In Gebruik | G13 | TLD |  | 18 | 0 | 0
Loosdrecht | Wijk 04 Nieuw-Loosdrecht | Nieuw-Loosdrechtsedijk | Alewijnlaan |  | 22792 | Lichtmast | VOOR NR 28 |  |  | Wijdemeren | POINT | 138355.85 | 467797.64 | Nee | In Gebruik | OVL Mast |  |  | verjo_enkel_staal_6_verf_groen | 40 | 1966-12-31 | 1966-12-31 | 1966-12-31 | 2006-12-31 | Wijdemeren |  | In Gebruik | 1 |  | Hellux 303 | 20 | 1986-12-31 | 1986-12-31 | 1986-12-31 | 2006-12-31 | Wijdemeren |  |  | 0 | In Gebruik | Nee | 0 | Nee | 0 | 0 |  |  | EVSA | 20 | 1986-12-31 | 1986-12-31 | 1986-12-31 | 2006-12-31 | Wijdemeren |  | In Gebruik | 2 | 0 | Nee |  |  | TLD 18w | 17000 | 2023-01-23 | 2023-01-23 | 2023-01-23 | 2027-01-05 | Wijdemeren |  | AAN OV /UIT OV (N1) | In Gebruik | G13 | TLD |  | 18 | 0 | 0
Loosdrecht | Wijk 04 Nieuw-Loosdrecht | Nieuw-Loosdrechtsedijk | lieve Geelvincklaan |  | 22793 | Lichtmast | VOOR NR 9 |  |  | Wijdemeren | POINT | 138170.94 | 467691.51 | Nee | In Gebruik | OVL Mast |  |  | conis_paalt_staal_4_verzi_groen | 40 | 1975-12-31 | 1975-12-31 | 1975-12-31 | 2015-12-31 | Wijdemeren |  | In Gebruik | 1 |  | Lightronics GFK 5148 | 20 | 1986-12-31 | 1986-12-31 | 1986-12-31 | 2006-12-31 | Wijdemeren |  |  | 0 | In Gebruik | Nee | 0 | Nee | 0 | 0 |  |  | EVSA | 20 | 1986-12-31 | 1986-12-31 | 1986-12-31 | 2006-12-31 | Wijdemeren |  | In Gebruik | 2 | 0 | Nee |  |  | TLD 18w | 17000 | 2021-02-22 | 2021-02-22 | 2021-02-22 | 2025-02-01 | Wijdemeren |  | AAN OV /UIT OV (N1) | In Gebruik | G13 | TLD |  | 18 | 0 | 0
Loosdrecht | Wijk 04 Nieuw-Loosdrecht | Nieuw-Loosdrechtsedijk | lieve Geelvincklaan |  | 22794 | Lichtmast | VOOR NR 5 |  |  | Wijdemeren | POINT | 138157.08 | 467695.25 | Nee | In Gebruik | OVL Mast |  |  | conis_paalt_staal_4_verzi_groen | 40 | 1975-12-31 | 1975-12-31 | 1975-12-31 | 2015-12-31 | Wijdemeren |  | In Gebruik | 1 |  | Lightronics GFK 5148 | 20 | 1986-12-31 | 1986-12-31 | 1986-12-31 | 2006-12-31 | Wijdemeren |  |  | 0 | In Gebruik | Nee | 0 | Nee | 0 | 0 |  |  | EVSA | 20 | 1986-12-31 | 1986-12-31 | 1986-12-31 | 2006-12-31 | Wijdemeren |  | In Gebruik | 2 | 0 | Nee |  |  | TLD 18w | 17000 | 2020-06-02 | 2020-06-02 | 2020-06-02 | 2024-04-27 | Wijdemeren |  | AAN OV /UIT OV (N1) | In Gebruik | G13 | TLD |  | 18 | 0 | 0
Loosdrecht | Wijk 04 Nieuw-Loosdrecht | Nieuw-Loosdrechtsedijk | Frans Halshof |  | 23950 | Lichtmast | T/O NR.2 |  |  | Wijdemeren | POINT | 137920.76 | 468836.68 | Nee | In Gebruik | OVL Mast |  |  | verjo_enkel_staal_6_verzi_groen | 40 | 1975-12-31 | 1975-12-31 | 1975-12-31 | 2015-12-31 | Wijdemeren |  | In Gebruik | 1 |  | Hellux 303 | 20 | 1986-12-31 | 1986-12-31 | 1986-12-31 | 2006-12-31 | Wijdemeren |  |  | 0 | In Gebruik | Nee | 0 | Nee | 0 | 0 |  |  | EVSA | 20 | 1986-12-31 | 1986-12-31 | 1986-12-31 | 2006-12-31 | Wijdemeren |  | In Gebruik | 2 | 0 | Nee |  |  | TLD 18w | 17000 | 2012-07-01 | 2012-07-01 | 2012-07-01 | 2016-05-23 | Wijdemeren |  | AAN OV /UIT OV (N1) | In Gebruik | G13 | TLD |  | 18 | 0 | 0
Loosdrecht | Wijk 04 Nieuw-Loosdrecht | Nieuw-Loosdrechtsedijk | Frans Halshof |  | 23951 | Lichtmast | TEGENOVER REMBRANDTLAAN |  |  | Wijdemeren | POINT | 137934.23 | 468808.86 | Nee | In Gebruik | OVL Mast |  |  | verjo_enkel_staal_6_verzi_groen | 40 | 1975-12-31 | 1975-12-31 | 1975-12-31 | 2015-12-31 | Wijdemeren |  | In Gebruik | 1 |  | Hellux 303 | 20 | 2003-05-13 | 2003-05-13 | 2003-05-13 | 2023-05-13 | Wijdemeren |  |  | 0 | In Gebruik | Nee | 0 | Nee | 0 | 0 |  |  | EVSA | 20 | 2003-05-13 | 2003-05-13 | 2003-05-13 | 2023-05-13 | Wijdemeren |  | In Gebruik | 2 | 0 | Nee |  |  | TLD 18w | 17000 | 2012-07-01 | 2012-07-01 | 2012-07-01 | 2016-05-23 | Wijdemeren |  | AAN OV /UIT OV (N1) | In Gebruik | G13 | TLD |  | 18 | 0 | 0
Loosdrecht | Wijk 04 Nieuw-Loosdrecht | Nieuw-Loosdrechtsedijk | Frans Halshof |  | 23952 | Lichtmast | TEGENOVER NR 4 |  |  | Wijdemeren | POINT | 137943.3 | 468787.96 | Nee | In Gebruik | OVL Mast |  |  | verjo_enkel_staal_6_verzi_groen | 40 | 1975-12-31 | 1975-12-31 | 1975-12-31 | 2015-12-31 | Wijdemeren |  | In Gebruik | 1 |  | Lightronics BRISA | 20 | 2022-11-07 | 2022-11-07 | 2022-11-07 | 2042-11-07 | Wijdemeren |  |  | 0 | In Gebruik | Nee | 0 | Ja | 0 | 0 | [34 empty] | led 24w | 85000 | 2022-11-07 | 2022-11-07 | 2022-11-07 | 2043-09-21 | Wijdemeren |  | 3a |  | In Gebruik | LED | led |  |  | 24 | 0 | 0 | 0
Loosdrecht | Wijk 04 Nieuw-Loosdrecht | Nieuw-Loosdrechtsedijk | Frans Halshof |  | 23953 | Lichtmast | VOOR NR 6-8 |  |  | Wijdemeren | POINT | 137947.18 | 468759.98 | Nee | In Gebruik | OVL Mast |  |  | verjo_enkel_staal_6_verzi_groen | 40 | 1975-12-31 | 1975-12-31 | 1975-12-31 | 2015-12-31 | Wijdemeren |  | In Gebruik | 1 |  | Lightronics BRISA | 20 | 2023-02-06 | 2023-02-06 | 2023-02-06 | 2043-02-06 | Wijdemeren |  |  | 0 | In Gebruik | Nee | 0 | Ja | 0 | 0 | [34 empty] | led 24w | 85000 | 2023-02-06 | 2023-02-06 | 2023-02-06 | 2043-12-26 | Wijdemeren |  | 3a |  | In Gebruik | LED | led |  |  | 24 | 0 | 0 | 0
Loosdrecht | Wijk 04 Nieuw-Loosdrecht | Nieuw-Loosdrechtsedijk | Frans Halshof |  | 23954 | Lichtmast | TEGENOVER NR 10-12 |  |  | Wijdemeren | POINT | 137965.57 | 468734.22 | Nee | In Gebruik | OVL Mast |  |  | verjo_enkel_staal_6_verzi_groen | 40 | 1975-12-31 | 1975-12-31 | 1975-12-31 | 2015-12-31 | Wijdemeren |  | In Gebruik | 1 |  | Hellux 303 | 20 | 1986-12-31 | 1986-12-31 | 1986-12-31 | 2006-12-31 | Wijdemeren |  |  | 0 | In Gebruik | Nee | 0 | Nee | 0 | 0 |  |  | EVSA | 20 | 1986-12-31 | 1986-12-31 | 1986-12-31 | 2006-12-31 | Wijdemeren |  | In Gebruik | 2 | 0 | Nee |  |  | TLD 18w | 17000 | 2012-07-01 | 2012-07-01 | 2012-07-01 | 2016-05-23 | Wijdemeren |  | AAN OV /UIT OV (N1) | In Gebruik | G13 | TLD |  | 18 | 0 | 0
Loosdrecht | Wijk 04 Nieuw-Loosdrecht | Nieuw-Loosdrechtsedijk | Frans Halshof |  | 23956 | Lichtmast | NR 20 |  |  | Wijdemeren | POINT | 137982.22 | 468673.86 | Nee | In Gebruik | OVL Mast |  |  | verjo_enkel_staal_6_verzi_groen | 40 | 1975-12-31 | 1975-12-31 | 1975-12-31 | 2015-12-31 | Wijdemeren |  | In Gebruik | 1 |  | Iris 2550 | 20 | 2010-03-18 | 2010-03-18 | 2010-03-18 | 2030-03-18 | Wijdemeren |  |  | 0 | In Gebruik | Nee | 0 | Nee | 0 | 0 |  |  | EVSA | 20 | 2010-03-18 | 2010-03-18 | 2010-03-18 | 2030-03-18 | Wijdemeren |  | In Gebruik | 2 | 0 | Nee |  |  | PLL 24w | 14000 | 2012-07-01 | 2012-07-01 | 2012-07-01 | 2015-10-14 | Wijdemeren |  | AAN OV /UIT OV (N1) | In Gebruik | 2G11 | PLL |  | 24 | 0 | 0
Loosdrecht | Wijk 04 Nieuw-Loosdrecht | Nieuw-Loosdrechtsedijk | Frans Halshof |  | 23957 | Lichtmast | NR 24 |  |  | Wijdemeren | POINT | 137992.8 | 468647.81 | Nee | In Gebruik | OVL Mast |  |  | verjo_enkel_staal_6_verzi_groen | 40 | 1975-12-31 | 1975-12-31 | 1975-12-31 | 2015-12-31 | Wijdemeren |  | In Gebruik | 1 |  | Hellux 303 | 20 | 1986-12-31 | 1986-12-31 | 1986-12-31 | 2006-12-31 | Wijdemeren |  |  | 0 | In Gebruik | Nee | 0 | Nee | 0 | 0 |  |  | EVSA | 20 | 1986-12-31 | 1986-12-31 | 1986-12-31 | 2006-12-31 | Wijdemeren |  | In Gebruik | 2 | 0 | Nee |  |  | TLD 18w | 17000 | 2012-07-01 | 2012-07-01 | 2012-07-01 | 2016-05-23 | Wijdemeren |  | AAN OV /UIT OV (N1) | In Gebruik | G13 | TLD |  | 18 | 0 | 0
Loosdrecht | Wijk 04 Nieuw-Loosdrecht | Nieuw-Loosdrechtsedijk | Frans Halshof |  | 23958 | Lichtmast | TEGENOVER NR 28-30 |  |  | Wijdemeren | POINT | 138012.3 | 468623.52 | Nee | In Gebruik | OVL Mast |  |  | verjo_enkel_staal_6_verzi_groen | 40 | 1975-12-31 | 1975-12-31 | 1975-12-31 | 2015-12-31 | Wijdemeren |  | In Gebruik | 1 |  | Hellux 303 | 20 | 1986-12-31 | 1986-12-31 | 1986-12-31 | 2006-12-31 | Wijdemeren |  |  | 0 | In Gebruik | Nee | 0 | Nee | 0 | 0 |  |  | EVSA | 20 | 1986-12-31 | 1986-12-31 | 1986-12-31 | 2006-12-31 | Wijdemeren |  | In Gebruik | 2 | 0 | Nee |  |  | TLD 18w | 17000 | 2019-11-05 | 2019-11-05 | 2019-11-05 | 2023-10-15 | Wijdemeren |  | AAN OV /UIT OV (N1) | In Gebruik | G13 | TLD |  | 18 | 0 | 0
Loosdrecht | Wijk 04 Nieuw-Loosdrecht | Nieuw-Loosdrechtsedijk | Eikenlaan |  | 254076 | Lichtmast | EERST LINKS VB DENNENLAAN T/O BUSHALTE |  |  | Wijdemeren | POINT | 138042.11 | 468555.37 | Nee | In Gebruik | OVL Mast |  |  | verjo_enkel_staal_6_verzi_groen | 40 | 2016-07-01 | 2016-07-01 | 2016-07-01 | 2056-07-01 | Wijdemeren |  | In Gebruik | 1 |  | Onbekend | 20 | 2016-07-01 | 2016-07-01 | 2016-07-01 | 2036-07-01 | Wijdemeren |  |  | 0 | In Gebruik | Nee | 0 | Ja | 0 | 0 | [34 empty] | led 18w | 1 | 2016-07-01 | 2016-07-01 | 2016-07-01 | 2016-07-01 | Wijdemeren |  | 3a |  | In Gebruik | LED | led |  |  | 18 | 0 | 0 | 0
Loosdrecht | Wijk 04 Nieuw-Loosdrecht | Nieuw-Loosdrechtsedijk | Eikenlaan |  | 254077 | Lichtmast | TEGENOVER LARIXLAAN |  |  | Wijdemeren | POINT | 138048.39 | 468524.05 | Nee | In Gebruik | OVL Mast |  |  | verjo_enkel_staal_6_verf_groen | 40 | 2016-07-01 | 2016-07-01 | 2016-07-01 | 2056-07-01 | Wijdemeren |  | In Gebruik | 1 |  | Onbekend | 20 | 2016-07-01 | 2016-07-01 | 2016-07-01 | 2036-07-01 | Wijdemeren |  |  | 0 | In Gebruik | Nee | 0 | Ja | 0 | 0 | [34 empty] | led 24w | 85000 | 2016-07-01 | 2016-07-01 | 2016-07-01 | 2036-02-09 | Wijdemeren |  | 3a |  | In Gebruik | LED | led |  |  | 24 | 0 | 0 | 0
Loosdrecht | Wijk 04 Nieuw-Loosdrecht | Nieuw-Loosdrechtsedijk | Eikenlaan |  | 254078 | Lichtmast | NAAST MOERBEILAAN 1 |  |  | Wijdemeren | POINT | 138073.03 | 468492.03 | Nee | In Gebruik | OVL Mast |  |  | verjo_enkel_staal_6_verzi_groen | 40 | 2016-07-01 | 2016-07-01 | 2016-07-01 | 2056-07-01 | Wijdemeren |  | In Gebruik | 1 |  | Onbekend | 20 | 2016-07-01 | 2016-07-01 | 2016-07-01 | 2036-07-01 | Wijdemeren |  |  | 0 | In Gebruik | Nee | 0 | Ja | 0 | 0 | [34 empty] | led 18w | 1 | 2016-07-01 | 2016-07-01 | 2016-07-01 | 2036-02-09 | Wijdemeren |  | 3a |  | In Gebruik | LED | led |  |  | 18 | 0 | 0 | 0
Loosdrecht | Wijk 04 Nieuw-Loosdrecht | Nieuw-Loosdrechtsedijk | Eikenlaan |  | 254080 | Lichtmast | SCHUIN TEGENOVER MOERBEILAAN |  |  | Wijdemeren | POINT | 138088.57 | 468442.57 | Nee | In Gebruik | OVL Mast |  |  | verjo_enkel_staal_6_verzi_groen | 40 | 2016-07-01 | 2016-07-01 | 2016-07-01 | 2056-07-01 | Wijdemeren |  | In Gebruik | 1 |  | Onbekend | 20 | 2016-07-01 | 2016-07-01 | 2016-07-01 | 2036-07-01 | Wijdemeren |  |  | 0 | In Gebruik | Nee | 0 | Ja | 0 | 0 | [34 empty] | led 18w | 1 | 2016-07-01 | 2016-07-01 | 2016-07-01 | 2036-02-09 | Wijdemeren |  | 3a |  | In Gebruik | LED | led |  |  | 18 | 0 | 0 | 0
Loosdrecht | Wijk 04 Nieuw-Loosdrecht | Nieuw-Loosdrechtsedijk | Eikenlaan |  | 254082 | Lichtmast | NAAST LAAN VAN EIKENRODE 3 |  |  | Wijdemeren | POINT | 138108.13 | 468419.83 | Nee | In Gebruik | OVL Mast |  |  | verjo_enkel_staal_6_verf_groen | 40 | 2016-07-01 | 2016-07-01 | 2016-07-01 | 2056-07-01 | Wijdemeren |  | In Gebruik | 1 |  | Onbekend | 20 | 2016-07-01 | 2016-07-01 | 2016-07-01 | 2036-07-01 | Wijdemeren |  |  | 0 | In Gebruik | Nee | 0 | Ja | 0 | 0 | [34 empty] | led 18w | 1 | 2016-07-01 | 2016-07-01 | 2016-07-01 | 2036-02-09 | Wijdemeren |  | 3a |  | In Gebruik | LED | led |  |  | 18 | 0 | 0 | 0
Loosdrecht | Wijk 04 Nieuw-Loosdrecht | Nieuw-Loosdrechtsedijk | Eikenlaan |  | 254086 | Lichtmast | 84 |  |  | Wijdemeren | POINT | 138135.38 | 468357.81 | Nee | In Gebruik | OVL Mast |  |  | verjo_enkel_staal_6_verzi_groen | 40 | 2016-07-01 | 2016-07-01 | 2016-07-01 | 2056-07-01 | Wijdemeren |  | In Gebruik | 1 |  | Onbekend | 20 | 2016-07-01 | 2016-07-01 | 2016-07-01 | 2036-07-01 | Wijdemeren |  |  | 0 | In Gebruik | Nee | 0 | Ja | 0 | 0 | [34 empty] | led 36w | 85000 | 2016-07-01 | 2016-07-01 | 2016-07-01 | 2036-02-09 | Wijdemeren |  | 3a |  | In Gebruik | LED | led |  |  | 36 | 0 | 0 | 0
Loosdrecht | Wijk 04 Nieuw-Loosdrecht | Nieuw-Loosdrechtsedijk | Eikenlaan |  | 254087 | Lichtmast | VOOR NR. 39 |  |  | Wijdemeren | POINT | 138134.3 | 468327.52 | Nee | In Gebruik | OVL Mast |  |  | verjo_onbek_staal_5_verf_groen | 40 | 2016-07-01 | 2016-07-01 | 2016-07-01 | 2056-07-01 | Wijdemeren |  | In Gebruik | 1 |  | Onbekend | 20 | 2016-07-01 | 2016-07-01 | 2016-07-01 | 2036-07-01 | Wijdemeren |  |  | 0 | In Gebruik | Nee | 0 | Ja | 0 | 0 | [34 empty] | led 24w | 85000 | 2016-07-01 | 2016-07-01 | 2016-07-01 | 2036-02-09 | Wijdemeren |  | 3a |  | In Gebruik | LED | led |  |  | 24 | 0 | 0 | 0
Loosdrecht | Wijk 04 Nieuw-Loosdrecht | Nieuw-Loosdrechtsedijk | Eikenlaan |  | 254088 | Lichtmast | 70 |  |  | Wijdemeren | POINT | 138151.98 | 468303.17 | Nee | In Gebruik | OVL Mast |  |  | verjo_onbek_staal_5_verf_groen | 40 | 2016-07-01 | 2016-07-01 | 2016-07-01 | 2056-07-01 | Wijdemeren |  | In Gebruik | 1 |  | Onbekend | 20 | 2016-07-01 | 2016-07-01 | 2016-07-01 | 2036-07-01 | Wijdemeren |  |  | 0 | In Gebruik | Nee | 0 | Ja | 0 | 0 | [34 empty] | led 36w | 85000 | 2016-07-01 | 2016-07-01 | 2016-07-01 | 2036-02-09 | Wijdemeren |  | 3a |  | In Gebruik | LED | led |  |  | 36 | 0 | 0 | 0
Loosdrecht | Wijk 04 Nieuw-Loosdrecht | Nieuw-Loosdrechtsedijk | Eikenlaan |  | 254089 | Lichtmast | 25 |  |  | Wijdemeren | POINT | 138153.43 | 468266.49 | Nee | In Gebruik | OVL Mast |  |  | verjo_enkel_staal_6_verf_groen | 40 | 2016-07-01 | 2016-07-01 | 2016-07-01 | 2056-07-01 | Wijdemeren |  | In Gebruik | 1 |  | Onbekend | 20 | 2016-07-01 | 2016-07-01 | 2016-07-01 | 2036-07-01 | Wijdemeren |  |  | 0 | In Gebruik | Nee | 0 | Ja | 0 | 0 | [34 empty] | led 36w | 85000 | 2016-07-01 | 2016-07-01 | 2016-07-01 | 2036-02-09 | Wijdemeren |  | 3a |  | In Gebruik | LED | led |  |  | 36 | 0 | 0 | 0
Loosdrecht | Wijk 04 Nieuw-Loosdrecht | Nieuw-Loosdrechtsedijk | Eikenlaan |  | 254090 | Lichtmast | 56 |  |  | Wijdemeren | POINT | 138168.28 | 468248.27 | Nee | In Gebruik | OVL Mast |  |  | verjo_onbek_staal_5_verf_groen | 40 | 2016-07-01 | 2016-07-01 | 2016-07-01 | 2056-07-01 | Wijdemeren |  | In Gebruik | 1 |  | Onbekend | 20 | 2016-07-01 | 2016-07-01 | 2016-07-01 | 2036-07-01 | Wijdemeren |  |  | 0 | In Gebruik | Nee | 0 | Ja | 0 | 0 | [34 empty] | led 36w | 85000 | 2016-07-01 | 2016-07-01 | 2016-07-01 | 2036-02-09 | Wijdemeren |  | 3a |  | In Gebruik | LED | led |  |  | 36 | 0 | 0 | 0
Loosdrecht | Wijk 04 Nieuw-Loosdrecht | Nieuw-Loosdrechtsedijk | Eikenlaan |  | 254094 | Lichtmast | BIJ WIJKGEBOUW HERV.KERK |  |  | Wijdemeren | POINT | 138165.14 | 468169.58 | Nee | In Gebruik | OVL Mast |  |  | verjo_enkel_staal_6_verzi_groen | 40 | 2016-07-01 | 2016-07-01 | 2016-07-01 | 2056-07-01 | Wijdemeren |  | In Gebruik | 1 |  | Onbekend | 20 | 2016-07-01 | 2016-07-01 | 2016-07-01 | 2036-07-01 | Wijdemeren |  |  | 0 | In Gebruik | Nee | 0 | Ja | 0 | 0 | [34 empty] | led 36w | 85000 | 2016-07-01 | 2016-07-01 | 2016-07-01 | 2036-02-09 | Wijdemeren |  | 3a |  | In Gebruik | LED | led |  |  | 36 | 0 | 0 | 0
Loosdrecht | Wijk 04 Nieuw-Loosdrecht | Nieuw-Loosdrechtsedijk | Eikenlaan |  | 254095 | Lichtmast | BIJ 34 |  |  | Wijdemeren | POINT | 138173.79 | 468138.36 | Nee | In Gebruik | OVL Mast |  |  | verjo_enkel_staal_6_verzi_groen | 40 | 2016-07-01 | 2016-07-01 | 2016-07-01 | 2056-07-01 | Wijdemeren |  | In Gebruik | 1 |  | Onbekend | 20 | 2016-07-01 | 2016-07-01 | 2016-07-01 | 2036-07-01 | Wijdemeren |  |  | 0 | In Gebruik | Nee | 0 | Ja | 0 | 0 | [34 empty] | led 36w | 85000 | 2016-07-01 | 2016-07-01 | 2016-07-01 | 2036-02-09 | Wijdemeren |  | 3a |  | In Gebruik | LED | led |  |  | 36 | 0 | 0 | 0
Loosdrecht | Wijk 04 Nieuw-Loosdrecht | Nieuw-Loosdrechtsedijk | Eikenlaan |  | 254096 | Lichtmast | hoek eikenln / lindenln |  |  | Wijdemeren | POINT | 138166.96 | 468112.46 | Nee | In Gebruik | OVL Mast |  |  | verjo_enkel_staal_6_verzi_groen | 40 | 2016-07-01 | 2016-07-01 | 2016-07-01 | 2056-07-01 | Wijdemeren |  | In Gebruik | 1 |  | Onbekend | 20 | 2016-07-01 | 2016-07-01 | 2016-07-01 | 2036-07-01 | Wijdemeren |  |  | 0 | In Gebruik | Nee | 0 | Ja | 0 | 0 | [34 empty] | led 24w | 85000 | 2016-07-01 | 2016-07-01 | 2016-07-01 | 2036-02-09 | Wijdemeren |  | 3a |  | In Gebruik | LED | led |  |  | 24 | 0 | 0 | 0
Loosdrecht | Wijk 04 Nieuw-Loosdrecht | Nieuw-Loosdrechtsedijk | Eikenlaan |  | 254098 | Lichtmast | VOORBIJ NR 17, NAAR LINDELAAN |  |  | Wijdemeren | POINT | 138166.76 | 468087.6 | Nee | In Gebruik | OVL Mast |  |  | conis_paalt_alumi_3_geen_grijs | 40 | 1984-12-31 | 1984-12-31 | 1984-12-31 | 2024-12-31 | Wijdemeren |  | In Gebruik | 1 |  | Lightronics GFK 5148 | 20 | 1984-12-31 | 1984-12-31 | 1984-12-31 | 2004-12-31 | Wijdemeren |  |  | 0 | In Gebruik | Nee | 0 | Nee | 0 | 0 |  |  | EVSA | 20 | 1984-12-31 | 1984-12-31 | 1984-12-31 | 2004-12-31 | Wijdemeren |  | In Gebruik | 2 | 0 | Nee |  |  | TLD 18w | 17000 | 2019-11-25 | 2019-11-25 | 2019-11-25 | 2023-11-06 | Wijdemeren |  | AAN OV /UIT OV (N1) | In Gebruik | G13 | TLD |  | 18 | 0 | 0
Loosdrecht | Wijk 04 Nieuw-Loosdrecht | Nieuw-Loosdrechtsedijk | Meidoornlaan |  | 23979 | Lichtmast | NR 9-11 |  |  | Wijdemeren | POINT | 138337.4 | 468155.14 | Nee | In Gebruik | OVL Mast |  |  | verjo_onbek_staal_6_verf_groen | 40 | 2021-10-18 | 2021-10-18 | 2021-10-18 | 2061-10-18 | Wijdemeren |  | In Gebruik | 1 |  | Hellux 303 | 20 | 1986-12-31 | 1986-12-31 | 2021-10-18 | 2006-12-31 | Wijdemeren |  |  | 0 | In Gebruik | Nee | 0 | Nee | 0 | 0 |  |  | EVSA | 20 | 1986-12-31 | 1986-12-31 | 2021-10-18 | 2006-12-31 | Wijdemeren |  | In Gebruik | 2 | 0 | Nee |  |  | TLD 18w | 17000 | 2019-11-25 | 2019-11-25 | 2021-10-18 | 2023-11-06 | Wijdemeren |  | AAN OV /UIT OV (N1) | In Gebruik | G13 | TLD |  | 18 | 0 | 0
Loosdrecht | Wijk 04 Nieuw-Loosdrecht | Nieuw-Loosdrechtsedijk | Meidoornlaan |  | 23980 | Lichtmast | VOOR NR 21 |  |  | Wijdemeren | POINT | 138331.31 | 468195.86 | Nee | In Gebruik | OVL Mast |  |  | verjo_onbek_staal_6_verf_groen | 40 | 1970-12-31 | 1970-12-31 | 1970-12-31 | 2010-12-31 | Wijdemeren |  | In Gebruik | 1 |  | Hellux 303 | 20 | 1986-12-31 | 1986-12-31 | 1986-12-31 | 2006-12-31 | Wijdemeren |  |  | 0 | In Gebruik | Nee | 0 | Nee | 0 | 0 |  |  | EVSA | 20 | 1986-12-31 | 1986-12-31 | 1986-12-31 | 2006-12-31 | Wijdemeren |  | In Gebruik | 2 | 0 | Nee |  |  | TLD 18w | 17000 | 2020-04-14 | 2020-04-14 | 2020-04-14 | 2024-03-19 | Wijdemeren |  | AAN OV /UIT OV (N1) | In Gebruik | G13 | TLD |  | 18 | 0 | 0
Loosdrecht | Wijk 04 Nieuw-Loosdrecht | Nieuw-Loosdrechtsedijk | Meidoornlaan |  | 23981 | Lichtmast | TEGENOVER NR 23 |  |  | Wijdemeren | POINT | 138297.43 | 468205.38 | Nee | In Gebruik | OVL Mast |  |  | verjo_onbek_staal_6_verf_groen | 40 | 1970-12-31 | 1970-12-31 | 1970-12-31 | 2010-12-31 | Wijdemeren |  | In Gebruik | 1 |  | Hellux 303 | 20 | 1986-12-31 | 1986-12-31 | 1986-12-31 | 2006-12-31 | Wijdemeren |  |  | 0 | In Gebruik | Nee | 0 | Nee | 0 | 0 |  |  | EVSA | 20 | 1986-12-31 | 1986-12-31 | 1986-12-31 | 2006-12-31 | Wijdemeren |  | In Gebruik | 2 | 0 | Nee |  |  | TLD 18w | 17000 | 2016-07-01 | 2016-07-01 | 2016-07-01 | 2020-05-23 | Wijdemeren |  | AAN OV /UIT OV (N1) | In Gebruik | G13 | TLD |  | 18 | 0 | 0
Loosdrecht | Wijk 04 Nieuw-Loosdrecht | Nieuw-Loosdrechtsedijk | Meidoornlaan |  | 23982 | Lichtmast | VOOR NR. 25-27 |  |  | Wijdemeren | POINT | 138279.09 | 468197.82 | Nee | In Gebruik | OVL Mast |  |  | verjo_onbek_staal_6_verf_groen | 40 | 1970-12-31 | 1970-12-31 | 1970-12-31 | 2010-12-31 | Wijdemeren |  | In Gebruik | 1 |  | Hellux 303 | 20 | 1986-12-31 | 1986-12-31 | 1986-12-31 | 2006-12-31 | Wijdemeren |  |  | 0 | In Gebruik | Nee | 0 | Nee | 0 | 0 |  |  | EVSA | 20 | 1986-12-31 | 1986-12-31 | 1986-12-31 | 2006-12-31 | Wijdemeren |  | In Gebruik | 2 | 0 | Nee |  |  | TLD 18w | 17000 | 2022-10-24 | 2022-10-24 | 2022-10-24 | 2026-10-02 | Wijdemeren |  | AAN OV /UIT OV (N1) | In Gebruik | G13 | TLD |  | 18 | 0 | 0
Loosdrecht | Wijk 04 Nieuw-Loosdrecht | Nieuw-Loosdrechtsedijk | Meidoornlaan |  | 23983 | Lichtmast | VOOR NR 30 |  |  | Wijdemeren | POINT | 138254.14 | 468205.89 | Nee | In Gebruik | OVL Mast |  |  | verjo_onbek_staal_6_verf_groen | 40 | 1970-12-31 | 1970-12-31 | 1970-12-31 | 2010-12-31 | Wijdemeren |  | In Gebruik | 1 |  | Hellux 303 | 20 | 1986-12-31 | 1986-12-31 | 1986-12-31 | 2006-12-31 | Wijdemeren |  |  | 0 | In Gebruik | Nee | 0 | Nee | 0 | 0 |  |  | EVSA | 20 | 1986-12-31 | 1986-12-31 | 1986-12-31 | 2006-12-31 | Wijdemeren |  | In Gebruik | 2 | 0 | Nee |  |  | TLD 18w | 17000 | 2023-01-23 | 2023-01-23 | 2023-01-23 | 2027-01-05 | Wijdemeren |  | AAN OV /UIT OV (N1) | In Gebruik | G13 | TLD |  | 18 | 0 | 0
Loosdrecht | Wijk 04 Nieuw-Loosdrecht | Nieuw-Loosdrechtsedijk | Meidoornlaan |  | 23984 | Lichtmast | NAAST BERKENLAAN 25 |  |  | Wijdemeren | POINT | 138200.7 | 468205.41 | Nee | In Gebruik | OVL Mast |  |  | verjo_enkel_staal_6_verzi_groen | 40 | 1975-12-31 | 1975-12-31 | 1975-12-31 | 2015-12-31 | Wijdemeren |  | In Gebruik | 1 |  | Hellux 303 | 20 | 1986-12-31 | 1986-12-31 | 1986-12-31 | 2006-12-31 | Wijdemeren |  |  | 0 | In Gebruik | Nee | 0 | Nee | 0 | 0 |  |  | EVSA | 20 | 1986-12-31 | 1986-12-31 | 1986-12-31 | 2006-12-31 | Wijdemeren |  | In Gebruik | 2 | 0 | Nee |  |  | TLD 18w | 17000 | 2020-03-23 | 2020-03-23 | 2020-03-23 | 2024-02-29 | Wijdemeren |  | AAN OV /UIT OV (N1) | In Gebruik | G13 | TLD |  | 18 | 0 | 0
Loosdrecht | Wijk 04 Nieuw-Loosdrecht | Nieuw-Loosdrechtsedijk | Meidoornlaan |  | 254093 | Lichtmast | EIKENLAAN/MEIDOORNLAAN |  |  | Wijdemeren | POINT | 138164.63 | 468193.76 | Nee | In Gebruik | OVL Mast |  |  | verjo_enkel_staal_6_verzi_groen | 40 | 2016-07-01 | 2016-07-01 | 2016-07-01 | 2056-07-01 | Wijdemeren |  | In Gebruik | 1 |  | Onbekend | 20 | 2016-07-01 | 2016-07-01 | 2016-07-01 | 2036-07-01 | Wijdemeren |  |  | 0 | In Gebruik | Nee | 0 | Ja | 0 | 0 | [34 empty] | led 36w | 85000 | 2016-07-01 | 2016-07-01 | 2016-07-01 | 2036-02-09 | Wijdemeren |  | 3a |  | In Gebruik | LED | led |  |  | 36 | 0 | 0 | 0
Loosdrecht | Wijk 04 Nieuw-Loosdrecht | Nieuw-Loosdrechtsedijk | Eikenlaan |  | 254091 | Lichtmast | BIJ 46 |  |  | Wijdemeren | POINT | 138172.49 | 468210.45 | Nee | In Gebruik | OVL Mast |  |  | verjo_enkel_staal_6_verzi_groen | 40 | 1975-12-31 | 1975-12-31 | 1975-12-31 | 2015-12-31 | Wijdemeren |  | In Gebruik | 1 |  | Industria 2500 | 20 | 1997-05-07 | 1997-05-07 | 1997-05-07 | 2017-05-07 | Wijdemeren |  |  | 0 | In Gebruik | Nee | 0 | Nee | 0 | 0 |  |  | EVSA | 20 | 1997-05-07 | 1997-05-07 | 1997-05-07 | 2017-05-07 | Wijdemeren |  | In Gebruik | 2 | 0 | Nee |  |  | PLL 36w | 14000 | 2016-07-01 | 2016-07-01 | 2016-07-01 | 2019-10-14 | Wijdemeren |  | AAN OV /UIT OV (N1) | In Gebruik | 2G11 | PLL |  | 36 | 0 | 0
Loosdrecht | Wijk 04 Nieuw-Loosdrecht | Nieuw-Loosdrechtsedijk | Eikenlaan |  | 254092 | Lichtmast | hk meidoorn / eikenln |  |  | Wijdemeren | POINT | 138172.78 | 468199.14 | Nee | In Gebruik | OVL Mast |  |  | verjo_enkel_staal_6_verzi_groen | 40 | 1975-12-31 | 1975-12-31 | 1975-12-31 | 2015-12-31 | Wijdemeren |  | In Gebruik | 1 |  | Industria 2500 | 20 | 1997-05-07 | 1997-05-07 | 1997-05-07 | 2017-05-07 | Wijdemeren |  |  | 0 | In Gebruik | Nee | 0 | Nee | 0 | 0 |  |  | EVSA | 20 | 1997-05-07 | 1997-05-07 | 1997-05-07 | 2017-05-07 | Wijdemeren |  | In Gebruik | 2 | 0 | Nee |  |  | PLL 36w | 14000 | 2016-07-01 | 2016-07-01 | 2016-07-01 | 2019-10-14 | Wijdemeren |  | AAN OV /UIT OV (N1) | In Gebruik | 2G11 | PLL |  | 36 | 0 | 0
Loosdrecht | Wijk 04 Nieuw-Loosdrecht | Nieuw-Loosdrechtsedijk | Laan van Eikenrode |  | 23994 | Lichtmast | TEGENOVER NR 58, SPLITSING ACACIALAAN | MAST BESTAAT NIET |  | Wijdemeren | POINT | 138054.125 | 468368.946 | Nee | In Gebruik | OVL Mast |  |  | verjo_enkel_staal_6_verzi_groen | 40 | 1975-12-31 | 1975-12-31 | 1975-12-31 | 2015-12-31 | Wijdemeren |  | In Gebruik | 1 |  | Hellux 303 | 20 | 1986-12-31 | 1986-12-31 | 1986-12-31 | 2006-12-31 | Wijdemeren |  |  | 0 | In Gebruik | Nee | 0 | Nee | 0 | 0 | [34 empty] | led 18w | 1 | 2016-07-01 | 2016-07-01 | 2016-07-01 | 2016-07-01 | Wijdemeren |  | 3a |  | In Gebruik | LED | led |  |  | 18 | 0 | 0 | 0
Loosdrecht | Wijk 04 Nieuw-Loosdrecht | Nieuw-Loosdrechtsedijk | Laan van Eikenrode |  | 23995 | Lichtmast | NR 62 |  |  | Wijdemeren | POINT | 138083.65 | 468372.68 | Nee | In Gebruik | OVL Mast |  |  | verjo_enkel_staal_6_verzi_groen | 40 | 1975-12-31 | 1975-12-31 | 1975-12-31 | 2015-12-31 | Wijdemeren |  | In Gebruik | 1 |  | Lightronics BRISA | 20 | 2023-01-23 | 2023-01-23 | 2023-01-23 | 2043-01-23 | Wijdemeren |  |  | 0 | In Gebruik | Nee | 0 | Ja | 0 | 0 | [34 empty] | LED2WELL 1800 lumen code LC-N | 100000 | 2023-01-23 | 2023-01-23 | 2023-01-23 | 2046-03-07 | Wijdemeren |  | 3a |  | In Gebruik | LED |  |  |  | 13.2 | 1800 | 0 | 16
Loosdrecht | Wijk 04 Nieuw-Loosdrecht | Nieuw-Loosdrechtsedijk | Laan van Eikenrode |  | 254084 | Lichtmast | HOEK FRANS VAN HALSLAAN |  |  | Wijdemeren | POINT | 138110.83 | 468394.13 | Nee | In Gebruik | OVL Mast |  |  | verjo_onbek_staal_7_verzi_groen | 40 | 1975-12-31 | 1975-12-31 | 1975-12-31 | 2015-12-31 | Wijdemeren |  | In Gebruik | 1 |  | Philips XGS 201 | 20 | 1986-12-31 | 1986-12-31 | 1986-12-31 | 2006-12-31 | Wijdemeren |  |  | 0 | In Gebruik | Nee | 0 | Nee | 0 | 0 | [34 empty] | led 20w | 85000 | 2016-07-01 | 2016-07-01 | 2016-07-01 | 2036-02-09 | Wijdemeren |  | 3a |  | In Gebruik | LED | led |  |  | 20 | 0 | 0 | 0
Loosdrecht | Wijk 04 Nieuw-Loosdrecht | Nieuw-Loosdrechtsedijk | Laan van Eikenrode |  | 254085 | Lichtmast | OP DE HOEK EIKENLAAN TEGENOVER NR 3 |  |  | Wijdemeren | POINT | 138124.27 | 468389.37 | Nee | In Gebruik | OVL Mast |  |  | verjo_onbek_staal_7_verzi_groen | 40 | 1975-12-31 | 1975-12-31 | 1975-12-31 | 2015-12-31 | Wijdemeren |  | In Gebruik | 1 |  | Philips XGS 201 | 20 | 1986-12-31 | 1986-12-31 | 1986-12-31 | 2006-12-31 | Wijdemeren |  |  | 0 | In Gebruik | Nee | 0 | Nee | 0 | 0 | [34 empty] | led 20w | 85000 | 2016-07-01 | 2016-07-01 | 2016-07-01 | 2036-02-09 | Wijdemeren |  | 3a |  | In Gebruik | LED | led |  |  | 20 | 0 | 0 | 0
Loosdrecht | Wijk 04 Nieuw-Loosdrecht | Nieuw-Loosdrechtsedijk | Laan van Eikenrode |  | 23998 | Lichtmast | TEGENOVER NR 5-7 |  |  | Wijdemeren | POINT | 138143.14 | 468399.36 | Nee | In Gebruik | OVL Mast |  |  | verjo_enkel_staal_6_verzi_groen | 40 | 1975-12-31 | 1975-12-31 | 1975-12-31 | 2015-12-31 | Wijdemeren |  | In Gebruik | 1 |  | Hellux 303 | 20 | 1986-12-31 | 1986-12-31 | 1986-12-31 | 2006-12-31 | Wijdemeren |  |  | 0 | In Gebruik | Nee | 0 | Nee | 0 | 0 | [34 empty] | led 18w | 1 | 2016-07-01 | 2016-07-01 | 2016-07-01 | 2016-07-01 | Wijdemeren |  | 3a |  | In Gebruik | LED | led |  |  | 18 | 0 | 0 | 0
Loosdrecht | Wijk 04 Nieuw-Loosdrecht | Nieuw-Loosdrechtsedijk | Laan van Eikenrode |  | 23999 | Lichtmast | TEGENOVER BEUKENLAAN |  |  | Wijdemeren | POINT | 138170.42 | 468420.26 | Nee | In Gebruik | OVL Mast |  |  | verjo_enkel_staal_6_verzi_groen | 40 | 1975-12-31 | 1975-12-31 | 1975-12-31 | 2015-12-31 | Wijdemeren |  | In Gebruik | 1 |  | Hellux 303 | 20 | 1986-12-31 | 1986-12-31 | 1986-12-31 | 2006-12-31 | Wijdemeren |  |  | 0 | In Gebruik | Nee | 0 | Nee | 0 | 0 | [34 empty] | led 18w | 1 | 2016-07-01 | 2016-07-01 | 2016-07-01 | 2036-02-09 | Wijdemeren |  | 3a |  | In Gebruik | LED | led |  |  | 18 | 0 | 0 | 0
Loosdrecht | Wijk 04 Nieuw-Loosdrecht | Nieuw-Loosdrechtsedijk | Laan van Eikenrode |  | 24150 | Lichtmast | NR 80-82 |  |  | Wijdemeren | POINT | 138196.68 | 468425.74 | Nee | In Gebruik | OVL Mast |  |  | verjo_enkel_staal_6_verzi_groen | 40 | 1975-12-31 | 1975-12-31 | 1975-12-31 | 2015-12-31 | Wijdemeren |  | In Gebruik | 1 |  | Hellux 303 | 20 | 1986-12-31 | 1986-12-31 | 1986-12-31 | 2006-12-31 | Wijdemeren |  |  | 0 | In Gebruik | Nee | 0 | Nee | 0 | 0 | [34 empty] | led 18w | 1 | 2016-07-01 | 2016-07-01 | 2016-07-01 | 2016-07-01 | Wijdemeren |  | 3a |  | In Gebruik | LED | led |  |  | 18 | 0 | 0 | 0
Loosdrecht | Wijk 04 Nieuw-Loosdrecht | Nieuw-Loosdrechtsedijk | Laan van Eikenrode |  | 24151 | Lichtmast | SCHUIN NAAST NR 25 |  |  | Wijdemeren | POINT | 138218.38 | 468446.6 | Nee | In Gebruik | OVL Mast |  |  | verjo_enkel_staal_6_verf_groen | 40 | 1975-12-31 | 1975-12-31 | 1975-12-31 | 2015-12-31 | Wijdemeren |  | In Gebruik | 1 |  | Hellux 303 | 20 | 1986-12-31 | 1986-12-31 | 1986-12-31 | 2006-12-31 | Wijdemeren |  |  | 0 | In Gebruik | Nee | 0 | Nee | 0 | 0 | [34 empty] | led 18w | 1 | 2016-07-01 | 2016-07-01 | 2016-07-01 | 2016-07-01 | Wijdemeren |  | 3a |  | In Gebruik | LED | led |  |  | 18 | 0 | 0 | 0
Loosdrecht | Wijk 04 Nieuw-Loosdrecht | Nieuw-Loosdrechtsedijk | Dennenlaan |  | 24152 | Lichtmast | EERSTE LINKS VANAF DE LAAN VAN EIKENRODE |  |  | Wijdemeren | POINT | 138204.8 | 468481.46 | Nee | In Gebruik | OVL Mast |  |  | verjo_enkel_staal_6_verzi_groen | 40 | 1975-12-31 | 1975-12-31 | 1975-12-31 | 2015-12-31 | Wijdemeren |  | In Gebruik | 1 |  | Hellux 303 | 20 | 1986-12-31 | 1986-12-31 | 1986-12-31 | 2006-12-31 | Wijdemeren |  |  | 0 | In Gebruik | Nee | 0 | Nee | 0 | 0 | [34 empty] | led 18w | 1 | 2016-07-01 | 2016-07-01 | 2016-07-01 | 2036-02-09 | Wijdemeren |  | 3a |  | In Gebruik | LED | led |  |  | 18 | 0 | 0 | 0
Loosdrecht | Wijk 04 Nieuw-Loosdrecht | Nieuw-Loosdrechtsedijk | Dennenlaan |  | 24153 | Lichtmast | EERSTE LINKS VANAF DE MOERBEILAAN |  |  | Wijdemeren | POINT | 138180.11 | 468540.29 | Nee | In Gebruik | OVL Mast |  |  | verjo_enkel_staal_6_verzi_groen | 40 | 2006-03-29 | 2006-03-29 | 2006-03-29 | 2046-03-29 | Wijdemeren |  | In Gebruik | 1 |  | Hellux 303 | 20 | 1986-12-31 | 1986-12-31 | 2006-03-29 | 2006-12-31 | Wijdemeren |  |  | 0 | In Gebruik | Nee | 0 | Nee | 0 | 0 | [34 empty] | led 18w | 1 | 2016-07-01 | 2016-07-01 | 2016-07-01 | 2016-07-01 | Wijdemeren |  | 3a |  | In Gebruik | LED | led |  |  | 18 | 0 | 0 | 0
Loosdrecht | Wijk 04 Nieuw-Loosdrecht | Nieuw-Loosdrechtsedijk | Dennenlaan |  | 24154 | Lichtmast | TEGENOVER NR 8 |  |  | Wijdemeren | POINT | 138156.53 | 468607.76 | Nee | In Gebruik | OVL Mast |  |  | verjo_enkel_staal_6_verzi_groen | 40 | 1975-12-31 | 1975-12-31 | 1975-12-31 | 2015-12-31 | Wijdemeren |  | In Gebruik | 1 |  | Lightronics BRISA | 20 | 2021-02-15 | 2021-02-15 | 2021-02-15 | 2041-02-15 | Wijdemeren |  |  | 0 | In Gebruik | Nee | 0 | Ja | 0 | 0 | [34 empty] | led 18w | 1 | 2021-01-18 | 2021-01-18 | 2021-02-15 | 2021-01-18 | Wijdemeren |  | 3a |  | In Gebruik | LED | led |  |  | 18 | 0 | 0 | 0
Loosdrecht | Wijk 04 Nieuw-Loosdrecht | Nieuw-Loosdrechtsedijk | Dennenlaan |  | 254117 | Lichtmast | DENNENLAAN |  |  | Wijdemeren | POINT | 138147.1 | 468632.9 | Nee | In Gebruik | OVL Mast |  |  | verjo_enkel_staal_6_verzi_groen | 40 | 1975-12-31 | 1975-12-31 | 1975-12-31 | 2015-12-31 | Wijdemeren |  | In Gebruik | 1 |  | Hellux 303 | 20 | 1986-12-31 | 1986-12-31 | 1986-12-31 | 2006-12-31 | Wijdemeren |  |  | 0 | In Gebruik | Nee | 0 | Nee | 0 | 0 | [34 empty] | led 18w | 1 | 2016-07-01 | 2016-07-01 | 2016-07-01 | 2036-02-09 | Wijdemeren |  | 3a |  | In Gebruik | LED | led |  |  | 18 | 0 | 0 | 0
Loosdrecht | Wijk 04 Nieuw-Loosdrecht | Nieuw-Loosdrechtsedijk | Dennenlaan |  | 254118 | Lichtmast | NR 19 |  |  | Wijdemeren | POINT | 138111.75 | 468631.47 | Nee | In Gebruik | OVL Mast |  |  | verjo_enkel_staal_6_verzi_groen | 40 | 1975-12-31 | 1975-12-31 | 1975-12-31 | 2015-12-31 | Wijdemeren |  | In Gebruik | 1 |  | Hellux 303 | 20 | 1986-12-31 | 1986-12-31 | 1986-12-31 | 2006-12-31 | Wijdemeren |  |  | 0 | In Gebruik | Nee | 0 | Nee | 0 | 0 | [34 empty] | led 18w | 1 | 2016-07-01 | 2016-07-01 | 2016-07-01 | 2016-07-01 | Wijdemeren |  | 3a |  | In Gebruik | LED | led |  |  | 18 | 0 | 0 | 0
Loosdrecht | Wijk 04 Nieuw-Loosdrecht | Nieuw-Loosdrechtsedijk | Dennenlaan |  | 254119 | Lichtmast | NR 8-10 |  |  | Wijdemeren | POINT | 138083.97 | 468612.85 | Nee | In Gebruik | OVL Mast |  |  | verjo_enkel_staal_6_verzi_groen | 40 | 1975-12-31 | 1975-12-31 | 1975-12-31 | 2015-12-31 | Wijdemeren |  | In Gebruik | 1 |  | Hellux 303 | 20 | 1986-12-31 | 1986-12-31 | 1986-12-31 | 2006-12-31 | Wijdemeren |  |  | 0 | In Gebruik | Nee | 0 | Nee | 0 | 0 | [34 empty] | led 18w | 1 | 2016-07-01 | 2016-07-01 | 2016-07-01 | 2016-07-01 | Wijdemeren |  | 3a |  | In Gebruik | LED | led |  |  | 18 | 0 | 0 | 0
Loosdrecht | Wijk 04 Nieuw-Loosdrecht | Nieuw-Loosdrechtsedijk | Dennenlaan |  | 254120 | Lichtmast | NAAST NR 1 |  |  | Wijdemeren | POINT | 138047.86 | 468607.58 | Nee | In Gebruik | OVL Mast |  |  | verjo_enkel_staal_6_verzi_groen | 40 | 1975-12-31 | 1975-12-31 | 1975-12-31 | 2015-12-31 | Wijdemeren |  | In Gebruik | 1 |  | Hellux 303 | 20 | 1986-12-31 | 1986-12-31 | 1986-12-31 | 2006-12-31 | Wijdemeren |  |  | 0 | In Gebruik | Nee | 0 | Nee | 0 | 0 | [34 empty] | led 18w | 1 | 2016-07-01 | 2016-07-01 | 2016-07-01 | 2016-07-01 | Wijdemeren |  | 3a |  | In Gebruik | LED | led |  |  | 18 | 0 | 0 | 0
Loosdrecht | Wijk 04 Nieuw-Loosdrecht | Nieuw-Loosdrechtsedijk | Dennenlaan |  | 254121 | Lichtmast | HOEK FRANS HALSLAAN |  |  | Wijdemeren | POINT | 138022.51 | 468602.39 | Nee | In Gebruik | OVL Mast |  |  | verjo_onbek_staal_7_verzi_groen | 40 | 1975-12-31 | 1975-12-31 | 1975-12-31 | 2015-12-31 | Wijdemeren |  | In Gebruik | 1 |  | Philips XGS 201 | 20 | 1986-12-31 | 1986-12-31 | 1986-12-31 | 2006-12-31 | Wijdemeren |  |  | 0 | In Gebruik | Nee | 0 | Nee | 0 | 0 |  |  | EVSA | 20 | 1986-12-31 | 1986-12-31 | 1986-12-31 | 2006-12-31 | Wijdemeren |  | In Gebruik | 2 | 0 | Nee |  |  | SOX 35w | 12000 | 2012-07-01 | 2012-07-01 | 2012-07-01 | 2015-03-14 | Wijdemeren |  | AAN OV /UIT OV (N1) | In Gebruik | BY22D | SOX |  | 35 | 0 | 0
Loosdrecht | Wijk 04 Nieuw-Loosdrecht | Nieuw-Loosdrechtsedijk | St. Annepad |  | 254075 | Lichtmast | HK FRANS HALSLAAN |  |  | Wijdemeren | POINT | 138013.86 | 468587.98 | Nee | In Gebruik | OVL Mast |  |  | verjo_onbek_staal_7_verzi_groen | 40 | 1975-12-31 | 1975-12-31 | 1975-12-31 | 2015-12-31 | Wijdemeren |  | In Gebruik | 1 |  | Philips XGS 201 | 20 | 1986-12-31 | 1986-12-31 | 1986-12-31 | 2006-12-31 | Wijdemeren |  |  | 0 | In Gebruik | Nee | 0 | Nee | 0 | 0 | [34 empty] | led 20w | 85000 | 2016-07-01 | 2016-07-01 | 2016-07-01 | 2036-02-09 | Wijdemeren |  | 3a |  | In Gebruik | LED | led |  |  | 20 | 0 | 0 | 0
Loosdrecht | Wijk 04 Nieuw-Loosdrecht | Nieuw-Loosdrechtsedijk | Rembrandtlaan |  | 24186 | Lichtmast | VOOR 4 |  |  | Wijdemeren | POINT | 137459.75 | 468584.31 | Nee | In Gebruik | OVL Mast |  |  | verjo_onbek_staal_6_verf_groen | 40 | 1965-12-31 | 1965-12-31 | 1965-12-31 | 2005-12-31 | Wijdemeren |  | In Gebruik | 1 |  | Hellux 303 | 20 | 1986-12-31 | 1986-12-31 | 1986-12-31 | 2006-12-31 | Wijdemeren |  |  | 0 | In Gebruik | Nee | 0 | Nee | 0 | 0 |  |  | EVSA | 20 | 1986-12-31 | 1986-12-31 | 1986-12-31 | 2006-12-31 | Wijdemeren |  | In Gebruik | 2 | 0 | Nee |  |  | TLD 18w | 17000 | 2018-06-19 | 2018-06-19 | 2018-06-19 | 2022-05-11 | Wijdemeren |  | AAN OV /UIT OV (N1) | In Gebruik | G13 | TLD |  | 18 | 0 | 0
Loosdrecht | Wijk 04 Nieuw-Loosdrecht | Nieuw-Loosdrechtsedijk | Rembrandtlaan |  | 24187 | Lichtmast | VOOR 5 |  |  | Wijdemeren | POINT | 137494.33 | 468607.41 | Nee | In Gebruik | OVL Mast |  |  | verjo_onbek_staal_6_verf_groen | 40 | 1965-12-31 | 1965-12-31 | 1965-12-31 | 2005-12-31 | Wijdemeren |  | In Gebruik | 1 |  | Hellux 303 | 20 | 1986-12-31 | 1986-12-31 | 1986-12-31 | 2006-12-31 | Wijdemeren |  |  | 0 | In Gebruik | Nee | 0 | Nee | 0 | 0 |  |  | EVSA | 20 | 1986-12-31 | 1986-12-31 | 1986-12-31 | 2006-12-31 | Wijdemeren |  | In Gebruik | 2 | 0 | Nee |  |  | TLD 18w | 17000 | 2023-01-30 | 2023-01-30 | 2023-01-30 | 2027-01-12 | Wijdemeren |  | AAN OV /UIT OV (N1) | In Gebruik | G13 | TLD |  | 18 | 0 | 0
Loosdrecht | Wijk 04 Nieuw-Loosdrecht | Nieuw-Loosdrechtsedijk | Rembrandtlaan |  | 24188 | Lichtmast | VOOR 18/16 |  |  | Wijdemeren | POINT | 137528.18 | 468616.68 | Nee | In Gebruik | OVL Mast |  |  | verjo_onbek_staal_6_verf_groen | 40 | 1965-12-31 | 1965-12-31 | 1965-12-31 | 2005-12-31 | Wijdemeren |  | In Gebruik | 1 |  | Hellux 303 | 20 | 1997-11-27 | 1997-11-27 | 1997-11-27 | 2017-11-27 | Wijdemeren |  |  | 0 | In Gebruik | Nee | 0 | Nee | 0 | 0 |  |  | EVSA | 20 | 1997-11-27 | 1997-11-27 | 1997-11-27 | 2017-11-27 | Wijdemeren |  | In Gebruik | 2 | 0 | Nee |  |  | TLD 18w | 17000 | 2018-11-05 | 2018-11-05 | 2018-11-05 | 2022-10-15 | Wijdemeren |  | AAN OV /UIT OV (N1) | In Gebruik | G13 | TLD |  | 18 | 0 | 0
Loosdrecht | Wijk 04 Nieuw-Loosdrecht | Nieuw-Loosdrechtsedijk | Rembrandtlaan |  | 24189 | Lichtmast | VOOR 11/13 |  |  | Wijdemeren | POINT | 137556.92 | 468637.33 | Nee | In Gebruik | OVL Mast |  |  | verjo_enkel_staal_6_verzi_groen | 40 | 1975-12-31 | 1975-12-31 | 1975-12-31 | 2015-12-31 | Wijdemeren |  | In Gebruik | 1 |  | Hellux 303 | 20 | 1986-12-31 | 1986-12-31 | 1986-12-31 | 2006-12-31 | Wijdemeren |  |  | 0 | In Gebruik | Nee | 0 | Nee | 0 | 0 |  |  | EVSA | 20 | 1986-12-31 | 1986-12-31 | 1986-12-31 | 2006-12-31 | Wijdemeren |  | In Gebruik | 2 | 0 | Nee |  |  | TLD 18w | 17000 | 2012-07-01 | 2012-07-01 | 2012-07-01 | 2016-05-23 | Wijdemeren |  | AAN OV /UIT OV (N1) | In Gebruik | G13 | TLD |  | 18 | 0 | 0
Loosdrecht | Wijk 04 Nieuw-Loosdrecht | Nieuw-Loosdrechtsedijk | Rembrandtlaan |  | 24190 | Lichtmast | SCHUIN VOOR 30 |  |  | Wijdemeren | POINT | 137590.84 | 468645.91 | Nee | In Gebruik | OVL Mast |  |  | verjo_enkel_staal_6_verzi_groen | 40 | 1975-12-31 | 1975-12-31 | 1975-12-31 | 2015-12-31 | Wijdemeren |  | In Gebruik | 1 |  | Iris 2550 | 20 | 2012-08-20 | 2012-08-20 | 2012-08-20 | 2032-08-20 | Wijdemeren |  |  | 0 | In Gebruik | Nee | 0 | Nee | 0 | 0 |  |  | EVSA | 20 | 2012-08-20 | 2012-08-20 | 2012-08-20 | 2032-08-20 | Wijdemeren |  | In Gebruik | 2 | 0 | Nee |  |  | PLL 24w | 14000 | 2012-07-01 | 2012-07-01 | 2012-08-20 | 2015-10-14 | Wijdemeren |  | AAN OV /UIT OV (N1) | In Gebruik | 2G11 | PLL |  | 24 | 0 | 0
Loosdrecht | Wijk 04 Nieuw-Loosdrecht | Nieuw-Loosdrechtsedijk | Rembrandtlaan |  | 24192 | Lichtmast | VOOR 40/42 |  |  | Wijdemeren | POINT | 137657.6 | 468677.33 | Nee | In Gebruik | OVL Mast |  |  | verjo_onbek_staal_6_verf_groen | 40 | 1965-12-31 | 1965-12-31 | 1965-12-31 | 2005-12-31 | Wijdemeren |  | In Gebruik | 1 |  | Iris 2550 | 20 | 2010-03-17 | 2010-03-17 | 2010-03-17 | 2030-03-17 | Wijdemeren |  |  | 0 | In Gebruik | Nee | 0 | Nee | 0 | 0 |  |  | EVSA | 20 | 2010-03-17 | 2010-03-17 | 2010-03-17 | 2030-03-17 | Wijdemeren |  | In Gebruik | 2 | 0 | Nee |  |  | PLL 24w | 14000 | 2012-07-01 | 2012-07-01 | 2012-07-01 | 2015-10-14 | Wijdemeren |  | AAN OV /UIT OV (N1) | In Gebruik | 2G11 | PLL |  | 24 | 0 | 0
Loosdrecht | Wijk 04 Nieuw-Loosdrecht | Nieuw-Loosdrechtsedijk | Rembrandtlaan |  | 24193 | Lichtmast | TO VAN OSTADELAAN |  |  | Wijdemeren | POINT | 137677.23 | 468695.82 | Nee | In Gebruik | OVL Mast |  |  | verjo_onbek_staal_6_verf_groen | 40 | 1965-12-31 | 1965-12-31 | 1965-12-31 | 2005-12-31 | Wijdemeren |  | In Gebruik | 1 |  | Iris 2550 | 20 | 2010-10-01 | 2010-10-01 | 2010-10-01 | 2030-10-01 | Wijdemeren |  |  | 0 | In Gebruik | Nee | 0 | Nee | 0 | 0 |  |  | EVSA | 20 | 2010-10-01 | 2010-10-01 | 2010-10-01 | 2030-10-01 | Wijdemeren |  | In Gebruik | 2 | 0 | Nee |  |  | PLL 24w | 14000 | 2012-07-01 | 2012-07-01 | 2012-07-01 | 2015-10-14 | Wijdemeren |  | AAN OV /UIT OV (N1) | In Gebruik | 2G11 | PLL |  | 24 | 0 | 0
Loosdrecht | Wijk 04 Nieuw-Loosdrecht | Nieuw-Loosdrechtsedijk | Rembrandtlaan |  | 24194 | Lichtmast | TO 52 |  |  | Wijdemeren | POINT | 137710.84 | 468704.08 | Nee | In Gebruik | OVL Mast |  |  | verjo_enkel_staal_6_verzi_groen | 40 | 1975-12-31 | 1975-12-31 | 1975-12-31 | 2015-12-31 | Wijdemeren |  | In Gebruik | 1 |  | Hellux 303 | 20 | 1986-12-31 | 1986-12-31 | 1986-12-31 | 2006-12-31 | Wijdemeren |  |  | 0 | In Gebruik | Nee | 0 | Nee | 0 | 0 |  |  | EVSA | 20 | 1986-12-31 | 1986-12-31 | 1986-12-31 | 2006-12-31 | Wijdemeren |  | In Gebruik | 2 | 0 | Nee |  |  | TLD 18w | 17000 | 2022-02-07 | 2022-02-07 | 2022-02-07 | 2026-01-19 | Wijdemeren |  | AAN OV /UIT OV (N1) | In Gebruik | G13 | TLD |  | 18 | 0 | 0
Loosdrecht | Wijk 04 Nieuw-Loosdrecht | Nieuw-Loosdrechtsedijk | Rembrandtlaan |  | 24195 | Lichtmast | TO VD HELSTLAAN |  |  | Wijdemeren | POINT | 137744.06 | 468728.18 | Nee | In Gebruik | OVL Mast |  |  | verjo_onbek_staal_6_verf_groen | 40 | 1965-12-31 | 1965-12-31 | 1965-12-31 | 2005-12-31 | Wijdemeren |  | In Gebruik | 1 |  | Hellux 303 | 20 | 1986-12-31 | 1986-12-31 | 1986-12-31 | 2006-12-31 | Wijdemeren |  |  | 0 | In Gebruik | Nee | 0 | Nee | 0 | 0 |  |  | EVSA | 20 | 1986-12-31 | 1986-12-31 | 1986-12-31 | 2006-12-31 | Wijdemeren |  | In Gebruik | 2 | 0 | Nee |  |  | TLD 18w | 17000 | 2021-09-06 | 2021-09-06 | 2021-09-06 | 2025-08-07 | Wijdemeren |  | AAN OV /UIT OV (N1) | In Gebruik | G13 | TLD |  | 18 | 0 | 0
Loosdrecht | Wijk 04 Nieuw-Loosdrecht | Nieuw-Loosdrechtsedijk | Rembrandtlaan |  | 24196 | Lichtmast | TO 31 A |  |  | Wijdemeren | POINT | 137779.21 | 468736.77 | Nee | In Gebruik | OVL Mast |  |  | verjo_enkel_staal_6_verzi_groen | 40 | 1975-12-31 | 1975-12-31 | 1975-12-31 | 2015-12-31 | Wijdemeren |  | In Gebruik | 1 |  | Hellux 303 | 20 | 1986-12-31 | 1986-12-31 | 1986-12-31 | 2006-12-31 | Wijdemeren |  |  | 0 | In Gebruik | Nee | 0 | Nee | 0 | 0 |  |  | EVSA | 20 | 1986-12-31 | 1986-12-31 | 1986-12-31 | 2006-12-31 | Wijdemeren |  | In Gebruik | 2 | 0 | Nee |  |  | TLD 18w | 17000 | 2021-02-22 | 2021-02-22 | 2021-02-22 | 2025-02-01 | Wijdemeren |  | AAN OV /UIT OV (N1) | In Gebruik | G13 | TLD |  | 18 | 0 | 0
Loosdrecht | Wijk 04 Nieuw-Loosdrecht | Nieuw-Loosdrechtsedijk | Rembrandtlaan |  | 24197 | Lichtmast | TO VERMEERLAAN |  |  | Wijdemeren | POINT | 137817.25 | 468762.14 | Nee | In Gebruik | OVL Mast |  |  | verjo_enkel_staal_6_verzi_groen | 40 | 1975-12-31 | 1975-12-31 | 1975-12-31 | 2015-12-31 | Wijdemeren |  | In Gebruik | 1 |  | Hellux 303 | 20 | 1986-12-31 | 1986-12-31 | 1986-12-31 | 2006-12-31 | Wijdemeren |  |  | 0 | In Gebruik | Nee | 0 | Nee | 0 | 0 |  |  | EVSA | 20 | 1986-12-31 | 1986-12-31 | 1986-12-31 | 2006-12-31 | Wijdemeren |  | In Gebruik | 2 | 0 | Nee |  |  | TLD 18w | 17000 | 2012-07-01 | 2012-07-01 | 2012-07-01 | 2016-05-23 | Wijdemeren |  | AAN OV /UIT OV (N1) | In Gebruik | G13 | TLD |  | 18 | 0 | 0
Loosdrecht | Wijk 04 Nieuw-Loosdrecht | Nieuw-Loosdrechtsedijk | Rembrandtlaan |  | 24198 | Lichtmast | TO RUYSDAELLAAN |  |  | Wijdemeren | POINT | 137872.81 | 468786.28 | Nee | In Gebruik | OVL Mast |  |  | verjo_enkel_staal_6_verzi_groen | 40 | 1975-12-31 | 1975-12-31 | 1975-12-31 | 2015-12-31 | Wijdemeren |  | In Gebruik | 1 |  | Hellux 303 | 20 | 1986-12-31 | 1986-12-31 | 1986-12-31 | 2006-12-31 | Wijdemeren |  |  | 0 | In Gebruik | Nee | 0 | Nee | 0 | 0 |  |  | EVSA | 20 | 1986-12-31 | 1986-12-31 | 1986-12-31 | 2006-12-31 | Wijdemeren |  | In Gebruik | 2 | 0 | Nee |  |  | TLD 18w | 17000 | 2012-07-01 | 2012-07-01 | 2012-07-01 | 2016-05-23 | Wijdemeren |  | AAN OV /UIT OV (N1) | In Gebruik | G13 | TLD |  | 18 | 0 | 0
Loosdrecht | Wijk 04 Nieuw-Loosdrecht | Nieuw-Loosdrechtsedijk | Ruysdaellaan |  | 24199 | Lichtmast | VOOR 12/14 |  |  | Wijdemeren | POINT | 137890.55 | 468733.81 | Nee | In Gebruik | OVL Mast |  |  | verjo_enkel_staal_6_verzi_groen | 40 | 1985-12-31 | 1985-12-31 | 1985-12-31 | 2025-12-31 | Wijdemeren |  | In Gebruik | 1 |  | Hellux 303 | 20 | 1986-12-31 | 1986-12-31 | 1986-12-31 | 2006-12-31 | Wijdemeren |  |  | 0 | In Gebruik | Nee | 0 | Nee | 0 | 0 |  |  | EVSA | 20 | 1986-12-31 | 1986-12-31 | 1986-12-31 | 2006-12-31 | Wijdemeren |  | In Gebruik | 2 | 0 | Nee |  |  | TLD 18w | 17000 | 2021-08-23 | 2021-08-23 | 2021-08-23 | 2025-07-20 | Wijdemeren |  | AAN OV /UIT OV (N1) | In Gebruik | G13 | TLD |  | 18 | 0 | 0
Loosdrecht | Wijk 04 Nieuw-Loosdrecht | Nieuw-Loosdrechtsedijk | Ruysdaellaan |  | 25189 | Lichtmast | T/O NR.39 |  |  | Wijdemeren | POINT | 137939.22 | 468614.01 | Nee | In Gebruik | OVL Mast |  |  | verjo_enkel_staal_6_verzi_groen | 40 | 1988-09-19 | 1988-09-19 | 1988-09-19 | 2028-09-19 | Wijdemeren |  | In Gebruik | 1 |  | Hellux 303 | 20 | 1986-12-31 | 1986-12-31 | 1988-09-19 | 2006-12-31 | Wijdemeren |  |  | 0 | In Gebruik | Nee | 0 | Nee | 0 | 0 |  |  | EVSA | 20 | 2022-01-28 | 2022-01-28 | 2022-01-28 | 2042-01-28 | Wijdemeren |  | In Gebruik | 2 | 0 | Nee |  |  | TLD 18w | 17000 | 2022-02-14 | 2022-02-14 | 2022-02-14 | 2026-01-26 | Wijdemeren |  | AAN OV /UIT OV (N1) | In Gebruik | G13 | TLD |  | 18 | 0 | 0
Loosdrecht | Wijk 04 Nieuw-Loosdrecht | Nieuw-Loosdrechtsedijk | Schakel |  | 26000 | Lichtmast | VOOR NR 49 |  |  | Wijdemeren | POINT | 137594.93 | 467590.85 | Nee | In Gebruik | OVL Mast |  |  | conis_paalt_staal_4_verzi_groen | 40 | 1980-12-31 | 1980-12-31 | 1980-12-31 | 2020-12-31 | Wijdemeren |  | In Gebruik | 1 |  | Lightronics GFK 5148 | 20 | 1984-12-31 | 1984-12-31 | 1984-12-31 | 2004-12-31 | Wijdemeren |  |  | 0 | In Gebruik | Nee | 0 | Nee | 0 | 0 | [34 empty] | led 18w | 1 | 2016-07-01 | 2016-07-01 | 2016-07-01 | 2036-02-09 | Wijdemeren |  | 3a |  | In Gebruik | LED | led |  |  | 18 | 0 | 0 | 0
Loosdrecht | Wijk 04 Nieuw-Loosdrecht | Nieuw-Loosdrechtsedijk | Schakel |  | 26001 | Lichtmast | VOOR NR 53 |  |  | Wijdemeren | POINT | 137578.13 | 467596.57 | Nee | In Gebruik | OVL Mast |  |  | conis_paalt_staal_4_verzi_groen | 40 | 1980-12-31 | 1980-12-31 | 1980-12-31 | 2020-12-31 | Wijdemeren |  | In Gebruik | 1 |  | Lightronics GFK 5148 | 20 | 1984-12-31 | 1984-12-31 | 1984-12-31 | 2004-12-31 | Wijdemeren |  |  | 0 | In Gebruik | Nee | 0 | Nee | 0 | 0 | [34 empty] | led 18w | 1 | 2016-07-01 | 2016-07-01 | 2016-07-01 | 2036-02-09 | Wijdemeren |  | 3a |  | In Gebruik | LED | led |  |  | 18 | 0 | 0 | 0
Loosdrecht | Wijk 04 Nieuw-Loosdrecht | Nieuw-Loosdrechtsedijk | Schakel |  | 26002 | Lichtmast | VOOR NR 57 |  |  | Wijdemeren | POINT | 137559.93 | 467604.69 | Nee | In Gebruik | OVL Mast |  |  | conis_paalt_staal_4_verzi_groen | 40 | 1980-12-31 | 1980-12-31 | 1980-12-31 | 2020-12-31 | Wijdemeren |  | In Gebruik | 1 |  | Lightronics GFK 5148 | 20 | 1984-12-31 | 1984-12-31 | 1984-12-31 | 2004-12-31 | Wijdemeren |  |  | 0 | In Gebruik | Nee | 0 | Nee | 0 | 0 | [34 empty] | led 18w | 1 | 2016-07-01 | 2016-07-01 | 2016-07-01 | 2036-02-09 | Wijdemeren |  | 3a |  | In Gebruik | LED | led |  |  | 18 | 0 | 0 | 0
Loosdrecht | Wijk 04 Nieuw-Loosdrecht | Nieuw-Loosdrechtsedijk | Schakel |  | 26003 | Lichtmast | TO NR 57, OP PARKEERPLAATS |  |  | Wijdemeren | POINT | 137561.49 | 467619.01 | Nee | In Gebruik | OVL Mast |  |  | conis_paalt_staal_4_verzi_groen | 40 | 1980-12-31 | 1980-12-31 | 1980-12-31 | 2020-12-31 | Wijdemeren |  | In Gebruik | 1 |  | Lightronics GFK 5148 | 20 | 1984-12-31 | 1984-12-31 | 1984-12-31 | 2004-12-31 | Wijdemeren |  |  | 0 | In Gebruik | Nee | 0 | Nee | 0 | 0 | [34 empty] | led 18w | 1 | 2016-07-01 | 2016-07-01 | 2016-07-01 | 2036-02-09 | Wijdemeren |  | 3a |  | In Gebruik | LED | led |  |  | 18 | 0 | 0 | 0
Loosdrecht | Wijk 04 Nieuw-Loosdrecht | Nieuw-Loosdrechtsedijk | Schakel |  | 26004 | Lichtmast | ACHTER NR 156/158, OP VOETPAD |  |  | Wijdemeren | POINT | 137581.73 | 467632.65 | Nee | In Gebruik | OVL Mast |  |  | conis_paalt_staal_4_verzi_groen | 40 | 1980-12-31 | 1980-12-31 | 1980-12-31 | 2020-12-31 | Wijdemeren |  | In Gebruik | 1 |  | Lightronics GFK 5148 | 20 | 1984-12-31 | 1984-12-31 | 1984-12-31 | 2004-12-31 | Wijdemeren |  |  | 0 | In Gebruik | Nee | 0 | Nee | 0 | 0 | [34 empty] | led 18w | 1 | 2016-07-01 | 2016-07-01 | 2016-07-01 | 2036-02-09 | Wijdemeren |  | 3a |  | In Gebruik | LED | led |  |  | 18 | 0 | 0 | 0
Loosdrecht | Wijk 04 Nieuw-Loosdrecht | Nieuw-Loosdrechtsedijk | Schakel |  | 26005 | Lichtmast | ACHTER NR 144/146, OP VOETPAD |  |  | Wijdemeren | POINT | 137603.35 | 467623.21 | Nee | In Gebruik | OVL Mast |  |  | conis_paalt_staal_4_verzi_groen | 40 | 1980-12-31 | 1980-12-31 | 1980-12-31 | 2020-12-31 | Wijdemeren |  | In Gebruik | 1 |  | Lightronics GFK 5148 | 20 | 2007-01-08 | 2007-01-08 | 2007-01-08 | 2027-01-08 | Wijdemeren |  |  | 0 | In Gebruik | Nee | 0 | Nee | 0 | 0 | [34 empty] | led 18w | 1 | 2016-07-01 | 2016-07-01 | 2016-07-01 | 2036-02-09 | Wijdemeren |  | 3a |  | In Gebruik | LED | led |  |  | 18 | 0 | 0 | 0
Loosdrecht | Wijk 04 Nieuw-Loosdrecht | Nieuw-Loosdrechtsedijk | Schakel |  | 26006 | Lichtmast | ACHTER NR 132/134 |  |  | Wijdemeren | POINT | 137618.17 | 467614.63 | Nee | In Gebruik | OVL Mast |  |  | conis_paalt_staal_4_verzi_groen | 40 | 1980-12-31 | 1980-12-31 | 1980-12-31 | 2020-12-31 | Wijdemeren |  | In Gebruik | 1 |  | Lightronics GFK 5148 | 20 | 1984-12-31 | 1984-12-31 | 1984-12-31 | 2004-12-31 | Wijdemeren |  |  | 0 | In Gebruik | Nee | 0 | Nee | 0 | 0 | [34 empty] | led 18w | 1 | 2016-07-01 | 2016-07-01 | 2016-07-01 | 2036-02-09 | Wijdemeren |  | 3a |  | In Gebruik | LED | led |  |  | 18 | 0 | 0 | 0
Loosdrecht | Wijk 04 Nieuw-Loosdrecht | Nieuw-Loosdrechtsedijk | Schakel |  | 26007 | Lichtmast | ACHTER NR 120/122,OP VOETPAD |  |  | Wijdemeren | POINT | 137633.29 | 467608.75 | Nee | In Gebruik | OVL Mast |  |  | conis_paalt_staal_4_verzi_groen | 40 | 1980-12-31 | 1980-12-31 | 1980-12-31 | 2020-12-31 | Wijdemeren |  | In Gebruik | 1 |  | Lightronics GFK 5148 | 20 | 1984-12-31 | 1984-12-31 | 1984-12-31 | 2004-12-31 | Wijdemeren |  |  | 0 | In Gebruik | Nee | 0 | Nee | 0 | 0 | [34 empty] | led 18w | 1 | 2016-07-01 | 2016-07-01 | 2016-07-01 | 2036-02-09 | Wijdemeren |  | 3a |  | In Gebruik | LED | led |  |  | 18 | 0 | 0 | 0
Loosdrecht | Wijk 04 Nieuw-Loosdrecht | Nieuw-Loosdrechtsedijk | Schouw |  | 26008 | Lichtmast | VOOR/NAAST NR 19 |  |  | Wijdemeren | POINT | 137641.42 | 467596.36 | Nee | In Gebruik | OVL Mast |  |  | conis_paalt_staal_4_verzi_groen | 40 | 1980-12-31 | 1980-12-31 | 1980-12-31 | 2020-12-31 | Wijdemeren |  | In Gebruik | 1 |  | Industria 2050 | 20 | 1999-01-07 | 1999-01-07 | 1999-01-07 | 2019-01-07 | Wijdemeren |  |  | 0 | In Gebruik | Nee | 0 | Nee | 0 | 0 | [34 empty] | led 18w | 1 | 2016-07-01 | 2016-07-01 | 2016-07-01 | 2036-02-09 | Wijdemeren |  | 3a |  | In Gebruik | LED | led |  |  | 18 | 0 | 0 | 0
Loosdrecht | Wijk 04 Nieuw-Loosdrecht | Nieuw-Loosdrechtsedijk | Schouw |  | 26009 | Lichtmast | VOOR NR 19 |  |  | Wijdemeren | POINT | 137648.05 | 467609.5 | Nee | In Gebruik | OVL Mast |  |  | conis_paalt_staal_4_verzi_groen | 40 | 1980-12-31 | 1980-12-31 | 1980-12-31 | 2020-12-31 | Wijdemeren |  | In Gebruik | 1 |  | Industria 2050 | 20 | 1999-01-07 | 1999-01-07 | 1999-01-07 | 2019-01-07 | Wijdemeren |  |  | 0 | In Gebruik | Nee | 0 | Nee | 0 | 0 | [34 empty] | led 18w | 1 | 2016-07-01 | 2016-07-01 | 2016-07-01 | 2036-02-09 | Wijdemeren |  | 3a |  | In Gebruik | LED | led |  |  | 18 | 0 | 0 | 0
Loosdrecht | Wijk 04 Nieuw-Loosdrecht | Nieuw-Loosdrechtsedijk | Schouw |  | 26010 | Lichtmast | VOOR NR 26 |  |  | Wijdemeren | POINT | 137650.79 | 467629.51 | Nee | In Gebruik | OVL Mast |  |  | conis_paalt_staal_4_verzi_groen | 40 | 1980-12-31 | 1980-12-31 | 1980-12-31 | 2020-12-31 | Wijdemeren |  | In Gebruik | 1 |  | Lightronics GFK 5148 | 20 | 1984-12-31 | 1984-12-31 | 1984-12-31 | 2004-12-31 | Wijdemeren |  |  | 0 | In Gebruik | Nee | 0 | Nee | 0 | 0 | [34 empty] | led 18w | 1 | 2016-07-01 | 2016-07-01 | 2016-07-01 | 2036-02-09 | Wijdemeren |  | 3a |  | In Gebruik | LED | led |  |  | 18 | 0 | 0 | 0
Loosdrecht | Wijk 04 Nieuw-Loosdrecht | Nieuw-Loosdrechtsedijk | Schouw |  | 26011 | Lichtmast | TO NR 20 |  |  | Wijdemeren | POINT | 137661.87 | 467640.51 | Nee | In Gebruik | OVL Mast |  |  | conis_paalt_staal_4_verzi_groen | 40 | 1980-12-31 | 1980-12-31 | 1980-12-31 | 2020-12-31 | Wijdemeren |  | In Gebruik | 1 |  | Lightronics GFK 5148 | 20 | 1984-12-31 | 1984-12-31 | 1984-12-31 | 2004-12-31 | Wijdemeren |  |  | 0 | In Gebruik | Nee | 0 | Nee | 0 | 0 | [34 empty] | led 18w | 1 | 2016-07-01 | 2016-07-01 | 2016-07-01 | 2036-02-09 | Wijdemeren |  | 3a |  | In Gebruik | LED | led |  |  | 18 | 0 | 0 | 0
Loosdrecht | Wijk 04 Nieuw-Loosdrecht | Nieuw-Loosdrechtsedijk | Schouw |  | 26012 | Lichtmast | VOOR NR 18 |  |  | Wijdemeren | POINT | 137664.23 | 467655.23 | Nee | In Gebruik | OVL Mast |  |  | conis_paalt_staal_4_verzi_groen | 40 | 1980-12-31 | 1980-12-31 | 1980-12-31 | 2020-12-31 | Wijdemeren |  | In Gebruik | 1 |  | Industria 2050 | 20 | 1999-01-20 | 1999-01-20 | 1999-01-20 | 2019-01-20 | Wijdemeren |  |  | 0 | In Gebruik | Nee | 0 | Nee | 0 | 0 | [34 empty] | led 18w | 1 | 2016-07-01 | 2016-07-01 | 2016-07-01 | 2036-02-09 | Wijdemeren |  | 3a |  | In Gebruik | LED | led |  |  | 18 | 0 | 0 | 0
Loosdrecht | Wijk 04 Nieuw-Loosdrecht | Nieuw-Loosdrechtsedijk | Schouw |  | 26013 | Lichtmast | NAAST NR 18, OP PARKEERPLAATS |  |  | Wijdemeren | POINT | 137656.11 | 467674.13 | Nee | In Gebruik | OVL Mast |  |  | conis_paalt_staal_4_verzi_groen | 40 | 1980-12-31 | 1980-12-31 | 1980-12-31 | 2020-12-31 | Wijdemeren |  | In Gebruik | 1 |  | Iris 2550 | 20 | 2001-12-11 | 2001-12-11 | 2001-12-11 | 2021-12-11 | Wijdemeren |  |  | 0 | In Gebruik | Nee | 0 | Nee | 0 | 0 | [34 empty] | led 24w | 85000 | 2016-07-01 | 2016-07-01 | 2016-07-01 | 2036-02-09 | Wijdemeren |  | 3a |  | In Gebruik | LED | led |  |  | 24 | 0 | 0 | 0
Loosdrecht | Wijk 04 Nieuw-Loosdrecht | Nieuw-Loosdrechtsedijk | Tjotter |  | 26014 | Lichtmast | NAAST NR 16 |  |  | Wijdemeren | POINT | 137674.22 | 467677.77 | Nee | In Gebruik | OVL Mast |  |  | conis_paalt_staal_4_verzi_groen | 40 | 1981-12-31 | 1981-12-31 | 1981-12-31 | 2021-12-31 | Wijdemeren |  | In Gebruik | 1 |  | Lightronics GFK 5148 | 20 | 1984-12-31 | 1984-12-31 | 1984-12-31 | 2004-12-31 | Wijdemeren |  |  | 0 | In Gebruik | Nee | 0 | Nee | 0 | 0 | [34 empty] | led 18w | 1 | 2016-07-01 | 2016-07-01 | 2016-07-01 | 2036-02-09 | Wijdemeren |  | 3a |  | In Gebruik | LED | led |  |  | 18 | 0 | 0 | 0
Loosdrecht | Wijk 04 Nieuw-Loosdrecht | Nieuw-Loosdrechtsedijk | Tjotter |  | 26015 | Lichtmast | NAAST NR 9 |  |  | Wijdemeren | POINT | 137680.46 | 467698.83 | Nee | In Gebruik | OVL Mast |  |  | conis_paalt_staal_4_verzi_groen | 40 | 1981-12-31 | 1981-12-31 | 1981-12-31 | 2021-12-31 | Wijdemeren |  | In Gebruik | 1 |  | Lightronics GFK 5148 | 20 | 1984-12-31 | 1984-12-31 | 1984-12-31 | 2004-12-31 | Wijdemeren |  |  | 0 | In Gebruik | Nee | 0 | Nee | 0 | 0 | [34 empty] | led 18w | 1 | 2016-07-01 | 2016-07-01 | 2016-07-01 | 2036-02-09 | Wijdemeren |  | 3a |  | In Gebruik | LED | led |  |  | 18 | 0 | 0 | 0
Loosdrecht | Wijk 04 Nieuw-Loosdrecht | Nieuw-Loosdrechtsedijk | Tjotter |  | 26016 | Lichtmast | TO NR 11 |  |  | Wijdemeren | POINT | 137673.03 | 467709.14 | Nee | In Gebruik | OVL Mast |  |  | conis_paalt_staal_4_verzi_groen | 40 | 1981-12-31 | 1981-12-31 | 1981-12-31 | 2021-12-31 | Wijdemeren |  | In Gebruik | 1 |  | Industria 2050 | 20 | 1999-07-07 | 1999-07-07 | 1999-07-07 | 2019-07-07 | Wijdemeren |  |  | 0 | In Gebruik | Nee | 0 | Nee | 0 | 0 | [34 empty] | led 18w | 1 | 2016-07-01 | 2016-07-01 | 2016-07-01 | 2036-02-09 | Wijdemeren |  | 3a |  | In Gebruik | LED | led |  |  | 18 | 0 | 0 | 0
Loosdrecht | Wijk 04 Nieuw-Loosdrecht | Nieuw-Loosdrechtsedijk | Tjotter |  | 26017 | Lichtmast | VOOR NR 36 |  |  | Wijdemeren | POINT | 137696.34 | 467705.2 | Nee | In Gebruik | OVL Mast |  |  | conis_paalt_staal_4_verzi_groen | 40 | 1981-12-31 | 1981-12-31 | 1981-12-31 | 2021-12-31 | Wijdemeren |  | In Gebruik | 1 |  | Lightronics GFK 5148 | 20 | 1984-12-31 | 1984-12-31 | 1984-12-31 | 2004-12-31 | Wijdemeren |  |  | 0 | In Gebruik | Nee | 0 | Nee | 0 | 0 | [34 empty] | led 18w | 1 | 2016-07-01 | 2016-07-01 | 2016-07-01 | 2036-02-09 | Wijdemeren |  | 3a |  | In Gebruik | LED | led |  |  | 18 | 0 | 0 | 0
Loosdrecht | Wijk 04 Nieuw-Loosdrecht | Nieuw-Loosdrechtsedijk | Tjotter |  | 26018 | Lichtmast | TO NR 7 |  |  | Wijdemeren | POINT | 137709.71 | 467713.1 | Nee | In Gebruik | OVL Mast |  |  | conis_paalt_staal_4_verzi_groen | 40 | 2006-04-27 | 2006-04-27 | 2006-04-27 | 2046-04-27 | Wijdemeren |  | In Gebruik | 1 |  | Lightronics GFK 5148 | 20 | 1984-12-31 | 1984-12-31 | 2006-04-27 | 2004-12-31 | Wijdemeren |  |  | 0 | In Gebruik | Nee | 0 | Nee | 0 | 0 | [34 empty] | led 18w | 1 | 2016-07-01 | 2016-07-01 | 2016-07-01 | 2036-02-09 | Wijdemeren |  | 3a |  | In Gebruik | LED | led |  |  | 18 | 0 | 0 | 0
Loosdrecht | Wijk 04 Nieuw-Loosdrecht | Nieuw-Loosdrechtsedijk | Tjotter |  | 26019 | Lichtmast | VOOR NR 14 |  |  | Wijdemeren | POINT | 137705.93 | 467726.26 | Nee | In Gebruik | OVL Mast |  |  | conis_paalt_staal_4_verzi_groen | 40 | 1981-12-31 | 1981-12-31 | 1981-12-31 | 2021-12-31 | Wijdemeren |  | In Gebruik | 1 |  | Lightronics GFK 5148 | 20 | 1984-12-31 | 1984-12-31 | 1984-12-31 | 2004-12-31 | Wijdemeren |  |  | 0 | In Gebruik | Nee | 0 | Nee | 0 | 0 | [34 empty] | led 18w | 1 | 2016-07-01 | 2016-07-01 | 2016-07-01 | 2036-02-09 | Wijdemeren |  | 3a |  | In Gebruik | LED | led |  |  | 18 | 0 | 0 | 0
Loosdrecht | Wijk 04 Nieuw-Loosdrecht | Nieuw-Loosdrechtsedijk | Tjotter |  | 26020 | Lichtmast | VOOR NR 18 |  |  | Wijdemeren | POINT | 137712.79 | 467742.22 | Nee | In Gebruik | OVL Mast |  |  | conis_paalt_staal_4_verzi_groen | 40 | 1981-12-31 | 1981-12-31 | 1981-12-31 | 2021-12-31 | Wijdemeren |  | In Gebruik | 1 |  | Lightronics GFK 5148 | 20 | 1984-12-31 | 1984-12-31 | 1984-12-31 | 2004-12-31 | Wijdemeren |  |  | 0 | In Gebruik | Nee | 0 | Nee | 0 | 0 | [34 empty] | led 18w | 1 | 2016-07-01 | 2016-07-01 | 2016-07-01 | 2036-02-09 | Wijdemeren |  | 3a |  | In Gebruik | LED | led |  |  | 18 | 0 | 0 | 0
Loosdrecht | Wijk 04 Nieuw-Loosdrecht | Nieuw-Loosdrechtsedijk | Tjotter |  | 26021 | Lichtmast | VOOR NR 1 |  |  | Wijdemeren | POINT | 137734.86 | 467697.48 | Nee | In Gebruik | OVL Mast |  |  | conis_paalt_staal_4_verzi_groen | 40 | 1981-12-31 | 1981-12-31 | 1981-12-31 | 2021-12-31 | Wijdemeren |  | In Gebruik | 1 |  | Lightronics GFK 5148 | 20 | 1984-12-31 | 1984-12-31 | 1984-12-31 | 2004-12-31 | Wijdemeren |  |  | 0 | In Gebruik | Nee | 0 | Nee | 0 | 0 | [34 empty] | led 18w | 1 | 2016-07-01 | 2016-07-01 | 2016-07-01 | 2036-02-09 | Wijdemeren |  | 3a |  | In Gebruik | LED | led |  |  | 18 | 0 | 0 | 0
Loosdrecht | Wijk 04 Nieuw-Loosdrecht | Nieuw-Loosdrechtsedijk | Tjotter |  | 26022 | Lichtmast | TO N R4 |  |  | Wijdemeren | POINT | 137750.99 | 467691.81 | Nee | In Gebruik | OVL Mast |  |  | conis_paalt_staal_4_verzi_groen | 40 | 1981-12-31 | 1981-12-31 | 1981-12-31 | 2021-12-31 | Wijdemeren |  | In Gebruik | 1 |  | Lightronics GFK 5148 | 20 | 1984-12-31 | 1984-12-31 | 1984-12-31 | 2004-12-31 | Wijdemeren |  |  | 0 | In Gebruik | Nee | 0 | Nee | 0 | 0 | [34 empty] | led 18w | 1 | 2016-07-01 | 2016-07-01 | 2016-07-01 | 2016-07-01 | Wijdemeren |  | 3a |  | In Gebruik | LED | led |  |  | 18 | 0 | 0 | 0
Loosdrecht | Wijk 04 Nieuw-Loosdrecht | Nieuw-Loosdrechtsedijk | Spanker |  | 26023 | Lichtmast | VOOR NR 46 |  |  | Wijdemeren | POINT | 137759.29 | 467681.35 | Nee | In Gebruik | OVL Mast |  |  | conis_paalt_staal_4_verzi_groen | 40 | 1980-12-31 | 1980-12-31 | 1980-12-31 | 2020-12-31 | Wijdemeren |  | In Gebruik | 1 |  | Lightronics GFK 5148 | 20 | 1984-12-31 | 1984-12-31 | 1984-12-31 | 2004-12-31 | Wijdemeren |  |  | 0 | In Gebruik | Nee | 0 | Nee | 0 | 0 | [34 empty] | led 18w | 1 | 2016-07-01 | 2016-07-01 | 2016-07-01 | 2036-02-09 | Wijdemeren |  | 3a |  | In Gebruik | LED | led |  |  | 18 | 0 | 0 | 0
Loosdrecht | Wijk 04 Nieuw-Loosdrecht | Nieuw-Loosdrechtsedijk | Spanker |  | 26024 | Lichtmast | VOOR NR 35 |  |  | Wijdemeren | POINT | 137769.74 | 467696.34 | Nee | In Gebruik | OVL Mast |  |  | conis_paalt_staal_4_verzi_groen | 40 | 1976-12-31 | 1976-12-31 | 1976-12-31 | 2016-12-31 | Wijdemeren |  | In Gebruik | 1 |  | Lightronics GFK 5148 | 20 | 1984-12-31 | 1984-12-31 | 1984-12-31 | 2004-12-31 | Wijdemeren |  |  | 0 | In Gebruik | Nee | 0 | Nee | 0 | 0 | [34 empty] | led 18w | 1 | 2016-07-01 | 2016-07-01 | 2016-07-01 | 2036-02-09 | Wijdemeren |  | 3a |  | In Gebruik | LED | led |  |  | 18 | 0 | 0 | 0
Loosdrecht | Wijk 04 Nieuw-Loosdrecht | Nieuw-Loosdrechtsedijk | Spanker |  | 26025 | Lichtmast | TEGENOVER NR 31 |  |  | Wijdemeren | POINT | 137769.6 | 467713.67 | Nee | In Gebruik | OVL Mast |  |  | conis_paalt_staal_4_verzi_groen | 40 | 1976-12-31 | 1976-12-31 | 1976-12-31 | 2016-12-31 | Wijdemeren |  | In Gebruik | 1 |  | Lightronics KFK | 20 | 2020-11-24 | 2020-11-24 | 2020-11-24 | 2040-11-24 | Wijdemeren |  |  | 0 | In Gebruik | Nee | 0 | Ja | 0 | 0 | [34 empty] | led 18w | 1 | 2016-07-01 | 2016-07-01 | 2020-11-24 | 2036-02-09 | Wijdemeren |  | 3a |  | In Gebruik | LED | led |  |  | 18 | 0 | 0 | 0
Loosdrecht | Wijk 04 Nieuw-Loosdrecht | Nieuw-Loosdrechtsedijk | Spanker |  | 26026 | Lichtmast | TEGENOVER NR 25 |  |  | Wijdemeren | POINT | 137774.43 | 467731.5 | Nee | In Gebruik | OVL Mast |  |  | conis_paalt_staal_4_verzi_groen | 40 | 1976-12-31 | 1976-12-31 | 1976-12-31 | 2016-12-31 | Wijdemeren |  | In Gebruik | 1 |  | Lightronics GFK 5148 | 20 | 1984-12-31 | 1984-12-31 | 1984-12-31 | 2004-12-31 | Wijdemeren |  |  | 0 | In Gebruik | Nee | 0 | Nee | 0 | 0 | [34 empty] | led 18w | 1 | 2016-07-01 | 2016-07-01 | 2016-07-01 | 2036-02-09 | Wijdemeren |  | 3a |  | In Gebruik | LED | led |  |  | 18 | 0 | 0 | 0
Loosdrecht | Wijk 04 Nieuw-Loosdrecht | Nieuw-Loosdrechtsedijk | Spanker |  | 26027 | Lichtmast | NAAST NR 21 |  |  | Wijdemeren | POINT | 137791.93 | 467746.2 | Nee | In Gebruik | OVL Mast |  |  | conis_paalt_staal_4_verzi_groen | 40 | 1976-12-31 | 1976-12-31 | 1976-12-31 | 2016-12-31 | Wijdemeren |  | In Gebruik | 1 |  | Lightronics GFK 5148 | 20 | 1984-12-31 | 1984-12-31 | 1984-12-31 | 2004-12-31 | Wijdemeren |  |  | 0 | In Gebruik | Nee | 0 | Nee | 0 | 0 | [34 empty] | led 18w | 1 | 2016-07-01 | 2016-07-01 | 2016-07-01 | 2036-02-09 | Wijdemeren |  | 3a |  | In Gebruik | LED | led |  |  | 18 | 0 | 0 | 0
Loosdrecht | Wijk 04 Nieuw-Loosdrecht | Nieuw-Loosdrechtsedijk | Spanker |  | 26028 | Lichtmast | VOOR NR 44 |  |  | Wijdemeren | POINT | 137777.93 | 467802.62 | Nee | In Gebruik | OVL Mast |  |  | conis_paalt_staal_4_verzi_groen | 40 | 1976-12-31 | 1976-12-31 | 1976-12-31 | 2016-12-31 | Wijdemeren |  | In Gebruik | 1 |  | Lightronics GFK 5148 | 20 | 1984-12-31 | 1984-12-31 | 1984-12-31 | 2004-12-31 | Wijdemeren |  |  | 0 | In Gebruik | Nee | 0 | Nee | 0 | 0 |  |  | EVSA | 20 | 1984-12-31 | 1984-12-31 | 1984-12-31 | 2004-12-31 | Wijdemeren |  | In Gebruik | 2 | 0 | Nee |  |  | TLD 18w | 17000 | 2021-10-11 | 2021-10-11 | 2021-10-11 | 2025-09-17 | Wijdemeren |  | AAN OV /UIT OV (N1) | In Gebruik | G13 | TLD |  | 18 | 0 | 0
Loosdrecht | Wijk 04 Nieuw-Loosdrecht | Nieuw-Loosdrechtsedijk | Spanker |  | 26030 | Lichtmast | VOOR NR 30 |  |  | Wijdemeren | POINT | 137791.38 | 467768.18 | Nee | In Gebruik | OVL Mast |  |  | conis_paalt_staal_4_verzi_groen | 40 | 1976-12-31 | 1976-12-31 | 1976-12-31 | 2016-12-31 | Wijdemeren |  | In Gebruik | 1 |  | Lightronics GFK 5148 | 20 | 1984-12-31 | 1984-12-31 | 1984-12-31 | 2004-12-31 | Wijdemeren |  |  | 0 | In Gebruik | Nee | 0 | Nee | 0 | 0 |  |  | EVSA | 20 | 1984-12-31 | 1984-12-31 | 1984-12-31 | 2004-12-31 | Wijdemeren |  | In Gebruik | 2 | 0 | Nee |  |  | TLD 18w | 17000 | 2019-11-12 | 2019-11-12 | 2019-11-12 | 2023-10-23 | Wijdemeren |  | AAN OV /UIT OV (N1) | In Gebruik | G13 | TLD |  | 18 | 0 | 0
Loosdrecht | Wijk 04 Nieuw-Loosdrecht | Nieuw-Loosdrechtsedijk | Spanker |  | 26032 | Lichtmast | VOOR NR 26 |  |  | Wijdemeren | POINT | 137809.82 | 467763.41 | Nee | In Gebruik | OVL Mast |  |  | conis_paalt_staal_4_verzi_groen | 40 | 1976-12-31 | 1976-12-31 | 1976-12-31 | 2016-12-31 | Wijdemeren |  | In Gebruik | 1 |  | Lightronics GFK 5148 | 20 | 1984-12-31 | 1984-12-31 | 1984-12-31 | 2004-12-31 | Wijdemeren |  |  | 0 | In Gebruik | Nee | 0 | Nee | 0 | 0 |  |  | EVSA | 20 | 1984-12-31 | 1984-12-31 | 1984-12-31 | 2004-12-31 | Wijdemeren |  | In Gebruik | 2 | 0 | Nee |  |  | TLD 18w | 17000 | 2022-09-12 | 2022-09-12 | 2022-09-12 | 2026-08-14 | Wijdemeren |  | AAN OV /UIT OV (N1) | In Gebruik | G13 | TLD |  | 18 | 0 | 0
Loosdrecht | Wijk 04 Nieuw-Loosdrecht | Nieuw-Loosdrechtsedijk | Spanker |  | 26033 | Lichtmast | VOOR NR 19 |  |  | Wijdemeren | POINT | 137824.83 | 467751.94 | Nee | In Gebruik | OVL Mast |  |  | conis_paalt_staal_4_verzi_groen | 40 | 1976-12-31 | 1976-12-31 | 1976-12-31 | 2016-12-31 | Wijdemeren |  | In Gebruik | 1 |  | Lightronics GFK 5148 | 20 | 1984-12-31 | 1984-12-31 | 1984-12-31 | 2004-12-31 | Wijdemeren |  |  | 0 | In Gebruik | Nee | 0 | Nee | 0 | 0 |  |  | EVSA | 20 | 1984-12-31 | 1984-12-31 | 1984-12-31 | 2004-12-31 | Wijdemeren |  | In Gebruik | 2 | 0 | Nee |  |  | TLD 18w | 17000 | 2016-07-01 | 2016-07-01 | 2016-07-01 | 2020-05-23 | Wijdemeren |  | AAN OV /UIT OV (N1) | In Gebruik | G13 | TLD |  | 18 | 0 | 0
Loosdrecht | Wijk 04 Nieuw-Loosdrecht | Nieuw-Loosdrechtsedijk | Spanker |  | 26034 | Lichtmast | VOOR NR 17 |  |  | Wijdemeren | POINT | 137829.17 | 467763.84 | Nee | In Gebruik | OVL Mast |  |  | conis_paalt_staal_4_verzi_groen | 40 | 1976-12-31 | 1976-12-31 | 1976-12-31 | 2016-12-31 | Wijdemeren |  | In Gebruik | 1 |  | Lightronics GFK 5148 | 20 | 1984-12-31 | 1984-12-31 | 1984-12-31 | 2004-12-31 | Wijdemeren |  |  | 0 | In Gebruik | Nee | 0 | Nee | 0 | 0 |  |  | EVSA | 20 | 1984-12-31 | 1984-12-31 | 1984-12-31 | 2004-12-31 | Wijdemeren |  | In Gebruik | 2 | 0 | Nee |  |  | TLD 18w | 17000 | 2021-10-11 | 2021-10-11 | 2021-10-11 | 2025-09-17 | Wijdemeren |  | AAN OV /UIT OV (N1) | In Gebruik | G13 | TLD |  | 18 | 0 | 0
Loosdrecht | Wijk 04 Nieuw-Loosdrecht | Nieuw-Loosdrechtsedijk | Spanker |  | 26035 | Lichtmast | VOOR NR 24 |  |  | Wijdemeren | POINT | 137828.29 | 467785.65 | Nee | In Gebruik | OVL Mast |  |  | conis_paalt_staal_4_verzi_groen | 40 | 1976-12-31 | 1976-12-31 | 1976-12-31 | 2016-12-31 | Wijdemeren |  | In Gebruik | 1 |  | Lightronics GFK 5148 | 20 | 1984-12-31 | 1984-12-31 | 1984-12-31 | 2004-12-31 | Wijdemeren |  |  | 0 | In Gebruik | Nee | 0 | Nee | 0 | 0 |  |  | EVSA | 20 | 1984-12-31 | 1984-12-31 | 1984-12-31 | 2004-12-31 | Wijdemeren |  | In Gebruik | 2 | 0 | Nee |  |  | TLD 18w | 17000 | 2020-10-13 | 2020-10-13 | 2020-10-13 | 2024-09-21 | Wijdemeren |  | AAN OV /UIT OV (N1) | In Gebruik | G13 | TLD |  | 18 | 0 | 0
Loosdrecht | Wijk 04 Nieuw-Loosdrecht | Nieuw-Loosdrechtsedijk | Spanker |  | 26036 | Lichtmast | VOOR NR 14 |  |  | Wijdemeren | POINT | 137839.65 | 467799.2 | Nee | In Gebruik | OVL Mast |  |  | conis_paalt_staal_4_verzi_groen | 40 | 1976-12-31 | 1976-12-31 | 1976-12-31 | 2016-12-31 | Wijdemeren |  | In Gebruik | 1 |  | Lightronics GFK 5148 | 20 | 1984-12-31 | 1984-12-31 | 1984-12-31 | 2004-12-31 | Wijdemeren |  |  | 0 | In Gebruik | Nee | 0 | Nee | 0 | 0 |  |  | EVSA | 20 | 1984-12-31 | 1984-12-31 | 1984-12-31 | 2004-12-31 | Wijdemeren |  | In Gebruik | 2 | 0 | Nee |  |  | TLD 18w | 17000 | 2023-06-06 | 2023-06-06 | 2023-06-06 | 2027-05-01 | Wijdemeren |  | AAN OV /UIT OV (N1) | In Gebruik | G13 | TLD |  | 18 | 0 | 0
Loosdrecht | Wijk 04 Nieuw-Loosdrecht | Nieuw-Loosdrechtsedijk | Spanker |  | 26037 | Lichtmast | NAAST NR 22 |  |  | Wijdemeren | POINT | 137821.07 | 467806.86 | Nee | In Gebruik | OVL Mast |  |  | conis_paalt_staal_4_verzi_groen | 40 | 1976-12-31 | 1976-12-31 | 1976-12-31 | 2016-12-31 | Wijdemeren |  | In Gebruik | 1 |  | Lightronics GFK 5148 | 20 | 1984-12-31 | 1984-12-31 | 1984-12-31 | 2004-12-31 | Wijdemeren |  |  | 0 | In Gebruik | Nee | 0 | Nee | 0 | 0 |  |  | EVSA | 20 | 1984-12-31 | 1984-12-31 | 1984-12-31 | 2004-12-31 | Wijdemeren |  | In Gebruik | 2 | 0 | Nee |  |  | TLD 18w | 17000 | 2022-02-14 | 2022-02-14 | 2022-02-14 | 2026-01-26 | Wijdemeren |  | AAN OV /UIT OV (N1) | In Gebruik | G13 | TLD |  | 18 | 0 | 0
Loosdrecht | Wijk 04 Nieuw-Loosdrecht | Nieuw-Loosdrechtsedijk | Spanker |  | 26038 | Lichtmast | ACHTER NR 22 |  |  | Wijdemeren | POINT | 137801.45 | 467811.39 | Nee | In Gebruik | OVL Mast |  |  | conis_paalt_staal_4_verzi_groen | 40 | 1976-12-31 | 1976-12-31 | 1976-12-31 | 2016-12-31 | Wijdemeren |  | In Gebruik | 1 |  | Industria 2050 | 20 | 1995-11-22 | 1995-11-22 | 1995-11-22 | 2015-11-22 | Wijdemeren |  |  | 0 | In Gebruik | Nee | 0 | Nee | 0 | 0 |  |  | EVSA | 20 | 1995-11-22 | 1995-11-22 | 1995-11-22 | 2015-11-22 | Wijdemeren |  | In Gebruik | 2 | 0 | Nee |  |  | TLD 18w | 17000 | 2019-09-03 | 2019-09-03 | 2019-09-03 | 2023-08-03 | Wijdemeren |  | AAN OV /UIT OV (N1) | In Gebruik | G13 | TLD |  | 18 | 0 | 0
Loosdrecht | Wijk 04 Nieuw-Loosdrecht | Nieuw-Loosdrechtsedijk | Spanker |  | 26039 | Lichtmast | VOOR NR 12 (VOETPAD) |  |  | Wijdemeren | POINT | 137862.91 | 467827.68 | Nee | In Gebruik | OVL Mast |  |  | conis_paalt_staal_4_verzi_groen | 40 | 1976-12-31 | 1976-12-31 | 1976-12-31 | 2016-12-31 | Wijdemeren |  | In Gebruik | 1 |  | Lightronics GFK 5148 | 20 | 1984-12-31 | 1984-12-31 | 1984-12-31 | 2004-12-31 | Wijdemeren |  |  | 0 | In Gebruik | Nee | 0 | Nee | 0 | 0 |  |  | EVSA | 20 | 1984-12-31 | 1984-12-31 | 1984-12-31 | 2004-12-31 | Wijdemeren |  | In Gebruik | 2 | 0 | Nee |  |  | TLD 18w | 17000 | 2020-11-24 | 2020-11-24 | 2020-11-24 | 2024-11-05 | Wijdemeren |  | AAN OV /UIT OV (N1) | In Gebruik | G13 | TLD |  | 18 | 0 | 0
Loosdrecht | Wijk 04 Nieuw-Loosdrecht | Nieuw-Loosdrechtsedijk | Spanker |  | 26040 | Lichtmast | VOETPAD, VOOR NR 8 |  |  | Wijdemeren | POINT | 137858.43 | 467814.03 | Nee | In Gebruik | OVL Mast |  |  | conis_paalt_staal_4_verzi_groen | 40 | 1976-12-31 | 1976-12-31 | 1976-12-31 | 2016-12-31 | Wijdemeren |  | In Gebruik | 1 |  | Lightronics GFK 5148 | 20 | 1984-12-31 | 1984-12-31 | 1984-12-31 | 2004-12-31 | Wijdemeren |  |  | 0 | In Gebruik | Nee | 0 | Nee | 0 | 0 |  |  | EVSA | 20 | 1984-12-31 | 1984-12-31 | 1984-12-31 | 2004-12-31 | Wijdemeren |  | In Gebruik | 2 | 0 | Nee |  |  | TLD 18w | 17000 | 2021-10-11 | 2021-10-11 | 2021-10-11 | 2025-09-17 | Wijdemeren |  | AAN OV /UIT OV (N1) | In Gebruik | G13 | TLD |  | 18 | 0 | 0
Loosdrecht | Wijk 04 Nieuw-Loosdrecht | Nieuw-Loosdrechtsedijk | Spanker |  | 26041 | Lichtmast | VOOR NR 2 |  |  | Wijdemeren | POINT | 137856.89 | 467800.24 | Nee | In Gebruik | OVL Mast |  |  | conis_paalt_staal_4_verzi_groen | 40 | 1976-12-31 | 1976-12-31 | 1976-12-31 | 2016-12-31 | Wijdemeren |  | In Gebruik | 1 |  | Lightronics GFK 5148 | 20 | 1984-12-31 | 1984-12-31 | 1984-12-31 | 2004-12-31 | Wijdemeren |  |  | 0 | In Gebruik | Nee | 0 | Nee | 0 | 0 |  |  | EVSA | 20 | 1984-12-31 | 1984-12-31 | 1984-12-31 | 2004-12-31 | Wijdemeren |  | In Gebruik | 2 | 0 | Nee |  |  | TLD 18w | 17000 | 2020-02-18 | 2020-02-18 | 2020-02-18 | 2024-01-28 | Wijdemeren |  | AAN OV /UIT OV (N1) | In Gebruik | G13 | TLD |  | 18 | 0 | 0
Loosdrecht | Wijk 04 Nieuw-Loosdrecht | Nieuw-Loosdrechtsedijk | Spanker |  | 26042 | Lichtmast | SCHUIN TEGENOVER NR 2 |  |  | Wijdemeren | POINT | 137848.35 | 467786.38 | Nee | In Gebruik | OVL Mast |  |  | conis_paalt_staal_4_verzi_groen | 40 | 1976-12-31 | 1976-12-31 | 1976-12-31 | 2016-12-31 | Wijdemeren |  | In Gebruik | 1 |  | Lightronics GFK 5148 | 20 | 1984-12-31 | 1984-12-31 | 1984-12-31 | 2004-12-31 | Wijdemeren |  |  | 0 | In Gebruik | Nee | 0 | Nee | 0 | 0 |  |  | EVSA | 20 | 1984-12-31 | 1984-12-31 | 1984-12-31 | 2004-12-31 | Wijdemeren |  | In Gebruik | 2 | 0 | Nee |  |  | TLD 18w | 17000 | 2020-01-28 | 2020-01-28 | 2020-01-28 | 2024-01-10 | Wijdemeren |  | AAN OV /UIT OV (N1) | In Gebruik | G13 | TLD |  | 18 | 0 | 0
Loosdrecht | Wijk 04 Nieuw-Loosdrecht | Nieuw-Loosdrechtsedijk | Spanker |  | 26043 | Lichtmast | VOOR NR 11 |  |  | Wijdemeren | POINT | 137862.21 | 467777.84 | Nee | In Gebruik | OVL Mast |  |  | conis_paalt_staal_4_verzi_groen | 40 | 1976-12-31 | 1976-12-31 | 1976-12-31 | 2016-12-31 | Wijdemeren |  | In Gebruik | 1 |  | Lightronics GFK 5148 | 20 | 1984-12-31 | 1984-12-31 | 1984-12-31 | 2004-12-31 | Wijdemeren |  |  | 0 | In Gebruik | Nee | 0 | Nee | 0 | 0 |  |  | EVSA | 20 | 1984-12-31 | 1984-12-31 | 1984-12-31 | 2004-12-31 | Wijdemeren |  | In Gebruik | 2 | 0 | Nee |  |  | TLD 18w | 17000 | 2023-01-30 | 2023-01-30 | 2023-01-30 | 2027-01-12 | Wijdemeren |  | AAN OV /UIT OV (N1) | In Gebruik | G13 | TLD |  | 18 | 0 | 0
Loosdrecht | Wijk 04 Nieuw-Loosdrecht | Nieuw-Loosdrechtsedijk | Spanker |  | 26044 | Lichtmast | VOOR NR 7 |  |  | Wijdemeren | POINT | 137878.59 | 467773.92 | Nee | In Gebruik | OVL Mast |  |  | conis_paalt_staal_4_verzi_groen | 40 | 1976-12-31 | 1976-12-31 | 1976-12-31 | 2016-12-31 | Wijdemeren |  | In Gebruik | 1 |  | Lightronics GFK 5148 | 20 | 1984-12-31 | 1984-12-31 | 1984-12-31 | 2004-12-31 | Wijdemeren |  |  | 0 | In Gebruik | Nee | 0 | Nee | 0 | 0 |  |  | EVSA | 20 | 1984-12-31 | 1984-12-31 | 1984-12-31 | 2004-12-31 | Wijdemeren |  | In Gebruik | 2 | 0 | Nee |  |  | TLD 18w | 17000 | 2019-10-21 | 2019-10-21 | 2019-10-21 | 2023-09-29 | Wijdemeren |  | AAN OV /UIT OV (N1) | In Gebruik | G13 | TLD |  | 18 | 0 | 0
Loosdrecht | Wijk 04 Nieuw-Loosdrecht | Nieuw-Loosdrechtsedijk | Spanker |  | 26045 | Lichtmast | VOOR NR 1 |  |  | Wijdemeren | POINT | 137897.07 | 467769.3 | Nee | In Gebruik | OVL Mast |  |  | conis_paalt_staal_4_verzi_groen | 40 | 1976-12-31 | 1976-12-31 | 1976-12-31 | 2016-12-31 | Wijdemeren |  | In Gebruik | 1 |  | Lightronics GFK 5148 | 20 | 1984-12-31 | 1984-12-31 | 1984-12-31 | 2004-12-31 | Wijdemeren |  |  | 0 | In Gebruik | Nee | 0 | Nee | 0 | 0 |  |  | EVSA | 20 | 1984-12-31 | 1984-12-31 | 1984-12-31 | 2004-12-31 | Wijdemeren |  | In Gebruik | 2 | 0 | Nee |  |  | TLD 18w | 17000 | 2019-09-03 | 2019-09-03 | 2019-09-03 | 2023-08-03 | Wijdemeren |  | AAN OV /UIT OV (N1) | In Gebruik | G13 | TLD |  | 18 | 0 | 0
Loosdrecht | Wijk 04 Nieuw-Loosdrecht | Nieuw-Loosdrechtsedijk | Schakel |  | 26046 | Lichtmast | TEGENOVER NR 64 |  |  | Wijdemeren | POINT | 137842.37 | 467667.95 | Nee | In Gebruik | OVL Mast |  |  | conis_paalt_staal_4_verzi_groen | 40 | 1980-12-31 | 1980-12-31 | 1980-12-31 | 2020-12-31 | Wijdemeren |  | In Gebruik | 1 |  | Lightronics GFK 5148 | 20 | 1984-12-31 | 1984-12-31 | 1984-12-31 | 2004-12-31 | Wijdemeren |  |  | 0 | In Gebruik | Nee | 0 | Nee | 0 | 0 | [34 empty] | led 18w | 1 | 2016-07-01 | 2016-07-01 | 2016-07-01 | 2036-02-09 | Wijdemeren |  | 3a |  | In Gebruik | LED | led |  |  | 18 | 0 | 0 | 0
Loosdrecht | Wijk 04 Nieuw-Loosdrecht | Nieuw-Loosdrechtsedijk | Schakel |  | 26047 | Lichtmast | TEGENOVER NR 60 |  |  | Wijdemeren | POINT | 137843.25 | 467681.81 | Nee | In Gebruik | OVL Mast |  |  | conis_paalt_staal_4_verzi_groen | 40 | 1980-12-31 | 1980-12-31 | 1980-12-31 | 2020-12-31 | Wijdemeren |  | In Gebruik | 1 |  | Lightronics GFK 5148 | 20 | 1984-12-31 | 1984-12-31 | 1984-12-31 | 2004-12-31 | Wijdemeren |  |  | 0 | In Gebruik | Nee | 0 | Nee | 0 | 0 | [34 empty] | led 18w | 1 | 2016-07-01 | 2016-07-01 | 2016-07-01 | 2036-02-09 | Wijdemeren |  | 3a |  | In Gebruik | LED | led |  |  | 18 | 0 | 0 | 0
Loosdrecht | Wijk 04 Nieuw-Loosdrecht | Nieuw-Loosdrechtsedijk | Schakel |  | 26048 | Lichtmast | VOOR NR 22 |  |  | Wijdemeren | POINT | 137866.13 | 467682.25 | Nee | In Gebruik | OVL Mast |  |  | conis_paalt_staal_4_verzi_groen | 40 | 1980-12-31 | 1980-12-31 | 1980-12-31 | 2020-12-31 | Wijdemeren |  | In Gebruik | 1 |  | Lightronics GFK 5148 | 20 | 1984-12-31 | 1984-12-31 | 1984-12-31 | 2004-12-31 | Wijdemeren |  |  | 0 | In Gebruik | Nee | 0 | Nee | 0 | 0 | [34 empty] | led 18w | 1 | 2016-07-01 | 2016-07-01 | 2016-07-01 | 2036-02-09 | Wijdemeren |  | 3a |  | In Gebruik | LED | led |  |  | 18 | 0 | 0 | 0
Loosdrecht | Wijk 04 Nieuw-Loosdrecht | Nieuw-Loosdrechtsedijk | Schakel |  | 26049 | Lichtmast | VOOR NR 46 |  |  | Wijdemeren | POINT | 137848.31 | 467697.65 | Nee | In Gebruik | OVL Mast |  |  | conis_paalt_staal_4_verzi_groen | 40 | 1980-12-31 | 1980-12-31 | 1980-12-31 | 2020-12-31 | Wijdemeren |  | In Gebruik | 1 |  | Lightronics GFK 5148 | 20 | 1984-12-31 | 1984-12-31 | 1984-12-31 | 2004-12-31 | Wijdemeren |  |  | 0 | In Gebruik | Nee | 0 | Nee | 0 | 0 | [34 empty] | led 18w | 1 | 2016-07-01 | 2016-07-01 | 2016-07-01 | 2036-02-09 | Wijdemeren |  | 3a |  | In Gebruik | LED | led |  |  | 18 | 0 | 0 | 0
Loosdrecht | Wijk 04 Nieuw-Loosdrecht | Nieuw-Loosdrechtsedijk | Schakel |  | 26050 | Lichtmast | NAAST NR 46 |  |  | Wijdemeren | POINT | 137852.49 | 467716.35 | Nee | In Gebruik | OVL Mast |  |  | conis_paalt_staal_4_verzi_groen | 40 | 1980-12-31 | 1980-12-31 | 1980-12-31 | 2020-12-31 | Wijdemeren |  | In Gebruik | 1 |  | Lightronics GFK 5148 | 20 | 1984-12-31 | 1984-12-31 | 1984-12-31 | 2004-12-31 | Wijdemeren |  |  | 0 | In Gebruik | Nee | 0 | Nee | 0 | 0 | [34 empty] | led 18w | 1 | 2016-07-01 | 2016-07-01 | 2016-07-01 | 2036-02-09 | Wijdemeren |  | 3a |  | In Gebruik | LED | led |  |  | 18 | 0 | 0 | 0
Loosdrecht | Wijk 04 Nieuw-Loosdrecht | Nieuw-Loosdrechtsedijk | Schakel |  | 26051 | Lichtmast | VOOR NR 52 |  |  | Wijdemeren | POINT | 137831.59 | 467706.45 | Nee | In Gebruik | OVL Mast |  |  | conis_paalt_staal_4_verzi_groen | 40 | 1980-12-31 | 1980-12-31 | 1980-12-31 | 2020-12-31 | Wijdemeren |  | In Gebruik | 1 |  | Lightronics GFK 5148 | 20 | 1984-12-31 | 1984-12-31 | 1984-12-31 | 2004-12-31 | Wijdemeren |  |  | 0 | In Gebruik | Nee | 0 | Nee | 0 | 0 | [34 empty] | led 18w | 1 | 2016-07-01 | 2016-07-01 | 2016-07-01 | 2016-07-01 | Wijdemeren |  | 3a |  | In Gebruik | LED | led |  |  | 18 | 0 | 0 | 0
Loosdrecht | Wijk 04 Nieuw-Loosdrecht | Nieuw-Loosdrechtsedijk | Schouw |  | 26053 | Lichtmast | TO NR 1 |  |  | Wijdemeren | POINT | 137723.51 | 467637.88 | Nee | In Gebruik | OVL Mast |  |  | conis_paalt_staal_4_verzi_groen | 40 | 1980-12-31 | 1980-12-31 | 1980-12-31 | 2020-12-31 | Wijdemeren |  | In Gebruik | 1 |  | Lightronics GFK 5148 | 20 | 1984-12-31 | 1984-12-31 | 1984-12-31 | 2004-12-31 | Wijdemeren |  |  | 0 | In Gebruik | Nee | 0 | Nee | 0 | 0 | [34 empty] | led 18w | 1 | 2016-07-01 | 2016-07-01 | 2016-07-01 | 2036-02-09 | Wijdemeren |  | 3a |  | In Gebruik | LED | led |  |  | 18 | 0 | 0 | 0
Loosdrecht | Wijk 04 Nieuw-Loosdrecht | Nieuw-Loosdrechtsedijk | Schouw |  | 26054 | Lichtmast | VOOR NR 6 |  |  | Wijdemeren | POINT | 137705.27 | 467645.09 | Nee | In Gebruik | OVL Mast |  |  | conis_paalt_staal_4_verzi_groen | 40 | 1980-12-31 | 1980-12-31 | 1980-12-31 | 2020-12-31 | Wijdemeren |  | In Gebruik | 1 |  | Lightronics GFK 5148 | 20 | 1984-12-31 | 1984-12-31 | 1984-12-31 | 2004-12-31 | Wijdemeren |  |  | 0 | In Gebruik | Nee | 0 | Nee | 0 | 0 | [34 empty] | led 18w | 1 | 2016-07-01 | 2016-07-01 | 2016-07-01 | 2036-02-09 | Wijdemeren |  | 3a |  | In Gebruik | LED | led |  |  | 18 | 0 | 0 | 0
Loosdrecht | Wijk 04 Nieuw-Loosdrecht | Nieuw-Loosdrechtsedijk | Schouw |  | 26055 | Lichtmast | VOOR NR 11 |  |  | Wijdemeren | POINT | 137686.55 | 467646.9 | Nee | In Gebruik | OVL Mast |  |  | conis_paalt_staal_4_verzi_groen | 40 | 1980-12-31 | 1980-12-31 | 1980-12-31 | 2020-12-31 | Wijdemeren |  | In Gebruik | 1 |  | Lightronics GFK 5148 | 20 | 1984-12-31 | 1984-12-31 | 1984-12-31 | 2004-12-31 | Wijdemeren |  |  | 0 | In Gebruik | Nee | 0 | Nee | 0 | 0 | [34 empty] | led 18w | 1 | 2016-07-01 | 2016-07-01 | 2016-07-01 | 2036-02-09 | Wijdemeren |  | 3a |  | In Gebruik | LED | led |  |  | 18 | 0 | 0 | 0
Loosdrecht | Wijk 04 Nieuw-Loosdrecht | Nieuw-Loosdrechtsedijk | Schakel |  | 26056 | Lichtmast | ACHTER NR 33 |  |  | Wijdemeren | POINT | 137696.33 | 467506.11 | Nee | In Gebruik | OVL Mast |  |  | conis_paalt_staal_4_verzi_groen | 40 | 1980-12-31 | 1980-12-31 | 1980-12-31 | 2020-12-31 | Wijdemeren |  | In Gebruik | 1 |  | Industria 2050 | 20 | 1995-11-22 | 1995-11-22 | 1995-11-22 | 2015-11-22 | Wijdemeren |  |  | 0 | In Gebruik | Nee | 0 | Nee | 0 | 0 | [34 empty] | led 18w | 1 | 2016-07-01 | 2016-07-01 | 2016-07-01 | 2036-02-09 | Wijdemeren |  | 3a |  | In Gebruik | LED | led |  |  | 18 | 0 | 0 | 0
Loosdrecht | Wijk 04 Nieuw-Loosdrecht | Nieuw-Loosdrechtsedijk | Pampus |  | 26057 | Lichtmast | VOOR NR 19 |  |  | Wijdemeren | POINT | 137745.14 | 467584 | Nee | In Gebruik | OVL Mast |  |  | conis_paalt_staal_4_verzi_groen | 40 | 1980-12-31 | 1980-12-31 | 1980-12-31 | 2020-12-31 | Wijdemeren |  | In Gebruik | 1 |  | Lightronics GFK 5148 | 20 | 1984-12-31 | 1984-12-31 | 1984-12-31 | 2004-12-31 | Wijdemeren |  |  | 0 | In Gebruik | Nee | 0 | Nee | 0 | 0 | [34 empty] | led 18w | 1 | 2016-07-01 | 2016-07-01 | 2016-07-01 | 2036-02-09 | Wijdemeren |  | 3a |  | In Gebruik | LED | led |  |  | 18 | 0 | 0 | 0
Loosdrecht | Wijk 04 Nieuw-Loosdrecht | Nieuw-Loosdrechtsedijk | Pampus |  | 26058 | Lichtmast | VOOR NR 15 |  |  | Wijdemeren | POINT | 137760.85 | 467579.35 | Nee | In Gebruik | OVL Mast |  |  | conis_paalt_staal_4_verzi_groen | 40 | 1980-12-31 | 1980-12-31 | 1980-12-31 | 2020-12-31 | Wijdemeren |  | In Gebruik | 1 |  | Lightronics GFK 5148 | 20 | 1984-12-31 | 1984-12-31 | 1984-12-31 | 2004-12-31 | Wijdemeren |  |  | 0 | In Gebruik | Nee | 0 | Nee | 0 | 0 | [34 empty] | led 18w | 1 | 2016-07-01 | 2016-07-01 | 2016-07-01 | 2036-02-09 | Wijdemeren |  | 3a |  | In Gebruik | LED | led |  |  | 18 | 0 | 0 | 0
Loosdrecht | Wijk 04 Nieuw-Loosdrecht | Nieuw-Loosdrechtsedijk | Pampus |  | 26059 | Lichtmast | VOOR NR 16 |  |  | Wijdemeren | POINT | 137773.98 | 467586.16 | Nee | In Gebruik | OVL Mast |  |  | conis_paalt_staal_4_verzi_groen | 40 | 1980-12-31 | 1980-12-31 | 1980-12-31 | 2020-12-31 | Wijdemeren |  | In Gebruik | 1 |  | Lightronics GFK 5148 | 20 | 1984-12-31 | 1984-12-31 | 1984-12-31 | 2004-12-31 | Wijdemeren |  |  | 0 | In Gebruik | Nee | 0 | Nee | 0 | 0 | [34 empty] | led 18w | 1 | 2016-07-01 | 2016-07-01 | 2016-07-01 | 2036-02-09 | Wijdemeren |  | 3a |  | In Gebruik | LED | led |  |  | 18 | 0 | 0 | 0
Loosdrecht | Wijk 04 Nieuw-Loosdrecht | Nieuw-Loosdrechtsedijk | Pampus |  | 26060 | Lichtmast | VOOR NR 5 |  |  | Wijdemeren | POINT | 137789.2 | 467570.93 | Nee | In Gebruik | OVL Mast |  |  | conis_paalt_staal_4_verzi_groen | 40 | 1980-12-31 | 1980-12-31 | 1980-12-31 | 2020-12-31 | Wijdemeren |  | In Gebruik | 1 |  | Lightronics GFK 5148 | 20 | 1984-12-31 | 1984-12-31 | 1984-12-31 | 2004-12-31 | Wijdemeren |  |  | 0 | In Gebruik | Nee | 0 | Nee | 0 | 0 | [34 empty] | led 18w | 1 | 2016-07-01 | 2016-07-01 | 2016-07-01 | 2036-02-09 | Wijdemeren |  | 3a |  | In Gebruik | LED | led |  |  | 18 | 0 | 0 | 0
Loosdrecht | Wijk 04 Nieuw-Loosdrecht | Nieuw-Loosdrechtsedijk | Pampus |  | 26061 | Lichtmast | VOOR NR 8 |  |  | Wijdemeren | POINT | 137798.54 | 467584.93 | Nee | In Gebruik | OVL Mast |  |  | conis_paalt_staal_4_verzi_groen | 40 | 1980-12-31 | 1980-12-31 | 1980-12-31 | 2020-12-31 | Wijdemeren |  | In Gebruik | 1 |  | Lightronics GFK 5148 | 20 | 1984-12-31 | 1984-12-31 | 1984-12-31 | 2004-12-31 | Wijdemeren |  |  | 0 | In Gebruik | Nee | 0 | Nee | 0 | 0 | [34 empty] | led 18w | 1 | 2016-07-01 | 2016-07-01 | 2016-07-01 | 2036-02-09 | Wijdemeren |  | 3a |  | In Gebruik | LED | led |  |  | 18 | 0 | 0 | 0
Loosdrecht | Wijk 04 Nieuw-Loosdrecht | Nieuw-Loosdrechtsedijk | Pampus |  | 26062 | Lichtmast | VOOR NR 2 |  |  | Wijdemeren | POINT | 137819.77 | 467577.64 | Nee | In Gebruik | OVL Mast |  |  | conis_paalt_staal_4_verzi_groen | 40 | 1980-12-31 | 1980-12-31 | 1980-12-31 | 2020-12-31 | Wijdemeren |  | In Gebruik | 1 |  | Lightronics GFK 5148 | 20 | 1984-12-31 | 1984-12-31 | 1984-12-31 | 2004-12-31 | Wijdemeren |  |  | 0 | In Gebruik | Nee | 0 | Nee | 0 | 0 | [34 empty] | led 18w | 1 | 2016-07-01 | 2016-07-01 | 2016-07-01 | 2036-02-09 | Wijdemeren |  | 3a |  | In Gebruik | LED | led |  |  | 18 | 0 | 0 | 0
Loosdrecht | Wijk 04 Nieuw-Loosdrecht | Nieuw-Loosdrechtsedijk | Pampus |  | 26063 | Lichtmast | VOOR NR 1 |  |  | Wijdemeren | POINT | 137823.53 | 467562.24 | Nee | In Gebruik | OVL Mast |  |  | conis_paalt_staal_4_verzi_groen | 40 | 1980-12-31 | 1980-12-31 | 1980-12-31 | 2020-12-31 | Wijdemeren |  | In Gebruik | 1 |  | Lightronics GFK 5148 | 20 | 1984-12-31 | 1984-12-31 | 1984-12-31 | 2004-12-31 | Wijdemeren |  |  | 0 | In Gebruik | Nee | 0 | Nee | 0 | 0 | [34 empty] | led 18w | 1 | 2016-07-01 | 2016-07-01 | 2016-07-01 | 2036-02-09 | Wijdemeren |  | 3a |  | In Gebruik | LED | led |  |  | 18 | 0 | 0 | 0
Loosdrecht | Wijk 04 Nieuw-Loosdrecht | Nieuw-Loosdrechtsedijk | Pampus |  | 26064 | Lichtmast | HOEK TJALK |  |  | Wijdemeren | POINT | 137843.13 | 467548.04 | Nee | In Gebruik | OVL Mast |  |  | conis_paalt_staal_4_verzi_groen | 40 | 1980-12-31 | 1980-12-31 | 1980-12-31 | 2020-12-31 | Wijdemeren |  | In Gebruik | 1 |  | Lightronics GFK 5148 | 20 | 1984-12-31 | 1984-12-31 | 1984-12-31 | 2004-12-31 | Wijdemeren |  |  | 0 | In Gebruik | Nee | 0 | Nee | 0 | 0 | [34 empty] | led 18w | 1 | 2016-07-01 | 2016-07-01 | 2016-07-01 | 2036-02-09 | Wijdemeren |  | 3a |  | In Gebruik | LED | led |  |  | 18 | 0 | 0 | 0
Loosdrecht | Wijk 04 Nieuw-Loosdrecht | Nieuw-Loosdrechtsedijk | Flits |  | 26065 | Lichtmast | NAAST NR 25 (PJALK) |  |  | Wijdemeren | POINT | 137814.19 | 467496.13 | Nee | In Gebruik | OVL Mast |  |  | conis_paalt_staal_4_verzi_groen | 40 | 1981-12-31 | 1981-12-31 | 1981-12-31 | 2021-12-31 | Wijdemeren |  | In Gebruik | 1 |  | Lightronics GFK 5148 | 20 | 1986-12-31 | 1986-12-31 | 1986-12-31 | 2006-12-31 | Wijdemeren |  |  | 0 | In Gebruik | Nee | 0 | Nee | 0 | 0 | [34 empty] | led 18w | 1 | 2016-07-01 | 2016-07-01 | 2016-07-01 | 2036-02-09 | Wijdemeren |  | 3a |  | In Gebruik | LED | led |  |  | 18 | 0 | 0 | 0
Loosdrecht | Wijk 04 Nieuw-Loosdrecht | Nieuw-Loosdrechtsedijk | Flits |  | 26066 | Lichtmast | VOOR NR 2 |  |  | Wijdemeren | POINT | 137790.25 | 467508.73 | Nee | In Gebruik | OVL Mast |  |  | conis_paalt_staal_4_verzi_groen | 40 | 1981-12-31 | 1981-12-31 | 1981-12-31 | 2021-12-31 | Wijdemeren |  | In Gebruik | 1 |  | Lightronics GFK 5148 | 20 | 1986-12-31 | 1986-12-31 | 1986-12-31 | 2006-12-31 | Wijdemeren |  |  | 0 | In Gebruik | Nee | 0 | Nee | 0 | 0 | [34 empty] | led 18w | 1 | 2016-07-01 | 2016-07-01 | 2016-07-01 | 2036-02-09 | Wijdemeren |  | 3a |  | In Gebruik | LED | led |  |  | 18 | 0 | 0 | 0
Loosdrecht | Wijk 04 Nieuw-Loosdrecht | Nieuw-Loosdrechtsedijk | Flits |  | 26067 | Lichtmast | VOOR NR 10 |  |  | Wijdemeren | POINT | 137766.73 | 467518.11 | Nee | In Gebruik | OVL Mast |  |  | conis_paalt_staal_4_verzi_groen | 40 | 1981-12-31 | 1981-12-31 | 1981-12-31 | 2021-12-31 | Wijdemeren |  | In Gebruik | 1 |  | Lightronics GFK 5148 | 20 | 1986-12-31 | 1986-12-31 | 1986-12-31 | 2006-12-31 | Wijdemeren |  |  | 0 | In Gebruik | Nee | 0 | Nee | 0 | 0 | [34 empty] | led 18w | 1 | 2016-07-01 | 2016-07-01 | 2016-07-01 | 2036-02-09 | Wijdemeren |  | 3a |  | In Gebruik | LED | led |  |  | 18 | 0 | 0 | 0
Loosdrecht | Wijk 04 Nieuw-Loosdrecht | Nieuw-Loosdrechtsedijk | Flits |  | 26068 | Lichtmast | VOOR NR 16 |  |  | Wijdemeren | POINT | 137748.39 | 467518.95 | Nee | In Gebruik | OVL Mast |  |  | conis_paalt_staal_4_verzi_groen | 40 | 2009-01-28 | 2009-01-28 | 2009-01-28 | 2049-01-28 | Wijdemeren |  | In Gebruik | 1 |  | Industria 2050 | 20 | 2009-01-28 | 2009-01-28 | 2009-01-28 | 2029-01-28 | Wijdemeren |  |  | 0 | In Gebruik | Nee | 0 | Nee | 0 | 0 | [34 empty] | led 18w | 1 | 2016-07-01 | 2016-07-01 | 2016-07-01 | 2036-02-09 | Wijdemeren |  | 3a |  | In Gebruik | LED | led |  |  | 18 | 0 | 0 | 0
Loosdrecht | Wijk 04 Nieuw-Loosdrecht | Nieuw-Loosdrechtsedijk | Flits |  | 26069 | Lichtmast | VOOR NR 20 |  |  | Wijdemeren | POINT | 137737.05 | 467487.17 | Nee | In Gebruik | OVL Mast |  |  | conis_paalt_staal_4_verzi_groen | 40 | 1981-12-31 | 1981-12-31 | 1981-12-31 | 2021-12-31 | Wijdemeren |  | In Gebruik | 1 |  | Industria 2050 | 20 | 1986-12-31 | 1986-12-31 | 1986-12-31 | 2006-12-31 | Wijdemeren |  |  | 0 | In Gebruik | Nee | 0 | Nee | 0 | 0 | [34 empty] | led 18w | 1 | 2016-07-01 | 2016-07-01 | 2016-07-01 | 2036-02-09 | Wijdemeren |  | 3a |  | In Gebruik | LED | led |  |  | 18 | 0 | 0 | 0
Loosdrecht | Wijk 04 Nieuw-Loosdrecht | Nieuw-Loosdrechtsedijk | Vrijheid |  | 26070 | Lichtmast | TEGENOVER NR 18 |  |  | Wijdemeren | POINT | 137910.89 | 467460.5 | Nee | In Gebruik | OVL Mast |  |  | conis_paalt_staal_4_verzi_groen | 40 | 1977-12-31 | 1977-12-31 | 1977-12-31 | 2017-12-31 | Wijdemeren |  | In Gebruik | 1 |  | Philips CPS 200 | 20 | 2001-02-02 | 2001-02-02 | 2001-02-02 | 2021-02-02 | Wijdemeren |  |  | 0 | In Gebruik | Nee | 0 | Nee | 0 | 0 |  |  | EVSA | 20 | 2021-03-15 | 2021-03-15 | 2021-03-15 | 2041-03-15 | Wijdemeren |  | In Gebruik | 2 | 0 | Nee |  |  | PLL 24w | 14000 | 2021-03-15 | 2021-03-15 | 2021-03-15 | 2024-07-10 | Wijdemeren |  | AAN OV /UIT OV (N1) | In Gebruik | 2G11 | PLL |  | 24 | 0 | 0
Loosdrecht | Wijk 04 Nieuw-Loosdrecht | Nieuw-Loosdrechtsedijk | Vrijheid |  | 26071 | Lichtmast | TEGENOVER NR 7 |  |  | Wijdemeren | POINT | 137913.85 | 467469.45 | Nee | In Gebruik | OVL Mast |  |  | conis_paalt_staal_4_verzi_groen | 40 | 1977-12-31 | 1977-12-31 | 1977-12-31 | 2017-12-31 | Wijdemeren |  | In Gebruik | 1 |  | Philips CPS 200 | 20 | 2001-02-07 | 2001-02-07 | 2001-02-07 | 2021-02-07 | Wijdemeren |  |  | 0 | In Gebruik | Nee | 0 | Nee | 0 | 0 |  |  | EVSA | 20 | 2001-02-07 | 2001-02-07 | 2001-02-07 | 2021-02-07 | Wijdemeren |  | In Gebruik | 2 | 0 | Nee |  |  | PLL 24w | 14000 | 2016-07-01 | 2016-07-01 | 2016-07-01 | 2019-10-14 | Wijdemeren |  | AAN OV /UIT OV (N1) | In Gebruik | 2G11 | PLL |  | 24 | 0 | 0
Loosdrecht | Wijk 04 Nieuw-Loosdrecht | Nieuw-Loosdrechtsedijk | Vrijheid |  | 26072 | Lichtmast | NAAST NR 71 |  |  | Wijdemeren | POINT | 137923.41 | 467466.07 | Nee | In Gebruik | OVL Mast |  |  | conis_paalt_staal_4_verzi_groen | 40 | 1977-12-31 | 1977-12-31 | 1977-12-31 | 2017-12-31 | Wijdemeren |  | In Gebruik | 1 |  | Philips CPS 200 | 20 | 2001-02-07 | 2001-02-07 | 2001-02-07 | 2021-02-07 | Wijdemeren |  |  | 0 | In Gebruik | Nee | 0 | Nee | 0 | 0 |  |  | EVSA | 20 | 2021-03-15 | 2021-03-15 | 2021-03-15 | 2041-03-15 | Wijdemeren |  | In Gebruik | 2 | 0 | Nee |  |  | PLL 24w | 14000 | 2016-07-01 | 2016-07-01 | 2021-03-15 | 2019-10-14 | Wijdemeren |  | AAN OV /UIT OV (N1) | In Gebruik | 2G11 | PLL |  | 24 | 0 | 0
Loosdrecht | Wijk 04 Nieuw-Loosdrecht | Nieuw-Loosdrechtsedijk | Vrijheid |  | 26073 | Lichtmast | TEGENOVER NR 20 |  |  | Wijdemeren | POINT | 137919.44 | 467456.67 | Nee | In Gebruik | OVL Mast |  |  | conis_paalt_staal_4_verzi_groen | 40 | 1977-12-31 | 1977-12-31 | 1977-12-31 | 2017-12-31 | Wijdemeren |  | In Gebruik | 1 |  | Philips CPS 200 | 20 | 2001-02-07 | 2001-02-07 | 2001-02-07 | 2021-02-07 | Wijdemeren |  |  | 0 | In Gebruik | Nee | 0 | Nee | 0 | 0 |  |  | EVSA | 20 | 2021-03-15 | 2021-03-15 | 2021-03-15 | 2041-03-15 | Wijdemeren |  | In Gebruik | 2 | 0 | Nee |  |  | PLL 24w | 14000 | 2021-03-15 | 2021-03-15 | 2021-03-15 | 2024-07-10 | Wijdemeren |  | AAN OV /UIT OV (N1) | In Gebruik | 2G11 | PLL |  | 24 | 0 | 0
Loosdrecht | Wijk 04 Nieuw-Loosdrecht | Nieuw-Loosdrechtsedijk | Vrijheid |  | 26074 | Lichtmast | VOOR NR 26 |  |  | Wijdemeren | POINT | 137921.64 | 467431.76 | Nee | In Gebruik | OVL Mast |  |  | conis_paalt_staal_4_verzi_groen | 40 | 1977-12-31 | 1977-12-31 | 1977-12-31 | 2017-12-31 | Wijdemeren |  | In Gebruik | 1 |  | Philips CPS 200 | 20 | 2001-02-06 | 2001-02-06 | 2001-02-06 | 2021-02-06 | Wijdemeren |  |  | 0 | In Gebruik | Nee | 0 | Nee | 0 | 0 |  |  | EVSA | 20 | 2001-02-06 | 2001-02-06 | 2001-02-06 | 2021-02-06 | Wijdemeren |  | In Gebruik | 2 | 0 | Nee |  |  | PLL 24w | 14000 | 2016-07-01 | 2016-07-01 | 2016-07-01 | 2019-10-14 | Wijdemeren |  | AAN OV /UIT OV (N1) | In Gebruik | 2G11 | PLL |  | 24 | 0 | 0
Loosdrecht | Wijk 04 Nieuw-Loosdrecht | Nieuw-Loosdrechtsedijk | Vrijheid |  | 26075 | Lichtmast | VOOR NR 28 |  |  | Wijdemeren | POINT | 137910.44 | 467414.26 | Nee | In Gebruik | OVL Mast |  |  | conis_paalt_staal_4_verzi_groen | 40 | 1977-12-31 | 1977-12-31 | 1977-12-31 | 2017-12-31 | Wijdemeren |  | In Gebruik | 1 |  | Philips CPS 200 | 20 | 2001-02-02 | 2001-02-02 | 2001-02-02 | 2021-02-02 | Wijdemeren |  |  | 0 | In Gebruik | Nee | 0 | Nee | 0 | 0 |  |  | EVSA | 20 | 2001-02-02 | 2001-02-02 | 2001-02-02 | 2021-02-02 | Wijdemeren |  | In Gebruik | 2 | 0 | Nee |  |  | PLL 24w | 14000 | 2016-07-01 | 2016-07-01 | 2016-07-01 | 2019-10-14 | Wijdemeren |  | AAN OV /UIT OV (N1) | In Gebruik | 2G11 | PLL |  | 24 | 0 | 0
Loosdrecht | Wijk 04 Nieuw-Loosdrecht | Nieuw-Loosdrechtsedijk | Vrijheid |  | 26076 | Lichtmast | VOOR NR 9 |  |  | Wijdemeren | POINT | 137938.8 | 467469.36 | Nee | In Gebruik | OVL Mast |  |  | conis_paalt_staal_4_verzi_groen | 40 | 1977-12-31 | 1977-12-31 | 1977-12-31 | 2017-12-31 | Wijdemeren |  | In Gebruik | 1 |  | Philips CPS 200 | 20 | 2001-02-07 | 2001-02-07 | 2001-02-07 | 2021-02-07 | Wijdemeren |  |  | 0 | In Gebruik | Nee | 0 | Nee | 0 | 0 |  |  | EVSA | 20 | 2001-02-07 | 2001-02-07 | 2001-02-07 | 2021-02-07 | Wijdemeren |  | In Gebruik | 2 | 0 | Nee |  |  | PLL 24w | 14000 | 2016-07-01 | 2016-07-01 | 2016-07-01 | 2019-10-14 | Wijdemeren |  | AAN OV /UIT OV (N1) | In Gebruik | 2G11 | PLL |  | 24 | 0 | 0
Loosdrecht | Wijk 04 Nieuw-Loosdrecht | Nieuw-Loosdrechtsedijk | Vrijheid |  | 26077 | Lichtmast | TEGENOVER NR 15 |  |  | Wijdemeren | POINT | 137958.28 | 467452.93 | Nee | In Gebruik | OVL Mast |  |  | conis_paalt_staal_4_verzi_groen | 40 | 1977-12-31 | 1977-12-31 | 1977-12-31 | 2017-12-31 | Wijdemeren |  | In Gebruik | 1 |  | Philips CPS 200 | 20 | 2001-02-06 | 2001-02-06 | 2001-02-06 | 2021-02-06 | Wijdemeren |  |  | 0 | In Gebruik | Nee | 0 | Nee | 0 | 0 |  |  | EVSA | 20 | 2001-02-06 | 2001-02-06 | 2001-02-06 | 2021-02-06 | Wijdemeren |  | In Gebruik | 2 | 0 | Nee |  |  | PLL 24w | 14000 | 2016-07-01 | 2016-07-01 | 2016-07-01 | 2019-10-14 | Wijdemeren |  | AAN OV /UIT OV (N1) | In Gebruik | 2G11 | PLL |  | 24 | 0 | 0
Loosdrecht | Wijk 04 Nieuw-Loosdrecht | Nieuw-Loosdrechtsedijk | Vrijheid |  | 26078 | Lichtmast | NAAST NR 38 |  |  | Wijdemeren | POINT | 137964.04 | 467437.71 | Nee | In Gebruik | OVL Mast |  |  | conis_paalt_staal_4_verzi_groen | 40 | 1977-12-31 | 1977-12-31 | 1977-12-31 | 2017-12-31 | Wijdemeren |  | In Gebruik | 1 |  | Philips CPS 200 | 20 | 2001-02-06 | 2001-02-06 | 2001-02-06 | 2021-02-06 | Wijdemeren |  |  | 0 | In Gebruik | Nee | 0 | Nee | 0 | 0 |  |  | EVSA | 20 | 2001-02-06 | 2001-02-06 | 2001-02-06 | 2021-02-06 | Wijdemeren |  | In Gebruik | 2 | 0 | Nee |  |  | PLL 24w | 14000 | 2016-07-01 | 2016-07-01 | 2016-07-01 | 2019-10-14 | Wijdemeren |  | AAN OV /UIT OV (N1) | In Gebruik | 2G11 | PLL |  | 24 | 0 | 0
Loosdrecht | Wijk 04 Nieuw-Loosdrecht | Nieuw-Loosdrechtsedijk | Vrijheid |  | 26079 | Lichtmast | ACHTER-NAAST NR 38 |  |  | Wijdemeren | POINT | 137957.42 | 467420.78 | Nee | In Gebruik | OVL Mast |  |  | conis_paalt_staal_4_verzi_groen | 40 | 1977-12-31 | 1977-12-31 | 1977-12-31 | 2017-12-31 | Wijdemeren |  | In Gebruik | 1 |  | Lightronics KFK | 20 | 2022-03-22 | 2022-03-22 | 2022-03-22 | 2042-03-22 | Wijdemeren |  |  | 0 | In Gebruik | Nee | 0 | Ja | 0 | 0 |  |  | EVSA | 20 | 2001-02-07 | 2001-02-07 | 2022-03-22 | 2021-02-07 | Wijdemeren |  | In Gebruik | 2 | 0 | Nee |  |  | PLL 24w | 14000 | 2016-07-01 | 2016-07-01 | 2022-03-22 | 2019-10-14 | Wijdemeren |  | AAN OV /UIT OV (N1) | In Gebruik | 2G11 | PLL |  | 24 | 0 | 0
Loosdrecht | Wijk 04 Nieuw-Loosdrecht | Nieuw-Loosdrechtsedijk | Vrijheid |  | 26080 | Lichtmast | TEGENOVER NR 30 |  |  | Wijdemeren | POINT | 137951.94 | 467406.99 | Nee | In Gebruik | OVL Mast |  |  | conis_paalt_staal_4_verzi_groen | 40 | 1977-12-31 | 1977-12-31 | 1977-12-31 | 2017-12-31 | Wijdemeren |  | In Gebruik | 1 |  | Philips CPS 200 | 20 | 2001-02-07 | 2001-02-07 | 2001-02-07 | 2021-02-07 | Wijdemeren |  |  | 0 | In Gebruik | Nee | 0 | Nee | 0 | 0 |  |  | EVSA | 20 | 2001-02-07 | 2001-02-07 | 2001-02-07 | 2021-02-07 | Wijdemeren |  | In Gebruik | 2 | 0 | Nee |  |  | PLL 24w | 14000 | 2016-07-01 | 2016-07-01 | 2016-07-01 | 2019-10-14 | Wijdemeren |  | AAN OV /UIT OV (N1) | In Gebruik | 2G11 | PLL |  | 24 | 0 | 0
Loosdrecht | Wijk 04 Nieuw-Loosdrecht | Nieuw-Loosdrechtsedijk | Vrijheid |  | 26082 | Lichtmast | NAAST NR. 36 |  |  | Wijdemeren | POINT | 137948.88 | 467389.14 | Nee | In Gebruik | OVL Mast |  |  | conis_paalt_staal_4_verzi_groen | 40 | 1977-12-31 | 1977-12-31 | 1977-12-31 | 2017-12-31 | Wijdemeren |  | In Gebruik | 1 |  | Philips CPS 200 | 20 | 2001-02-06 | 2001-02-06 | 2001-02-06 | 2021-02-06 | Wijdemeren |  |  | 0 | In Gebruik | Nee | 0 | Nee | 0 | 0 |  |  | EVSA | 20 | 2001-02-06 | 2001-02-06 | 2001-02-06 | 2021-02-06 | Wijdemeren |  | In Gebruik | 2 | 0 | Nee |  |  | PLL 24w | 14000 | 2018-02-19 | 2018-02-19 | 2018-02-19 | 2021-05-28 | Wijdemeren |  | AAN OV /UIT OV (N1) | In Gebruik | 2G11 | PLL |  | 24 | 0 | 0
Loosdrecht | Wijk 04 Nieuw-Loosdrecht | Nieuw-Loosdrechtsedijk | Vrijheid |  | 26083 | Lichtmast | VOOR NR 38 |  |  | Wijdemeren | POINT | 137975.34 | 467437.72 | Nee | In Gebruik | OVL Mast |  |  | conis_paalt_staal_4_verzi_groen | 40 | 1977-12-31 | 1977-12-31 | 1977-12-31 | 2017-12-31 | Wijdemeren |  | In Gebruik | 1 |  | Philips CPS 200 | 20 | 2001-02-27 | 2001-02-27 | 2001-02-27 | 2021-02-27 | Wijdemeren |  |  | 0 | In Gebruik | Nee | 0 | Nee | 0 | 0 |  |  | EVSA | 20 | 2020-02-10 | 2020-02-10 | 2020-02-10 | 2040-02-10 | Wijdemeren |  | In Gebruik | 2 | 0 | Nee |  |  | PLL 24w | 14000 | 2020-02-10 | 2020-02-10 | 2020-02-10 | 2023-05-11 | Wijdemeren |  | AAN OV /UIT OV (N1) | In Gebruik | 2G11 | PLL |  | 24 | 0 | 0
Loosdrecht | Wijk 04 Nieuw-Loosdrecht | Nieuw-Loosdrechtsedijk | Vrijheid |  | 26084 | Lichtmast | VOOR NR 44 |  |  | Wijdemeren | POINT | 137992.04 | 467430.46 | Nee | In Gebruik | OVL Mast |  |  | conis_paalt_staal_4_verzi_groen | 40 | 1977-12-31 | 1977-12-31 | 1977-12-31 | 2017-12-31 | Wijdemeren |  | In Gebruik | 1 |  | Lightronics GFK 5148 | 20 | 2020-06-15 | 2020-06-15 | 2020-06-15 | 2040-06-15 | Wijdemeren |  |  | 0 | In Gebruik | Nee | 0 | Nee | 0 | 0 | [16 empty] | TLD 18w | 17000 | 2020-06-15 | 2020-06-15 | 2020-06-15 | 2024-05-08 | Wijdemeren |  | AAN OV /UIT OV (N1) | In Gebruik | G13 | TLD |  | 18 | 0 | 0
Loosdrecht | Wijk 04 Nieuw-Loosdrecht | Nieuw-Loosdrechtsedijk | Vrijheid |  | 26085 | Lichtmast | VOOR NR 50 |  |  | Wijdemeren | POINT | 138008.77 | 467424.29 | Nee | In Gebruik | OVL Mast |  |  | conis_paalt_staal_4_verzi_groen | 40 | 1977-12-31 | 1977-12-31 | 1977-12-31 | 2017-12-31 | Wijdemeren |  | In Gebruik | 1 |  | Philips CPS 200 | 20 | 2001-02-20 | 2001-02-20 | 2001-02-20 | 2021-02-20 | Wijdemeren |  |  | 0 | In Gebruik | Nee | 0 | Nee | 0 | 0 |  |  | EVSA | 20 | 2001-02-20 | 2001-02-20 | 2001-02-20 | 2021-02-20 | Wijdemeren |  | In Gebruik | 2 | 0 | Nee |  |  | PLL 24w | 14000 | 2016-07-01 | 2016-07-01 | 2016-07-01 | 2019-10-14 | Wijdemeren |  | AAN OV /UIT OV (N1) | In Gebruik | 2G11 | PLL |  | 24 | 0 | 0
Loosdrecht | Wijk 04 Nieuw-Loosdrecht | Nieuw-Loosdrechtsedijk | Vrijheid |  | 26086 | Lichtmast | TEGENOVER NR 56 |  |  | Wijdemeren | POINT | 138022.28 | 467416.54 | Nee | In Gebruik | OVL Mast |  |  | conis_paalt_staal_4_verzi_groen | 40 | 1977-12-31 | 1977-12-31 | 1977-12-31 | 2017-12-31 | Wijdemeren |  | In Gebruik | 1 |  | Philips CPS 200 | 20 | 2001-02-07 | 2001-02-07 | 2001-02-07 | 2021-02-07 | Wijdemeren |  |  | 0 | In Gebruik | Nee | 0 | Nee | 0 | 0 |  |  | EVSA | 20 | 2001-02-07 | 2001-02-07 | 2001-02-07 | 2021-02-07 | Wijdemeren |  | In Gebruik | 2 | 0 | Nee |  |  | PLL 24w | 14000 | 2019-11-25 | 2019-11-25 | 2019-11-25 | 2023-01-26 | Wijdemeren |  | AAN OV /UIT OV (N1) | In Gebruik | 2G11 | PLL |  | 24 | 0 | 0
Loosdrecht | Wijk 04 Nieuw-Loosdrecht | Nieuw-Loosdrechtsedijk | Vrijheid |  | 26087 | Lichtmast | SCHUIN TEGENOVER NR 56 |  |  | Wijdemeren | POINT | 138034.9 | 467414.9 | Nee | In Gebruik | OVL Mast |  |  | conis_paalt_staal_4_verzi_groen | 40 | 1977-12-31 | 1977-12-31 | 1977-12-31 | 2017-12-31 | Wijdemeren |  | In Gebruik | 1 |  | Philips CPS 200 | 20 | 2006-08-04 | 2006-08-04 | 2006-08-04 | 2026-08-04 | Wijdemeren |  |  | 0 | In Gebruik | Nee | 0 | Nee | 0 | 0 |  |  | EVSA | 20 | 2006-08-04 | 2006-08-04 | 2006-08-04 | 2026-08-04 | Wijdemeren |  | In Gebruik | 2 | 0 | Nee |  |  | PLL 24w | 14000 | 2016-07-01 | 2016-07-01 | 2016-07-01 | 2019-10-14 | Wijdemeren |  | AAN OV /UIT OV (N1) | In Gebruik | 2G11 | PLL |  | 24 | 0 | 0
Loosdrecht | Wijk 04 Nieuw-Loosdrecht | Nieuw-Loosdrechtsedijk | Vrijheid |  | 26088 | Lichtmast | NAAST NR 56 |  |  | Wijdemeren | POINT | 138036.6 | 467403.54 | Nee | In Gebruik | OVL Mast |  |  | conis_paalt_staal_4_verzi_groen | 40 | 1977-12-31 | 1977-12-31 | 1977-12-31 | 2017-12-31 | Wijdemeren |  | In Gebruik | 1 |  | Philips CPS 200 | 20 | 2001-02-07 | 2001-02-07 | 2001-02-07 | 2021-02-07 | Wijdemeren |  |  | 0 | In Gebruik | Nee | 0 | Nee | 0 | 0 |  |  | EVSA | 20 | 2001-02-07 | 2001-02-07 | 2001-02-07 | 2021-02-07 | Wijdemeren |  | In Gebruik | 2 | 0 | Nee |  |  | PLL 24w | 14000 | 2016-07-01 | 2016-07-01 | 2016-07-01 | 2019-10-14 | Wijdemeren |  | AAN OV /UIT OV (N1) | In Gebruik | 2G11 | PLL |  | 24 | 0 | 0
Loosdrecht | Wijk 04 Nieuw-Loosdrecht | Nieuw-Loosdrechtsedijk | Vrijheid |  | 26089 | Lichtmast | NAAST NR 58 |  |  | Wijdemeren | POINT | 138052.14 | 467403.05 | Nee | In Gebruik | OVL Mast |  |  | conis_paalt_staal_4_verzi_groen | 40 | 1977-12-31 | 1977-12-31 | 1977-12-31 | 2017-12-31 | Wijdemeren |  | In Gebruik | 1 |  | Philips CPS 200 | 20 | 2001-02-20 | 2001-02-20 | 2001-02-20 | 2021-02-20 | Wijdemeren |  |  | 0 | In Gebruik | Nee | 0 | Nee | 0 | 0 |  |  | EVSA | 20 | 2001-02-20 | 2001-02-20 | 2001-02-20 | 2021-02-20 | Wijdemeren |  | In Gebruik | 2 | 0 | Nee |  |  | PLL 24w | 14000 | 2016-07-01 | 2016-07-01 | 2016-07-01 | 2019-10-14 | Wijdemeren |  | AAN OV /UIT OV (N1) | In Gebruik | 2G11 | PLL |  | 24 | 0 | 0
Loosdrecht | Wijk 04 Nieuw-Loosdrecht | Nieuw-Loosdrechtsedijk | Vrijheid |  | 26090 | Lichtmast | VOOR NR 58 |  |  | Wijdemeren | POINT | 138053.4 | 467386.32 | Nee | In Gebruik | OVL Mast |  |  | conis_paalt_staal_4_verzi_groen | 40 | 1977-12-31 | 1977-12-31 | 1977-12-31 | 2017-12-31 | Wijdemeren |  | In Gebruik | 1 |  | Lightronics KFK | 20 | 2022-02-28 | 2022-02-28 | 2022-02-28 | 2042-02-28 | Wijdemeren |  |  | 0 | In Gebruik | Nee | 0 | Ja | 0 | 0 |  |  | Xitanium 40watt LED Driver | 15 | 2022-02-28 | 2022-02-28 | 2022-02-28 | 2037-02-28 | Wijdemeren |  | In Gebruik | 40 | 0 | Ja |  |  | PLL 24w | 14000 | 2016-07-01 | 2016-07-01 | 2022-02-28 | 2019-10-14 | Wijdemeren |  | AAN OV /UIT OV (N1) | In Gebruik | 2G11 | PLL |  | 24 | 0 | 0
Loosdrecht | Wijk 04 Nieuw-Loosdrecht | Nieuw-Loosdrechtsedijk | Vrijheid |  | 26091 | Lichtmast | VOOR NR 27 |  |  | Wijdemeren | POINT | 138077.9 | 467401.86 | Nee | In Gebruik | OVL Mast |  |  | conis_paalt_staal_4_verzi_groen | 40 | 1977-12-31 | 1977-12-31 | 1977-12-31 | 2017-12-31 | Wijdemeren |  | In Gebruik | 1 |  | Philips CPS 200 | 20 | 2001-02-20 | 2001-02-20 | 2001-02-20 | 2021-02-20 | Wijdemeren |  |  | 0 | In Gebruik | Nee | 0 | Nee | 0 | 0 |  |  | EVSA | 20 | 2001-02-20 | 2001-02-20 | 2001-02-20 | 2021-02-20 | Wijdemeren |  | In Gebruik | 2 | 0 | Nee |  |  | PLL 24w | 14000 | 2016-07-01 | 2016-07-01 | 2016-07-01 | 2019-10-14 | Wijdemeren |  | AAN OV /UIT OV (N1) | In Gebruik | 2G11 | PLL |  | 24 | 0 | 0
Loosdrecht | Wijk 04 Nieuw-Loosdrecht | Nieuw-Loosdrechtsedijk | Vrijheid |  | 26092 | Lichtmast | VOOR NR 70 |  |  | Wijdemeren | POINT | 138046.78 | 467375.35 | Nee | In Gebruik | OVL Mast |  |  | conis_paalt_staal_4_verzi_groen | 40 | 1977-12-31 | 1977-12-31 | 1977-12-31 | 2017-12-31 | Wijdemeren |  | In Gebruik | 1 |  | Lightronics KFK | 20 | 2022-02-28 | 2022-02-28 | 2022-02-28 | 2042-02-28 | Wijdemeren |  |  | 0 | In Gebruik | Nee | 0 | Ja | 0 | 0 |  |  | Xitanium 40watt LED Driver | 15 | 2022-02-28 | 2022-02-28 | 2022-02-28 | 2037-02-28 | Wijdemeren |  | In Gebruik | 40 | 0 | Ja |  |  | PLL 24w | 14000 | 2020-06-15 | 2020-06-15 | 2022-02-28 | 2023-10-04 | Wijdemeren |  | AAN OV /UIT OV (N1) | In Gebruik | 2G11 | PLL |  | 24 | 0 | 0
Loosdrecht | Wijk 04 Nieuw-Loosdrecht | Nieuw-Loosdrechtsedijk | Vrijheid |  | 26093 | Lichtmast | VOOR NR 68 |  |  | Wijdemeren | POINT | 138029.32 | 467351.18 | Nee | In Gebruik | OVL Mast |  |  | conis_paalt_staal_4_verzi_groen | 40 | 1977-12-31 | 1977-12-31 | 1977-12-31 | 2017-12-31 | Wijdemeren |  | In Gebruik | 1 |  | Philips CPS 200 | 20 | 2001-02-20 | 2001-02-20 | 2001-02-20 | 2021-02-20 | Wijdemeren |  |  | 0 | In Gebruik | Nee | 0 | Nee | 0 | 0 |  |  | EVSA | 20 | 2001-02-20 | 2001-02-20 | 2001-02-20 | 2021-02-20 | Wijdemeren |  | In Gebruik | 2 | 0 | Nee |  |  | PLL 24w | 14000 | 2018-01-08 | 2018-01-08 | 2018-01-08 | 2021-03-20 | Wijdemeren |  | AAN OV /UIT OV (N1) | In Gebruik | 2G11 | PLL |  | 24 | 0 | 0
Loosdrecht | Wijk 04 Nieuw-Loosdrecht | Nieuw-Loosdrechtsedijk | Vrijheid |  | 26094 | Lichtmast | VOOR NR 19 |  |  | Wijdemeren | POINT | 138069.66 | 467383.08 | Nee | In Gebruik | OVL Mast |  |  | conis_paalt_staal_4_verzi_groen | 40 | 1977-12-31 | 1977-12-31 | 1977-12-31 | 2017-12-31 | Wijdemeren |  | In Gebruik | 1 |  | Philips CPS 200 | 20 | 2001-02-20 | 2001-02-20 | 2001-02-20 | 2021-02-20 | Wijdemeren |  |  | 0 | In Gebruik | Nee | 0 | Nee | 0 | 0 |  |  | EVSA | 20 | 2001-02-20 | 2001-02-20 | 2001-02-20 | 2021-02-20 | Wijdemeren |  | In Gebruik | 2 | 0 | Nee |  |  | PLL 24w | 14000 | 2016-07-01 | 2016-07-01 | 2016-07-01 | 2019-10-14 | Wijdemeren |  | AAN OV /UIT OV (N1) | In Gebruik | 2G11 | PLL |  | 24 | 0 | 0
Loosdrecht | Wijk 04 Nieuw-Loosdrecht | Nieuw-Loosdrechtsedijk | Vrijheid |  | 26095 | Lichtmast | VOOR NR 74 |  |  | Wijdemeren | POINT | 138061.31 | 467369.15 | Nee | In Gebruik | OVL Mast |  |  | conis_paalt_staal_4_verzi_groen | 40 | 1977-12-31 | 1977-12-31 | 1977-12-31 | 2017-12-31 | Wijdemeren |  | In Gebruik | 1 |  | Philips CPS 200 | 20 | 2001-02-20 | 2001-02-20 | 2001-02-20 | 2021-02-20 | Wijdemeren |  |  | 0 | In Gebruik | Nee | 0 | Nee | 0 | 0 |  |  | EVSA | 20 | 2001-02-20 | 2001-02-20 | 2001-02-20 | 2021-02-20 | Wijdemeren |  | In Gebruik | 2 | 0 | Nee |  |  | PLL 24w | 14000 | 2016-07-01 | 2016-07-01 | 2016-07-01 | 2019-10-14 | Wijdemeren |  | AAN OV /UIT OV (N1) | In Gebruik | 2G11 | PLL |  | 24 | 0 | 0
Loosdrecht | Wijk 04 Nieuw-Loosdrecht | Nieuw-Loosdrechtsedijk | Vrijheid |  | 26096 | Lichtmast | VOOR NR 82 |  |  | Wijdemeren | POINT | 138081.96 | 467359.73 | Nee | In Gebruik | OVL Mast |  |  | conis_paalt_staal_4_verzi_groen | 40 | 1977-12-31 | 1977-12-31 | 1977-12-31 | 2017-12-31 | Wijdemeren |  | In Gebruik | 1 |  | Philips CPS 200 | 20 | 2001-02-20 | 2001-02-20 | 2001-02-20 | 2021-02-20 | Wijdemeren |  |  | 0 | In Gebruik | Nee | 0 | Nee | 0 | 0 |  |  | EVSA | 20 | 2001-02-20 | 2001-02-20 | 2001-02-20 | 2021-02-20 | Wijdemeren |  | In Gebruik | 2 | 0 | Nee |  |  | PLL 24w | 14000 | 2016-07-01 | 2016-07-01 | 2016-07-01 | 2019-10-14 | Wijdemeren |  | AAN OV /UIT OV (N1) | In Gebruik | 2G11 | PLL |  | 24 | 0 | 0
Loosdrecht | Wijk 04 Nieuw-Loosdrecht | Nieuw-Loosdrechtsedijk | Vrijheid |  | 26097 | Lichtmast | VOOR NR 88 |  |  | Wijdemeren | POINT | 138096.19 | 467351.07 | Nee | In Gebruik | OVL Mast |  |  | conis_paalt_staal_4_verzi_groen | 40 | 1977-12-31 | 1977-12-31 | 1977-12-31 | 2017-12-31 | Wijdemeren |  | In Gebruik | 1 |  | Philips CPS 200 | 20 | 2001-02-27 | 2001-02-27 | 2001-02-27 | 2021-02-27 | Wijdemeren |  |  | 0 | In Gebruik | Nee | 0 | Nee | 0 | 0 |  |  | EVSA | 20 | 2001-02-27 | 2001-02-27 | 2001-02-27 | 2021-02-27 | Wijdemeren |  | In Gebruik | 2 | 0 | Nee |  |  | PLL 24w | 14000 | 2016-07-01 | 2016-07-01 | 2016-07-01 | 2019-10-14 | Wijdemeren |  | AAN OV /UIT OV (N1) | In Gebruik | 2G11 | PLL |  | 24 | 0 | 0
Loosdrecht | Wijk 04 Nieuw-Loosdrecht | Nieuw-Loosdrechtsedijk | Vrijheid |  | 26098 | Lichtmast | NAAST NR 92 |  |  | Wijdemeren | POINT | 138112.08 | 467341.61 | Nee | In Gebruik | OVL Mast |  |  | conis_paalt_staal_4_verzi_groen | 40 | 1977-12-31 | 1977-12-31 | 1977-12-31 | 2017-12-31 | Wijdemeren |  | In Gebruik | 1 |  | Philips CPS 200 | 20 | 2001-02-20 | 2001-02-20 | 2001-02-20 | 2021-02-20 | Wijdemeren |  |  | 0 | In Gebruik | Nee | 0 | Nee | 0 | 0 |  |  | EVSA | 20 | 2021-06-28 | 2021-06-28 | 2021-06-28 | 2041-06-28 | Wijdemeren |  | In Gebruik | 2 | 0 | Nee |  |  | PLL 24w | 14000 | 2021-06-28 | 2021-06-28 | 2021-06-28 | 2024-10-10 | Wijdemeren |  | AAN OV /UIT OV (N1) | In Gebruik | 2G11 | PLL |  | 24 | 0 | 0
Loosdrecht | Wijk 04 Nieuw-Loosdrecht | Nieuw-Loosdrechtsedijk | Vrijheid |  | 26099 | Lichtmast | VOOR 98 |  |  | Wijdemeren | POINT | 138109.12 | 467319.96 | Nee | In Gebruik | OVL Mast |  |  | conis_paalt_staal_4_verzi_groen | 40 | 1977-12-31 | 1977-12-31 | 1977-12-31 | 2017-12-31 | Wijdemeren |  | In Gebruik | 1 |  | Philips CPS 200 | 20 | 2001-02-20 | 2001-02-20 | 2001-02-20 | 2021-02-20 | Wijdemeren |  |  | 0 | In Gebruik | Nee | 0 | Nee | 0 | 0 |  |  | EVSA | 20 | 2001-02-20 | 2001-02-20 | 2001-02-20 | 2021-02-20 | Wijdemeren |  | In Gebruik | 2 | 0 | Nee |  |  | PLL 24w | 14000 | 2016-07-01 | 2016-07-01 | 2016-07-01 | 2019-10-14 | Wijdemeren |  | AAN OV /UIT OV (N1) | In Gebruik | 2G11 | PLL |  | 24 | 0 | 0
Loosdrecht | Wijk 04 Nieuw-Loosdrecht | Nieuw-Loosdrechtsedijk | Vrijheid |  | 26100 | Lichtmast | VOOR NR 108 |  |  | Wijdemeren | POINT | 138128.02 | 467352.3 | Nee | In Gebruik | OVL Mast |  |  | conis_paalt_staal_4_verzi_groen | 40 | 1977-12-31 | 1977-12-31 | 1977-12-31 | 2017-12-31 | Wijdemeren |  | In Gebruik | 1 |  | Philips CPS 200 | 20 | 2001-02-20 | 2001-02-20 | 2001-02-20 | 2021-02-20 | Wijdemeren |  |  | 0 | In Gebruik | Nee | 0 | Nee | 0 | 0 |  |  | EVSA | 20 | 2001-02-20 | 2001-02-20 | 2001-02-20 | 2021-02-20 | Wijdemeren |  | In Gebruik | 2 | 0 | Nee |  |  | PLL 24w | 14000 | 2016-07-01 | 2016-07-01 | 2016-07-01 | 2019-10-14 | Wijdemeren |  | AAN OV /UIT OV (N1) | In Gebruik | 2G11 | PLL |  | 24 | 0 | 0
Loosdrecht | Wijk 04 Nieuw-Loosdrecht | Nieuw-Loosdrechtsedijk | Vrijheid |  | 26101 | Lichtmast | VOOR NR 112 |  |  | Wijdemeren | POINT | 138133.69 | 467368.7 | Nee | In Gebruik | OVL Mast |  |  | conis_paalt_staal_4_verzi_groen | 40 | 1977-12-31 | 1977-12-31 | 1977-12-31 | 2017-12-31 | Wijdemeren |  | In Gebruik | 1 |  | Philips CPS 200 | 20 | 2001-02-20 | 2001-02-20 | 2001-02-20 | 2021-02-20 | Wijdemeren |  |  | 0 | In Gebruik | Nee | 0 | Nee | 0 | 0 |  |  | EVSA | 20 | 2023-04-24 | 2023-04-24 | 2023-04-24 | 2043-04-24 | Wijdemeren |  | In Gebruik | 2 | 0 | Nee |  |  | PLL 24w | 14000 | 2023-04-24 | 2023-04-24 | 2023-04-24 | 2026-08-30 | Wijdemeren |  | AAN OV /UIT OV (N1) | In Gebruik | 2G11 | PLL |  | 24 | 0 | 0
Loosdrecht | Wijk 04 Nieuw-Loosdrecht | Nieuw-Loosdrechtsedijk | Regenboog |  | 26102 | Lichtmast | TEGENOVER NR 69 |  |  | Wijdemeren | POINT | 137914.64 | 467491.54 | Nee | In Gebruik | OVL Mast |  |  | conis_paalt_staal_4_verzi_groen | 40 | 1976-12-31 | 1976-12-31 | 1976-12-31 | 2016-12-31 | Wijdemeren |  | In Gebruik | 1 |  | Philips CPS 200 | 20 | 2001-02-02 | 2001-02-02 | 2001-02-02 | 2021-02-02 | Wijdemeren |  |  | 0 | In Gebruik | Nee | 0 | Nee | 0 | 0 |  |  | EVSA | 20 | 2001-02-02 | 2001-02-02 | 2001-02-02 | 2021-02-02 | Wijdemeren |  | In Gebruik | 2 | 0 | Nee |  |  | PLL 24w | 14000 | 2016-07-01 | 2016-07-01 | 2016-07-01 | 2019-10-14 | Wijdemeren |  | AAN OV /UIT OV (N1) | In Gebruik | 2G11 | PLL |  | 24 | 0 | 0
Loosdrecht | Wijk 04 Nieuw-Loosdrecht | Nieuw-Loosdrechtsedijk | Regenboog |  | 26103 | Lichtmast | VOOR NR 50-52 |  |  | Wijdemeren | POINT | 137924.39 | 467512.19 | Nee | In Gebruik | OVL Mast |  |  | conis_paalt_staal_4_verzi_groen | 40 | 1976-12-31 | 1976-12-31 | 1976-12-31 | 2016-12-31 | Wijdemeren |  | In Gebruik | 1 |  | Philips XGS 201 | 20 | 2007-12-03 | 2007-12-03 | 2007-12-03 | 2027-12-03 | Wijdemeren |  |  | 0 | In Gebruik | Nee | 0 | Nee | 0 | 0 |  |  | EVSA | 20 | 2022-02-07 | 2022-02-07 | 2022-02-07 | 2042-02-07 | Wijdemeren |  | In Gebruik | 2 | 0 | Nee |  |  | SOX 90w | 12000 | 2022-02-07 | 2022-02-07 | 2022-02-07 | 2024-12-07 | Wijdemeren |  | AAN OV /UIT OV (N1) | In Gebruik | BY22D | SOX |  | 90 | 0 | 0
Loosdrecht | Wijk 04 Nieuw-Loosdrecht | Nieuw-Loosdrechtsedijk | Regenboog |  | 26104 | Lichtmast | VOOR NR 57 |  |  | Wijdemeren | POINT | 137936.95 | 467531.62 | Nee | In Gebruik | OVL Mast |  |  | conis_paalt_staal_4_verzi_groen | 40 | 1976-12-31 | 1976-12-31 | 1976-12-31 | 2016-12-31 | Wijdemeren |  | In Gebruik | 1 |  | Philips CPS 200 | 20 | 2001-02-07 | 2001-02-07 | 2001-02-07 | 2021-02-07 | Wijdemeren |  |  | 0 | In Gebruik | Nee | 0 | Nee | 0 | 0 |  |  | EVSA | 20 | 2001-02-07 | 2001-02-07 | 2001-02-07 | 2021-02-07 | Wijdemeren |  | In Gebruik | 2 | 0 | Nee |  |  | PLL 24w | 14000 | 2016-07-01 | 2016-07-01 | 2016-07-01 | 2019-10-14 | Wijdemeren |  | AAN OV /UIT OV (N1) | In Gebruik | 2G11 | PLL |  | 24 | 0 | 0
Loosdrecht | Wijk 04 Nieuw-Loosdrecht | Nieuw-Loosdrechtsedijk | Regenboog |  | 26105 | Lichtmast | VOOR NR 51 |  |  | Wijdemeren | POINT | 137945.99 | 467542.17 | Nee | In Gebruik | OVL Mast |  |  | conis_paalt_staal_4_verzi_groen | 40 | 1976-12-31 | 1976-12-31 | 1976-12-31 | 2016-12-31 | Wijdemeren |  | In Gebruik | 1 |  | Philips CPS 200 | 20 | 2001-03-06 | 2001-03-06 | 2001-03-06 | 2021-03-06 | Wijdemeren |  |  | 0 | In Gebruik | Nee | 0 | Nee | 0 | 0 |  |  | EVSA | 20 | 2001-03-06 | 2001-03-06 | 2001-03-06 | 2021-03-06 | Wijdemeren |  | In Gebruik | 2 | 0 | Nee |  |  | PLL 24w | 14000 | 2016-07-01 | 2016-07-01 | 2016-07-01 | 2019-10-14 | Wijdemeren |  | AAN OV /UIT OV (N1) | In Gebruik | 2G11 | PLL |  | 24 | 0 | 0
Loosdrecht | Wijk 04 Nieuw-Loosdrecht | Nieuw-Loosdrechtsedijk | Regenboog |  | 26106 | Lichtmast | TEGENOVER NR 45 |  |  | Wijdemeren | POINT | 137950.48 | 467556.08 | Nee | In Gebruik | OVL Mast |  |  | conis_paalt_staal_4_verzi_groen | 40 | 1976-12-31 | 1976-12-31 | 1976-12-31 | 2016-12-31 | Wijdemeren |  | In Gebruik | 1 |  | Philips CPS 200 | 20 | 2011-09-26 | 2011-09-26 | 2011-09-26 | 2031-09-26 | Wijdemeren |  |  | 0 | In Gebruik | Nee | 0 | Nee | 0 | 0 |  |  | EVSA | 20 | 2011-09-26 | 2011-09-26 | 2011-09-26 | 2031-09-26 | Wijdemeren |  | In Gebruik | 2 | 0 | Nee |  |  | PLL 24w | 14000 | 2016-07-01 | 2016-07-01 | 2016-07-01 | 2019-10-14 | Wijdemeren |  | AAN OV /UIT OV (N1) | In Gebruik | 2G11 | PLL |  | 24 | 0 | 0
Loosdrecht | Wijk 04 Nieuw-Loosdrecht | Nieuw-Loosdrechtsedijk | Regenboog |  | 26107 | Lichtmast | VOOR NR 43 |  |  | Wijdemeren | POINT | 137959.72 | 467567 | Nee | In Gebruik | OVL Mast |  |  | conis_paalt_staal_4_verzi_groen | 40 | 2009-04-03 | 2009-04-03 | 2009-04-03 | 2049-04-03 | Wijdemeren |  | In Gebruik | 1 |  | Philips CPS 200 | 20 | 2009-04-03 | 2009-04-03 | 2009-04-03 | 2029-04-03 | Wijdemeren |  |  | 0 | In Gebruik | Nee | 0 | Nee | 0 | 0 |  |  | EVSA | 20 | 2009-04-03 | 2009-04-03 | 2009-04-03 | 2029-04-03 | Wijdemeren |  | In Gebruik | 2 | 0 | Nee |  |  | PLL 24w | 14000 | 2016-07-01 | 2016-07-01 | 2016-07-01 | 2019-10-14 | Wijdemeren |  | AAN OV /UIT OV (N1) | In Gebruik | 2G11 | PLL |  | 24 | 0 | 0
Loosdrecht | Wijk 04 Nieuw-Loosdrecht | Nieuw-Loosdrechtsedijk | Regenboog |  | 26108 | Lichtmast | VOOR NR 37 |  |  | Wijdemeren | POINT | 137972.59 | 467577.24 | Nee | In Gebruik | OVL Mast |  |  | conis_paalt_staal_4_verzi_groen | 40 | 1976-12-31 | 1976-12-31 | 1976-12-31 | 2016-12-31 | Wijdemeren |  | In Gebruik | 1 |  | Philips CPS 200 | 20 | 2001-02-07 | 2001-02-07 | 2001-02-07 | 2021-02-07 | Wijdemeren |  |  | 0 | In Gebruik | Nee | 0 | Nee | 0 | 0 |  |  | EVSA | 20 | 2001-02-07 | 2001-02-07 | 2001-02-07 | 2021-02-07 | Wijdemeren |  | In Gebruik | 2 | 0 | Nee |  |  | PLL 24w | 14000 | 2016-07-01 | 2016-07-01 | 2016-07-01 | 2019-10-14 | Wijdemeren |  | AAN OV /UIT OV (N1) | In Gebruik | 2G11 | PLL |  | 24 | 0 | 0
Loosdrecht | Wijk 04 Nieuw-Loosdrecht | Nieuw-Loosdrechtsedijk | Regenboog |  | 26109 | Lichtmast | VOOR NR 44 |  |  | Wijdemeren | POINT | 137972.78 | 467594.93 | Nee | In Gebruik | OVL Mast |  |  | conis_paalt_staal_4_verzi_groen | 40 | 1976-12-31 | 1976-12-31 | 1976-12-31 | 2016-12-31 | Wijdemeren |  | In Gebruik | 1 |  | Philips CPS 200 | 20 | 2001-02-07 | 2001-02-07 | 2001-02-07 | 2021-02-07 | Wijdemeren |  |  | 0 | In Gebruik | Nee | 0 | Nee | 0 | 0 |  |  | EVSA | 20 | 2001-02-07 | 2001-02-07 | 2001-02-07 | 2021-02-07 | Wijdemeren |  | In Gebruik | 2 | 0 | Nee |  |  | PLL 24w | 14000 | 2016-07-01 | 2016-07-01 | 2016-07-01 | 2019-10-14 | Wijdemeren |  | AAN OV /UIT OV (N1) | In Gebruik | 2G11 | PLL |  | 24 | 0 | 0
Loosdrecht | Wijk 04 Nieuw-Loosdrecht | Nieuw-Loosdrechtsedijk | Regenboog |  | 26110 | Lichtmast | TEGENOVER NR 38 |  |  | Wijdemeren | POINT | 137981.14 | 467613.76 | Nee | In Gebruik | OVL Mast |  |  | conis_paalt_staal_4_verzi_groen | 40 | 1976-12-31 | 1976-12-31 | 1976-12-31 | 2016-12-31 | Wijdemeren |  | In Gebruik | 1 |  | Philips CPS 200 | 20 | 2001-02-06 | 2001-02-06 | 2001-02-06 | 2021-02-06 | Wijdemeren |  |  | 0 | In Gebruik | Nee | 0 | Nee | 0 | 0 |  |  | EVSA | 20 | 2001-02-06 | 2001-02-06 | 2001-02-06 | 2021-02-06 | Wijdemeren |  | In Gebruik | 2 | 0 | Nee |  |  | PLL 24w | 14000 | 2016-07-01 | 2016-07-01 | 2016-07-01 | 2019-10-14 | Wijdemeren |  | AAN OV /UIT OV (N1) | In Gebruik | 2G11 | PLL |  | 24 | 0 | 0
Loosdrecht | Wijk 04 Nieuw-Loosdrecht | Nieuw-Loosdrechtsedijk | Regenboog |  | 26111 | Lichtmast | VOOR NR 25 |  |  | Wijdemeren | POINT | 137997.8 | 467611.66 | Nee | In Gebruik | OVL Mast |  |  | conis_paalt_staal_4_verzi_groen | 40 | 1976-12-31 | 1976-12-31 | 1976-12-31 | 2016-12-31 | Wijdemeren |  | In Gebruik | 1 |  | Philips CPS 200 | 20 | 2001-02-06 | 2001-02-06 | 2001-02-06 | 2021-02-06 | Wijdemeren |  |  | 0 | In Gebruik | Nee | 0 | Nee | 0 | 0 |  |  | EVSA | 20 | 2001-02-06 | 2001-02-06 | 2001-02-06 | 2021-02-06 | Wijdemeren |  | In Gebruik | 2 | 0 | Nee |  |  | PLL 24w | 14000 | 2020-02-04 | 2020-02-04 | 2020-02-04 | 2023-05-01 | Wijdemeren |  | AAN OV /UIT OV (N1) | In Gebruik | 2G11 | PLL |  | 24 | 0 | 0
Loosdrecht | Wijk 04 Nieuw-Loosdrecht | Nieuw-Loosdrechtsedijk | Regenboog |  | 26112 | Lichtmast | VOOR NR 31 |  |  | Wijdemeren | POINT | 138015.24 | 467602.85 | Nee | In Gebruik | OVL Mast |  |  | conis_paalt_staal_4_verzi_groen | 40 | 1976-12-31 | 1976-12-31 | 1976-12-31 | 2016-12-31 | Wijdemeren |  | In Gebruik | 1 |  | Philips CPS 200 | 20 | 2001-02-08 | 2001-02-08 | 2001-02-08 | 2021-02-08 | Wijdemeren |  |  | 0 | In Gebruik | Nee | 0 | Nee | 0 | 0 |  |  | EVSA | 20 | 2022-09-26 | 2022-09-26 | 2022-09-26 | 2042-09-26 | Wijdemeren |  | In Gebruik | 2 | 0 | Nee |  |  | PLL 24w | 14000 | 2022-09-26 | 2022-09-26 | 2022-09-26 | 2025-12-05 | Wijdemeren |  | AAN OV /UIT OV (N1) | In Gebruik | 2G11 | PLL |  | 24 | 0 | 0
Loosdrecht | Wijk 04 Nieuw-Loosdrecht | Nieuw-Loosdrechtsedijk | Regenboog |  | 26113 | Lichtmast | VOOR NR 34 |  |  | Wijdemeren | POINT | 137981.7 | 467629.16 | Nee | In Gebruik | OVL Mast |  |  | conis_paalt_staal_4_verzi_groen | 40 | 1976-12-31 | 1976-12-31 | 1976-12-31 | 2016-12-31 | Wijdemeren |  | In Gebruik | 1 |  | Philips CPS 200 | 20 | 2001-02-07 | 2001-02-07 | 2001-02-07 | 2021-02-07 | Wijdemeren |  |  | 0 | In Gebruik | Nee | 0 | Nee | 0 | 0 |  |  | EVSA | 20 | 2001-02-07 | 2001-02-07 | 2001-02-07 | 2021-02-07 | Wijdemeren |  | In Gebruik | 2 | 0 | Nee |  |  | PLL 24w | 14000 | 2016-07-01 | 2016-07-01 | 2016-07-01 | 2019-10-14 | Wijdemeren |  | AAN OV /UIT OV (N1) | In Gebruik | 2G11 | PLL |  | 24 | 0 | 0
Loosdrecht | Wijk 04 Nieuw-Loosdrecht | Nieuw-Loosdrechtsedijk | Regenboog |  | 26114 | Lichtmast | TEGENOVER NR 21 |  |  | Wijdemeren | POINT | 137983.52 | 467644.14 | Nee | In Gebruik | OVL Mast |  |  | conis_paalt_staal_4_verzi_groen | 40 | 1976-12-31 | 1976-12-31 | 1976-12-31 | 2016-12-31 | Wijdemeren |  | In Gebruik | 1 |  | Philips CPS 200 | 20 | 2001-02-08 | 2001-02-08 | 2001-02-08 | 2021-02-08 | Wijdemeren |  |  | 0 | In Gebruik | Nee | 0 | Nee | 0 | 0 |  |  | EVSA | 20 | 2001-02-08 | 2001-02-08 | 2001-02-08 | 2021-02-08 | Wijdemeren |  | In Gebruik | 2 | 0 | Nee |  |  | PLL 24w | 14000 | 2016-07-01 | 2016-07-01 | 2016-07-01 | 2019-10-14 | Wijdemeren |  | AAN OV /UIT OV (N1) | In Gebruik | 2G11 | PLL |  | 24 | 0 | 0
Loosdrecht | Wijk 04 Nieuw-Loosdrecht | Nieuw-Loosdrechtsedijk | Regenboog |  | 26115 | Lichtmast | TEGENOVER NR 2 EN NR 4 |  |  | Wijdemeren | POINT | 137967.14 | 467652.26 | Nee | In Gebruik | OVL Mast |  |  | conis_paalt_staal_4_verzi_groen | 40 | 1977-12-31 | 1977-12-31 | 1977-12-31 | 2017-12-31 | Wijdemeren |  | In Gebruik | 1 |  | Philips CPS 200 | 20 | 2001-02-20 | 2001-02-20 | 2001-02-20 | 2021-02-20 | Wijdemeren |  |  | 0 | In Gebruik | Nee | 0 | Nee | 0 | 0 |  |  | EVSA | 20 | 2001-02-20 | 2001-02-20 | 2001-02-20 | 2021-02-20 | Wijdemeren |  | In Gebruik | 2 | 0 | Nee |  |  | PLL 24w | 14000 | 2022-11-21 | 2022-11-21 | 2022-11-21 | 2026-01-23 | Wijdemeren |  | AAN OV /UIT OV (N1) | In Gebruik | 2G11 | PLL |  | 24 | 0 | 0
Loosdrecht | Wijk 04 Nieuw-Loosdrecht | Nieuw-Loosdrechtsedijk | Regenboog |  | 26116 | Lichtmast | TEGENOVER NR 14 EN NR 16 |  |  | Wijdemeren | POINT | 137949.22 | 467649.32 | Nee | In Gebruik | OVL Mast |  |  | conis_paalt_staal_4_verzi_groen | 40 | 1976-12-31 | 1976-12-31 | 1976-12-31 | 2016-12-31 | Wijdemeren |  | In Gebruik | 1 |  | Philips CPS 200 | 20 | 2001-02-09 | 2001-02-09 | 2001-02-09 | 2021-02-09 | Wijdemeren |  |  | 0 | In Gebruik | Nee | 0 | Nee | 0 | 0 |  |  | EVSA | 20 | 2001-02-09 | 2001-02-09 | 2001-02-09 | 2021-02-09 | Wijdemeren |  | In Gebruik | 2 | 0 | Nee |  |  | PLL 24w | 14000 | 2016-07-01 | 2016-07-01 | 2016-07-01 | 2019-10-14 | Wijdemeren |  | AAN OV /UIT OV (N1) | In Gebruik | 2G11 | PLL |  | 24 | 0 | 0
Loosdrecht | Wijk 04 Nieuw-Loosdrecht | Nieuw-Loosdrechtsedijk | Regenboog |  | 26117 | Lichtmast | TEGENOVER NR 26 EN 28 |  |  | Wijdemeren | POINT | 137926.26 | 467648.9 | Nee | In Gebruik | OVL Mast |  |  | conis_paalt_staal_4_verzi_groen | 40 | 1976-12-31 | 1976-12-31 | 1976-12-31 | 2016-12-31 | Wijdemeren |  | In Gebruik | 1 |  | Philips CPS 200 | 20 | 2001-02-07 | 2001-02-07 | 2001-02-07 | 2021-02-07 | Wijdemeren |  |  | 0 | In Gebruik | Nee | 0 | Nee | 0 | 0 |  |  | EVSA | 20 | 2001-02-07 | 2001-02-07 | 2001-02-07 | 2021-02-07 | Wijdemeren |  | In Gebruik | 2 | 0 | Nee |  |  | PLL 24w | 14000 | 2016-07-01 | 2016-07-01 | 2016-07-01 | 2019-10-14 | Wijdemeren |  | AAN OV /UIT OV (N1) | In Gebruik | 2G11 | PLL |  | 24 | 0 | 0
Loosdrecht | Wijk 04 Nieuw-Loosdrecht | Nieuw-Loosdrechtsedijk | Regenboog |  | 26118 | Lichtmast | SCHUIN TEGENOVER NR 26 EN NR 28 |  |  | Wijdemeren | POINT | 137915.9 | 467656.6 | Nee | In Gebruik | OVL Mast |  |  | conis_paalt_staal_4_verzi_groen | 40 | 1976-12-31 | 1976-12-31 | 1976-12-31 | 2016-12-31 | Wijdemeren |  | In Gebruik | 1 |  | Philips CPS 200 | 20 | 2001-02-09 | 2001-02-09 | 2001-02-09 | 2021-02-09 | Wijdemeren |  |  | 0 | In Gebruik | Nee | 0 | Nee | 0 | 0 |  |  | EVSA | 20 | 2001-02-09 | 2001-02-09 | 2001-02-09 | 2021-02-09 | Wijdemeren |  | In Gebruik | 2 | 0 | Nee |  |  | PLL 24w | 14000 | 2016-07-01 | 2016-07-01 | 2016-07-01 | 2019-10-14 | Wijdemeren |  | AAN OV /UIT OV (N1) | In Gebruik | 2G11 | PLL |  | 24 | 0 | 0
Loosdrecht | Wijk 04 Nieuw-Loosdrecht | Nieuw-Loosdrechtsedijk | Regenboog |  | 26119 | Lichtmast | TEGENOVER NR 13 |  |  | Wijdemeren | POINT | 137989.12 | 467657.72 | Nee | In Gebruik | OVL Mast |  |  | conis_paalt_staal_4_verzi_groen | 40 | 1976-12-31 | 1976-12-31 | 1976-12-31 | 2016-12-31 | Wijdemeren |  | In Gebruik | 1 |  | Philips CPS 200 | 20 | 2001-02-08 | 2001-02-08 | 2001-02-08 | 2021-02-08 | Wijdemeren |  |  | 0 | In Gebruik | Nee | 0 | Nee | 0 | 0 |  |  | EVSA | 20 | 2001-02-08 | 2001-02-08 | 2001-02-08 | 2021-02-08 | Wijdemeren |  | In Gebruik | 2 | 0 | Nee |  |  | PLL 24w | 14000 | 2016-07-01 | 2016-07-01 | 2016-07-01 | 2019-10-14 | Wijdemeren |  | AAN OV /UIT OV (N1) | In Gebruik | 2G11 | PLL |  | 24 | 0 | 0
Loosdrecht | Wijk 04 Nieuw-Loosdrecht | Nieuw-Loosdrechtsedijk | Regenboog |  | 26120 | Lichtmast | VOOR NR 6 |  |  | Wijdemeren | POINT | 137985.54 | 467675.23 | Nee | In Gebruik | OVL Mast |  |  | conis_paalt_staal_4_verzi_groen | 40 | 1976-12-31 | 1976-12-31 | 1976-12-31 | 2016-12-31 | Wijdemeren |  | In Gebruik | 1 |  | Philips CPS 200 | 20 | 2001-02-09 | 2001-02-09 | 2001-02-09 | 2021-02-09 | Wijdemeren |  |  | 0 | In Gebruik | Nee | 0 | Nee | 0 | 0 |  |  | EVSA | 20 | 2022-11-21 | 2022-11-21 | 2022-11-21 | 2042-11-21 | Wijdemeren |  | In Gebruik | 2 | 0 | Nee |  |  | PLL 24w | 14000 | 2022-11-21 | 2022-11-21 | 2022-11-21 | 2026-01-23 | Wijdemeren |  | AAN OV /UIT OV (N1) | In Gebruik | 2G11 | PLL |  | 24 | 0 | 0
Loosdrecht | Wijk 04 Nieuw-Loosdrecht | Nieuw-Loosdrechtsedijk | Regenboog |  | 26121 | Lichtmast | SCHUIN TEGENOVER NR 1 |  |  | Wijdemeren | POINT | 138001.86 | 467687.4 | Nee | In Gebruik | OVL Mast |  |  | conis_paalt_staal_4_verzi_groen | 40 | 1976-12-31 | 1976-12-31 | 1976-12-31 | 2016-12-31 | Wijdemeren |  | In Gebruik | 1 |  | Lightronics GFK 5148 | 20 | 1986-12-31 | 1986-12-31 | 1986-12-31 | 2006-12-31 | Wijdemeren |  |  | 0 | In Gebruik | Nee | 0 | Nee | 0 | 0 |  |  | EVSA | 20 | 1986-12-31 | 1986-12-31 | 1986-12-31 | 2006-12-31 | Wijdemeren |  | In Gebruik | 2 | 0 | Nee |  |  | TLD 18w | 17000 | 2022-10-17 | 2022-10-17 | 2022-10-17 | 2026-09-25 | Wijdemeren |  | AAN OV /UIT OV (N1) | In Gebruik | G13 | TLD |  | 18 | 0 | 0
Loosdrecht | Wijk 04 Nieuw-Loosdrecht | Nieuw-Loosdrechtsedijk | Regenboog |  | 26122 | Lichtmast | TEGENOVER NR 5 |  |  | Wijdemeren | POINT | 138021.04 | 467679 | Nee | In Gebruik | OVL Mast |  |  | conis_paalt_staal_4_verzi_groen | 40 | 1976-12-31 | 1976-12-31 | 1976-12-31 | 2016-12-31 | Wijdemeren |  | In Gebruik | 1 |  | Lightronics GFK 5148 | 20 | 1986-12-31 | 1986-12-31 | 1986-12-31 | 2006-12-31 | Wijdemeren |  |  | 0 | In Gebruik | Nee | 0 | Nee | 0 | 0 |  |  | EVSA | 20 | 1986-12-31 | 1986-12-31 | 1986-12-31 | 2006-12-31 | Wijdemeren |  | In Gebruik | 2 | 0 | Nee |  |  | TLD 18w | 17000 | 2022-10-17 | 2022-10-17 | 2022-10-17 | 2026-09-25 | Wijdemeren |  | AAN OV /UIT OV (N1) | In Gebruik | G13 | TLD |  | 18 | 0 | 0
Loosdrecht | Wijk 04 Nieuw-Loosdrecht | Nieuw-Loosdrechtsedijk | Regenboog |  | 26123 | Lichtmast | VOOR NR 11 |  |  | Wijdemeren | POINT | 138036.72 | 467672.42 | Nee | In Gebruik | OVL Mast |  |  | conis_paalt_staal_4_verzi_groen | 40 | 1976-12-31 | 1976-12-31 | 1976-12-31 | 2016-12-31 | Wijdemeren |  | In Gebruik | 1 |  | Lightronics GFK 5148 | 20 | 1986-12-31 | 1986-12-31 | 1986-12-31 | 2006-12-31 | Wijdemeren |  |  | 0 | In Gebruik | Nee | 0 | Nee | 0 | 0 |  |  | EVSA | 20 | 1986-12-31 | 1986-12-31 | 1986-12-31 | 2006-12-31 | Wijdemeren |  | In Gebruik | 2 | 0 | Nee |  |  | TLD 18w | 17000 | 2019-10-15 | 2019-10-15 | 2019-10-15 | 2023-09-22 | Wijdemeren |  | AAN OV /UIT OV (N1) | In Gebruik | G13 | TLD |  | 18 | 0 | 0
Loosdrecht | Wijk 04 Nieuw-Loosdrecht | Nieuw-Loosdrechtsedijk | Godelindehof |  | 254122 | Lichtmast | TEGENOVER NR 9 (OP HET VOETPAD) |  |  | Wijdemeren | POINT | 137965.07 | 467782.7 | Nee | In Gebruik | OVL Mast |  |  | onbek_paalt_staal_4_verf_groen | 40 | 1970-12-31 | 1970-12-31 | 1970-12-31 | 2010-12-31 | Wijdemeren |  | In Gebruik | 1 |  | Lightronics GFK 5148 | 20 | 2019-02-06 | 2019-02-06 | 2019-02-06 | 2039-02-06 | Wijdemeren |  |  | 0 | In Gebruik | Nee | 0 | Nee | 0 | 0 | [16 empty] | TLD 18w | 17000 | 2019-02-06 | 2019-02-06 | 2019-02-06 | 2023-01-18 | Wijdemeren |  | AAN OV /UIT OV (N1) | In Gebruik | G13 | TLD |  | 18 | 0 | 0
Loosdrecht | Wijk 04 Nieuw-Loosdrecht | Nieuw-Loosdrechtsedijk | Godelindehof |  | 26125 | Lichtmast | TEGENOVER NR 9 OP HET VOETPAD |  |  | Wijdemeren | POINT | 137939.45 | 467788.02 | Nee | In Gebruik | OVL Mast |  |  | onbek_paalt_staal_4_verf_groen | 40 | 1970-12-31 | 1970-12-31 | 1970-12-31 | 2010-12-31 | Wijdemeren |  | In Gebruik | 1 |  | Lightronics GFK 5148 | 20 | 1986-12-31 | 1986-12-31 | 1986-12-31 | 2006-12-31 | Wijdemeren |  |  | 0 | In Gebruik | Nee | 0 | Nee | 0 | 0 |  |  | EVSA | 20 | 1986-12-31 | 1986-12-31 | 1986-12-31 | 2006-12-31 | Wijdemeren |  | In Gebruik | 2 | 0 | Nee |  |  | TLD 18w | 17000 | 2019-05-28 | 2019-05-28 | 2019-05-28 | 2023-04-23 | Wijdemeren |  | AAN OV /UIT OV (N1) | In Gebruik | G13 | TLD |  | 18 | 0 | 0
Loosdrecht | Wijk 04 Nieuw-Loosdrecht | Nieuw-Loosdrechtsedijk | Graaf Wichmanlaan |  | 26126 | Lichtmast | NAAST DE GODELINDELAAN 9 |  |  | Wijdemeren | POINT | 138010.43 | 467772.9 | Nee | In Gebruik | OVL Mast |  |  | onbek_paalt_staal_4_verf_groen | 40 | 1969-12-31 | 1969-12-31 | 1969-12-31 | 2009-12-31 | Wijdemeren |  | In Gebruik | 1 |  | Lightronics GFK 5148 | 20 | 1986-12-31 | 1986-12-31 | 1986-12-31 | 2006-12-31 | Wijdemeren |  |  | 0 | In Gebruik | Nee | 0 | Nee | 0 | 0 |  |  | EVSA | 20 | 1986-12-31 | 1986-12-31 | 1986-12-31 | 2006-12-31 | Wijdemeren |  | In Gebruik | 2 | 0 | Nee |  |  | TLD 18w | 17000 | 2022-02-28 | 2022-02-28 | 2022-02-28 | 2026-02-08 | Wijdemeren |  | AAN OV /UIT OV (N1) | In Gebruik | G13 | TLD |  | 18 | 0 | 0
Loosdrecht | Wijk 04 Nieuw-Loosdrecht | Nieuw-Loosdrechtsedijk | Graaf Wichmanlaan |  | 26127 | Lichtmast | VOOR NR 16 |  |  | Wijdemeren | POINT | 138036.19 | 467767.72 | Nee | In Gebruik | OVL Mast |  |  | onbek_paalt_staal_4_verf_groen | 40 | 1969-12-31 | 1969-12-31 | 1969-12-31 | 2009-12-31 | Wijdemeren |  | In Gebruik | 1 |  | Lightronics GFK 5148 | 20 | 1986-12-31 | 1986-12-31 | 1986-12-31 | 2006-12-31 | Wijdemeren |  |  | 0 | In Gebruik | Nee | 0 | Nee | 0 | 0 |  |  | EVSA | 20 | 1986-12-31 | 1986-12-31 | 1986-12-31 | 2006-12-31 | Wijdemeren |  | In Gebruik | 2 | 0 | Nee |  |  | TLD 18w | 17000 | 2016-07-01 | 2016-07-01 | 2016-07-01 | 2020-05-23 | Wijdemeren |  | AAN OV /UIT OV (N1) | In Gebruik | G13 | TLD |  | 18 | 0 | 0
Loosdrecht | Wijk 04 Nieuw-Loosdrecht | Nieuw-Loosdrechtsedijk | Graaf Wichmanlaan |  | 26128 | Lichtmast | VOOR NR 9 |  |  | Wijdemeren | POINT | 138063.35 | 467762.12 | Nee | In Gebruik | OVL Mast |  |  | onbek_paalt_staal_4_verf_groen | 40 | 1969-12-31 | 1969-12-31 | 1969-12-31 | 2009-12-31 | Wijdemeren |  | In Gebruik | 1 |  | Lightronics GFK 5148 | 20 | 1986-12-31 | 1986-12-31 | 1986-12-31 | 2006-12-31 | Wijdemeren |  |  | 0 | In Gebruik | Nee | 0 | Nee | 0 | 0 |  |  | EVSA | 20 | 1986-12-31 | 1986-12-31 | 1986-12-31 | 2006-12-31 | Wijdemeren |  | In Gebruik | 2 | 0 | Nee |  |  | TLD 18w | 17000 | 2020-03-09 | 2020-03-09 | 2020-03-09 | 2024-02-17 | Wijdemeren |  | AAN OV /UIT OV (N1) | In Gebruik | G13 | TLD |  | 18 | 0 | 0
Loosdrecht | Wijk 04 Nieuw-Loosdrecht | Nieuw-Loosdrechtsedijk | Graaf Wichmanlaan |  | 26129 | Lichtmast | VOOR NR 17 |  |  | Wijdemeren | POINT | 138089.85 | 467757.04 | Nee | In Gebruik | OVL Mast |  |  | onbek_paalt_staal_4_verf_groen | 40 | 1969-12-31 | 1969-12-31 | 1969-12-31 | 2009-12-31 | Wijdemeren |  | In Gebruik | 1 |  | Lightronics GFK 5148 | 20 | 1986-12-31 | 1986-12-31 | 1986-12-31 | 2006-12-31 | Wijdemeren |  |  | 0 | In Gebruik | Nee | 0 | Nee | 0 | 0 |  |  | EVSA | 20 | 1986-12-31 | 1986-12-31 | 1986-12-31 | 2006-12-31 | Wijdemeren |  | In Gebruik | 2 | 0 | Nee |  |  | TLD 18w | 17000 | 2021-05-25 | 2021-05-25 | 2021-05-25 | 2025-04-21 | Wijdemeren |  | AAN OV /UIT OV (N1) | In Gebruik | G13 | TLD |  | 18 | 0 | 0
Loosdrecht | Wijk 04 Nieuw-Loosdrecht | Nieuw-Loosdrechtsedijk | Graaf Wichmanlaan |  | 26130 | Lichtmast | HOEK HALLINCKLAAN |  |  | Wijdemeren | POINT | 138115.47 | 467751.72 | Nee | In Gebruik | OVL Mast |  |  | onbek_paalt_staal_4_verf_groen | 40 | 1969-12-31 | 1969-12-31 | 1969-12-31 | 2009-12-31 | Wijdemeren |  | In Gebruik | 1 |  | Lightronics GFK 5148 | 20 | 1986-12-31 | 1986-12-31 | 1986-12-31 | 2006-12-31 | Wijdemeren |  |  | 0 | In Gebruik | Nee | 0 | Nee | 0 | 0 |  |  | EVSA | 20 | 1986-12-31 | 1986-12-31 | 1986-12-31 | 2006-12-31 | Wijdemeren |  | In Gebruik | 2 | 0 | Nee |  |  | TLD 18w | 17000 | 2021-11-04 | 2021-11-04 | 2021-11-04 | 2025-10-15 | Wijdemeren |  | AAN OV /UIT OV (N1) | In Gebruik | G13 | TLD |  | 18 | 0 | 0
Loosdrecht | Wijk 04 Nieuw-Loosdrecht | Nieuw-Loosdrechtsedijk | Graaf Wichmanlaan |  | 26131 | Lichtmast | VOOR NR 4 |  |  | Wijdemeren | POINT | 138063.21 | 467789.7 | Nee | In Gebruik | OVL Mast |  |  | conis_paalt_staal_4_verzi_groen | 40 | 1975-12-31 | 1975-12-31 | 1975-12-31 | 2015-12-31 | Wijdemeren |  | In Gebruik | 1 |  | Lightronics GFK 5148 | 20 | 1986-12-31 | 1986-12-31 | 1986-12-31 | 2006-12-31 | Wijdemeren |  |  | 0 | In Gebruik | Nee | 0 | Nee | 0 | 0 |  |  | EVSA | 20 | 1986-12-31 | 1986-12-31 | 1986-12-31 | 2006-12-31 | Wijdemeren |  | In Gebruik | 2 | 0 | Nee |  |  | TLD 18w | 17000 | 2021-10-11 | 2021-10-11 | 2021-10-11 | 2025-09-17 | Wijdemeren |  | AAN OV /UIT OV (N1) | In Gebruik | G13 | TLD |  | 18 | 0 | 0
Loosdrecht | Wijk 04 Nieuw-Loosdrecht | Nieuw-Loosdrechtsedijk | Graaf Wichmanlaan |  | 26132 | Lichtmast | T.H.V. NR 2 OP DE PARKEERPLAATS |  |  | Wijdemeren | POINT | 138068.32 | 467815.03 | Nee | In Gebruik | OVL Mast |  |  | verjo_enkel_staal_6_verf_groen | 40 | 1969-12-31 | 1969-12-31 | 1969-12-31 | 2009-12-31 | Wijdemeren |  | In Gebruik | 1 |  | Hellux 303 | 20 | 1998-06-16 | 1998-06-16 | 1998-06-16 | 2018-06-16 | Wijdemeren |  |  | 0 | In Gebruik | Nee | 0 | Nee | 0 | 0 |  |  | EVSA | 20 | 1998-06-16 | 1998-06-16 | 1998-06-16 | 2018-06-16 | Wijdemeren |  | In Gebruik | 2 | 0 | Nee |  |  | TLD 18w | 17000 | 2016-07-01 | 2016-07-01 | 2016-07-01 | 2020-05-23 | Wijdemeren |  | AAN OV /UIT OV (N1) | In Gebruik | G13 | TLD |  | 18 | 0 | 0
Loosdrecht | Wijk 04 Nieuw-Loosdrecht | Nieuw-Loosdrechtsedijk | Prinses Marijkestraat |  | 26135 | Lichtmast | TEGENOVER NR 4 OP DE PARKEERPLAATS |  |  | Wijdemeren | POINT | 138162.42 | 467919.58 | Nee | In Gebruik | OVL Mast |  |  | conis_paalt_staal_4_verzi_groen | 40 | 1975-12-31 | 1975-12-31 | 1975-12-31 | 2015-12-31 | Wijdemeren |  | In Gebruik | 1 |  | Lightronics GFK 5148 | 20 | 2005-11-14 | 2005-11-14 | 2005-11-14 | 2025-11-14 | Wijdemeren |  |  | 0 | In Gebruik | Nee | 0 | Nee | 0 | 0 |  |  | EVSA | 20 | 2005-11-14 | 2005-11-14 | 2005-11-14 | 2025-11-14 | Wijdemeren |  | In Gebruik | 2 | 0 | Nee |  |  | TLD 18w | 17000 | 2016-07-01 | 2016-07-01 | 2016-07-01 | 2020-05-23 | Wijdemeren |  | AAN OV /UIT OV (N1) | In Gebruik | G13 | TLD |  | 18 | 0 | 0
Loosdrecht | Wijk 04 Nieuw-Loosdrecht | Nieuw-Loosdrechtsedijk | Prinses Margrietstraat |  | 26136 | Lichtmast | VOOR NR 43 |  |  | Wijdemeren | POINT | 138095.85 | 467899.73 | Nee | In Gebruik | OVL Mast |  |  | conis_paalt_alumi_3_geen_grijs | 40 | 1984-12-31 | 1984-12-31 | 1984-12-31 | 2024-12-31 | Wijdemeren |  | In Gebruik | 1 |  | Lightronics GFK 5148 | 20 | 1986-12-31 | 1986-12-31 | 1986-12-31 | 2006-12-31 | Wijdemeren |  |  | 0 | In Gebruik | Nee | 0 | Nee | 0 | 0 | [34 empty] | led 18w | 1 | 2016-07-01 | 2016-07-01 | 2016-07-01 | 2036-02-09 | Wijdemeren |  | 3a |  | In Gebruik | LED | led |  |  | 18 | 0 | 0 | 0
Loosdrecht | Wijk 04 Nieuw-Loosdrecht | Nieuw-Loosdrechtsedijk | Prinses Margrietstraat |  | 26137 | Lichtmast | VOOR NR 44 |  |  | Wijdemeren | POINT | 138071.56 | 467893.71 | Nee | In Gebruik | OVL Mast |  |  | conis_paalt_alumi_3_geen_grijs | 40 | 1984-12-31 | 1984-12-31 | 1984-12-31 | 2024-12-31 | Wijdemeren |  | In Gebruik | 1 |  | Lightronics GFK 5148 | 20 | 1986-12-31 | 1986-12-31 | 1986-12-31 | 2006-12-31 | Wijdemeren |  |  | 0 | In Gebruik | Nee | 0 | Nee | 0 | 0 | [34 empty] | led 18w | 1 | 2016-07-01 | 2016-07-01 | 2016-07-01 | 2016-07-01 | Wijdemeren |  | 3a |  | In Gebruik | LED | led |  |  | 18 | 0 | 0 | 0
Loosdrecht | Wijk 04 Nieuw-Loosdrecht | Nieuw-Loosdrechtsedijk | Prinses Margrietstraat |  | 26138 | Lichtmast | VOOR NR 36 |  |  | Wijdemeren | POINT | 138048.9 | 467897.1 | Nee | In Gebruik | OVL Mast |  |  | conis_paalt_alumi_3_geen_grijs | 40 | 1984-12-31 | 1984-12-31 | 1984-12-31 | 2024-12-31 | Wijdemeren |  | In Gebruik | 1 |  | Lightronics GFK 5148 | 20 | 1986-12-31 | 1986-12-31 | 1986-12-31 | 2006-12-31 | Wijdemeren |  |  | 0 | In Gebruik | Nee | 0 | Nee | 0 | 0 | [34 empty] | led 18w | 1 | 2016-07-01 | 2016-07-01 | 2016-07-01 | 2036-02-09 | Wijdemeren |  | 3a |  | In Gebruik | LED | led |  |  | 18 | 0 | 0 | 0
Loosdrecht | Wijk 04 Nieuw-Loosdrecht | Nieuw-Loosdrechtsedijk | Prinses Margrietstraat |  | 26139 | Lichtmast | VOOR NR 30 |  |  | Wijdemeren | POINT | 138026.06 | 467900.75 | Nee | In Gebruik | OVL Mast |  |  | conis_paalt_alumi_3_geen_grijs | 40 | 1984-12-31 | 1984-12-31 | 1984-12-31 | 2024-12-31 | Wijdemeren |  | In Gebruik | 1 |  | Lightronics GFK 5148 | 20 | 1986-12-31 | 1986-12-31 | 1986-12-31 | 2006-12-31 | Wijdemeren |  |  | 0 | In Gebruik | Nee | 0 | Nee | 0 | 0 | [34 empty] | led 18w | 1 | 2016-07-01 | 2016-07-01 | 2016-07-01 | 2036-02-09 | Wijdemeren |  | 3a |  | In Gebruik | LED | led |  |  | 18 | 0 | 0 | 0
Loosdrecht | Wijk 04 Nieuw-Loosdrecht | Nieuw-Loosdrechtsedijk | Prinses Margrietstraat |  | 26140 | Lichtmast | VOOR NR 24 |  |  | Wijdemeren | POINT | 138002.69 | 467904.67 | Nee | In Gebruik | OVL Mast |  |  | conis_paalt_alumi_3_geen_grijs | 40 | 1984-12-31 | 1984-12-31 | 1984-12-31 | 2024-12-31 | Wijdemeren |  | In Gebruik | 1 |  | Lightronics GFK 5148 | 20 | 1986-12-31 | 1986-12-31 | 1986-12-31 | 2006-12-31 | Wijdemeren |  |  | 0 | In Gebruik | Nee | 0 | Nee | 0 | 0 | [34 empty] | led 18w | 1 | 2016-07-01 | 2016-07-01 | 2016-07-01 | 2016-07-01 | Wijdemeren |  | 3a |  | In Gebruik | LED | led |  |  | 18 | 0 | 0 | 0
Loosdrecht | Wijk 04 Nieuw-Loosdrecht | Nieuw-Loosdrechtsedijk | Prinses Beatrixstraat |  | 26143 | Lichtmast | TEGENOVER NR 4 |  |  | Wijdemeren | POINT | 138252.17 | 467889.91 | Nee | In Gebruik | OVL Mast |  |  | conis_paalt_alumi_3_geen_grijs | 40 | 1984-12-31 | 1984-12-31 | 1984-12-31 | 2024-12-31 | Wijdemeren |  | In Gebruik | 1 |  | Lightronics GFK 5148 | 20 | 1986-12-31 | 1986-12-31 | 1986-12-31 | 2006-12-31 | Wijdemeren |  |  | 0 | In Gebruik | Nee | 0 | Nee | 0 | 0 |  |  | EVSA | 20 | 1986-12-31 | 1986-12-31 | 1986-12-31 | 2006-12-31 | Wijdemeren |  | In Gebruik | 2 | 0 | Nee |  |  | TLD 18w | 17000 | 2021-11-04 | 2021-11-04 | 2021-11-04 | 2025-10-15 | Wijdemeren |  | AAN OV /UIT OV (N1) | In Gebruik | G13 | TLD |  | 18 | 0 | 0
Loosdrecht | Wijk 04 Nieuw-Loosdrecht | Nieuw-Loosdrechtsedijk | Prinses Beatrixstraat |  | 26144 | Lichtmast | VOOR NR 8 |  |  | Wijdemeren | POINT | 138273.01 | 467879.84 | Nee | In Gebruik | OVL Mast |  |  | conis_paalt_alumi_3_geen_grijs | 40 | 1984-12-31 | 1984-12-31 | 1984-12-31 | 2024-12-31 | Wijdemeren |  | In Gebruik | 1 |  | Lightronics GFK 5148 | 20 | 1986-12-31 | 1986-12-31 | 1986-12-31 | 2006-12-31 | Wijdemeren |  |  | 0 | In Gebruik | Nee | 0 | Nee | 0 | 0 |  |  | EVSA | 20 | 1986-12-31 | 1986-12-31 | 1986-12-31 | 2006-12-31 | Wijdemeren |  | In Gebruik | 2 | 0 | Nee |  |  | TLD 18w | 17000 | 2022-01-17 | 2022-01-17 | 2022-01-17 | 2025-12-29 | Wijdemeren |  | AAN OV /UIT OV (N1) | In Gebruik | G13 | TLD |  | 18 | 0 | 0
Loosdrecht | Wijk 04 Nieuw-Loosdrecht | Nieuw-Loosdrechtsedijk | Prinses Beatrixstraat |  | 26145 | Lichtmast | VOOR NR 14 |  |  | Wijdemeren | POINT | 138294.31 | 467877.31 | Nee | In Gebruik | OVL Mast |  |  | conis_paalt_alumi_3_geen_grijs | 40 | 1984-12-31 | 1984-12-31 | 1984-12-31 | 2024-12-31 | Wijdemeren |  | In Gebruik | 1 |  | Lightronics GFK 5148 | 20 | 1986-12-31 | 1986-12-31 | 1986-12-31 | 2006-12-31 | Wijdemeren |  |  | 0 | In Gebruik | Nee | 0 | Nee | 0 | 0 |  |  | EVSA | 20 | 1986-12-31 | 1986-12-31 | 1986-12-31 | 2006-12-31 | Wijdemeren |  | In Gebruik | 2 | 0 | Nee |  |  | TLD 18w | 17000 | 2019-07-30 | 2019-07-30 | 2019-07-30 | 2023-06-22 | Wijdemeren |  | AAN OV /UIT OV (N1) | In Gebruik | G13 | TLD |  | 18 | 0 | 0
Loosdrecht | Wijk 04 Nieuw-Loosdrecht | Nieuw-Loosdrechtsedijk | Prinses Beatrixstraat |  | 26146 | Lichtmast | VOOR NR 34 |  |  | Wijdemeren | POINT | 138377.73 | 467868.54 | Nee | In Gebruik | OVL Mast |  |  | conis_paalt_alumi_3_geen_grijs | 40 | 1984-12-31 | 1984-12-31 | 1984-12-31 | 2024-12-31 | Wijdemeren |  | In Gebruik | 1 |  | Lightronics GFK 5148 | 20 | 1986-12-31 | 1986-12-31 | 1986-12-31 | 2006-12-31 | Wijdemeren |  |  | 0 | In Gebruik | Nee | 0 | Nee | 0 | 0 |  |  | EVSA | 20 | 1986-12-31 | 1986-12-31 | 1986-12-31 | 2006-12-31 | Wijdemeren |  | In Gebruik | 2 | 0 | Nee |  |  | TLD 18w | 17000 | 2023-05-08 | 2023-05-08 | 2023-05-08 | 2027-04-07 | Wijdemeren |  | AAN OV /UIT OV (N1) | In Gebruik | G13 | TLD |  | 18 | 0 | 0
Loosdrecht | Wijk 04 Nieuw-Loosdrecht | Nieuw-Loosdrechtsedijk | Prinses Beatrixstraat |  | 26148 | Lichtmast | VOOR NR 13 |  |  | Wijdemeren | POINT | 138337.23 | 467880.57 | Nee | In Gebruik | OVL Mast |  |  | conis_paalt_alumi_3_geen_grijs | 40 | 1984-12-31 | 1984-12-31 | 1984-12-31 | 2024-12-31 | Wijdemeren |  | In Gebruik | 1 |  | Lightronics GFK 5148 | 20 | 1986-12-31 | 1986-12-31 | 1986-12-31 | 2006-12-31 | Wijdemeren |  |  | 0 | In Gebruik | Nee | 0 | Nee | 0 | 0 |  |  | S10 starter | 0 | 2021-11-30 | 2021-11-30 | 2021-11-30 | 2021-11-30 | Wijdemeren |  | In Gebruik | 0 | 0 | Nee |  |  | TLD 18w | 17000 | 2021-11-30 | 2021-11-30 | 2021-11-30 | 2025-11-11 | Wijdemeren |  | AAN OV /UIT OV (N1) | In Gebruik | G13 | TLD |  | 18 | 0 | 0
Loosdrecht | Wijk 04 Nieuw-Loosdrecht | Nieuw-Loosdrechtsedijk | Prinses Beatrixstraat |  | 26149 | Lichtmast | VOOR NR 28 |  |  | Wijdemeren | POINT | 138359.73 | 467870.38 | Nee | In Gebruik | OVL Mast |  |  | conis_paalt_alumi_3_geen_grijs | 40 | 1984-12-31 | 1984-12-31 | 1984-12-31 | 2024-12-31 | Wijdemeren |  | In Gebruik | 1 |  | Lightronics GFK 5148 | 20 | 1986-12-31 | 1986-12-31 | 1986-12-31 | 2006-12-31 | Wijdemeren |  |  | 0 | In Gebruik | Nee | 0 | Nee | 0 | 0 |  |  | EVSA | 20 | 1986-12-31 | 1986-12-31 | 1986-12-31 | 2006-12-31 | Wijdemeren |  | In Gebruik | 2 | 0 | Nee |  |  | TLD 18w | 17000 | 2021-08-16 | 2021-08-16 | 2021-08-16 | 2025-07-13 | Wijdemeren |  | AAN OV /UIT OV (N1) | In Gebruik | G13 | TLD |  | 18 | 0 | 0
Loosdrecht | Wijk 04 Nieuw-Loosdrecht | Nieuw-Loosdrechtsedijk | Rading |  | 26150 | Lichtmast | NAAST NR 108C OP VOETPAD |  |  | Wijdemeren | POINT | 138466.08 | 467796.33 | Nee | In Gebruik | OVL Mast |  |  | conis_paalt_staal_4_verzi_groen | 40 | 1975-12-31 | 1975-12-31 | 1975-12-31 | 2015-12-31 | Wijdemeren |  | In Gebruik | 1 |  | Lightronics GFK 5148 | 20 | 1986-12-31 | 1986-12-31 | 1986-12-31 | 2006-12-31 | Wijdemeren |  |  | 0 | In Gebruik | Nee | 0 | Nee | 0 | 0 |  |  | EVSA | 20 | 1986-12-31 | 1986-12-31 | 1986-12-31 | 2006-12-31 | Wijdemeren |  | In Gebruik | 2 | 0 | Nee |  |  | TLD 18w | 17000 | 2020-09-21 | 2020-09-21 | 2020-09-21 | 2024-08-26 | Wijdemeren |  | AAN OV /UIT OV (N1) | In Gebruik | G13 | TLD |  | 18 | 0 | 0
Overig Hilversum | Overig Hilversum | Overig Hilversum | Rading |  | 254256 | Lichtmast | VOOR NR 148 |  |  | Wijdemeren | POINT | 138350.02 | 467511.43 | Nee | In Gebruik | OVL Mast |  |  | verjo_onbek_staal_6_verf_groen | 40 | 2016-07-01 | 2016-07-01 | 2016-07-01 | 2056-07-01 | Wijdemeren |  | In Gebruik | 1 |  | Onbekend | 20 | 2016-07-01 | 2016-07-01 | 2016-07-01 | 2036-07-01 | Wijdemeren |  |  | 0 | In Gebruik | Nee | 0 | Ja | 0 | 0 | [34 empty] | led 20w | 85000 | 2016-07-01 | 2016-07-01 | 2016-07-01 | 2036-02-09 | Wijdemeren |  | 3a |  | In Gebruik | LED | led |  |  | 20 | 0 | 0 | 0
Overig Hilversum | Overig Hilversum | Overig Hilversum | Rading |  | 26164 | Lichtmast | TEGENOVER NR 152 |  |  | Wijdemeren | POINT | 138340.77 | 467483.99 | Nee | In Gebruik | OVL Mast |  |  | verjo_onbek_staal_6_verf_groen | 40 | 2016-07-01 | 2016-07-01 | 2016-07-01 | 2056-07-01 | Wijdemeren |  | In Gebruik | 1 |  | Onbekend | 20 | 2016-07-01 | 2016-07-01 | 2016-07-01 | 2036-07-01 | Wijdemeren |  |  | 0 | In Gebruik | Nee | 0 | Ja | 0 | 0 | [34 empty] | led 20w | 85000 | 2016-07-01 | 2016-07-01 | 2016-07-01 | 2036-02-09 | Wijdemeren |  | 3a |  | In Gebruik | LED | led |  |  | 20 | 0 | 0 | 0
Loosdrecht | Wijk 04 Nieuw-Loosdrecht | Nieuw-Loosdrechtsedijk | Industrieweg |  | 26177 | Lichtmast | TUSSEN RADING EN VRIJHEID |  |  | Wijdemeren | POINT | 138184.67 | 467357.18 | Nee | In Gebruik | OVL Mast |  |  | verjo_enkel_staal_6_verzi_groen | 40 | 2003-06-10 | 2003-06-10 | 2003-06-10 | 2043-06-10 | Wijdemeren |  | In Gebruik | 1 |  | Iris 2551 | 20 | 2003-06-10 | 2003-06-10 | 2003-06-10 | 2023-06-10 | Wijdemeren |  |  | 0 | In Gebruik | Nee | 0 | Nee | 0 | 0 | [34 empty] | led 20w | 85000 | 2016-07-01 | 2016-07-01 | 2016-07-01 | 2036-02-09 | Wijdemeren |  | 3a |  | In Gebruik | LED | led |  |  | 20 | 0 | 0 | 0
Loosdrecht | Wijk 04 Nieuw-Loosdrecht | Nieuw-Loosdrechtsedijk | Industrieweg |  | 26178 | Lichtmast | TUSSEN RADING EN VRIJHEID |  |  | Wijdemeren | POINT | 138165.14 | 467364.99 | Nee | In Gebruik | OVL Mast |  |  | verjo_enkel_staal_6_verzi_groen | 40 | 2003-06-10 | 2003-06-10 | 2003-06-10 | 2043-06-10 | Wijdemeren |  | In Gebruik | 1 |  | Iris 2551 | 20 | 2003-06-10 | 2003-06-10 | 2003-06-10 | 2023-06-10 | Wijdemeren |  |  | 0 | In Gebruik | Nee | 0 | Nee | 0 | 0 | [34 empty] | led 20w | 85000 | 2016-07-01 | 2016-07-01 | 2016-07-01 | 2036-02-09 | Wijdemeren |  | 3a |  | In Gebruik | LED | led |  |  | 20 | 0 | 0 | 0
Loosdrecht | Wijk 04 Nieuw-Loosdrecht | Nieuw-Loosdrechtsedijk | Industrieweg |  | 26176 | Lichtmast | NAAST NR 32 |  |  | Wijdemeren | POINT | 138146.6 | 467411.03 | Nee | In Gebruik | OVL Mast |  |  | verjo_enkel_staal_6_verzi_groen | 40 | 2003-06-10 | 2003-06-10 | 2003-06-10 | 2043-06-10 | Wijdemeren |  | In Gebruik | 1 |  | Iris 2551 | 20 | 2003-06-10 | 2003-06-10 | 2003-06-10 | 2023-06-10 | Wijdemeren |  |  | 0 | In Gebruik | Nee | 0 | Nee | 0 | 0 | [34 empty] | led 20w | 85000 | 2016-07-01 | 2016-07-01 | 2016-07-01 | 2036-02-09 | Wijdemeren |  | 3a |  | In Gebruik | LED | led |  |  | 20 | 0 | 0 | 0
Loosdrecht | Wijk 04 Nieuw-Loosdrecht | Nieuw-Loosdrechtsedijk | Industrieweg |  | 254255 | Lichtmast | VOOR NR 26 |  |  | Wijdemeren | POINT | 138115.65 | 467425.75 | Nee | In Gebruik | OVL Mast |  |  | verjo_enkel_staal_6_verzi_groen | 40 | 2003-06-10 | 2003-06-10 | 2003-06-10 | 2043-06-10 | Wijdemeren |  | In Gebruik | 1 |  | Iris 2551 | 20 | 2003-06-10 | 2003-06-10 | 2003-06-10 | 2023-06-10 | Wijdemeren |  |  | 0 | In Gebruik | Nee | 0 | Nee | 0 | 0 |  |  | EVSA | 20 | 2003-06-10 | 2003-06-10 | 2003-06-10 | 2023-06-10 | Wijdemeren |  | In Gebruik | 2 | 0 | Nee |  |  | PLL 36w | 14000 | 2016-07-01 | 2016-07-01 | 2016-07-01 | 2019-10-14 | Wijdemeren |  | AAN OV /UIT OV (N1) | In Gebruik | 2G11 | PLL |  | 36 | 0 | 0
Loosdrecht | Wijk 04 Nieuw-Loosdrecht | Nieuw-Loosdrechtsedijk | Industrieweg |  | 26182 | Lichtmast | VOOR NR 22 |  |  | Wijdemeren | POINT | 138088.02 | 467457.11 | Nee | In Gebruik | OVL Mast |  |  | verjo_enkel_staal_6_verzi_groen | 40 | 2003-06-10 | 2003-06-10 | 2003-06-10 | 2043-06-10 | Wijdemeren |  | In Gebruik | 1 |  | Iris 2551 | 20 | 2003-06-10 | 2003-06-10 | 2003-06-10 | 2023-06-10 | Wijdemeren |  |  | 0 | In Gebruik | Nee | 0 | Nee | 0 | 0 | [34 empty] | led 20w | 85000 | 2016-07-01 | 2016-07-01 | 2016-07-01 | 2036-02-09 | Wijdemeren |  | 3a |  | In Gebruik | LED | led |  |  | 20 | 0 | 0 | 0
Loosdrecht | Wijk 04 Nieuw-Loosdrecht | Nieuw-Loosdrechtsedijk | Industrieweg |  | 26183 | Lichtmast | TEGENOVER NR 1(BIJ NR.18) |  |  | Wijdemeren | POINT | 138100.79 | 467492.83 | Nee | In Gebruik | OVL Mast |  |  | verjo_enkel_staal_6_verzi_groen | 40 | 2003-06-10 | 2003-06-10 | 2003-06-10 | 2043-06-10 | Wijdemeren |  | In Gebruik | 1 |  | Iris 2551 | 20 | 2003-06-10 | 2003-06-10 | 2003-06-10 | 2023-06-10 | Wijdemeren |  |  | 0 | In Gebruik | Nee | 0 | Nee | 0 | 0 | [34 empty] | led 20w | 85000 | 2016-07-01 | 2016-07-01 | 2016-07-01 | 2036-02-09 | Wijdemeren |  | 3a |  | In Gebruik | LED | led |  |  | 20 | 0 | 0 | 0
Loosdrecht | Wijk 04 Nieuw-Loosdrecht | Nieuw-Loosdrechtsedijk | Industrieweg |  | 26184 | Lichtmast | VOOR NR 16 |  |  | Wijdemeren | POINT | 138116.07 | 467538.45 | Nee | In Gebruik | OVL Mast |  |  | verjo_enkel_staal_6_verzi_groen | 40 | 2003-06-10 | 2003-06-10 | 2003-06-10 | 2043-06-10 | Wijdemeren |  | In Gebruik | 1 |  | Iris 2551 | 20 | 2003-06-10 | 2003-06-10 | 2003-06-10 | 2023-06-10 | Wijdemeren |  |  | 0 | In Gebruik | Nee | 0 | Nee | 0 | 0 | [34 empty] | led 20w | 85000 | 2016-07-01 | 2016-07-01 | 2016-07-01 | 2036-02-09 | Wijdemeren |  | 3a |  | In Gebruik | LED | led |  |  | 20 | 0 | 0 | 0
Loosdrecht | Wijk 04 Nieuw-Loosdrecht | Nieuw-Loosdrechtsedijk | Industrieweg |  | 26185 | Lichtmast | VOOR NR 14 |  |  | Wijdemeren | POINT | 138136.04 | 467552.42 | Nee | In Gebruik | OVL Mast |  |  | verjo_enkel_staal_6_verzi_groen | 40 | 2003-06-10 | 2003-06-10 | 2003-06-10 | 2043-06-10 | Wijdemeren |  | In Gebruik | 1 |  | Iris 2551 | 20 | 2003-06-10 | 2003-06-10 | 2003-06-10 | 2023-06-10 | Wijdemeren |  |  | 0 | In Gebruik | Nee | 0 | Nee | 0 | 0 | [34 empty] | led 20w | 85000 | 2016-07-01 | 2016-07-01 | 2016-07-01 | 2036-02-09 | Wijdemeren |  | 3a |  | In Gebruik | LED | led |  |  | 20 | 0 | 0 | 0
Loosdrecht | Wijk 04 Nieuw-Loosdrecht | Nieuw-Loosdrechtsedijk | Industrieweg |  | 26190 | Lichtmast | SCHUIN TEGENOVER NR 6 |  |  | Wijdemeren | POINT | 138261.75 | 467508.86 | Nee | In Gebruik | OVL Mast |  |  | verjo_enkel_staal_6_verzi_groen | 40 | 2003-06-10 | 2003-06-10 | 2003-06-10 | 2043-06-10 | Wijdemeren |  | In Gebruik | 1 |  | Iris 2551 | 20 | 2003-06-10 | 2003-06-10 | 2003-06-10 | 2023-06-10 | Wijdemeren |  |  | 0 | In Gebruik | Nee | 0 | Nee | 0 | 0 | [34 empty] | led 20w | 85000 | 2016-07-01 | 2016-07-01 | 2016-07-01 | 2036-02-09 | Wijdemeren |  | 3a |  | In Gebruik | LED | led |  |  | 20 | 0 | 0 | 0
Loosdrecht | Wijk 04 Nieuw-Loosdrecht | Nieuw-Loosdrechtsedijk | Industrieweg |  | 26191 | Lichtmast | TUSSEN NR 6 EN RADING |  |  | Wijdemeren | POINT | 138293.18 | 467497.43 | Nee | In Gebruik | OVL Mast |  |  | verjo_enkel_staal_6_verzi_groen | 40 | 2003-06-10 | 2003-06-10 | 2003-06-10 | 2043-06-10 | Wijdemeren |  | In Gebruik | 1 |  | Iris 2551 | 20 | 2003-06-10 | 2003-06-10 | 2003-06-10 | 2023-06-10 | Wijdemeren |  |  | 0 | In Gebruik | Nee | 0 | Nee | 0 | 0 | [34 empty] | led 20w | 85000 | 2016-07-01 | 2016-07-01 | 2016-07-01 | 2036-02-09 | Wijdemeren |  | 3a |  | In Gebruik | LED | led |  |  | 20 | 0 | 0 | 0
Loosdrecht | Wijk 04 Nieuw-Loosdrecht | Nieuw-Loosdrechtsedijk | Industrieweg |  | 26192 | Lichtmast | HOEK RADING |  |  | Wijdemeren | POINT | 138322.35 | 467487.07 | Nee | In Gebruik | OVL Mast |  |  | verjo_enkel_staal_6_verzi_groen | 40 | 2003-06-10 | 2003-06-10 | 2003-06-10 | 2043-06-10 | Wijdemeren |  | In Gebruik | 1 |  | Iris 2551 | 20 | 2003-06-10 | 2003-06-10 | 2003-06-10 | 2023-06-10 | Wijdemeren |  |  | 0 | In Gebruik | Nee | 0 | Nee | 0 | 0 | [34 empty] | led 20w | 85000 | 2016-07-01 | 2016-07-01 | 2016-07-01 | 2036-02-09 | Wijdemeren |  | 3a |  | In Gebruik | LED | led |  |  | 20 | 0 | 0 | 0
Loosdrecht | Wijk 04 Nieuw-Loosdrecht | Nieuw-Loosdrechtsedijk | Tjalk |  | 26193 | Lichtmast | HOEK RADING |  |  | Wijdemeren | POINT | 138375.58 | 467563.07 | Nee | In Gebruik | OVL Mast |  |  | verjo_onbek_staal_7_verzi_groen | 40 | 1977-12-31 | 1977-12-31 | 1977-12-31 | 2017-12-31 | Wijdemeren |  | In Gebruik | 1 |  | Philips XGS 201 | 20 | 1986-12-31 | 1986-12-31 | 1986-12-31 | 2006-12-31 | Wijdemeren |  |  | 0 | In Gebruik | Nee | 0 | Nee | 0 | 0 | [34 empty] | led 20w | 85000 | 2016-07-01 | 2016-07-01 | 2016-07-01 | 2036-02-09 | Wijdemeren |  | 3a |  | In Gebruik | LED | led |  |  | 20 | 0 | 0 | 0
Loosdrecht | Wijk 04 Nieuw-Loosdrecht | Nieuw-Loosdrechtsedijk | Tjalk |  | 26194 | Lichtmast | TUSSEN RADING EN HALLINCKLAAN |  |  | Wijdemeren | POINT | 138347.09 | 467578.42 | Nee | In Gebruik | OVL Mast |  |  | verjo_onbek_staal_7_verzi_groen | 40 | 1977-12-31 | 1977-12-31 | 1977-12-31 | 2017-12-31 | Wijdemeren |  | In Gebruik | 1 |  | Philips XGS 201 | 20 | 1986-12-31 | 1986-12-31 | 1986-12-31 | 2006-12-31 | Wijdemeren |  |  | 0 | In Gebruik | Nee | 0 | Nee | 0 | 0 | [34 empty] | led 20w | 85000 | 2016-07-01 | 2016-07-01 | 2016-07-01 | 2036-02-09 | Wijdemeren |  | 3a |  | In Gebruik | LED | led |  |  | 20 | 0 | 0 | 0
Loosdrecht | Wijk 04 Nieuw-Loosdrecht | Nieuw-Loosdrechtsedijk | Tjalk |  | 26195 | Lichtmast | TUSSEN RADING EN HALLINCKLAAN |  |  | Wijdemeren | POINT | 138319.72 | 467578.05 | Nee | In Gebruik | OVL Mast |  |  | verjo_onbek_staal_7_verzi_groen | 40 | 1977-12-31 | 1977-12-31 | 1977-12-31 | 2017-12-31 | Wijdemeren |  | In Gebruik | 1 |  | Philips XGS 201 | 20 | 1986-12-31 | 1986-12-31 | 1986-12-31 | 2006-12-31 | Wijdemeren |  |  | 0 | In Gebruik | Nee | 0 | Nee | 0 | 0 | [34 empty] | led 20w | 85000 | 2016-07-01 | 2016-07-01 | 2016-07-01 | 2036-02-09 | Wijdemeren |  | 3a |  | In Gebruik | LED | led |  |  | 20 | 0 | 0 | 0
Loosdrecht | Wijk 04 Nieuw-Loosdrecht | Nieuw-Loosdrechtsedijk | Tjalk |  | 26196 | Lichtmast | TUSSEN RADING EN HALLINCKLAAN |  |  | Wijdemeren | POINT | 138297.18 | 467587.01 | Nee | In Gebruik | OVL Mast |  |  | verjo_onbek_staal_7_verzi_groen | 40 | 1977-12-31 | 1977-12-31 | 1977-12-31 | 2017-12-31 | Wijdemeren |  | In Gebruik | 1 |  | Philips XGS 201 | 20 | 1986-12-31 | 1986-12-31 | 1986-12-31 | 2006-12-31 | Wijdemeren |  |  | 0 | In Gebruik | Nee | 0 | Nee | 0 | 0 | [34 empty] | led 20w | 85000 | 2016-07-01 | 2016-07-01 | 2016-07-01 | 2036-02-09 | Wijdemeren |  | 3a |  | In Gebruik | LED | led |  |  | 20 | 0 | 0 | 0
Loosdrecht | Wijk 04 Nieuw-Loosdrecht | Nieuw-Loosdrechtsedijk | Tjalk |  | 26197 | Lichtmast | TUSSEN RADING EN HALLINCKLAAN |  |  | Wijdemeren | POINT | 138270.44 | 467597.09 | Nee | In Gebruik | OVL Mast |  |  | verjo_onbek_staal_7_verzi_groen | 40 | 1977-12-31 | 1977-12-31 | 1977-12-31 | 2017-12-31 | Wijdemeren |  | In Gebruik | 1 |  | Philips XGS 201 | 20 | 1986-12-31 | 1986-12-31 | 1986-12-31 | 2006-12-31 | Wijdemeren |  |  | 0 | In Gebruik | Nee | 0 | Nee | 0 | 0 | [34 empty] | led 20w | 85000 | 2016-07-01 | 2016-07-01 | 2016-07-01 | 2036-02-09 | Wijdemeren |  | 3a |  | In Gebruik | LED | led |  |  | 20 | 0 | 0 | 0
Loosdrecht | Wijk 04 Nieuw-Loosdrecht | Nieuw-Loosdrechtsedijk | Tjalk |  | 26198 | Lichtmast | TUSSEN RADING EN HALLINCKLAAN |  |  | Wijdemeren | POINT | 138242.58 | 467609.41 | Nee | In Gebruik | OVL Mast |  |  | verjo_onbek_staal_7_verzi_groen | 40 | 1977-12-31 | 1977-12-31 | 1977-12-31 | 2017-12-31 | Wijdemeren |  | In Gebruik | 1 |  | Philips XGS 201 | 20 | 2018-12-17 | 2018-12-17 | 2018-12-17 | 2038-12-17 | Wijdemeren |  |  | 0 | In Gebruik | Nee | 0 | Nee | 0 | 0 | [34 empty] | led 20w | 85000 | 2018-02-13 | 2018-02-13 | 2018-12-17 | 2037-11-15 | Wijdemeren |  | 3a |  | In Gebruik | LED | led |  |  | 20 | 0 | 0 | 0
Loosdrecht | Wijk 04 Nieuw-Loosdrecht | Nieuw-Loosdrechtsedijk | Tjalk |  | 26199 | Lichtmast | TUSSEN RADING EN HALLICKLAAN |  |  | Wijdemeren | POINT | 138223.54 | 467632.37 | Nee | In Gebruik | OVL Mast |  |  | verjo_onbek_staal_7_verzi_groen | 40 | 1977-12-31 | 1977-12-31 | 1977-12-31 | 2017-12-31 | Wijdemeren |  | In Gebruik | 1 |  | Philips XGS 201 | 20 | 1986-12-31 | 1986-12-31 | 1986-12-31 | 2006-12-31 | Wijdemeren |  |  | 0 | In Gebruik | Nee | 0 | Nee | 0 | 0 | [34 empty] | led 20w | 85000 | 2016-07-01 | 2016-07-01 | 2016-07-01 | 2036-02-09 | Wijdemeren |  | 3a |  | In Gebruik | LED | led |  |  | 20 | 0 | 0 | 0
Loosdrecht | Wijk 04 Nieuw-Loosdrecht | Nieuw-Loosdrechtsedijk | Hallincklaan |  | 26200 | Lichtmast | HALLINCKLAAN TEGENOVER NR 34 |  |  | Wijdemeren | POINT | 138138.64 | 467702.8 | Nee | In Gebruik | OVL Mast |  |  | verjo_enkel_staal_6_verf_groen | 40 | 1969-12-31 | 1969-12-31 | 1969-12-31 | 2009-12-31 | Wijdemeren |  | In Gebruik | 1 |  | Hellux 303 | 20 | 1999-10-19 | 1999-10-19 | 1999-10-19 | 2019-10-19 | Wijdemeren |  |  | 0 | In Gebruik | Nee | 0 | Nee | 0 | 0 |  |  | EVSA | 20 | 1999-10-19 | 1999-10-19 | 1999-10-19 | 2019-10-19 | Wijdemeren |  | In Gebruik | 2 | 0 | Nee |  |  | TLD 18w | 17000 | 2018-10-01 | 2018-10-01 | 2018-10-01 | 2022-09-07 | Wijdemeren |  | AAN OV /UIT OV (N1) | In Gebruik | G13 | TLD |  | 18 | 0 | 0
Loosdrecht | Wijk 04 Nieuw-Loosdrecht | Nieuw-Loosdrechtsedijk | Hallincklaan |  | 26201 | Lichtmast | VOOR NR 24 |  |  | Wijdemeren | POINT | 138131.7 | 467732.19 | Nee | In Gebruik | OVL Mast |  |  | verjo_enkel_staal_6_verf_groen | 40 | 1969-12-31 | 1969-12-31 | 1969-12-31 | 2009-12-31 | Wijdemeren |  | In Gebruik | 1 |  | Hellux 303 | 20 | 1986-12-31 | 1986-12-31 | 1986-12-31 | 2006-12-31 | Wijdemeren |  |  | 0 | In Gebruik | Nee | 0 | Nee | 0 | 0 |  |  | EVSA | 20 | 1986-12-31 | 1986-12-31 | 1986-12-31 | 2006-12-31 | Wijdemeren |  | In Gebruik | 2 | 0 | Nee |  |  | TLD 18w | 17000 | 2020-04-28 | 2020-04-28 | 2020-04-28 | 2024-03-30 | Wijdemeren |  | AAN OV /UIT OV (N1) | In Gebruik | G13 | TLD |  | 18 | 0 | 0
Loosdrecht | Wijk 04 Nieuw-Loosdrecht | Nieuw-Loosdrechtsedijk | Hallincklaan |  | 26202 | Lichtmast | VOOR NR 21 |  |  | Wijdemeren | POINT | 138146.52 | 467763.45 | Nee | In Gebruik | OVL Mast |  |  | verjo_enkel_staal_6_verf_groen | 40 | 1969-12-31 | 1969-12-31 | 1969-12-31 | 2009-12-31 | Wijdemeren |  | In Gebruik | 1 |  | Hellux 303 | 20 | 1986-12-31 | 1986-12-31 | 1986-12-31 | 2006-12-31 | Wijdemeren |  |  | 0 | In Gebruik | Nee | 0 | Nee | 0 | 0 |  |  | EVSA | 20 | 1986-12-31 | 1986-12-31 | 1986-12-31 | 2006-12-31 | Wijdemeren |  | In Gebruik | 2 | 0 | Nee |  |  | TLD 18w | 17000 | 2020-07-27 | 2020-07-27 | 2020-07-27 | 2024-06-19 | Wijdemeren |  | AAN OV /UIT OV (N1) | In Gebruik | G13 | TLD |  | 18 | 0 | 0
Loosdrecht | Wijk 04 Nieuw-Loosdrecht | Nieuw-Loosdrechtsedijk | Hallincklaan |  | 26203 | Lichtmast | VOOR NR 14 |  |  | Wijdemeren | POINT | 138141.9 | 467790.95 | Nee | In Gebruik | OVL Mast |  |  | verjo_enkel_staal_6_verf_groen | 40 | 1969-12-31 | 1969-12-31 | 1969-12-31 | 2009-12-31 | Wijdemeren |  | In Gebruik | 1 |  | Hellux 303 | 20 | 1986-12-31 | 1986-12-31 | 1986-12-31 | 2006-12-31 | Wijdemeren |  |  | 0 | In Gebruik | Nee | 0 | Nee | 0 | 0 |  |  | EVSA | 20 | 1986-12-31 | 1986-12-31 | 1986-12-31 | 2006-12-31 | Wijdemeren |  | In Gebruik | 2 | 0 | Nee |  |  | TLD 18w | 17000 | 2023-06-06 | 2023-06-06 | 2023-06-06 | 2027-05-01 | Wijdemeren |  | AAN OV /UIT OV (N1) | In Gebruik | G13 | TLD |  | 18 | 0 | 0
Loosdrecht | Wijk 04 Nieuw-Loosdrecht | Nieuw-Loosdrechtsedijk | Hallincklaan |  | 26204 | Lichtmast | VOOR NR 5 |  |  | Wijdemeren | POINT | 138156.06 | 467821.65 | Nee | In Gebruik | OVL Mast |  |  | verjo_enkel_staal_6_verf_groen | 40 | 1969-12-31 | 1969-12-31 | 1969-12-31 | 2009-12-31 | Wijdemeren |  | In Gebruik | 1 |  | Hellux 303 | 20 | 1986-12-31 | 1986-12-31 | 1986-12-31 | 2006-12-31 | Wijdemeren |  |  | 0 | In Gebruik | Nee | 0 | Nee | 0 | 0 |  |  | EVSA | 20 | 1986-12-31 | 1986-12-31 | 1986-12-31 | 2006-12-31 | Wijdemeren |  | In Gebruik | 2 | 0 | Nee |  |  | TLD 18w | 17000 | 2019-05-13 | 2019-05-13 | 2019-05-13 | 2023-04-11 | Wijdemeren |  | AAN OV /UIT OV (N1) | In Gebruik | G13 | TLD |  | 18 | 0 | 0
Loosdrecht | Wijk 04 Nieuw-Loosdrecht | Nieuw-Loosdrechtsedijk | Hallincklaan |  | 26205 | Lichtmast | VOOR NR 8 |  |  | Wijdemeren | POINT | 138150.18 | 467855.39 | Nee | In Gebruik | OVL Mast |  |  | verjo_enkel_staal_6_verf_groen | 40 | 1969-12-31 | 1969-12-31 | 1969-12-31 | 2009-12-31 | Wijdemeren |  | In Gebruik | 1 |  | Hellux 303 | 20 | 1986-12-31 | 1986-12-31 | 1986-12-31 | 2006-12-31 | Wijdemeren |  |  | 0 | In Gebruik | Nee | 0 | Nee | 0 | 0 |  |  | EVSA | 20 | 1986-12-31 | 1986-12-31 | 1986-12-31 | 2006-12-31 | Wijdemeren |  | In Gebruik | 2 | 0 | Nee |  |  | TLD 18w | 17000 | 2020-02-18 | 2020-02-18 | 2020-02-18 | 2024-01-28 | Wijdemeren |  | AAN OV /UIT OV (N1) | In Gebruik | G13 | TLD |  | 18 | 0 | 0
Loosdrecht | Wijk 04 Nieuw-Loosdrecht | Nieuw-Loosdrechtsedijk | Prinses Margrietstraat |  | 26206 | Lichtmast | NAAST NR 51 |  |  | Wijdemeren | POINT | 138211.27 | 467881.63 | Nee | In Gebruik | OVL Mast |  |  | verjo_enkel_staal_6_verf_groen | 40 | 1970-12-31 | 1970-12-31 | 1970-12-31 | 2010-12-31 | Wijdemeren |  | In Gebruik | 1 |  | Iris 2550 | 20 | 2005-06-03 | 2005-06-03 | 2005-06-03 | 2025-06-03 | Wijdemeren |  |  | 0 | In Gebruik | Nee | 0 | Nee | 0 | 0 |  |  | EVSA | 20 | 2005-06-03 | 2005-06-03 | 2005-06-03 | 2025-06-03 | Wijdemeren |  | In Gebruik | 2 | 0 | Nee |  |  | PLL 24w | 14000 | 2022-02-28 | 2022-02-28 | 2022-02-28 | 2025-06-15 | Wijdemeren |  | AAN OV /UIT OV (N1) | In Gebruik | 2G11 | PLL |  | 24 | 0 | 0
Loosdrecht | Wijk 04 Nieuw-Loosdrecht | Nieuw-Loosdrechtsedijk | Prinses Margrietstraat |  | 26207 | Lichtmast | TEGENOVER NR 51 |  |  | Wijdemeren | POINT | 138184.78 | 467875.41 | Nee | In Gebruik | OVL Mast |  |  | verjo_enkel_staal_6_verf_groen | 40 | 1970-12-31 | 1970-12-31 | 1970-12-31 | 2010-12-31 | Wijdemeren |  | In Gebruik | 1 |  | Hellux 303 | 20 | 1986-12-31 | 1986-12-31 | 1986-12-31 | 2006-12-31 | Wijdemeren |  |  | 0 | In Gebruik | Nee | 0 | Nee | 0 | 0 |  |  | EVSA | 20 | 1986-12-31 | 1986-12-31 | 1986-12-31 | 2006-12-31 | Wijdemeren |  | In Gebruik | 2 | 0 | Nee |  |  | TLD 18w | 17000 | 2016-07-01 | 2016-07-01 | 2016-07-01 | 2020-05-23 | Wijdemeren |  | AAN OV /UIT OV (N1) | In Gebruik | G13 | TLD |  | 18 | 0 | 0
Loosdrecht | Wijk 04 Nieuw-Loosdrecht | Nieuw-Loosdrechtsedijk | Prinses Margrietstraat |  | 26208 | Lichtmast | VOOR-NAAST NR 47 |  |  | Wijdemeren | POINT | 138157.33 | 467889.8 | Nee | In Gebruik | OVL Mast |  |  | verjo_enkel_staal_6_verzi_groen | 40 | 1975-12-31 | 1975-12-31 | 1975-12-31 | 2015-12-31 | Wijdemeren |  | In Gebruik | 1 |  | Hellux 303 | 20 | 1986-12-31 | 1986-12-31 | 1986-12-31 | 2006-12-31 | Wijdemeren |  |  | 0 | In Gebruik | Nee | 0 | Nee | 0 | 0 |  |  | EVSA | 20 | 1986-12-31 | 1986-12-31 | 1986-12-31 | 2006-12-31 | Wijdemeren |  | In Gebruik | 2 | 0 | Nee |  |  | TLD 18w | 17000 | 2016-07-01 | 2016-07-01 | 2016-07-01 | 2020-05-23 | Wijdemeren |  | AAN OV /UIT OV (N1) | In Gebruik | G13 | TLD |  | 18 | 0 | 0
Loosdrecht | Wijk 04 Nieuw-Loosdrecht | Nieuw-Loosdrechtsedijk | Prinses Marijkestraat |  | 26209 | Lichtmast | TEGENOVER NR 80 |  |  | Wijdemeren | POINT | 138147.84 | 467912.8 | Nee | In Gebruik | OVL Mast |  |  | verjo_enkel_staal_6_verf_groen | 40 | 1970-12-31 | 1970-12-31 | 1970-12-31 | 2010-12-31 | Wijdemeren |  | In Gebruik | 1 |  | Hellux 303 | 20 | 1986-12-31 | 1986-12-31 | 1986-12-31 | 2006-12-31 | Wijdemeren |  |  | 0 | In Gebruik | Nee | 0 | Nee | 0 | 0 |  |  | EVSA | 20 | 1986-12-31 | 1986-12-31 | 1986-12-31 | 2006-12-31 | Wijdemeren |  | In Gebruik | 2 | 0 | Nee |  |  | TLD 18w | 17000 | 2016-07-01 | 2016-07-01 | 2016-07-01 | 2020-05-23 | Wijdemeren |  | AAN OV /UIT OV (N1) | In Gebruik | G13 | TLD |  | 18 | 0 | 0
Loosdrecht | Wijk 04 Nieuw-Loosdrecht | Nieuw-Loosdrechtsedijk | Prinses Marijkestraat |  | 26210 | Lichtmast | VOOR NR 2 |  |  | Wijdemeren | POINT | 138141.92 | 467934.51 | Nee | In Gebruik | OVL Mast |  |  | verjo_enkel_staal_6_verzi_groen | 40 | 1975-12-31 | 1975-12-31 | 1975-12-31 | 2015-12-31 | Wijdemeren |  | In Gebruik | 1 |  | Hellux 303 | 20 | 1986-12-31 | 1986-12-31 | 1986-12-31 | 2006-12-31 | Wijdemeren |  |  | 0 | In Gebruik | Nee | 0 | Nee | 0 | 0 |  |  | EVSA | 20 | 1986-12-31 | 1986-12-31 | 1986-12-31 | 2006-12-31 | Wijdemeren |  | In Gebruik | 2 | 0 | Nee |  |  | TLD 18w | 17000 | 2016-07-01 | 2016-07-01 | 2016-07-01 | 2020-05-23 | Wijdemeren |  | AAN OV /UIT OV (N1) | In Gebruik | G13 | TLD |  | 18 | 0 | 0
Loosdrecht | Wijk 04 Nieuw-Loosdrecht | Nieuw-Loosdrechtsedijk | Industrieweg |  | 26213 | Lichtmast | NAAST NR.2 PARKEERKPLAATSJE |  |  | Wijdemeren | POINT | 138233.65 | 467939.96 | Nee | In Gebruik | OVL Mast |  |  | verjo_enkel_staal_6_verf_groen | 40 | 1965-12-31 | 1965-12-31 | 1965-12-31 | 2005-12-31 | Wijdemeren |  | In Gebruik | 1 |  | Hellux 303 | 20 | 1999-10-19 | 1999-10-19 | 1999-10-19 | 2019-10-19 | Wijdemeren |  |  | 0 | In Gebruik | Nee | 0 | Nee | 0 | 0 |  |  | EVSA | 20 | 1999-10-19 | 1999-10-19 | 1999-10-19 | 2019-10-19 | Wijdemeren |  | In Gebruik | 2 | 0 | Nee |  |  | TLD 18w | 17000 | 2018-12-03 | 2018-12-03 | 2018-12-03 | 2022-11-14 | Wijdemeren |  | AAN OV /UIT OV (N1) | In Gebruik | G13 | TLD |  | 18 | 0 | 0
Loosdrecht | Wijk 04 Nieuw-Loosdrecht | Nieuw-Loosdrechtsedijk | Industrieweg |  | 26214 | Lichtmast | T/O NR.1 |  |  | Wijdemeren | POINT | 138240.04 | 467919.71 | Nee | In Gebruik | OVL Mast |  |  | verjo_enkel_staal_6_verf_groen | 40 | 1965-12-31 | 1965-12-31 | 1965-12-31 | 2005-12-31 | Wijdemeren |  | In Gebruik | 1 |  | Hellux 303 | 20 | 1986-12-31 | 1986-12-31 | 1986-12-31 | 2006-12-31 | Wijdemeren |  |  | 0 | In Gebruik | Nee | 0 | Nee | 0 | 0 |  |  | EVSA | 20 | 1986-12-31 | 1986-12-31 | 1986-12-31 | 2006-12-31 | Wijdemeren |  | In Gebruik | 2 | 0 | Nee |  |  | TLD 18w | 17000 | 2022-08-22 | 2022-08-22 | 2022-08-22 | 2026-07-19 | Wijdemeren |  | AAN OV /UIT OV (N1) | In Gebruik | G13 | TLD |  | 18 | 0 | 0
Loosdrecht | Wijk 04 Nieuw-Loosdrecht | Nieuw-Loosdrechtsedijk | Industrieweg |  | 26215 | Lichtmast | VOOR NR.8 |  |  | Wijdemeren | POINT | 138230.33 | 467899.91 | Nee | In Gebruik | OVL Mast |  |  | verjo_enkel_staal_6_verzi_groen | 40 | 1986-12-31 | 1986-12-31 | 1986-12-31 | 2026-12-31 | Wijdemeren |  | In Gebruik | 1 |  | Iris 2550 | 20 | 2010-04-29 | 2010-04-29 | 2010-04-29 | 2030-04-29 | Wijdemeren |  |  | 0 | In Gebruik | Nee | 0 | Nee | 0 | 0 |  |  | EVSA | 20 | 2010-04-29 | 2010-04-29 | 2010-04-29 | 2030-04-29 | Wijdemeren |  | In Gebruik | 2 | 0 | Nee |  |  | PLL 24w | 14000 | 2016-07-01 | 2016-07-01 | 2016-07-01 | 2019-10-14 | Wijdemeren |  | AAN OV /UIT OV (N1) | In Gebruik | 2G11 | PLL |  | 24 | 0 | 0
Loosdrecht | Wijk 04 Nieuw-Loosdrecht | Nieuw-Loosdrechtsedijk | van Collenstraat |  | 26217 | Lichtmast | HOEK ALEWEIJNLAAN |  |  | Wijdemeren | POINT | 138235.18 | 467840.23 | Nee | In Gebruik | OVL Mast |  |  | verjo_enkel_staal_6_verf_groen | 40 | 1965-12-31 | 1965-12-31 | 1965-12-31 | 2005-12-31 | Wijdemeren |  | In Gebruik | 1 |  | Hellux 303 | 20 | 1986-12-31 | 1986-12-31 | 1986-12-31 | 2006-12-31 | Wijdemeren |  |  | 0 | In Gebruik | Nee | 0 | Nee | 0 | 0 |  |  | EVSA | 20 | 1986-12-31 | 1986-12-31 | 1986-12-31 | 2006-12-31 | Wijdemeren |  | In Gebruik | 2 | 0 | Nee |  |  | TLD 18w | 17000 | 2020-01-08 | 2020-01-08 | 2020-01-08 | 2023-12-20 | Wijdemeren |  | AAN OV /UIT OV (N1) | In Gebruik | G13 | TLD |  | 18 | 0 | 0
Loosdrecht | Wijk 04 Nieuw-Loosdrecht | Nieuw-Loosdrechtsedijk | van Collenstraat |  | 26218 | Lichtmast | VOOR NR.6 |  |  | Wijdemeren | POINT | 138222.18 | 467813.37 | Nee | In Gebruik | OVL Mast |  |  | verjo_enkel_staal_6_verf_groen | 40 | 1968-12-31 | 1968-12-31 | 1968-12-31 | 2008-12-31 | Wijdemeren |  | In Gebruik | 1 |  | Hellux 303 | 20 | 1986-12-31 | 1986-12-31 | 1986-12-31 | 2006-12-31 | Wijdemeren |  |  | 0 | In Gebruik | Nee | 0 | Nee | 0 | 0 |  |  | EVSA | 20 | 1986-12-31 | 1986-12-31 | 1986-12-31 | 2006-12-31 | Wijdemeren |  | In Gebruik | 2 | 0 | Nee |  |  | TLD 18w | 17000 | 2016-07-01 | 2016-07-01 | 2016-07-01 | 2020-05-23 | Wijdemeren |  | AAN OV /UIT OV (N1) | In Gebruik | G13 | TLD |  | 18 | 0 | 0
Loosdrecht | Wijk 04 Nieuw-Loosdrecht | Nieuw-Loosdrechtsedijk | van Collenstraat |  | 26219 | Lichtmast | VOOR NR.5 |  |  | Wijdemeren | POINT | 138223.3 | 467775.55 | Nee | In Gebruik | OVL Mast |  |  | verjo_enkel_staal_6_verf_groen | 40 | 1968-12-31 | 1968-12-31 | 1968-12-31 | 2008-12-31 | Wijdemeren |  | In Gebruik | 1 |  | Hellux 303 | 20 | 1986-12-31 | 1986-12-31 | 1986-12-31 | 2006-12-31 | Wijdemeren |  |  | 0 | In Gebruik | Nee | 0 | Nee | 0 | 0 |  |  | EVSA | 20 | 1986-12-31 | 1986-12-31 | 1986-12-31 | 2006-12-31 | Wijdemeren |  | In Gebruik | 2 | 0 | Nee |  |  | TLD 18w | 17000 | 2021-10-25 | 2021-10-25 | 2021-10-25 | 2025-10-03 | Wijdemeren |  | AAN OV /UIT OV (N1) | In Gebruik | G13 | TLD |  | 18 | 0 | 0
Loosdrecht | Wijk 04 Nieuw-Loosdrecht | Nieuw-Loosdrechtsedijk | van Collenstraat |  | 26220 | Lichtmast | VOOR NR.11 |  |  | Wijdemeren | POINT | 138217.14 | 467750.25 | Nee | In Gebruik | OVL Mast |  |  | verjo_enkel_staal_6_verf_groen | 40 | 1968-12-31 | 1968-12-31 | 1968-12-31 | 2008-12-31 | Wijdemeren |  | In Gebruik | 1 |  | Hellux 303 | 20 | 1986-12-31 | 1986-12-31 | 1986-12-31 | 2006-12-31 | Wijdemeren |  |  | 0 | In Gebruik | Nee | 0 | Nee | 0 | 0 |  |  | S10 starter | 0 | 2022-04-11 | 2022-04-11 | 2022-04-11 | 2022-04-11 | Wijdemeren |  | In Gebruik | 0 | 0 | Nee |  |  | TLD 18w | 17000 | 2022-04-11 | 2022-04-11 | 2022-04-11 | 2026-03-15 | Wijdemeren |  | AAN OV /UIT OV (N1) | In Gebruik | G13 | TLD |  | 18 | 0 | 0
Loosdrecht | Wijk 04 Nieuw-Loosdrecht | Nieuw-Loosdrechtsedijk | van Collenstraat |  | 26221 | Lichtmast | VOOR NR.28 |  |  | Wijdemeren | POINT | 138201.3 | 467722.97 | Nee | In Gebruik | OVL Mast |  |  | verjo_enkel_staal_6_verf_groen | 40 | 1968-12-31 | 1968-12-31 | 1968-12-31 | 2008-12-31 | Wijdemeren |  | In Gebruik | 1 |  | Hellux 303 | 20 | 1986-12-31 | 1986-12-31 | 1986-12-31 | 2006-12-31 | Wijdemeren |  |  | 0 | In Gebruik | Nee | 0 | Nee | 0 | 0 |  |  | EVSA | 20 | 1986-12-31 | 1986-12-31 | 1986-12-31 | 2006-12-31 | Wijdemeren |  | In Gebruik | 2 | 0 | Nee |  |  | TLD 18w | 17000 | 2019-11-12 | 2019-11-12 | 2019-11-12 | 2023-10-23 | Wijdemeren |  | AAN OV /UIT OV (N1) | In Gebruik | G13 | TLD |  | 18 | 0 | 0
Loosdrecht | Wijk 04 Nieuw-Loosdrecht | Nieuw-Loosdrechtsedijk | van Collenstraat |  | 26222 | Lichtmast | HOEK LIEVE GEELVINCKLAAN |  |  | Wijdemeren | POINT | 138203.44 | 467693.99 | Nee | In Gebruik | OVL Mast |  |  | verjo_enkel_staal_6_verf_groen | 40 | 1968-12-31 | 1968-12-31 | 1968-12-31 | 2008-12-31 | Wijdemeren |  | In Gebruik | 1 |  | Hellux 303 | 20 | 1986-12-31 | 1986-12-31 | 1986-12-31 | 2006-12-31 | Wijdemeren |  |  | 0 | In Gebruik | Nee | 0 | Nee | 0 | 0 |  |  | EVSA | 20 | 1986-12-31 | 1986-12-31 | 1986-12-31 | 2006-12-31 | Wijdemeren |  | In Gebruik | 2 | 0 | Nee |  |  | TLD 18w | 17000 | 2020-01-20 | 2020-01-20 | 2020-01-20 | 2024-01-02 | Wijdemeren |  | AAN OV /UIT OV (N1) | In Gebruik | G13 | TLD |  | 18 | 0 | 0
Loosdrecht | Wijk 04 Nieuw-Loosdrecht | Nieuw-Loosdrechtsedijk | lieve Geelvincklaan |  | 26223 | Lichtmast | T/O NR.13 |  |  | Wijdemeren | POINT | 138209.44 | 467674.57 | Nee | In Gebruik | OVL Mast |  |  | verjo_enkel_staal_6_verf_groen | 40 | 1970-12-31 | 1970-12-31 | 1970-12-31 | 2010-12-31 | Wijdemeren |  | In Gebruik | 1 |  | Hellux 303 | 20 | 1986-12-31 | 1986-12-31 | 1986-12-31 | 2006-12-31 | Wijdemeren |  |  | 0 | In Gebruik | Nee | 0 | Nee | 0 | 0 |  |  | EVSA | 20 | 1986-12-31 | 1986-12-31 | 1986-12-31 | 2006-12-31 | Wijdemeren |  | In Gebruik | 2 | 0 | Nee |  |  | TLD 18w | 17000 | 2023-03-20 | 2023-03-20 | 2023-03-20 | 2027-02-24 | Wijdemeren |  | AAN OV /UIT OV (N1) | In Gebruik | G13 | TLD |  | 18 | 0 | 0
Loosdrecht | Wijk 04 Nieuw-Loosdrecht | Nieuw-Loosdrechtsedijk | lieve Geelvincklaan |  | 26224 | Lichtmast | VOOR NR.23 |  |  | Wijdemeren | POINT | 138240.24 | 467675.67 | Nee | In Gebruik | OVL Mast |  |  | verjo_enkel_staal_6_verf_groen | 40 | 1970-12-31 | 1970-12-31 | 1970-12-31 | 2010-12-31 | Wijdemeren |  | In Gebruik | 1 |  | Hellux 303 | 20 | 1986-12-31 | 1986-12-31 | 1986-12-31 | 2006-12-31 | Wijdemeren |  |  | 0 | In Gebruik | Nee | 0 | Nee | 0 | 0 |  |  | EVSA | 20 | 1986-12-31 | 1986-12-31 | 1986-12-31 | 2006-12-31 | Wijdemeren |  | In Gebruik | 2 | 0 | Nee |  |  | TLD 18w | 17000 | 2020-03-23 | 2020-03-23 | 2020-03-23 | 2024-02-29 | Wijdemeren |  | AAN OV /UIT OV (N1) | In Gebruik | G13 | TLD |  | 18 | 0 | 0
Loosdrecht | Wijk 04 Nieuw-Loosdrecht | Nieuw-Loosdrechtsedijk | lieve Geelvincklaan |  | 26225 | Lichtmast | T/O NR.25 |  |  | Wijdemeren | POINT | 138265.44 | 467660.15 | Nee | In Gebruik | OVL Mast |  |  | verjo_enkel_staal_6_verf_groen | 40 | 1970-12-31 | 1970-12-31 | 1970-12-31 | 2010-12-31 | Wijdemeren |  | In Gebruik | 1 |  | Hellux 303 | 20 | 1986-12-31 | 1986-12-31 | 1986-12-31 | 2006-12-31 | Wijdemeren |  |  | 0 | In Gebruik | Nee | 0 | Nee | 0 | 0 |  |  | EVSA | 20 | 1986-12-31 | 1986-12-31 | 1986-12-31 | 2006-12-31 | Wijdemeren |  | In Gebruik | 2 | 0 | Nee |  |  | TLD 18w | 17000 | 2022-11-14 | 2022-11-14 | 2022-11-14 | 2026-10-25 | Wijdemeren |  | AAN OV /UIT OV (N1) | In Gebruik | G13 | TLD |  | 18 | 0 | 0
Loosdrecht | Wijk 04 Nieuw-Loosdrecht | Nieuw-Loosdrechtsedijk | lieve Geelvincklaan |  | 26226 | Lichtmast | VOOR NR.35 |  |  | Wijdemeren | POINT | 138295.02 | 467660.93 | Nee | In Gebruik | OVL Mast |  |  | verjo_enkel_staal_6_verf_groen | 40 | 1970-12-31 | 1970-12-31 | 1970-12-31 | 2010-12-31 | Wijdemeren |  | In Gebruik | 1 |  | Hellux 303 | 20 | 1986-12-31 | 1986-12-31 | 1986-12-31 | 2006-12-31 | Wijdemeren |  |  | 0 | In Gebruik | Nee | 0 | Nee | 0 | 0 |  |  | EVSA | 20 | 1986-12-31 | 1986-12-31 | 1986-12-31 | 2006-12-31 | Wijdemeren |  | In Gebruik | 2 | 0 | Nee |  |  | TLD 18w | 17000 | 2020-03-23 | 2020-03-23 | 2020-03-23 | 2024-02-29 | Wijdemeren |  | AAN OV /UIT OV (N1) | In Gebruik | G13 | TLD |  | 18 | 0 | 0
Loosdrecht | Wijk 04 Nieuw-Loosdrecht | Nieuw-Loosdrechtsedijk | lieve Geelvincklaan |  | 26227 | Lichtmast | T/O NR.37 |  |  | Wijdemeren | POINT | 138321.42 | 467645.31 | Nee | In Gebruik | OVL Mast |  |  | verjo_enkel_staal_6_verf_groen | 40 | 1970-12-31 | 1970-12-31 | 1970-12-31 | 2010-12-31 | Wijdemeren |  | In Gebruik | 1 |  | Hellux 303 | 20 | 1986-12-31 | 1986-12-31 | 1986-12-31 | 2006-12-31 | Wijdemeren |  |  | 0 | In Gebruik | Nee | 0 | Nee | 0 | 0 |  |  | EVSA | 20 | 1986-12-31 | 1986-12-31 | 1986-12-31 | 2006-12-31 | Wijdemeren |  | In Gebruik | 2 | 0 | Nee |  |  | TLD 18w | 17000 | 2019-11-25 | 2019-11-25 | 2019-11-25 | 2023-11-06 | Wijdemeren |  | AAN OV /UIT OV (N1) | In Gebruik | G13 | TLD |  | 18 | 0 | 0
Loosdrecht | Wijk 04 Nieuw-Loosdrecht | Nieuw-Loosdrechtsedijk | lieve Geelvincklaan |  | 26228 | Lichtmast | T/O NR.45 |  |  | Wijdemeren | POINT | 138349.36 | 467637.83 | Nee | In Gebruik | OVL Mast |  |  | verjo_enkel_staal_6_verf_groen | 40 | 1970-12-31 | 1970-12-31 | 1970-12-31 | 2010-12-31 | Wijdemeren |  | In Gebruik | 1 |  | Hellux 303 | 20 | 1986-12-31 | 1986-12-31 | 1986-12-31 | 2006-12-31 | Wijdemeren |  |  | 0 | In Gebruik | Nee | 0 | Nee | 0 | 0 |  |  | EVSA | 20 | 1986-12-31 | 1986-12-31 | 1986-12-31 | 2006-12-31 | Wijdemeren |  | In Gebruik | 2 | 0 | Nee |  |  | TLD 18w | 17000 | 2020-02-10 | 2020-02-10 | 2020-02-10 | 2024-01-22 | Wijdemeren |  | AAN OV /UIT OV (N1) | In Gebruik | G13 | TLD |  | 18 | 0 | 0
Loosdrecht | Wijk 04 Nieuw-Loosdrecht | Nieuw-Loosdrechtsedijk | Jhr. van Sypesteynlaan |  | 26229 | Lichtmast | VOOR NR.55 |  |  | Wijdemeren | POINT | 138370.16 | 467647.83 | Nee | In Gebruik | OVL Mast |  |  | verjo_enkel_staal_6_verf_groen | 40 | 1970-12-31 | 1970-12-31 | 1970-12-31 | 2010-12-31 | Wijdemeren |  | In Gebruik | 1 |  | Hellux 303 | 20 | 1986-12-31 | 1986-12-31 | 1986-12-31 | 2006-12-31 | Wijdemeren |  |  | 0 | In Gebruik | Nee | 0 | Nee | 0 | 0 |  |  | EVSA | 20 | 1986-12-31 | 1986-12-31 | 1986-12-31 | 2006-12-31 | Wijdemeren |  | In Gebruik | 2 | 0 | Nee |  |  | TLD 18w | 17000 | 2022-11-21 | 2022-11-21 | 2022-11-21 | 2026-11-01 | Wijdemeren |  | AAN OV /UIT OV (N1) | In Gebruik | G13 | TLD |  | 18 | 0 | 0
Loosdrecht | Wijk 04 Nieuw-Loosdrecht | Nieuw-Loosdrechtsedijk | Jhr. van Sypesteynlaan |  | 26230 | Lichtmast | T/O NR.36 |  |  | Wijdemeren | POINT | 138378.62 | 467675.67 | Nee | In Gebruik | OVL Mast |  |  | verjo_enkel_staal_6_verf_groen | 40 | 1970-12-31 | 1970-12-31 | 1970-12-31 | 2010-12-31 | Wijdemeren |  | In Gebruik | 1 |  | Hellux 303 | 20 | 1986-12-31 | 1986-12-31 | 1986-12-31 | 2006-12-31 | Wijdemeren |  |  | 0 | In Gebruik | Nee | 0 | Nee | 0 | 0 |  |  | EVSA | 20 | 1986-12-31 | 1986-12-31 | 1986-12-31 | 2006-12-31 | Wijdemeren |  | In Gebruik | 2 | 0 | Nee |  |  | TLD 18w | 17000 | 2019-09-17 | 2019-09-17 | 2019-09-17 | 2023-08-21 | Wijdemeren |  | AAN OV /UIT OV (N1) | In Gebruik | G13 | TLD |  | 18 | 0 | 0
Loosdrecht | Wijk 04 Nieuw-Loosdrecht | Nieuw-Loosdrechtsedijk | Jhr. van Sypesteynlaan |  | 26231 | Lichtmast | VOOR NR.26 |  |  | Wijdemeren | POINT | 138374.64 | 467708.73 | Nee | In Gebruik | OVL Mast |  |  | verjo_enkel_staal_6_verf_groen | 40 | 1970-12-31 | 1970-12-31 | 1970-12-31 | 2010-12-31 | Wijdemeren |  | In Gebruik | 1 |  | Hellux 303 | 20 | 1986-12-31 | 1986-12-31 | 1986-12-31 | 2006-12-31 | Wijdemeren |  |  | 0 | In Gebruik | Nee | 0 | Nee | 0 | 0 |  |  | EVSA | 20 | 1986-12-31 | 1986-12-31 | 1986-12-31 | 2006-12-31 | Wijdemeren |  | In Gebruik | 2 | 0 | Nee |  |  | TLD 18w | 17000 | 2020-01-14 | 2020-01-14 | 2020-01-14 | 2023-12-26 | Wijdemeren |  | AAN OV /UIT OV (N1) | In Gebruik | G13 | TLD |  | 18 | 0 | 0
Loosdrecht | Wijk 04 Nieuw-Loosdrecht | Nieuw-Loosdrechtsedijk | Jhr. van Sypesteynlaan |  | 26232 | Lichtmast | VOOR NR.43 |  |  | Wijdemeren | POINT | 138396.44 | 467734.41 | Nee | In Gebruik | OVL Mast |  |  | verjo_enkel_staal_6_verf_groen | 40 | 1970-12-31 | 1970-12-31 | 1970-12-31 | 2010-12-31 | Wijdemeren |  | In Gebruik | 1 |  | Hellux 303 | 20 | 1986-12-31 | 1986-12-31 | 1986-12-31 | 2006-12-31 | Wijdemeren |  |  | 0 | In Gebruik | Nee | 0 | Nee | 0 | 0 |  |  | EVSA | 20 | 1986-12-31 | 1986-12-31 | 1986-12-31 | 2006-12-31 | Wijdemeren |  | In Gebruik | 2 | 0 | Nee |  |  | TLD 18w | 17000 | 2021-11-22 | 2021-11-22 | 2021-11-22 | 2025-11-02 | Wijdemeren |  | AAN OV /UIT OV (N1) | In Gebruik | G13 | TLD |  | 18 | 0 | 0
Loosdrecht | Wijk 04 Nieuw-Loosdrecht | Nieuw-Loosdrechtsedijk | Jhr. van Sypesteynlaan |  | 26233 | Lichtmast | T/O NR.35 |  |  | Wijdemeren | POINT | 138395.92 | 467765.85 | Nee | In Gebruik | OVL Mast |  |  | verjo_enkel_staal_6_verf_groen | 40 | 1970-12-31 | 1970-12-31 | 1970-12-31 | 2010-12-31 | Wijdemeren |  | In Gebruik | 1 |  | Hellux 303 | 20 | 1986-12-31 | 1986-12-31 | 1986-12-31 | 2006-12-31 | Wijdemeren |  |  | 0 | In Gebruik | Nee | 0 | Nee | 0 | 0 |  |  | EVSA | 20 | 1986-12-31 | 1986-12-31 | 1986-12-31 | 2006-12-31 | Wijdemeren |  | In Gebruik | 2 | 0 | Nee |  |  | TLD 18w | 17000 | 2023-03-13 | 2023-03-13 | 2023-03-13 | 2027-02-19 | Wijdemeren |  | AAN OV /UIT OV (N1) | In Gebruik | G13 | TLD |  | 18 | 0 | 0
Loosdrecht | Wijk 04 Nieuw-Loosdrecht | Nieuw-Loosdrechtsedijk | Jhr. van Sypesteynlaan |  | 26234 | Lichtmast | VOOR NR.27 |  |  | Wijdemeren | POINT | 138412.06 | 467793.59 | Nee | In Gebruik | OVL Mast |  |  | verjo_enkel_staal_6_verf_groen | 40 | 1970-12-31 | 1970-12-31 | 1970-12-31 | 2010-12-31 | Wijdemeren |  | In Gebruik | 1 |  | Hellux 303 | 20 | 1986-12-31 | 1986-12-31 | 1986-12-31 | 2006-12-31 | Wijdemeren |  |  | 0 | In Gebruik | Nee | 0 | Nee | 0 | 0 |  |  | EVSA | 20 | 1986-12-31 | 1986-12-31 | 1986-12-31 | 2006-12-31 | Wijdemeren |  | In Gebruik | 2 | 0 | Nee |  |  | TLD 18w | 17000 | 2020-10-05 | 2020-10-05 | 2020-10-05 | 2024-09-10 | Wijdemeren |  | AAN OV /UIT OV (N1) | In Gebruik | G13 | TLD |  | 18 | 0 | 0
Loosdrecht | Wijk 04 Nieuw-Loosdrecht | Nieuw-Loosdrechtsedijk | Jhr. van Sypesteynlaan |  | 26235 | Lichtmast | NAAST NR.27 |  |  | Wijdemeren | POINT | 138434.58 | 467799.13 | Nee | In Gebruik | OVL Mast |  |  | verjo_enkel_staal_6_verf_groen | 40 | 1970-12-31 | 1970-12-31 | 1970-12-31 | 2010-12-31 | Wijdemeren |  | In Gebruik | 1 |  | Hellux 303 | 20 | 1986-12-31 | 1986-12-31 | 1986-12-31 | 2006-12-31 | Wijdemeren |  |  | 0 | In Gebruik | Nee | 0 | Nee | 0 | 0 |  |  | EVSA | 20 | 1986-12-31 | 1986-12-31 | 1986-12-31 | 2006-12-31 | Wijdemeren |  | In Gebruik | 2 | 0 | Nee |  |  | TLD 18w | 17000 | 2023-04-03 | 2023-04-03 | 2023-04-03 | 2027-03-10 | Wijdemeren |  | AAN OV /UIT OV (N1) | In Gebruik | G13 | TLD |  | 18 | 0 | 0
Loosdrecht | Wijk 04 Nieuw-Loosdrecht | Nieuw-Loosdrechtsedijk | Jhr. van Sypesteynlaan |  | 26236 | Lichtmast | VOOR NR.25 |  |  | Wijdemeren | POINT | 138415.99 | 467820.16 | Nee | In Gebruik | OVL Mast |  |  | verjo_enkel_staal_6_verf_groen | 40 | 1970-12-31 | 1970-12-31 | 1970-12-31 | 2010-12-31 | Wijdemeren |  | In Gebruik | 1 |  | Hellux 303 | 20 | 1986-12-31 | 1986-12-31 | 1986-12-31 | 2006-12-31 | Wijdemeren |  |  | 0 | In Gebruik | Nee | 0 | Nee | 0 | 0 |  |  | EVSA | 20 | 1986-12-31 | 1986-12-31 | 1986-12-31 | 2006-12-31 | Wijdemeren |  | In Gebruik | 2 | 0 | Nee |  |  | TLD 18w | 17000 | 2019-11-18 | 2019-11-18 | 2019-11-18 | 2023-10-29 | Wijdemeren |  | AAN OV /UIT OV (N1) | In Gebruik | G13 | TLD |  | 18 | 0 | 0
Loosdrecht | Wijk 04 Nieuw-Loosdrecht | Nieuw-Loosdrechtsedijk | Jhr. van Sypesteynlaan |  | 26237 | Lichtmast | T/O NR.19 |  |  | Wijdemeren | POINT | 138409.52 | 467851.63 | Nee | In Gebruik | OVL Mast |  |  | verjo_enkel_staal_6_verf_groen | 40 | 1970-12-31 | 1970-12-31 | 1970-12-31 | 2010-12-31 | Wijdemeren |  | In Gebruik | 1 |  | Lightronics BRISA | 20 | 2023-01-16 | 2023-01-16 | 2023-01-16 | 2043-01-16 | Wijdemeren |  |  | 0 | In Gebruik | Nee | 0 | Ja | 0 | 0 |  |  | EVSA | 20 | 1986-12-31 | 1986-12-31 | 2023-01-16 | 2006-12-31 | Wijdemeren |  | In Gebruik | 2 | 0 | Nee |  |  | TLD 18w | 17000 | 2022-11-21 | 2022-11-21 | 2023-01-16 | 2026-11-01 | Wijdemeren |  | AAN OV /UIT OV (N1) | In Gebruik | G13 | TLD |  | 18 | 0 | 0
Loosdrecht | Wijk 04 Nieuw-Loosdrecht | Nieuw-Loosdrechtsedijk | Jhr. van Sypesteynlaan |  | 26238 | Lichtmast | HOEK PR.BEATRIXSTRAAT |  |  | Wijdemeren | POINT | 138421.14 | 467866.73 | Nee | In Gebruik | OVL Mast |  |  | verjo_enkel_staal_6_verf_groen | 40 | 1970-12-31 | 1970-12-31 | 1970-12-31 | 2010-12-31 | Wijdemeren |  | In Gebruik | 1 |  | Hellux 303 | 20 | 1986-12-31 | 1986-12-31 | 1986-12-31 | 2006-12-31 | Wijdemeren |  |  | 0 | In Gebruik | Nee | 0 | Nee | 0 | 0 |  |  | EVSA | 20 | 1986-12-31 | 1986-12-31 | 1986-12-31 | 2006-12-31 | Wijdemeren |  | In Gebruik | 2 | 0 | Nee |  |  | TLD 18w | 17000 | 2022-11-21 | 2022-11-21 | 2022-11-21 | 2026-11-01 | Wijdemeren |  | AAN OV /UIT OV (N1) | In Gebruik | G13 | TLD |  | 18 | 0 | 0
Loosdrecht | Wijk 04 Nieuw-Loosdrecht | Nieuw-Loosdrechtsedijk | Jhr. van Sypesteynlaan |  | 26239 | Lichtmast | HOEK PR. BEATRIXSTRAAT |  |  | Wijdemeren | POINT | 138402.11 | 467876.31 | Nee | In Gebruik | OVL Mast |  |  | verjo_enkel_staal_6_verzi_groen | 40 | 2009-06-03 | 2009-06-03 | 2009-06-03 | 2049-06-03 | Wijdemeren |  | In Gebruik | 1 |  | Iris 2550 | 20 | 2009-06-03 | 2009-06-03 | 2009-06-03 | 2029-06-03 | Wijdemeren |  |  | 0 | In Gebruik | Nee | 0 | Nee | 0 | 0 |  |  | EVSA | 20 | 2009-06-03 | 2009-06-03 | 2009-06-03 | 2029-06-03 | Wijdemeren |  | In Gebruik | 2 | 0 | Nee |  |  | PLL 24w | 14000 | 2019-05-06 | 2019-05-06 | 2019-05-06 | 2022-09-09 | Wijdemeren |  | AAN OV /UIT OV (N1) | In Gebruik | 2G11 | PLL |  | 24 | 0 | 0
Loosdrecht | Wijk 04 Nieuw-Loosdrecht | Nieuw-Loosdrechtsedijk | Jhr. van Sypesteynlaan |  | 26240 | Lichtmast | VOOR NR.1 |  |  | Wijdemeren | POINT | 138412.53 | 467898.98 | Nee | In Gebruik | OVL Mast |  |  | verjo_enkel_staal_6_verf_groen | 40 | 1975-12-31 | 1975-12-31 | 1975-12-31 | 2015-12-31 | Wijdemeren |  | In Gebruik | 1 |  | Hellux 303 | 20 | 1986-12-31 | 1986-12-31 | 1986-12-31 | 2006-12-31 | Wijdemeren |  |  | 0 | In Gebruik | Nee | 0 | Nee | 0 | 0 |  |  | EVSA | 20 | 1986-12-31 | 1986-12-31 | 1986-12-31 | 2006-12-31 | Wijdemeren |  | In Gebruik | 2 | 0 | Nee |  |  | TLD 18w | 17000 | 2020-11-30 | 2020-11-30 | 2020-11-30 | 2024-11-11 | Wijdemeren |  | AAN OV /UIT OV (N1) | In Gebruik | G13 | TLD |  | 18 | 0 | 0
Loosdrecht | Wijk 04 Nieuw-Loosdrecht | Nieuw-Loosdrechtsedijk | Jhr. van Sypesteynlaan |  | 26241 | Lichtmast | VOOR NR.2 |  |  | Wijdemeren | POINT | 138407.61 | 467923.7 | Nee | In Gebruik | OVL Mast |  |  | verjo_enkel_staal_6_verf_groen | 40 | 1975-12-31 | 1975-12-31 | 1975-12-31 | 2015-12-31 | Wijdemeren |  | In Gebruik | 1 |  | Hellux 303 | 20 | 1986-12-31 | 1986-12-31 | 1986-12-31 | 2006-12-31 | Wijdemeren |  |  | 0 | In Gebruik | Nee | 0 | Nee | 0 | 0 |  |  | EVSA | 20 | 1986-12-31 | 1986-12-31 | 1986-12-31 | 2006-12-31 | Wijdemeren |  | In Gebruik | 2 | 0 | Nee |  |  | TLD 18w | 17000 | 2019-10-29 | 2019-10-29 | 2019-10-29 | 2023-10-09 | Wijdemeren |  | AAN OV /UIT OV (N1) | In Gebruik | G13 | TLD |  | 18 | 0 | 0
Loosdrecht | Wijk 04 Nieuw-Loosdrecht | Nieuw-Loosdrechtsedijk | Alewijnlaan |  | 26242 | Lichtmast | VOOR NR.37 |  |  | Wijdemeren | POINT | 138387.97 | 467802.48 | Nee | In Gebruik | OVL Mast |  |  | verjo_enkel_staal_6_verf_groen | 40 | 1966-12-31 | 1966-12-31 | 1966-12-31 | 2006-12-31 | Wijdemeren |  | In Gebruik | 1 |  | Hellux 303 | 20 | 1986-12-31 | 1986-12-31 | 1986-12-31 | 2006-12-31 | Wijdemeren |  |  | 0 | In Gebruik | Nee | 0 | Nee | 0 | 0 |  |  | EVSA | 20 | 1986-12-31 | 1986-12-31 | 1986-12-31 | 2006-12-31 | Wijdemeren |  | In Gebruik | 2 | 0 | Nee |  |  | TLD 18w | 17000 | 2019-11-12 | 2019-11-12 | 2019-11-12 | 2023-10-23 | Wijdemeren |  | AAN OV /UIT OV (N1) | In Gebruik | G13 | TLD |  | 18 | 0 | 0
Loosdrecht | Wijk 04 Nieuw-Loosdrecht | Nieuw-Loosdrechtsedijk | van Mijndenlaan |  | 26250 | Lichtmast | TEGENOVER NR 44 |  |  | Wijdemeren | POINT | 138128.77 | 467831.46 | Nee | In Gebruik | OVL Mast |  |  | verjo_enkel_staal_6_verf_groen | 40 | 1967-12-31 | 1967-12-31 | 1967-12-31 | 2007-12-31 | Wijdemeren |  | In Gebruik | 1 |  | Hellux 303 | 20 | 1986-12-31 | 1986-12-31 | 1986-12-31 | 2006-12-31 | Wijdemeren |  |  | 0 | In Gebruik | Nee | 0 | Nee | 0 | 0 |  |  | EVSA | 20 | 1986-12-31 | 1986-12-31 | 1986-12-31 | 2006-12-31 | Wijdemeren |  | In Gebruik | 2 | 0 | Nee |  |  | TLD 18w | 17000 | 2019-09-17 | 2019-09-17 | 2019-09-17 | 2023-08-21 | Wijdemeren |  | AAN OV /UIT OV (N1) | In Gebruik | G13 | TLD |  | 18 | 0 | 0
Loosdrecht | Wijk 04 Nieuw-Loosdrecht | Nieuw-Loosdrechtsedijk | van Mijndenlaan |  | 26251 | Lichtmast | VOOR NR 45 |  |  | Wijdemeren | POINT | 138101.79 | 467836.84 | Nee | In Gebruik | OVL Mast |  |  | verjo_enkel_staal_6_verf_groen | 40 | 1967-12-31 | 1967-12-31 | 1967-12-31 | 2007-12-31 | Wijdemeren |  | In Gebruik | 1 |  | Hellux 303 | 20 | 1999-03-30 | 1999-03-30 | 1999-03-30 | 2019-03-30 | Wijdemeren |  |  | 0 | In Gebruik | Nee | 0 | Nee | 0 | 0 |  |  | S10 starter | 0 | 2019-06-11 | 2019-06-11 | 2019-06-11 | 2019-06-11 | Wijdemeren |  | In Gebruik | 0 | 0 | Nee |  |  | TLD 18w | 17000 | 2022-09-19 | 2022-09-19 | 2022-09-19 | 2026-08-23 | Wijdemeren |  | AAN OV /UIT OV (N1) | In Gebruik | G13 | TLD |  | 18 | 0 | 0
Loosdrecht | Wijk 04 Nieuw-Loosdrecht | Nieuw-Loosdrechtsedijk | van Mijndenlaan |  | 26252 | Lichtmast | VOOR NR 37 |  |  | Wijdemeren | POINT | 138073.22 | 467842.33 | Nee | In Gebruik | OVL Mast |  |  | verjo_enkel_staal_6_verf_groen | 40 | 1967-12-31 | 1967-12-31 | 1967-12-31 | 2007-12-31 | Wijdemeren |  | In Gebruik | 1 |  | Hellux 303 | 20 | 1986-12-31 | 1986-12-31 | 1986-12-31 | 2006-12-31 | Wijdemeren |  |  | 0 | In Gebruik | Nee | 0 | Nee | 0 | 0 |  |  | EVSA | 20 | 1986-12-31 | 1986-12-31 | 1986-12-31 | 2006-12-31 | Wijdemeren |  | In Gebruik | 2 | 0 | Nee |  |  | TLD 18w | 17000 | 2020-02-04 | 2020-02-04 | 2020-02-04 | 2024-01-16 | Wijdemeren |  | AAN OV /UIT OV (N1) | In Gebruik | G13 | TLD |  | 18 | 0 | 0
Loosdrecht | Wijk 04 Nieuw-Loosdrecht | Nieuw-Loosdrechtsedijk | van Mijndenlaan |  | 26253 | Lichtmast | VOOR NR 31 |  |  | Wijdemeren | POINT | 138044.37 | 467848.72 | Nee | In Gebruik | OVL Mast |  |  | verjo_enkel_staal_6_verf_groen | 40 | 1967-12-31 | 1967-12-31 | 1967-12-31 | 2007-12-31 | Wijdemeren |  | In Gebruik | 1 |  | Hellux 303 | 20 | 1999-05-10 | 1999-05-10 | 1999-05-10 | 2019-05-10 | Wijdemeren |  |  | 0 | In Gebruik | Nee | 0 | Nee | 0 | 0 |  |  | EVSA | 20 | 1999-05-10 | 1999-05-10 | 1999-05-10 | 2019-05-10 | Wijdemeren |  | In Gebruik | 2 | 0 | Nee |  |  | TLD 18w | 17000 | 2022-08-29 | 2022-08-29 | 2022-08-29 | 2026-07-29 | Wijdemeren |  | AAN OV /UIT OV (N1) | In Gebruik | G13 | TLD |  | 18 | 0 | 0
Loosdrecht | Wijk 04 Nieuw-Loosdrecht | Nieuw-Loosdrechtsedijk | van Mijndenlaan |  | 26254 | Lichtmast | VOOR NR 23 |  |  | Wijdemeren | POINT | 138015.68 | 467853.95 | Nee | In Gebruik | OVL Mast |  |  | verjo_enkel_staal_6_verf_groen | 40 | 1967-12-31 | 1967-12-31 | 1967-12-31 | 2007-12-31 | Wijdemeren |  | In Gebruik | 1 |  | Hellux 303 | 20 | 1986-12-31 | 1986-12-31 | 1986-12-31 | 2006-12-31 | Wijdemeren |  |  | 0 | In Gebruik | Nee | 0 | Nee | 0 | 0 |  |  | EVSA | 20 | 1986-12-31 | 1986-12-31 | 1986-12-31 | 2006-12-31 | Wijdemeren |  | In Gebruik | 2 | 0 | Nee |  |  | TLD 18w | 17000 | 2019-01-07 | 2019-01-07 | 2019-01-07 | 2022-12-19 | Wijdemeren |  | AAN OV /UIT OV (N1) | In Gebruik | G13 | TLD |  | 18 | 0 | 0
Loosdrecht | Wijk 04 Nieuw-Loosdrecht | Nieuw-Loosdrechtsedijk | van Mijndenlaan |  | 26255 | Lichtmast | VOOR NR 15 |  |  | Wijdemeren | POINT | 137987.68 | 467859.55 | Nee | In Gebruik | OVL Mast |  |  | verjo_enkel_staal_6_verf_groen | 40 | 1967-12-31 | 1967-12-31 | 1967-12-31 | 2007-12-31 | Wijdemeren |  | In Gebruik | 1 |  | Hellux 303 | 20 | 1986-12-31 | 1986-12-31 | 1986-12-31 | 2006-12-31 | Wijdemeren |  |  | 0 | In Gebruik | Nee | 0 | Nee | 0 | 0 |  |  | EVSA | 20 | 1986-12-31 | 1986-12-31 | 1986-12-31 | 2006-12-31 | Wijdemeren |  | In Gebruik | 2 | 0 | Nee |  |  | TLD 18w | 17000 | 2019-09-09 | 2019-09-09 | 2019-09-09 | 2023-08-11 | Wijdemeren |  | AAN OV /UIT OV (N1) | In Gebruik | G13 | TLD |  | 18 | 0 | 0
Loosdrecht | Wijk 04 Nieuw-Loosdrecht | Nieuw-Loosdrechtsedijk | van Mijndenlaan |  | 26256 | Lichtmast | VOOR NR 5 |  |  | Wijdemeren | POINT | 137955.9 | 467865.99 | Nee | In Gebruik | OVL Mast |  |  | verjo_enkel_staal_6_verf_groen | 40 | 1967-12-31 | 1967-12-31 | 1967-12-31 | 2007-12-31 | Wijdemeren |  | In Gebruik | 1 |  | Hellux 303 | 20 | 1986-12-31 | 1986-12-31 | 1986-12-31 | 2006-12-31 | Wijdemeren |  |  | 0 | In Gebruik | Nee | 0 | Nee | 0 | 0 |  |  | EVSA | 20 | 1986-12-31 | 1986-12-31 | 1986-12-31 | 2006-12-31 | Wijdemeren |  | In Gebruik | 2 | 0 | Nee |  |  | TLD 18w | 17000 | 2020-07-27 | 2020-07-27 | 2020-07-27 | 2024-06-19 | Wijdemeren |  | AAN OV /UIT OV (N1) | In Gebruik | G13 | TLD |  | 18 | 0 | 0
Loosdrecht | Wijk 04 Nieuw-Loosdrecht | Nieuw-Loosdrechtsedijk | Godelindelaan |  | 26257 | Lichtmast | OP DE HOEK VAN MIJNDESLAAN |  |  | Wijdemeren | POINT | 138007.63 | 467826.66 | Nee | In Gebruik | OVL Mast |  |  | verjo_enkel_staal_6_verf_groen | 40 | 1970-12-31 | 1970-12-31 | 1970-12-31 | 2010-12-31 | Wijdemeren |  | In Gebruik | 1 |  | Hellux 303 | 20 | 1999-10-19 | 1999-10-19 | 1999-10-19 | 2019-10-19 | Wijdemeren |  |  | 0 | In Gebruik | Nee | 0 | Nee | 0 | 0 |  |  | EVSA | 20 | 1999-10-19 | 1999-10-19 | 1999-10-19 | 2019-10-19 | Wijdemeren |  | In Gebruik | 2 | 0 | Nee |  |  | TLD 18w | 17000 | 2020-01-28 | 2020-01-28 | 2020-01-28 | 2024-01-10 | Wijdemeren |  | AAN OV /UIT OV (N1) | In Gebruik | G13 | TLD |  | 18 | 0 | 0
Loosdrecht | Wijk 04 Nieuw-Loosdrecht | Nieuw-Loosdrechtsedijk | Godelindelaan |  | 26258 | Lichtmast | TEGENOVER 5 |  |  | Wijdemeren | POINT | 137991.11 | 467803.56 | Nee | In Gebruik | OVL Mast |  |  | verjo_enkel_staal_6_verf_groen | 40 | 1970-12-31 | 1970-12-31 | 1970-12-31 | 2010-12-31 | Wijdemeren |  | In Gebruik | 1 |  | Hellux 303 | 20 | 1994-11-11 | 1994-11-11 | 1994-11-11 | 2014-11-11 | Wijdemeren |  |  | 0 | In Gebruik | Nee | 0 | Nee | 0 | 0 |  |  | EVSA | 20 | 1994-11-11 | 1994-11-11 | 1994-11-11 | 2014-11-11 | Wijdemeren |  | In Gebruik | 2 | 0 | Nee |  |  | TLD 18w | 17000 | 2018-10-01 | 2018-10-01 | 2018-10-01 | 2022-09-07 | Wijdemeren |  | AAN OV /UIT OV (N1) | In Gebruik | G13 | TLD |  | 18 | 0 | 0
Loosdrecht | Wijk 04 Nieuw-Loosdrecht | Nieuw-Loosdrechtsedijk | Godelindelaan |  | 26259 | Lichtmast | VOOR NR 9 |  |  | Wijdemeren | POINT | 137993.49 | 467769.96 | Nee | In Gebruik | OVL Mast |  |  | verjo_enkel_staal_6_verf_groen | 40 | 1970-12-31 | 1970-12-31 | 1970-12-31 | 2010-12-31 | Wijdemeren |  | In Gebruik | 1 |  | Hellux 303 | 20 | 1986-12-31 | 1986-12-31 | 1986-12-31 | 2006-12-31 | Wijdemeren |  |  | 0 | In Gebruik | Nee | 0 | Nee | 0 | 0 |  |  | EVSA | 20 | 1986-12-31 | 1986-12-31 | 1986-12-31 | 2006-12-31 | Wijdemeren |  | In Gebruik | 2 | 0 | Nee |  |  | TLD 18w | 17000 | 2016-07-01 | 2016-07-01 | 2016-07-01 | 2020-05-23 | Wijdemeren |  | AAN OV /UIT OV (N1) | In Gebruik | G13 | TLD |  | 18 | 0 | 0
Loosdrecht | Wijk 04 Nieuw-Loosdrecht | Nieuw-Loosdrechtsedijk | Luitgardeweg |  | 26261 | Lichtmast | HOEKWEG NOODWEG |  |  | Wijdemeren | POINT | 137926.59 | 467972.81 | Nee | In Gebruik | OVL Mast |  |  | verjo_enkel_staal_6_verzi_groen | 40 | 2004-10-29 | 2004-10-29 | 2004-10-29 | 2044-10-29 | Wijdemeren |  | In Gebruik | 1 |  | Iris 2551 | 20 | 2008-09-25 | 2008-09-25 | 2008-09-25 | 2028-09-25 | Wijdemeren |  |  | 0 | In Gebruik | Nee | 0 | Nee | 0 | 0 | [34 empty] | led 20w | 85000 | 2016-07-01 | 2016-07-01 | 2016-07-01 | 2036-02-09 | Wijdemeren |  | 3a |  | In Gebruik | LED | led |  |  | 20 | 0 | 0 | 0
Loosdrecht | Wijk 04 Nieuw-Loosdrecht | Nieuw-Loosdrechtsedijk | Luitgardeweg |  | 26263 | Lichtmast | TEGENOVER PRINSES MARGRIETSTRAAT |  |  | Wijdemeren | POINT | 137932.66 | 467921.15 | Nee | In Gebruik | OVL Mast |  |  | verjo_onbek_staal_6_verf_groen | 40 | 1972-12-31 | 1972-12-31 | 1972-12-31 | 2012-12-31 | Wijdemeren |  | In Gebruik | 1 |  | Hellux 303 | 20 | 1986-12-31 | 1986-12-31 | 1986-12-31 | 2006-12-31 | Wijdemeren |  |  | 0 | In Gebruik | Nee | 0 | Nee | 0 | 0 | [34 empty] | led 18w | 1 | 2016-07-01 | 2016-07-01 | 2016-07-01 | 2036-02-09 | Wijdemeren |  | 3a |  | In Gebruik | LED | led |  |  | 18 | 0 | 0 | 0
Loosdrecht | Wijk 04 Nieuw-Loosdrecht | Nieuw-Loosdrechtsedijk | Luitgardeweg |  | 26266 | Lichtmast | TUSSEN VAN MIJNDENLAAN EN GODELINDEHOF |  |  | Wijdemeren | POINT | 137917.31 | 467836.06 | Nee | In Gebruik | OVL Mast |  |  | verjo_enkel_staal_6_verf_groen | 40 | 1972-12-31 | 1972-12-31 | 1972-12-31 | 2012-12-31 | Wijdemeren |  | In Gebruik | 1 |  | Hellux 303 | 20 | 1986-12-31 | 1986-12-31 | 1986-12-31 | 2006-12-31 | Wijdemeren |  |  | 0 | In Gebruik | Nee | 0 | Nee | 0 | 0 |  |  | EVSA | 20 | 1986-12-31 | 1986-12-31 | 1986-12-31 | 2006-12-31 | Wijdemeren |  | In Gebruik | 2 | 0 | Nee |  |  | TLD 18w | 17000 | 2016-07-01 | 2016-07-01 | 2016-07-01 | 2020-05-23 | Wijdemeren |  | AAN OV /UIT OV (N1) | In Gebruik | G13 | TLD |  | 18 | 0 | 0
Loosdrecht | Wijk 04 Nieuw-Loosdrecht | Nieuw-Loosdrechtsedijk | Luitgardeweg |  | 26267 | Lichtmast | VOOR NR 4 |  |  | Wijdemeren | POINT | 137910.31 | 467804.98 | Nee | In Gebruik | OVL Mast |  |  | verjo_enkel_staal_6_verf_groen | 40 | 1972-12-31 | 1972-12-31 | 1972-12-31 | 2012-12-31 | Wijdemeren |  | In Gebruik | 1 |  | Hellux 303 | 20 | 1986-12-31 | 1986-12-31 | 1986-12-31 | 2006-12-31 | Wijdemeren |  |  | 0 | In Gebruik | Nee | 0 | Nee | 0 | 0 |  |  | EVSA | 20 | 1986-12-31 | 1986-12-31 | 1986-12-31 | 2006-12-31 | Wijdemeren |  | In Gebruik | 2 | 0 | Nee |  |  | TLD 18w | 17000 | 2023-07-24 | 2023-07-24 | 2023-07-24 | 2027-06-16 | Wijdemeren |  | AAN OV /UIT OV (N1) | In Gebruik | G13 | TLD |  | 18 | 0 | 0
Loosdrecht | Wijk 04 Nieuw-Loosdrecht | Nieuw-Loosdrechtsedijk | Luitgardeweg |  | 26268 | Lichtmast | TEGENOVER SPANHER |  |  | Wijdemeren | POINT | 137912.76 | 467769.05 | Nee | In Gebruik | OVL Mast |  |  | verjo_enkel_staal_6_verf_groen | 40 | 1972-12-31 | 1972-12-31 | 1972-12-31 | 2012-12-31 | Wijdemeren |  | In Gebruik | 1 |  | Hellux 303 | 20 | 1986-12-31 | 1986-12-31 | 1986-12-31 | 2006-12-31 | Wijdemeren |  |  | 0 | In Gebruik | Nee | 0 | Nee | 0 | 0 |  |  | EVSA | 20 | 1986-12-31 | 1986-12-31 | 1986-12-31 | 2006-12-31 | Wijdemeren |  | In Gebruik | 2 | 0 | Nee |  |  | TLD 18w | 17000 | 2023-07-24 | 2023-07-24 | 2023-07-24 | 2027-06-16 | Wijdemeren |  | AAN OV /UIT OV (N1) | In Gebruik | G13 | TLD |  | 18 | 0 | 0
Loosdrecht | Wijk 04 Nieuw-Loosdrecht | Nieuw-Loosdrechtsedijk | Luitgardeweg |  | 26269 | Lichtmast | TUSSEN SPANHER EN T TJALK |  |  | Wijdemeren | POINT | 137906.82 | 467743.97 | Nee | In Gebruik | OVL Mast |  |  | verjo_enkel_staal_6_verf_groen | 40 | 1972-12-31 | 1972-12-31 | 1972-12-31 | 2012-12-31 | Wijdemeren |  | In Gebruik | 1 |  | Hellux 303 | 20 | 1986-12-31 | 1986-12-31 | 1986-12-31 | 2006-12-31 | Wijdemeren |  |  | 0 | In Gebruik | Nee | 0 | Nee | 0 | 0 |  |  | EVSA | 20 | 1986-12-31 | 1986-12-31 | 1986-12-31 | 2006-12-31 | Wijdemeren |  | In Gebruik | 2 | 0 | Nee |  |  | TLD 18w | 17000 | 2020-01-28 | 2020-01-28 | 2020-01-28 | 2024-01-10 | Wijdemeren |  | AAN OV /UIT OV (N1) | In Gebruik | G13 | TLD |  | 18 | 0 | 0
Loosdrecht | Wijk 04 Nieuw-Loosdrecht | Nieuw-Loosdrechtsedijk | Luitgardeweg |  | 254248 | Lichtmast | TUSSEN SPANHER EN T TJALK |  |  | Wijdemeren | POINT | 137892.96 | 467718.45 | Nee | In Gebruik | OVL Mast |  |  | verjo_enkel_staal_6_verf_groen | 40 | 1972-12-31 | 1972-12-31 | 1972-12-31 | 2012-12-31 | Wijdemeren |  | In Gebruik | 1 |  | Hellux 303 | 20 | 1986-12-31 | 1986-12-31 | 1986-12-31 | 2006-12-31 | Wijdemeren |  |  | 0 | In Gebruik | Nee | 0 | Nee | 0 | 0 | [34 empty] | led 18w | 1 | 2020-11-30 | 2020-11-30 | 2020-11-30 | 2040-08-12 | Wijdemeren |  | 3a |  | In Gebruik | LED | led |  |  | 18 | 0 | 0 | 0
Loosdrecht | Wijk 04 Nieuw-Loosdrecht | Nieuw-Loosdrechtsedijk | Luitgardeweg |  | 26271 | Lichtmast | TUSSEN SPANHER EN T TJALK |  |  | Wijdemeren | POINT | 137891.76 | 467704.09 | Nee | In Gebruik | OVL Mast |  |  | verjo_enkel_staal_6_verzi_groen | 40 | 1975-12-31 | 1975-12-31 | 1975-12-31 | 2015-12-31 | Wijdemeren |  | In Gebruik | 1 |  | Hellux 303 | 20 | 1986-12-31 | 1986-12-31 | 1986-12-31 | 2006-12-31 | Wijdemeren |  |  | 0 | In Gebruik | Nee | 0 | Nee | 0 | 0 | [34 empty] | led 18w | 1 | 2016-07-01 | 2016-07-01 | 2016-07-01 | 2036-02-09 | Wijdemeren |  | 3a |  | In Gebruik | LED | led |  |  | 18 | 0 | 0 | 0
Loosdrecht | Wijk 04 Nieuw-Loosdrecht | Nieuw-Loosdrechtsedijk | Luitgardeweg |  | 26272 | Lichtmast | HOEK T TJALK |  |  | Wijdemeren | POINT | 137903.96 | 467689.19 | Nee | In Gebruik | OVL Mast |  |  | verjo_enkel_staal_6_verf_groen | 40 | 1972-12-31 | 1972-12-31 | 1972-12-31 | 2012-12-31 | Wijdemeren |  | In Gebruik | 1 |  | Hellux 303 | 20 | 1986-12-31 | 1986-12-31 | 1986-12-31 | 2006-12-31 | Wijdemeren |  |  | 0 | In Gebruik | Nee | 0 | Nee | 0 | 0 | [34 empty] | led 18w | 1 | 2016-07-01 | 2016-07-01 | 2016-07-01 | 2036-02-09 | Wijdemeren |  | 3a |  | In Gebruik | LED | led |  |  | 18 | 0 | 0 | 0
Loosdrecht | Wijk 04 Nieuw-Loosdrecht | Nieuw-Loosdrechtsedijk | de Mollstraat |  | 26273 | Lichtmast | HOEK ALEWIJNLAAN |  |  | Wijdemeren | POINT | 138277.97 | 467800.72 | Nee | In Gebruik | OVL Mast |  |  | verjo_enkel_staal_6_verf_groen | 40 | 1968-12-31 | 1968-12-31 | 1968-12-31 | 2008-12-31 | Wijdemeren |  | In Gebruik | 1 |  | Iris 2550 | 20 | 2012-08-02 | 2012-08-02 | 2012-08-02 | 2032-08-02 | Wijdemeren |  |  | 0 | In Gebruik | Nee | 0 | Nee | 0 | 0 |  |  | EVSA | 20 | 2012-08-02 | 2012-08-02 | 2012-08-02 | 2032-08-02 | Wijdemeren |  | In Gebruik | 2 | 0 | Nee |  |  | PLL 24w | 14000 | 2016-07-01 | 2016-07-01 | 2016-07-01 | 2019-10-14 | Wijdemeren |  | AAN OV /UIT OV (N1) | In Gebruik | 2G11 | PLL |  | 24 | 0 | 0
Loosdrecht | Wijk 04 Nieuw-Loosdrecht | Nieuw-Loosdrechtsedijk | de Mollstraat |  | 26274 | Lichtmast | VOOR NR 1 |  |  | Wijdemeren | POINT | 138277.75 | 467766.62 | Nee | In Gebruik | OVL Mast |  |  | verjo_enkel_staal_6_verf_groen | 40 | 1968-12-31 | 1968-12-31 | 1968-12-31 | 2008-12-31 | Wijdemeren |  | In Gebruik | 1 |  | Hellux 303 | 20 | 1986-12-31 | 1986-12-31 | 1986-12-31 | 2006-12-31 | Wijdemeren |  |  | 0 | In Gebruik | Nee | 0 | Nee | 0 | 0 |  |  | EVSA | 20 | 1986-12-31 | 1986-12-31 | 1986-12-31 | 2006-12-31 | Wijdemeren |  | In Gebruik | 2 | 0 | Nee |  |  | TLD 18w | 17000 | 2020-01-20 | 2020-01-20 | 2020-01-20 | 2024-01-02 | Wijdemeren |  | AAN OV /UIT OV (N1) | In Gebruik | G13 | TLD |  | 18 | 0 | 0
Loosdrecht | Wijk 04 Nieuw-Loosdrecht | Nieuw-Loosdrechtsedijk | de Mollstraat |  | 26275 | Lichtmast | VOOR NR 11 |  |  | Wijdemeren | POINT | 138271.37 | 467738.02 | Nee | In Gebruik | OVL Mast |  |  | verjo_enkel_staal_6_verf_groen | 40 | 1968-12-31 | 1968-12-31 | 1968-12-31 | 2008-12-31 | Wijdemeren |  | In Gebruik | 1 |  | Hellux 303 | 20 | 1986-12-31 | 1986-12-31 | 1986-12-31 | 2006-12-31 | Wijdemeren |  |  | 0 | In Gebruik | Nee | 0 | Nee | 0 | 0 |  |  | EVSA | 20 | 1986-12-31 | 1986-12-31 | 1986-12-31 | 2006-12-31 | Wijdemeren |  | In Gebruik | 2 | 0 | Nee |  |  | TLD 18w | 17000 | 2019-11-05 | 2019-11-05 | 2019-11-05 | 2023-10-15 | Wijdemeren |  | AAN OV /UIT OV (N1) | In Gebruik | G13 | TLD |  | 18 | 0 | 0
Loosdrecht | Wijk 04 Nieuw-Loosdrecht | Nieuw-Loosdrechtsedijk | de Mollstraat |  | 26276 | Lichtmast | VOOR 20/22 |  |  | Wijdemeren | POINT | 138257.29 | 467713.16 | Nee | In Gebruik | OVL Mast |  |  | verjo_enkel_staal_6_verf_groen | 40 | 1968-12-31 | 1968-12-31 | 1968-12-31 | 2008-12-31 | Wijdemeren |  | In Gebruik | 1 |  | Hellux 303 | 20 | 1986-12-31 | 1986-12-31 | 1986-12-31 | 2006-12-31 | Wijdemeren |  |  | 0 | In Gebruik | Nee | 0 | Nee | 0 | 0 |  |  | EVSA | 20 | 1986-12-31 | 1986-12-31 | 1986-12-31 | 2006-12-31 | Wijdemeren |  | In Gebruik | 2 | 0 | Nee |  |  | TLD 18w | 17000 | 2019-07-30 | 2019-07-30 | 2019-07-30 | 2023-06-22 | Wijdemeren |  | AAN OV /UIT OV (N1) | In Gebruik | G13 | TLD |  | 18 | 0 | 0
Loosdrecht | Wijk 04 Nieuw-Loosdrecht | Nieuw-Loosdrechtsedijk | de Mollstraat |  | 26277 | Lichtmast | HOEK LIEVE GEELVINKLAAN |  |  | Wijdemeren | POINT | 138258.83 | 467680.82 | Nee | In Gebruik | OVL Mast |  |  | verjo_enkel_staal_6_verf_groen | 40 | 1968-12-31 | 1968-12-31 | 1968-12-31 | 2008-12-31 | Wijdemeren |  | In Gebruik | 1 |  | Iris 2550 | 20 | 2012-08-02 | 2012-08-02 | 2012-08-02 | 2032-08-02 | Wijdemeren |  |  | 0 | In Gebruik | Nee | 0 | Nee | 0 | 0 |  |  | EVSA | 20 | 2012-08-02 | 2012-08-02 | 2012-08-02 | 2032-08-02 | Wijdemeren |  | In Gebruik | 2 | 0 | Nee |  |  | PLL 24w | 14000 | 2018-05-24 | 2018-05-24 | 2018-05-24 | 2021-09-20 | Wijdemeren |  | AAN OV /UIT OV (N1) | In Gebruik | 2G11 | PLL |  | 24 | 0 | 0
Loosdrecht | Wijk 04 Nieuw-Loosdrecht | Nieuw-Loosdrechtsedijk | van Dorenwerdestraat |  | 26278 | Lichtmast | HOEK LIEVE GEELVINKLAAN |  |  | Wijdemeren | POINT | 138314.71 | 467665.2 | Nee | In Gebruik | OVL Mast |  |  | verjo_enkel_staal_6_verf_groen | 40 | 1968-12-31 | 1968-12-31 | 1968-12-31 | 2008-12-31 | Wijdemeren |  | In Gebruik | 1 |  | Hellux 303 | 20 | 1986-12-31 | 1986-12-31 | 1986-12-31 | 2006-12-31 | Wijdemeren |  |  | 0 | In Gebruik | Nee | 0 | Nee | 0 | 0 |  |  | EVSA | 20 | 1986-12-31 | 1986-12-31 | 1986-12-31 | 2006-12-31 | Wijdemeren |  | In Gebruik | 2 | 0 | Nee |  |  | TLD 18w | 17000 | 2019-10-29 | 2019-10-29 | 2019-10-29 | 2023-10-09 | Wijdemeren |  | AAN OV /UIT OV (N1) | In Gebruik | G13 | TLD |  | 18 | 0 | 0
Loosdrecht | Wijk 04 Nieuw-Loosdrecht | Nieuw-Loosdrechtsedijk | van Dorenwerdestraat |  | 26279 | Lichtmast | VOOR NR 20 |  |  | Wijdemeren | POINT | 138313.39 | 467696.22 | Nee | In Gebruik | OVL Mast |  |  | verjo_enkel_staal_6_verf_groen | 40 | 1975-12-31 | 1975-12-31 | 1975-12-31 | 2015-12-31 | Wijdemeren |  | In Gebruik | 1 |  | Hellux 303 | 20 | 1986-12-31 | 1986-12-31 | 1986-12-31 | 2006-12-31 | Wijdemeren |  |  | 0 | In Gebruik | Nee | 0 | Nee | 0 | 0 |  |  | EVSA | 20 | 1986-12-31 | 1986-12-31 | 1986-12-31 | 2006-12-31 | Wijdemeren |  | In Gebruik | 2 | 0 | Nee |  |  | TLD 18w | 17000 | 2020-03-09 | 2020-03-09 | 2020-03-09 | 2024-02-17 | Wijdemeren |  | AAN OV /UIT OV (N1) | In Gebruik | G13 | TLD |  | 18 | 0 | 0
Loosdrecht | Wijk 04 Nieuw-Loosdrecht | Nieuw-Loosdrechtsedijk | van Dorenwerdestraat |  | 26280 | Lichtmast | VOOR NR 13 |  |  | Wijdemeren | POINT | 138327.03 | 467720.42 | Nee | In Gebruik | OVL Mast |  |  | verjo_enkel_staal_6_verf_groen | 40 | 1968-12-31 | 1968-12-31 | 1968-12-31 | 2008-12-31 | Wijdemeren |  | In Gebruik | 1 |  | Hellux 303 | 20 | 2018-03-13 | 2018-03-13 | 2018-03-13 | 2038-03-13 | Wijdemeren |  |  | 0 | In Gebruik | Nee | 0 | Nee | 0 | 0 |  |  | EVSA | 20 | 2018-03-13 | 2018-03-13 | 2018-03-13 | 2038-03-13 | Wijdemeren |  | In Gebruik | 2 | 0 | Nee |  |  | TLD 18w | 17000 | 2019-10-21 | 2019-10-21 | 2019-10-21 | 2023-09-29 | Wijdemeren |  | AAN OV /UIT OV (N1) | In Gebruik | G13 | TLD |  | 18 | 0 | 0
Loosdrecht | Wijk 04 Nieuw-Loosdrecht | Nieuw-Loosdrechtsedijk | van Dorenwerdestraat |  | 26281 | Lichtmast | VOOR NR 1 |  |  | Wijdemeren | POINT | 138335.83 | 467757.82 | Nee | In Gebruik | OVL Mast |  |  | verjo_enkel_staal_6_verf_groen | 40 | 1968-12-31 | 1968-12-31 | 1968-12-31 | 2008-12-31 | Wijdemeren |  | In Gebruik | 1 |  | Hellux 303 | 20 | 1986-12-31 | 1986-12-31 | 1986-12-31 | 2006-12-31 | Wijdemeren |  |  | 0 | In Gebruik | Nee | 0 | Nee | 0 | 0 |  |  | EVSA | 20 | 1986-12-31 | 1986-12-31 | 1986-12-31 | 2006-12-31 | Wijdemeren |  | In Gebruik | 2 | 0 | Nee |  |  | TLD 18w | 17000 | 2019-12-10 | 2019-12-10 | 2019-12-10 | 2023-11-21 | Wijdemeren |  | AAN OV /UIT OV (N1) | In Gebruik | G13 | TLD |  | 18 | 0 | 0
Loosdrecht | Wijk 04 Nieuw-Loosdrecht | Nieuw-Loosdrechtsedijk | van Dorenwerdestraat |  | 26282 | Lichtmast | HOEK ALEWIJNLAAN |  |  | Wijdemeren | POINT | 138335.17 | 467788.18 | Nee | In Gebruik | OVL Mast |  |  | verjo_enkel_staal_6_verf_groen | 40 | 1968-12-31 | 1968-12-31 | 1968-12-31 | 2008-12-31 | Wijdemeren |  | In Gebruik | 1 |  | Hellux 303 | 20 | 1986-12-31 | 1986-12-31 | 1986-12-31 | 2006-12-31 | Wijdemeren |  |  | 0 | In Gebruik | Nee | 0 | Nee | 0 | 0 |  |  | EVSA | 20 | 1986-12-31 | 1986-12-31 | 1986-12-31 | 2006-12-31 | Wijdemeren |  | In Gebruik | 2 | 0 | Nee |  |  | TLD 18w | 17000 | 2022-03-07 | 2022-03-07 | 2022-03-07 | 2026-02-13 | Wijdemeren |  | AAN OV /UIT OV (N1) | In Gebruik | G13 | TLD |  | 18 | 0 | 0
Loosdrecht | Wijk 04 Nieuw-Loosdrecht | Nieuw-Loosdrechtsedijk | Schakel |  | 26283 | Lichtmast | T/O 1 |  |  | Wijdemeren | POINT | 137866.43 | 467639.25 | Nee | In Gebruik | OVL Mast |  |  | verjo_enkel_staal_6_verzi_groen | 40 | 2018-06-28 | 2018-06-28 | 2018-06-28 | 2058-06-28 | Wijdemeren |  | In Gebruik | 1 |  | Hellux 303 | 20 | 1986-12-31 | 1986-12-31 | 2018-06-28 | 2006-12-31 | Wijdemeren |  |  | 0 | In Gebruik | Nee | 0 | Nee | 0 | 0 | [34 empty] | led 18w | 1 | 2016-07-01 | 2016-07-01 | 2018-06-28 | 2036-02-09 | Wijdemeren |  | 3a |  | In Gebruik | LED | led |  |  | 18 | 0 | 0 | 0
Loosdrecht | Wijk 04 Nieuw-Loosdrecht | Nieuw-Loosdrechtsedijk | Schakel |  | 26284 | Lichtmast | VOOR NR.3 |  |  | Wijdemeren | POINT | 137844.13 | 467638.25 | Nee | In Gebruik | OVL Mast |  |  | verjo_enkel_staal_6_verzi_groen | 40 | 1980-12-31 | 1980-12-31 | 1980-12-31 | 2020-12-31 | Wijdemeren |  | In Gebruik | 1 |  | Iris 2550 | 20 | 2006-05-17 | 2006-05-17 | 2006-05-17 | 2026-05-17 | Wijdemeren |  |  | 0 | In Gebruik | Nee | 0 | Nee | 0 | 0 | [34 empty] | led 24w | 85000 | 2016-07-01 | 2016-07-01 | 2016-07-01 | 2036-02-09 | Wijdemeren |  | 3a |  | In Gebruik | LED | led |  |  | 24 | 0 | 0 | 0
Loosdrecht | Wijk 04 Nieuw-Loosdrecht | Nieuw-Loosdrechtsedijk | Schakel |  | 26285 | Lichtmast | T/O NR.9 |  |  | Wijdemeren | POINT | 137825.34 | 467654.97 | Nee | In Gebruik | OVL Mast |  |  | verjo_enkel_staal_6_verzi_groen | 40 | 1980-12-31 | 1980-12-31 | 1980-12-31 | 2020-12-31 | Wijdemeren |  | In Gebruik | 1 |  | Hellux 303 | 20 | 1986-12-31 | 1986-12-31 | 1986-12-31 | 2006-12-31 | Wijdemeren |  |  | 0 | In Gebruik | Nee | 0 | Nee | 0 | 0 | [34 empty] | led 18w | 1 | 2016-07-01 | 2016-07-01 | 2016-07-01 | 2036-02-09 | Wijdemeren |  | 3a |  | In Gebruik | LED | led |  |  | 18 | 0 | 0 | 0
Loosdrecht | Wijk 04 Nieuw-Loosdrecht | Nieuw-Loosdrechtsedijk | Schakel |  | 26286 | Lichtmast | VOOR NR.13 |  |  | Wijdemeren | POINT | 137807.59 | 467644.55 | Nee | In Gebruik | OVL Mast |  |  | verjo_enkel_staal_6_verzi_groen | 40 | 1980-12-31 | 1980-12-31 | 1980-12-31 | 2020-12-31 | Wijdemeren |  | In Gebruik | 1 |  | Lightronics GAM | 0 | 2022-02-21 | 2022-02-21 | 2022-02-21 | 2022-02-21 | Wijdemeren |  |  | 0 | In Gebruik | Nee | 0 | Nee | 0 | 0 | [34 empty] | led 18w | 1 | 2019-07-30 | 2019-07-30 | 2022-02-21 | 2039-02-25 | Wijdemeren |  | 3a |  | In Gebruik | LED | led |  |  | 18 | 0 | 0 | 0
Loosdrecht | Wijk 04 Nieuw-Loosdrecht | Nieuw-Loosdrechtsedijk | Schakel |  | 26287 | Lichtmast | VOOR NR.72 |  |  | Wijdemeren | POINT | 137785.73 | 467658.03 | Nee | In Gebruik | OVL Mast |  |  | verjo_enkel_staal_6_verzi_groen | 40 | 1980-12-31 | 1980-12-31 | 1980-12-31 | 2020-12-31 | Wijdemeren |  | In Gebruik | 1 |  | Hellux 303 | 20 | 1986-12-31 | 1986-12-31 | 1986-12-31 | 2006-12-31 | Wijdemeren |  |  | 0 | In Gebruik | Nee | 0 | Nee | 0 | 0 | [34 empty] | led 18w | 1 | 2016-07-01 | 2016-07-01 | 2016-07-01 | 2036-02-09 | Wijdemeren |  | 3a |  | In Gebruik | LED | led |  |  | 18 | 0 | 0 | 0
Loosdrecht | Wijk 04 Nieuw-Loosdrecht | Nieuw-Loosdrechtsedijk | Schakel |  | 26289 | Lichtmast | VOOR NR.86 |  |  | Wijdemeren | POINT | 137746.99 | 467645.11 | Nee | In Gebruik | OVL Mast |  |  | verjo_enkel_staal_6_verzi_groen | 40 | 1980-12-31 | 1980-12-31 | 1980-12-31 | 2020-12-31 | Wijdemeren |  | In Gebruik | 1 |  | Hellux 303 | 20 | 1986-12-31 | 1986-12-31 | 1986-12-31 | 2006-12-31 | Wijdemeren |  |  | 0 | In Gebruik | Nee | 0 | Nee | 0 | 0 | [34 empty] | led 18w | 1 | 2016-07-01 | 2016-07-01 | 2016-07-01 | 2016-07-01 | Wijdemeren |  | 3a |  | In Gebruik | LED | led |  |  | 18 | 0 | 0 | 0
Loosdrecht | Wijk 04 Nieuw-Loosdrecht | Nieuw-Loosdrechtsedijk | Schakel |  | 26290 | Lichtmast | VOOR NR 25 |  |  | Wijdemeren | POINT | 137752.39 | 467624.62 | Nee | In Gebruik | OVL Mast |  |  | verjo_enkel_staal_6_verzi_groen | 40 | 1980-12-31 | 1980-12-31 | 1980-12-31 | 2020-12-31 | Wijdemeren |  | In Gebruik | 1 |  | Hellux 303 | 20 | 1986-12-31 | 1986-12-31 | 1986-12-31 | 2006-12-31 | Wijdemeren |  |  | 0 | In Gebruik | Nee | 0 | Nee | 0 | 0 | [34 empty] | led 18w | 1 | 2016-07-01 | 2016-07-01 | 2016-07-01 | 2036-02-09 | Wijdemeren |  | 3a |  | In Gebruik | LED | led |  |  | 18 | 0 | 0 | 0
Loosdrecht | Wijk 04 Nieuw-Loosdrecht | Nieuw-Loosdrechtsedijk | Schakel |  | 26291 | Lichtmast | VOOR NR.31 |  |  | Wijdemeren | POINT | 137748.69 | 467602.57 | Nee | In Gebruik | OVL Mast |  |  | verjo_enkel_staal_6_verzi_groen | 40 | 1980-12-31 | 1980-12-31 | 1980-12-31 | 2020-12-31 | Wijdemeren |  | In Gebruik | 1 |  | Hellux 303 | 20 | 1986-12-31 | 1986-12-31 | 1986-12-31 | 2006-12-31 | Wijdemeren |  |  | 0 | In Gebruik | Nee | 0 | Nee | 0 | 0 | [34 empty] | led 18w | 1 | 2016-07-01 | 2016-07-01 | 2016-07-01 | 2036-02-09 | Wijdemeren |  | 3a |  | In Gebruik | LED | led |  |  | 18 | 0 | 0 | 0
Loosdrecht | Wijk 04 Nieuw-Loosdrecht | Nieuw-Loosdrechtsedijk | Schakel |  | 26292 | Lichtmast | VOOR NR.98 |  |  | Wijdemeren | POINT | 137730.56 | 467583.7 | Nee | In Gebruik | OVL Mast |  |  | verjo_enkel_staal_6_verzi_groen | 40 | 1980-12-31 | 1980-12-31 | 1980-12-31 | 2020-12-31 | Wijdemeren |  | In Gebruik | 1 |  | Hellux 303 | 20 | 1986-12-31 | 1986-12-31 | 1986-12-31 | 2006-12-31 | Wijdemeren |  |  | 0 | In Gebruik | Nee | 0 | Nee | 0 | 0 | [34 empty] | led 18w | 1 | 2016-07-01 | 2016-07-01 | 2016-07-01 | 2036-02-09 | Wijdemeren |  | 3a |  | In Gebruik | LED | led |  |  | 18 | 0 | 0 | 0
Loosdrecht | Wijk 04 Nieuw-Loosdrecht | Nieuw-Loosdrechtsedijk | Schakel |  | 26293 | Lichtmast | VOOR NR.102 |  |  | Wijdemeren | POINT | 137721.14 | 467568.22 | Nee | In Gebruik | OVL Mast |  |  | verjo_enkel_staal_6_verzi_groen | 40 | 1980-12-31 | 1980-12-31 | 1980-12-31 | 2020-12-31 | Wijdemeren |  | In Gebruik | 1 |  | Hellux 303 | 20 | 1986-12-31 | 1986-12-31 | 1986-12-31 | 2006-12-31 | Wijdemeren |  |  | 0 | In Gebruik | Nee | 0 | Nee | 0 | 0 | [34 empty] | led 18w | 1 | 2016-07-01 | 2016-07-01 | 2016-07-01 | 2036-02-09 | Wijdemeren |  | 3a |  | In Gebruik | LED | led |  |  | 18 | 0 | 0 | 0
Loosdrecht | Wijk 04 Nieuw-Loosdrecht | Nieuw-Loosdrechtsedijk | Schakel |  | 26294 | Lichtmast | VOOR NR.33 |  |  | Wijdemeren | POINT | 137704.59 | 467541.67 | Nee | In Gebruik | OVL Mast |  |  | verjo_enkel_staal_6_verzi_groen | 40 | 1980-12-31 | 1980-12-31 | 1980-12-31 | 2020-12-31 | Wijdemeren |  | In Gebruik | 1 |  | Hellux 303 | 20 | 1986-12-31 | 1986-12-31 | 1986-12-31 | 2006-12-31 | Wijdemeren |  |  | 0 | In Gebruik | Nee | 0 | Nee | 0 | 0 | [34 empty] | led 18w | 1 | 2016-07-01 | 2016-07-01 | 2016-07-01 | 2036-02-09 | Wijdemeren |  | 3a |  | In Gebruik | LED | led |  |  | 18 | 0 | 0 | 0
Loosdrecht | Wijk 04 Nieuw-Loosdrecht | Nieuw-Loosdrechtsedijk | Schakel |  | 26295 | Lichtmast | T/O NR.35 |  |  | Wijdemeren | POINT | 137690.11 | 467557.33 | Nee | In Gebruik | OVL Mast |  |  | verjo_enkel_staal_6_verzi_groen | 40 | 1980-12-31 | 1980-12-31 | 1980-12-31 | 2020-12-31 | Wijdemeren |  | In Gebruik | 1 |  | Hellux 303 | 20 | 1999-10-13 | 1999-10-13 | 1999-10-13 | 2019-10-13 | Wijdemeren |  |  | 0 | In Gebruik | Nee | 0 | Nee | 0 | 0 | [34 empty] | led 18w | 1 | 2016-07-01 | 2016-07-01 | 2016-07-01 | 2036-02-09 | Wijdemeren |  | 3a |  | In Gebruik | LED | led |  |  | 18 | 0 | 0 | 0
Loosdrecht | Wijk 04 Nieuw-Loosdrecht | Nieuw-Loosdrechtsedijk | Schakel |  | 26296 | Lichtmast | VOOR NR.41 |  |  | Wijdemeren | POINT | 137660.34 | 467559.58 | Nee | In Gebruik | OVL Mast |  |  | verjo_enkel_staal_6_verzi_groen | 40 | 1980-12-31 | 1980-12-31 | 1980-12-31 | 2020-12-31 | Wijdemeren |  | In Gebruik | 1 |  | Iris 2550 | 20 | 2010-03-16 | 2010-03-16 | 2010-03-16 | 2030-03-16 | Wijdemeren |  |  | 0 | In Gebruik | Nee | 0 | Nee | 0 | 0 | [34 empty] | led 24w | 85000 | 2016-07-01 | 2016-07-01 | 2016-07-01 | 2036-02-09 | Wijdemeren |  | 3a |  | In Gebruik | LED | led |  |  | 24 | 0 | 0 | 0
Loosdrecht | Wijk 04 Nieuw-Loosdrecht | Nieuw-Loosdrechtsedijk | Schakel |  | 26297 | Lichtmast | VOOR NR.118 |  |  | Wijdemeren | POINT | 137647.86 | 467574.37 | Nee | In Gebruik | OVL Mast |  |  | verjo_enkel_staal_6_verzi_groen | 40 | 1980-12-31 | 1980-12-31 | 1980-12-31 | 2020-12-31 | Wijdemeren |  | In Gebruik | 1 |  | Hellux 303 | 20 | 1986-12-31 | 1986-12-31 | 1986-12-31 | 2006-12-31 | Wijdemeren |  |  | 0 | In Gebruik | Nee | 0 | Nee | 0 | 0 | [34 empty] | led 18w | 1 | 2016-07-01 | 2016-07-01 | 2016-07-01 | 2036-02-09 | Wijdemeren |  | 3a |  | In Gebruik | LED | led |  |  | 18 | 0 | 0 | 0
Loosdrecht | Wijk 04 Nieuw-Loosdrecht | Nieuw-Loosdrechtsedijk | Schakel |  | 26298 | Lichtmast | T/O NR.47 |  |  | Wijdemeren | POINT | 137622.83 | 467580.09 | Nee | In Gebruik | OVL Mast |  |  | verjo_enkel_staal_6_verzi_groen | 40 | 1980-12-31 | 1980-12-31 | 1980-12-31 | 2020-12-31 | Wijdemeren |  | In Gebruik | 1 |  | Hellux 303 | 20 | 1986-12-31 | 1986-12-31 | 1986-12-31 | 2006-12-31 | Wijdemeren |  |  | 0 | In Gebruik | Nee | 0 | Nee | 0 | 0 | [34 empty] | led 18w | 1 | 2016-07-01 | 2016-07-01 | 2016-07-01 | 2036-02-09 | Wijdemeren |  | 3a |  | In Gebruik | LED | led |  |  | 18 | 0 | 0 | 0
Loosdrecht | Wijk 04 Nieuw-Loosdrecht | Nieuw-Loosdrechtsedijk | Schakel |  | 26299 | Lichtmast | HOEK TJALK |  |  | Wijdemeren | POINT | 137600.78 | 467556.23 | Nee | In Gebruik | OVL Mast |  |  | verjo_enkel_staal_6_verzi_groen | 40 | 1980-12-31 | 1980-12-31 | 1980-12-31 | 2020-12-31 | Wijdemeren |  | In Gebruik | 1 |  | Hellux 303 | 20 | 1999-10-13 | 1999-10-13 | 1999-10-13 | 2019-10-13 | Wijdemeren |  |  | 0 | In Gebruik | Nee | 0 | Nee | 0 | 0 | [34 empty] | led 18w | 1 | 2016-07-01 | 2016-07-01 | 2016-07-01 | 2036-02-09 | Wijdemeren |  | 3a |  | In Gebruik | LED | led |  |  | 18 | 0 | 0 | 0
Loosdrecht | Wijk 04 Nieuw-Loosdrecht | Nieuw-Loosdrechtsedijk | Tjalk |  | 26300 | Lichtmast | TUSSEN RADING EN HALLINCKLAAN |  |  | Wijdemeren | POINT | 138191.48 | 467647.35 | Nee | In Gebruik | OVL Mast |  |  | verjo_onbek_staal_7_verzi_groen | 40 | 1977-12-31 | 1977-12-31 | 1977-12-31 | 2017-12-31 | Wijdemeren |  | In Gebruik | 1 |  | Philips XGS 201 | 20 | 1986-12-31 | 1986-12-31 | 1986-12-31 | 2006-12-31 | Wijdemeren |  |  | 0 | In Gebruik | Nee | 0 | Nee | 0 | 0 | [34 empty] | led 20w | 85000 | 2016-07-01 | 2016-07-01 | 2016-07-01 | 2036-02-09 | Wijdemeren |  | 3a |  | In Gebruik | LED | led |  |  | 20 | 0 | 0 | 0
Loosdrecht | Wijk 04 Nieuw-Loosdrecht | Nieuw-Loosdrechtsedijk | Tjalk |  | 26301 | Lichtmast | TUSSEN RADING EN HALLINCKLAAN |  |  | Wijdemeren | POINT | 138165.15 | 467645.52 | Nee | In Gebruik | OVL Mast |  |  | verjo_onbek_staal_7_verzi_groen | 40 | 1977-12-31 | 1977-12-31 | 1977-12-31 | 2017-12-31 | Wijdemeren |  | In Gebruik | 1 |  | Philips XGS 201 | 20 | 1986-12-31 | 1986-12-31 | 1986-12-31 | 2006-12-31 | Wijdemeren |  |  | 0 | In Gebruik | Nee | 0 | Nee | 0 | 0 | [34 empty] | led 20w | 85000 | 2016-07-01 | 2016-07-01 | 2016-07-01 | 2036-02-09 | Wijdemeren |  | 3a |  | In Gebruik | LED | led |  |  | 20 | 0 | 0 | 0
Loosdrecht | Wijk 04 Nieuw-Loosdrecht | Nieuw-Loosdrechtsedijk | Tjalk |  | 26302 | Lichtmast | TUSSEN RADING EN HALLINCKLAAN |  |  | Wijdemeren | POINT | 138142.06 | 467658.41 | Nee | In Gebruik | OVL Mast |  |  | verjo_onbek_staal_7_verzi_groen | 40 | 1977-12-31 | 1977-12-31 | 1977-12-31 | 2017-12-31 | Wijdemeren |  | In Gebruik | 1 |  | Philips XGS 201 | 20 | 1986-12-31 | 1986-12-31 | 1986-12-31 | 2006-12-31 | Wijdemeren |  |  | 0 | In Gebruik | Nee | 0 | Nee | 0 | 0 | [34 empty] | led 20w | 85000 | 2016-07-01 | 2016-07-01 | 2016-07-01 | 2036-02-09 | Wijdemeren |  | 3a |  | In Gebruik | LED | led |  |  | 20 | 0 | 0 | 0
Loosdrecht | Wijk 04 Nieuw-Loosdrecht | Nieuw-Loosdrechtsedijk | Tjalk |  | 26303 | Lichtmast | HOEK HALLINCKLAAN |  |  | Wijdemeren | POINT | 138121.82 | 467687.68 | Nee | In Gebruik | OVL Mast |  |  | verjo_onbek_staal_7_verzi_groen | 40 | 1977-12-31 | 1977-12-31 | 1977-12-31 | 2017-12-31 | Wijdemeren |  | In Gebruik | 1 |  | Philips XGS 201 | 20 | 1986-12-31 | 1986-12-31 | 1986-12-31 | 2006-12-31 | Wijdemeren |  |  | 0 | In Gebruik | Nee | 0 | Nee | 0 | 0 | [34 empty] | led 20w | 85000 | 2016-07-01 | 2016-07-01 | 2016-07-01 | 2036-02-09 | Wijdemeren |  | 3a |  | In Gebruik | LED | led |  |  | 20 | 0 | 0 | 0
Loosdrecht | Wijk 04 Nieuw-Loosdrecht | Nieuw-Loosdrechtsedijk | Tjalk |  | 26304 | Lichtmast | VOOR NR.61 |  |  | Wijdemeren | POINT | 138100.82 | 467691.18 | Nee | In Gebruik | OVL Mast |  |  | verjo_onbek_staal_7_verzi_groen | 40 | 1977-12-31 | 1977-12-31 | 1977-12-31 | 2017-12-31 | Wijdemeren |  | In Gebruik | 1 |  | Philips XGS 201 | 20 | 1986-12-31 | 1986-12-31 | 1986-12-31 | 2006-12-31 | Wijdemeren |  |  | 0 | In Gebruik | Nee | 0 | Nee | 0 | 0 | [34 empty] | led 20w | 85000 | 2016-07-01 | 2016-07-01 | 2016-07-01 | 2036-02-09 | Wijdemeren |  | 3a |  | In Gebruik | LED | led |  |  | 20 | 0 | 0 | 0
Loosdrecht | Wijk 04 Nieuw-Loosdrecht | Nieuw-Loosdrechtsedijk | Tjalk |  | 26305 | Lichtmast | T/O NR.55 |  |  | Wijdemeren | POINT | 138069.34 | 467686.74 | Nee | In Gebruik | OVL Mast |  |  | verjo_onbek_staal_7_verzi_groen | 40 | 1977-12-31 | 1977-12-31 | 1977-12-31 | 2017-12-31 | Wijdemeren |  | In Gebruik | 1 |  | Philips XGS 201 | 20 | 1986-12-31 | 1986-12-31 | 1986-12-31 | 2006-12-31 | Wijdemeren |  |  | 0 | In Gebruik | Nee | 0 | Nee | 0 | 0 | [34 empty] | led 20w | 85000 | 2016-07-01 | 2016-07-01 | 2016-07-01 | 2036-02-09 | Wijdemeren |  | 3a |  | In Gebruik | LED | led |  |  | 20 | 0 | 0 | 0
Loosdrecht | Wijk 04 Nieuw-Loosdrecht | Nieuw-Loosdrechtsedijk | Tjalk |  | 26306 | Lichtmast | VOOR NR.47 |  |  | Wijdemeren | POINT | 138033.48 | 467702.8 | Nee | In Gebruik | OVL Mast |  |  | verjo_onbek_staal_7_verzi_groen | 40 | 1977-12-31 | 1977-12-31 | 1977-12-31 | 2017-12-31 | Wijdemeren |  | In Gebruik | 1 |  | Philips XGS 201 | 20 | 1986-12-31 | 1986-12-31 | 1986-12-31 | 2006-12-31 | Wijdemeren |  |  | 0 | In Gebruik | Nee | 0 | Nee | 0 | 0 | [34 empty] | led 20w | 85000 | 2016-07-01 | 2016-07-01 | 2016-07-01 | 2036-02-09 | Wijdemeren |  | 3a |  | In Gebruik | LED | led |  |  | 20 | 0 | 0 | 0
Loosdrecht | Wijk 04 Nieuw-Loosdrecht | Nieuw-Loosdrechtsedijk | Tjalk |  | 26307 | Lichtmast | HOEK REGENBOOG |  |  | Wijdemeren | POINT | 138002.02 | 467704.34 | Nee | In Gebruik | OVL Mast |  |  | verjo_onbek_staal_7_verzi_groen | 40 | 1977-12-31 | 1977-12-31 | 1977-12-31 | 2017-12-31 | Wijdemeren |  | In Gebruik | 1 |  | Philips XGS 201 | 20 | 1986-12-31 | 1986-12-31 | 1986-12-31 | 2006-12-31 | Wijdemeren |  |  | 0 | In Gebruik | Nee | 0 | Nee | 0 | 0 | [34 empty] | led 20w | 85000 | 2016-07-01 | 2016-07-01 | 2016-07-01 | 2036-02-09 | Wijdemeren |  | 3a |  | In Gebruik | LED | led |  |  | 20 | 0 | 0 | 0
Loosdrecht | Wijk 04 Nieuw-Loosdrecht | Nieuw-Loosdrechtsedijk | Tjalk |  | 26308 | Lichtmast | THV NR.41 |  |  | Wijdemeren | POINT | 137977.08 | 467703.29 | Nee | In Gebruik | OVL Mast |  |  | verjo_onbek_staal_7_verzi_groen | 40 | 1977-12-31 | 1977-12-31 | 1977-12-31 | 2017-12-31 | Wijdemeren |  | In Gebruik | 1 |  | Philips XGS 201 | 20 | 1986-12-31 | 1986-12-31 | 1986-12-31 | 2006-12-31 | Wijdemeren |  |  | 0 | In Gebruik | Nee | 0 | Nee | 0 | 0 | [34 empty] | led 20w | 85000 | 2016-07-01 | 2016-07-01 | 2016-07-01 | 2036-02-09 | Wijdemeren |  | 3a |  | In Gebruik | LED | led |  |  | 20 | 0 | 0 | 0
Loosdrecht | Wijk 04 Nieuw-Loosdrecht | Nieuw-Loosdrechtsedijk | Tjalk |  | 26309 | Lichtmast | VOOR NR.41 |  |  | Wijdemeren | POINT | 137951.34 | 467699.77 | Nee | In Gebruik | OVL Mast |  |  | verjo_onbek_staal_7_verzi_groen | 40 | 1977-12-31 | 1977-12-31 | 1977-12-31 | 2017-12-31 | Wijdemeren |  | In Gebruik | 1 |  | Philips XGS 201 | 20 | 1986-12-31 | 1986-12-31 | 1986-12-31 | 2006-12-31 | Wijdemeren |  |  | 0 | In Gebruik | Nee | 0 | Nee | 0 | 0 | [34 empty] | led 20w | 85000 | 2016-07-01 | 2016-07-01 | 2016-07-01 | 2036-02-09 | Wijdemeren |  | 3a |  | In Gebruik | LED | led |  |  | 20 | 0 | 0 | 0
Loosdrecht | Wijk 04 Nieuw-Loosdrecht | Nieuw-Loosdrechtsedijk | Tjalk |  | 26310 | Lichtmast | VOOR NR.41 |  |  | Wijdemeren | POINT | 137924.52 | 467687.99 | Nee | In Gebruik | OVL Mast |  |  | verjo_onbek_staal_7_verf_groen | 40 | 1975-12-31 | 1975-12-31 | 1975-12-31 | 2015-12-31 | Wijdemeren |  | In Gebruik | 1 |  | Philips XGS 201 | 20 | 1986-12-31 | 1986-12-31 | 1986-12-31 | 2006-12-31 | Wijdemeren |  |  | 0 | In Gebruik | Nee | 0 | Nee | 0 | 0 | [34 empty] | led 20w | 85000 | 2016-07-01 | 2016-07-01 | 2016-07-01 | 2036-02-09 | Wijdemeren |  | 3a |  | In Gebruik | LED | led |  |  | 20 | 0 | 0 | 0
Loosdrecht | Wijk 04 Nieuw-Loosdrecht | Nieuw-Loosdrechtsedijk | Tjalk |  | 26312 | Lichtmast | T/O NR.68 |  |  | Wijdemeren | POINT | 137891.06 | 467654.67 | Nee | In Gebruik | OVL Mast |  |  | verjo_onbek_staal_7_verzi_groen | 40 | 1977-12-31 | 1977-12-31 | 1977-12-31 | 2017-12-31 | Wijdemeren |  | In Gebruik | 1 |  | Philips XGS 201 | 20 | 1986-12-31 | 1986-12-31 | 1986-12-31 | 2006-12-31 | Wijdemeren |  |  | 0 | In Gebruik | Nee | 0 | Nee | 0 | 0 | [34 empty] | led 20w | 85000 | 2016-07-01 | 2016-07-01 | 2016-07-01 | 2036-02-09 | Wijdemeren |  | 3a |  | In Gebruik | LED | led |  |  | 20 | 0 | 0 | 0
Loosdrecht | Wijk 04 Nieuw-Loosdrecht | Nieuw-Loosdrechtsedijk | Tjalk |  | 26313 | Lichtmast | VOOR NR.62 |  |  | Wijdemeren | POINT | 137889.52 | 467627.39 | Nee | In Gebruik | OVL Mast |  |  | verjo_onbek_staal_7_verzi_groen | 40 | 1977-12-31 | 1977-12-31 | 1977-12-31 | 2017-12-31 | Wijdemeren |  | In Gebruik | 1 |  | Philips XGS 201 | 20 | 1986-12-31 | 1986-12-31 | 1986-12-31 | 2006-12-31 | Wijdemeren |  |  | 0 | In Gebruik | Nee | 0 | Nee | 0 | 0 | [34 empty] | led 20w | 85000 | 2016-07-01 | 2016-07-01 | 2016-07-01 | 2036-02-09 | Wijdemeren |  | 3a |  | In Gebruik | LED | led |  |  | 20 | 0 | 0 | 0
Loosdrecht | Wijk 04 Nieuw-Loosdrecht | Nieuw-Loosdrechtsedijk | Tjalk |  | 26314 | Lichtmast | VOOR NR.39 |  |  | Wijdemeren | POINT | 137864.6 | 467594.26 | Nee | In Gebruik | OVL Mast |  |  | verjo_onbek_staal_7_verzi_groen | 40 | 1977-12-31 | 1977-12-31 | 1977-12-31 | 2017-12-31 | Wijdemeren |  | In Gebruik | 1 |  | Philips XGS 201 | 20 | 1986-12-31 | 1986-12-31 | 1986-12-31 | 2006-12-31 | Wijdemeren |  |  | 0 | In Gebruik | Nee | 0 | Nee | 0 | 0 | [34 empty] | led 20w | 85000 | 2016-07-01 | 2016-07-01 | 2016-07-01 | 2036-02-09 | Wijdemeren |  | 3a |  | In Gebruik | LED | led |  |  | 20 | 0 | 0 | 0
Loosdrecht | Wijk 04 Nieuw-Loosdrecht | Nieuw-Loosdrechtsedijk | Tjalk |  | 26315 | Lichtmast | T/O NR.33 |  |  | Wijdemeren | POINT | 137862.76 | 467564.59 | Nee | In Gebruik | OVL Mast |  |  | verjo_onbek_staal_7_verzi_groen | 40 | 1977-12-31 | 1977-12-31 | 1977-12-31 | 2017-12-31 | Wijdemeren |  | In Gebruik | 1 |  | Philips XGS 201 | 20 | 1986-12-31 | 1986-12-31 | 1986-12-31 | 2006-12-31 | Wijdemeren |  |  | 0 | In Gebruik | Nee | 0 | Nee | 0 | 0 | [34 empty] | led 20w | 85000 | 2016-07-01 | 2016-07-01 | 2016-07-01 | 2036-02-09 | Wijdemeren |  | 3a |  | In Gebruik | LED | led |  |  | 20 | 0 | 0 | 0
Loosdrecht | Wijk 04 Nieuw-Loosdrecht | Nieuw-Loosdrechtsedijk | Tjalk |  | 26316 | Lichtmast | VOOR NR.58 |  |  | Wijdemeren | POINT | 137854.48 | 467544.54 | Nee | In Gebruik | OVL Mast |  |  | verjo_onbek_staal_7_verzi_groen | 40 | 1977-12-31 | 1977-12-31 | 1977-12-31 | 2017-12-31 | Wijdemeren |  | In Gebruik | 1 |  | Philips XGS 201 | 20 | 1986-12-31 | 1986-12-31 | 1986-12-31 | 2006-12-31 | Wijdemeren |  |  | 0 | In Gebruik | Nee | 0 | Nee | 0 | 0 | [34 empty] | led 20w | 85000 | 2016-07-01 | 2016-07-01 | 2016-07-01 | 2036-02-09 | Wijdemeren |  | 3a |  | In Gebruik | LED | led |  |  | 20 | 0 | 0 | 0
Loosdrecht | Wijk 04 Nieuw-Loosdrecht | Nieuw-Loosdrechtsedijk | Tjalk |  | 26317 | Lichtmast | VOOR NR.52 |  |  | Wijdemeren | POINT | 137841.93 | 467514.54 | Nee | In Gebruik | OVL Mast |  |  | verjo_onbek_staal_7_verzi_groen | 40 | 1977-12-31 | 1977-12-31 | 1977-12-31 | 2017-12-31 | Wijdemeren |  | In Gebruik | 1 |  | Philips XGS 201 | 20 | 1986-12-31 | 1986-12-31 | 1986-12-31 | 2006-12-31 | Wijdemeren |  |  | 0 | In Gebruik | Nee | 0 | Nee | 0 | 0 | [34 empty] | led 20w | 85000 | 2016-07-01 | 2016-07-01 | 2016-07-01 | 2036-02-09 | Wijdemeren |  | 3a |  | In Gebruik | LED | led |  |  | 20 | 0 | 0 | 0
Loosdrecht | Wijk 04 Nieuw-Loosdrecht | Nieuw-Loosdrechtsedijk | Tjalk |  | 26318 | Lichtmast | TUSSEN FLITS EN SCHAKEL |  |  | Wijdemeren | POINT | 137825.67 | 467462.11 | Nee | In Gebruik | OVL Mast |  |  | verjo_onbek_staal_7_verzi_groen | 40 | 1977-12-31 | 1977-12-31 | 1977-12-31 | 2017-12-31 | Wijdemeren |  | In Gebruik | 1 |  | Philips XGS 201 | 20 | 1986-12-31 | 1986-12-31 | 1986-12-31 | 2006-12-31 | Wijdemeren |  |  | 0 | In Gebruik | Nee | 0 | Nee | 0 | 0 | [34 empty] | led 20w | 85000 | 2016-07-01 | 2016-07-01 | 2016-07-01 | 2036-02-09 | Wijdemeren |  | 3a |  | In Gebruik | LED | led |  |  | 20 | 0 | 0 | 0
Loosdrecht | Wijk 04 Nieuw-Loosdrecht | Nieuw-Loosdrechtsedijk | Tjalk |  | 26320 | Lichtmast | TUSSEN FLITS EN SCHAKEL |  |  | Wijdemeren | POINT | 137785.68 | 467426.75 | Nee | In Gebruik | OVL Mast |  |  | verjo_onbek_staal_7_verzi_groen | 40 | 2005-06-01 | 2005-06-01 | 2005-06-01 | 2045-06-01 | Wijdemeren |  | In Gebruik | 1 |  | Philips XGS 201 | 20 | 2010-02-10 | 2010-02-10 | 2010-02-10 | 2030-02-10 | Wijdemeren |  |  | 0 | In Gebruik | Nee | 0 | Nee | 0 | 0 | [34 empty] | led 20w | 85000 | 2016-07-01 | 2016-07-01 | 2016-07-01 | 2036-02-09 | Wijdemeren |  | 3a |  | In Gebruik | LED | led |  |  | 20 | 0 | 0 | 0
Loosdrecht | Wijk 04 Nieuw-Loosdrecht | Nieuw-Loosdrechtsedijk | Tjalk |  | 26321 | Lichtmast | TUSSEN FLITS EN SCHAKEL |  |  | Wijdemeren | POINT | 137761.42 | 467438.27 | Nee | In Gebruik | OVL Mast |  |  | verjo_onbek_staal_7_verzi_groen | 40 | 1977-12-31 | 1977-12-31 | 1977-12-31 | 2017-12-31 | Wijdemeren |  | In Gebruik | 1 |  | Philips XGS 201 | 20 | 1986-12-31 | 1986-12-31 | 1986-12-31 | 2006-12-31 | Wijdemeren |  |  | 0 | In Gebruik | Nee | 0 | Nee | 0 | 0 | [34 empty] | led 20w | 85000 | 2016-07-01 | 2016-07-01 | 2016-07-01 | 2036-02-09 | Wijdemeren |  | 3a |  | In Gebruik | LED | led |  |  | 20 | 0 | 0 | 0
Loosdrecht | Wijk 04 Nieuw-Loosdrecht | Nieuw-Loosdrechtsedijk | Tjalk |  | 26323 | Lichtmast | TUSSEN FLITS EN SCHAKEL |  |  | Wijdemeren | POINT | 137712.35 | 467462.43 | Nee | In Gebruik | OVL Mast |  |  | verjo_onbek_staal_7_verzi_groen | 40 | 1977-12-31 | 1977-12-31 | 1977-12-31 | 2017-12-31 | Wijdemeren |  | In Gebruik | 1 |  | Philips XGS 201 | 20 | 1986-12-31 | 1986-12-31 | 1986-12-31 | 2006-12-31 | Wijdemeren |  |  | 0 | In Gebruik | Nee | 0 | Nee | 0 | 0 | [34 empty] | led 20w | 85000 | 2016-07-01 | 2016-07-01 | 2016-07-01 | 2036-02-09 | Wijdemeren |  | 3a |  | In Gebruik | LED | led |  |  | 20 | 0 | 0 | 0
Loosdrecht | Wijk 04 Nieuw-Loosdrecht | Nieuw-Loosdrechtsedijk | Tjalk |  | 26324 | Lichtmast | TUSSEN FLITS EN SCHAKEL |  |  | Wijdemeren | POINT | 137689.16 | 467482.91 | Nee | In Gebruik | OVL Mast |  |  | verjo_onbek_staal_7_verzi_groen | 40 | 1977-12-31 | 1977-12-31 | 1977-12-31 | 2017-12-31 | Wijdemeren |  | In Gebruik | 1 |  | Philips XGS 201 | 20 | 1986-12-31 | 1986-12-31 | 1986-12-31 | 2006-12-31 | Wijdemeren |  |  | 0 | In Gebruik | Nee | 0 | Nee | 0 | 0 | [34 empty] | led 20w | 85000 | 2016-07-01 | 2016-07-01 | 2016-07-01 | 2037-04-09 | Wijdemeren |  | 3a |  | In Gebruik | LED | led |  |  | 20 | 0 | 0 | 0
Loosdrecht | Wijk 04 Nieuw-Loosdrecht | Nieuw-Loosdrechtsedijk | Tjalk |  | 26325 | Lichtmast | TUSSEN FLITS EN SCHAKEL |  |  | Wijdemeren | POINT | 137658.31 | 467488.35 | Nee | In Gebruik | OVL Mast |  |  | verjo_onbek_staal_7_verzi_groen | 40 | 1977-12-31 | 1977-12-31 | 1977-12-31 | 2017-12-31 | Wijdemeren |  | In Gebruik | 1 |  | Lightronics BRISA | 20 | 2022-12-13 | 2022-12-13 | 2022-12-13 | 2042-12-13 | Wijdemeren |  |  | 0 | In Gebruik | Nee | 0 | Ja | 0 | 0 | [34 empty] | led 20w | 85000 | 2022-12-13 | 2022-12-13 | 2022-12-13 | 2043-11-01 | Wijdemeren |  | 3a |  | In Gebruik | LED | led |  |  | 20 | 0 | 0 | 0
Loosdrecht | Wijk 04 Nieuw-Loosdrecht | Nieuw-Loosdrechtsedijk | Tjalk |  | 26326 | Lichtmast | TUSSEN FLITS EN SCHAKEL |  |  | Wijdemeren | POINT | 137634.36 | 467508.51 | Nee | In Gebruik | OVL Mast |  |  | verjo_onbek_staal_7_verzi_groen | 40 | 1977-12-31 | 1977-12-31 | 1977-12-31 | 2017-12-31 | Wijdemeren |  | In Gebruik | 1 |  | Philips XGS 201 | 20 | 1986-12-31 | 1986-12-31 | 1986-12-31 | 2006-12-31 | Wijdemeren |  |  | 0 | In Gebruik | Nee | 0 | Nee | 0 | 0 | [34 empty] | led 20w | 85000 | 2016-07-01 | 2016-07-01 | 2016-07-01 | 2036-02-09 | Wijdemeren |  | 3a |  | In Gebruik | LED | led |  |  | 20 | 0 | 0 | 0
Loosdrecht | Wijk 04 Nieuw-Loosdrecht | Nieuw-Loosdrechtsedijk | Tjalk |  | 26327 | Lichtmast | TUSSEN FLITS EN SCHAKEL |  |  | Wijdemeren | POINT | 137603.73 | 467514.09 | Nee | In Gebruik | OVL Mast |  |  | verjo_enkel_staal_7_verzi_groen | 40 | 2008-01-08 | 2008-01-08 | 2008-01-08 | 2048-01-08 | Wijdemeren |  | In Gebruik | 1 |  | Philips XGS 201 | 20 | 2008-01-08 | 2008-01-08 | 2008-01-08 | 2028-01-08 | Wijdemeren |  |  | 0 | In Gebruik | Nee | 0 | Nee | 0 | 0 | [34 empty] | led 20w | 85000 | 2016-07-01 | 2016-07-01 | 2016-07-01 | 2036-02-09 | Wijdemeren |  | 3a |  | In Gebruik | LED | led |  |  | 20 | 0 | 0 | 0
Loosdrecht | Wijk 04 Nieuw-Loosdrecht | Nieuw-Loosdrechtsedijk | Tjalk |  | 26330 | Lichtmast | TUSSEN SCHAKEL EN NR.1 |  |  | Wijdemeren | POINT | 137527.16 | 467532.11 | Nee | In Gebruik | OVL Mast |  |  | verjo_enkel_staal_7_verzi_groen | 40 | 2010-03-01 | 2010-03-01 | 2010-03-01 | 2050-03-01 | Wijdemeren |  | In Gebruik | 1 |  | Philips XGS 201 | 20 | 2010-03-01 | 2010-03-01 | 2010-03-01 | 2030-03-01 | Wijdemeren |  |  | 0 | In Gebruik | Nee | 0 | Nee | 0 | 0 | [34 empty] | led 20w | 85000 | 2016-07-01 | 2016-07-01 | 2016-07-01 | 2036-02-09 | Wijdemeren |  | 3a |  | In Gebruik | LED | led |  |  | 20 | 0 | 0 | 0
Loosdrecht | Wijk 04 Nieuw-Loosdrecht | Nieuw-Loosdrechtsedijk | Tjalk |  | 26331 | Lichtmast | TUSSEN SCHAKEL EN NR.1 |  |  | Wijdemeren | POINT | 137500.36 | 467512.91 | Nee | In Gebruik | OVL Mast |  |  | verjo_enkel_staal_7_verzi_groen | 40 | 2006-09-20 | 2006-09-20 | 2006-09-20 | 2046-09-20 | Wijdemeren |  | In Gebruik | 1 |  | Philips XGS 201 | 20 | 2006-09-20 | 2006-09-20 | 2006-09-20 | 2026-09-20 | Wijdemeren |  |  | 0 | In Gebruik | Nee | 0 | Nee | 0 | 0 | [34 empty] | led 20w | 85000 | 2016-07-01 | 2016-07-01 | 2016-07-01 | 2036-02-09 | Wijdemeren |  | 3a |  | In Gebruik | LED | led |  |  | 20 | 0 | 0 | 0
Loosdrecht | Wijk 04 Nieuw-Loosdrecht | Nieuw-Loosdrechtsedijk | Tjalk |  | 26332 | Lichtmast | TUSSEN SCHAKEL EN NR.1 |  |  | Wijdemeren | POINT | 137470.63 | 467505.22 | Nee | In Gebruik | OVL Mast |  |  | verjo_onbek_staal_7_verzi_groen | 40 | 1977-12-31 | 1977-12-31 | 1977-12-31 | 2017-12-31 | Wijdemeren |  | In Gebruik | 1 |  | Philips XGS 201 | 20 | 1986-12-31 | 1986-12-31 | 1986-12-31 | 2006-12-31 | Wijdemeren |  |  | 0 | In Gebruik | Nee | 0 | Nee | 0 | 0 | [34 empty] | led 20w | 85000 | 2016-07-01 | 2016-07-01 | 2016-07-01 | 2036-02-09 | Wijdemeren |  | 3a |  | In Gebruik | LED | led |  |  | 20 | 0 | 0 | 0
Loosdrecht | Wijk 04 Nieuw-Loosdrecht | Nieuw-Loosdrechtsedijk | Tjalk |  | 26333 | Lichtmast | TUSSEN SCHAKEL EN NR.1 |  |  | Wijdemeren | POINT | 137423.91 | 467510.65 | Nee | In Gebruik | OVL Mast |  |  | verjo_onbek_staal_7_verzi_groen | 40 | 1977-12-31 | 1977-12-31 | 1977-12-31 | 2017-12-31 | Wijdemeren |  | In Gebruik | 1 |  | Philips XGS 201 | 20 | 1986-12-31 | 1986-12-31 | 1986-12-31 | 2006-12-31 | Wijdemeren |  |  | 0 | In Gebruik | Nee | 0 | Nee | 0 | 0 | [34 empty] | led 20w | 85000 | 2016-07-01 | 2016-07-01 | 2016-07-01 | 2036-02-09 | Wijdemeren |  | 3a |  | In Gebruik | LED | led |  |  | 20 | 0 | 0 | 0
Loosdrecht | Wijk 04 Nieuw-Loosdrecht | Nieuw-Loosdrechtsedijk | Tjalk |  | 26334 | Lichtmast | VOOR NR.1 |  |  | Wijdemeren | POINT | 137411.76 | 467531.26 | Nee | In Gebruik | OVL Mast |  |  | verjo_onbek_staal_7_verzi_groen | 40 | 1977-12-31 | 1977-12-31 | 1977-12-31 | 2017-12-31 | Wijdemeren |  | In Gebruik | 1 |  | Philips XGS 201 | 20 | 1986-12-31 | 1986-12-31 | 1986-12-31 | 2006-12-31 | Wijdemeren |  |  | 0 | In Gebruik | Nee | 0 | Nee | 0 | 0 | [34 empty] | led 20w | 85000 | 2016-07-01 | 2016-07-01 | 2016-07-01 | 2036-02-09 | Wijdemeren |  | 3a |  | In Gebruik | LED | led |  |  | 20 | 0 | 0 | 0
Loosdrecht | Wijk 04 Nieuw-Loosdrecht | Nieuw-Loosdrechtsedijk | Tjalk |  | 26335 | Lichtmast | SCHUIN T/O NR.1 |  |  | Wijdemeren | POINT | 137383.88 | 467536.38 | Nee | In Gebruik | OVL Mast |  |  | verjo_onbek_staal_7_verzi_groen | 40 | 1977-12-31 | 1977-12-31 | 1977-12-31 | 2017-12-31 | Wijdemeren |  | In Gebruik | 1 |  | Philips XGS 201 | 20 | 1986-12-31 | 1986-12-31 | 1986-12-31 | 2006-12-31 | Wijdemeren |  |  | 0 | In Gebruik | Nee | 0 | Nee | 0 | 0 | [34 empty] | led 20w | 85000 | 2016-07-01 | 2016-07-01 | 2016-07-01 | 2036-02-09 | Wijdemeren |  | 3a |  | In Gebruik | LED | led |  |  | 20 | 0 | 0 | 0
Loosdrecht | Wijk 04 Nieuw-Loosdrecht | Nieuw-Loosdrechtsedijk | Tjalk |  | 26336 | Lichtmast | HOEK NIEUW-LOOSDRECHTSEDIJK |  |  | Wijdemeren | POINT | 137362.56 | 467547.66 | Nee | In Gebruik | OVL Mast |  |  | verjo_onbek_staal_7_verzi_groen | 40 | 1977-12-31 | 1977-12-31 | 1977-12-31 | 2017-12-31 | Wijdemeren |  | In Gebruik | 1 |  | Philips XGS 201 | 20 | 1986-12-31 | 1986-12-31 | 1986-12-31 | 2006-12-31 | Wijdemeren |  |  | 0 | In Gebruik | Nee | 0 | Nee | 0 | 0 | [34 empty] | led 20w | 85000 | 2016-07-01 | 2016-07-01 | 2016-07-01 | 2036-02-09 | Wijdemeren |  | 3a |  | In Gebruik | LED | led |  |  | 20 | 0 | 0 | 0
Loosdrecht | Wijk 04 Nieuw-Loosdrecht | Nieuw-Loosdrechtsedijk | Rading |  | 26346 | Lichtmast | OP PARKEERPLAATS SPORTPARK NR.194 |  |  | Wijdemeren | POINT | 137700.12 | 466944.93 | Nee | In Gebruik | OVL Mast |  |  | 9 mtr cil EU staal verzinkt RAL 6005 | 40 | 2016-07-01 | 2016-07-01 | 2016-07-01 | 2056-07-01 | Wijdemeren |  | In Gebruik | 1 |  | Schreder Aresa | 20 | 2020-05-05 | 2020-05-05 | 2020-05-05 | 2040-05-05 | Wijdemeren |  |  | 0 | In Gebruik | Nee | 0 | Ja | 19 | 1800 |  |  | Xitanium 40watt LED Driver | 15 | 2020-05-05 | 2020-05-05 | 2020-05-05 | 2035-05-05 | Wijdemeren |  | In Gebruik | 40 | 0 | Ja | [20 empty] | 16 leds 19w - 350mA lens 5102 | 100000 | 2020-05-05 | 2020-05-05 | 2020-05-05 | 2043-07-28 | Wijdemeren |  | 3a |  | In Gebruik | LED | led | 830 |  | 19 | 1800 | 0 | 16
Loosdrecht | Wijk 03 Loosdrecht | Oud Loosdrecht | t Jagerspaadje |  | 26376 | Lichtmast | VOOR NR 19 |  |  | Wijdemeren | POINT | 137733.67 | 468925.66 | Nee | In Gebruik | OVL Mast |  |  | verjo_enkel_staal_6_verf_groen | 40 | 1975-12-31 | 1975-12-31 | 1975-12-31 | 2015-12-31 | Wijdemeren |  | In Gebruik | 1 |  | Iris 2550 | 20 | 1997-10-16 | 1997-10-16 | 1997-10-16 | 2017-10-16 | Wijdemeren |  |  | 0 | In Gebruik | Nee | 0 | Nee | 0 | 0 | [34 empty] | led 24w | 85000 | 2022-02-14 | 2022-02-14 | 2022-02-14 | 2041-11-16 | Wijdemeren |  | 3a |  | In Gebruik | LED | led |  |  | 24 | 0 | 0 | 0
Loosdrecht | Wijk 03 Loosdrecht | Oud Loosdrecht | t Jagerspaadje |  | 26377 | Lichtmast | VOOR NR 27 |  |  | Wijdemeren | POINT | 137758.58 | 468865.12 | Nee | In Gebruik | OVL Mast |  |  | verjo_enkel_staal_6_verf_groen | 40 | 1975-12-31 | 1975-12-31 | 1975-12-31 | 2015-12-31 | Wijdemeren |  | In Gebruik | 1 |  | Iris 2550 | 20 | 1997-10-16 | 1997-10-16 | 1997-10-16 | 2017-10-16 | Wijdemeren |  |  | 0 | In Gebruik | Nee | 0 | Nee | 0 | 0 | [34 empty] | led 24w | 85000 | 2016-07-01 | 2016-07-01 | 2016-07-01 | 2036-02-09 | Wijdemeren |  | 3a |  | In Gebruik | LED | led |  |  | 24 | 0 | 0 | 0
Loosdrecht | Wijk 04 Nieuw-Loosdrecht | Nieuw-Loosdrechtsedijk | Ruysdaellaan |  | 26400 | Lichtmast | VOOR 24/26 |  |  | Wijdemeren | POINT | 137907.95 | 468689.94 | Nee | In Gebruik | OVL Mast |  |  | verjo_enkel_staal_6_verzi_groen | 40 | 1985-12-31 | 1985-12-31 | 1985-12-31 | 2025-12-31 | Wijdemeren |  | In Gebruik | 1 |  | Hellux 303 | 20 | 1986-12-31 | 1986-12-31 | 1986-12-31 | 2006-12-31 | Wijdemeren |  |  | 0 | In Gebruik | Nee | 0 | Nee | 0 | 0 |  |  | EVSA | 20 | 1986-12-31 | 1986-12-31 | 1986-12-31 | 2006-12-31 | Wijdemeren |  | In Gebruik | 2 | 0 | Nee |  |  | TLD 18w | 17000 | 2012-07-01 | 2012-07-01 | 2012-07-01 | 2016-05-23 | Wijdemeren |  | AAN OV /UIT OV (N1) | In Gebruik | G13 | TLD |  | 18 | 0 | 0
Loosdrecht | Wijk 04 Nieuw-Loosdrecht | Nieuw-Loosdrechtsedijk | Ruysdaellaan |  | 26401 | Lichtmast | VOOR 36 |  |  | Wijdemeren | POINT | 137924.21 | 468650.4 | Nee | In Gebruik | OVL Mast |  |  | verjo_enkel_staal_6_verzi_groen | 40 | 1985-12-31 | 1985-12-31 | 1985-12-31 | 2025-12-31 | Wijdemeren |  | In Gebruik | 1 |  | Hellux 303 | 20 | 1986-12-31 | 1986-12-31 | 1986-12-31 | 2006-12-31 | Wijdemeren |  |  | 0 | In Gebruik | Nee | 0 | Nee | 0 | 0 |  |  | EVSA | 20 | 1986-12-31 | 1986-12-31 | 1986-12-31 | 2006-12-31 | Wijdemeren |  | In Gebruik | 2 | 0 | Nee |  |  | TLD 18w | 17000 | 2020-01-20 | 2020-01-20 | 2020-01-20 | 2024-01-02 | Wijdemeren |  | AAN OV /UIT OV (N1) | In Gebruik | G13 | TLD |  | 18 | 0 | 0
Loosdrecht | Wijk 04 Nieuw-Loosdrecht | Nieuw-Loosdrechtsedijk | Vermeerlaan |  | 26403 | Lichtmast | VOOR 41 |  |  | Wijdemeren | POINT | 137888.54 | 468605.72 | Nee | In Gebruik | OVL Mast |  |  | verjo_enkel_staal_6_verzi_groen | 40 | 1985-12-31 | 1985-12-31 | 1985-12-31 | 2025-12-31 | Wijdemeren |  | In Gebruik | 1 |  | Hellux 303 | 20 | 1986-12-31 | 1986-12-31 | 1986-12-31 | 2006-12-31 | Wijdemeren |  |  | 0 | In Gebruik | Nee | 0 | Nee | 0 | 0 |  |  | EVSA | 20 | 1986-12-31 | 1986-12-31 | 1986-12-31 | 2006-12-31 | Wijdemeren |  | In Gebruik | 2 | 0 | Nee |  |  | TLD 18w | 17000 | 2020-03-02 | 2020-03-02 | 2020-03-02 | 2024-02-09 | Wijdemeren |  | AAN OV /UIT OV (N1) | In Gebruik | G13 | TLD |  | 18 | 0 | 0
Loosdrecht | Wijk 04 Nieuw-Loosdrecht | Nieuw-Loosdrechtsedijk | Vermeerlaan |  | 26404 | Lichtmast | VOOR 33 |  |  | Wijdemeren | POINT | 137875.51 | 468636.9 | Nee | In Gebruik | OVL Mast |  |  | verjo_enkel_staal_6_verzi_groen | 40 | 1985-12-31 | 1985-12-31 | 1985-12-31 | 2025-12-31 | Wijdemeren |  | In Gebruik | 1 |  | Hellux 303 | 20 | 1986-12-31 | 1986-12-31 | 1986-12-31 | 2006-12-31 | Wijdemeren |  |  | 0 | In Gebruik | Nee | 0 | Nee | 0 | 0 |  |  | EVSA | 20 | 1986-12-31 | 1986-12-31 | 1986-12-31 | 2006-12-31 | Wijdemeren |  | In Gebruik | 2 | 0 | Nee |  |  | TLD 18w | 17000 | 2022-06-07 | 2022-06-07 | 2022-06-07 | 2026-05-01 | Wijdemeren |  | AAN OV /UIT OV (N1) | In Gebruik | G13 | TLD |  | 18 | 0 | 0
Loosdrecht | Wijk 04 Nieuw-Loosdrecht | Nieuw-Loosdrechtsedijk | Vermeerlaan |  | 254261 | Lichtmast | VOOR 21 |  |  | Wijdemeren | POINT | 137857.57 | 468678.39 | Nee | In Gebruik | OVL Mast |  |  | verjo_enkel_staal_6_verzi_onbek | 40 | 2002-03-08 | 2002-03-08 | 2002-03-08 | 2042-03-08 | Wijdemeren |  | In Gebruik | 1 |  | Hellux 303 | 20 | 2002-03-08 | 2002-03-08 | 2002-03-08 | 2022-03-08 | Wijdemeren |  |  | 0 | In Gebruik | Nee | 0 | Nee | 0 | 0 |  |  | EVSA | 20 | 2002-03-08 | 2002-03-08 | 2002-03-08 | 2022-03-08 | Wijdemeren |  | In Gebruik | 2 | 0 | Nee |  |  | TLD 18w | 17000 | 2019-09-03 | 2019-09-03 | 2019-09-03 | 2023-08-03 | Wijdemeren |  | AAN OV /UIT OV (N1) | In Gebruik | G13 | TLD |  | 18 | 0 | 0
Loosdrecht | Wijk 04 Nieuw-Loosdrecht | Nieuw-Loosdrechtsedijk | Vermeerlaan |  | 26406 | Lichtmast | VOOR 11 |  |  | Wijdemeren | POINT | 137841.73 | 468718.41 | Nee | In Gebruik | OVL Mast |  |  | verjo_enkel_staal_6_verzi_groen | 40 | 1985-12-31 | 1985-12-31 | 1985-12-31 | 2025-12-31 | Wijdemeren |  | In Gebruik | 1 |  | Hellux 303 | 20 | 1986-12-31 | 1986-12-31 | 1986-12-31 | 2006-12-31 | Wijdemeren |  |  | 0 | In Gebruik | Nee | 0 | Nee | 0 | 0 |  |  | EVSA | 20 | 1986-12-31 | 1986-12-31 | 1986-12-31 | 2006-12-31 | Wijdemeren |  | In Gebruik | 2 | 0 | Nee |  |  | TLD 18w | 17000 | 2020-10-19 | 2020-10-19 | 2020-10-19 | 2024-09-27 | Wijdemeren |  | AAN OV /UIT OV (N1) | In Gebruik | G13 | TLD |  | 18 | 0 | 0
Loosdrecht | Wijk 04 Nieuw-Loosdrecht | Nieuw-Loosdrechtsedijk | van der Helstlaan |  | 26407 | Lichtmast | VOOR 5 |  |  | Wijdemeren | POINT | 137762.53 | 468698.41 | Nee | In Gebruik | OVL Mast |  |  | verjo_onbek_staal_6_verf_groen | 40 | 1960-12-31 | 1960-12-31 | 1960-12-31 | 2000-12-31 | Wijdemeren |  | In Gebruik | 1 |  | Hellux 303 | 20 | 1986-12-31 | 1986-12-31 | 1986-12-31 | 2006-12-31 | Wijdemeren |  |  | 0 | In Gebruik | Nee | 0 | Nee | 0 | 0 |  |  | EVSA | 20 | 1986-12-31 | 1986-12-31 | 1986-12-31 | 2006-12-31 | Wijdemeren |  | In Gebruik | 2 | 0 | Nee |  |  | TLD 18w | 17000 | 2023-01-16 | 2023-01-16 | 2023-01-16 | 2026-12-28 | Wijdemeren |  | AAN OV /UIT OV (N1) | In Gebruik | G13 | TLD |  | 18 | 0 | 0
Loosdrecht | Wijk 04 Nieuw-Loosdrecht | Nieuw-Loosdrechtsedijk | van Ostadelaan |  | 26411 | Lichtmast | TEGENOVER NR 2 |  |  | Wijdemeren | POINT | 137702.01 | 468665.7 | Nee | In Gebruik | OVL Mast |  |  | verjo_enkel_staal_6_verzi_groen | 40 | 1975-12-31 | 1975-12-31 | 1975-12-31 | 2015-12-31 | Wijdemeren |  | In Gebruik | 1 |  | Hellux 303 | 20 | 1986-12-31 | 1986-12-31 | 1986-12-31 | 2006-12-31 | Wijdemeren |  |  | 0 | In Gebruik | Nee | 0 | Nee | 0 | 0 |  |  | EVSA | 20 | 1986-12-31 | 1986-12-31 | 1986-12-31 | 2006-12-31 | Wijdemeren |  | In Gebruik | 2 | 0 | Nee |  |  | TLD 18w | 17000 | 2012-07-01 | 2012-07-01 | 2012-07-01 | 2016-05-23 | Wijdemeren |  | AAN OV /UIT OV (N1) | In Gebruik | G13 | TLD |  | 18 | 0 | 0
Loosdrecht | Wijk 04 Nieuw-Loosdrecht | Nieuw-Loosdrechtsedijk | van Ostadelaan |  | 26412 | Lichtmast | NR 3-5 |  |  | Wijdemeren | POINT | 137720.49 | 468634.31 | Nee | In Gebruik | OVL Mast |  |  | verjo_enkel_staal_6_verzi_groen | 40 | 1975-12-31 | 1975-12-31 | 1975-12-31 | 2015-12-31 | Wijdemeren |  | In Gebruik | 1 |  | Hellux 303 | 20 | 1986-12-31 | 1986-12-31 | 1986-12-31 | 2006-12-31 | Wijdemeren |  |  | 0 | In Gebruik | Nee | 0 | Nee | 0 | 0 |  |  | EVSA | 20 | 1986-12-31 | 1986-12-31 | 1986-12-31 | 2006-12-31 | Wijdemeren |  | In Gebruik | 2 | 0 | Nee |  |  | TLD 18w | 17000 | 2022-08-29 | 2022-08-29 | 2022-08-29 | 2026-07-29 | Wijdemeren |  | AAN OV /UIT OV (N1) | In Gebruik | G13 | TLD |  | 18 | 0 | 0
Loosdrecht | Wijk 04 Nieuw-Loosdrecht | Nieuw-Loosdrechtsedijk | van Ostadelaan |  | 26413 | Lichtmast | VOOR NR.11 |  |  | Wijdemeren | POINT | 137741.12 | 468602.11 | Nee | In Gebruik | OVL Mast |  |  | verjo_enkel_staal_6_verzi_groen | 40 | 1975-12-31 | 1975-12-31 | 1975-12-31 | 2015-12-31 | Wijdemeren |  | In Gebruik | 1 |  | Hellux 303 | 20 | 1986-12-31 | 1986-12-31 | 1986-12-31 | 2006-12-31 | Wijdemeren |  |  | 0 | In Gebruik | Nee | 0 | Nee | 0 | 0 |  |  | EVSA | 20 | 1986-12-31 | 1986-12-31 | 1986-12-31 | 2006-12-31 | Wijdemeren |  | In Gebruik | 2 | 0 | Nee |  |  | TLD 18w | 17000 | 2022-10-03 | 2022-10-03 | 2022-10-03 | 2026-09-09 | Wijdemeren |  | AAN OV /UIT OV (N1) | In Gebruik | G13 | TLD |  | 18 | 0 | 0
Loosdrecht | Wijk 04 Nieuw-Loosdrecht | Nieuw-Loosdrechtsedijk | van Ostadelaan |  | 26414 | Lichtmast | NAAST NR. 17 |  |  | Wijdemeren | POINT | 137760.86 | 468566.69 | Nee | In Gebruik | OVL Mast |  |  | verjo_enkel_staal_6_verzi_groen | 40 | 1975-12-31 | 1975-12-31 | 1975-12-31 | 2015-12-31 | Wijdemeren |  | In Gebruik | 1 |  | Hellux 303 | 20 | 1986-12-31 | 1986-12-31 | 1986-12-31 | 2006-12-31 | Wijdemeren |  |  | 0 | In Gebruik | Nee | 0 | Nee | 0 | 0 |  |  | EVSA | 20 | 1986-12-31 | 1986-12-31 | 1986-12-31 | 2006-12-31 | Wijdemeren |  | In Gebruik | 2 | 0 | Nee |  |  | TLD 18w | 17000 | 2019-05-06 | 2019-05-06 | 2019-05-06 | 2023-04-05 | Wijdemeren |  | AAN OV /UIT OV (N1) | In Gebruik | G13 | TLD |  | 18 | 0 | 0
Loosdrecht | Wijk 04 Nieuw-Loosdrecht | Nieuw-Loosdrechtsedijk | Nootweg |  | 26638 | Lichtmast | NR 45 |  |  | Wijdemeren | POINT | 138029.86 | 468006.32 | Nee | In Gebruik | OVL Mast |  |  | conis_paalt_staal_4_verzi_groen | 40 | 2011-11-14 | 2011-11-14 | 2011-11-14 | 2051-11-14 | Wijdemeren |  | In Gebruik | 1 |  | BZR 5464 | 20 | 2011-11-14 | 2011-11-14 | 2011-11-14 | 2031-11-14 | Wijdemeren |  |  | 0 | In Gebruik | Nee | 0 | Nee | 0 | 0 | [34 empty] | led 32w | 85000 | 2016-07-01 | 2016-07-01 | 2016-07-01 | 2036-02-09 | Wijdemeren |  | 3a |  | In Gebruik | LED | led |  |  | 32 | 0 | 0 | 0
Loosdrecht | Wijk 04 Nieuw-Loosdrecht | Nieuw-Loosdrechtsedijk | Nieuw-Loosdrechtsedijk |  | 26836 | Lichtmast | TUSSEN NR 194 EN 192 (BIJ BUSHALTE) |  |  | Wijdemeren | POINT | 136470.07 | 467089.819 | Nee | In Gebruik | OVL Mast |  |  | conis_paalt_staal_4_verzi_groen | 40 | 1977-12-31 | 1977-12-31 | 1977-12-31 | 2017-12-31 | Wijdemeren |  | In Gebruik | 1 |  | Lightronics GFK 5148 | 20 | 1986-12-31 | 1986-12-31 | 1986-12-31 | 2006-12-31 | Wijdemeren |  |  | 0 | In Gebruik | Nee | 0 | Nee | 0 | 0 | [34 empty] | led 18w | 1 | 2016-07-01 | 2016-07-01 | 2016-07-01 | 2036-02-09 | Wijdemeren |  | 3a |  | In Gebruik | LED | led |  |  | 18 | 0 | 0 | 0
Loosdrecht | Wijk 04 Nieuw-Loosdrecht | Nieuw-Loosdrechtsedijk | Vrijheid |  | 26857 | Lichtmast | VOOR NR 2 |  |  | Wijdemeren | POINT | 137839.94 | 467480.82 | Nee | In Gebruik | OVL Mast |  |  | verjo_enkel_staal_6_verzi_groen | 40 | 1977-12-31 | 1977-12-31 | 1977-12-31 | 2017-12-31 | Wijdemeren |  | In Gebruik | 1 |  | Hellux 303 | 20 | 1986-12-31 | 1986-12-31 | 1986-12-31 | 2006-12-31 | Wijdemeren |  |  | 0 | In Gebruik | Nee | 0 | Nee | 0 | 0 |  |  | EVSA | 20 | 1986-12-31 | 1986-12-31 | 1986-12-31 | 2006-12-31 | Wijdemeren |  | In Gebruik | 2 | 0 | Nee |  |  | TLD 18w | 17000 | 2021-12-21 | 2021-12-21 | 2021-12-21 | 2025-12-02 | Wijdemeren |  | AAN OV /UIT OV (N1) | In Gebruik | G13 | TLD |  | 18 | 0 | 0
Loosdrecht | Wijk 04 Nieuw-Loosdrecht | Nieuw-Loosdrechtsedijk | Vrijheid |  | 26858 | Lichtmast | VOOR NR 4 |  |  | Wijdemeren | POINT | 137858.42 | 467473.26 | Nee | In Gebruik | OVL Mast |  |  | verjo_enkel_staal_6_verzi_groen | 40 | 1977-12-31 | 1977-12-31 | 1977-12-31 | 2017-12-31 | Wijdemeren |  | In Gebruik | 1 |  | Hellux 303 | 20 | 1986-12-31 | 1986-12-31 | 1986-12-31 | 2006-12-31 | Wijdemeren |  |  | 0 | In Gebruik | Nee | 0 | Nee | 0 | 0 |  |  | EVSA | 20 | 1986-12-31 | 1986-12-31 | 1986-12-31 | 2006-12-31 | Wijdemeren |  | In Gebruik | 2 | 0 | Nee |  |  | TLD 18w | 17000 | 2023-01-16 | 2023-01-16 | 2023-01-16 | 2026-12-28 | Wijdemeren |  | AAN OV /UIT OV (N1) | In Gebruik | G13 | TLD |  | 18 | 0 | 0
Loosdrecht | Wijk 04 Nieuw-Loosdrecht | Nieuw-Loosdrechtsedijk | Vrijheid |  | 26859 | Lichtmast | VOOR NR 3 |  |  | Wijdemeren | POINT | 137878.72 | 467473.4 | Nee | In Gebruik | OVL Mast |  |  | verjo_enkel_staal_6_verzi_groen | 40 | 1977-12-31 | 1977-12-31 | 1977-12-31 | 2017-12-31 | Wijdemeren |  | In Gebruik | 1 |  | Hellux 303 | 20 | 1986-12-31 | 1986-12-31 | 1986-12-31 | 2006-12-31 | Wijdemeren |  |  | 0 | In Gebruik | Nee | 0 | Nee | 0 | 0 |  |  | EVSA | 20 | 1986-12-31 | 1986-12-31 | 1986-12-31 | 2006-12-31 | Wijdemeren |  | In Gebruik | 2 | 0 | Nee |  |  | TLD 18w | 17000 | 2020-01-28 | 2020-01-28 | 2020-01-28 | 2024-01-10 | Wijdemeren |  | AAN OV /UIT OV (N1) | In Gebruik | G13 | TLD |  | 18 | 0 | 0
Loosdrecht | Wijk 04 Nieuw-Loosdrecht | Nieuw-Loosdrechtsedijk | Vrijheid |  | 26860 | Lichtmast | VOOR NR 14 |  |  | Wijdemeren | POINT | 137891.12 | 467460.27 | Nee | In Gebruik | OVL Mast |  |  | verjo_enkel_staal_6_verzi_groen | 40 | 1977-12-31 | 1977-12-31 | 1977-12-31 | 2017-12-31 | Wijdemeren |  | In Gebruik | 1 |  | Lightronics BRISA | 20 | 2020-05-18 | 2020-05-18 | 2020-05-18 | 2040-05-18 | Wijdemeren |  |  | 0 | In Gebruik | Nee | 0 | Ja | 0 | 0 | [34 empty] | led 24w | 85000 | 2020-05-18 | 2020-05-18 | 2020-05-18 | 2041-03-13 | Wijdemeren |  | 3a |  | In Gebruik | LED | led |  |  | 24 | 0 | 0 | 0
Loosdrecht | Wijk 04 Nieuw-Loosdrecht | Nieuw-Loosdrechtsedijk | Jol |  | 26861 | Lichtmast | VOOR NR 20 |  |  | Wijdemeren | POINT | 137928.14 | 467565.57 | Nee | In Gebruik | OVL Mast |  |  | onbek_enkel_staal_6_verzi_groen | 40 | 1976-12-31 | 1976-12-31 | 1976-12-31 | 2016-12-31 | Wijdemeren |  | In Gebruik | 1 |  | Hellux 303 | 20 | 1986-12-31 | 1986-12-31 | 1986-12-31 | 2006-12-31 | Wijdemeren |  |  | 0 | In Gebruik | Nee | 0 | Nee | 0 | 0 |  |  | EVSA | 20 | 1986-12-31 | 1986-12-31 | 1986-12-31 | 2006-12-31 | Wijdemeren |  | In Gebruik | 2 | 0 | Nee |  |  | TLD 18w | 17000 | 2023-05-15 | 2023-05-15 | 2023-05-15 | 2027-04-13 | Wijdemeren |  | AAN OV /UIT OV (N1) | In Gebruik | G13 | TLD |  | 18 | 0 | 0
Loosdrecht | Wijk 04 Nieuw-Loosdrecht | Nieuw-Loosdrechtsedijk | Jol |  | 26862 | Lichtmast | VOOR NR 11 |  |  | Wijdemeren | POINT | 137910.71 | 467581.94 | Nee | In Gebruik | OVL Mast |  |  | onbek_enkel_staal_6_verzi_groen | 40 | 1976-12-31 | 1976-12-31 | 1976-12-31 | 2016-12-31 | Wijdemeren |  | In Gebruik | 1 |  | Hellux 303 | 20 | 1986-12-31 | 1986-12-31 | 1986-12-31 | 2006-12-31 | Wijdemeren |  |  | 0 | In Gebruik | Nee | 0 | Nee | 0 | 0 |  |  | EVSA | 20 | 1986-12-31 | 1986-12-31 | 1986-12-31 | 2006-12-31 | Wijdemeren |  | In Gebruik | 2 | 0 | Nee |  |  | TLD 18w | 17000 | 2022-11-28 | 2022-11-28 | 2022-11-28 | 2026-11-09 | Wijdemeren |  | AAN OV /UIT OV (N1) | In Gebruik | G13 | TLD |  | 18 | 0 | 0
Loosdrecht | Wijk 04 Nieuw-Loosdrecht | Nieuw-Loosdrechtsedijk | Jol |  | 26863 | Lichtmast | VOOR NR 3 |  |  | Wijdemeren | POINT | 137888.52 | 467590.91 | Nee | In Gebruik | OVL Mast |  |  | onbek_enkel_staal_6_verzi_groen | 40 | 1976-12-31 | 1976-12-31 | 1976-12-31 | 2016-12-31 | Wijdemeren |  | In Gebruik | 1 |  | Hellux 303 | 20 | 1986-12-31 | 1986-12-31 | 1986-12-31 | 2006-12-31 | Wijdemeren |  |  | 0 | In Gebruik | Nee | 0 | Nee | 0 | 0 |  |  | EVSA | 20 | 1986-12-31 | 1986-12-31 | 1986-12-31 | 2006-12-31 | Wijdemeren |  | In Gebruik | 2 | 0 | Nee |  |  | TLD 18w | 17000 | 2016-07-01 | 2016-07-01 | 2016-07-01 | 2020-05-23 | Wijdemeren |  | AAN OV /UIT OV (N1) | In Gebruik | G13 | TLD |  | 18 | 0 | 0
Loosdrecht | Wijk 04 Nieuw-Loosdrecht | Nieuw-Loosdrechtsedijk | t Laantje |  | 26864 | Lichtmast | HOEK NIEUWE LOOSDRECHTSEWEG |  |  | Wijdemeren | POINT | 137731.53 | 467858.44 | Nee | In Gebruik | OVL Mast |  |  | verjo_enkel_staal_6_verzi_groen | 40 | 1975-12-31 | 1975-12-31 | 1975-12-31 | 2015-12-31 | Wijdemeren |  | In Gebruik | 1 |  | Iris 2550 | 20 | 2009-11-12 | 2009-11-12 | 2009-11-12 | 2029-11-12 | Wijdemeren |  |  | 0 | In Gebruik | Nee | 0 | Nee | 0 | 0 |  |  | EVSA | 20 | 2021-01-18 | 2021-01-18 | 2021-01-18 | 2041-01-18 | Wijdemeren |  | In Gebruik | 2 | 0 | Nee |  |  | PLL 24w | 14000 | 2021-01-18 | 2021-01-18 | 2021-01-18 | 2024-04-03 | Wijdemeren |  | AAN OV /UIT OV (N1) | In Gebruik | 2G11 | PLL |  | 24 | 0 | 0
Loosdrecht | Wijk 04 Nieuw-Loosdrecht | Nieuw-Loosdrechtsedijk | t Laantje |  | 26865 | Lichtmast | VOOR NR 1 |  |  | Wijdemeren | POINT | 137787.77 | 467844.38 | Nee | In Gebruik | OVL Mast |  |  | verjo_enkel_staal_6_verzi_groen | 40 | 1975-12-31 | 1975-12-31 | 1975-12-31 | 2015-12-31 | Wijdemeren |  | In Gebruik | 1 |  | Iris 2550 | 20 | 2007-03-30 | 2007-03-30 | 2007-03-30 | 2027-03-30 | Wijdemeren |  |  | 0 | In Gebruik | Nee | 0 | Nee | 0 | 0 |  |  | EVSA | 20 | 2021-01-18 | 2021-01-18 | 2021-01-18 | 2041-01-18 | Wijdemeren |  | In Gebruik | 2 | 0 | Nee |  |  | PLL 24w | 14000 | 2021-01-18 | 2021-01-18 | 2021-01-18 | 2024-04-03 | Wijdemeren |  | AAN OV /UIT OV (N1) | In Gebruik | 2G11 | PLL |  | 24 | 0 | 0
Loosdrecht | Wijk 04 Nieuw-Loosdrecht | Nieuw-Loosdrechtsedijk | Nieuw-Loosdrechtsedijk |  | 26968 | Lichtmast | TEGENOVER DE LINDELAAN |  |  | Wijdemeren | POINT | 137655.797 | 468090.625 | Nee | In Gebruik | OVL Mast |  |  | 9 mtr cil EU staal verzinkt RAL 6005 | 40 | 2008-07-09 | 2008-07-09 | 2008-07-09 | 2048-07-09 | Wijdemeren |  | In Gebruik | 1 |  | Philips SGS 203 | 20 | 2008-07-09 | 2008-07-09 | 2008-07-09 | 2028-07-09 | Wijdemeren |  |  | 0 | In Gebruik | Nee | 0 | Nee | 0 | 0 | [34 empty] | led 50w | 85000 | 2018-01-23 | 2018-01-23 | 2018-01-23 | 2037-10-25 | Wijdemeren |  | 3a |  | In Gebruik | LED | led |  |  | 50 | 0 | 0 | 0
Loosdrecht | Wijk 04 Nieuw-Loosdrecht | Nieuw-Loosdrechtsedijk | Nootweg |  | 26972 | Lichtmast | MIDDENGELEIDER, EERSTE V.A. NIEUW LOOSDRECHTSEDIJK |  |  | Wijdemeren | POINT | 137713.94 | 468016.71 | Nee | In Gebruik | OVL Mast |  |  | verjo_enkel_staal_7_verzi_groen | 40 | 2009-02-11 | 2009-02-11 | 2009-02-11 | 2049-02-11 | Wijdemeren |  | In Gebruik | 1 |  | Lightronics BRISA | 20 | 2022-10-10 | 2022-10-10 | 2022-10-10 | 2042-10-10 | Wijdemeren |  |  | 0 | In Gebruik | Nee | 0 | Ja | 0 | 0 | [34 empty] | led 20w | 85000 | 2019-01-28 | 2019-01-28 | 2022-10-10 | 2038-11-01 | Wijdemeren |  | 3a |  | In Gebruik | LED | led |  |  | 20 | 0 | 0 | 0
Loosdrecht | Wijk 04 Nieuw-Loosdrecht | Nieuw-Loosdrechtsedijk | Lindelaan |  | 26973 | Lichtmast | HOEK NIEUWE LOOSDRECHTSEDIJK |  |  | Wijdemeren | POINT | 137676.46 | 468089.35 | Nee | In Gebruik | OVL Mast |  |  | verjo_onbek_staal_7_verzi_groen | 40 | 1975-12-31 | 1975-12-31 | 1975-12-31 | 2015-12-31 | Wijdemeren |  | In Gebruik | 1 |  | Lightronics BRISA | 20 | 2023-01-09 | 2023-01-09 | 2023-01-09 | 2043-01-09 | Wijdemeren |  |  | 0 | In Gebruik | Nee | 0 | Ja | 0 | 0 | [34 empty] | led 20w | 85000 | 2016-07-01 | 2016-07-01 | 2023-01-09 | 2036-02-09 | Wijdemeren |  | 3a |  | In Gebruik | LED | led |  |  | 20 | 0 | 0 | 0
Loosdrecht | Wijk 04 Nieuw-Loosdrecht | Nieuw-Loosdrechtsedijk | Lindelaan |  | 26974 | Lichtmast | HOEK NIEUW LOOSDRECHTSEDIJK |  |  | Wijdemeren | POINT | 137668.1 | 468103.68 | Nee | In Gebruik | OVL Mast |  |  | verjo_onbek_staal_7_verf_groen | 40 | 1960-12-31 | 1960-12-31 | 1960-12-31 | 2000-12-31 | Wijdemeren |  | In Gebruik | 1 |  | Lightronics BRISA | 20 | 2023-01-09 | 2023-01-09 | 2023-01-09 | 2043-01-09 | Wijdemeren |  |  | 0 | In Gebruik | Nee | 0 | Ja | 0 | 0 |  |  | Xitanium 40watt LED Driver | 15 | 2023-01-09 | 2023-01-09 | 2023-01-09 | 2038-01-09 | Wijdemeren |  | In Gebruik | 40 | 0 | Ja | [20 empty] | LED2WELL 1800 lumen code LC-N | 100000 | 2023-01-09 | 2023-01-09 | 2023-01-09 | 2046-02-18 | Wijdemeren |  | 3a |  | In Gebruik | LED |  |  |  | 13.2 | 1800 | 0 | 16
Loosdrecht | Wijk 04 Nieuw-Loosdrecht | Nieuw-Loosdrechtsedijk | Lindelaan |  | 26975 | Lichtmast | SCHUIN TEGENOVER NR 1 |  |  | Wijdemeren | POINT | 137703.34 | 468095.09 | Nee | In Gebruik | OVL Mast |  |  | verjo_enkel_staal_6_verf_groen | 40 | 1960-12-31 | 1960-12-31 | 1960-12-31 | 2000-12-31 | Wijdemeren |  | In Gebruik | 1 |  | Hellux 303 | 20 | 1986-12-31 | 1986-12-31 | 1986-12-31 | 2006-12-31 | Wijdemeren |  |  | 0 | In Gebruik | Nee | 0 | Nee | 0 | 0 | [34 empty] | led 18w | 1 | 2023-07-03 | 2023-07-03 | 2023-07-03 | 2023-07-03 | Wijdemeren |  | 3a |  | In Gebruik | LED | led |  |  | 18 | 0 | 0 | 0
Loosdrecht | Wijk 04 Nieuw-Loosdrecht | Nieuw-Loosdrechtsedijk | Lindelaan |  | 26976 | Lichtmast | VOOR NR 5 |  |  | Wijdemeren | POINT | 137731.2 | 468106.57 | Nee | In Gebruik | OVL Mast |  |  | verjo_onbek_staal_6_verf_groen | 40 | 1960-12-31 | 1960-12-31 | 1960-12-31 | 2000-12-31 | Wijdemeren |  | In Gebruik | 1 |  | Hellux 303 | 20 | 1986-12-31 | 1986-12-31 | 1986-12-31 | 2006-12-31 | Wijdemeren |  |  | 0 | In Gebruik | Nee | 0 | Nee | 0 | 0 | [34 empty] | led 18w | 1 | 2016-07-01 | 2016-07-01 | 2016-07-01 | 2036-02-09 | Wijdemeren |  | 3a |  | In Gebruik | LED | led |  |  | 18 | 0 | 0 | 0
Loosdrecht | Wijk 04 Nieuw-Loosdrecht | Nieuw-Loosdrechtsedijk | Lindelaan |  | 26977 | Lichtmast | TEGENOVER BREMLAAN |  |  | Wijdemeren | POINT | 137759.76 | 468098.05 | Nee | In Gebruik | OVL Mast |  |  | verjo_onbek_staal_6_verf_groen | 40 | 1960-12-31 | 1960-12-31 | 1960-12-31 | 2000-12-31 | Wijdemeren |  | In Gebruik | 1 |  | Hellux 303 | 20 | 1986-12-31 | 1986-12-31 | 1986-12-31 | 2006-12-31 | Wijdemeren |  |  | 0 | In Gebruik | Nee | 0 | Nee | 0 | 0 | [34 empty] | led 18w | 1 | 2016-07-01 | 2016-07-01 | 2016-07-01 | 2036-02-09 | Wijdemeren |  | 3a |  | In Gebruik | LED | led |  |  | 18 | 0 | 0 | 0
Loosdrecht | Wijk 04 Nieuw-Loosdrecht | Nieuw-Loosdrechtsedijk | Lindelaan |  | 26979 | Lichtmast | VOOR NR 32 |  |  | Wijdemeren | POINT | 137827.63 | 468096.84 | Nee | In Gebruik | OVL Mast |  |  | verjo_enkel_staal_6_verzi_groen | 40 | 1975-12-31 | 1975-12-31 | 1975-12-31 | 2015-12-31 | Wijdemeren |  | In Gebruik | 1 |  | Iris 2550 | 20 | 2005-01-14 | 2005-01-14 | 2005-01-14 | 2025-01-14 | Wijdemeren |  |  | 0 | In Gebruik | Nee | 0 | Nee | 0 | 0 | [34 empty] | led 24w | 85000 | 2016-07-01 | 2016-07-01 | 2016-07-01 | 2036-02-09 | Wijdemeren |  | 3a |  | In Gebruik | LED | led |  |  | 24 | 0 | 0 | 0
Loosdrecht | Wijk 04 Nieuw-Loosdrecht | Nieuw-Loosdrechtsedijk | Lindelaan |  | 26980 | Lichtmast | VOOR NR 25 |  |  | Wijdemeren | POINT | 137847.68 | 468103.49 | Nee | In Gebruik | OVL Mast |  |  | verjo_onbek_staal_6_verf_groen | 40 | 1960-12-31 | 1960-12-31 | 1960-12-31 | 2000-12-31 | Wijdemeren |  | In Gebruik | 1 |  | Hellux 303 | 20 | 1986-12-31 | 1986-12-31 | 1986-12-31 | 2006-12-31 | Wijdemeren |  |  | 0 | In Gebruik | Nee | 0 | Nee | 0 | 0 | [34 empty] | led 18w | 1 | 2016-07-01 | 2016-07-01 | 2016-07-01 | 2036-02-09 | Wijdemeren |  | 3a |  | In Gebruik | LED | led |  |  | 18 | 0 | 0 | 0
Loosdrecht | Wijk 04 Nieuw-Loosdrecht | Nieuw-Loosdrechtsedijk | Lindelaan |  | 26982 | Lichtmast | SCHUIN VOOR NR 37 |  |  | Wijdemeren | POINT | 137913.13 | 468102.61 | Nee | In Gebruik | OVL Mast |  |  | verjo_enkel_staal_6_verzi_groen | 40 | 1975-12-31 | 1975-12-31 | 1975-12-31 | 2015-12-31 | Wijdemeren |  | In Gebruik | 1 |  | Hellux 303 | 20 | 1986-12-31 | 1986-12-31 | 1986-12-31 | 2006-12-31 | Wijdemeren |  |  | 0 | In Gebruik | Nee | 0 | Nee | 0 | 0 | [34 empty] | led 18w | 1 | 2016-07-01 | 2016-07-01 | 2016-07-01 | 2036-02-09 | Wijdemeren |  | 3a |  | In Gebruik | LED | led |  |  | 18 | 0 | 0 | 0
Loosdrecht | Wijk 04 Nieuw-Loosdrecht | Nieuw-Loosdrechtsedijk | Lindelaan |  | 26983 | Lichtmast | TEGENOVER NR 41 |  |  | Wijdemeren | POINT | 137935.83 | 468095.31 | Nee | In Gebruik | OVL Mast |  |  | verjo_enkel_staal_6_verzi_groen | 40 | 1975-12-31 | 1975-12-31 | 1975-12-31 | 2015-12-31 | Wijdemeren |  | In Gebruik | 1 |  | Hellux 303 | 20 | 1986-12-31 | 1986-12-31 | 1986-12-31 | 2006-12-31 | Wijdemeren |  |  | 0 | In Gebruik | Nee | 0 | Nee | 0 | 0 | [34 empty] | led 18w | 1 | 2016-07-01 | 2016-07-01 | 2016-07-01 | 2036-02-09 | Wijdemeren |  | 3a |  | In Gebruik | LED | led |  |  | 18 | 0 | 0 | 0
Loosdrecht | Wijk 04 Nieuw-Loosdrecht | Nieuw-Loosdrechtsedijk | Lindelaan |  | 26984 | Lichtmast | VOOR NR 47 |  |  | Wijdemeren | POINT | 137964.66 | 468102.29 | Nee | In Gebruik | OVL Mast |  |  | verjo_onbek_staal_6_verf_groen | 40 | 1960-12-31 | 1960-12-31 | 1960-12-31 | 2000-12-31 | Wijdemeren |  | In Gebruik | 1 |  | Hellux 303 | 20 | 1986-12-31 | 1986-12-31 | 1986-12-31 | 2006-12-31 | Wijdemeren |  |  | 0 | In Gebruik | Nee | 0 | Nee | 0 | 0 | [34 empty] | led 18w | 1 | 2016-07-01 | 2016-07-01 | 2016-07-01 | 2016-07-01 | Wijdemeren |  | 3a |  | In Gebruik | LED | led |  |  | 18 | 0 | 0 | 0
Loosdrecht | Wijk 04 Nieuw-Loosdrecht | Nieuw-Loosdrechtsedijk | Lindelaan |  | 26985 | Lichtmast | VOOR NR 58 |  |  | Wijdemeren | POINT | 137985.25 | 468094.08 | Nee | In Gebruik | OVL Mast |  |  | verjo_onbek_staal_6_verf_groen | 40 | 1960-12-31 | 1960-12-31 | 1960-12-31 | 2000-12-31 | Wijdemeren |  | In Gebruik | 1 |  | Hellux 303 | 20 | 1986-12-31 | 1986-12-31 | 1986-12-31 | 2006-12-31 | Wijdemeren |  |  | 0 | In Gebruik | Nee | 0 | Nee | 0 | 0 | [34 empty] | led 18w | 1 | 2016-07-01 | 2016-07-01 | 2016-07-01 | 2036-02-09 | Wijdemeren |  | 3a |  | In Gebruik | LED | led |  |  | 18 | 0 | 0 | 0
Loosdrecht | Wijk 04 Nieuw-Loosdrecht | Nieuw-Loosdrechtsedijk | Lindelaan |  | 26986 | Lichtmast | VOOR NR 59 |  |  | Wijdemeren | POINT | 138022.33 | 468105.31 | Nee | In Gebruik | OVL Mast |  |  | verjo_onbek_staal_6_verf_groen | 40 | 1960-12-31 | 1960-12-31 | 1960-12-31 | 2000-12-31 | Wijdemeren |  | In Gebruik | 1 |  | Hellux 303 | 20 | 1986-12-31 | 1986-12-31 | 1986-12-31 | 2006-12-31 | Wijdemeren |  |  | 0 | In Gebruik | Nee | 0 | Nee | 0 | 0 | [34 empty] | led 18w | 1 | 2016-07-01 | 2016-07-01 | 2016-07-01 | 2016-07-01 | Wijdemeren |  | 3a |  | In Gebruik | LED | led |  |  | 18 | 0 | 0 | 0
Loosdrecht | Wijk 04 Nieuw-Loosdrecht | Nieuw-Loosdrechtsedijk | Lindelaan |  | 26987 | Lichtmast | VOOR NR 76 |  |  | Wijdemeren | POINT | 138050.31 | 468097.4 | Nee | In Gebruik | OVL Mast |  |  | verjo_onbek_staal_6_verf_groen | 40 | 1960-12-31 | 1960-12-31 | 1960-12-31 | 2000-12-31 | Wijdemeren |  | In Gebruik | 1 |  | Hellux 303 | 20 | 1986-12-31 | 1986-12-31 | 1986-12-31 | 2006-12-31 | Wijdemeren |  |  | 0 | In Gebruik | Nee | 0 | Nee | 0 | 0 | [34 empty] | led 18w | 1 | 2016-07-01 | 2016-07-01 | 2016-07-01 | 2036-02-09 | Wijdemeren |  | 3a |  | In Gebruik | LED | led |  |  | 18 | 0 | 0 | 0
Loosdrecht | Wijk 04 Nieuw-Loosdrecht | Nieuw-Loosdrechtsedijk | Lindelaan |  | 26988 | Lichtmast | VOOR NR 73 |  |  | Wijdemeren | POINT | 138082.37 | 468108.18 | Nee | In Gebruik | OVL Mast |  |  | verjo_onbek_staal_6_verf_groen | 40 | 1960-12-31 | 1960-12-31 | 1960-12-31 | 2000-12-31 | Wijdemeren |  | In Gebruik | 1 |  | Hellux 303 | 20 | 1986-12-31 | 1986-12-31 | 1986-12-31 | 2006-12-31 | Wijdemeren |  |  | 0 | In Gebruik | Nee | 0 | Nee | 0 | 0 |  |  | EVSA | 20 | 1986-12-31 | 1986-12-31 | 1986-12-31 | 2006-12-31 | Wijdemeren |  | In Gebruik | 2 | 0 | Nee |  |  | TLD 18w | 17000 | 2021-03-15 | 2021-03-15 | 2021-03-15 | 2025-02-21 | Wijdemeren |  | AAN OV /UIT OV (N1) | In Gebruik | G13 | TLD |  | 18 | 0 | 0
Loosdrecht | Wijk 04 Nieuw-Loosdrecht | Nieuw-Loosdrechtsedijk | Beukenlaan |  | 254104 | Lichtmast | NR 5 |  |  | Wijdemeren | POINT | 138230.73 | 468139.3 | Nee | In Gebruik | OVL Mast |  |  | verjo_enkel_staal_6_verzi_groen | 40 | 2016-07-01 | 2016-07-01 | 2016-07-01 | 2056-07-01 | Wijdemeren |  | In Gebruik | 1 |  | Onbekend | 20 | 2016-07-01 | 2016-07-01 | 2016-07-01 | 2036-07-01 | Wijdemeren |  |  | 0 | In Gebruik | Nee | 0 | Ja | 0 | 0 | [34 empty] | led 18w | 1 | 2020-04-20 | 2020-04-20 | 2020-04-20 | 2020-04-20 | Wijdemeren |  | 3a |  | In Gebruik | LED | led |  |  | 18 | 0 | 0 | 0
Loosdrecht | Wijk 04 Nieuw-Loosdrecht | Nieuw-Loosdrechtsedijk | Beukenlaan |  | 254105 | Lichtmast | NR 8 |  |  | Wijdemeren | POINT | 138239.78 | 468167.64 | Nee | In Gebruik | OVL Mast |  |  | verjo_enkel_staal_6_verzi_groen | 40 | 2016-07-01 | 2016-07-01 | 2016-07-01 | 2056-07-01 | Wijdemeren |  | In Gebruik | 1 |  | Onbekend | 20 | 2016-07-01 | 2016-07-01 | 2016-07-01 | 2036-07-01 | Wijdemeren |  |  | 0 | In Gebruik | Nee | 0 | Ja | 0 | 0 | [34 empty] | led 18w | 1 | 2016-07-01 | 2016-07-01 | 2016-07-01 | 2036-02-09 | Wijdemeren |  | 3a |  | In Gebruik | LED | led |  |  | 18 | 0 | 0 | 0
Loosdrecht | Wijk 04 Nieuw-Loosdrecht | Nieuw-Loosdrechtsedijk | Beukenlaan |  | 254106 | Lichtmast | NR 23 |  |  | Wijdemeren | POINT | 138228.5 | 468199.3 | Nee | In Gebruik | OVL Mast |  |  | verjo_enkel_staal_6_verf_groen | 40 | 1970-12-31 | 1970-12-31 | 1970-12-31 | 2010-12-31 | Wijdemeren |  | In Gebruik | 1 |  | Hellux 303 | 20 | 1986-12-31 | 1986-12-31 | 1986-12-31 | 2006-12-31 | Wijdemeren |  |  | 0 | In Gebruik | Nee | 0 | Nee | 0 | 0 |  |  | EVSA | 20 | 1986-12-31 | 1986-12-31 | 1986-12-31 | 2006-12-31 | Wijdemeren |  | In Gebruik | 2 | 0 | Nee |  |  | TLD 18w | 17000 | 2016-07-01 | 2016-07-01 | 2016-07-01 | 2020-05-23 | Wijdemeren |  | AAN OV /UIT OV (N1) | In Gebruik | G13 | TLD |  | 18 | 0 | 0
Loosdrecht | Wijk 04 Nieuw-Loosdrecht | Nieuw-Loosdrechtsedijk | Beukenlaan |  | 254107 | Lichtmast | TEGENOVER NR 31 |  |  | Wijdemeren | POINT | 138234.04 | 468232.64 | Nee | In Gebruik | OVL Mast |  |  | verjo_enkel_staal_6_verzi_groen | 40 | 2016-07-01 | 2016-07-01 | 2016-07-01 | 2056-07-01 | Wijdemeren |  | In Gebruik | 1 |  | Onbekend | 20 | 2016-07-01 | 2016-07-01 | 2016-07-01 | 2036-07-01 | Wijdemeren |  |  | 0 | In Gebruik | Nee | 0 | Ja | 0 | 0 | [34 empty] | led 18w | 1 | 2016-07-01 | 2016-07-01 | 2016-07-01 | 2036-02-09 | Wijdemeren |  | 3a |  | In Gebruik | LED | led |  |  | 18 | 0 | 0 | 0
Loosdrecht | Wijk 04 Nieuw-Loosdrecht | Nieuw-Loosdrechtsedijk | Beukenlaan |  | 254108 | Lichtmast | NR 37-39 |  |  | Wijdemeren | POINT | 138223.53 | 468258.47 | Nee | In Gebruik | OVL Mast |  |  | verjo_enkel_staal_6_verzi_groen | 40 | 2016-07-01 | 2016-07-01 | 2016-07-01 | 2056-07-01 | Wijdemeren |  | In Gebruik | 1 |  | Onbekend | 20 | 2016-07-01 | 2016-07-01 | 2016-07-01 | 2036-07-01 | Wijdemeren |  |  | 0 | In Gebruik | Nee | 0 | Ja | 0 | 0 | [34 empty] | led 18w | 1 | 2016-07-01 | 2016-07-01 | 2016-07-01 | 2036-02-09 | Wijdemeren |  | 3a |  | In Gebruik | LED | led |  |  | 18 | 0 | 0 | 0
Loosdrecht | Wijk 04 Nieuw-Loosdrecht | Nieuw-Loosdrechtsedijk | Beukenlaan |  | 254109 | Lichtmast | TEGENOVER NR 43-45 |  |  | Wijdemeren | POINT | 138224.79 | 468283.07 | Nee | In Gebruik | OVL Mast |  |  | verjo_enkel_staal_6_verzi_groen | 40 | 1975-12-31 | 1975-12-31 | 1975-12-31 | 2015-12-31 | Wijdemeren |  | In Gebruik | 1 |  | Hellux 303 | 20 | 1986-12-31 | 1986-12-31 | 1986-12-31 | 2006-12-31 | Wijdemeren |  |  | 0 | In Gebruik | Nee | 0 | Nee | 0 | 0 |  |  | EVSA | 20 | 1986-12-31 | 1986-12-31 | 1986-12-31 | 2006-12-31 | Wijdemeren |  | In Gebruik | 2 | 0 | Nee |  |  | TLD 18w | 17000 | 2016-07-01 | 2016-07-01 | 2016-07-01 | 2020-05-23 | Wijdemeren |  | AAN OV /UIT OV (N1) | In Gebruik | G13 | TLD |  | 18 | 0 | 0
Loosdrecht | Wijk 04 Nieuw-Loosdrecht | Nieuw-Loosdrechtsedijk | Beukenlaan |  | 254110 | Lichtmast | VOOR NR 51 |  |  | Wijdemeren | POINT | 138208.27 | 468310.74 | Nee | In Gebruik | OVL Mast |  |  | verjo_enkel_staal_6_verzi_groen | 40 | 2016-07-01 | 2016-07-01 | 2016-07-01 | 2056-07-01 | Wijdemeren |  | In Gebruik | 1 |  | Onbekend | 20 | 2016-07-01 | 2016-07-01 | 2016-07-01 | 2036-07-01 | Wijdemeren |  |  | 0 | In Gebruik | Nee | 0 | Ja | 0 | 0 | [34 empty] | led 18w | 1 | 2016-07-01 | 2016-07-01 | 2016-07-01 | 2016-07-01 | Wijdemeren |  | 3a |  | In Gebruik | LED | led |  |  | 18 | 0 | 0 | 0
Loosdrecht | Wijk 04 Nieuw-Loosdrecht | Nieuw-Loosdrechtsedijk | Beukenlaan |  | 254111 | Lichtmast | TEGENOVER NR 59 |  |  | Wijdemeren | POINT | 138207.92 | 468336.65 | Nee | In Gebruik | OVL Mast |  |  | verjo_enkel_staal_6_verzi_groen | 40 | 1975-12-31 | 1975-12-31 | 1975-12-31 | 2015-12-31 | Wijdemeren |  | In Gebruik | 1 |  | Hellux 303 | 20 | 1986-12-31 | 1986-12-31 | 1986-12-31 | 2006-12-31 | Wijdemeren |  |  | 0 | In Gebruik | Nee | 0 | Nee | 0 | 0 |  |  | EVSA | 20 | 1986-12-31 | 1986-12-31 | 1986-12-31 | 2006-12-31 | Wijdemeren |  | In Gebruik | 2 | 0 | Nee |  |  | TLD 18w | 17000 | 2016-07-01 | 2016-07-01 | 2016-07-01 | 2020-05-23 | Wijdemeren |  | AAN OV /UIT OV (N1) | In Gebruik | G13 | TLD |  | 18 | 0 | 0
Loosdrecht | Wijk 04 Nieuw-Loosdrecht | Nieuw-Loosdrechtsedijk | Beukenlaan |  | 254112 | Lichtmast | NR 67 |  |  | Wijdemeren | POINT | 138189.55 | 468361.52 | Nee | In Gebruik | OVL Mast |  |  | verjo_enkel_staal_6_verzi_groen | 40 | 2016-07-01 | 2016-07-01 | 2016-07-01 | 2056-07-01 | Wijdemeren |  | In Gebruik | 1 |  | Onbekend | 20 | 2016-07-01 | 2016-07-01 | 2016-07-01 | 2036-07-01 | Wijdemeren |  |  | 0 | In Gebruik | Nee | 0 | Ja | 0 | 0 | [34 empty] | led 18w | 1 | 2018-10-22 | 2018-10-22 | 2018-10-22 | 2038-05-27 | Wijdemeren |  | 3a |  | In Gebruik | LED | led |  |  | 18 | 0 | 0 | 0
Loosdrecht | Wijk 04 Nieuw-Loosdrecht | Nieuw-Loosdrechtsedijk | Beukenlaan |  | 254113 | Lichtmast | TEGENOVER 75 |  |  | Wijdemeren | POINT | 138187.58 | 468387.57 | Nee | In Gebruik | OVL Mast |  |  | verjo_onbek_staal_5_verf_groen | 40 | 2016-07-01 | 2016-07-01 | 2016-07-01 | 2056-07-01 | Wijdemeren |  | In Gebruik | 1 |  | Onbekend | 20 | 2016-07-01 | 2016-07-01 | 2016-07-01 | 2036-07-01 | Wijdemeren |  |  | 0 | In Gebruik | Nee | 0 | Ja | 0 | 0 | [34 empty] | led 18w | 1 | 2016-07-01 | 2016-07-01 | 2016-07-01 | 2036-02-09 | Wijdemeren |  | 3a |  | In Gebruik | LED | led |  |  | 18 | 0 | 0 | 0
Loosdrecht | Wijk 04 Nieuw-Loosdrecht | Nieuw-Loosdrechtsedijk | Beukenlaan |  | 254115 | Lichtmast | VOOR NR.44 |  |  | Wijdemeren | POINT | 138238.4 | 468317.57 | Nee | In Gebruik | OVL Mast |  |  | conis_paalt_staal_4_verzi_groen | 40 | 2016-07-01 | 2016-07-01 | 2016-07-01 | 2056-07-01 | Wijdemeren |  | In Gebruik | 1 |  | Onbekend | 20 | 2016-07-01 | 2016-07-01 | 2016-07-01 | 2036-07-01 | Wijdemeren |  |  | 0 | In Gebruik | Nee | 0 | Ja | 0 | 0 | [34 empty] | led 18w | 1 | 2016-07-01 | 2016-07-01 | 2016-07-01 | 2036-02-09 | Wijdemeren |  | 3a |  | In Gebruik | LED | led |  |  | 18 | 0 | 0 | 0
Loosdrecht | Wijk 04 Nieuw-Loosdrecht | Nieuw-Loosdrechtsedijk | Beukenlaan |  | 254114 | Lichtmast | NR 68 |  |  | Wijdemeren | POINT | 138218.91 | 468370.79 | Nee | In Gebruik | OVL Mast |  |  | conis_paalt_staal_4_verzi_groen | 40 | 2016-07-01 | 2016-07-01 | 2016-07-01 | 2056-07-01 | Wijdemeren |  | In Gebruik | 1 |  | Onbekend | 20 | 2016-07-01 | 2016-07-01 | 2016-07-01 | 2036-07-01 | Wijdemeren |  |  | 0 | In Gebruik | Nee | 0 | Ja | 0 | 0 | [34 empty] | led 18w | 1 | 2016-07-01 | 2016-07-01 | 2016-07-01 | 2036-02-09 | Wijdemeren |  | 3a |  | In Gebruik | LED | led |  |  | 18 | 0 | 0 | 0
Loosdrecht | Wijk 04 Nieuw-Loosdrecht | Nieuw-Loosdrechtsedijk | Hazelaarlaan |  | 27029 | Lichtmast | VOOR NR 13 |  |  | Wijdemeren | POINT | 137959.76 | 468194.98 | Nee | In Gebruik | OVL Mast |  |  | verjo_onbek_staal_6_verf_groen | 40 | 1961-12-31 | 1961-12-31 | 1961-12-31 | 2001-12-31 | Wijdemeren |  | In Gebruik | 1 |  | Hellux 303 | 20 | 1986-12-31 | 1986-12-31 | 1986-12-31 | 2006-12-31 | Wijdemeren |  |  | 0 | In Gebruik | Nee | 0 | Nee | 0 | 0 | [34 empty] | led 18w | 1 | 2018-05-14 | 2018-05-14 | 2018-05-14 | 2038-01-17 | Wijdemeren |  | 3a |  | In Gebruik | LED | led |  |  | 18 | 0 | 0 | 0
Loosdrecht | Wijk 04 Nieuw-Loosdrecht | Nieuw-Loosdrechtsedijk | Hazelaarlaan |  | 27030 | Lichtmast | NR 7 |  |  | Wijdemeren | POINT | 137966.48 | 468159.98 | Nee | In Gebruik | OVL Mast |  |  | verjo_onbek_staal_6_verf_groen | 40 | 1961-12-31 | 1961-12-31 | 1961-12-31 | 2001-12-31 | Wijdemeren |  | In Gebruik | 1 |  | Hellux 303 | 20 | 1986-12-31 | 1986-12-31 | 1986-12-31 | 2006-12-31 | Wijdemeren |  |  | 0 | In Gebruik | Nee | 0 | Nee | 0 | 0 | [34 empty] | led 18w | 1 | 2018-10-29 | 2018-10-29 | 2018-10-29 | 2038-06-08 | Wijdemeren |  | 3a |  | In Gebruik | LED | led |  |  | 18 | 0 | 0 | 0
Loosdrecht | Wijk 04 Nieuw-Loosdrecht | Nieuw-Loosdrechtsedijk | Hazelaarlaan |  | 27031 | Lichtmast | SCHUIN TEGENOVER NR 1 |  |  | Wijdemeren | POINT | 137975.86 | 468127.78 | Nee | In Gebruik | OVL Mast |  |  | verjo_onbek_staal_6_verf_groen | 40 | 1961-12-31 | 1961-12-31 | 1961-12-31 | 2001-12-31 | Wijdemeren |  | In Gebruik | 1 |  | Hellux 303 | 20 | 1986-12-31 | 1986-12-31 | 1986-12-31 | 2006-12-31 | Wijdemeren |  |  | 0 | In Gebruik | Nee | 0 | Nee | 0 | 0 | [34 empty] | led 18w | 1 | 2016-07-01 | 2016-07-01 | 2016-07-01 | 2036-02-09 | Wijdemeren |  | 3a |  | In Gebruik | LED | led |  |  | 18 | 0 | 0 | 0
Loosdrecht | Wijk 04 Nieuw-Loosdrecht | Nieuw-Loosdrechtsedijk | Berkenlaan |  | 27033 | Lichtmast | NR 17 |  |  | Wijdemeren | POINT | 137893.5 | 468161.5 | Nee | In Gebruik | OVL Mast |  |  | verjo_onbek_staal_6_verf_groen | 40 | 1970-12-31 | 1970-12-31 | 1970-12-31 | 2010-12-31 | Wijdemeren |  | In Gebruik | 1 |  | Hellux 303 | 20 | 1986-12-31 | 1986-12-31 | 1986-12-31 | 2006-12-31 | Wijdemeren |  |  | 0 | In Gebruik | Nee | 0 | Nee | 0 | 0 | [34 empty] | led 18w | 1 | 2016-07-01 | 2016-07-01 | 2016-07-01 | 2036-02-09 | Wijdemeren |  | 3a |  | In Gebruik | LED | led |  |  | 18 | 0 | 0 | 0
Loosdrecht | Wijk 04 Nieuw-Loosdrecht | Nieuw-Loosdrechtsedijk | Elzenlaan |  | 27038 | Lichtmast | TEGENOVER NR 15 |  |  | Wijdemeren | POINT | 137824.58 | 468192.81 | Nee | In Gebruik | OVL Mast |  |  | verjo_enkel_staal_6_verzi_groen | 40 | 1975-12-31 | 1975-12-31 | 1975-12-31 | 2015-12-31 | Wijdemeren |  | In Gebruik | 1 |  | Hellux 303 | 20 | 1986-12-31 | 1986-12-31 | 1986-12-31 | 2006-12-31 | Wijdemeren |  |  | 0 | In Gebruik | Nee | 0 | Nee | 0 | 0 | [34 empty] | led 18w | 1 | 2016-07-01 | 2016-07-01 | 2016-07-01 | 2036-02-09 | Wijdemeren |  | 3a |  | In Gebruik | LED | led |  |  | 18 | 0 | 0 | 0
Loosdrecht | Wijk 04 Nieuw-Loosdrecht | Nieuw-Loosdrechtsedijk | Elzenlaan |  | 27039 | Lichtmast | NR 7 |  |  | Wijdemeren | POINT | 137824.3 | 468161.59 | Nee | In Gebruik | OVL Mast |  |  | verjo_enkel_staal_6_verzi_groen | 40 | 1975-12-31 | 1975-12-31 | 1975-12-31 | 2015-12-31 | Wijdemeren |  | In Gebruik | 1 |  | Hellux 303 | 20 | 1986-12-31 | 1986-12-31 | 1986-12-31 | 2006-12-31 | Wijdemeren |  |  | 0 | In Gebruik | Nee | 0 | Nee | 0 | 0 | [34 empty] | led 18w | 1 | 2016-07-01 | 2016-07-01 | 2016-07-01 | 2036-02-09 | Wijdemeren |  | 3a |  | In Gebruik | LED | led |  |  | 18 | 0 | 0 | 0
Loosdrecht | Wijk 04 Nieuw-Loosdrecht | Nieuw-Loosdrechtsedijk | Lindelaan |  | 29510 | Lichtmast | KOPGEVEL MEIDOORNLAAN I |  |  | Wijdemeren | POINT | 138327.74 | 468113.88 | Nee | In Gebruik | OVL Mast |  |  | verjo_enkel_staal_6_verzi_groen | 40 | 1988-09-20 | 1988-09-20 | 1988-09-20 | 2028-09-20 | Wijdemeren |  | In Gebruik | 1 |  | Hellux 303 | 20 | 1988-09-20 | 1988-09-20 | 1988-09-20 | 2008-09-20 | Wijdemeren |  |  | 0 | In Gebruik | Nee | 0 | Nee | 0 | 0 | [34 empty] | led 18w | 1 | 2022-02-14 | 2022-02-14 | 2022-02-14 | 2041-11-16 | Wijdemeren |  | 3a |  | In Gebruik | LED | led |  |  | 18 | 0 | 0 | 0
Loosdrecht | Wijk 04 Nieuw-Loosdrecht | Nieuw-Loosdrechtsedijk | Larixlaan |  | 32887 | Lichtmast | NAAST NR.23 |  |  | Wijdemeren | POINT | 138162.52 | 468573.34 | Nee | In Gebruik | OVL Mast |  |  | verjo_enkel_staal_6_verzi_groen | 40 | 1975-12-31 | 1975-12-31 | 1975-12-31 | 2015-12-31 | Wijdemeren |  | In Gebruik | 1 |  | Hellux 303 | 20 | 1984-12-31 | 1984-12-31 | 1984-12-31 | 2004-12-31 | Wijdemeren |  |  | 0 | In Gebruik | Nee | 0 | Nee | 0 | 0 | [34 empty] | led 18w | 1 | 2016-07-01 | 2016-07-01 | 2016-07-01 | 2036-02-09 | Wijdemeren |  | 3a |  | In Gebruik | LED | led |  |  | 18 | 0 | 0 | 0
Loosdrecht | Wijk 04 Nieuw-Loosdrecht | Nieuw-Loosdrechtsedijk | Pampus |  | 41302 | Lichtmast | VOETPAD TUSSEN NR.11-13 |  |  | Wijdemeren | POINT | 137757.83 | 467552.98 | Nee | In Gebruik | OVL Mast |  |  | conis_paalt_staal_4_verzi_groen | 40 | 1989-01-10 | 1989-01-10 | 1989-01-10 | 2029-01-10 | Wijdemeren |  | In Gebruik | 1 |  | Lightronics GFK 5148 | 20 | 1989-01-10 | 1989-01-10 | 1989-01-10 | 2009-01-10 | Wijdemeren |  |  | 0 | In Gebruik | Nee | 0 | Nee | 0 | 0 | [34 empty] | led 18w | 1 | 2019-03-04 | 2019-03-04 | 2019-03-04 | 2038-12-03 | Wijdemeren |  | 3a |  | In Gebruik | LED | led |  |  | 18 | 0 | 0 | 0
Loosdrecht | Wijk 04 Nieuw-Loosdrecht | Nieuw-Loosdrechtsedijk | Industrieweg |  | 42969 | Lichtmast | HOEK MARGRIETSTRAAT PARKEERPLAATSJE |  |  | Wijdemeren | POINT | 138235.97 | 467872.01 | Nee | In Gebruik | OVL Mast |  |  | verjo_enkel_staal_6_verzi_groen | 40 | 1975-12-31 | 1975-12-31 | 1975-12-31 | 2015-12-31 | Wijdemeren |  | In Gebruik | 1 |  | Hellux 303 | 20 | 1987-07-01 | 1987-07-01 | 1987-07-01 | 2007-07-01 | Wijdemeren |  |  | 0 | In Gebruik | Nee | 0 | Nee | 0 | 0 |  |  | EVSA | 20 | 1987-07-01 | 1987-07-01 | 1987-07-01 | 2007-07-01 | Wijdemeren |  | In Gebruik | 2 | 0 | Nee |  |  | TLD 18w | 17000 | 2019-08-26 | 2019-08-26 | 2019-08-26 | 2023-07-24 | Wijdemeren |  | AAN OV /UIT OV (N1) | In Gebruik | G13 | TLD |  | 18 | 0 | 0
Loosdrecht | Wijk 04 Nieuw-Loosdrecht | Nieuw-Loosdrechtsedijk | Spanker |  | 51938 | Lichtmast | BIJ NR 40 |  |  | Wijdemeren | POINT | 137774.43 | 467787.08 | Nee | In Gebruik | OVL Mast |  |  | conis_paalt_staal_4_verzi_groen | 40 | 1989-04-03 | 1989-04-03 | 1989-04-03 | 2029-04-03 | Wijdemeren |  | In Gebruik | 1 |  | Lightronics GFK 5148 | 20 | 1984-12-31 | 1984-12-31 | 1989-04-03 | 2004-12-31 | Wijdemeren |  |  | 0 | In Gebruik | Nee | 0 | Nee | 0 | 0 |  |  | EVSA | 20 | 1984-12-31 | 1984-12-31 | 1989-04-03 | 2004-12-31 | Wijdemeren |  | In Gebruik | 2 | 0 | Nee |  |  | TLD 18w | 17000 | 2016-07-01 | 2016-07-01 | 2016-07-01 | 2020-05-23 | Wijdemeren |  | AAN OV /UIT OV (N1) | In Gebruik | G13 | TLD |  | 18 | 0 | 0
Loosdrecht | Wijk 04 Nieuw-Loosdrecht | Nieuw-Loosdrechtsedijk | Prinses Marijkestraat |  | 52304 | Lichtmast | T.O. 10 PARKEERPLAATS |  |  | Wijdemeren | POINT | 138163.22 | 467898.95 | Nee | In Gebruik | OVL Mast |  |  | conis_paalt_staal_4_verzi_groen | 40 | 1989-07-25 | 1989-07-25 | 1989-07-25 | 2029-07-25 | Wijdemeren |  | In Gebruik | 1 |  | Industria 2050 | 20 | 1999-04-27 | 1999-04-27 | 1999-04-27 | 2019-04-27 | Wijdemeren |  |  | 0 | In Gebruik | Nee | 0 | Nee | 0 | 0 |  |  | EVSA | 20 | 1999-04-27 | 1999-04-27 | 1999-04-27 | 2019-04-27 | Wijdemeren |  | In Gebruik | 2 | 0 | Nee |  |  | TLD 18w | 17000 | 2018-12-03 | 2018-12-03 | 2018-12-03 | 2022-11-14 | Wijdemeren |  | AAN OV /UIT OV (N1) | In Gebruik | G13 | TLD |  | 18 | 0 | 0
Loosdrecht | Wijk 04 Nieuw-Loosdrecht | Nieuw-Loosdrechtsedijk | Schouw |  | 52344 | Lichtmast | NAAST 1 |  |  | Wijdemeren | POINT | 137738.02 | 467629.92 | Nee | In Gebruik | OVL Mast |  |  | conis_paalt_staal_4_verzi_groen | 40 | 1989-07-25 | 1989-07-25 | 1989-07-25 | 2029-07-25 | Wijdemeren |  | In Gebruik | 1 |  | Lightronics GFK 5148 | 20 | 1989-07-25 | 1989-07-25 | 1989-07-25 | 2009-07-25 | Wijdemeren |  |  | 0 | In Gebruik | Nee | 0 | Nee | 0 | 0 | [34 empty] | led 18w | 1 | 2016-07-01 | 2016-07-01 | 2016-07-01 | 2036-02-09 | Wijdemeren |  | 3a |  | In Gebruik | LED | led |  |  | 18 | 0 | 0 | 0
Loosdrecht | Wijk 04 Nieuw-Loosdrecht | Nieuw-Loosdrechtsedijk | Eikenlaan |  | 254100 | Lichtmast | 7 |  |  | Wijdemeren | POINT | 138166.49 | 468034.85 | Nee | In Gebruik | OVL Mast |  |  | conis_paalt_alumi_4_geen_grijs | 40 | 2016-07-01 | 2016-07-01 | 2016-07-01 | 2056-07-01 | Wijdemeren |  | In Gebruik | 1 |  | Onbekend | 20 | 2016-07-01 | 2016-07-01 | 2016-07-01 | 2036-07-01 | Wijdemeren |  |  | 0 | In Gebruik | Nee | 0 | Ja | 0 | 0 | [34 empty] | led 18w | 1 | 2016-07-01 | 2016-07-01 | 2016-07-01 | 2036-02-09 | Wijdemeren |  | 3a |  | In Gebruik | LED | led |  |  | 18 | 0 | 0 | 0
Loosdrecht | Wijk 04 Nieuw-Loosdrecht | Nieuw-Loosdrechtsedijk | Eikenlaan |  | 254099 | Lichtmast | 13 |  |  | Wijdemeren | POINT | 138166.39 | 468059.32 | Nee | In Gebruik | OVL Mast |  |  | conis_paalt_alumi_4_geen_grijs | 40 | 2016-07-01 | 2016-07-01 | 2016-07-01 | 2056-07-01 | Wijdemeren |  | In Gebruik | 1 |  | Onbekend | 20 | 2016-07-01 | 2016-07-01 | 2016-07-01 | 2036-07-01 | Wijdemeren |  |  | 0 | In Gebruik | Nee | 0 | Ja | 0 | 0 | [34 empty] | led 18w | 1 | 2016-07-01 | 2016-07-01 | 2016-07-01 | 2036-02-09 | Wijdemeren |  | 3a |  | In Gebruik | LED | led |  |  | 18 | 0 | 0 | 0
Loosdrecht | Wijk 04 Nieuw-Loosdrecht | Nieuw-Loosdrechtsedijk | Eikenlaan |  | 254101 | Lichtmast | NR.3-5 |  |  | Wijdemeren | POINT | 138166.07 | 468018.19 | Nee | In Gebruik | OVL Mast |  |  | conis_paalt_alumi_4_geen_grijs | 40 | 2016-07-01 | 2016-07-01 | 2016-07-01 | 2056-07-01 | Wijdemeren |  | In Gebruik | 1 |  | Onbekend | 20 | 2016-07-01 | 2016-07-01 | 2016-07-01 | 2036-07-01 | Wijdemeren |  |  | 0 | In Gebruik | Nee | 0 | Ja | 0 | 0 | [34 empty] | led 18w | 1 | 2019-09-30 | 2019-09-30 | 2019-09-30 | 2039-04-21 | Wijdemeren |  | 3a |  | In Gebruik | LED | led |  |  | 18 | 0 | 0 | 0
Loosdrecht | Wijk 04 Nieuw-Loosdrecht | Nieuw-Loosdrechtsedijk | Eikenlaan |  | 254102 | Lichtmast | SCHUIN NAAST NR.1 |  |  | Wijdemeren | POINT | 138164.25 | 467993.3 | Nee | In Gebruik | OVL Mast |  |  | conis_paalt_alumi_4_geen_grijs | 40 | 2016-07-01 | 2016-07-01 | 2016-07-01 | 2056-07-01 | Wijdemeren |  | In Gebruik | 1 |  | Onbekend | 20 | 2016-07-01 | 2016-07-01 | 2016-07-01 | 2036-07-01 | Wijdemeren |  |  | 0 | In Gebruik | Nee | 0 | Ja | 0 | 0 | [34 empty] | led 18w | 1 | 2016-07-01 | 2016-07-01 | 2016-07-01 | 2016-07-01 | Wijdemeren |  | 3a |  | In Gebruik | LED | led |  |  | 18 | 0 | 0 | 0
Loosdrecht | Wijk 04 Nieuw-Loosdrecht | Nieuw-Loosdrechtsedijk | Tjalk |  | 61393 | Lichtmast | TUSSEN FLITS EN SCHAKEL IN BOCHT |  |  | Wijdemeren | POINT | 137813.03 | 467437.23 | Nee | In Gebruik | OVL Mast |  |  | verjo_onbek_staal_7_verzi_groen | 40 | 2011-01-21 | 2011-01-21 | 2011-01-21 | 2051-01-21 | Wijdemeren |  | In Gebruik | 1 |  | Philips XGS 201 | 20 | 2011-01-21 | 2011-01-21 | 2011-01-21 | 2031-01-21 | Wijdemeren |  |  | 0 | In Gebruik | Nee | 0 | Nee | 0 | 0 | [34 empty] | led 20w | 85000 | 2016-07-01 | 2016-07-01 | 2016-07-01 | 2036-02-09 | Wijdemeren |  | 3a |  | In Gebruik | LED | led |  |  | 20 | 0 | 0 | 0
Loosdrecht | Wijk 04 Nieuw-Loosdrecht | Nieuw-Loosdrechtsedijk | Hazelaarlaan |  | 63327 | Lichtmast | PLAN EIKENRODE VOOR NR.34 |  |  | Wijdemeren | POINT | 137957.51 | 468239.94 | Nee | In Gebruik | OVL Mast |  |  | verjo_enkel_staal_6_verzi_groen | 40 | 1990-04-19 | 1990-04-19 | 1990-04-19 | 2030-04-19 | Wijdemeren |  | In Gebruik | 1 |  | Hellux 303 | 20 | 1990-04-19 | 1990-04-19 | 1990-04-19 | 2010-04-19 | Wijdemeren |  |  | 0 | In Gebruik | Nee | 0 | Nee | 0 | 0 | [16 empty] | TLD 18w | 17000 | 2022-11-01 | 2022-11-01 | 2022-11-01 | 2026-10-12 | Wijdemeren |  | AAN OV /UIT OV (N1) | In Gebruik | G13 | TLD |  | 18 | 0 | 0
Loosdrecht | Wijk 04 Nieuw-Loosdrecht | Nieuw-Loosdrechtsedijk | Hazelaarlaan |  | 63328 | Lichtmast | PLAN EIKENRODE VOOR NR.26 |  |  | Wijdemeren | POINT | 137963.87 | 468212.75 | Nee | In Gebruik | OVL Mast |  |  | verjo_enkel_staal_6_verzi_groen | 40 | 1990-04-19 | 1990-04-19 | 1990-04-19 | 2030-04-19 | Wijdemeren |  | In Gebruik | 1 |  | Hellux 303 | 20 | 1990-04-19 | 1990-04-19 | 1990-04-19 | 2010-04-19 | Wijdemeren |  |  | 0 | In Gebruik | Nee | 0 | Nee | 0 | 0 | [34 empty] | led 18w | 1 | 2016-07-01 | 2016-07-01 | 2016-07-01 | 2036-02-09 | Wijdemeren |  | 3a |  | In Gebruik | LED | led |  |  | 18 | 0 | 0 | 0
Loosdrecht | Wijk 04 Nieuw-Loosdrecht | Nieuw-Loosdrechtsedijk | Berkenlaan |  | 63329 | Lichtmast | VOOR NR 24 |  |  | Wijdemeren | POINT | 137888.78 | 468226.35 | Nee | In Gebruik | OVL Mast |  |  | verjo_enkel_staal_6_verzi_groen | 40 | 1990-04-20 | 1990-04-20 | 1990-04-20 | 2030-04-20 | Wijdemeren |  | In Gebruik | 1 |  | Hellux 303 | 20 | 1990-04-20 | 1990-04-20 | 1990-04-20 | 2010-04-20 | Wijdemeren |  |  | 0 | In Gebruik | Nee | 0 | Nee | 0 | 0 | [34 empty] | led 18w | 1 | 2016-07-01 | 2016-07-01 | 2016-07-01 | 2036-02-09 | Wijdemeren |  | 3a |  | In Gebruik | LED | led |  |  | 18 | 0 | 0 | 0
Loosdrecht | Wijk 04 Nieuw-Loosdrecht | Nieuw-Loosdrechtsedijk | Berkenlaan |  | 63330 | Lichtmast | VOOR NR 34 |  |  | Wijdemeren | POINT | 137882.36 | 468255.76 | Nee | In Gebruik | OVL Mast |  |  | verjo_enkel_staal_6_verzi_groen | 40 | 1990-04-20 | 1990-04-20 | 1990-04-20 | 2030-04-20 | Wijdemeren |  | In Gebruik | 1 |  | Hellux 303 | 20 | 1990-04-20 | 1990-04-20 | 1990-04-20 | 2010-04-20 | Wijdemeren |  |  | 0 | In Gebruik | Nee | 0 | Nee | 0 | 0 | [34 empty] | led 18w | 1 | 2016-07-01 | 2016-07-01 | 2016-07-01 | 2036-02-09 | Wijdemeren |  | 3a |  | In Gebruik | LED | led |  |  | 18 | 0 | 0 | 0
Loosdrecht | Wijk 04 Nieuw-Loosdrecht | Nieuw-Loosdrechtsedijk | Berkenlaan |  | 63331 | Lichtmast | VOETPAD TUSSEN NR 18-20 |  |  | Wijdemeren | POINT | 137940.81 | 468209.76 | Nee | In Gebruik | OVL Mast |  |  | conis_paalt_staal_4_verzi_groen | 40 | 1990-07-04 | 1990-07-04 | 1990-07-04 | 2030-07-04 | Wijdemeren |  | In Gebruik | 1 |  | Lightronics GFK 5148 | 20 | 1990-07-04 | 1990-07-04 | 1990-07-04 | 2010-07-04 | Wijdemeren |  |  | 0 | In Gebruik | Nee | 0 | Nee | 0 | 0 | [34 empty] | led 18w | 1 | 2016-07-01 | 2016-07-01 | 2016-07-01 | 2036-02-09 | Wijdemeren |  | 3a |  | In Gebruik | LED | led |  |  | 18 | 0 | 0 | 0
Loosdrecht | Wijk 04 Nieuw-Loosdrecht | Nieuw-Loosdrechtsedijk | Berkenlaan |  | 63332 | Lichtmast | VOETPAD TUSSEN NR 18-20 |  |  | Wijdemeren | POINT | 137922.68 | 468209.46 | Nee | In Gebruik | OVL Mast |  |  | conis_paalt_staal_4_verzi_groen | 40 | 1990-07-04 | 1990-07-04 | 1990-07-04 | 2030-07-04 | Wijdemeren |  | In Gebruik | 1 |  | Lightronics GFK 5148 | 20 | 1990-07-04 | 1990-07-04 | 1990-07-04 | 2010-07-04 | Wijdemeren |  |  | 0 | In Gebruik | Nee | 0 | Nee | 0 | 0 | [34 empty] | led 18w | 1 | 2016-07-01 | 2016-07-01 | 2016-07-01 | 2036-02-09 | Wijdemeren |  | 3a |  | In Gebruik | LED | led |  |  | 18 | 0 | 0 | 0
Loosdrecht | Wijk 04 Nieuw-Loosdrecht | Nieuw-Loosdrechtsedijk | Berkenlaan |  | 63333 | Lichtmast | VOETPAD TUSSEN NR 18-20 |  |  | Wijdemeren | POINT | 137903.72 | 468209.2 | Nee | In Gebruik | OVL Mast |  |  | conis_paalt_staal_4_verzi_groen | 40 | 1990-07-04 | 1990-07-04 | 1990-07-04 | 2030-07-04 | Wijdemeren |  | In Gebruik | 1 |  | Lightronics GFK 5148 | 20 | 1990-07-04 | 1990-07-04 | 1990-07-04 | 2010-07-04 | Wijdemeren |  |  | 0 | In Gebruik | Nee | 0 | Nee | 0 | 0 | [34 empty] | led 18w | 1 | 2016-07-01 | 2016-07-01 | 2016-07-01 | 2036-02-09 | Wijdemeren |  | 3a |  | In Gebruik | LED | led |  |  | 18 | 0 | 0 | 0
Loosdrecht | Wijk 04 Nieuw-Loosdrecht | Nieuw-Loosdrechtsedijk | Berkenlaan |  | 63334 | Lichtmast | VOETPAD TUSSEN NR 25-27 |  |  | Wijdemeren | POINT | 137868.4 | 468207.9 | Nee | In Gebruik | OVL Mast |  |  | conis_paalt_staal_4_verzi_groen | 40 | 1990-07-04 | 1990-07-04 | 1990-07-04 | 2030-07-04 | Wijdemeren |  | In Gebruik | 1 |  | Lightronics GFK 5148 | 20 | 1990-07-04 | 1990-07-04 | 1990-07-04 | 2010-07-04 | Wijdemeren |  |  | 0 | In Gebruik | Nee | 0 | Nee | 0 | 0 | [34 empty] | led 18w | 1 | 2016-07-01 | 2016-07-01 | 2016-07-01 | 2036-02-09 | Wijdemeren |  | 3a |  | In Gebruik | LED | led |  |  | 18 | 0 | 0 | 0
Loosdrecht | Wijk 04 Nieuw-Loosdrecht | Nieuw-Loosdrechtsedijk | Berkenlaan |  | 63335 | Lichtmast | VOETPAD TUSSEN NR 25-27 |  |  | Wijdemeren | POINT | 137852.89 | 468207.45 | Nee | In Gebruik | OVL Mast |  |  | conis_paalt_staal_4_verzi_groen | 40 | 1990-07-04 | 1990-07-04 | 1990-07-04 | 2030-07-04 | Wijdemeren |  | In Gebruik | 1 |  | Lightronics GFK 5148 | 20 | 1990-07-04 | 1990-07-04 | 1990-07-04 | 2010-07-04 | Wijdemeren |  |  | 0 | In Gebruik | Nee | 0 | Nee | 0 | 0 | [34 empty] | led 18w | 1 | 2016-07-01 | 2016-07-01 | 2016-07-01 | 2036-02-09 | Wijdemeren |  | 3a |  | In Gebruik | LED | led |  |  | 18 | 0 | 0 | 0
Loosdrecht | Wijk 04 Nieuw-Loosdrecht | Nieuw-Loosdrechtsedijk | Berkenlaan |  | 63336 | Lichtmast | VOETPAD TUSSEN NR 25-27 |  |  | Wijdemeren | POINT | 137837.82 | 468206.7 | Nee | In Gebruik | OVL Mast |  |  | conis_paalt_staal_4_verzi_groen | 40 | 1990-07-04 | 1990-07-04 | 1990-07-04 | 2030-07-04 | Wijdemeren |  | In Gebruik | 1 |  | Lightronics GFK 5148 | 20 | 1990-07-04 | 1990-07-04 | 1990-07-04 | 2010-07-04 | Wijdemeren |  |  | 0 | In Gebruik | Nee | 0 | Nee | 0 | 0 | [34 empty] | led 18w | 1 | 2016-07-01 | 2016-07-01 | 2016-07-01 | 2036-02-09 | Wijdemeren |  | 3a |  | In Gebruik | LED | led |  |  | 18 | 0 | 0 | 0
Loosdrecht | Wijk 04 Nieuw-Loosdrecht | Nieuw-Loosdrechtsedijk | Bremlaan |  | 63337 | Lichtmast | VOETPAD TUSSEN NR 14-16 |  |  | Wijdemeren | POINT | 137799.1 | 468204.01 | Nee | In Gebruik | OVL Mast |  |  | conis_paalt_staal_4_verzi_groen | 40 | 1990-07-05 | 1990-07-05 | 1990-07-05 | 2030-07-05 | Wijdemeren |  | In Gebruik | 1 |  | Lightronics GFK 5148 | 20 | 1990-07-05 | 1990-07-05 | 1990-07-05 | 2010-07-05 | Wijdemeren |  |  | 0 | In Gebruik | Nee | 0 | Nee | 0 | 0 | [34 empty] | led 18w | 1 | 2016-07-01 | 2016-07-01 | 2016-07-01 | 2036-02-09 | Wijdemeren |  | 3a |  | In Gebruik | LED | led |  |  | 18 | 0 | 0 | 0
Loosdrecht | Wijk 04 Nieuw-Loosdrecht | Nieuw-Loosdrechtsedijk | Bremlaan |  | 63338 | Lichtmast | VOETPAD TUSSEN NR 14-16 |  |  | Wijdemeren | POINT | 137783.56 | 468202.89 | Nee | In Gebruik | OVL Mast |  |  | conis_paalt_staal_4_verzi_groen | 40 | 1990-07-05 | 1990-07-05 | 1990-07-05 | 2030-07-05 | Wijdemeren |  | In Gebruik | 1 |  | Lightronics GFK 5148 | 20 | 1990-07-05 | 1990-07-05 | 1990-07-05 | 2010-07-05 | Wijdemeren |  |  | 0 | In Gebruik | Nee | 0 | Nee | 0 | 0 | [34 empty] | led 18w | 1 | 2016-07-01 | 2016-07-01 | 2016-07-01 | 2036-02-09 | Wijdemeren |  | 3a |  | In Gebruik | LED | led |  |  | 18 | 0 | 0 | 0
Loosdrecht | Wijk 04 Nieuw-Loosdrecht | Nieuw-Loosdrechtsedijk | Bremlaan |  | 63339 | Lichtmast | VOETPAD TUSSEN NR 14-16 |  |  | Wijdemeren | POINT | 137769.28 | 468201.91 | Nee | In Gebruik | OVL Mast |  |  | conis_paalt_staal_4_verzi_groen | 40 | 1990-07-05 | 1990-07-05 | 1990-07-05 | 2030-07-05 | Wijdemeren |  | In Gebruik | 1 |  | Lightronics GFK 5148 | 20 | 1990-07-05 | 1990-07-05 | 1990-07-05 | 2010-07-05 | Wijdemeren |  |  | 0 | In Gebruik | Nee | 0 | Nee | 0 | 0 | [34 empty] | led 18w | 1 | 2016-07-01 | 2016-07-01 | 2016-07-01 | 2016-07-01 | Wijdemeren |  | 3a |  | In Gebruik | LED | led |  |  | 18 | 0 | 0 | 0
Loosdrecht | Wijk 04 Nieuw-Loosdrecht | Nieuw-Loosdrechtsedijk | Berkenlaan |  | 72150 | Lichtmast | VOOR NR 27 |  |  | Wijdemeren | POINT | 137881.37 | 468211.95 | Nee | In Gebruik | OVL Mast |  |  | verjo_enkel_staal_6_verzi_groen | 40 | 1990-07-04 | 1990-07-04 | 1990-07-04 | 2030-07-04 | Wijdemeren |  | In Gebruik | 1 |  | Hellux 303 | 20 | 1990-07-04 | 1990-07-04 | 1990-07-04 | 2010-07-04 | Wijdemeren |  |  | 0 | In Gebruik | Nee | 0 | Nee | 0 | 0 | [34 empty] | led 18w | 1 | 2016-07-01 | 2016-07-01 | 2016-07-01 | 2016-07-01 | Wijdemeren |  | 3a |  | In Gebruik | LED | led |  |  | 18 | 0 | 0 | 0
Loosdrecht | Wijk 04 Nieuw-Loosdrecht | Nieuw-Loosdrechtsedijk | Elzenlaan |  | 72151 | Lichtmast | VOOR NR 24 |  |  | Wijdemeren | POINT | 137821.4 | 468229.43 | Nee | In Gebruik | OVL Mast |  |  | verjo_enkel_staal_6_verzi_groen | 40 | 1990-07-05 | 1990-07-05 | 1990-07-05 | 2030-07-05 | Wijdemeren |  | In Gebruik | 1 |  | Hellux 303 | 20 | 1990-07-05 | 1990-07-05 | 1990-07-05 | 2010-07-05 | Wijdemeren |  |  | 0 | In Gebruik | Nee | 0 | Nee | 0 | 0 | [34 empty] | led 18w | 1 | 2016-07-01 | 2016-07-01 | 2016-07-01 | 2036-02-09 | Wijdemeren |  | 3a |  | In Gebruik | LED | led |  |  | 18 | 0 | 0 | 0
Loosdrecht | Wijk 04 Nieuw-Loosdrecht | Nieuw-Loosdrechtsedijk | Elzenlaan |  | 72152 | Lichtmast | VOOR NR 17 |  |  | Wijdemeren | POINT | 137814.28 | 468207.98 | Nee | In Gebruik | OVL Mast |  |  | verjo_enkel_staal_6_verzi_groen | 40 | 1990-07-05 | 1990-07-05 | 1990-07-05 | 2030-07-05 | Wijdemeren |  | In Gebruik | 1 |  | Hellux 303 | 20 | 1990-07-05 | 1990-07-05 | 1990-07-05 | 2010-07-05 | Wijdemeren |  |  | 0 | In Gebruik | Nee | 0 | Nee | 0 | 0 | [34 empty] | led 18w | 1 | 2016-07-01 | 2016-07-01 | 2016-07-01 | 2036-02-09 | Wijdemeren |  | 3a |  | In Gebruik | LED | led |  |  | 18 | 0 | 0 | 0
Loosdrecht | Wijk 04 Nieuw-Loosdrecht | Nieuw-Loosdrechtsedijk | Elzenlaan |  | 72153 | Lichtmast | VOOR NR 23 |  |  | Wijdemeren | POINT | 137810.13 | 468250.51 | Nee | In Gebruik | OVL Mast |  |  | verjo_enkel_staal_6_verzi_groen | 40 | 1990-07-05 | 1990-07-05 | 1990-07-05 | 2030-07-05 | Wijdemeren |  | In Gebruik | 1 |  | Hellux 303 | 20 | 1990-07-05 | 1990-07-05 | 1990-07-05 | 2010-07-05 | Wijdemeren |  |  | 0 | In Gebruik | Nee | 0 | Nee | 0 | 0 | [34 empty] | led 18w | 1 | 2016-07-01 | 2016-07-01 | 2016-07-01 | 2036-02-09 | Wijdemeren |  | 3a |  | In Gebruik | LED | led |  |  | 18 | 0 | 0 | 0
Loosdrecht | Wijk 04 Nieuw-Loosdrecht | Nieuw-Loosdrechtsedijk | Bremlaan |  | 72154 | Lichtmast | TEGENOVER NR 13 |  |  | Wijdemeren | POINT | 137754.72 | 468203.31 | Nee | In Gebruik | OVL Mast |  |  | verjo_enkel_staal_6_verzi_groen | 40 | 1990-07-06 | 1990-07-06 | 1990-07-06 | 2030-07-06 | Wijdemeren |  | In Gebruik | 1 |  | Hellux 303 | 20 | 1990-07-06 | 1990-07-06 | 1990-07-06 | 2010-07-06 | Wijdemeren |  |  | 0 | In Gebruik | Nee | 0 | Nee | 0 | 0 | [34 empty] | led 18w | 1 | 2016-07-01 | 2016-07-01 | 2016-07-01 | 2036-02-09 | Wijdemeren |  | 3a |  | In Gebruik | LED | led |  |  | 18 | 0 | 0 | 0
Loosdrecht | Wijk 04 Nieuw-Loosdrecht | Nieuw-Loosdrechtsedijk | Bremlaan |  | 72155 | Lichtmast | VOOR NR 18 |  |  | Wijdemeren | POINT | 137753.29 | 468220.44 | Nee | In Gebruik | OVL Mast |  |  | verjo_enkel_staal_6_verzi_groen | 40 | 1990-07-06 | 1990-07-06 | 1990-07-06 | 2030-07-06 | Wijdemeren |  | In Gebruik | 1 |  | Hellux 303 | 20 | 1990-07-06 | 1990-07-06 | 1990-07-06 | 2010-07-06 | Wijdemeren |  |  | 0 | In Gebruik | Nee | 0 | Nee | 0 | 0 | [34 empty] | led 18w | 1 | 2016-07-01 | 2016-07-01 | 2016-07-01 | 2036-02-09 | Wijdemeren |  | 3a |  | In Gebruik | LED | led |  |  | 18 | 0 | 0 | 0
Loosdrecht | Wijk 04 Nieuw-Loosdrecht | Nieuw-Loosdrechtsedijk | Bremlaan |  | 72156 | Lichtmast | VOOR NR 20 |  |  | Wijdemeren | POINT | 137750.93 | 468241.19 | Nee | In Gebruik | OVL Mast |  |  | verjo_enkel_staal_6_verzi_groen | 40 | 1990-07-06 | 1990-07-06 | 1990-07-06 | 2030-07-06 | Wijdemeren |  | In Gebruik | 1 |  | Hellux 303 | 20 | 1990-07-06 | 1990-07-06 | 1990-07-06 | 2010-07-06 | Wijdemeren |  |  | 0 | In Gebruik | Nee | 0 | Nee | 0 | 0 | [34 empty] | led 18w | 1 | 2016-07-01 | 2016-07-01 | 2016-07-01 | 2036-02-09 | Wijdemeren |  | 3a |  | In Gebruik | LED | led |  |  | 18 | 0 | 0 | 0
Loosdrecht | Wijk 04 Nieuw-Loosdrecht | Nieuw-Loosdrechtsedijk | Tjalk |  | 84310 | Lichtmast | TUSSEN SCHAKEL EN NR.1 |  |  | Wijdemeren | POINT | 137550.88 | 467538.75 | Nee | In Gebruik | OVL Mast |  |  | verjo_onbek_staal_7_verzi_groen | 40 | 1991-02-28 | 1991-02-28 | 1991-02-28 | 2031-02-28 | Wijdemeren |  | In Gebruik | 1 |  | Philips XGS 201 | 20 | 1986-12-31 | 1986-12-31 | 1991-02-28 | 2006-12-31 | Wijdemeren |  |  | 0 | In Gebruik | Nee | 0 | Nee | 0 | 0 | [34 empty] | led 20w | 85000 | 2016-07-01 | 2016-07-01 | 2016-07-01 | 2036-02-09 | Wijdemeren |  | 3a |  | In Gebruik | LED | led |  |  | 20 | 0 | 0 | 0
Loosdrecht | Wijk 04 Nieuw-Loosdrecht | Nieuw-Loosdrechtsedijk | Lindelaan |  | 84317 | Lichtmast | VOOR NR.15 |  |  | Wijdemeren | POINT | 137790.81 | 468106.08 | Nee | In Gebruik | OVL Mast |  |  | verjo_enkel_staal_6_verzi_groen | 40 | 1991-03-04 | 1991-03-04 | 1991-03-04 | 2031-03-04 | Wijdemeren |  | In Gebruik | 1 |  | Hellux 303 | 20 | 1986-12-31 | 1986-12-31 | 1991-03-04 | 2006-12-31 | Wijdemeren |  |  | 0 | In Gebruik | Nee | 0 | Nee | 0 | 0 | [34 empty] | led 18w | 1 | 2016-07-01 | 2016-07-01 | 2016-07-01 | 2036-02-09 | Wijdemeren |  | 3a |  | In Gebruik | LED | led |  |  | 18 | 0 | 0 | 0
Loosdrecht | Wijk 04 Nieuw-Loosdrecht | Nieuw-Loosdrechtsedijk | Lindelaan |  | 84318 | Lichtmast | VOOR NR.46 |  |  | Wijdemeren | POINT | 137871.25 | 468094.42 | Nee | In Gebruik | OVL Mast |  |  | verjo_enkel_staal_6_verzi_groen | 40 | 1991-03-04 | 1991-03-04 | 1991-03-04 | 2031-03-04 | Wijdemeren |  | In Gebruik | 1 |  | Hellux 303 | 20 | 1986-12-31 | 1986-12-31 | 1991-03-04 | 2006-12-31 | Wijdemeren |  |  | 0 | In Gebruik | Nee | 0 | Nee | 0 | 0 | [34 empty] | led 18w | 1 | 2016-07-01 | 2016-07-01 | 2016-07-01 | 2036-02-09 | Wijdemeren |  | 3a |  | In Gebruik | LED | led |  |  | 18 | 0 | 0 | 0
Loosdrecht | Wijk 04 Nieuw-Loosdrecht | Nieuw-Loosdrechtsedijk | Bremlaan |  | 89563 | Lichtmast | BIJ ZIJGEVEL L.V.EIKENRODE NR.10 |  |  | Wijdemeren | POINT | 137747.5 | 468266.91 | Nee | In Gebruik | OVL Mast |  |  | verjo_enkel_staal_6_verzi_groen | 40 | 1990-11-30 | 1990-11-30 | 1990-11-30 | 2030-11-30 | Wijdemeren |  | In Gebruik | 1 |  | Hellux 303 | 20 | 1990-11-30 | 1990-11-30 | 1990-11-30 | 2010-11-30 | Wijdemeren |  |  | 0 | In Gebruik | Nee | 0 | Nee | 0 | 0 | [34 empty] | led 18w | 1 | 2016-07-01 | 2016-07-01 | 2016-07-01 | 2036-02-09 | Wijdemeren |  | 3a |  | In Gebruik | LED | led |  |  | 18 | 0 | 0 | 0
Loosdrecht | Wijk 04 Nieuw-Loosdrecht | Nieuw-Loosdrechtsedijk | Laan van Eikenrode |  | 89564 | Lichtmast | TUSSEN NR.20 EN 22 |  |  | Wijdemeren | POINT | 137838.2 | 468294.56 | Nee | In Gebruik | OVL Mast |  |  | verjo_enkel_staal_6_verzi_groen | 40 | 1990-11-30 | 1990-11-30 | 1990-11-30 | 2030-11-30 | Wijdemeren |  | In Gebruik | 1 |  | Hellux 303 | 20 | 1990-11-30 | 1990-11-30 | 1990-11-30 | 2010-11-30 | Wijdemeren |  |  | 0 | In Gebruik | Nee | 0 | Nee | 0 | 0 | [34 empty] | led 18w | 1 | 2016-07-01 | 2016-07-01 | 2016-07-01 | 2016-07-01 | Wijdemeren |  | 3a |  | In Gebruik | LED | led |  |  | 18 | 0 | 0 | 0
Loosdrecht | Wijk 04 Nieuw-Loosdrecht | Nieuw-Loosdrechtsedijk | Elzenlaan |  | 89565 | Lichtmast | BIJ ZIJGEVEL LAAN V.EIKENRODE NR.18 |  |  | Wijdemeren | POINT | 137814.22 | 468275.69 | Nee | In Gebruik | OVL Mast |  |  | verjo_enkel_staal_6_verzi_groen | 40 | 1990-11-30 | 1990-11-30 | 1990-11-30 | 2030-11-30 | Wijdemeren |  | In Gebruik | 1 |  | Hellux 303 | 20 | 1990-11-30 | 1990-11-30 | 1990-11-30 | 2010-11-30 | Wijdemeren |  |  | 0 | In Gebruik | Nee | 0 | Nee | 0 | 0 | [34 empty] | led 18w | 1 | 2016-07-01 | 2016-07-01 | 2016-07-01 | 2036-02-09 | Wijdemeren |  | 3a |  | In Gebruik | LED | led |  |  | 18 | 0 | 0 | 0
Loosdrecht | Wijk 04 Nieuw-Loosdrecht | Nieuw-Loosdrechtsedijk | Laan van Eikenrode |  | 89566 | Lichtmast | TUSSEN NR.12 EN 14 |  |  | Wijdemeren | POINT | 137773.32 | 468287.26 | Nee | In Gebruik | OVL Mast |  |  | verjo_enkel_staal_6_verzi_groen | 40 | 1990-11-30 | 1990-11-30 | 1990-11-30 | 2030-11-30 | Wijdemeren |  | In Gebruik | 1 |  | Hellux 303 | 20 | 1990-11-30 | 1990-11-30 | 1990-11-30 | 2010-11-30 | Wijdemeren |  |  | 0 | In Gebruik | Nee | 0 | Nee | 0 | 0 | [34 empty] | led 18w | 1 | 2018-01-23 | 2018-01-23 | 2018-01-23 | 2018-01-23 | Wijdemeren |  | 3a |  | In Gebruik | LED | led |  |  | 18 | 0 | 0 | 0
Loosdrecht | Wijk 04 Nieuw-Loosdrecht | Nieuw-Loosdrechtsedijk | Laan van Eikenrode |  | 89567 | Lichtmast | TUSSEN NR.4 EN NR.6 |  |  | Wijdemeren | POINT | 137711.43 | 468275.85 | Nee | In Gebruik | OVL Mast |  |  | verjo_enkel_staal_6_verzi_groen | 40 | 1990-11-30 | 1990-11-30 | 1990-11-30 | 2030-11-30 | Wijdemeren |  | In Gebruik | 1 |  | Hellux 303 | 20 | 1990-11-30 | 1990-11-30 | 1990-11-30 | 2010-11-30 | Wijdemeren |  |  | 0 | In Gebruik | Nee | 0 | Nee | 0 | 0 | [34 empty] | led 18w | 1 | 2016-07-01 | 2016-07-01 | 2016-07-01 | 2036-02-09 | Wijdemeren |  | 3a |  | In Gebruik | LED | led |  |  | 18 | 0 | 0 | 0
Loosdrecht | Wijk 04 Nieuw-Loosdrecht | Nieuw-Loosdrechtsedijk | Laan van Eikenrode |  | 89568 | Lichtmast | BIJ NR.11 |  |  | Wijdemeren | POINT | 137683.27 | 468276.11 | Nee | In Gebruik | OVL Mast |  |  | verjo_enkel_staal_6_verzi_groen | 40 | 1990-11-30 | 1990-11-30 | 1990-11-30 | 2030-11-30 | Wijdemeren |  | In Gebruik | 1 |  | Hellux 303 | 20 | 1990-11-30 | 1990-11-30 | 1990-11-30 | 2010-11-30 | Wijdemeren |  |  | 0 | In Gebruik | Nee | 0 | Nee | 0 | 0 | [34 empty] | led 18w | 1 | 2016-07-01 | 2016-07-01 | 2016-07-01 | 2036-02-09 | Wijdemeren |  | 3a |  | In Gebruik | LED | led |  |  | 18 | 0 | 0 | 0
Loosdrecht | Wijk 04 Nieuw-Loosdrecht | Nieuw-Loosdrechtsedijk | Laan van Eikenrode |  | 89569 | Lichtmast | CIRCA 13 METER LINKS VAN NR.1 |  |  | Wijdemeren | POINT | 137621.39 | 468241.21 | Nee | In Gebruik | OVL Mast |  |  | verjo_enkel_staal_6_verzi_groen | 40 | 1990-11-30 | 1990-11-30 | 1990-11-30 | 2030-11-30 | Wijdemeren |  | In Gebruik | 1 |  | Hellux 303 | 20 | 1990-11-30 | 1990-11-30 | 1990-11-30 | 2010-11-30 | Wijdemeren |  |  | 0 | In Gebruik | Nee | 0 | Nee | 0 | 0 | [34 empty] | led 18w | 1 | 2016-07-01 | 2016-07-01 | 2016-07-01 | 2036-02-09 | Wijdemeren |  | 3a |  | In Gebruik | LED | led |  |  | 18 | 0 | 0 | 0
Loosdrecht | Wijk 04 Nieuw-Loosdrecht | Nieuw-Loosdrechtsedijk | Lindelaan |  | 89865 | Lichtmast | NAAST NR.106 A PARKEERPLAATS |  |  | Wijdemeren | POINT | 138190.39 | 468080.62 | Nee | In Gebruik | OVL Mast |  |  | conis_paalt_staal_4_verzi_groen | 40 | 2016-07-01 | 2016-07-01 | 2016-07-01 | 2056-07-01 | Wijdemeren |  | In Gebruik | 1 |  | Onbekend | 20 | 2016-07-01 | 2016-07-01 | 2016-07-01 | 2036-07-01 | Wijdemeren |  |  | 0 | In Gebruik | Nee | 0 | Ja | 0 | 0 | [34 empty] | led 18w | 1 | 2016-07-01 | 2016-07-01 | 2016-07-01 | 2036-02-09 | Wijdemeren |  | 3a |  | In Gebruik | LED | led |  |  | 18 | 0 | 0 | 0
Loosdrecht | Wijk 04 Nieuw-Loosdrecht | Nieuw-Loosdrechtsedijk | Lindelaan |  | 89866 | Lichtmast | NAAST NR.106 A PARKEERPLAATS |  |  | Wijdemeren | POINT | 138214.35 | 468100.62 | Nee | In Gebruik | OVL Mast |  |  | conis_paalt_staal_4_verzi_groen | 40 | 1991-03-19 | 1991-03-19 | 1991-03-19 | 2031-03-19 | Wijdemeren |  | In Gebruik | 1 |  | Lightronics GFK 5148 | 20 | 1991-03-19 | 1991-03-19 | 1991-03-19 | 2011-03-19 | Wijdemeren |  |  | 0 | In Gebruik | Nee | 0 | Nee | 0 | 0 |  |  | EVSA | 20 | 1991-03-19 | 1991-03-19 | 1991-03-19 | 2011-03-19 | Wijdemeren |  | In Gebruik | 2 | 0 | Nee |  |  | TLD 18w | 17000 | 2020-03-23 | 2020-03-23 | 2020-03-23 | 2024-02-29 | Wijdemeren |  | AAN OV /UIT OV (N1) | In Gebruik | G13 | TLD |  | 18 | 0 | 0
Loosdrecht | Wijk 04 Nieuw-Loosdrecht | Nieuw-Loosdrechtsedijk | Jasmijnlaan |  | 89931 | Lichtmast | VOOR NR. 5 |  |  | Wijdemeren | POINT | 138031.44 | 468153.32 | Nee | In Gebruik | OVL Mast |  |  | conis_paalt_staal_4_verzi_groen | 40 | 1991-11-30 | 1991-11-30 | 1991-11-30 | 2031-11-30 | Wijdemeren |  | In Gebruik | 1 |  | Lightronics GFK 5148 | 20 | 1991-11-30 | 1991-11-30 | 1991-11-30 | 2011-11-30 | Wijdemeren |  |  | 0 | In Gebruik | Nee | 0 | Nee | 0 | 0 | [34 empty] | led 18w | 1 | 2016-07-01 | 2016-07-01 | 2016-07-01 | 2036-02-09 | Wijdemeren |  | 3a |  | In Gebruik | LED | led |  |  | 18 | 0 | 0 | 0
Loosdrecht | Wijk 04 Nieuw-Loosdrecht | Nieuw-Loosdrechtsedijk | Jasmijnlaan |  | 89932 | Lichtmast | VOOR NR. 17 |  |  | Wijdemeren | POINT | 138029.76 | 468171.66 | Nee | In Gebruik | OVL Mast |  |  | conis_paalt_staal_4_verzi_groen | 40 | 1991-11-30 | 1991-11-30 | 1991-11-30 | 2031-11-30 | Wijdemeren |  | In Gebruik | 1 |  | Lightronics GFK 5148 | 20 | 1991-11-30 | 1991-11-30 | 1991-11-30 | 2011-11-30 | Wijdemeren |  |  | 0 | In Gebruik | Nee | 0 | Nee | 0 | 0 | [34 empty] | led 18w | 1 | 2016-07-01 | 2016-07-01 | 2016-07-01 | 2036-02-09 | Wijdemeren |  | 3a |  | In Gebruik | LED | led |  |  | 18 | 0 | 0 | 0
Loosdrecht | Wijk 04 Nieuw-Loosdrecht | Nieuw-Loosdrechtsedijk | Jasmijnlaan |  | 89933 | Lichtmast | VOOR NR. 33 |  |  | Wijdemeren | POINT | 138027.66 | 468190.14 | Nee | In Gebruik | OVL Mast |  |  | conis_paalt_staal_4_verzi_groen | 40 | 1991-11-30 | 1991-11-30 | 1991-11-30 | 2031-11-30 | Wijdemeren |  | In Gebruik | 1 |  | Lightronics GFK 5148 | 20 | 1991-11-30 | 1991-11-30 | 1991-11-30 | 2011-11-30 | Wijdemeren |  |  | 0 | In Gebruik | Nee | 0 | Nee | 0 | 0 | [34 empty] | led 18w | 1 | 2016-07-01 | 2016-07-01 | 2016-07-01 | 2036-02-09 | Wijdemeren |  | 3a |  | In Gebruik | LED | led |  |  | 18 | 0 | 0 | 0
Loosdrecht | Wijk 04 Nieuw-Loosdrecht | Nieuw-Loosdrechtsedijk | Jasmijnlaan |  | 89944 | Lichtmast | NAAST NR. 41 |  |  | Wijdemeren | POINT | 138024.78 | 468210.79 | Nee | In Gebruik | OVL Mast |  |  | conis_paalt_staal_4_verzi_groen | 40 | 1991-11-30 | 1991-11-30 | 1991-11-30 | 2031-11-30 | Wijdemeren |  | In Gebruik | 1 |  | Lightronics GFK 5148 | 20 | 1991-11-30 | 1991-11-30 | 1991-11-30 | 2011-11-30 | Wijdemeren |  |  | 0 | In Gebruik | Nee | 0 | Nee | 0 | 0 | [34 empty] | led 18w | 1 | 2016-07-01 | 2016-07-01 | 2016-07-01 | 2036-02-09 | Wijdemeren |  | 3a |  | In Gebruik | LED | led |  |  | 18 | 0 | 0 | 0
Loosdrecht | Wijk 04 Nieuw-Loosdrecht | Nieuw-Loosdrechtsedijk | Jasmijnlaan |  | 89945 | Lichtmast | ACHTER NAAST SCHUURTJE VAN NR. 41 |  |  | Wijdemeren | POINT | 137999.69 | 468210.78 | Nee | In Gebruik | OVL Mast |  |  | conis_paalt_staal_4_verzi_groen | 40 | 1991-11-30 | 1991-11-30 | 1991-11-30 | 2031-11-30 | Wijdemeren |  | In Gebruik | 1 |  | Lightronics GFK 5148 | 20 | 1991-11-30 | 1991-11-30 | 1991-11-30 | 2011-11-30 | Wijdemeren |  |  | 0 | In Gebruik | Nee | 0 | Nee | 0 | 0 | [34 empty] | led 18w | 1 | 2016-07-01 | 2016-07-01 | 2016-07-01 | 2036-02-09 | Wijdemeren |  | 3a |  | In Gebruik | LED | led |  |  | 18 | 0 | 0 | 0
Loosdrecht | Wijk 04 Nieuw-Loosdrecht | Nieuw-Loosdrechtsedijk | Hazelaarlaan |  | 89946 | Lichtmast | ACHTER NR.24 LANGS VOETPAD |  |  | Wijdemeren | POINT | 137982.51 | 468210.51 | Nee | In Gebruik | OVL Mast |  |  | conis_paalt_staal_4_verzi_groen | 40 | 1992-02-10 | 1992-02-10 | 1992-02-10 | 2032-02-10 | Wijdemeren |  | In Gebruik | 1 |  | Lightronics GFK 5148 | 20 | 1992-02-10 | 1992-02-10 | 1992-02-10 | 2012-02-10 | Wijdemeren |  |  | 0 | In Gebruik | Nee | 0 | Nee | 0 | 0 | [34 empty] | led 18w | 1 | 2020-09-08 | 2020-09-08 | 2020-09-08 | 2020-09-08 | Wijdemeren |  | 3a |  | In Gebruik | LED | led |  |  | 18 | 0 | 0 | 0
Loosdrecht | Wijk 04 Nieuw-Loosdrecht | Nieuw-Loosdrechtsedijk | Taxuslaan |  | 98973 | Lichtmast | TO NR 12 |  |  | Wijdemeren | POINT | 137659.61 | 468223.47 | Nee | In Gebruik | OVL Mast |  |  | conis_paalt_staal_4_verzi_groen | 40 | 1994-10-12 | 1994-10-12 | 1994-10-12 | 2034-10-12 | Wijdemeren |  | In Gebruik | 1 |  | Lightronics GFK 5148 | 20 | 1994-10-12 | 1994-10-12 | 1994-10-12 | 2014-10-12 | Wijdemeren |  |  | 0 | In Gebruik | Nee | 0 | Nee | 0 | 0 | [34 empty] | led 18w | 1 | 2016-07-01 | 2016-07-01 | 2016-07-01 | 2036-02-09 | Wijdemeren |  | 3a |  | In Gebruik | LED | led |  |  | 18 | 0 | 0 | 0
Loosdrecht | Wijk 04 Nieuw-Loosdrecht | Nieuw-Loosdrechtsedijk | Taxuslaan |  | 98975 | Lichtmast | TO NR 7 |  |  | Wijdemeren | POINT | 137720.17 | 468223.5 | Nee | In Gebruik | OVL Mast |  |  | conis_paalt_staal_4_verzi_groen | 40 | 1994-10-12 | 1994-10-12 | 1994-10-12 | 2034-10-12 | Wijdemeren |  | In Gebruik | 1 |  | Lightronics GFK 5148 | 20 | 1994-10-12 | 1994-10-12 | 1994-10-12 | 2014-10-12 | Wijdemeren |  |  | 0 | In Gebruik | Nee | 0 | Nee | 0 | 0 | [34 empty] | led 18w | 1 | 2016-07-01 | 2016-07-01 | 2016-07-01 | 2036-02-09 | Wijdemeren |  | 3a |  | In Gebruik | LED | led |  |  | 18 | 0 | 0 | 0
Loosdrecht | Wijk 04 Nieuw-Loosdrecht | Nieuw-Loosdrechtsedijk | Hazelaarlaan |  | 99206 | Lichtmast | NAAST NR.36 VAN LAAN VAN EIKENRODE |  |  | Wijdemeren | POINT | 137943.16 | 468290.95 | Nee | In Gebruik | OVL Mast |  |  | verjo_enkel_staal_6_verzi_groen | 40 | 1991-09-12 | 1991-09-12 | 1991-09-12 | 2031-09-12 | Wijdemeren |  | In Gebruik | 1 |  | Hellux 303 | 20 | 1991-09-12 | 1991-09-12 | 1991-09-12 | 2011-09-12 | Wijdemeren |  |  | 0 | In Gebruik | Nee | 0 | Nee | 0 | 0 | [34 empty] | led 18w | 1 | 2022-07-26 | 2022-07-26 | 2022-07-26 | 2042-02-21 | Wijdemeren |  | 3a |  | In Gebruik | LED | led |  |  | 18 | 0 | 0 | 0
Loosdrecht | Wijk 04 Nieuw-Loosdrecht | Nieuw-Loosdrechtsedijk | Laan van Eikenrode |  | 99207 | Lichtmast | VOOR NR.42 |  |  | Wijdemeren | POINT | 137974.89 | 468328.75 | Nee | In Gebruik | OVL Mast |  |  | verjo_enkel_staal_6_verzi_groen | 40 | 1991-09-12 | 1991-09-12 | 1991-09-12 | 2031-09-12 | Wijdemeren |  | In Gebruik | 1 |  | Hellux 303 | 20 | 1991-09-12 | 1991-09-12 | 1991-09-12 | 2011-09-12 | Wijdemeren |  |  | 0 | In Gebruik | Nee | 0 | Nee | 0 | 0 | [34 empty] | led 18w | 1 | 2016-07-01 | 2016-07-01 | 2016-07-01 | 2036-02-09 | Wijdemeren |  | 3a |  | In Gebruik | LED | led |  |  | 18 | 0 | 0 | 0
Loosdrecht | Wijk 04 Nieuw-Loosdrecht | Nieuw-Loosdrechtsedijk | Jasmijnlaan |  | 99208 | Lichtmast | NAAST NR.44 VAN LAAN VAN EIKENRODE |  |  | Wijdemeren | POINT | 138002.15 | 468316.3 | Nee | In Gebruik | OVL Mast |  |  | verjo_enkel_staal_6_verzi_groen | 40 | 1991-09-12 | 1991-09-12 | 1991-09-12 | 2031-09-12 | Wijdemeren |  | In Gebruik | 1 |  | Hellux 303 | 20 | 1991-09-12 | 1991-09-12 | 1991-09-12 | 2011-09-12 | Wijdemeren |  |  | 0 | In Gebruik | Nee | 0 | Nee | 0 | 0 | [34 empty] | led 18w | 1 | 2016-07-01 | 2016-07-01 | 2016-07-01 | 2036-02-09 | Wijdemeren |  | 3a |  | In Gebruik | LED | led |  |  | 18 | 0 | 0 | 0
Loosdrecht | Wijk 04 Nieuw-Loosdrecht | Nieuw-Loosdrechtsedijk | Jasmijnlaan |  | 99209 | Lichtmast | VOOR NR.58 |  |  | Wijdemeren | POINT | 138017.98 | 468294.92 | Nee | In Gebruik | OVL Mast |  |  | verjo_enkel_staal_6_verzi_groen | 40 | 1991-09-12 | 1991-09-12 | 1991-09-12 | 2031-09-12 | Wijdemeren |  | In Gebruik | 1 |  | Hellux 303 | 20 | 1991-09-12 | 1991-09-12 | 1991-09-12 | 2011-09-12 | Wijdemeren |  |  | 0 | In Gebruik | Nee | 0 | Nee | 0 | 0 | [34 empty] | led 18w | 1 | 2016-07-01 | 2016-07-01 | 2016-07-01 | 2036-02-09 | Wijdemeren |  | 3a |  | In Gebruik | LED | led |  |  | 18 | 0 | 0 | 0
Loosdrecht | Wijk 04 Nieuw-Loosdrecht | Nieuw-Loosdrechtsedijk | Jasmijnlaan |  | 99210 | Lichtmast | VOOR NR.46 |  |  | Wijdemeren | POINT | 138026.83 | 468265.35 | Nee | In Gebruik | OVL Mast |  |  | verjo_enkel_staal_6_verzi_groen | 40 | 1991-09-12 | 1991-09-12 | 1991-09-12 | 2031-09-12 | Wijdemeren |  | In Gebruik | 1 |  | Hellux 303 | 20 | 1991-09-12 | 1991-09-12 | 1991-09-12 | 2011-09-12 | Wijdemeren |  |  | 0 | In Gebruik | Nee | 0 | Nee | 0 | 0 | [34 empty] | led 18w | 1 | 2016-07-01 | 2016-07-01 | 2016-07-01 | 2016-07-01 | Wijdemeren |  | 3a |  | In Gebruik | LED | led |  |  | 18 | 0 | 0 | 0
Loosdrecht | Wijk 04 Nieuw-Loosdrecht | Nieuw-Loosdrechtsedijk | Jasmijnlaan |  | 99211 | Lichtmast | VOOR NR.34 |  |  | Wijdemeren | POINT | 138036.76 | 468233.12 | Nee | In Gebruik | OVL Mast |  |  | verjo_enkel_staal_6_verzi_groen | 40 | 1991-09-12 | 1991-09-12 | 1991-09-12 | 2031-09-12 | Wijdemeren |  | In Gebruik | 1 |  | Hellux 303 | 20 | 1991-09-12 | 1991-09-12 | 1991-09-12 | 2011-09-12 | Wijdemeren |  |  | 0 | In Gebruik | Nee | 0 | Nee | 0 | 0 | [34 empty] | led 18w | 1 | 2016-07-01 | 2016-07-01 | 2016-07-01 | 2036-02-09 | Wijdemeren |  | 3a |  | In Gebruik | LED | led |  |  | 18 | 0 | 0 | 0
Loosdrecht | Wijk 04 Nieuw-Loosdrecht | Nieuw-Loosdrechtsedijk | Jasmijnlaan |  | 99212 | Lichtmast | VOOR NR.24 |  |  | Wijdemeren | POINT | 138042.78 | 468205.54 | Nee | In Gebruik | OVL Mast |  |  | verjo_enkel_staal_6_verzi_groen | 40 | 1991-09-12 | 1991-09-12 | 1991-09-12 | 2031-09-12 | Wijdemeren |  | In Gebruik | 1 |  | Hellux 303 | 20 | 1991-09-12 | 1991-09-12 | 1991-09-12 | 2011-09-12 | Wijdemeren |  |  | 0 | In Gebruik | Nee | 0 | Nee | 0 | 0 | [34 empty] | led 18w | 1 | 2016-07-01 | 2016-07-01 | 2016-07-01 | 2036-02-09 | Wijdemeren |  | 3a |  | In Gebruik | LED | led |  |  | 18 | 0 | 0 | 0
Loosdrecht | Wijk 04 Nieuw-Loosdrecht | Nieuw-Loosdrechtsedijk | Jasmijnlaan |  | 99213 | Lichtmast | ACHTER NR.24 |  |  | Wijdemeren | POINT | 138067.07 | 468212.68 | Nee | In Gebruik | OVL Mast |  |  | conis_paalt_staal_4_verzi_groen | 40 | 1991-09-12 | 1991-09-12 | 1991-09-12 | 2031-09-12 | Wijdemeren |  | In Gebruik | 1 |  | Lightronics GFK 5148 | 20 | 1991-09-12 | 1991-09-12 | 1991-09-12 | 2011-09-12 | Wijdemeren |  |  | 0 | In Gebruik | Nee | 0 | Nee | 0 | 0 | [34 empty] | led 18w | 1 | 2016-07-01 | 2016-07-01 | 2016-07-01 | 2036-02-09 | Wijdemeren |  | 3a |  | In Gebruik | LED | led |  |  | 18 | 0 | 0 | 0
Loosdrecht | Wijk 04 Nieuw-Loosdrecht | Nieuw-Loosdrechtsedijk | Jasmijnlaan |  | 99214 | Lichtmast | VOOR NR.16 |  |  | Wijdemeren | POINT | 138045.88 | 468179.64 | Nee | In Gebruik | OVL Mast |  |  | verjo_enkel_staal_6_verzi_groen | 40 | 1991-09-12 | 1991-09-12 | 1991-09-12 | 2031-09-12 | Wijdemeren |  | In Gebruik | 1 |  | Hellux 303 | 20 | 1991-09-12 | 1991-09-12 | 1991-09-12 | 2011-09-12 | Wijdemeren |  |  | 0 | In Gebruik | Nee | 0 | Nee | 0 | 0 | [34 empty] | led 18w | 1 | 2016-07-01 | 2016-07-01 | 2016-07-01 | 2036-02-09 | Wijdemeren |  | 3a |  | In Gebruik | LED | led |  |  | 18 | 0 | 0 | 0
Loosdrecht | Wijk 04 Nieuw-Loosdrecht | Nieuw-Loosdrechtsedijk | Hazelaarlaan |  | 99215 | Lichtmast | VOOR NR.42 |  |  | Wijdemeren | POINT | 137952.37 | 468263.91 | Nee | In Gebruik | OVL Mast |  |  | verjo_enkel_staal_6_verzi_groen | 40 | 1991-09-13 | 1991-09-13 | 1991-09-13 | 2031-09-13 | Wijdemeren |  | In Gebruik | 1 |  | Hellux 303 | 20 | 1991-09-13 | 1991-09-13 | 1991-09-13 | 2011-09-13 | Wijdemeren |  |  | 0 | In Gebruik | Nee | 0 | Nee | 0 | 0 |  |  | CVSA | 50 | 2019-04-30 | 2019-04-30 | 2019-04-30 | 2069-04-30 | Wijdemeren |  | In Gebruik | 0 | 0 | Nee |  |  | TLD 18w | 17000 | 2019-04-30 | 2019-04-30 | 2019-04-30 | 2023-03-31 | Wijdemeren |  | AAN OV /UIT OV (N1) | In Gebruik | G13 | TLD |  | 18 | 0 | 0
Loosdrecht | Wijk 04 Nieuw-Loosdrecht | Nieuw-Loosdrechtsedijk | Jasmijnlaan |  | 99216 | Lichtmast | VOOR NR.6 |  |  | Wijdemeren | POINT | 138049.52 | 468150.28 | Nee | In Gebruik | OVL Mast |  |  | verjo_enkel_staal_6_verzi_groen | 40 | 1991-09-13 | 1991-09-13 | 1991-09-13 | 2031-09-13 | Wijdemeren |  | In Gebruik | 1 |  | Hellux 303 | 20 | 1991-09-13 | 1991-09-13 | 1991-09-13 | 2011-09-13 | Wijdemeren |  |  | 0 | In Gebruik | Nee | 0 | Nee | 0 | 0 | [34 empty] | led 18w | 1 | 2016-07-01 | 2016-07-01 | 2016-07-01 | 2036-02-09 | Wijdemeren |  | 3a |  | In Gebruik | LED | led |  |  | 18 | 0 | 0 | 0
Loosdrecht | Wijk 04 Nieuw-Loosdrecht | Nieuw-Loosdrechtsedijk | Godelindelaan |  | 105641 | Lichtmast | TO NR 17 |  |  | Wijdemeren | POINT | 137978.35 | 467745.4 | Nee | In Gebruik | OVL Mast |  |  | verjo_enkel_staal_6_verzi_groen | 40 | 1989-06-05 | 1989-06-05 | 1989-06-05 | 2029-06-05 | Wijdemeren |  | In Gebruik | 1 |  | Hellux 303 | 20 | 1994-11-11 | 1994-11-11 | 1994-11-11 | 2014-11-11 | Wijdemeren |  |  | 0 | In Gebruik | Nee | 0 | Nee | 0 | 0 |  |  | EVSA | 20 | 1994-11-11 | 1994-11-11 | 1994-11-11 | 2014-11-11 | Wijdemeren |  | In Gebruik | 2 | 0 | Nee |  |  | TLD 18w | 17000 | 2019-10-07 | 2019-10-07 | 2019-10-07 | 2023-09-13 | Wijdemeren |  | AAN OV /UIT OV (N1) | In Gebruik | G13 | TLD |  | 18 | 0 | 0
Loosdrecht | Wijk 04 Nieuw-Loosdrecht | Nieuw-Loosdrechtsedijk | Prinses Margrietstraat |  | 105642 | Lichtmast | HOEK HALLINCKLAAN |  |  | Wijdemeren | POINT | 138140.41 | 467882.49 | Nee | In Gebruik | OVL Mast |  |  | verjo_enkel_staal_6_verzi_groen | 40 | 1989-06-05 | 1989-06-05 | 1989-06-05 | 2029-06-05 | Wijdemeren |  | In Gebruik | 1 |  | Hellux 303 | 20 | 1986-12-31 | 1986-12-31 | 1989-06-05 | 2006-12-31 | Wijdemeren |  |  | 0 | In Gebruik | Nee | 0 | Nee | 0 | 0 | [34 empty] | led 18w | 1 | 2016-07-01 | 2016-07-01 | 2016-07-01 | 2016-07-01 | Wijdemeren |  | 3a |  | In Gebruik | LED | led |  |  | 18 | 0 | 0 | 0
Loosdrecht | Wijk 04 Nieuw-Loosdrecht | Nieuw-Loosdrechtsedijk | Laan van Eikenrode |  | 254260 | Lichtmast | TEGENOVER NR. 44 |  |  | Wijdemeren | POINT | 137999.32 | 468346.18 | Nee | In Gebruik | OVL Mast |  |  | verjo_enkel_staal_6_verzi_groen | 40 | 1992-03-30 | 1992-03-30 | 1992-03-30 | 2032-03-30 | Wijdemeren |  | In Gebruik | 1 |  | Hellux 303 | 20 | 1992-03-30 | 1992-03-30 | 1992-03-30 | 2012-03-30 | Wijdemeren |  |  | 0 | In Gebruik | Nee | 0 | Nee | 0 | 0 | [34 empty] | led 18w | 1 | 2016-07-01 | 2016-07-01 | 2016-07-01 | 2016-07-01 | Wijdemeren |  | 3a |  | In Gebruik | LED | led |  |  | 18 | 0 | 0 | 0
Loosdrecht | Wijk 04 Nieuw-Loosdrecht | Nieuw-Loosdrechtsedijk | Laan van Eikenrode |  | 109138 | Lichtmast | VOOR NR. 41 |  |  | Wijdemeren | POINT | 137933.21 | 468316.24 | Nee | In Gebruik | OVL Mast |  |  | verjo_enkel_staal_6_verzi_groen | 40 | 1992-03-30 | 1992-03-30 | 1992-03-30 | 2032-03-30 | Wijdemeren |  | In Gebruik | 1 |  | Hellux 303 | 20 | 1992-03-30 | 1992-03-30 | 1992-03-30 | 2012-03-30 | Wijdemeren |  |  | 0 | In Gebruik | Nee | 0 | Nee | 0 | 0 | [34 empty] | led 18w | 1 | 2016-07-01 | 2016-07-01 | 2016-07-01 | 2036-02-09 | Wijdemeren |  | 3a |  | In Gebruik | LED | led |  |  | 18 | 0 | 0 | 0
Loosdrecht | Wijk 04 Nieuw-Loosdrecht | Nieuw-Loosdrechtsedijk | Laan van Eikenrode |  | 109139 | Lichtmast | VOOR NR. 30 |  |  | Wijdemeren | POINT | 137904.05 | 468302.71 | Nee | In Gebruik | OVL Mast |  |  | verjo_enkel_staal_6_verzi_groen | 40 | 1992-03-30 | 1992-03-30 | 1992-03-30 | 2032-03-30 | Wijdemeren |  | In Gebruik | 1 |  | Hellux 303 | 20 | 1992-03-30 | 1992-03-30 | 1992-03-30 | 2012-03-30 | Wijdemeren |  |  | 0 | In Gebruik | Nee | 0 | Nee | 0 | 0 | [34 empty] | led 18w | 1 | 2016-07-01 | 2016-07-01 | 2016-07-01 | 2016-07-01 | Wijdemeren |  | 3a |  | In Gebruik | LED | led |  |  | 18 | 0 | 0 | 0
Loosdrecht | Wijk 04 Nieuw-Loosdrecht | Nieuw-Loosdrechtsedijk | Laan van Eikenrode |  | 254258 | Lichtmast | TEGENOVER NR. 26 |  |  | Wijdemeren | POINT | 137870.73 | 468306.63 | Nee | In Gebruik | OVL Mast |  |  | verjo_enkel_staal_6_verzi_groen | 40 | 1992-03-30 | 1992-03-30 | 1992-03-30 | 2032-03-30 | Wijdemeren |  | In Gebruik | 1 |  | Hellux 303 | 20 | 1992-03-30 | 1992-03-30 | 1992-03-30 | 2012-03-30 | Wijdemeren |  |  | 0 | In Gebruik | Nee | 0 | Nee | 0 | 0 | [34 empty] | led 18w | 1 | 2016-07-01 | 2016-07-01 | 2016-07-01 | 2036-02-09 | Wijdemeren |  | 3a |  | In Gebruik | LED | led |  |  | 18 | 0 | 0 | 0
Loosdrecht | Wijk 04 Nieuw-Loosdrecht | Nieuw-Loosdrechtsedijk | Laan van Eikenrode |  | 109141 | Lichtmast | NAAST NR. 21 |  |  | Wijdemeren | POINT | 137741.74 | 468291.27 | Nee | In Gebruik | OVL Mast |  |  | verjo_enkel_staal_6_verzi_groen | 40 | 1992-03-30 | 1992-03-30 | 1992-03-30 | 2032-03-30 | Wijdemeren |  | In Gebruik | 1 |  | Hellux 303 | 20 | 1992-03-30 | 1992-03-30 | 1992-03-30 | 2012-03-30 | Wijdemeren |  |  | 0 | In Gebruik | Nee | 0 | Nee | 0 | 0 | [34 empty] | led 18w | 1 | 2016-07-01 | 2016-07-01 | 2016-07-01 | 2016-07-01 | Wijdemeren |  | 3a |  | In Gebruik | LED | led |  |  | 18 | 0 | 0 | 0
Loosdrecht | Wijk 04 Nieuw-Loosdrecht | Nieuw-Loosdrechtsedijk | Laan van Eikenrode |  | 109142 | Lichtmast | TEGENOVER NR. 5 |  |  | Wijdemeren | POINT | 137652.23 | 468254.77 | Nee | In Gebruik | OVL Mast |  |  | verjo_enkel_staal_6_verzi_groen | 40 | 1992-03-30 | 1992-03-30 | 1992-03-30 | 2032-03-30 | Wijdemeren |  | In Gebruik | 1 |  | Hellux 303 | 20 | 1992-03-30 | 1992-03-30 | 1992-03-30 | 2012-03-30 | Wijdemeren |  |  | 0 | In Gebruik | Nee | 0 | Nee | 0 | 0 | [34 empty] | led 18w | 1 | 2016-07-01 | 2016-07-01 | 2016-07-01 | 2036-02-09 | Wijdemeren |  | 3a |  | In Gebruik | LED | led |  |  | 18 | 0 | 0 | 0
Loosdrecht | Wijk 04 Nieuw-Loosdrecht | Nieuw-Loosdrechtsedijk | Berkenlaan |  | 109143 | Lichtmast | NAAST LAAN VAN EIKENRODE 24 |  |  | Wijdemeren | POINT | 137876.74 | 468282.49 | Nee | In Gebruik | OVL Mast |  |  | verjo_enkel_staal_6_verzi_groen | 40 | 1992-04-03 | 1992-04-03 | 1992-04-03 | 2032-04-03 | Wijdemeren |  | In Gebruik | 1 |  | Hellux 303 | 20 | 1992-04-03 | 1992-04-03 | 1992-04-03 | 2012-04-03 | Wijdemeren |  |  | 0 | In Gebruik | Nee | 0 | Nee | 0 | 0 | [34 empty] | led 18w | 1 | 2016-07-01 | 2016-07-01 | 2016-07-01 | 2036-02-09 | Wijdemeren |  | 3a |  | In Gebruik | LED | led |  |  | 18 | 0 | 0 | 0
Loosdrecht | Wijk 04 Nieuw-Loosdrecht | Nieuw-Loosdrechtsedijk | Rembrandtlaan |  | 118477 | Lichtmast | VOOR NR 48 |  |  | Wijdemeren | POINT | 137705.14 | 468680.37 | Nee | In Gebruik | OVL Mast |  |  | conis_paalt_staal_4_verzi_groen | 40 | 1992-10-30 | 1992-10-30 | 1992-10-30 | 2032-10-30 | Wijdemeren |  | In Gebruik | 1 |  | Lightronics GFK 5148 | 20 | 1992-10-30 | 1992-10-30 | 1992-10-30 | 2012-10-30 | Wijdemeren |  |  | 0 | In Gebruik | Nee | 0 | Nee | 0 | 0 |  |  | EVSA | 20 | 1992-10-30 | 1992-10-30 | 1992-10-30 | 2012-10-30 | Wijdemeren |  | In Gebruik | 2 | 0 | Nee |  |  | TLD 18w | 17000 | 2020-11-16 | 2020-11-16 | 2020-11-16 | 2024-10-27 | Wijdemeren |  | AAN OV /UIT OV (N1) | In Gebruik | G13 | TLD |  | 18 | 0 | 0
Loosdrecht | Wijk 04 Nieuw-Loosdrecht | Nieuw-Loosdrechtsedijk | Rembrandtlaan |  | 118478 | Lichtmast | VOOR NR 52 |  |  | Wijdemeren | POINT | 137719.7 | 468687.37 | Nee | In Gebruik | OVL Mast |  |  | conis_paalt_staal_4_verzi_groen | 40 | 1992-11-02 | 1992-11-02 | 1992-11-02 | 2032-11-02 | Wijdemeren |  | In Gebruik | 1 |  | Lightronics GFK 5148 | 20 | 1992-11-02 | 1992-11-02 | 1992-11-02 | 2012-11-02 | Wijdemeren |  |  | 0 | In Gebruik | Nee | 0 | Nee | 0 | 0 |  |  | EVSA | 20 | 1992-11-02 | 1992-11-02 | 1992-11-02 | 2012-11-02 | Wijdemeren |  | In Gebruik | 2 | 0 | Nee |  |  | TLD 18w | 17000 | 2020-02-24 | 2020-02-24 | 2020-02-24 | 2024-02-03 | Wijdemeren |  | AAN OV /UIT OV (N1) | In Gebruik | G13 | TLD |  | 18 | 0 | 0
Loosdrecht | Wijk 04 Nieuw-Loosdrecht | Nieuw-Loosdrechtsedijk | Rembrandtlaan |  | 118479 | Lichtmast | VOOR NR 54 |  |  | Wijdemeren | POINT | 137730.9 | 468692.97 | Nee | In Gebruik | OVL Mast |  |  | conis_paalt_staal_4_verzi_groen | 40 | 1992-11-02 | 1992-11-02 | 1992-11-02 | 2032-11-02 | Wijdemeren |  | In Gebruik | 1 |  | Lightronics GFK 5148 | 20 | 1992-11-02 | 1992-11-02 | 1992-11-02 | 2012-11-02 | Wijdemeren |  |  | 0 | In Gebruik | Nee | 0 | Nee | 0 | 0 |  |  | EVSA | 20 | 1992-11-02 | 1992-11-02 | 1992-11-02 | 2012-11-02 | Wijdemeren |  | In Gebruik | 2 | 0 | Nee |  |  | TLD 18w | 17000 | 2023-07-10 | 2023-07-10 | 2023-07-10 | 2027-06-01 | Wijdemeren |  | AAN OV /UIT OV (N1) | In Gebruik | G13 | TLD |  | 18 | 0 | 0
Loosdrecht | Wijk 04 Nieuw-Loosdrecht | Nieuw-Loosdrechtsedijk | Rembrandtlaan |  | 118480 | Lichtmast | VOOR NR 58 |  |  | Wijdemeren | POINT | 137742.94 | 468698.99 | Nee | In Gebruik | OVL Mast |  |  | conis_paalt_staal_4_verzi_groen | 40 | 1992-11-02 | 1992-11-02 | 1992-11-02 | 2032-11-02 | Wijdemeren |  | In Gebruik | 1 |  | Lightronics GFK 5148 | 20 | 1992-11-02 | 1992-11-02 | 1992-11-02 | 2012-11-02 | Wijdemeren |  |  | 0 | In Gebruik | Nee | 0 | Nee | 0 | 0 |  |  | EVSA | 20 | 1992-11-02 | 1992-11-02 | 1992-11-02 | 2012-11-02 | Wijdemeren |  | In Gebruik | 2 | 0 | Nee |  |  | TLD 18w | 17000 | 2023-07-03 | 2023-07-03 | 2023-07-03 | 2027-05-25 | Wijdemeren |  | AAN OV /UIT OV (N1) | In Gebruik | G13 | TLD |  | 18 | 0 | 0
Loosdrecht | Wijk 04 Nieuw-Loosdrecht | Nieuw-Loosdrechtsedijk | Spanker |  | 119294 | Lichtmast | VOOR 34 |  |  | Wijdemeren | POINT | 137770.51 | 467772.52 | Nee | In Gebruik | OVL Mast |  |  | conis_paalt_staal_4_verzi_groen | 40 | 1992-07-01 | 1992-07-01 | 1992-07-01 | 2032-07-01 | Wijdemeren |  | In Gebruik | 1 |  | Industria 2050 | 20 | 1995-11-14 | 1995-11-14 | 1995-11-14 | 2015-11-14 | Wijdemeren |  |  | 0 | In Gebruik | Nee | 0 | Nee | 0 | 0 |  |  | EVSA | 20 | 1995-11-14 | 1995-11-14 | 1995-11-14 | 2015-11-14 | Wijdemeren |  | In Gebruik | 2 | 0 | Nee |  |  | TLD 18w | 17000 | 2019-12-10 | 2019-12-10 | 2019-12-10 | 2023-11-21 | Wijdemeren |  | AAN OV /UIT OV (N1) | In Gebruik | G13 | TLD |  | 18 | 0 | 0
Loosdrecht | Wijk 04 Nieuw-Loosdrecht | Nieuw-Loosdrechtsedijk | Moerbeilaan |  | 120476 | Lichtmast | TO 22 |  |  | Wijdemeren | POINT | 138189.37 | 468512.85 | Nee | In Gebruik | OVL Mast |  |  | verjo_enkel_staal_6_verzi_groen | 40 | 1993-04-20 | 1993-04-20 | 1993-04-20 | 2033-04-20 | Wijdemeren |  | In Gebruik | 1 |  | Hellux 303 | 20 | 1984-12-31 | 1984-12-31 | 1993-04-20 | 2004-12-31 | Wijdemeren |  |  | 0 | In Gebruik | Nee | 0 | Nee | 0 | 0 | [34 empty] | led 18w | 1 | 2016-07-01 | 2016-07-01 | 2016-07-01 | 2016-07-01 | Wijdemeren |  | 3a |  | In Gebruik | LED | led |  |  | 18 | 0 | 0 | 0
Loosdrecht | Wijk 04 Nieuw-Loosdrecht | Nieuw-Loosdrechtsedijk | Graaf Wichmanlaan |  | 120487 | Lichtmast | VOOR 3-5 |  |  | Wijdemeren | POINT | 138076.65 | 467787.18 | Nee | In Gebruik | OVL Mast |  |  | conis_paalt_staal_4_verzi_groen | 40 | 1993-04-29 | 1993-04-29 | 1993-04-29 | 2033-04-29 | Wijdemeren |  | In Gebruik | 1 |  | Lightronics GFK 5148 | 20 | 1993-04-29 | 1993-04-29 | 1993-04-29 | 2013-04-29 | Wijdemeren |  |  | 0 | In Gebruik | Nee | 0 | Nee | 0 | 0 |  |  | EVSA | 20 | 1993-04-29 | 1993-04-29 | 1993-04-29 | 2013-04-29 | Wijdemeren |  | In Gebruik | 2 | 0 | Nee |  |  | TLD 18w | 17000 | 2019-09-03 | 2019-09-03 | 2019-09-03 | 2023-08-03 | Wijdemeren |  | AAN OV /UIT OV (N1) | In Gebruik | G13 | TLD |  | 18 | 0 | 0
Loosdrecht | Wijk 04 Nieuw-Loosdrecht | Nieuw-Loosdrechtsedijk | van der Helstlaan |  | 120528 | Lichtmast | VOOR 23 |  |  | Wijdemeren | POINT | 137803.42 | 468625.77 | Nee | In Gebruik | OVL Mast |  |  | verjo_enkel_staal_6_verzi_groen | 40 | 1993-06-02 | 1993-06-02 | 1993-06-02 | 2033-06-02 | Wijdemeren |  | In Gebruik | 1 |  | Hellux 303 | 20 | 1986-12-31 | 1986-12-31 | 1993-06-02 | 2006-12-31 | Wijdemeren |  |  | 0 | In Gebruik | Nee | 0 | Nee | 0 | 0 |  |  | EVSA | 20 | 1986-12-31 | 1986-12-31 | 1993-06-02 | 2006-12-31 | Wijdemeren |  | In Gebruik | 2 | 0 | Nee |  |  | TLD 18w | 17000 | 2020-08-24 | 2020-08-24 | 2020-08-24 | 2024-07-23 | Wijdemeren |  | AAN OV /UIT OV (N1) | In Gebruik | G13 | TLD |  | 18 | 0 | 0
Loosdrecht | Wijk 04 Nieuw-Loosdrecht | Nieuw-Loosdrechtsedijk | van der Helstlaan |  | 120533 | Lichtmast | TEGENOVER NR 13 |  |  | Wijdemeren | POINT | 137782.09 | 468663.64 | Nee | In Gebruik | OVL Mast |  |  | verjo_enkel_staal_6_verzi_groen | 40 | 1993-06-04 | 1993-06-04 | 1993-06-04 | 2033-06-04 | Wijdemeren |  | In Gebruik | 1 |  | Hellux 303 | 20 | 1986-12-31 | 1986-12-31 | 1993-06-04 | 2006-12-31 | Wijdemeren |  |  | 0 | In Gebruik | Nee | 0 | Nee | 0 | 0 |  |  | EVSA | 20 | 1986-12-31 | 1986-12-31 | 1993-06-04 | 2006-12-31 | Wijdemeren |  | In Gebruik | 2 | 0 | Nee |  |  | TLD 18w | 17000 | 2022-01-31 | 2022-01-31 | 2022-01-31 | 2026-01-13 | Wijdemeren |  | AAN OV /UIT OV (N1) | In Gebruik | G13 | TLD |  | 18 | 0 | 0
Loosdrecht | Wijk 04 Nieuw-Loosdrecht | Nieuw-Loosdrechtsedijk | van der Helstlaan |  | 120534 | Lichtmast | VOOR 29 |  |  | Wijdemeren | POINT | 137819.45 | 468591.18 | Nee | In Gebruik | OVL Mast |  |  | verjo_enkel_staal_6_verzi_groen | 40 | 1993-06-04 | 1993-06-04 | 1993-06-04 | 2033-06-04 | Wijdemeren |  | In Gebruik | 1 |  | Hellux 303 | 20 | 1986-12-31 | 1986-12-31 | 1993-06-04 | 2006-12-31 | Wijdemeren |  |  | 0 | In Gebruik | Nee | 0 | Nee | 0 | 0 |  |  | EVSA | 20 | 1986-12-31 | 1986-12-31 | 1993-06-04 | 2006-12-31 | Wijdemeren |  | In Gebruik | 2 | 0 | Nee |  |  | TLD 18w | 17000 | 2018-10-29 | 2018-10-29 | 2018-10-29 | 2022-10-09 | Wijdemeren |  | AAN OV /UIT OV (N1) | In Gebruik | G13 | TLD |  | 18 | 0 | 0
Loosdrecht | Wijk 04 Nieuw-Loosdrecht | Nieuw-Loosdrechtsedijk | Rembrandtlaan |  | 120540 | Lichtmast | TO MIERISLN |  |  | Wijdemeren | POINT | 137620.56 | 468665.66 | Nee | In Gebruik | OVL Mast |  |  | verjo_enkel_staal_6_verzi_groen | 40 | 1993-06-08 | 1993-06-08 | 1993-06-08 | 2033-06-08 | Wijdemeren |  | In Gebruik | 1 |  | Hellux 303 | 20 | 1986-12-31 | 1986-12-31 | 1993-06-08 | 2006-12-31 | Wijdemeren |  |  | 0 | In Gebruik | Nee | 0 | Nee | 0 | 0 |  |  | EVSA | 20 | 1986-12-31 | 1986-12-31 | 1993-06-08 | 2006-12-31 | Wijdemeren |  | In Gebruik | 2 | 0 | Nee |  |  | TLD 18w | 17000 | 2019-08-26 | 2019-08-26 | 2019-08-26 | 2023-07-24 | Wijdemeren |  | AAN OV /UIT OV (N1) | In Gebruik | G13 | TLD |  | 18 | 0 | 0
Loosdrecht | Wijk 04 Nieuw-Loosdrecht | Nieuw-Loosdrechtsedijk | Lindelaan |  | 254097 | Lichtmast | EIKENLAAN HK LINDELAAN |  |  | Wijdemeren | POINT | 138175.19 | 468099.88 | Nee | In Gebruik | OVL Mast |  |  | verjo_enkel_staal_6_verzi_groen | 40 | 1993-08-04 | 1993-08-04 | 1993-08-04 | 2033-08-04 | Wijdemeren |  | In Gebruik | 1 |  | Industria 2500 | 20 | 1997-06-12 | 1997-06-12 | 1997-06-12 | 2017-06-12 | Wijdemeren |  |  | 0 | In Gebruik | Nee | 0 | Nee | 0 | 0 |  |  | EVSA | 20 | 1997-06-12 | 1997-06-12 | 1997-06-12 | 2017-06-12 | Wijdemeren |  | In Gebruik | 2 | 0 | Nee |  |  | PLL 24w | 14000 | 2016-07-01 | 2016-07-01 | 2016-07-01 | 2019-10-14 | Wijdemeren |  | AAN OV /UIT OV (N1) | In Gebruik | 2G11 | PLL |  | 24 | 0 | 0
Loosdrecht | Wijk 04 Nieuw-Loosdrecht | Nieuw-Loosdrechtsedijk | Tjalk |  | 120688 | Lichtmast | HOEK SCHAKEL |  |  | Wijdemeren | POINT | 137580.55 | 467534.34 | Nee | In Gebruik | OVL Mast |  |  | verjo_onbek_staal_7_verzi_groen | 40 | 1993-09-30 | 1993-09-30 | 1993-09-30 | 2033-09-30 | Wijdemeren |  | In Gebruik | 1 |  | Philips XGS 201 | 20 | 1986-12-31 | 1986-12-31 | 1993-09-30 | 2006-12-31 | Wijdemeren |  |  | 0 | In Gebruik | Nee | 0 | Nee | 0 | 0 | [34 empty] | led 20w | 85000 | 2016-07-01 | 2016-07-01 | 2016-07-01 | 2036-02-09 | Wijdemeren |  | 3a |  | In Gebruik | LED | led |  |  | 20 | 0 | 0 | 0
Loosdrecht | Wijk 04 Nieuw-Loosdrecht | Nieuw-Loosdrechtsedijk | Laan van Eikenrode |  | 120957 | Lichtmast | OP PARKEERPLAATS |  |  | Wijdemeren | POINT | 138074.44 | 468421.32 | Nee | In Gebruik | OVL Mast |  |  | conis_paalt_staal_4_verzi_onbek | 40 | 2006-01-12 | 2006-01-12 | 2006-01-12 | 2046-01-12 | Wijdemeren |  | In Gebruik | 1 |  | Philips CPS 200 | 20 | 2006-01-12 | 2006-01-12 | 2006-01-12 | 2026-01-12 | Wijdemeren |  |  | 0 | In Gebruik | Nee | 0 | Nee | 0 | 0 | [34 empty] | led 20w | 85000 | 2016-07-01 | 2016-07-01 | 2016-07-01 | 2036-02-09 | Wijdemeren |  | 3a |  | In Gebruik | LED | led |  |  | 20 | 0 | 0 | 0
Loosdrecht | Wijk 04 Nieuw-Loosdrecht | Nieuw-Loosdrechtsedijk | Laan van Eikenrode |  | 120958 | Lichtmast | OP PARKEERPLAATS |  |  | Wijdemeren | POINT | 138078.46 | 468391.68 | Nee | In Gebruik | OVL Mast |  |  | conis_paalt_staal_4_verzi_groen | 40 | 1993-08-26 | 1993-08-26 | 1993-08-26 | 2033-08-26 | Wijdemeren |  | In Gebruik | 1 |  | Lightronics GFK 5148 | 20 | 1993-08-26 | 1993-08-26 | 1993-08-26 | 2013-08-26 | Wijdemeren |  |  | 0 | In Gebruik | Nee | 0 | Nee | 0 | 0 | [34 empty] | led 18w | 1 | 2016-07-01 | 2016-07-01 | 2016-07-01 | 2016-07-01 | Wijdemeren |  | 3a |  | In Gebruik | LED | led |  |  | 18 | 0 | 0 | 0
Loosdrecht | Wijk 04 Nieuw-Loosdrecht | Nieuw-Loosdrechtsedijk | Laan van Eikenrode |  | 254083 | Lichtmast | OP PARKEERPLAATS |  |  | Wijdemeren | POINT | 138099.47 | 468409.92 | Nee | In Gebruik | OVL Mast |  |  | conis_paalt_staal_4_verzi_groen | 40 | 2016-07-01 | 2016-07-01 | 2016-07-01 | 2056-07-01 | Wijdemeren |  | In Gebruik | 1 |  | Onbekend | 20 | 2016-07-01 | 2016-07-01 | 2016-07-01 | 2036-07-01 | Wijdemeren |  |  | 0 | In Gebruik | Nee | 0 | Ja | 0 | 0 | [34 empty] | led 18w | 1 | 2016-07-01 | 2016-07-01 | 2016-07-01 | 2036-02-09 | Wijdemeren |  | 3a |  | In Gebruik | LED | led |  |  | 18 | 0 | 0 | 0
Loosdrecht | Wijk 04 Nieuw-Loosdrecht | Nieuw-Loosdrechtsedijk | Laan van Eikenrode |  | 254081 | Lichtmast | OP PARKEERPLAATS |  |  | Wijdemeren | POINT | 138090.81 | 468428.15 | Nee | In Gebruik | OVL Mast |  |  | conis_paalt_staal_4_verzi_groen | 40 | 2016-07-01 | 2016-07-01 | 2016-07-01 | 2056-07-01 | Wijdemeren |  | In Gebruik | 1 |  | Onbekend | 20 | 2016-07-01 | 2016-07-01 | 2016-07-01 | 2036-07-01 | Wijdemeren |  |  | 0 | In Gebruik | Nee | 0 | Ja | 0 | 0 | [34 empty] | led 18w | 1 | 2016-07-01 | 2016-07-01 | 2016-07-01 | 2036-02-09 | Wijdemeren |  | 3a |  | In Gebruik | LED | led |  |  | 18 | 0 | 0 | 0
Loosdrecht | Wijk 04 Nieuw-Loosdrecht | Nieuw-Loosdrechtsedijk | Laan van Eikenrode |  | 120961 | Lichtmast | VOOR 52 |  |  | Wijdemeren | POINT | 138032.27 | 468352.54 | Nee | In Gebruik | OVL Mast |  |  | verjo_enkel_staal_6_verzi_groen | 40 | 2020-10-02 | 2020-10-02 | 2020-10-02 | 2060-10-02 | Wijdemeren |  | In Gebruik | 1 |  | Industria 2500 | 20 | 1993-08-26 | 1993-08-26 | 2020-10-02 | 2013-08-26 | Wijdemeren |  |  | 0 | In Gebruik | Nee | 0 | Nee | 0 | 0 | [34 empty] | led 18w | 1 | 2016-07-01 | 2016-07-01 | 2020-10-02 | 2036-02-09 | Wijdemeren |  | 3a |  | In Gebruik | LED | led |  |  | 18 | 0 | 0 | 0
Loosdrecht | Wijk 04 Nieuw-Loosdrecht | Nieuw-Loosdrechtsedijk | Taxuslaan |  | 123591 | Lichtmast | TO NR 9 |  |  | Wijdemeren | POINT | 137686.56 | 468219.58 | Nee | In Gebruik | OVL Mast |  |  | conis_paalt_staal_4_verzi_groen | 40 | 1994-10-12 | 1994-10-12 | 1994-10-12 | 2034-10-12 | Wijdemeren |  | In Gebruik | 1 |  | Lightronics GFK 5148 | 20 | 1994-10-12 | 1994-10-12 | 1994-10-12 | 2014-10-12 | Wijdemeren |  |  | 0 | In Gebruik | Nee | 0 | Nee | 0 | 0 | [34 empty] | led 18w | 1 | 2016-07-01 | 2016-07-01 | 2016-07-01 | 2036-02-09 | Wijdemeren |  | 3a |  | In Gebruik | LED | led |  |  | 18 | 0 | 0 | 0
Loosdrecht | Wijk 04 Nieuw-Loosdrecht | Nieuw-Loosdrechtsedijk | Taxuslaan |  | 123592 | Lichtmast | NAST NR 5 |  |  | Wijdemeren | POINT | 137688.8 | 468245.77 | Nee | In Gebruik | OVL Mast |  |  | conis_paalt_staal_4_verzi_groen | 40 | 1994-10-12 | 1994-10-12 | 1994-10-12 | 2034-10-12 | Wijdemeren |  | In Gebruik | 1 |  | Lightronics GFK 5148 | 20 | 1994-10-12 | 1994-10-12 | 1994-10-12 | 2014-10-12 | Wijdemeren |  |  | 0 | In Gebruik | Nee | 0 | Nee | 0 | 0 | [34 empty] | led 18w | 1 | 2016-07-01 | 2016-07-01 | 2016-07-01 | 2036-02-09 | Wijdemeren |  | 3a |  | In Gebruik | LED | led |  |  | 18 | 0 | 0 | 0
Loosdrecht | Wijk 04 Nieuw-Loosdrecht | Nieuw-Loosdrechtsedijk | Luitgardeweg |  | 130040 | Lichtmast | 2E VANAF NOOTWG |  |  | Wijdemeren | POINT | 137929.3 | 467947.89 | Nee | In Gebruik | OVL Mast |  |  | verjo_enkel_staal_6_verzi_groen | 40 | 1994-01-04 | 1994-01-04 | 1994-01-04 | 2034-01-04 | Wijdemeren |  | In Gebruik | 1 |  | Hellux 303 | 20 | 1994-01-04 | 1994-01-04 | 1994-01-04 | 2014-01-04 | Wijdemeren |  |  | 0 | In Gebruik | Nee | 0 | Nee | 0 | 0 | [34 empty] | led 18w | 1 | 2019-02-04 | 2019-02-04 | 2019-02-04 | 2038-11-07 | Wijdemeren |  | 3a |  | In Gebruik | LED | led |  |  | 18 | 0 | 0 | 0
Loosdrecht | Wijk 04 Nieuw-Loosdrecht | Nieuw-Loosdrechtsedijk | Luitgardeweg |  | 130041 | Lichtmast | TO MIJNDENLN |  |  | Wijdemeren | POINT | 137923.15 | 467866.76 | Nee | In Gebruik | OVL Mast |  |  | verjo_enkel_staal_6_verzi_groen | 40 | 1994-01-04 | 1994-01-04 | 1994-01-04 | 2034-01-04 | Wijdemeren |  | In Gebruik | 1 |  | Hellux 303 | 20 | 1986-12-31 | 1986-12-31 | 1994-01-04 | 2006-12-31 | Wijdemeren |  |  | 0 | In Gebruik | Nee | 0 | Nee | 0 | 0 |  |  | EVSA | 20 | 1986-12-31 | 1986-12-31 | 1994-01-04 | 2006-12-31 | Wijdemeren |  | In Gebruik | 2 | 0 | Nee |  |  | TLD 18w | 17000 | 2016-07-01 | 2016-07-01 | 2016-07-01 | 2020-05-23 | Wijdemeren |  | AAN OV /UIT OV (N1) | In Gebruik | G13 | TLD |  | 18 | 0 | 0
Loosdrecht | Wijk 04 Nieuw-Loosdrecht | Nieuw-Loosdrechtsedijk | Industrieweg |  | 130517 | Lichtmast | TO 10 |  |  | Wijdemeren | POINT | 138208.85 | 467527.49 | Nee | In Gebruik | OVL Mast |  |  | verjo_enkel_staal_6_verzi_groen | 40 | 2003-06-10 | 2003-06-10 | 2003-06-10 | 2043-06-10 | Wijdemeren |  | In Gebruik | 1 |  | Iris 2551 | 20 | 2003-06-10 | 2003-06-10 | 2003-06-10 | 2023-06-10 | Wijdemeren |  |  | 0 | In Gebruik | Nee | 0 | Nee | 0 | 0 | [34 empty] | led 20w | 85000 | 2016-07-01 | 2016-07-01 | 2016-07-01 | 2036-02-09 | Wijdemeren |  | 3a |  | In Gebruik | LED | led |  |  | 20 | 0 | 0 | 0
Loosdrecht | Wijk 04 Nieuw-Loosdrecht | Nieuw-Loosdrechtsedijk | Industrieweg |  | 130599 | Lichtmast | VOOR 8 |  |  | Wijdemeren | POINT | 138234.98 | 467518.33 | Nee | In Gebruik | OVL Mast |  |  | verjo_enkel_staal_6_verzi_groen | 40 | 2003-06-10 | 2003-06-10 | 2003-06-10 | 2043-06-10 | Wijdemeren |  | In Gebruik | 1 |  | Iris 2551 | 20 | 2003-06-10 | 2003-06-10 | 2003-06-10 | 2023-06-10 | Wijdemeren |  |  | 0 | In Gebruik | Nee | 0 | Nee | 0 | 0 | [34 empty] | led 20w | 85000 | 2016-07-01 | 2016-07-01 | 2016-07-01 | 2036-02-09 | Wijdemeren |  | 3a |  | In Gebruik | LED | led |  |  | 20 | 0 | 0 | 0
Loosdrecht | Wijk 04 Nieuw-Loosdrecht | Nieuw-Loosdrechtsedijk | Taxuslaan |  | 130732 | Lichtmast | T O 4 |  |  | Wijdemeren | POINT | 137639.28 | 468227.51 | Nee | In Gebruik | OVL Mast |  |  | conis_paalt_staal_4_verzi_groen | 40 | 1995-06-22 | 1995-06-22 | 1995-06-22 | 2035-06-22 | Wijdemeren |  | In Gebruik | 1 |  | Lightronics GFK 5148 | 20 | 1994-10-12 | 1994-10-12 | 1995-06-22 | 2014-10-12 | Wijdemeren |  |  | 0 | In Gebruik | Nee | 0 | Nee | 0 | 0 | [34 empty] | led 18w | 1 | 2016-07-01 | 2016-07-01 | 2016-07-01 | 2036-02-09 | Wijdemeren |  | 3a |  | In Gebruik | LED | led |  |  | 18 | 0 | 0 | 0
Loosdrecht | Wijk 04 Nieuw-Loosdrecht | Nieuw-Loosdrechtsedijk | Godelindelaan |  | 132147 | Lichtmast | NABIJ NR 21 |  |  | Wijdemeren | POINT | 137980.03 | 467722.58 | Nee | In Gebruik | OVL Mast |  |  | verjo_enkel_staal_6_verzi_groen | 40 | 1996-02-16 | 1996-02-16 | 1996-02-16 | 2036-02-16 | Wijdemeren |  | In Gebruik | 1 |  | Hellux 303 | 20 | 1996-02-16 | 1996-02-16 | 1996-02-16 | 2016-02-16 | Wijdemeren |  |  | 0 | In Gebruik | Nee | 0 | Nee | 0 | 0 |  |  | EVSA | 20 | 1996-02-16 | 1996-02-16 | 1996-02-16 | 2016-02-16 | Wijdemeren |  | In Gebruik | 2 | 0 | Nee |  |  | TLD 18w | 17000 | 2020-02-04 | 2020-02-04 | 2020-02-04 | 2024-01-16 | Wijdemeren |  | AAN OV /UIT OV (N1) | In Gebruik | G13 | TLD |  | 18 | 0 | 0
Loosdrecht | Wijk 04 Nieuw-Loosdrecht | Nieuw-Loosdrechtsedijk | Lindelaan |  | 132190 | Lichtmast | PARKEERPLAATS T/O 83 |  |  | Wijdemeren | POINT | 138248.77 | 468072.65 | Nee | In Gebruik | OVL Mast |  |  | verjo_enkel_staal_6_verzi_groen | 40 | 1996-03-12 | 1996-03-12 | 1996-03-12 | 2036-03-12 | Wijdemeren |  | In Gebruik | 1 |  | Hellux 303 | 20 | 1996-03-12 | 1996-03-12 | 1996-03-12 | 2016-03-12 | Wijdemeren |  |  | 0 | In Gebruik | Nee | 0 | Nee | 0 | 0 | [34 empty] | led 18w | 1 | 2016-07-01 | 2016-07-01 | 2016-07-01 | 2036-02-09 | Wijdemeren |  | 3a |  | In Gebruik | LED | led |  |  | 18 | 0 | 0 | 0
Loosdrecht | Wijk 04 Nieuw-Loosdrecht | Nieuw-Loosdrechtsedijk | Lindelaan |  | 132191 | Lichtmast | PARKEERPL T/O 83 |  |  | Wijdemeren | POINT | 138251.29 | 468090.57 | Nee | In Gebruik | OVL Mast |  |  | verjo_enkel_staal_6_verzi_groen | 40 | 1996-03-13 | 1996-03-13 | 1996-03-13 | 2036-03-13 | Wijdemeren |  | In Gebruik | 1 |  | Hellux 303 | 20 | 1996-03-13 | 1996-03-13 | 1996-03-13 | 2016-03-13 | Wijdemeren |  |  | 0 | In Gebruik | Nee | 0 | Nee | 0 | 0 | [34 empty] | led 18w | 1 | 2016-07-01 | 2016-07-01 | 2016-07-01 | 2036-02-09 | Wijdemeren |  | 3a |  | In Gebruik | LED | led |  |  | 18 | 0 | 0 | 0
Loosdrecht | Wijk 04 Nieuw-Loosdrecht | Nieuw-Loosdrechtsedijk | Prinses Margrietstraat |  | 132652 | Lichtmast | VOOR 14 |  |  | Wijdemeren | POINT | 137980.83 | 467908.06 | Nee | In Gebruik | OVL Mast |  |  | conis_paalt_staal_4_verzi_groen | 40 | 1996-07-18 | 1996-07-18 | 1996-07-18 | 2036-07-18 | Wijdemeren |  | In Gebruik | 1 |  | Lightronics GFK 5148 | 20 | 1986-12-31 | 1986-12-31 | 1996-07-18 | 2006-12-31 | Wijdemeren |  |  | 0 | In Gebruik | Nee | 0 | Nee | 0 | 0 | [34 empty] | led 18w | 1 | 2016-07-01 | 2016-07-01 | 2016-07-01 | 2036-02-09 | Wijdemeren |  | 3a |  | In Gebruik | LED | led |  |  | 18 | 0 | 0 | 0
Loosdrecht | Wijk 04 Nieuw-Loosdrecht | Nieuw-Loosdrechtsedijk | Prinses Beatrixstraat |  | 132653 | Lichtmast | VOOR 9 |  |  | Wijdemeren | POINT | 138318.76 | 467882.41 | Nee | In Gebruik | OVL Mast |  |  | conis_paalt_staal_4_verzi_groen | 40 | 1996-07-18 | 1996-07-18 | 1996-07-18 | 2036-07-18 | Wijdemeren |  | In Gebruik | 1 |  | Lightronics GFK 5148 | 20 | 1986-12-31 | 1986-12-31 | 1996-07-18 | 2006-12-31 | Wijdemeren |  |  | 0 | In Gebruik | Nee | 0 | Nee | 0 | 0 |  |  | EVSA | 20 | 1986-12-31 | 1986-12-31 | 1996-07-18 | 2006-12-31 | Wijdemeren |  | In Gebruik | 2 | 0 | Nee |  |  | TLD 18w | 17000 | 2022-01-17 | 2022-01-17 | 2022-01-17 | 2025-12-29 | Wijdemeren |  | AAN OV /UIT OV (N1) | In Gebruik | G13 | TLD |  | 18 | 0 | 0
Loosdrecht | Wijk 04 Nieuw-Loosdrecht | Nieuw-Loosdrechtsedijk | Frans Halshof |  | 132781 | Lichtmast | VOOR 16 |  |  | Wijdemeren | POINT | 137970.59 | 468702.13 | Nee | In Gebruik | OVL Mast |  |  | verjo_enkel_staal_6_verzi_groen | 40 | 1996-10-23 | 1996-10-23 | 1996-10-23 | 2036-10-23 | Wijdemeren |  | In Gebruik | 1 |  | Hellux 303 | 20 | 1986-12-31 | 1986-12-31 | 1996-10-23 | 2006-12-31 | Wijdemeren |  |  | 0 | In Gebruik | Nee | 0 | Nee | 0 | 0 |  |  | EVSA | 20 | 1986-12-31 | 1986-12-31 | 1996-10-23 | 2006-12-31 | Wijdemeren |  | In Gebruik | 2 | 0 | Nee |  |  | TLD 18w | 17000 | 2012-07-01 | 2012-07-01 | 2012-07-01 | 2016-05-23 | Wijdemeren |  | AAN OV /UIT OV (N1) | In Gebruik | G13 | TLD |  | 18 | 0 | 0
Loosdrecht | Wijk 04 Nieuw-Loosdrecht | Nieuw-Loosdrechtsedijk | Dennenlaan |  | 133896 | Lichtmast | BIJ 31 OP GEMEENTEWERF |  |  | Wijdemeren | POINT | 138129.24 | 468675.3 | Nee | In Gebruik | OVL Mast |  |  | verjo_enkel_staal_6_verzi_groen | 40 | 1981-09-24 | 1981-09-24 | 1981-09-24 | 2021-09-24 | Wijdemeren |  | In Gebruik | 1 |  | Philips XGS 201 | 20 | 1986-06-30 | 1986-06-30 | 1986-06-30 | 2006-06-30 | Wijdemeren |  |  | 0 | In Gebruik | Nee | 0 | Nee | 0 | 0 | [34 empty] | led 20w | 85000 | 2016-07-01 | 2016-07-01 | 2016-07-01 | 2036-02-09 | Wijdemeren |  | 3a |  | In Gebruik | LED | led |  |  | 20 | 0 | 0 | 0
Loosdrecht | Wijk 04 Nieuw-Loosdrecht | Nieuw-Loosdrechtsedijk | Acacialaan |  | 136080 | Lichtmast | BIJ 28 |  |  | Wijdemeren | POINT | 138068.11 | 468333.48 | Nee | In Gebruik | OVL Mast |  |  | verjo_onbek_staal_4_verzi_groen | 40 | 1996-11-15 | 1996-11-15 | 1996-11-15 | 2036-11-15 | Wijdemeren |  | In Gebruik | 1 |  | Iris 2550 | 20 | 1996-11-15 | 1996-11-15 | 1996-11-15 | 2016-11-15 | Wijdemeren |  |  | 0 | In Gebruik | Nee | 0 | Nee | 0 | 0 |  |  | EVSA | 20 | 1996-11-15 | 1996-11-15 | 1996-11-15 | 2016-11-15 | Wijdemeren |  | In Gebruik | 2 | 0 | Nee |  |  | PLL 24w | 14000 | 2016-07-01 | 2016-07-01 | 2016-07-01 | 2019-10-14 | Wijdemeren |  | AAN OV /UIT OV (N1) | In Gebruik | 2G11 | PLL |  | 24 | 0 | 0
Loosdrecht | Wijk 04 Nieuw-Loosdrecht | Nieuw-Loosdrechtsedijk | Acacialaan |  | 136081 | Lichtmast | BIJ 41 |  |  | Wijdemeren | POINT | 138070.22 | 468308.91 | Nee | In Gebruik | OVL Mast |  |  | verjo_onbek_staal_4_verzi_groen | 40 | 1996-11-25 | 1996-11-25 | 1996-11-25 | 2036-11-25 | Wijdemeren |  | In Gebruik | 1 |  | Iris 2550 | 20 | 1996-11-25 | 1996-11-25 | 1996-11-25 | 2016-11-25 | Wijdemeren |  |  | 0 | In Gebruik | Nee | 0 | Nee | 0 | 0 |  |  | EVSA | 20 | 1996-11-25 | 1996-11-25 | 1996-11-25 | 2016-11-25 | Wijdemeren |  | In Gebruik | 2 | 0 | Nee |  |  | PLL 24w | 14000 | 2016-07-01 | 2016-07-01 | 2016-07-01 | 2019-10-14 | Wijdemeren |  | AAN OV /UIT OV (N1) | In Gebruik | 2G11 | PLL |  | 24 | 0 | 0
Loosdrecht | Wijk 04 Nieuw-Loosdrecht | Nieuw-Loosdrechtsedijk | Acacialaan |  | 136083 | Lichtmast | NABIJ EIKENRODE 54 |  |  | Wijdemeren | POINT | 138054.27 | 468355.49 | Nee | In Gebruik | OVL Mast |  |  | verjo_onbek_staal_4_verzi_groen | 40 | 1996-11-25 | 1996-11-25 | 1996-11-25 | 2036-11-25 | Wijdemeren |  | In Gebruik | 1 |  | Iris 2550 | 20 | 1996-11-25 | 1996-11-25 | 1996-11-25 | 2016-11-25 | Wijdemeren |  |  | 0 | In Gebruik | Nee | 0 | Nee | 0 | 0 |  |  | EVSA | 20 | 1996-11-25 | 1996-11-25 | 1996-11-25 | 2016-11-25 | Wijdemeren |  | In Gebruik | 2 | 0 | Nee |  |  | PLL 24w | 14000 | 2016-07-01 | 2016-07-01 | 2016-07-01 | 2019-10-14 | Wijdemeren |  | AAN OV /UIT OV (N1) | In Gebruik | 2G11 | PLL |  | 24 | 0 | 0
Loosdrecht | Wijk 04 Nieuw-Loosdrecht | Nieuw-Loosdrechtsedijk | Acacialaan |  | 136084 | Lichtmast | BIJ 16 |  |  | Wijdemeren | POINT | 138082.53 | 468287.98 | Nee | In Gebruik | OVL Mast |  |  | verjo_onbek_staal_4_verzi_groen | 40 | 1996-12-06 | 1996-12-06 | 1996-12-06 | 2036-12-06 | Wijdemeren |  | In Gebruik | 1 |  | Iris 2550 | 20 | 1996-12-06 | 1996-12-06 | 1996-12-06 | 2016-12-06 | Wijdemeren |  |  | 0 | In Gebruik | Nee | 0 | Nee | 0 | 0 |  |  | EVSA | 20 | 1996-12-06 | 1996-12-06 | 1996-12-06 | 2016-12-06 | Wijdemeren |  | In Gebruik | 2 | 0 | Nee |  |  | PLL 24w | 14000 | 2016-07-01 | 2016-07-01 | 2016-07-01 | 2019-10-14 | Wijdemeren |  | AAN OV /UIT OV (N1) | In Gebruik | 2G11 | PLL |  | 24 | 0 | 0
Loosdrecht | Wijk 04 Nieuw-Loosdrecht | Nieuw-Loosdrechtsedijk | Acacialaan |  | 136085 | Lichtmast | BIJ 4 |  |  | Wijdemeren | POINT | 138096.67 | 468245.42 | Nee | In Gebruik | OVL Mast |  |  | verjo_onbek_staal_4_verzi_groen | 40 | 1996-12-06 | 1996-12-06 | 1996-12-06 | 2036-12-06 | Wijdemeren |  | In Gebruik | 1 |  | Philips CPS 200 | 20 | 2005-10-21 | 2005-10-21 | 2005-10-21 | 2025-10-21 | Wijdemeren |  |  | 0 | In Gebruik | Nee | 0 | Nee | 0 | 0 |  |  | EVSA | 20 | 2005-10-21 | 2005-10-21 | 2005-10-21 | 2025-10-21 | Wijdemeren |  | In Gebruik | 2 | 0 | Nee |  |  | PLL 24w | 14000 | 2023-01-16 | 2023-01-16 | 2023-01-16 | 2026-03-31 | Wijdemeren |  | AAN OV /UIT OV (N1) | In Gebruik | 2G11 | PLL |  | 24 | 0 | 0
Loosdrecht | Wijk 04 Nieuw-Loosdrecht | Nieuw-Loosdrechtsedijk | Acacialaan |  | 136086 | Lichtmast | BIJ 27 |  |  | Wijdemeren | POINT | 138084.32 | 468264.49 | Nee | In Gebruik | OVL Mast |  |  | verjo_onbek_staal_4_verzi_groen | 40 | 1996-12-13 | 1996-12-13 | 1996-12-13 | 2036-12-13 | Wijdemeren |  | In Gebruik | 1 |  | Iris 2550 | 20 | 1996-12-13 | 1996-12-13 | 1996-12-13 | 2016-12-13 | Wijdemeren |  |  | 0 | In Gebruik | Nee | 0 | Nee | 0 | 0 |  |  | EVSA | 20 | 1996-12-13 | 1996-12-13 | 1996-12-13 | 2016-12-13 | Wijdemeren |  | In Gebruik | 2 | 0 | Nee |  |  | PLL 24w | 14000 | 2016-07-01 | 2016-07-01 | 2016-07-01 | 2019-10-14 | Wijdemeren |  | AAN OV /UIT OV (N1) | In Gebruik | 2G11 | PLL |  | 24 | 0 | 0
Loosdrecht | Wijk 04 Nieuw-Loosdrecht | Nieuw-Loosdrechtsedijk | Acacialaan |  | 136087 | Lichtmast | BIJ 17 |  |  | Wijdemeren | POINT | 138097.79 | 468223.3 | Nee | In Gebruik | OVL Mast |  |  | verjo_onbek_staal_4_verzi_groen | 40 | 1996-12-13 | 1996-12-13 | 1996-12-13 | 2036-12-13 | Wijdemeren |  | In Gebruik | 1 |  | Iris 2550 | 20 | 1996-12-13 | 1996-12-13 | 1996-12-13 | 2016-12-13 | Wijdemeren |  |  | 0 | In Gebruik | Nee | 0 | Nee | 0 | 0 |  |  | EVSA | 20 | 2019-05-06 | 2019-05-06 | 2019-05-06 | 2039-05-06 | Wijdemeren |  | In Gebruik | 2 | 0 | Nee |  |  | PLL 24w | 14000 | 2019-05-06 | 2019-05-06 | 2019-05-06 | 2022-09-09 | Wijdemeren |  | AAN OV /UIT OV (N1) | In Gebruik | 2G11 | PLL |  | 24 | 0 | 0
Loosdrecht | Wijk 04 Nieuw-Loosdrecht | Nieuw-Loosdrechtsedijk | Schakel |  | 136352 | Lichtmast | VOOR 48 |  |  | Wijdemeren | POINT | 137837.31 | 467721.63 | Nee | In Gebruik | OVL Mast |  |  | conis_paalt_staal_4_verzi_groen | 40 | 1997-05-02 | 1997-05-02 | 1997-05-02 | 2037-05-02 | Wijdemeren |  | In Gebruik | 1 |  | Industria 2050 | 20 | 1997-05-02 | 1997-05-02 | 1997-05-02 | 2017-05-02 | Wijdemeren |  |  | 0 | In Gebruik | Nee | 0 | Nee | 0 | 0 | [34 empty] | led 18w | 1 | 2016-07-01 | 2016-07-01 | 2016-07-01 | 2036-02-09 | Wijdemeren |  | 3a |  | In Gebruik | LED | led |  |  | 18 | 0 | 0 | 0
Loosdrecht | Wijk 04 Nieuw-Loosdrecht | Nieuw-Loosdrechtsedijk | Prinses Margrietstraat |  | 136870 | Lichtmast | VOOR 3 |  |  | Wijdemeren | POINT | 137956.56 | 467922 | Nee | In Gebruik | OVL Mast |  |  | conis_paalt_staal_4_verzi_groen | 40 | 1998-01-06 | 1998-01-06 | 1998-01-06 | 2038-01-06 | Wijdemeren |  | In Gebruik | 1 |  | Industria 2050 | 20 | 1998-01-06 | 1998-01-06 | 1998-01-06 | 2018-01-06 | Wijdemeren |  |  | 0 | In Gebruik | Nee | 0 | Nee | 0 | 0 | [34 empty] | led 18w | 1 | 2016-07-01 | 2016-07-01 | 2016-07-01 | 2036-02-09 | Wijdemeren |  | 3a |  | In Gebruik | LED | led |  |  | 18 | 0 | 0 | 0
Loosdrecht | Wijk 04 Nieuw-Loosdrecht | Nieuw-Loosdrechtsedijk | Lindelaan |  | 139675 | Lichtmast | BIJ VIJVER |  |  | Wijdemeren | POINT | 138153.17 | 468164.3 | Nee | In Gebruik | OVL Mast |  |  | conis_paalt_staal_4_verzi_groen | 40 | 2000-02-02 | 2000-02-02 | 2000-02-02 | 2040-02-02 | Wijdemeren |  | In Gebruik | 1 |  | LMB 419 | 20 | 2000-02-02 | 2000-02-02 | 2000-02-02 | 2020-02-02 | Wijdemeren |  |  | 0 | In Gebruik | Nee | 0 | Nee | 0 | 0 |  |  | EVSA | 20 | 2000-02-02 | 2000-02-02 | 2000-02-02 | 2020-02-02 | Wijdemeren |  | In Gebruik | 2 | 0 | Nee |  |  | Plt 32w | 10000 | 2016-07-01 | 2016-07-01 | 2016-07-01 | 2018-11-05 | Wijdemeren |  | AAN OV /UIT OV (N1) | In Gebruik | GX24d-3 | Plt |  | 32 | 0 | 0
Loosdrecht | Wijk 04 Nieuw-Loosdrecht | Nieuw-Loosdrechtsedijk | Lindelaan |  | 139676 | Lichtmast | BIJ VIJVER |  |  | Wijdemeren | POINT | 138144 | 468163.28 | Nee | In Gebruik | OVL Mast |  |  | conis_paalt_staal_4_verzi_groen | 40 | 2000-02-02 | 2000-02-02 | 2000-02-02 | 2040-02-02 | Wijdemeren |  | In Gebruik | 1 |  | LMB 419 | 20 | 2000-02-02 | 2000-02-02 | 2000-02-02 | 2020-02-02 | Wijdemeren |  |  | 0 | In Gebruik | Nee | 0 | Nee | 0 | 0 |  |  | EVSA | 20 | 2000-02-02 | 2000-02-02 | 2000-02-02 | 2020-02-02 | Wijdemeren |  | In Gebruik | 2 | 0 | Nee |  |  | Plt 32w | 10000 | 2016-07-01 | 2016-07-01 | 2016-07-01 | 2018-11-05 | Wijdemeren |  | AAN OV /UIT OV (N1) | In Gebruik | GX24d-3 | Plt |  | 32 | 0 | 0
Loosdrecht | Wijk 04 Nieuw-Loosdrecht | Nieuw-Loosdrechtsedijk | Lindelaan |  | 139677 | Lichtmast | BIJ VIJVER |  |  | Wijdemeren | POINT | 138129.59 | 468163.89 | Nee | In Gebruik | OVL Mast |  |  | conis_paalt_staal_4_verzi_groen | 40 | 2000-02-02 | 2000-02-02 | 2000-02-02 | 2040-02-02 | Wijdemeren |  | In Gebruik | 1 |  | LMB 419 | 20 | 2000-02-02 | 2000-02-02 | 2000-02-02 | 2020-02-02 | Wijdemeren |  |  | 0 | In Gebruik | Nee | 0 | Nee | 0 | 0 |  |  | EVSA | 20 | 2021-03-09 | 2021-03-09 | 2021-03-09 | 2041-03-09 | Wijdemeren |  | In Gebruik | 2 | 0 | Nee |  |  | Plt 32w | 10000 | 2021-03-09 | 2021-03-09 | 2021-03-09 | 2023-08-11 | Wijdemeren |  | AAN OV /UIT OV (N1) | In Gebruik | GX24d-3 | Plt |  | 32 | 0 | 0
Loosdrecht | Wijk 04 Nieuw-Loosdrecht | Nieuw-Loosdrechtsedijk | Lindelaan |  | 139678 | Lichtmast | BIJ VIJVER |  |  | Wijdemeren | POINT | 138154.24 | 468153.56 | Nee | In Gebruik | OVL Mast |  |  | muur_onbek_onbek_onbek_onbek_onbek | 40 | 1997-06-12 | 1997-06-12 | 1997-06-12 | 2037-06-12 | Wijdemeren |  | In Gebruik | 1 |  | Lightronics LZR 150 ZUIL | 20 | 1997-06-12 | 1997-06-12 | 1997-06-12 | 2017-06-12 | Wijdemeren |  |  | 0 | In Gebruik | Nee | 0 | Nee | 0 | 0 |  |  | EVSA | 20 | 1997-06-12 | 1997-06-12 | 1997-06-12 | 2017-06-12 | Wijdemeren |  | In Gebruik | 2 | 0 | Nee |  |  | PLL 24w | 14000 | 2016-07-01 | 2016-07-01 | 2016-07-01 | 2019-10-14 | Wijdemeren |  | AAN OV /UIT OV (N1) | In Gebruik | 2G11 | PLL |  | 24 | 0 | 0
Loosdrecht | Wijk 04 Nieuw-Loosdrecht | Nieuw-Loosdrechtsedijk | Lindelaan |  | 139679 | Lichtmast | BIJ VIJVER |  |  | Wijdemeren | POINT | 138154.51 | 468146.72 | Nee | In Gebruik | OVL Mast |  |  | muur_onbek_onbek_onbek_onbek_onbek | 40 | 1997-06-12 | 1997-06-12 | 1997-06-12 | 2037-06-12 | Wijdemeren |  | In Gebruik | 1 |  | Lightronics LZR 150 ZUIL | 20 | 1997-06-12 | 1997-06-12 | 1997-06-12 | 2017-06-12 | Wijdemeren |  |  | 0 | In Gebruik | Nee | 0 | Nee | 0 | 0 |  |  | EVSA | 20 | 1997-06-12 | 1997-06-12 | 1997-06-12 | 2017-06-12 | Wijdemeren |  | In Gebruik | 2 | 0 | Nee |  |  | PLL 24w | 14000 | 2016-07-01 | 2016-07-01 | 2016-07-01 | 2019-10-14 | Wijdemeren |  | AAN OV /UIT OV (N1) | In Gebruik | 2G11 | PLL |  | 24 | 0 | 0
Loosdrecht | Wijk 04 Nieuw-Loosdrecht | Nieuw-Loosdrechtsedijk | Lindelaan |  | 139680 | Lichtmast | BIJ VIJVER |  |  | Wijdemeren | POINT | 138154.86 | 468139.81 | Nee | In Gebruik | OVL Mast |  |  | muur_onbek_onbek_onbek_onbek_onbek | 40 | 1997-06-12 | 1997-06-12 | 1997-06-12 | 2037-06-12 | Wijdemeren |  | In Gebruik | 1 |  | Lightronics LZR 150 ZUIL | 20 | 1997-06-12 | 1997-06-12 | 1997-06-12 | 2017-06-12 | Wijdemeren |  |  | 0 | In Gebruik | Nee | 0 | Nee | 0 | 0 |  |  | EVSA | 20 | 1997-06-12 | 1997-06-12 | 1997-06-12 | 2017-06-12 | Wijdemeren |  | In Gebruik | 2 | 0 | Nee |  |  | PLL 24w | 14000 | 2016-07-01 | 2016-07-01 | 2016-07-01 | 2019-10-14 | Wijdemeren |  | AAN OV /UIT OV (N1) | In Gebruik | 2G11 | PLL |  | 24 | 0 | 0
Loosdrecht | Wijk 04 Nieuw-Loosdrecht | Nieuw-Loosdrechtsedijk | Lindelaan |  | 139681 | Lichtmast | BIJ VIJVER |  |  | Wijdemeren | POINT | 138155.2 | 468133.01 | Nee | In Gebruik | OVL Mast |  |  | muur_onbek_onbek_onbek_onbek_onbek | 40 | 1997-06-12 | 1997-06-12 | 1997-06-12 | 2037-06-12 | Wijdemeren |  | In Gebruik | 1 |  | Lightronics LZR 150 ZUIL | 20 | 1997-06-12 | 1997-06-12 | 1997-06-12 | 2017-06-12 | Wijdemeren |  |  | 0 | In Gebruik | Nee | 0 | Nee | 0 | 0 |  |  | EVSA | 20 | 1997-06-12 | 1997-06-12 | 1997-06-12 | 2017-06-12 | Wijdemeren |  | In Gebruik | 2 | 0 | Nee |  |  | PLL 24w | 14000 | 2016-07-01 | 2016-07-01 | 2016-07-01 | 2019-10-14 | Wijdemeren |  | AAN OV /UIT OV (N1) | In Gebruik | 2G11 | PLL |  | 24 | 0 | 0
Loosdrecht | Wijk 04 Nieuw-Loosdrecht | Nieuw-Loosdrechtsedijk | Lindelaan |  | 139682 | Lichtmast | BIJ VIJVER |  |  | Wijdemeren | POINT | 138154.99 | 468126.38 | Nee | In Gebruik | OVL Mast |  |  | muur_onbek_onbek_onbek_onbek_onbek | 40 | 1997-06-12 | 1997-06-12 | 1997-06-12 | 2037-06-12 | Wijdemeren |  | In Gebruik | 1 |  | Lightronics LZR 150 ZUIL | 20 | 1997-06-12 | 1997-06-12 | 1997-06-12 | 2017-06-12 | Wijdemeren |  |  | 0 | In Gebruik | Nee | 0 | Nee | 0 | 0 |  |  | EVSA | 20 | 1997-06-12 | 1997-06-12 | 1997-06-12 | 2017-06-12 | Wijdemeren |  | In Gebruik | 2 | 0 | Nee |  |  | PLL 24w | 14000 | 2016-07-01 | 2016-07-01 | 2016-07-01 | 2019-10-14 | Wijdemeren |  | AAN OV /UIT OV (N1) | In Gebruik | 2G11 | PLL |  | 24 | 0 | 0
Loosdrecht | Wijk 04 Nieuw-Loosdrecht | Nieuw-Loosdrechtsedijk | Lindelaan |  | 139683 | Lichtmast | BIJ VIJVER |  |  | Wijdemeren | POINT | 138149.64 | 468121.61 | Nee | In Gebruik | OVL Mast |  |  | muur_onbek_onbek_onbek_onbek_onbek | 40 | 1997-06-12 | 1997-06-12 | 1997-06-12 | 2037-06-12 | Wijdemeren |  | In Gebruik | 1 |  | Lightronics LZR 150 ZUIL | 20 | 2011-04-08 | 2011-04-08 | 2011-04-08 | 2031-04-08 | Wijdemeren |  |  | 0 | In Gebruik | Nee | 0 | Nee | 0 | 0 |  |  | EVSA | 20 | 2011-04-08 | 2011-04-08 | 2011-04-08 | 2031-04-08 | Wijdemeren |  | In Gebruik | 2 | 0 | Nee |  |  | PLL 36w | 14000 | 2016-07-01 | 2016-07-01 | 2016-07-01 | 2019-10-14 | Wijdemeren |  | AAN OV /UIT OV (N1) | In Gebruik | 2G11 | PLL |  | 36 | 0 | 0
Loosdrecht | Wijk 04 Nieuw-Loosdrecht | Nieuw-Loosdrechtsedijk | Lindelaan |  | 139684 | Lichtmast | BIJ VIJVER |  |  | Wijdemeren | POINT | 138139.06 | 468120.43 | Nee | In Gebruik | OVL Mast |  |  | muur_onbek_onbek_onbek_onbek_onbek | 40 | 1997-06-12 | 1997-06-12 | 1997-06-12 | 2037-06-12 | Wijdemeren |  | In Gebruik | 1 |  | Lightronics LZR 150 ZUIL | 20 | 2011-04-08 | 2011-04-08 | 2011-04-08 | 2031-04-08 | Wijdemeren |  |  | 0 | In Gebruik | Nee | 0 | Nee | 0 | 0 |  |  | EVSA | 20 | 2011-04-08 | 2011-04-08 | 2011-04-08 | 2031-04-08 | Wijdemeren |  | In Gebruik | 2 | 0 | Nee |  |  | PLL 36w | 14000 | 2019-11-18 | 2019-11-18 | 2019-11-18 | 2023-01-20 | Wijdemeren |  | AAN OV /UIT OV (N1) | In Gebruik | 2G11 | PLL |  | 36 | 0 | 0
Loosdrecht | Wijk 04 Nieuw-Loosdrecht | Nieuw-Loosdrechtsedijk | Lindelaan |  | 139685 | Lichtmast | BIJ VIJVER |  |  | Wijdemeren | POINT | 138128.89 | 468119.15 | Nee | In Gebruik | OVL Mast |  |  | muur_onbek_onbek_onbek_onbek_onbek | 40 | 1997-06-12 | 1997-06-12 | 1997-06-12 | 2037-06-12 | Wijdemeren |  | In Gebruik | 1 |  | Lightronics LZR 150 ZUIL | 20 | 1997-06-12 | 1997-06-12 | 1997-06-12 | 2017-06-12 | Wijdemeren |  |  | 0 | In Gebruik | Nee | 0 | Nee | 0 | 0 |  |  | EVSA | 20 | 1997-06-12 | 1997-06-12 | 1997-06-12 | 2017-06-12 | Wijdemeren |  | In Gebruik | 2 | 0 | Nee |  |  | PLL 36w | 14000 | 2016-07-01 | 2016-07-01 | 2016-07-01 | 2019-10-14 | Wijdemeren |  | AAN OV /UIT OV (N1) | In Gebruik | 2G11 | PLL |  | 36 | 0 | 0
Loosdrecht | Wijk 04 Nieuw-Loosdrecht | Nieuw-Loosdrechtsedijk | Lindelaan |  | 139686 | Lichtmast | BIJ VIJVER |  |  | Wijdemeren | POINT | 138127.22 | 468129.85 | Nee | In Gebruik | OVL Mast |  |  | muur_onbek_onbek_onbek_onbek_onbek | 40 | 1997-06-12 | 1997-06-12 | 1997-06-12 | 2037-06-12 | Wijdemeren |  | In Gebruik | 1 |  | Lightronics LZR 150 ZUIL | 20 | 1997-06-12 | 1997-06-12 | 1997-06-12 | 2017-06-12 | Wijdemeren |  |  | 0 | In Gebruik | Nee | 0 | Nee | 0 | 0 |  |  | EVSA | 20 | 1997-06-12 | 1997-06-12 | 1997-06-12 | 2017-06-12 | Wijdemeren |  | In Gebruik | 2 | 0 | Nee |  |  | PLL 36w | 14000 | 2016-07-01 | 2016-07-01 | 2016-07-01 | 2019-10-14 | Wijdemeren |  | AAN OV /UIT OV (N1) | In Gebruik | 2G11 | PLL |  | 36 | 0 | 0
Loosdrecht | Wijk 04 Nieuw-Loosdrecht | Nieuw-Loosdrechtsedijk | Lindelaan |  | 139687 | Lichtmast | BIJ VIJVER |  |  | Wijdemeren | POINT | 138126.26 | 468140.63 | Nee | In Gebruik | OVL Mast |  |  | muur_onbek_onbek_onbek_onbek_onbek | 40 | 1997-06-12 | 1997-06-12 | 1997-06-12 | 2037-06-12 | Wijdemeren |  | In Gebruik | 1 |  | Lightronics LZR 150 ZUIL | 20 | 1997-06-12 | 1997-06-12 | 1997-06-12 | 2017-06-12 | Wijdemeren |  |  | 0 | In Gebruik | Nee | 0 | Nee | 0 | 0 |  |  | EVSA | 20 | 1997-06-12 | 1997-06-12 | 1997-06-12 | 2017-06-12 | Wijdemeren |  | In Gebruik | 2 | 0 | Nee |  |  | PLL 36w | 14000 | 2016-07-01 | 2016-07-01 | 2016-07-01 | 2019-10-14 | Wijdemeren |  | AAN OV /UIT OV (N1) | In Gebruik | 2G11 | PLL |  | 36 | 0 | 0
Loosdrecht | Wijk 04 Nieuw-Loosdrecht | Nieuw-Loosdrechtsedijk | Lindelaan |  | 139688 | Lichtmast | BIJ VIJVER |  |  | Wijdemeren | POINT | 138124.99 | 468151.39 | Nee | In Gebruik | OVL Mast |  |  | muur_onbek_onbek_onbek_onbek_onbek | 40 | 1997-06-12 | 1997-06-12 | 1997-06-12 | 2037-06-12 | Wijdemeren |  | In Gebruik | 1 |  | Lightronics LZR 150 ZUIL | 20 | 1997-06-12 | 1997-06-12 | 1997-06-12 | 2017-06-12 | Wijdemeren |  |  | 0 | In Gebruik | Nee | 0 | Nee | 0 | 0 |  |  | EVSA | 20 | 1997-06-12 | 1997-06-12 | 1997-06-12 | 2017-06-12 | Wijdemeren |  | In Gebruik | 2 | 0 | Nee |  |  | PLL 36w | 14000 | 2016-07-01 | 2016-07-01 | 2016-07-01 | 2019-10-14 | Wijdemeren |  | AAN OV /UIT OV (N1) | In Gebruik | 2G11 | PLL |  | 36 | 0 | 0
Loosdrecht | Wijk 04 Nieuw-Loosdrecht | Nieuw-Loosdrechtsedijk | Lindelaan |  | 139689 | Lichtmast | VOOR NR.96 |  |  | Wijdemeren | POINT | 138120.18 | 468099.35 | Nee | In Gebruik | OVL Mast |  |  | conis_paalt_staal_4_verzi_groen | 40 | 2000-02-02 | 2000-02-02 | 2000-02-02 | 2040-02-02 | Wijdemeren |  | In Gebruik | 1 |  | Industria osiris 2310 | 20 | 2010-08-17 | 2010-08-17 | 2010-08-17 | 2030-08-17 | Wijdemeren |  |  | 0 | In Gebruik | Nee | 0 | Nee | 0 | 0 |  |  | EVSA | 20 | 2010-08-17 | 2010-08-17 | 2010-08-17 | 2030-08-17 | Wijdemeren |  | In Gebruik | 2 | 0 | Nee |  |  | PLL 24w | 14000 | 2019-11-18 | 2019-11-18 | 2019-11-18 | 2023-01-20 | Wijdemeren |  | AAN OV /UIT OV (N1) | In Gebruik | 2G11 | PLL |  | 24 | 0 | 0
Loosdrecht | Wijk 04 Nieuw-Loosdrecht | Nieuw-Loosdrechtsedijk | Lindelaan |  | 139690 | Lichtmast | VOOR NR.98 |  |  | Wijdemeren | POINT | 138129.42 | 468099.59 | Nee | In Gebruik | OVL Mast |  |  | conis_paalt_staal_4_verzi_groen | 40 | 2000-02-02 | 2000-02-02 | 2000-02-02 | 2040-02-02 | Wijdemeren |  | In Gebruik | 1 |  | Industria osiris 2310 | 20 | 2010-08-17 | 2010-08-17 | 2010-08-17 | 2030-08-17 | Wijdemeren |  |  | 0 | In Gebruik | Nee | 0 | Nee | 0 | 0 |  |  | EVSA | 20 | 2010-08-17 | 2010-08-17 | 2010-08-17 | 2030-08-17 | Wijdemeren |  | In Gebruik | 2 | 0 | Nee |  |  | PLL 24w | 14000 | 2016-07-01 | 2016-07-01 | 2016-07-01 | 2019-10-14 | Wijdemeren |  | AAN OV /UIT OV (N1) | In Gebruik | 2G11 | PLL |  | 24 | 0 | 0
Loosdrecht | Wijk 04 Nieuw-Loosdrecht | Nieuw-Loosdrechtsedijk | Lindelaan |  | 139691 | Lichtmast | VOOR NR.100 |  |  | Wijdemeren | POINT | 138139.12 | 468099.76 | Nee | In Gebruik | OVL Mast |  |  | conis_paalt_staal_4_verzi_groen | 40 | 2000-02-02 | 2000-02-02 | 2000-02-02 | 2040-02-02 | Wijdemeren |  | In Gebruik | 1 |  | Industria osiris 2310 | 20 | 2010-08-17 | 2010-08-17 | 2010-08-17 | 2030-08-17 | Wijdemeren |  |  | 0 | In Gebruik | Nee | 0 | Nee | 0 | 0 |  |  | EVSA | 20 | 2010-08-17 | 2010-08-17 | 2010-08-17 | 2030-08-17 | Wijdemeren |  | In Gebruik | 2 | 0 | Nee |  |  | PLL 24w | 14000 | 2016-07-01 | 2016-07-01 | 2016-07-01 | 2019-10-14 | Wijdemeren |  | AAN OV /UIT OV (N1) | In Gebruik | 2G11 | PLL |  | 24 | 0 | 0
Loosdrecht | Wijk 04 Nieuw-Loosdrecht | Nieuw-Loosdrechtsedijk | Lindelaan |  | 139692 | Lichtmast | VOOR NR.102 |  |  | Wijdemeren | POINT | 138148.68 | 468099.75 | Nee | In Gebruik | OVL Mast |  |  | conis_paalt_staal_4_verzi_groen | 40 | 2000-02-02 | 2000-02-02 | 2000-02-02 | 2040-02-02 | Wijdemeren |  | In Gebruik | 1 |  | Industria osiris 2310 | 20 | 2010-08-17 | 2010-08-17 | 2010-08-17 | 2030-08-17 | Wijdemeren |  |  | 0 | In Gebruik | Nee | 0 | Nee | 0 | 0 |  |  | EVSA | 20 | 2010-08-17 | 2010-08-17 | 2010-08-17 | 2030-08-17 | Wijdemeren |  | In Gebruik | 2 | 0 | Nee |  |  | PLL 24w | 14000 | 2016-07-01 | 2016-07-01 | 2016-07-01 | 2019-10-14 | Wijdemeren |  | AAN OV /UIT OV (N1) | In Gebruik | 2G11 | PLL |  | 24 | 0 | 0
Loosdrecht | Wijk 04 Nieuw-Loosdrecht | Nieuw-Loosdrechtsedijk | Lindelaan |  | 139693 | Lichtmast | VOOR NR.104 |  |  | Wijdemeren | POINT | 138158.24 | 468099.96 | Nee | In Gebruik | OVL Mast |  |  | conis_paalt_staal_4_verzi_groen | 40 | 2000-02-02 | 2000-02-02 | 2000-02-02 | 2040-02-02 | Wijdemeren |  | In Gebruik | 1 |  | LMB 419 | 20 | 2000-02-02 | 2000-02-02 | 2000-02-02 | 2020-02-02 | Wijdemeren |  |  | 0 | In Gebruik | Nee | 0 | Nee | 0 | 0 |  |  | EVSA | 20 | 2000-02-02 | 2000-02-02 | 2000-02-02 | 2020-02-02 | Wijdemeren |  | In Gebruik | 2 | 0 | Nee |  |  | Plt 32w | 10000 | 2016-07-01 | 2016-07-01 | 2016-07-01 | 2018-11-05 | Wijdemeren |  | AAN OV /UIT OV (N1) | In Gebruik | GX24d-3 | Plt |  | 32 | 0 | 0
Loosdrecht | Wijk 04 Nieuw-Loosdrecht | Nieuw-Loosdrechtsedijk | Meidoornlaan |  | 139750 | Lichtmast | BIJ 34 |  |  | Wijdemeren | POINT | 138155.36 | 468204.46 | Nee | In Gebruik | OVL Mast |  |  | verjo_enkel_staal_6_verzi_groen | 40 | 1997-04-18 | 1997-04-18 | 1997-04-18 | 2037-04-18 | Wijdemeren |  | In Gebruik | 1 |  | Industria 2500 | 20 | 1997-04-18 | 1997-04-18 | 1997-04-18 | 2017-04-18 | Wijdemeren |  |  | 0 | In Gebruik | Nee | 0 | Nee | 0 | 0 |  |  | EVSA | 20 | 1997-04-18 | 1997-04-18 | 1997-04-18 | 2017-04-18 | Wijdemeren |  | In Gebruik | 2 | 0 | Nee |  |  | PLL 36w | 14000 | 2016-07-01 | 2016-07-01 | 2016-07-01 | 2019-10-14 | Wijdemeren |  | AAN OV /UIT OV (N1) | In Gebruik | 2G11 | PLL |  | 36 | 0 | 0
Loosdrecht | Wijk 04 Nieuw-Loosdrecht | Nieuw-Loosdrechtsedijk | Meidoornlaan |  | 139751 | Lichtmast | T/O 38 |  |  | Wijdemeren | POINT | 138137.62 | 468196.86 | Nee | In Gebruik | OVL Mast |  |  | verjo_enkel_staal_6_verzi_groen | 40 | 1997-04-18 | 1997-04-18 | 1997-04-18 | 2037-04-18 | Wijdemeren |  | In Gebruik | 1 |  | Industria 2500 | 20 | 1997-04-18 | 1997-04-18 | 1997-04-18 | 2017-04-18 | Wijdemeren |  |  | 0 | In Gebruik | Nee | 0 | Nee | 0 | 0 |  |  | EVSA | 20 | 1997-04-18 | 1997-04-18 | 1997-04-18 | 2017-04-18 | Wijdemeren |  | In Gebruik | 2 | 0 | Nee |  |  | PLL 36w | 14000 | 2022-03-22 | 2022-03-22 | 2022-03-22 | 2025-07-21 | Wijdemeren |  | AAN OV /UIT OV (N1) | In Gebruik | 2G11 | PLL |  | 36 | 0 | 0
Loosdrecht | Wijk 04 Nieuw-Loosdrecht | Nieuw-Loosdrechtsedijk | Meidoornlaan |  | 139752 | Lichtmast | BIJ 44 |  |  | Wijdemeren | POINT | 138117.8 | 468203.52 | Nee | In Gebruik | OVL Mast |  |  | verjo_enkel_staal_6_verzi_groen | 40 | 1997-04-18 | 1997-04-18 | 1997-04-18 | 2037-04-18 | Wijdemeren |  | In Gebruik | 1 |  | Industria 2500 | 20 | 1997-04-18 | 1997-04-18 | 1997-04-18 | 2017-04-18 | Wijdemeren |  |  | 0 | In Gebruik | Nee | 0 | Nee | 0 | 0 |  |  | EVSA | 20 | 2020-09-08 | 2020-09-08 | 2020-09-08 | 2040-09-08 | Wijdemeren |  | In Gebruik | 2 | 0 | Nee |  |  | PLL 36w | 14000 | 2020-09-08 | 2020-09-08 | 2020-09-08 | 2023-11-22 | Wijdemeren |  | AAN OV /UIT OV (N1) | In Gebruik | 2G11 | PLL |  | 36 | 0 | 0
Loosdrecht | Wijk 04 Nieuw-Loosdrecht | Nieuw-Loosdrechtsedijk | Acacialaan |  | 139753 | Lichtmast | NAAST 1 |  |  | Wijdemeren | POINT | 138110.28 | 468134.18 | Nee | In Gebruik | OVL Mast |  |  | verjo_enkel_staal_6_verzi_groen | 40 | 1997-04-18 | 1997-04-18 | 1997-04-18 | 2037-04-18 | Wijdemeren |  | In Gebruik | 1 |  | Industria 2500 | 20 | 1997-04-18 | 1997-04-18 | 1997-04-18 | 2017-04-18 | Wijdemeren |  |  | 0 | In Gebruik | Nee | 0 | Nee | 0 | 0 |  |  | EVSA | 20 | 1997-04-18 | 1997-04-18 | 1997-04-18 | 2017-04-18 | Wijdemeren |  | In Gebruik | 2 | 0 | Nee |  |  | PLL 36w | 14000 | 2016-07-01 | 2016-07-01 | 2016-07-01 | 2019-10-14 | Wijdemeren |  | AAN OV /UIT OV (N1) | In Gebruik | 2G11 | PLL |  | 36 | 0 | 0
Loosdrecht | Wijk 04 Nieuw-Loosdrecht | Nieuw-Loosdrechtsedijk | Acacialaan |  | 139754 | Lichtmast | T/O 5 |  |  | Wijdemeren | POINT | 138116.17 | 468158.88 | Nee | In Gebruik | OVL Mast |  |  | verjo_enkel_staal_6_verzi_groen | 40 | 1997-04-18 | 1997-04-18 | 1997-04-18 | 2037-04-18 | Wijdemeren |  | In Gebruik | 1 |  | Industria 2500 | 20 | 1997-04-18 | 1997-04-18 | 1997-04-18 | 2017-04-18 | Wijdemeren |  |  | 0 | In Gebruik | Nee | 0 | Nee | 0 | 0 |  |  | EVSA | 20 | 1997-04-18 | 1997-04-18 | 1997-04-18 | 2017-04-18 | Wijdemeren |  | In Gebruik | 2 | 0 | Nee |  |  | PLL 36w | 14000 | 2016-07-01 | 2016-07-01 | 2016-07-01 | 2019-10-14 | Wijdemeren |  | AAN OV /UIT OV (N1) | In Gebruik | 2G11 | PLL |  | 36 | 0 | 0
Loosdrecht | Wijk 04 Nieuw-Loosdrecht | Nieuw-Loosdrechtsedijk | Acacialaan |  | 139755 | Lichtmast | T/O 11 |  |  | Wijdemeren | POINT | 138102.35 | 468186.6 | Nee | In Gebruik | OVL Mast |  |  | verjo_enkel_staal_6_verzi_groen | 40 | 1997-04-18 | 1997-04-18 | 1997-04-18 | 2037-04-18 | Wijdemeren |  | In Gebruik | 1 |  | Industria 2500 | 20 | 1997-04-18 | 1997-04-18 | 1997-04-18 | 2017-04-18 | Wijdemeren |  |  | 0 | In Gebruik | Nee | 0 | Nee | 0 | 0 |  |  | EVSA | 20 | 1997-04-18 | 1997-04-18 | 1997-04-18 | 2017-04-18 | Wijdemeren |  | In Gebruik | 2 | 0 | Nee |  |  | PLL 36w | 14000 | 2016-07-01 | 2016-07-01 | 2016-07-01 | 2019-10-14 | Wijdemeren |  | AAN OV /UIT OV (N1) | In Gebruik | 2G11 | PLL |  | 36 | 0 | 0
Loosdrecht | Wijk 04 Nieuw-Loosdrecht | Nieuw-Loosdrechtsedijk | Acacialaan |  | 139756 | Lichtmast | HK LINDELAAN |  |  | Wijdemeren | POINT | 138121.02 | 468111.77 | Nee | In Gebruik | OVL Mast |  |  | verjo_enkel_staal_6_verzi_groen | 40 | 1997-05-02 | 1997-05-02 | 1997-05-02 | 2037-05-02 | Wijdemeren |  | In Gebruik | 1 |  | Industria 2500 | 20 | 1997-05-02 | 1997-05-02 | 1997-05-02 | 2017-05-02 | Wijdemeren |  |  | 0 | In Gebruik | Nee | 0 | Nee | 0 | 0 |  |  | EVSA | 20 | 2019-12-02 | 2019-12-02 | 2019-12-02 | 2039-12-02 | Wijdemeren |  | In Gebruik | 2 | 0 | Nee |  |  | PLL 36w | 14000 | 2019-12-02 | 2019-12-02 | 2019-12-02 | 2023-02-04 | Wijdemeren |  | AAN OV /UIT OV (N1) | In Gebruik | 2G11 | PLL |  | 36 | 0 | 0
Loosdrecht | Wijk 04 Nieuw-Loosdrecht | Nieuw-Loosdrechtsedijk | Lindelaan |  | 139757 | Lichtmast | BIJ 92 |  |  | Wijdemeren | POINT | 138103.94 | 468101.41 | Nee | In Gebruik | OVL Mast |  |  | verjo_enkel_staal_6_verzi_groen | 40 | 1997-05-07 | 1997-05-07 | 1997-05-07 | 2037-05-07 | Wijdemeren |  | In Gebruik | 1 |  | Industria 2500 | 20 | 1997-05-07 | 1997-05-07 | 1997-05-07 | 2017-05-07 | Wijdemeren |  |  | 0 | In Gebruik | Nee | 0 | Nee | 0 | 0 |  |  | EVSA | 20 | 1997-05-07 | 1997-05-07 | 1997-05-07 | 2017-05-07 | Wijdemeren |  | In Gebruik | 2 | 0 | Nee |  |  | PLL 36w | 14000 | 2016-07-01 | 2016-07-01 | 2016-07-01 | 2019-10-14 | Wijdemeren |  | AAN OV /UIT OV (N1) | In Gebruik | 2G11 | PLL |  | 36 | 0 | 0
Loosdrecht | Wijk 04 Nieuw-Loosdrecht | Nieuw-Loosdrechtsedijk | Laan van Eikenrode |  | 147003 | Lichtmast | PARKEERPLAATS SPORTHAL |  |  | Wijdemeren | POINT | 138000.74 | 468363.31 | Nee | In Gebruik | OVL Mast |  |  | verjo_enkel_staal_6_verzi_groen | 40 | 1998-09-21 | 1998-09-21 | 1998-09-21 | 2038-09-21 | Wijdemeren |  | In Gebruik | 1 |  | Iris 2550 | 20 | 1998-09-21 | 1998-09-21 | 1998-09-21 | 2018-09-21 | Wijdemeren |  |  | 0 | In Gebruik | Nee | 0 | Nee | 0 | 0 | [34 empty] | led 24w | 85000 | 2016-07-01 | 2016-07-01 | 2016-07-01 | 2036-02-09 | Wijdemeren |  | 3a |  | In Gebruik | LED | led |  |  | 24 | 0 | 0 | 0
Loosdrecht | Wijk 04 Nieuw-Loosdrecht | Nieuw-Loosdrechtsedijk | Laan van Eikenrode |  | 147004 | Lichtmast | PARKEERPLAATS SPORTHAL |  |  | Wijdemeren | POINT | 137998.27 | 468379.02 | Nee | In Gebruik | OVL Mast |  |  | verjo_enkel_staal_6_verzi_groen | 40 | 1998-09-21 | 1998-09-21 | 1998-09-21 | 2038-09-21 | Wijdemeren |  | In Gebruik | 1 |  | Iris 2550 | 20 | 1998-09-21 | 1998-09-21 | 1998-09-21 | 2018-09-21 | Wijdemeren |  |  | 0 | In Gebruik | Nee | 0 | Nee | 0 | 0 | [34 empty] | led 24w | 85000 | 2016-07-01 | 2016-07-01 | 2016-07-01 | 2036-02-09 | Wijdemeren |  | 3a |  | In Gebruik | LED | led |  |  | 24 | 0 | 0 | 0
Loosdrecht | Wijk 04 Nieuw-Loosdrecht | Nieuw-Loosdrechtsedijk | Laan van Eikenrode |  | 147005 | Lichtmast | PARKEERPLAATS SPORTHAL |  |  | Wijdemeren | POINT | 137985.23 | 468355.36 | Nee | In Gebruik | OVL Mast |  |  | verjo_enkel_staal_6_verzi_groen | 40 | 1998-09-21 | 1998-09-21 | 1998-09-21 | 2038-09-21 | Wijdemeren |  | In Gebruik | 1 |  | Iris 2550 | 20 | 1998-09-21 | 1998-09-21 | 1998-09-21 | 2018-09-21 | Wijdemeren |  |  | 0 | In Gebruik | Nee | 0 | Nee | 0 | 0 | [34 empty] | led 24w | 85000 | 2016-07-01 | 2016-07-01 | 2016-07-01 | 2036-02-09 | Wijdemeren |  | 3a |  | In Gebruik | LED | led |  |  | 24 | 0 | 0 | 0
Loosdrecht | Wijk 04 Nieuw-Loosdrecht | Nieuw-Loosdrechtsedijk | Laan van Eikenrode |  | 147006 | Lichtmast | PARKEERPLAATS SPORTHAL |  |  | Wijdemeren | POINT | 137982.51 | 468373.46 | Nee | In Gebruik | OVL Mast |  |  | verjo_enkel_staal_6_verzi_groen | 40 | 1998-09-21 | 1998-09-21 | 1998-09-21 | 2038-09-21 | Wijdemeren |  | In Gebruik | 1 |  | Iris 2550 | 20 | 1998-09-21 | 1998-09-21 | 1998-09-21 | 2018-09-21 | Wijdemeren |  |  | 0 | In Gebruik | Nee | 0 | Nee | 0 | 0 | [34 empty] | led 24w | 85000 | 2016-07-01 | 2016-07-01 | 2016-07-01 | 2036-02-09 | Wijdemeren |  | 3a |  | In Gebruik | LED | led |  |  | 24 | 0 | 0 | 0
Loosdrecht | Wijk 04 Nieuw-Loosdrecht | Nieuw-Loosdrechtsedijk | Laan van Eikenrode |  | 147007 | Lichtmast | PARKEERPLAATS SPORTHAL |  |  | Wijdemeren | POINT | 137971.82 | 468353.81 | Nee | In Gebruik | OVL Mast |  |  | verjo_enkel_staal_6_verzi_groen | 40 | 1998-09-21 | 1998-09-21 | 1998-09-21 | 2038-09-21 | Wijdemeren |  | In Gebruik | 1 |  | Iris 2550 | 20 | 1998-09-21 | 1998-09-21 | 1998-09-21 | 2018-09-21 | Wijdemeren |  |  | 0 | In Gebruik | Nee | 0 | Nee | 0 | 0 | [34 empty] | led 24w | 85000 | 2016-07-01 | 2016-07-01 | 2016-07-01 | 2036-02-09 | Wijdemeren |  | 3a |  | In Gebruik | LED | led |  |  | 24 | 0 | 0 | 0
Loosdrecht | Wijk 04 Nieuw-Loosdrecht | Nieuw-Loosdrechtsedijk | Laan van Eikenrode |  | 254259 | Lichtmast | PARKEERPLAATS SPORTHAL |  |  | Wijdemeren | POINT | 137969.47 | 468371.87 | Nee | In Gebruik | OVL Mast |  |  | verjo_enkel_staal_6_verzi_groen | 40 | 1998-09-21 | 1998-09-21 | 1998-09-21 | 2038-09-21 | Wijdemeren |  | In Gebruik | 1 |  | Iris 2550 | 20 | 1998-09-21 | 1998-09-21 | 1998-09-21 | 2018-09-21 | Wijdemeren |  |  | 0 | In Gebruik | Nee | 0 | Nee | 0 | 0 | [34 empty] | led 24w | 85000 | 2016-07-01 | 2016-07-01 | 2016-07-01 | 2036-02-09 | Wijdemeren |  | 3a |  | In Gebruik | LED | led |  |  | 24 | 0 | 0 | 0
Loosdrecht | Wijk 04 Nieuw-Loosdrecht | Nieuw-Loosdrechtsedijk | Laan van Eikenrode |  | 147009 | Lichtmast | PARKEERPLAATS SPORTHAL |  |  | Wijdemeren | POINT | 137980.61 | 468385.5 | Nee | In Gebruik | OVL Mast |  |  | verjo_enkel_staal_6_verzi_groen | 40 | 1998-09-21 | 1998-09-21 | 1998-09-21 | 2038-09-21 | Wijdemeren |  | In Gebruik | 1 |  | Iris 2550 | 20 | 1998-09-21 | 1998-09-21 | 1998-09-21 | 2018-09-21 | Wijdemeren |  |  | 0 | In Gebruik | Nee | 0 | Nee | 0 | 0 | [34 empty] | led 24w | 85000 | 2016-07-01 | 2016-07-01 | 2016-07-01 | 2036-02-09 | Wijdemeren |  | 3a |  | In Gebruik | LED | led |  |  | 24 | 0 | 0 | 0
Loosdrecht | Wijk 04 Nieuw-Loosdrecht | Nieuw-Loosdrechtsedijk | Rading |  | 147450 | Lichtmast | 1E MAST V.A.ROTONDE MOLENMEENT |  |  | Wijdemeren | POINT | 138092.19 | 468928.11 | Ja | In Gebruik | OVL Mast |  |  | verjo_enkel_staal_6_verzi_groen | 40 | 1999-01-21 | 1999-01-21 | 1999-01-21 | 2039-01-21 | Wijdemeren |  | In Gebruik | 1 |  | Philips SGS 203 | 20 | 1999-01-21 | 1999-01-21 | 1999-01-21 | 2019-01-21 | Wijdemeren |  |  | 0 | In Gebruik | Nee | 0 | Nee | 0 | 0 | [34 empty] | led 25w | 85000 | 2016-07-01 | 2016-07-01 | 2016-07-01 | 2036-02-09 | Wijdemeren |  | 3a |  | In Gebruik | LED | led |  |  | 25 | 0 | 0 | 0
Loosdrecht | Wijk 04 Nieuw-Loosdrecht | Nieuw-Loosdrechtsedijk | Rading |  | 147451 | Lichtmast | 2E MAST V.A.ROTONDE MOLENMEENT |  |  | Wijdemeren | POINT | 138101.66 | 468905.62 | Nee | In Gebruik | OVL Mast |  |  | verjo_enkel_staal_6_verzi_groen | 40 | 1999-01-21 | 1999-01-21 | 1999-01-21 | 2039-01-21 | Wijdemeren |  | In Gebruik | 1 |  | Philips SGS 203 | 20 | 1999-01-21 | 1999-01-21 | 1999-01-21 | 2019-01-21 | Wijdemeren |  |  | 0 | In Gebruik | Nee | 0 | Nee | 0 | 0 | [34 empty] | led 25w | 85000 | 2016-07-01 | 2016-07-01 | 2016-07-01 | 2036-02-09 | Wijdemeren |  | 3a |  | In Gebruik | LED | led |  |  | 25 | 0 | 0 | 0
Loosdrecht | Wijk 04 Nieuw-Loosdrecht | Nieuw-Loosdrechtsedijk | Rading |  | 147452 | Lichtmast | 3E MAST V.A.ROTONDE MOLENMEENT |  |  | Wijdemeren | POINT | 138111.2 | 468881.69 | Nee | In Gebruik | OVL Mast |  |  | verjo_enkel_staal_6_verzi_groen | 40 | 1999-01-21 | 1999-01-21 | 1999-01-21 | 2039-01-21 | Wijdemeren |  | In Gebruik | 1 |  | Philips SGS 203 | 20 | 1999-01-21 | 1999-01-21 | 1999-01-21 | 2019-01-21 | Wijdemeren |  |  | 0 | In Gebruik | Nee | 0 | Nee | 0 | 0 | [34 empty] | led 25w | 85000 | 2016-07-01 | 2016-07-01 | 2016-07-01 | 2036-02-09 | Wijdemeren |  | 3a |  | In Gebruik | LED | led |  |  | 25 | 0 | 0 | 0
Loosdrecht | Wijk 04 Nieuw-Loosdrecht | Nieuw-Loosdrechtsedijk | Rading |  | 147453 | Lichtmast | 4E MAST V.A.ROTONDE MOLENMEENT |  |  | Wijdemeren | POINT | 138121.19 | 468860.71 | Nee | In Gebruik | OVL Mast |  |  | verjo_enkel_staal_6_verzi_groen | 40 | 1999-01-21 | 1999-01-21 | 1999-01-21 | 2039-01-21 | Wijdemeren |  | In Gebruik | 1 |  | Philips SGS 203 | 20 | 1999-01-21 | 1999-01-21 | 1999-01-21 | 2019-01-21 | Wijdemeren |  |  | 0 | In Gebruik | Nee | 0 | Nee | 0 | 0 | [34 empty] | led 25w | 85000 | 2016-07-01 | 2016-07-01 | 2016-07-01 | 2036-02-09 | Wijdemeren |  | 3a |  | In Gebruik | LED | led |  |  | 25 | 0 | 0 | 0
Loosdrecht | Wijk 04 Nieuw-Loosdrecht | Nieuw-Loosdrechtsedijk | Rading |  | 147454 | Lichtmast | BY KANTOORGEBOUW KNOR |  |  | Wijdemeren | POINT | 138132.12 | 468836.74 | Nee | In Gebruik | OVL Mast |  |  | verjo_enkel_staal_6_verzi_groen | 40 | 1999-05-25 | 1999-05-25 | 1999-05-25 | 2039-05-25 | Wijdemeren |  | In Gebruik | 1 |  | Philips SGS 203 | 20 | 1999-05-25 | 1999-05-25 | 1999-05-25 | 2019-05-25 | Wijdemeren |  |  | 0 | In Gebruik | Nee | 0 | Nee | 0 | 0 | [34 empty] | led 25w | 85000 | 2016-07-01 | 2016-07-01 | 2016-07-01 | 2036-02-09 | Wijdemeren |  | 3a |  | In Gebruik | LED | led |  |  | 25 | 0 | 0 | 0
Loosdrecht | Wijk 04 Nieuw-Loosdrecht | Nieuw-Loosdrechtsedijk | Rading |  | 147455 | Lichtmast | T/O OUDE MOLENMEENT |  |  | Wijdemeren | POINT | 138141.78 | 468816.72 | Nee | In Gebruik | OVL Mast |  |  | verjo_enkel_staal_6_verzi_groen | 40 | 1999-01-21 | 1999-01-21 | 1999-01-21 | 2039-01-21 | Wijdemeren |  | In Gebruik | 1 |  | Philips SGS 203 | 20 | 1999-01-21 | 1999-01-21 | 1999-01-21 | 2019-01-21 | Wijdemeren |  |  | 0 | In Gebruik | Nee | 0 | Nee | 0 | 0 | [34 empty] | led 25w | 85000 | 2016-07-01 | 2016-07-01 | 2016-07-01 | 2036-02-09 | Wijdemeren |  | 3a |  | In Gebruik | LED | led |  |  | 25 | 0 | 0 | 0
Loosdrecht | Wijk 04 Nieuw-Loosdrecht | Nieuw-Loosdrechtsedijk | Rading |  | 147456 | Lichtmast | T/O 42 |  |  | Wijdemeren | POINT | 138149.48 | 468799.78 | Nee | In Gebruik | OVL Mast |  |  | verjo_enkel_staal_6_verzi_groen | 40 | 1999-01-21 | 1999-01-21 | 1999-01-21 | 2039-01-21 | Wijdemeren |  | In Gebruik | 1 |  | Philips SGS 203 | 20 | 1999-01-21 | 1999-01-21 | 1999-01-21 | 2019-01-21 | Wijdemeren |  |  | 0 | In Gebruik | Nee | 0 | Nee | 0 | 0 | [34 empty] | led 25w | 85000 | 2016-07-01 | 2016-07-01 | 2016-07-01 | 2036-02-09 | Wijdemeren |  | 3a |  | In Gebruik | LED | led |  |  | 25 | 0 | 0 | 0
Loosdrecht | Wijk 04 Nieuw-Loosdrecht | Nieuw-Loosdrechtsedijk | Rading |  | 147457 | Lichtmast | T/O 44 |  |  | Wijdemeren | POINT | 138159.42 | 468777.94 | Nee | In Gebruik | OVL Mast |  |  | verjo_enkel_staal_6_verzi_groen | 40 | 1999-01-21 | 1999-01-21 | 1999-01-21 | 2039-01-21 | Wijdemeren |  | In Gebruik | 1 |  | Philips SGS 203 | 20 | 1999-01-21 | 1999-01-21 | 1999-01-21 | 2019-01-21 | Wijdemeren |  |  | 0 | In Gebruik | Nee | 0 | Nee | 0 | 0 | [34 empty] | led 25w | 85000 | 2016-07-01 | 2016-07-01 | 2016-07-01 | 2036-02-09 | Wijdemeren |  | 3a |  | In Gebruik | LED | led |  |  | 25 | 0 | 0 | 0
Overig Hilversum | Overig Hilversum | Overig Hilversum | Rading |  | 147458 | Lichtmast | T/O 48 |  |  | Wijdemeren | POINT | 138172.97 | 468752.55 | Nee | In Gebruik | OVL Mast |  |  | verjo_enkel_staal_6_verzi_groen | 40 | 1999-01-21 | 1999-01-21 | 1999-01-21 | 2039-01-21 | Wijdemeren |  | In Gebruik | 1 |  | Philips SGS 203 | 20 | 1999-01-21 | 1999-01-21 | 1999-01-21 | 2019-01-21 | Wijdemeren |  |  | 0 | In Gebruik | Nee | 0 | Nee | 0 | 0 | [34 empty] | led 25w | 85000 | 2016-07-01 | 2016-07-01 | 2016-07-01 | 2036-02-09 | Wijdemeren |  | 3a |  | In Gebruik | LED | led |  |  | 25 | 0 | 0 | 0
Overig Hilversum | Overig Hilversum | Overig Hilversum | Rading |  | 147459 | Lichtmast | T/O 52 |  |  | Wijdemeren | POINT | 138181.28 | 468736.08 | Nee | In Gebruik | OVL Mast |  |  | verjo_enkel_staal_6_verzi_groen | 40 | 1999-01-21 | 1999-01-21 | 1999-01-21 | 2039-01-21 | Wijdemeren |  | In Gebruik | 1 |  | Philips SGS 203 | 20 | 1999-01-21 | 1999-01-21 | 1999-01-21 | 2019-01-21 | Wijdemeren |  |  | 0 | In Gebruik | Nee | 0 | Nee | 0 | 0 | [34 empty] | led 25w | 85000 | 2016-07-01 | 2016-07-01 | 2016-07-01 | 2036-02-09 | Wijdemeren |  | 3a |  | In Gebruik | LED | led |  |  | 25 | 0 | 0 | 0
Overig Hilversum | Overig Hilversum | Overig Hilversum | Rading |  | 147460 | Lichtmast | BIJ 56 |  |  | Wijdemeren | POINT | 138192.17 | 468714.67 | Nee | In Gebruik | OVL Mast |  |  | verjo_enkel_staal_6_verzi_groen | 40 | 1999-01-21 | 1999-01-21 | 1999-01-21 | 2039-01-21 | Wijdemeren |  | In Gebruik | 1 |  | Philips SGS 203 | 20 | 1999-01-21 | 1999-01-21 | 1999-01-21 | 2019-01-21 | Wijdemeren |  |  | 0 | In Gebruik | Nee | 0 | Nee | 0 | 0 | [34 empty] | led 25w | 85000 | 2016-07-01 | 2016-07-01 | 2016-07-01 | 2036-02-09 | Wijdemeren |  | 3a |  | In Gebruik | LED | led |  |  | 25 | 0 | 0 | 0
Overig Hilversum | Overig Hilversum | Overig Hilversum | Rading |  | 147461 | Lichtmast | 2E MAST V.A. 56 |  |  | Wijdemeren | POINT | 138203.65 | 468693.35 | Nee | In Gebruik | OVL Mast |  |  | verjo_enkel_staal_6_verzi_groen | 40 | 1999-01-21 | 1999-01-21 | 1999-01-21 | 2039-01-21 | Wijdemeren |  | In Gebruik | 1 |  | Philips SGS 203 | 20 | 1999-01-21 | 1999-01-21 | 1999-01-21 | 2019-01-21 | Wijdemeren |  |  | 0 | In Gebruik | Nee | 0 | Nee | 0 | 0 | [34 empty] | led 25w | 85000 | 2016-07-01 | 2016-07-01 | 2016-07-01 | 2036-02-09 | Wijdemeren |  | 3a |  | In Gebruik | LED | led |  |  | 25 | 0 | 0 | 0
Overig Hilversum | Overig Hilversum | Overig Hilversum | Rading |  | 147462 | Lichtmast | 3E MAST V.A 56 |  |  | Wijdemeren | POINT | 138214.34 | 468672.44 | Nee | In Gebruik | OVL Mast |  |  | verjo_enkel_staal_6_verzi_groen | 40 | 1999-01-21 | 1999-01-21 | 1999-01-21 | 2039-01-21 | Wijdemeren |  | In Gebruik | 1 |  | Philips SGS 203 | 20 | 1999-01-21 | 1999-01-21 | 1999-01-21 | 2019-01-21 | Wijdemeren |  |  | 0 | In Gebruik | Nee | 0 | Nee | 0 | 0 | [34 empty] | led 25w | 85000 | 2016-07-01 | 2016-07-01 | 2016-07-01 | 2036-02-09 | Wijdemeren |  | 3a |  | In Gebruik | LED | led |  |  | 25 | 0 | 0 | 0
Overig Hilversum | Overig Hilversum | Overig Hilversum | Rading |  | 147463 | Lichtmast | BY AFSLAG TOMIN GROEP |  |  | Wijdemeren | POINT | 138222.86 | 468655.86 | Nee | In Gebruik | OVL Mast |  |  | verjo_enkel_staal_6_verzi_groen | 40 | 2022-07-25 | 2022-07-25 | 2022-07-25 | 2062-07-25 | Wijdemeren |  | In Gebruik | 1 |  | Philips SGS 203 | 20 | 2012-03-21 | 2012-03-21 | 2022-07-25 | 2032-03-21 | Wijdemeren |  |  | 0 | In Gebruik | Nee | 0 | Nee | 0 | 0 | [34 empty] | led 25w | 85000 | 2016-07-01 | 2016-07-01 | 2022-07-25 | 2036-02-09 | Wijdemeren |  | 3a |  | In Gebruik | LED | led |  |  | 25 | 0 | 0 | 0
Overig Hilversum | Overig Hilversum | Overig Hilversum | Rading |  | 147464 | Lichtmast | BY AFSLAG NAAR TOMIN GROEP |  |  | Wijdemeren | POINT | 138233.7 | 468635.11 | Nee | In Gebruik | OVL Mast |  |  | verjo_enkel_staal_6_verzi_groen | 40 | 1999-05-25 | 1999-05-25 | 1999-05-25 | 2039-05-25 | Wijdemeren |  | In Gebruik | 1 |  | Philips SGS 203 | 20 | 1999-05-25 | 1999-05-25 | 1999-05-25 | 2019-05-25 | Wijdemeren |  |  | 0 | In Gebruik | Nee | 0 | Nee | 0 | 0 | [34 empty] | led 25w | 85000 | 2016-07-01 | 2016-07-01 | 2016-07-01 | 2036-02-09 | Wijdemeren |  | 3a |  | In Gebruik | LED | led |  |  | 25 | 0 | 0 | 0
Overig Hilversum | Overig Hilversum | Overig Hilversum | Rading |  | 147465 | Lichtmast | BIJ 3 |  |  | Wijdemeren | POINT | 138247.98 | 468609.24 | Nee | In Gebruik | OVL Mast |  |  | verjo_enkel_staal_6_verzi_groen | 40 | 1999-01-21 | 1999-01-21 | 1999-01-21 | 2039-01-21 | Wijdemeren |  | In Gebruik | 1 |  | Lightronics BRISA | 20 | 2019-06-17 | 2019-06-17 | 2019-06-17 | 2039-06-17 | Wijdemeren |  |  | 0 | In Gebruik | Nee | 0 | Ja | 0 | 0 | [34 empty] | LED2WELL 1800 lumen code LC-N | 100000 | 2019-06-17 | 2019-06-17 | 2019-06-17 | 2042-08-31 | Wijdemeren |  | 3a |  | In Gebruik | LED |  |  |  | 13.2 | 1800 | 0 | 16
Overig Hilversum | Overig Hilversum | Overig Hilversum | Rading |  | 147466 | Lichtmast | BIJ 7 |  |  | Wijdemeren | POINT | 138262.99 | 468579.87 | Nee | In Gebruik | OVL Mast |  |  | verjo_enkel_staal_6_verzi_groen | 40 | 1999-01-21 | 1999-01-21 | 1999-01-21 | 2039-01-21 | Wijdemeren |  | In Gebruik | 1 |  | Philips SGS 203 | 20 | 1999-01-21 | 1999-01-21 | 1999-01-21 | 2019-01-21 | Wijdemeren |  |  | 0 | In Gebruik | Nee | 0 | Nee | 0 | 0 | [34 empty] | led 25w | 85000 | 2016-07-01 | 2016-07-01 | 2016-07-01 | 2036-02-09 | Wijdemeren |  | 3a |  | In Gebruik | LED | led |  |  | 25 | 0 | 0 | 0
Overig Hilversum | Overig Hilversum | Overig Hilversum | Rading |  | 147467 | Lichtmast | BIJ 7 |  |  | Wijdemeren | POINT | 138277.52 | 468552.7 | Nee | In Gebruik | OVL Mast |  |  | verjo_enkel_staal_6_verzi_groen | 40 | 1999-01-21 | 1999-01-21 | 1999-01-21 | 2039-01-21 | Wijdemeren |  | In Gebruik | 1 |  | Philips SGS 203 | 20 | 1999-01-21 | 1999-01-21 | 1999-01-21 | 2019-01-21 | Wijdemeren |  |  | 0 | In Gebruik | Nee | 0 | Nee | 0 | 0 | [34 empty] | led 25w | 85000 | 2016-07-01 | 2016-07-01 | 2016-07-01 | 2036-02-09 | Wijdemeren |  | 3a |  | In Gebruik | LED | led |  |  | 25 | 0 | 0 | 0
Overig Hilversum | Overig Hilversum | Overig Hilversum | Rading |  | 147468 | Lichtmast | BIJ 23 |  |  | Wijdemeren | POINT | 138291.73 | 468524.16 | Nee | In Gebruik | OVL Mast |  |  | verjo_enkel_staal_6_verzi_groen | 40 | 1999-01-21 | 1999-01-21 | 1999-01-21 | 2039-01-21 | Wijdemeren |  | In Gebruik | 1 |  | Philips SGS 203 | 20 | 1999-01-21 | 1999-01-21 | 1999-01-21 | 2019-01-21 | Wijdemeren |  |  | 0 | In Gebruik | Nee | 0 | Nee | 0 | 0 | [34 empty] | led 25w | 85000 | 2016-07-01 | 2016-07-01 | 2016-07-01 | 2036-02-09 | Wijdemeren |  | 3a |  | In Gebruik | LED | led |  |  | 25 | 0 | 0 | 0
Overig Hilversum | Overig Hilversum | Overig Hilversum | Rading |  | 147469 | Lichtmast | BIJ 29 |  |  | Wijdemeren | POINT | 138302.47 | 468501.83 | Nee | In Gebruik | OVL Mast |  |  | verjo_enkel_staal_6_verzi_groen | 40 | 1999-01-21 | 1999-01-21 | 1999-01-21 | 2039-01-21 | Wijdemeren |  | In Gebruik | 1 |  | Philips SGS 203 | 20 | 1999-01-21 | 1999-01-21 | 1999-01-21 | 2019-01-21 | Wijdemeren |  |  | 0 | In Gebruik | Nee | 0 | Nee | 0 | 0 | [34 empty] | led 25w | 85000 | 2016-07-01 | 2016-07-01 | 2016-07-01 | 2036-02-09 | Wijdemeren |  | 3a |  | In Gebruik | LED | led |  |  | 25 | 0 | 0 | 0
Overig Hilversum | Overig Hilversum | Overig Hilversum | Rading |  | 147472 | Lichtmast | BIJ 51 |  |  | Wijdemeren | POINT | 138334.02 | 468437.14 | Nee | In Gebruik | OVL Mast |  |  | verjo_enkel_staal_6_verzi_groen | 40 | 1999-01-21 | 1999-01-21 | 1999-01-21 | 2039-01-21 | Wijdemeren |  | In Gebruik | 1 |  | Philips SGS 203 | 20 | 1999-01-21 | 1999-01-21 | 1999-01-21 | 2019-01-21 | Wijdemeren |  |  | 0 | In Gebruik | Nee | 0 | Nee | 0 | 0 | [34 empty] | led 25w | 85000 | 2016-07-01 | 2016-07-01 | 2016-07-01 | 2036-02-09 | Wijdemeren |  | 3a |  | In Gebruik | LED | led |  |  | 25 | 0 | 0 | 0
Overig Hilversum | Overig Hilversum | Overig Hilversum | Rading |  | 147473 | Lichtmast | 2E MAST V.A.51 |  |  | Wijdemeren | POINT | 138348.27 | 468407.64 | Nee | In Gebruik | OVL Mast |  |  | verjo_enkel_staal_6_verzi_groen | 40 | 1999-01-21 | 1999-01-21 | 1999-01-21 | 2039-01-21 | Wijdemeren |  | In Gebruik | 1 |  | Philips SGS 203 | 20 | 1999-01-21 | 1999-01-21 | 1999-01-21 | 2019-01-21 | Wijdemeren |  |  | 0 | In Gebruik | Nee | 0 | Nee | 0 | 0 | [34 empty] | led 25w | 85000 | 2016-07-01 | 2016-07-01 | 2016-07-01 | 2036-02-09 | Wijdemeren |  | 3a |  | In Gebruik | LED | led |  |  | 25 | 0 | 0 | 0
Overig Hilversum | Overig Hilversum | Overig Hilversum | Rading |  | 147474 | Lichtmast | 3E MAST V.A 51 |  |  | Wijdemeren | POINT | 138362.42 | 468379.78 | Nee | In Gebruik | OVL Mast |  |  | verjo_enkel_staal_6_verzi_groen | 40 | 1999-01-21 | 1999-01-21 | 1999-01-21 | 2039-01-21 | Wijdemeren |  | In Gebruik | 1 |  | Philips SGS 203 | 20 | 1999-01-21 | 1999-01-21 | 1999-01-21 | 2019-01-21 | Wijdemeren |  |  | 0 | In Gebruik | Nee | 0 | Nee | 0 | 0 | [34 empty] | led 25w | 85000 | 2016-07-01 | 2016-07-01 | 2016-07-01 | 2036-02-09 | Wijdemeren |  | 3a |  | In Gebruik | LED | led |  |  | 25 | 0 | 0 | 0
Overig Hilversum | Overig Hilversum | Overig Hilversum | Rading |  | 147475 | Lichtmast | BIJ 58 |  |  | Wijdemeren | POINT | 138376.27 | 468350.49 | Nee | In Gebruik | OVL Mast |  |  | verjo_enkel_staal_6_verzi_groen | 40 | 1999-01-21 | 1999-01-21 | 1999-01-21 | 2039-01-21 | Wijdemeren |  | In Gebruik | 1 |  | Philips SGS 203 | 20 | 1999-01-21 | 1999-01-21 | 1999-01-21 | 2019-01-21 | Wijdemeren |  |  | 0 | In Gebruik | Nee | 0 | Nee | 0 | 0 | [34 empty] | led 25w | 85000 | 2016-07-01 | 2016-07-01 | 2016-07-01 | 2036-02-09 | Wijdemeren |  | 3a |  | In Gebruik | LED | led |  |  | 25 | 0 | 0 | 0
Overig Hilversum | Overig Hilversum | Overig Hilversum | Rading |  | 147476 | Lichtmast | BIJ 58 |  |  | Wijdemeren | POINT | 138390.44 | 468322.64 | Nee | In Gebruik | OVL Mast |  |  | verjo_enkel_staal_6_verzi_groen | 40 | 1999-01-21 | 1999-01-21 | 1999-01-21 | 2039-01-21 | Wijdemeren |  | In Gebruik | 1 |  | Philips SGS 203 | 20 | 1999-01-21 | 1999-01-21 | 1999-01-21 | 2019-01-21 | Wijdemeren |  |  | 0 | In Gebruik | Nee | 0 | Nee | 0 | 0 | [34 empty] | led 25w | 85000 | 2016-07-01 | 2016-07-01 | 2016-07-01 | 2036-02-09 | Wijdemeren |  | 3a |  | In Gebruik | LED | led |  |  | 25 | 0 | 0 | 0
Overig Hilversum | Overig Hilversum | Overig Hilversum | Rading |  | 147477 | Lichtmast | BIJ 60 |  |  | Wijdemeren | POINT | 138403.28 | 468293.36 | Nee | In Gebruik | OVL Mast |  |  | verjo_enkel_staal_6_verzi_groen | 40 | 1999-01-21 | 1999-01-21 | 1999-01-21 | 2039-01-21 | Wijdemeren |  | In Gebruik | 1 |  | Philips SGS 203 | 20 | 1999-01-21 | 1999-01-21 | 1999-01-21 | 2019-01-21 | Wijdemeren |  |  | 0 | In Gebruik | Nee | 0 | Nee | 0 | 0 | [34 empty] | led 25w | 85000 | 2016-07-01 | 2016-07-01 | 2016-07-01 | 2036-02-09 | Wijdemeren |  | 3a |  | In Gebruik | LED | led |  |  | 25 | 0 | 0 | 0
Overig Hilversum | Overig Hilversum | Overig Hilversum | Rading |  | 147478 | Lichtmast | BIJ 62 |  |  | Wijdemeren | POINT | 138415.07 | 468262.32 | Nee | In Gebruik | OVL Mast |  |  | verjo_enkel_staal_6_verzi_groen | 40 | 1999-01-21 | 1999-01-21 | 1999-01-21 | 2039-01-21 | Wijdemeren |  | In Gebruik | 1 |  | Philips SGS 203 | 20 | 1999-01-21 | 1999-01-21 | 1999-01-21 | 2019-01-21 | Wijdemeren |  |  | 0 | In Gebruik | Nee | 0 | Nee | 0 | 0 | [34 empty] | led 25w | 85000 | 2016-07-01 | 2016-07-01 | 2016-07-01 | 2036-02-09 | Wijdemeren |  | 3a |  | In Gebruik | LED | led |  |  | 25 | 0 | 0 | 0
Overig Hilversum | Overig Hilversum | Overig Hilversum | Rading |  | 147479 | Lichtmast | BIJ 62 |  |  | Wijdemeren | POINT | 138426.23 | 468233.28 | Nee | In Gebruik | OVL Mast |  |  | verjo_enkel_staal_6_verzi_groen | 40 | 1999-01-21 | 1999-01-21 | 1999-01-21 | 2039-01-21 | Wijdemeren |  | In Gebruik | 1 |  | Philips SGS 203 | 20 | 1999-01-21 | 1999-01-21 | 1999-01-21 | 2019-01-21 | Wijdemeren |  |  | 0 | In Gebruik | Nee | 0 | Nee | 0 | 0 | [34 empty] | led 25w | 85000 | 2016-07-01 | 2016-07-01 | 2016-07-01 | 2036-02-09 | Wijdemeren |  | 3a |  | In Gebruik | LED | led |  |  | 25 | 0 | 0 | 0
Overig Hilversum | Overig Hilversum | Overig Hilversum | Rading |  | 147480 | Lichtmast | BIJ 64 |  |  | Wijdemeren | POINT | 138436.23 | 468202.22 | Nee | In Gebruik | OVL Mast |  |  | verjo_enkel_staal_6_verzi_groen | 40 | 1999-01-21 | 1999-01-21 | 1999-01-21 | 2039-01-21 | Wijdemeren |  | In Gebruik | 1 |  | Philips SGS 203 | 20 | 1999-01-21 | 1999-01-21 | 1999-01-21 | 2019-01-21 | Wijdemeren |  |  | 0 | In Gebruik | Nee | 0 | Nee | 0 | 0 | [34 empty] | led 25w | 85000 | 2016-07-01 | 2016-07-01 | 2016-07-01 | 2036-02-09 | Wijdemeren |  | 3a |  | In Gebruik | LED | led |  |  | 25 | 0 | 0 | 0
Overig Hilversum | Overig Hilversum | Overig Hilversum | Rading |  | 147481 | Lichtmast | BIJ 66 |  |  | Wijdemeren | POINT | 138442.79 | 468170.54 | Nee | In Gebruik | OVL Mast |  |  | verjo_enkel_staal_6_verzi_groen | 40 | 1999-01-21 | 1999-01-21 | 1999-01-21 | 2039-01-21 | Wijdemeren |  | In Gebruik | 1 |  | Philips SGS 203 | 20 | 1999-01-21 | 1999-01-21 | 1999-01-21 | 2019-01-21 | Wijdemeren |  |  | 0 | In Gebruik | Nee | 0 | Nee | 0 | 0 | [34 empty] | led 25w | 85000 | 2016-07-01 | 2016-07-01 | 2016-07-01 | 2036-02-09 | Wijdemeren |  | 3a |  | In Gebruik | LED | led |  |  | 25 | 0 | 0 | 0
Loosdrecht | Wijk 04 Nieuw-Loosdrecht | Nieuw-Loosdrechtsedijk | Rading |  | 147482 | Lichtmast | BY AFSLAG LINDELN |  |  | Wijdemeren | POINT | 138448.41 | 468142.06 | Nee | In Gebruik | OVL Mast |  |  | verjo_enkel_staal_6_verzi_groen | 40 | 1999-05-25 | 1999-05-25 | 1999-05-25 | 2039-05-25 | Wijdemeren |  | In Gebruik | 1 |  | Philips SGS 203 | 20 | 1999-05-25 | 1999-05-25 | 1999-05-25 | 2019-05-25 | Wijdemeren |  |  | 0 | In Gebruik | Nee | 0 | Nee | 0 | 0 | [34 empty] | led 25w | 85000 | 2020-09-21 | 2020-09-21 | 2020-09-21 | 2040-04-09 | Wijdemeren |  | 3a |  | In Gebruik | LED | led |  |  | 25 | 0 | 0 | 0
Loosdrecht | Wijk 04 Nieuw-Loosdrecht | Nieuw-Loosdrechtsedijk | Rading |  | 147483 | Lichtmast | BY AFSLAG LINDELN |  |  | Wijdemeren | POINT | 138455.87 | 468123.26 | Nee | In Gebruik | OVL Mast |  |  | verjo_enkel_staal_6_verzi_groen | 40 | 1999-05-25 | 1999-05-25 | 1999-05-25 | 2039-05-25 | Wijdemeren |  | In Gebruik | 1 |  | Philips SGS 203 | 20 | 1999-05-25 | 1999-05-25 | 1999-05-25 | 2019-05-25 | Wijdemeren |  |  | 0 | In Gebruik | Nee | 0 | Nee | 0 | 0 | [34 empty] | led 25w | 85000 | 2016-07-01 | 2016-07-01 | 2016-07-01 | 2036-02-09 | Wijdemeren |  | 3a |  | In Gebruik | LED | led |  |  | 25 | 0 | 0 | 0
Overig Hilversum | Overig Hilversum | Overig Hilversum | Rading |  | 147484 | Lichtmast | BIJ 74A |  |  | Wijdemeren | POINT | 138471.89 | 468099.26 | Nee | In Gebruik | OVL Mast |  |  | verjo_enkel_staal_6_verzi_groen | 40 | 1999-01-21 | 1999-01-21 | 1999-01-21 | 2039-01-21 | Wijdemeren |  | In Gebruik | 1 |  | Lightronics BRISA | 20 | 2021-05-17 | 2021-05-17 | 2021-05-17 | 2041-05-17 | Wijdemeren |  |  | 0 | In Gebruik | Nee | 0 | Ja | 0 | 0 |  |  | Xitanium 40watt LED Driver | 15 | 2021-05-05 | 2021-05-05 | 2021-05-17 | 2036-05-05 | Wijdemeren |  | In Gebruik | 40 | 0 | Ja | [20 empty] | LED2WELL 1800 lumen code LC-N | 100000 | 2021-05-05 | 2021-05-05 | 2021-05-17 | 2044-07-25 | Wijdemeren |  | 3a |  | In Gebruik | LED |  |  |  | 13.2 | 1800 | 0 | 16
Overig Hilversum | Overig Hilversum | Overig Hilversum | Rading |  | 147485 | Lichtmast | BIJ 76 |  |  | Wijdemeren | POINT | 138483.23 | 468075.17 | Nee | In Gebruik | OVL Mast |  |  | verjo_enkel_staal_6_verzi_groen | 40 | 1999-01-21 | 1999-01-21 | 1999-01-21 | 2039-01-21 | Wijdemeren |  | In Gebruik | 1 |  | Philips SGS 203 | 20 | 1999-01-21 | 1999-01-21 | 1999-01-21 | 2019-01-21 | Wijdemeren |  |  | 0 | In Gebruik | Nee | 0 | Nee | 0 | 0 | [34 empty] | led 25w | 85000 | 2016-07-01 | 2016-07-01 | 2016-07-01 | 2036-02-09 | Wijdemeren |  | 3a |  | In Gebruik | LED | led |  |  | 25 | 0 | 0 | 0
Overig Hilversum | Overig Hilversum | Overig Hilversum | Rading |  | 147486 | Lichtmast | BIJ 80 |  |  | Wijdemeren | POINT | 138486.33 | 468051.99 | Nee | In Gebruik | OVL Mast |  |  | verjo_enkel_staal_6_verzi_groen | 40 | 1999-01-21 | 1999-01-21 | 1999-01-21 | 2039-01-21 | Wijdemeren |  | In Gebruik | 1 |  | Philips SGS 203 | 20 | 1999-01-21 | 1999-01-21 | 1999-01-21 | 2019-01-21 | Wijdemeren |  |  | 0 | In Gebruik | Nee | 0 | Nee | 0 | 0 | [34 empty] | led 25w | 85000 | 2016-07-01 | 2016-07-01 | 2016-07-01 | 2036-02-09 | Wijdemeren |  | 3a |  | In Gebruik | LED | led |  |  | 25 | 0 | 0 | 0
Overig Hilversum | Overig Hilversum | Overig Hilversum | Rading |  | 147487 | Lichtmast | BIJ 84 |  |  | Wijdemeren | POINT | 138488.51 | 468026.89 | Nee | In Gebruik | OVL Mast |  |  | verjo_enkel_staal_6_verzi_groen | 40 | 1999-01-21 | 1999-01-21 | 1999-01-21 | 2039-01-21 | Wijdemeren |  | In Gebruik | 1 |  | Philips SGS 203 | 20 | 1999-01-21 | 1999-01-21 | 1999-01-21 | 2019-01-21 | Wijdemeren |  |  | 0 | In Gebruik | Nee | 0 | Nee | 0 | 0 | [34 empty] | led 25w | 85000 | 2016-07-01 | 2016-07-01 | 2016-07-01 | 2036-02-09 | Wijdemeren |  | 3a |  | In Gebruik | LED | led |  |  | 25 | 0 | 0 | 0
Overig Hilversum | Overig Hilversum | Overig Hilversum | Rading |  | 147488 | Lichtmast | BIJ 86A |  |  | Wijdemeren | POINT | 138490.39 | 468003.12 | Nee | In Gebruik | OVL Mast |  |  | verjo_enkel_staal_6_verzi_groen | 40 | 1999-01-21 | 1999-01-21 | 1999-01-21 | 2039-01-21 | Wijdemeren |  | In Gebruik | 1 |  | Philips SGS 203 | 20 | 1999-01-21 | 1999-01-21 | 1999-01-21 | 2019-01-21 | Wijdemeren |  |  | 0 | In Gebruik | Nee | 0 | Nee | 0 | 0 | [34 empty] | led 25w | 85000 | 2016-07-01 | 2016-07-01 | 2016-07-01 | 2036-02-09 | Wijdemeren |  | 3a |  | In Gebruik | LED | led |  |  | 25 | 0 | 0 | 0
Overig Hilversum | Overig Hilversum | Overig Hilversum | Rading |  | 147489 | Lichtmast | BIJ 92 |  |  | Wijdemeren | POINT | 138491.41 | 467978.28 | Nee | In Gebruik | OVL Mast |  |  | verjo_enkel_staal_6_verzi_groen | 40 | 1999-01-21 | 1999-01-21 | 1999-01-21 | 2039-01-21 | Wijdemeren |  | In Gebruik | 1 |  | Philips SGS 203 | 20 | 1999-01-21 | 1999-01-21 | 1999-01-21 | 2019-01-21 | Wijdemeren |  |  | 0 | In Gebruik | Nee | 0 | Nee | 0 | 0 | [34 empty] | led 25w | 85000 | 2016-07-01 | 2016-07-01 | 2016-07-01 | 2036-02-09 | Wijdemeren |  | 3a |  | In Gebruik | LED | led |  |  | 25 | 0 | 0 | 0
Overig Hilversum | Overig Hilversum | Overig Hilversum | Rading |  | 147490 | Lichtmast | BY AFSLAG NOOTWG |  |  | Wijdemeren | POINT | 138489.32 | 467950.09 | Nee | In Gebruik | OVL Mast |  |  | verjo_enkel_staal_6_verzi_groen | 40 | 2004-01-29 | 2004-01-29 | 2004-01-29 | 2044-01-29 | Wijdemeren |  | In Gebruik | 1 |  | Lightronics BRISA | 20 | 2022-03-07 | 2022-03-07 | 2022-03-07 | 2042-03-07 | Wijdemeren |  |  | 0 | In Gebruik | Nee | 0 | Ja | 0 | 0 | [34 empty] | led 25w | 85000 | 2016-07-01 | 2016-07-01 | 2022-03-07 | 2036-02-09 | Wijdemeren |  | 3a |  | In Gebruik | LED | led |  |  | 25 | 0 | 0 | 0
Overig Hilversum | Overig Hilversum | Overig Hilversum | Rading |  | 147491 | Lichtmast | BY AFSLAG NOOTWG |  |  | Wijdemeren | POINT | 138489.67 | 467929.61 | Nee | In Gebruik | OVL Mast |  |  | verjo_enkel_staal_6_verzi_groen | 40 | 1999-05-25 | 1999-05-25 | 1999-05-25 | 2039-05-25 | Wijdemeren |  | In Gebruik | 1 |  | Philips SGS 203 | 20 | 1999-05-25 | 1999-05-25 | 1999-05-25 | 2019-05-25 | Wijdemeren |  |  | 0 | In Gebruik | Nee | 0 | Nee | 0 | 0 | [34 empty] | led 25w | 85000 | 2016-07-01 | 2016-07-01 | 2016-07-01 | 2036-02-09 | Wijdemeren |  | 3a |  | In Gebruik | LED | led |  |  | 25 | 0 | 0 | 0
Loosdrecht | Wijk 04 Nieuw-Loosdrecht | Nieuw-Loosdrechtsedijk | St. Annepad |  | 147495 | Lichtmast | BIJ KRUISING MET NW LOOSDRECHTSEDIJK |  |  | Wijdemeren | POINT | 137436.54 | 468444.37 | Nee | In Gebruik | OVL Mast |  |  | verjo_enkel_staal_7_verzi_groen | 40 | 1999-06-22 | 1999-06-22 | 1999-06-22 | 2039-06-22 | Wijdemeren |  | In Gebruik | 1 |  | Philips XGS 201 | 20 | 1999-06-22 | 1999-06-22 | 1999-06-22 | 2019-06-22 | Wijdemeren |  |  | 0 | In Gebruik | Nee | 0 | Nee | 0 | 0 | [34 empty] | led 20w | 85000 | 2016-07-01 | 2016-07-01 | 2016-07-01 | 2036-02-09 | Wijdemeren |  | 3a |  | In Gebruik | LED | led |  |  | 20 | 0 | 0 | 0
Overig Hilversum | Overig Hilversum | Overig Hilversum | Rading |  | 150146 | Lichtmast |  |  |  | Wijdemeren | POINT | 138311.52 | 468475.98 | Nee | In Gebruik | OVL Mast |  |  | verjo_enkel_staal_6_verzi_groen | 40 | 2000-02-14 | 2000-02-14 | 2000-02-14 | 2040-02-14 | Wijdemeren |  | In Gebruik | 1 |  | Philips SGS 203 | 20 | 2000-02-14 | 2000-02-14 | 2000-02-14 | 2020-02-14 | Wijdemeren |  |  | 0 | In Gebruik | Nee | 0 | Nee | 0 | 0 | [34 empty] | led 25w | 85000 | 2016-07-01 | 2016-07-01 | 2016-07-01 | 2036-02-09 | Wijdemeren |  | 3a |  | In Gebruik | LED | led |  |  | 25 | 0 | 0 | 0
Loosdrecht | Wijk 04 Nieuw-Loosdrecht | Nieuw-Loosdrechtsedijk | Tjalk |  | 150213 | Lichtmast | HOEK LUITGARDEWEG |  |  | Wijdemeren | POINT | 137916.58 | 467669.41 | Nee | In Gebruik | OVL Mast |  |  | verjo_enkel_staal_7_verzi_groen | 40 | 2000-05-15 | 2000-05-15 | 2000-05-15 | 2040-05-15 | Wijdemeren |  | In Gebruik | 1 |  | Philips XGS 201 | 20 | 2000-05-15 | 2000-05-15 | 2000-05-15 | 2020-05-15 | Wijdemeren |  |  | 0 | In Gebruik | Nee | 0 | Nee | 0 | 0 | [34 empty] | led 20w | 85000 | 2016-07-01 | 2016-07-01 | 2016-07-01 | 2036-02-09 | Wijdemeren |  | 3a |  | In Gebruik | LED | led |  |  | 20 | 0 | 0 | 0
Loosdrecht | Wijk 04 Nieuw-Loosdrecht | Nieuw-Loosdrechtsedijk | Schakel |  | 150239 | Lichtmast | HOEK SPANKER |  |  | Wijdemeren | POINT | 137757.51 | 467661.51 | Nee | In Gebruik | OVL Mast |  |  | verjo_enkel_staal_6_verzi_groen | 40 | 2000-06-13 | 2000-06-13 | 2000-06-13 | 2040-06-13 | Wijdemeren |  | In Gebruik | 1 |  | Hellux 303 | 20 | 1986-12-31 | 1986-12-31 | 2000-06-13 | 2006-12-31 | Wijdemeren |  |  | 0 | In Gebruik | Nee | 0 | Nee | 0 | 0 | [34 empty] | led 18w | 1 | 2016-07-01 | 2016-07-01 | 2016-07-01 | 2036-02-09 | Wijdemeren |  | 3a |  | In Gebruik | LED | led |  |  | 18 | 0 | 0 | 0
Loosdrecht | Wijk 04 Nieuw-Loosdrecht | Nieuw-Loosdrechtsedijk | Rading |  | 150351 | Lichtmast | OP PARKEERPLAATS BEGRAAFPLAATS |  |  | Wijdemeren | POINT | 138139.61 | 467270.88 | Nee | In Gebruik | OVL Mast |  |  | conis_paalt_staal_4_verzi_groen | 40 | 2016-07-01 | 2016-07-01 | 2016-07-01 | 2056-07-01 | Wijdemeren |  | In Gebruik | 1 |  | Onbekend | 20 | 2016-07-01 | 2016-07-01 | 2016-07-01 | 2036-07-01 | Wijdemeren |  |  | 0 | In Gebruik | Nee | 0 | Ja | 0 | 0 | [34 empty] | led 20w | 85000 | 2016-07-01 | 2016-07-01 | 2016-07-01 | 2036-02-09 | Wijdemeren |  | 3a |  | In Gebruik | LED | led |  |  | 20 | 0 | 0 | 0
Loosdrecht | Wijk 04 Nieuw-Loosdrecht | Nieuw-Loosdrechtsedijk | Luitgardeweg |  | 150357 | Lichtmast | TUSSEN PR MARGRIETSTRAAT EN MIJNDENLAAN |  |  | Wijdemeren | POINT | 137927.62 | 467893.15 | Nee | In Gebruik | OVL Mast |  |  | verjo_enkel_staal_6_verzi_groen | 40 | 2000-10-06 | 2000-10-06 | 2000-10-06 | 2040-10-06 | Wijdemeren |  | In Gebruik | 1 |  | Hellux 303 | 20 | 1986-12-31 | 1986-12-31 | 2000-10-06 | 2006-12-31 | Wijdemeren |  |  | 0 | In Gebruik | Nee | 0 | Nee | 0 | 0 |  |  | EVSA | 20 | 1986-12-31 | 1986-12-31 | 2000-10-06 | 2006-12-31 | Wijdemeren |  | In Gebruik | 2 | 0 | Nee |  |  | TLD 18w | 17000 | 2016-07-01 | 2016-07-01 | 2016-07-01 | 2020-05-23 | Wijdemeren |  | AAN OV /UIT OV (N1) | In Gebruik | G13 | TLD |  | 18 | 0 | 0
Loosdrecht | Wijk 04 Nieuw-Loosdrecht | Nieuw-Loosdrechtsedijk | Berkenlaan |  | 150463 | Lichtmast | VOOR NR 18 |  |  | Wijdemeren | POINT | 137892.56 | 468199.19 | Nee | In Gebruik | OVL Mast |  |  | verjo_enkel_staal_6_verzi_groen | 40 | 2001-02-07 | 2001-02-07 | 2001-02-07 | 2041-02-07 | Wijdemeren |  | In Gebruik | 1 |  | Hellux 303 | 20 | 1986-12-31 | 1986-12-31 | 2001-02-07 | 2006-12-31 | Wijdemeren |  |  | 0 | In Gebruik | Nee | 0 | Nee | 0 | 0 | [34 empty] | led 18w | 1 | 2016-07-01 | 2016-07-01 | 2016-07-01 | 2036-02-09 | Wijdemeren |  | 3a |  | In Gebruik | LED | led |  |  | 18 | 0 | 0 | 0
Loosdrecht | Wijk 04 Nieuw-Loosdrecht | Nieuw-Loosdrechtsedijk | St. Annepad |  | 151881 | Lichtmast | RECHT VOOR VAN DER HELSTLAAN |  |  | Wijdemeren | POINT | 137832.48 | 468549 | Nee | In Gebruik | OVL Mast |  |  | conis_paalt_staal_4_verzi_groen | 40 | 2001-01-10 | 2001-01-10 | 2001-01-10 | 2041-01-10 | Wijdemeren |  | In Gebruik | 1 |  | Philips CPS 200 | 20 | 2001-01-10 | 2001-01-10 | 2001-01-10 | 2021-01-10 | Wijdemeren |  |  | 0 | In Gebruik | Nee | 0 | Nee | 0 | 0 | [34 empty] | led 20w | 85000 | 2016-07-01 | 2016-07-01 | 2016-07-01 | 2036-02-09 | Wijdemeren |  | 3a |  | In Gebruik | LED | led |  |  | 20 | 0 | 0 | 0
Loosdrecht | Wijk 04 Nieuw-Loosdrecht | Nieuw-Loosdrechtsedijk | St. Annepad |  | 151882 | Lichtmast | BIJ NR 32 |  |  | Wijdemeren | POINT | 137809.48 | 468550.69 | Nee | In Gebruik | OVL Mast |  |  | conis_paalt_staal_4_verzi_groen | 40 | 2001-01-10 | 2001-01-10 | 2001-01-10 | 2041-01-10 | Wijdemeren |  | In Gebruik | 1 |  | Philips CPS 200 | 20 | 2001-01-10 | 2001-01-10 | 2001-01-10 | 2021-01-10 | Wijdemeren |  |  | 0 | In Gebruik | Nee | 0 | Nee | 0 | 0 | [34 empty] | led 20w | 85000 | 2016-07-01 | 2016-07-01 | 2016-07-01 | 2036-02-09 | Wijdemeren |  | 3a |  | In Gebruik | LED | led |  |  | 20 | 0 | 0 | 0
Loosdrecht | Wijk 04 Nieuw-Loosdrecht | Nieuw-Loosdrechtsedijk | St. Annepad |  | 151883 | Lichtmast | OVERZIJDE NR 30 - 31 |  |  | Wijdemeren | POINT | 137799.64 | 468540.65 | Nee | In Gebruik | OVL Mast |  |  | conis_paalt_staal_4_verzi_groen | 40 | 2001-01-10 | 2001-01-10 | 2001-01-10 | 2041-01-10 | Wijdemeren |  | In Gebruik | 1 |  | Philips CPS 200 | 20 | 2001-01-10 | 2001-01-10 | 2001-01-10 | 2021-01-10 | Wijdemeren |  |  | 0 | In Gebruik | Nee | 0 | Nee | 0 | 0 | [34 empty] | led 20w | 85000 | 2016-07-01 | 2016-07-01 | 2016-07-01 | 2036-02-09 | Wijdemeren |  | 3a |  | In Gebruik | LED | led |  |  | 20 | 0 | 0 | 0
Loosdrecht | Wijk 04 Nieuw-Loosdrecht | Nieuw-Loosdrechtsedijk | St. Annepad |  | 151884 | Lichtmast | BIJ NR 29 |  |  | Wijdemeren | POINT | 137784.24 | 468544.71 | Nee | In Gebruik | OVL Mast |  |  | conis_paalt_staal_4_verzi_groen | 40 | 2001-01-10 | 2001-01-10 | 2001-01-10 | 2041-01-10 | Wijdemeren |  | In Gebruik | 1 |  | Philips CPS 200 | 20 | 2001-01-10 | 2001-01-10 | 2001-01-10 | 2021-01-10 | Wijdemeren |  |  | 0 | In Gebruik | Nee | 0 | Nee | 0 | 0 | [34 empty] | led 20w | 85000 | 2016-07-01 | 2016-07-01 | 2016-07-01 | 2036-02-09 | Wijdemeren |  | 3a |  | In Gebruik | LED | led |  |  | 20 | 0 | 0 | 0
Loosdrecht | Wijk 04 Nieuw-Loosdrecht | Nieuw-Loosdrechtsedijk | St. Annepad |  | 151885 | Lichtmast | RECHT VOOR VAN OSTADELAAN |  |  | Wijdemeren | POINT | 137770.73 | 468534.09 | Nee | In Gebruik | OVL Mast |  |  | conis_paalt_staal_4_verzi_groen | 40 | 2001-01-10 | 2001-01-10 | 2001-01-10 | 2041-01-10 | Wijdemeren |  | In Gebruik | 1 |  | Philips CPS 200 | 20 | 2001-01-10 | 2001-01-10 | 2001-01-10 | 2021-01-10 | Wijdemeren |  |  | 0 | In Gebruik | Nee | 0 | Nee | 0 | 0 | [34 empty] | led 20w | 85000 | 2016-07-01 | 2016-07-01 | 2016-07-01 | 2036-02-09 | Wijdemeren |  | 3a |  | In Gebruik | LED | led |  |  | 20 | 0 | 0 | 0
Loosdrecht | Wijk 04 Nieuw-Loosdrecht | Nieuw-Loosdrechtsedijk | St. Annepad |  | 151886 | Lichtmast | BIJ NR 28 |  |  | Wijdemeren | POINT | 137749.65 | 468536.22 | Nee | In Gebruik | OVL Mast |  |  | conis_paalt_staal_4_verzi_groen | 40 | 2001-01-10 | 2001-01-10 | 2001-01-10 | 2041-01-10 | Wijdemeren |  | In Gebruik | 1 |  | Philips CPS 200 | 20 | 2018-01-23 | 2018-01-23 | 2018-01-23 | 2038-01-23 | Wijdemeren |  |  | 0 | In Gebruik | Nee | 0 | Nee | 0 | 0 | [34 empty] | led 20w | 85000 | 2016-07-01 | 2016-07-01 | 2018-01-23 | 2036-02-09 | Wijdemeren |  | 3a |  | In Gebruik | LED | led |  |  | 20 | 0 | 0 | 0
Loosdrecht | Wijk 04 Nieuw-Loosdrecht | Nieuw-Loosdrechtsedijk | St. Annepad |  | 151887 | Lichtmast | OVERZIJDE NR 27 |  |  | Wijdemeren | POINT | 137735.83 | 468525.09 | Nee | In Gebruik | OVL Mast |  |  | conis_paalt_staal_4_verzi_groen | 40 | 2001-01-10 | 2001-01-10 | 2001-01-10 | 2041-01-10 | Wijdemeren |  | In Gebruik | 1 |  | Philips CPS 200 | 20 | 2001-01-10 | 2001-01-10 | 2001-01-10 | 2021-01-10 | Wijdemeren |  |  | 0 | In Gebruik | Nee | 0 | Nee | 0 | 0 | [34 empty] | led 20w | 85000 | 2016-07-01 | 2016-07-01 | 2016-07-01 | 2036-02-09 | Wijdemeren |  | 3a |  | In Gebruik | LED | led |  |  | 20 | 0 | 0 | 0
Loosdrecht | Wijk 04 Nieuw-Loosdrecht | Nieuw-Loosdrechtsedijk | St. Annepad |  | 151888 | Lichtmast | BIJ NR 25- 26 |  |  | Wijdemeren | POINT | 137720.57 | 468529.29 | Nee | In Gebruik | OVL Mast |  |  | conis_paalt_staal_4_verzi_groen | 40 | 2001-01-10 | 2001-01-10 | 2001-01-10 | 2041-01-10 | Wijdemeren |  | In Gebruik | 1 |  | Philips CPS 200 | 20 | 2001-01-10 | 2001-01-10 | 2001-01-10 | 2021-01-10 | Wijdemeren |  |  | 0 | In Gebruik | Nee | 0 | Nee | 0 | 0 | [34 empty] | led 20w | 85000 | 2016-07-01 | 2016-07-01 | 2016-07-01 | 2036-02-09 | Wijdemeren |  | 3a |  | In Gebruik | LED | led |  |  | 20 | 0 | 0 | 0
Loosdrecht | Wijk 04 Nieuw-Loosdrecht | Nieuw-Loosdrechtsedijk | St. Annepad |  | 151889 | Lichtmast | RECHT VOOR VAN MIERISLAAN |  |  | Wijdemeren | POINT | 137702.72 | 468517.44 | Nee | In Gebruik | OVL Mast |  |  | conis_paalt_staal_4_verzi_groen | 40 | 2001-01-10 | 2001-01-10 | 2001-01-10 | 2041-01-10 | Wijdemeren |  | In Gebruik | 1 |  | Philips CPS 200 | 20 | 2001-01-10 | 2001-01-10 | 2001-01-10 | 2021-01-10 | Wijdemeren |  |  | 0 | In Gebruik | Nee | 0 | Nee | 0 | 0 | [34 empty] | led 20w | 85000 | 2016-07-01 | 2016-07-01 | 2016-07-01 | 2036-02-09 | Wijdemeren |  | 3a |  | In Gebruik | LED | led |  |  | 20 | 0 | 0 | 0
Loosdrecht | Wijk 04 Nieuw-Loosdrecht | Nieuw-Loosdrechtsedijk | St. Annepad |  | 151890 | Lichtmast | BIJ NR 24 |  |  | Wijdemeren | POINT | 137684.31 | 468520.47 | Nee | In Gebruik | OVL Mast |  |  | conis_paalt_staal_4_verzi_groen | 40 | 2001-01-10 | 2001-01-10 | 2001-01-10 | 2041-01-10 | Wijdemeren |  | In Gebruik | 1 |  | Philips CPS 200 | 20 | 2001-01-10 | 2001-01-10 | 2001-01-10 | 2021-01-10 | Wijdemeren |  |  | 0 | In Gebruik | Nee | 0 | Nee | 0 | 0 | [34 empty] | led 20w | 85000 | 2016-07-01 | 2016-07-01 | 2016-07-01 | 2036-02-09 | Wijdemeren |  | 3a |  | In Gebruik | LED | led |  |  | 20 | 0 | 0 | 0
Loosdrecht | Wijk 04 Nieuw-Loosdrecht | Nieuw-Loosdrechtsedijk | St. Annepad |  | 151891 | Lichtmast | OVERZIJDE NR 23 |  |  | Wijdemeren | POINT | 137669.47 | 468509.4 | Nee | In Gebruik | OVL Mast |  |  | conis_paalt_staal_4_verzi_groen | 40 | 2001-01-10 | 2001-01-10 | 2001-01-10 | 2041-01-10 | Wijdemeren |  | In Gebruik | 1 |  | Philips CPS 200 | 20 | 2001-01-10 | 2001-01-10 | 2001-01-10 | 2021-01-10 | Wijdemeren |  |  | 0 | In Gebruik | Nee | 0 | Nee | 0 | 0 | [34 empty] | led 20w | 85000 | 2016-07-01 | 2016-07-01 | 2016-07-01 | 2036-02-09 | Wijdemeren |  | 3a |  | In Gebruik | LED | led |  |  | 20 | 0 | 0 | 0
Loosdrecht | Wijk 04 Nieuw-Loosdrecht | Nieuw-Loosdrechtsedijk | St. Annepad |  | 151892 | Lichtmast | BIJ NR 21 - 22 |  |  | Wijdemeren | POINT | 137655.47 | 468513.33 | Nee | In Gebruik | OVL Mast |  |  | conis_paalt_staal_4_verzi_groen | 40 | 2001-01-10 | 2001-01-10 | 2001-01-10 | 2041-01-10 | Wijdemeren |  | In Gebruik | 1 |  | Philips CPS 200 | 20 | 2001-01-10 | 2001-01-10 | 2001-01-10 | 2021-01-10 | Wijdemeren |  |  | 0 | In Gebruik | Nee | 0 | Nee | 0 | 0 | [34 empty] | led 20w | 85000 | 2016-07-01 | 2016-07-01 | 2016-07-01 | 2036-02-09 | Wijdemeren |  | 3a |  | In Gebruik | LED | led |  |  | 20 | 0 | 0 | 0
Loosdrecht | Wijk 04 Nieuw-Loosdrecht | Nieuw-Loosdrechtsedijk | St. Annepad |  | 151893 | Lichtmast | RECHT VOOR P POTTERLAAN |  |  | Wijdemeren | POINT | 137638.67 | 468499.75 | Nee | In Gebruik | OVL Mast |  |  | conis_paalt_staal_4_verzi_groen | 40 | 2001-01-10 | 2001-01-10 | 2001-01-10 | 2041-01-10 | Wijdemeren |  | In Gebruik | 1 |  | Philips CPS 200 | 20 | 2001-01-10 | 2001-01-10 | 2001-01-10 | 2021-01-10 | Wijdemeren |  |  | 0 | In Gebruik | Nee | 0 | Nee | 0 | 0 | [34 empty] | led 20w | 85000 | 2016-07-01 | 2016-07-01 | 2016-07-01 | 2036-02-09 | Wijdemeren |  | 3a |  | In Gebruik | LED | led |  |  | 20 | 0 | 0 | 0
Loosdrecht | Wijk 04 Nieuw-Loosdrecht | Nieuw-Loosdrechtsedijk | St. Annepad |  | 151894 | Lichtmast | BIJ NR 20 |  |  | Wijdemeren | POINT | 137619.54 | 468504.06 | Nee | In Gebruik | OVL Mast |  |  | conis_paalt_staal_4_verzi_groen | 40 | 2001-01-10 | 2001-01-10 | 2001-01-10 | 2041-01-10 | Wijdemeren |  | In Gebruik | 1 |  | Philips CPS 200 | 20 | 2001-01-10 | 2001-01-10 | 2001-01-10 | 2021-01-10 | Wijdemeren |  |  | 0 | In Gebruik | Nee | 0 | Nee | 0 | 0 | [34 empty] | led 20w | 85000 | 2016-07-01 | 2016-07-01 | 2016-07-01 | 2036-02-09 | Wijdemeren |  | 3a |  | In Gebruik | LED | led |  |  | 20 | 0 | 0 | 0
Loosdrecht | Wijk 04 Nieuw-Loosdrecht | Nieuw-Loosdrechtsedijk | Jol |  | 156650 | Lichtmast | VOOR NR 2 |  |  | Wijdemeren | POINT | 137880.82 | 467578.03 | Nee | In Gebruik | OVL Mast |  |  | conis_paalt_staal_4_verzi_groen | 40 | 2001-02-19 | 2001-02-19 | 2001-02-19 | 2041-02-19 | Wijdemeren |  | In Gebruik | 1 |  | Philips CPS 200 | 20 | 2001-02-19 | 2001-02-19 | 2001-02-19 | 2021-02-19 | Wijdemeren |  |  | 0 | In Gebruik | Nee | 0 | Nee | 0 | 0 |  |  | EVSA | 20 | 2001-02-19 | 2001-02-19 | 2001-02-19 | 2021-02-19 | Wijdemeren |  | In Gebruik | 2 | 0 | Nee |  |  | PLL 24w | 14000 | 2016-07-01 | 2016-07-01 | 2016-07-01 | 2019-10-14 | Wijdemeren |  | AAN OV /UIT OV (N1) | In Gebruik | 2G11 | PLL |  | 24 | 0 | 0
Loosdrecht | Wijk 04 Nieuw-Loosdrecht | Nieuw-Loosdrechtsedijk | Jol |  | 156651 | Lichtmast | VOOR NR 12 |  |  | Wijdemeren | POINT | 137901.26 | 467569.21 | Nee | In Gebruik | OVL Mast |  |  | conis_paalt_staal_4_verzi_groen | 40 | 2001-02-19 | 2001-02-19 | 2001-02-19 | 2041-02-19 | Wijdemeren |  | In Gebruik | 1 |  | Philips CPS 200 | 20 | 2001-02-19 | 2001-02-19 | 2001-02-19 | 2021-02-19 | Wijdemeren |  |  | 0 | In Gebruik | Nee | 0 | Nee | 0 | 0 |  |  | EVSA | 20 | 2023-01-30 | 2023-01-30 | 2023-01-30 | 2043-01-30 | Wijdemeren |  | In Gebruik | 2 | 0 | Nee |  |  | PLL 24w | 14000 | 2023-01-30 | 2023-01-30 | 2023-01-30 | 2026-04-22 | Wijdemeren |  | AAN OV /UIT OV (N1) | In Gebruik | 2G11 | PLL |  | 24 | 0 | 0
Loosdrecht | Wijk 04 Nieuw-Loosdrecht | Nieuw-Loosdrechtsedijk | Jol |  | 156652 | Lichtmast | VOOR NR 13 |  |  | Wijdemeren | POINT | 137925.76 | 467580.97 | Nee | In Gebruik | OVL Mast |  |  | conis_paalt_staal_4_verzi_groen | 40 | 2001-02-19 | 2001-02-19 | 2001-02-19 | 2041-02-19 | Wijdemeren |  | In Gebruik | 1 |  | Philips CPS 200 | 20 | 2001-02-19 | 2001-02-19 | 2001-02-19 | 2021-02-19 | Wijdemeren |  |  | 0 | In Gebruik | Nee | 0 | Nee | 0 | 0 |  |  | EVSA | 20 | 2001-02-19 | 2001-02-19 | 2001-02-19 | 2021-02-19 | Wijdemeren |  | In Gebruik | 2 | 0 | Nee |  |  | PLL 24w | 14000 | 2016-07-01 | 2016-07-01 | 2016-07-01 | 2019-10-14 | Wijdemeren |  | AAN OV /UIT OV (N1) | In Gebruik | 2G11 | PLL |  | 24 | 0 | 0
Loosdrecht | Wijk 04 Nieuw-Loosdrecht | Nieuw-Loosdrechtsedijk | Jol |  | 156653 | Lichtmast | VOOR NR 23 |  |  | Wijdemeren | POINT | 137944.1 | 467573.55 | Nee | In Gebruik | OVL Mast |  |  | conis_paalt_staal_4_verzi_groen | 40 | 2001-02-19 | 2001-02-19 | 2001-02-19 | 2041-02-19 | Wijdemeren |  | In Gebruik | 1 |  | Philips CPS 200 | 20 | 2001-02-19 | 2001-02-19 | 2001-02-19 | 2021-02-19 | Wijdemeren |  |  | 0 | In Gebruik | Nee | 0 | Nee | 0 | 0 |  |  | EVSA | 20 | 2001-02-19 | 2001-02-19 | 2001-02-19 | 2021-02-19 | Wijdemeren |  | In Gebruik | 2 | 0 | Nee |  |  | PLL 24w | 14000 | 2016-07-01 | 2016-07-01 | 2016-07-01 | 2019-10-14 | Wijdemeren |  | AAN OV /UIT OV (N1) | In Gebruik | 2G11 | PLL |  | 24 | 0 | 0
Loosdrecht | Wijk 04 Nieuw-Loosdrecht | Nieuw-Loosdrechtsedijk | Regenboog |  | 156654 | Lichtmast | NAAST NR 34 |  |  | Wijdemeren | POINT | 137963.78 | 467639.38 | Nee | In Gebruik | OVL Mast |  |  | conis_paalt_staal_4_verzi_groen | 40 | 2001-02-23 | 2001-02-23 | 2001-02-23 | 2041-02-23 | Wijdemeren |  | In Gebruik | 1 |  | Philips CPS 200 | 20 | 2001-02-23 | 2001-02-23 | 2001-02-23 | 2021-02-23 | Wijdemeren |  |  | 0 | In Gebruik | Nee | 0 | Nee | 0 | 0 |  |  | EVSA | 20 | 2001-02-23 | 2001-02-23 | 2001-02-23 | 2021-02-23 | Wijdemeren |  | In Gebruik | 2 | 0 | Nee |  |  | PLL 24w | 14000 | 2016-07-01 | 2016-07-01 | 2016-07-01 | 2019-10-14 | Wijdemeren |  | AAN OV /UIT OV (N1) | In Gebruik | 2G11 | PLL |  | 24 | 0 | 0
Loosdrecht | Wijk 03 Loosdrecht | Oud Loosdrecht | Nieuw-Loosdrechtsedijk |  | 156915 | Lichtmast | PARKEERPLAATS VOOR BRANDWEERKAZERNE |  |  | Wijdemeren | POINT | 137286.91 | 468620.37 | Nee | In Gebruik | OVL Mast |  |  | verjo_enkel_staal_8_verzi_onbek | 40 | 2001-10-02 | 2001-10-02 | 2001-10-02 | 2041-10-02 | Wijdemeren |  | In Gebruik | 1 |  | Philips SGS 203 | 20 | 2001-10-02 | 2001-10-02 | 2001-10-02 | 2021-10-02 | Wijdemeren |  |  | 0 | In Gebruik | Nee | 0 | Nee | 0 | 0 |  |  | EVSA | 20 | 2001-10-02 | 2001-10-02 | 2001-10-02 | 2021-10-02 | Wijdemeren |  | In Gebruik | 2 | 0 | Nee |  |  | SONT 150w | 21500 | 2016-07-01 | 2016-07-01 | 2016-07-01 | 2021-06-16 | Wijdemeren |  | AAN OV /UIT OV (N1) | In Gebruik | E40 | SONT |  | 150 | 0 | 0
Loosdrecht | Wijk 04 Nieuw-Loosdrecht | Nieuw-Loosdrechtsedijk | St. Annepad |  | 157800 | Lichtmast | OVERZIJDE NR 19 |  |  | Wijdemeren | POINT | 137606.28 | 468492.66 | Nee | In Gebruik | OVL Mast |  |  | conis_paalt_staal_4_verzi_groen | 40 | 2001-01-10 | 2001-01-10 | 2001-01-10 | 2041-01-10 | Wijdemeren |  | In Gebruik | 1 |  | Philips CPS 200 | 20 | 2001-01-10 | 2001-01-10 | 2001-01-10 | 2021-01-10 | Wijdemeren |  |  | 0 | In Gebruik | Nee | 0 | Nee | 0 | 0 | [34 empty] | led 20w | 85000 | 2016-07-01 | 2016-07-01 | 2016-07-01 | 2036-02-09 | Wijdemeren |  | 3a |  | In Gebruik | LED | led |  |  | 20 | 0 | 0 | 0
Loosdrecht | Wijk 04 Nieuw-Loosdrecht | Nieuw-Loosdrechtsedijk | St. Annepad |  | 157801 | Lichtmast | BIJ NR 17 - 18 |  |  | Wijdemeren | POINT | 137590.88 | 468496.03 | Nee | In Gebruik | OVL Mast |  |  | conis_paalt_staal_4_verzi_groen | 40 | 2001-01-10 | 2001-01-10 | 2001-01-10 | 2041-01-10 | Wijdemeren |  | In Gebruik | 1 |  | Philips CPS 200 | 20 | 2001-01-10 | 2001-01-10 | 2001-01-10 | 2021-01-10 | Wijdemeren |  |  | 0 | In Gebruik | Nee | 0 | Nee | 0 | 0 | [34 empty] | led 20w | 85000 | 2016-07-01 | 2016-07-01 | 2016-07-01 | 2036-02-09 | Wijdemeren |  | 3a |  | In Gebruik | LED | led |  |  | 20 | 0 | 0 | 0
Loosdrecht | Wijk 04 Nieuw-Loosdrecht | Nieuw-Loosdrechtsedijk | St. Annepad |  | 157802 | Lichtmast | RECHT VOOR P DE HOOGHLAAN |  |  | Wijdemeren | POINT | 137577.94 | 468484.63 | Nee | In Gebruik | OVL Mast |  |  | conis_paalt_staal_4_verzi_groen | 40 | 2001-01-10 | 2001-01-10 | 2001-01-10 | 2041-01-10 | Wijdemeren |  | In Gebruik | 1 |  | Philips CPS 200 | 20 | 2001-01-10 | 2001-01-10 | 2001-01-10 | 2021-01-10 | Wijdemeren |  |  | 0 | In Gebruik | Nee | 0 | Nee | 0 | 0 | [34 empty] | led 20w | 85000 | 2016-07-01 | 2016-07-01 | 2016-07-01 | 2036-02-09 | Wijdemeren |  | 3a |  | In Gebruik | LED | led |  |  | 20 | 0 | 0 | 0
Loosdrecht | Wijk 04 Nieuw-Loosdrecht | Nieuw-Loosdrechtsedijk | St. Annepad |  | 157803 | Lichtmast | BIJ NR 14 |  |  | Wijdemeren | POINT | 137557.6 | 468486.21 | Nee | In Gebruik | OVL Mast |  |  | conis_paalt_staal_4_verzi_groen | 40 | 2001-01-10 | 2001-01-10 | 2001-01-10 | 2041-01-10 | Wijdemeren |  | In Gebruik | 1 |  | Philips CPS 200 | 20 | 2001-01-10 | 2001-01-10 | 2001-01-10 | 2021-01-10 | Wijdemeren |  |  | 0 | In Gebruik | Nee | 0 | Nee | 0 | 0 | [34 empty] | led 20w | 85000 | 2016-07-01 | 2016-07-01 | 2016-07-01 | 2036-02-09 | Wijdemeren |  | 3a |  | In Gebruik | LED | led |  |  | 20 | 0 | 0 | 0
Loosdrecht | Wijk 04 Nieuw-Loosdrecht | Nieuw-Loosdrechtsedijk | St. Annepad |  | 157804 | Lichtmast | OVERZIJDE NR 15 |  |  | Wijdemeren | POINT | 137545.01 | 468475.34 | Nee | In Gebruik | OVL Mast |  |  | conis_paalt_staal_4_verzi_groen | 40 | 2001-01-10 | 2001-01-10 | 2001-01-10 | 2041-01-10 | Wijdemeren |  | In Gebruik | 1 |  | Philips CPS 200 | 20 | 2001-01-10 | 2001-01-10 | 2001-01-10 | 2021-01-10 | Wijdemeren |  |  | 0 | In Gebruik | Nee | 0 | Nee | 0 | 0 | [34 empty] | led 20w | 85000 | 2016-07-01 | 2016-07-01 | 2016-07-01 | 2036-02-09 | Wijdemeren |  | 3a |  | In Gebruik | LED | led |  |  | 20 | 0 | 0 | 0
Loosdrecht | Wijk 04 Nieuw-Loosdrecht | Nieuw-Loosdrechtsedijk | St. Annepad |  | 157805 | Lichtmast | BIJ NR 13 |  |  | Wijdemeren | POINT | 137528.78 | 468477.98 | Nee | In Gebruik | OVL Mast |  |  | conis_paalt_staal_4_verzi_groen | 40 | 2001-01-10 | 2001-01-10 | 2001-01-10 | 2041-01-10 | Wijdemeren |  | In Gebruik | 1 |  | Philips CPS 200 | 20 | 2001-01-10 | 2001-01-10 | 2001-01-10 | 2021-01-10 | Wijdemeren |  |  | 0 | In Gebruik | Nee | 0 | Nee | 0 | 0 | [34 empty] | led 20w | 85000 | 2016-07-01 | 2016-07-01 | 2016-07-01 | 2036-02-09 | Wijdemeren |  | 3a |  | In Gebruik | LED | led |  |  | 20 | 0 | 0 | 0
Loosdrecht | Wijk 04 Nieuw-Loosdrecht | Nieuw-Loosdrechtsedijk | St. Annepad |  | 157806 | Lichtmast | RECHT VOOR JAN STEENLAAN |  |  | Wijdemeren | POINT | 137511.69 | 468465.59 | Nee | In Gebruik | OVL Mast |  |  | conis_paalt_staal_4_verzi_groen | 40 | 2007-04-17 | 2007-04-17 | 2007-04-17 | 2047-04-17 | Wijdemeren |  | In Gebruik | 1 |  | Philips CPS 200 | 20 | 2007-04-17 | 2007-04-17 | 2007-04-17 | 2027-04-17 | Wijdemeren |  |  | 0 | In Gebruik | Nee | 0 | Nee | 0 | 0 | [34 empty] | led 20w | 85000 | 2016-07-01 | 2016-07-01 | 2016-07-01 | 2036-02-09 | Wijdemeren |  | 3a |  | In Gebruik | LED | led |  |  | 20 | 0 | 0 | 0
Loosdrecht | Wijk 04 Nieuw-Loosdrecht | Nieuw-Loosdrechtsedijk | St. Annepad |  | 157807 | Lichtmast | BIJ NR 12 A - B |  |  | Wijdemeren | POINT | 137495.15 | 468468.46 | Nee | In Gebruik | OVL Mast |  |  | conis_paalt_staal_4_verzi_groen | 40 | 2001-01-10 | 2001-01-10 | 2001-01-10 | 2041-01-10 | Wijdemeren |  | In Gebruik | 1 |  | Philips CPS 200 | 20 | 2001-01-10 | 2001-01-10 | 2001-01-10 | 2021-01-10 | Wijdemeren |  |  | 0 | In Gebruik | Nee | 0 | Nee | 0 | 0 | [34 empty] | led 20w | 85000 | 2016-07-01 | 2016-07-01 | 2016-07-01 | 2036-02-09 | Wijdemeren |  | 3a |  | In Gebruik | LED | led |  |  | 20 | 0 | 0 | 0
Loosdrecht | Wijk 04 Nieuw-Loosdrecht | Nieuw-Loosdrechtsedijk | St. Annepad |  | 157808 | Lichtmast | OVERZIJDE NR 12 A - B |  |  | Wijdemeren | POINT | 137484.88 | 468457.65 | Nee | In Gebruik | OVL Mast |  |  | conis_paalt_staal_4_verzi_groen | 40 | 2001-01-10 | 2001-01-10 | 2001-01-10 | 2041-01-10 | Wijdemeren |  | In Gebruik | 1 |  | Philips CPS 200 | 20 | 2001-01-10 | 2001-01-10 | 2001-01-10 | 2021-01-10 | Wijdemeren |  |  | 0 | In Gebruik | Nee | 0 | Nee | 0 | 0 | [34 empty] | led 20w | 85000 | 2016-07-01 | 2016-07-01 | 2016-07-01 | 2036-02-09 | Wijdemeren |  | 3a |  | In Gebruik | LED | led |  |  | 20 | 0 | 0 | 0
Loosdrecht | Wijk 04 Nieuw-Loosdrecht | Nieuw-Loosdrechtsedijk | St. Annepad |  | 157809 | Lichtmast | BIJ NR 11 |  |  | Wijdemeren | POINT | 137462.98 | 468458.98 | Nee | In Gebruik | OVL Mast |  |  | conis_paalt_staal_4_verzi_groen | 40 | 2001-01-10 | 2001-01-10 | 2001-01-10 | 2041-01-10 | Wijdemeren |  | In Gebruik | 1 |  | Philips CPS 200 | 20 | 2001-01-10 | 2001-01-10 | 2001-01-10 | 2021-01-10 | Wijdemeren |  |  | 0 | In Gebruik | Nee | 0 | Nee | 0 | 0 | [34 empty] | led 20w | 85000 | 2016-07-01 | 2016-07-01 | 2016-07-01 | 2036-02-09 | Wijdemeren |  | 3a |  | In Gebruik | LED | led |  |  | 20 | 0 | 0 | 0
Loosdrecht | Wijk 04 Nieuw-Loosdrecht | Nieuw-Loosdrechtsedijk | St. Annepad |  | 157810 | Lichtmast | OVERZIJDE OUD LOOSDRECHTSEDIJK NR 15 |  |  | Wijdemeren | POINT | 137454.43 | 468445.29 | Nee | In Gebruik | OVL Mast |  |  | conis_paalt_staal_4_verzi_groen | 40 | 2001-01-10 | 2001-01-10 | 2001-01-10 | 2041-01-10 | Wijdemeren |  | In Gebruik | 1 |  | Philips CPS 200 | 20 | 2001-01-10 | 2001-01-10 | 2001-01-10 | 2021-01-10 | Wijdemeren |  |  | 0 | In Gebruik | Nee | 0 | Nee | 0 | 0 | [34 empty] | led 20w | 85000 | 2016-07-01 | 2016-07-01 | 2016-07-01 | 2036-02-09 | Wijdemeren |  | 3a |  | In Gebruik | LED | led |  |  | 20 | 0 | 0 | 0
Loosdrecht | Wijk 04 Nieuw-Loosdrecht | Nieuw-Loosdrechtsedijk | St. Annepad |  | 158133 | Lichtmast | LINKS VAN FRANS HALSLAAN NR 32 |  |  | Wijdemeren | POINT | 138001.35 | 468596 | Nee | In Gebruik | OVL Mast |  |  | conis_paalt_staal_4_verzi_groen | 40 | 2001-01-10 | 2001-01-10 | 2001-01-10 | 2041-01-10 | Wijdemeren |  | In Gebruik | 1 |  | Philips CPS 200 | 20 | 2001-01-10 | 2001-01-10 | 2001-01-10 | 2021-01-10 | Wijdemeren |  |  | 0 | In Gebruik | Nee | 0 | Nee | 0 | 0 | [34 empty] | led 20w | 85000 | 2016-07-01 | 2016-07-01 | 2016-07-01 | 2036-02-09 | Wijdemeren |  | 3a |  | In Gebruik | LED | led |  |  | 20 | 0 | 0 | 0
Loosdrecht | Wijk 04 Nieuw-Loosdrecht | Nieuw-Loosdrechtsedijk | St. Annepad |  | 158134 | Lichtmast | OVERZIJDE TEGENOVER NR 42 |  |  | Wijdemeren | POINT | 137986.46 | 468584.4 | Nee | In Gebruik | OVL Mast |  |  | conis_paalt_staal_4_verzi_groen | 40 | 2001-01-10 | 2001-01-10 | 2001-01-10 | 2041-01-10 | Wijdemeren |  | In Gebruik | 1 |  | Philips CPS 200 | 20 | 2001-01-10 | 2001-01-10 | 2001-01-10 | 2021-01-10 | Wijdemeren |  |  | 0 | In Gebruik | Nee | 0 | Nee | 0 | 0 | [34 empty] | led 20w | 85000 | 2016-07-01 | 2016-07-01 | 2016-07-01 | 2036-02-09 | Wijdemeren |  | 3a |  | In Gebruik | LED | led |  |  | 20 | 0 | 0 | 0
Loosdrecht | Wijk 04 Nieuw-Loosdrecht | Nieuw-Loosdrechtsedijk | St. Annepad |  | 158135 | Lichtmast | OP SCHEIDING NR 41 - 42 |  |  | Wijdemeren | POINT | 137971.7 | 468589.09 | Nee | In Gebruik | OVL Mast |  |  | conis_paalt_staal_4_verzi_groen | 40 | 2001-01-10 | 2001-01-10 | 2001-01-10 | 2041-01-10 | Wijdemeren |  | In Gebruik | 1 |  | Philips CPS 200 | 20 | 2001-01-10 | 2001-01-10 | 2001-01-10 | 2021-01-10 | Wijdemeren |  |  | 0 | In Gebruik | Nee | 0 | Nee | 0 | 0 | [34 empty] | led 20w | 85000 | 2016-07-01 | 2016-07-01 | 2016-07-01 | 2036-02-09 | Wijdemeren |  | 3a |  | In Gebruik | LED | led |  |  | 20 | 0 | 0 | 0
Loosdrecht | Wijk 04 Nieuw-Loosdrecht | Nieuw-Loosdrechtsedijk | St. Annepad |  | 158136 | Lichtmast | RECHT VOOR RUYSDAELLAAN |  |  | Wijdemeren | POINT | 137958.82 | 468578.31 | Nee | In Gebruik | OVL Mast |  |  | conis_paalt_staal_4_verzi_groen | 40 | 2001-01-10 | 2001-01-10 | 2001-01-10 | 2041-01-10 | Wijdemeren |  | In Gebruik | 1 |  | Philips CPS 200 | 20 | 2001-01-10 | 2001-01-10 | 2001-01-10 | 2021-01-10 | Wijdemeren |  |  | 0 | In Gebruik | Nee | 0 | Nee | 0 | 0 | [34 empty] | led 20w | 85000 | 2016-07-01 | 2016-07-01 | 2016-07-01 | 2036-02-09 | Wijdemeren |  | 3a |  | In Gebruik | LED | led |  |  | 20 | 0 | 0 | 0
Loosdrecht | Wijk 04 Nieuw-Loosdrecht | Nieuw-Loosdrechtsedijk | St. Annepad |  | 158137 | Lichtmast | OP SCHEIDING NR 40- 41 |  |  | Wijdemeren | POINT | 137935.54 | 468580.32 | Nee | In Gebruik | OVL Mast |  |  | conis_paalt_staal_4_verzi_groen | 40 | 2001-01-10 | 2001-01-10 | 2001-01-10 | 2041-01-10 | Wijdemeren |  | In Gebruik | 1 |  | Philips CPS 200 | 20 | 2001-01-10 | 2001-01-10 | 2001-01-10 | 2021-01-10 | Wijdemeren |  |  | 0 | In Gebruik | Nee | 0 | Nee | 0 | 0 | [34 empty] | led 20w | 85000 | 2016-07-01 | 2016-07-01 | 2016-07-01 | 2036-02-09 | Wijdemeren |  | 3a |  | In Gebruik | LED | led |  |  | 20 | 0 | 0 | 0
Loosdrecht | Wijk 04 Nieuw-Loosdrecht | Nieuw-Loosdrechtsedijk | St. Annepad |  | 158138 | Lichtmast | OVERZIJDE NR 39 |  |  | Wijdemeren | POINT | 137921.86 | 468569.49 | Nee | In Gebruik | OVL Mast |  |  | conis_paalt_staal_4_verzi_groen | 40 | 2001-01-10 | 2001-01-10 | 2001-01-10 | 2041-01-10 | Wijdemeren |  | In Gebruik | 1 |  | Lightronics KFK | 20 | 2019-11-25 | 2019-11-25 | 2019-11-25 | 2039-11-25 | Wijdemeren |  |  | 0 | In Gebruik | Nee | 0 | Ja | 0 | 0 | [34 empty] | led 20w | 85000 | 2016-07-01 | 2016-07-01 | 2019-11-25 | 2036-02-09 | Wijdemeren |  | 3a |  | In Gebruik | LED | led |  |  | 20 | 0 | 0 | 0
Loosdrecht | Wijk 04 Nieuw-Loosdrecht | Nieuw-Loosdrechtsedijk | St. Annepad |  | 158139 | Lichtmast | BIJ NR 37 |  |  | Wijdemeren | POINT | 137909.66 | 468574.23 | Nee | In Gebruik | OVL Mast |  |  | conis_paalt_staal_4_verzi_groen | 40 | 2001-01-10 | 2001-01-10 | 2001-01-10 | 2041-01-10 | Wijdemeren |  | In Gebruik | 1 |  | Philips CPS 200 | 20 | 2001-01-10 | 2001-01-10 | 2001-01-10 | 2021-01-10 | Wijdemeren |  |  | 0 | In Gebruik | Nee | 0 | Nee | 0 | 0 | [34 empty] | led 20w | 85000 | 2016-07-01 | 2016-07-01 | 2016-07-01 | 2036-02-09 | Wijdemeren |  | 3a |  | In Gebruik | LED | led |  |  | 20 | 0 | 0 | 0
Loosdrecht | Wijk 04 Nieuw-Loosdrecht | Nieuw-Loosdrechtsedijk | St. Annepad |  | 158140 | Lichtmast | RECHT VOOR VERMEERLAAN |  |  | Wijdemeren | POINT | 137894.64 | 468561.28 | Nee | In Gebruik | OVL Mast |  |  | conis_paalt_staal_4_verzi_groen | 40 | 2001-01-10 | 2001-01-10 | 2001-01-10 | 2041-01-10 | Wijdemeren |  | In Gebruik | 1 |  | Philips CPS 200 | 20 | 2001-01-10 | 2001-01-10 | 2001-01-10 | 2021-01-10 | Wijdemeren |  |  | 0 | In Gebruik | Nee | 0 | Nee | 0 | 0 | [34 empty] | led 20w | 85000 | 2016-07-01 | 2016-07-01 | 2016-07-01 | 2036-02-09 | Wijdemeren |  | 3a |  | In Gebruik | LED | led |  |  | 20 | 0 | 0 | 0
Loosdrecht | Wijk 04 Nieuw-Loosdrecht | Nieuw-Loosdrechtsedijk | St. Annepad |  | 158141 | Lichtmast | BIJ NR 36 |  |  | Wijdemeren | POINT | 137875.91 | 468566.54 | Nee | In Gebruik | OVL Mast |  |  | conis_paalt_staal_4_verzi_groen | 40 | 2001-01-10 | 2001-01-10 | 2001-01-10 | 2041-01-10 | Wijdemeren |  | In Gebruik | 1 |  | Philips CPS 200 | 20 | 2001-01-10 | 2001-01-10 | 2001-01-10 | 2021-01-10 | Wijdemeren |  |  | 0 | In Gebruik | Nee | 0 | Nee | 0 | 0 | [34 empty] | led 20w | 85000 | 2016-07-01 | 2016-07-01 | 2016-07-01 | 2036-02-09 | Wijdemeren |  | 3a |  | In Gebruik | LED | led |  |  | 20 | 0 | 0 | 0
Loosdrecht | Wijk 04 Nieuw-Loosdrecht | Nieuw-Loosdrechtsedijk | St. Annepad |  | 158142 | Lichtmast | OVERZIJDE NR 34 - 35 |  |  | Wijdemeren | POINT | 137866.28 | 468556.61 | Nee | In Gebruik | OVL Mast |  |  | conis_paalt_staal_4_verzi_groen | 40 | 2001-01-10 | 2001-01-10 | 2001-01-10 | 2041-01-10 | Wijdemeren |  | In Gebruik | 1 |  | Philips CPS 200 | 20 | 2010-03-16 | 2010-03-16 | 2010-03-16 | 2030-03-16 | Wijdemeren |  |  | 0 | In Gebruik | Nee | 0 | Nee | 0 | 0 | [34 empty] | led 20w | 85000 | 2016-07-01 | 2016-07-01 | 2016-07-01 | 2036-02-09 | Wijdemeren |  | 3a |  | In Gebruik | LED | led |  |  | 20 | 0 | 0 | 0
Loosdrecht | Wijk 04 Nieuw-Loosdrecht | Nieuw-Loosdrechtsedijk | St. Annepad |  | 158143 | Lichtmast | BIJ NR 31 |  |  | Wijdemeren | POINT | 137846.08 | 468559.41 | Nee | In Gebruik | OVL Mast |  |  | conis_paalt_staal_4_verzi_groen | 40 | 2001-01-10 | 2001-01-10 | 2001-01-10 | 2041-01-10 | Wijdemeren |  | In Gebruik | 1 |  | Lightronics KFK | 20 | 2020-03-02 | 2020-03-02 | 2020-03-02 | 2040-03-02 | Wijdemeren |  |  | 0 | In Gebruik | Nee | 0 | Ja | 0 | 0 | [34 empty] | led 20w | 85000 | 2018-03-27 | 2018-03-27 | 2020-03-02 | 2037-12-19 | Wijdemeren |  | 3a |  | In Gebruik | LED | led |  |  | 20 | 0 | 0 | 0
Loosdrecht | Wijk 04 Nieuw-Loosdrecht | Nieuw-Loosdrechtsedijk | Flits |  | 159150 | Lichtmast | VOOR NR 1 |  |  | Wijdemeren | POINT | 137793.61 | 467491.65 | Nee | In Gebruik | OVL Mast |  |  | conis_paalt_staal_4_verzi_groen | 40 | 2000-10-11 | 2000-10-11 | 2000-10-11 | 2040-10-11 | Wijdemeren |  | In Gebruik | 1 |  | Philips CPS 200 | 20 | 2000-10-11 | 2000-10-11 | 2000-10-11 | 2020-10-11 | Wijdemeren |  |  | 0 | In Gebruik | Nee | 0 | Nee | 0 | 0 | [34 empty] | led 20w | 85000 | 2016-07-01 | 2016-07-01 | 2016-07-01 | 2036-02-09 | Wijdemeren |  | 3a |  | In Gebruik | LED | led |  |  | 20 | 0 | 0 | 0
Loosdrecht | Wijk 04 Nieuw-Loosdrecht | Nieuw-Loosdrechtsedijk | Flits |  | 159151 | Lichtmast | VOOR NR 11 |  |  | Wijdemeren | POINT | 137772.01 | 467495.83 | Nee | In Gebruik | OVL Mast |  |  | conis_paalt_staal_4_verzi_groen | 40 | 2000-10-11 | 2000-10-11 | 2000-10-11 | 2040-10-11 | Wijdemeren |  | In Gebruik | 1 |  | Philips CPS 200 | 20 | 2000-10-11 | 2000-10-11 | 2000-10-11 | 2020-10-11 | Wijdemeren |  |  | 0 | In Gebruik | Nee | 0 | Nee | 0 | 0 | [34 empty] | led 20w | 85000 | 2016-07-01 | 2016-07-01 | 2016-07-01 | 2036-02-09 | Wijdemeren |  | 3a |  | In Gebruik | LED | led |  |  | 20 | 0 | 0 | 0
Loosdrecht | Wijk 04 Nieuw-Loosdrecht | Nieuw-Loosdrechtsedijk | Flits |  | 159152 | Lichtmast | VOOR NR 15 |  |  | Wijdemeren | POINT | 137753.57 | 467508.31 | Nee | In Gebruik | OVL Mast |  |  | conis_paalt_staal_4_verzi_groen | 40 | 2000-10-11 | 2000-10-11 | 2000-10-11 | 2040-10-11 | Wijdemeren |  | In Gebruik | 1 |  | Philips CPS 200 | 20 | 2000-10-11 | 2000-10-11 | 2000-10-11 | 2020-10-11 | Wijdemeren |  |  | 0 | In Gebruik | Nee | 0 | Nee | 0 | 0 | [34 empty] | led 20w | 85000 | 2016-07-01 | 2016-07-01 | 2016-07-01 | 2036-02-09 | Wijdemeren |  | 3a |  | In Gebruik | LED | led |  |  | 20 | 0 | 0 | 0
Loosdrecht | Wijk 04 Nieuw-Loosdrecht | Nieuw-Loosdrechtsedijk | Laan van Eikenrode |  | 161941 | Lichtmast | HOEK ACACIALAAN |  |  | Wijdemeren | POINT | 138053.27 | 468368.76 | Nee | In Gebruik | OVL Mast |  |  | verjo_enkel_staal_6_verzi_groen | 40 | 2001-06-05 | 2001-06-05 | 2001-06-05 | 2041-06-05 | Wijdemeren |  | In Gebruik | 1 |  | Iris 2550 | 20 | 2011-10-27 | 2011-10-27 | 2011-10-27 | 2031-10-27 | Wijdemeren |  |  | 0 | In Gebruik | Nee | 0 | Nee | 0 | 0 | [34 empty] | led 24w | 85000 | 2016-07-01 | 2016-07-01 | 2016-07-01 | 2036-02-09 | Wijdemeren |  | 3a |  | In Gebruik | LED | led |  |  | 24 | 0 | 0 | 0
Loosdrecht | Wijk 03 Loosdrecht | Oud Loosdrecht | Molenmeent |  | 164067 | Lichtmast | OP PARKEERPLAATS ACHTER BRANDWEERKAZERNE |  |  | Wijdemeren | POINT | 137347.74 | 468613.38 | Nee | In Gebruik | OVL Mast |  |  | verjo_enkel_staal_6_verzi_groen | 40 | 2001-10-02 | 2001-10-02 | 2001-10-02 | 2041-10-02 | Wijdemeren |  | In Gebruik | 1 |  | Iris 2551 | 20 | 2001-10-02 | 2001-10-02 | 2001-10-02 | 2021-10-02 | Wijdemeren |  |  | 0 | In Gebruik | Nee | 0 | Nee | 0 | 0 |  |  | EVSA | 20 | 2001-10-02 | 2001-10-02 | 2001-10-02 | 2021-10-02 | Wijdemeren |  | In Gebruik | 2 | 0 | Nee |  |  | PLL 36w | 14000 | 2016-07-01 | 2016-07-01 | 2016-07-01 | 2019-10-14 | Wijdemeren |  | AAN OV /UIT OV (N1) | In Gebruik | 2G11 | PLL |  | 36 | 0 | 0
Loosdrecht | Wijk 03 Loosdrecht | Oud Loosdrecht | Molenmeent |  | 164068 | Lichtmast | OP PARKEERPLAATS ACHTER BRANDWEERKAZERNE |  |  | Wijdemeren | POINT | 137335.32 | 468616.35 | Nee | In Gebruik | OVL Mast |  |  | verjo_enkel_staal_6_verzi_groen | 40 | 2001-10-02 | 2001-10-02 | 2001-10-02 | 2041-10-02 | Wijdemeren |  | In Gebruik | 1 |  | Iris 2551 | 20 | 2001-10-02 | 2001-10-02 | 2001-10-02 | 2021-10-02 | Wijdemeren |  |  | 0 | In Gebruik | Nee | 0 | Nee | 0 | 0 |  |  | EVSA | 20 | 2001-10-02 | 2001-10-02 | 2001-10-02 | 2021-10-02 | Wijdemeren |  | In Gebruik | 2 | 0 | Nee |  |  | PLL 36w | 14000 | 2016-07-01 | 2016-07-01 | 2016-07-01 | 2019-10-14 | Wijdemeren |  | AAN OV /UIT OV (N1) | In Gebruik | 2G11 | PLL |  | 36 | 0 | 0
Loosdrecht | Wijk 03 Loosdrecht | Oud Loosdrecht | Molenmeent |  | 164069 | Lichtmast | OP PARKEERPLAATS ACHTER BRANDWEERKAZERNE |  |  | Wijdemeren | POINT | 137325.06 | 468635.52 | Nee | In Gebruik | OVL Mast |  |  | verjo_enkel_staal_6_verzi_groen | 40 | 2001-10-02 | 2001-10-02 | 2001-10-02 | 2041-10-02 | Wijdemeren |  | In Gebruik | 1 |  | Iris 2551 | 20 | 2001-10-02 | 2001-10-02 | 2001-10-02 | 2021-10-02 | Wijdemeren |  |  | 0 | In Gebruik | Nee | 0 | Nee | 0 | 0 |  |  | EVSA | 20 | 2001-10-02 | 2001-10-02 | 2001-10-02 | 2021-10-02 | Wijdemeren |  | In Gebruik | 2 | 0 | Nee |  |  | PLL 36w | 14000 | 2016-07-01 | 2016-07-01 | 2016-07-01 | 2019-10-14 | Wijdemeren |  | AAN OV /UIT OV (N1) | In Gebruik | 2G11 | PLL |  | 36 | 0 | 0
Loosdrecht | Wijk 03 Loosdrecht | Oud Loosdrecht | Molenmeent |  | 164070 | Lichtmast | OP PARKEERPLAATS ACHTER BRANDWEERKAZERNE |  |  | Wijdemeren | POINT | 137326.22 | 468649.64 | Nee | In Gebruik | OVL Mast |  |  | verjo_enkel_staal_6_verzi_groen | 40 | 2001-10-02 | 2001-10-02 | 2001-10-02 | 2041-10-02 | Wijdemeren |  | In Gebruik | 1 |  | Iris 2551 | 20 | 2001-10-02 | 2001-10-02 | 2001-10-02 | 2021-10-02 | Wijdemeren |  |  | 0 | In Gebruik | Nee | 0 | Nee | 0 | 0 |  |  | EVSA | 20 | 2001-10-02 | 2001-10-02 | 2001-10-02 | 2021-10-02 | Wijdemeren |  | In Gebruik | 2 | 0 | Nee |  |  | PLL 36w | 14000 | 2016-07-01 | 2016-07-01 | 2016-07-01 | 2019-10-14 | Wijdemeren |  | AAN OV /UIT OV (N1) | In Gebruik | 2G11 | PLL |  | 36 | 0 | 0
Loosdrecht | Wijk 03 Loosdrecht | Oud Loosdrecht | Molenmeent |  | 164071 | Lichtmast | OP PARKEERPLAATS ACHTER BRANDWEERKAZERNE |  |  | Wijdemeren | POINT | 137340.79 | 468644.38 | Nee | In Gebruik | OVL Mast |  |  | verjo_enkel_staal_6_verzi_groen | 40 | 2001-10-02 | 2001-10-02 | 2001-10-02 | 2041-10-02 | Wijdemeren |  | In Gebruik | 1 |  | Iris 2551 | 20 | 2001-10-02 | 2001-10-02 | 2001-10-02 | 2021-10-02 | Wijdemeren |  |  | 0 | In Gebruik | Nee | 0 | Nee | 0 | 0 |  |  | EVSA | 20 | 2001-10-02 | 2001-10-02 | 2001-10-02 | 2021-10-02 | Wijdemeren |  | In Gebruik | 2 | 0 | Nee |  |  | PLL 36w | 14000 | 2016-07-01 | 2016-07-01 | 2016-07-01 | 2019-10-14 | Wijdemeren |  | AAN OV /UIT OV (N1) | In Gebruik | 2G11 | PLL |  | 36 | 0 | 0
Loosdrecht | Wijk 03 Loosdrecht | Oud Loosdrecht | Molenmeent |  | 164072 | Lichtmast | OP PARKEERPLAATS ACHTER BRANDWEERKAZERNE |  |  | Wijdemeren | POINT | 137349.97 | 468628.99 | Nee | In Gebruik | OVL Mast |  |  | verjo_enkel_staal_6_verzi_groen | 40 | 2001-10-02 | 2001-10-02 | 2001-10-02 | 2041-10-02 | Wijdemeren |  | In Gebruik | 1 |  | Iris 2551 | 20 | 2001-10-02 | 2001-10-02 | 2001-10-02 | 2021-10-02 | Wijdemeren |  |  | 0 | In Gebruik | Nee | 0 | Nee | 0 | 0 |  |  | EVSA | 20 | 2001-10-02 | 2001-10-02 | 2001-10-02 | 2021-10-02 | Wijdemeren |  | In Gebruik | 2 | 0 | Nee |  |  | PLL 36w | 14000 | 2023-01-16 | 2023-01-16 | 2023-01-16 | 2026-03-31 | Wijdemeren |  | AAN OV /UIT OV (N1) | In Gebruik | 2G11 | PLL |  | 36 | 0 | 0
Loosdrecht | Wijk 04 Nieuw-Loosdrecht | Nieuw-Loosdrechtsedijk | Nieuw-Loosdrechtsedijk |  | 164104 | Lichtmast | MOLENMEENT VOOR NR.1 |  |  | Wijdemeren | POINT | 137346.58 | 468527.28 | Nee | In Gebruik | OVL Mast |  |  | verjo_enkel_staal_10_verzi_groen | 40 | 2001-06-14 | 2001-06-14 | 2001-06-14 | 2041-06-14 | Wijdemeren |  | In Gebruik | 1 |  | Philips SGS 203 | 20 | 2001-06-14 | 2001-06-14 | 2001-06-14 | 2021-06-14 | Wijdemeren |  |  | 0 | In Gebruik | Nee | 0 | Nee | 0 | 0 | [34 empty] | led 50w | 85000 | 2016-07-01 | 2016-07-01 | 2016-07-01 | 2036-02-09 | Wijdemeren |  | 3a |  | In Gebruik | LED | led |  |  | 50 | 0 | 0 | 0
Overig Hilversum | Overig Hilversum | Overig Hilversum | Rading |  | 164111 | Lichtmast | BIJ NR 100 - 012 |  |  | Wijdemeren | POINT | 138483.87 | 467870.2 | Nee | In Gebruik | OVL Mast |  |  | verjo_enkel_staal_6_verzi_onbek | 40 | 2001-12-20 | 2001-12-20 | 2001-12-20 | 2041-12-20 | Wijdemeren |  | In Gebruik | 1 |  | Philips SGS 203 | 20 | 2001-12-20 | 2001-12-20 | 2001-12-20 | 2021-12-20 | Wijdemeren |  |  | 0 | In Gebruik | Nee | 0 | Nee | 0 | 0 | [34 empty] | led 25w | 85000 | 2016-07-01 | 2016-07-01 | 2016-07-01 | 2036-02-09 | Wijdemeren |  | 3a |  | In Gebruik | LED | led |  |  | 25 | 0 | 0 | 0
Overig Hilversum | Overig Hilversum | Overig Hilversum | Rading |  | 164112 | Lichtmast | TEGENOVER NR 108 A |  |  | Wijdemeren | POINT | 138491.5 | 467819.27 | Nee | In Gebruik | OVL Mast |  |  | verjo_enkel_staal_6_verzi_onbek | 40 | 2002-04-10 | 2002-04-10 | 2002-04-10 | 2042-04-10 | Wijdemeren |  | In Gebruik | 1 |  | Philips SGS 203 | 20 | 2002-04-10 | 2002-04-10 | 2002-04-10 | 2022-04-10 | Wijdemeren |  |  | 0 | In Gebruik | Nee | 0 | Nee | 0 | 0 | [34 empty] | led 25w | 85000 | 2016-07-01 | 2016-07-01 | 2016-07-01 | 2036-02-09 | Wijdemeren |  | 3a |  | In Gebruik | LED | led |  |  | 25 | 0 | 0 | 0
Overig Hilversum | Overig Hilversum | Overig Hilversum | Rading |  | 164113 | Lichtmast | TEGENOVER NR 108 C |  |  | Wijdemeren | POINT | 138491.58 | 467794.44 | Nee | In Gebruik | OVL Mast |  |  | verjo_enkel_staal_6_verzi_onbek | 40 | 2002-04-10 | 2002-04-10 | 2002-04-10 | 2042-04-10 | Wijdemeren |  | In Gebruik | 1 |  | Philips SGS 203 | 20 | 2002-04-10 | 2002-04-10 | 2002-04-10 | 2022-04-10 | Wijdemeren |  |  | 0 | In Gebruik | Nee | 0 | Nee | 0 | 0 | [34 empty] | led 25w | 85000 | 2016-07-01 | 2016-07-01 | 2016-07-01 | 2036-02-09 | Wijdemeren |  | 3a |  | In Gebruik | LED | led |  |  | 25 | 0 | 0 | 0
Overig Hilversum | Overig Hilversum | Overig Hilversum | Rading |  | 164114 | Lichtmast | TEGENOVER NR 112 |  |  | Wijdemeren | POINT | 138488.5 | 467768.83 | Nee | In Gebruik | OVL Mast |  |  | verjo_enkel_staal_6_verzi_onbek | 40 | 2001-12-20 | 2001-12-20 | 2001-12-20 | 2041-12-20 | Wijdemeren |  | In Gebruik | 1 |  | Philips SGS 203 | 20 | 2001-12-20 | 2001-12-20 | 2001-12-20 | 2021-12-20 | Wijdemeren |  |  | 0 | In Gebruik | Nee | 0 | Nee | 0 | 0 | [34 empty] | led 25w | 85000 | 2016-07-01 | 2016-07-01 | 2016-07-01 | 2036-02-09 | Wijdemeren |  | 3a |  | In Gebruik | LED | led |  |  | 25 | 0 | 0 | 0
Overig Hilversum | Overig Hilversum | Overig Hilversum | Rading |  | 164115 | Lichtmast | BIJ NR. 40/41 |  |  | Wijdemeren | POINT | 138483.58 | 467746.07 | Nee | In Gebruik | OVL Mast |  |  | verjo_enkel_staal_6_verzi_onbek | 40 | 2001-12-20 | 2001-12-20 | 2001-12-20 | 2041-12-20 | Wijdemeren |  | In Gebruik | 1 |  | Philips SGS 203 | 20 | 2001-12-20 | 2001-12-20 | 2001-12-20 | 2021-12-20 | Wijdemeren |  |  | 0 | In Gebruik | Nee | 0 | Nee | 0 | 0 | [34 empty] | led 25w | 85000 | 2016-07-01 | 2016-07-01 | 2016-07-01 | 2036-02-09 | Wijdemeren |  | 3a |  | In Gebruik | LED | led |  |  | 25 | 0 | 0 | 0
Overig Hilversum | Overig Hilversum | Overig Hilversum | Rading |  | 164116 | Lichtmast | TEGENOVER NR 120 - 122 |  |  | Wijdemeren | POINT | 138479.24 | 467722.97 | Nee | In Gebruik | OVL Mast |  |  | verjo_enkel_staal_6_verzi_onbek | 40 | 2001-12-20 | 2001-12-20 | 2001-12-20 | 2041-12-20 | Wijdemeren |  | In Gebruik | 1 |  | Philips SGS 203 | 20 | 2001-12-20 | 2001-12-20 | 2001-12-20 | 2021-12-20 | Wijdemeren |  |  | 0 | In Gebruik | Nee | 0 | Nee | 0 | 0 | [34 empty] | led 25w | 85000 | 2016-07-01 | 2016-07-01 | 2016-07-01 | 2036-02-09 | Wijdemeren |  | 3a |  | In Gebruik | LED | led |  |  | 25 | 0 | 0 | 0
Overig Hilversum | Overig Hilversum | Overig Hilversum | Rading |  | 164117 | Lichtmast | TEGENOVER NR 124 |  |  | Wijdemeren | POINT | 138473.36 | 467699.31 | Nee | In Gebruik | OVL Mast |  |  | verjo_enkel_staal_6_verzi_groen | 40 | 2010-05-11 | 2010-05-11 | 2010-05-11 | 2050-05-11 | Wijdemeren |  | In Gebruik | 1 |  | Philips SGS 203 | 20 | 2010-03-30 | 2010-03-30 | 2010-05-11 | 2030-03-30 | Wijdemeren |  |  | 0 | In Gebruik | Nee | 0 | Nee | 0 | 0 | [34 empty] | led 25w | 85000 | 2016-07-01 | 2016-07-01 | 2016-07-01 | 2036-02-09 | Wijdemeren |  | 3a |  | In Gebruik | LED | led |  |  | 25 | 0 | 0 | 0
Overig Hilversum | Overig Hilversum | Overig Hilversum | Rading |  | 164118 | Lichtmast | TEGENOVER NR. 126 |  |  | Wijdemeren | POINT | 138465.52 | 467674.25 | Nee | In Gebruik | OVL Mast |  |  | verjo_enkel_staal_6_verzi_onbek | 40 | 2001-12-20 | 2001-12-20 | 2001-12-20 | 2041-12-20 | Wijdemeren |  | In Gebruik | 1 |  | Philips SGS 203 | 20 | 2001-12-20 | 2001-12-20 | 2001-12-20 | 2021-12-20 | Wijdemeren |  |  | 0 | In Gebruik | Nee | 0 | Nee | 0 | 0 | [34 empty] | led 25w | 85000 | 2016-07-01 | 2016-07-01 | 2016-07-01 | 2036-02-09 | Wijdemeren |  | 3a |  | In Gebruik | LED | led |  |  | 25 | 0 | 0 | 0
Overig Hilversum | Overig Hilversum | Overig Hilversum | Rading |  | 164119 | Lichtmast | TEGENOVER NR. 128 |  |  | Wijdemeren | POINT | 138456.48 | 467652.37 | Nee | In Gebruik | OVL Mast |  |  | verjo_enkel_staal_6_verzi_onbek | 40 | 2001-12-20 | 2001-12-20 | 2001-12-20 | 2041-12-20 | Wijdemeren |  | In Gebruik | 1 |  | Philips SGS 203 | 20 | 2001-12-20 | 2001-12-20 | 2001-12-20 | 2021-12-20 | Wijdemeren |  |  | 0 | In Gebruik | Nee | 0 | Nee | 0 | 0 | [34 empty] | led 25w | 85000 | 2022-10-03 | 2022-10-03 | 2022-10-03 | 2042-04-25 | Wijdemeren |  | 3a |  | In Gebruik | LED | led |  |  | 25 | 0 | 0 | 0
Overig Hilversum | Overig Hilversum | Overig Hilversum | Rading |  | 164120 | Lichtmast | TEGENOVER NR. 130 |  |  | Wijdemeren | POINT | 138443.19 | 467630.4 | Nee | In Gebruik | OVL Mast |  |  | verjo_enkel_staal_6_verzi_onbek | 40 | 2001-12-20 | 2001-12-20 | 2001-12-20 | 2041-12-20 | Wijdemeren |  | In Gebruik | 1 |  | Philips SGS 203 | 20 | 2001-12-20 | 2001-12-20 | 2001-12-20 | 2021-12-20 | Wijdemeren |  |  | 0 | In Gebruik | Nee | 0 | Nee | 0 | 0 | [34 empty] | led 25w | 85000 | 2016-07-01 | 2016-07-01 | 2016-07-01 | 2036-02-09 | Wijdemeren |  | 3a |  | In Gebruik | LED | led |  |  | 25 | 0 | 0 | 0
Overig Hilversum | Overig Hilversum | Overig Hilversum | Rading |  | 164121 | Lichtmast | TEGENOVER NR 134 |  |  | Wijdemeren | POINT | 138428.35 | 467609.04 | Nee | In Gebruik | OVL Mast |  |  | verjo_enkel_staal_6_verzi_onbek | 40 | 2001-12-20 | 2001-12-20 | 2001-12-20 | 2041-12-20 | Wijdemeren |  | In Gebruik | 1 |  | Philips SGS 203 | 20 | 2001-12-20 | 2001-12-20 | 2001-12-20 | 2021-12-20 | Wijdemeren |  |  | 0 | In Gebruik | Nee | 0 | Nee | 0 | 0 | [34 empty] | led 25w | 85000 | 2016-07-01 | 2016-07-01 | 2016-07-01 | 2036-02-09 | Wijdemeren |  | 3a |  | In Gebruik | LED | led |  |  | 25 | 0 | 0 | 0
Overig Hilversum | Overig Hilversum | Overig Hilversum | Rading |  | 164122 | Lichtmast | TEGENOVER NR. 136 |  |  | Wijdemeren | POINT | 138414.41 | 467588.87 | Nee | In Gebruik | OVL Mast |  |  | verjo_enkel_staal_6_verzi_onbek | 40 | 2001-12-20 | 2001-12-20 | 2001-12-20 | 2041-12-20 | Wijdemeren |  | In Gebruik | 1 |  | Philips SGS 203 | 20 | 2001-12-20 | 2001-12-20 | 2001-12-20 | 2021-12-20 | Wijdemeren |  |  | 0 | In Gebruik | Nee | 0 | Nee | 0 | 0 | [34 empty] | led 25w | 85000 | 2016-07-01 | 2016-07-01 | 2016-07-01 | 2036-02-09 | Wijdemeren |  | 3a |  | In Gebruik | LED | led |  |  | 25 | 0 | 0 | 0
Overig Hilversum | Overig Hilversum | Overig Hilversum | Rading |  | 164123 | Lichtmast | TEGENOVER NR 142 |  |  | Wijdemeren | POINT | 138401.11 | 467568.84 | Nee | In Gebruik | OVL Mast |  |  | verjo_enkel_staal_6_verzi_onbek | 40 | 2001-12-20 | 2001-12-20 | 2001-12-20 | 2041-12-20 | Wijdemeren |  | In Gebruik | 1 |  | Philips SGS 203 | 20 | 2001-12-20 | 2001-12-20 | 2001-12-20 | 2021-12-20 | Wijdemeren |  |  | 0 | In Gebruik | Nee | 0 | Nee | 0 | 0 | [34 empty] | led 25w | 85000 | 2016-07-01 | 2016-07-01 | 2016-07-01 | 2036-02-09 | Wijdemeren |  | 3a |  | In Gebruik | LED | led |  |  | 25 | 0 | 0 | 0
Overig Hilversum | Overig Hilversum | Overig Hilversum | Rading |  | 164124 | Lichtmast | TEGENOVER DE TJALK |  |  | Wijdemeren | POINT | 138388.69 | 467548.9 | Nee | In Gebruik | OVL Mast |  |  | verjo_enkel_staal_6_verzi_onbek | 40 | 2011-01-21 | 2011-01-21 | 2011-01-21 | 2051-01-21 | Wijdemeren |  | In Gebruik | 1 |  | Philips SGS 203 | 20 | 2001-12-20 | 2001-12-20 | 2011-01-21 | 2021-12-20 | Wijdemeren |  |  | 0 | In Gebruik | Nee | 0 | Nee | 0 | 0 | [34 empty] | led 25w | 85000 | 2021-01-12 | 2021-01-12 | 2021-01-12 | 2040-10-13 | Wijdemeren |  | 3a |  | In Gebruik | LED | led |  |  | 25 | 0 | 0 | 0
Overig Hilversum | Overig Hilversum | Overig Hilversum | Rading |  | 254257 | Lichtmast | TEGENOVER BONI SUPERMARKT |  |  | Wijdemeren | POINT | 138374.77 | 467527.73 | Nee | In Gebruik | OVL Mast |  |  | verjo_enkel_staal_6_verzi_onbek | 40 | 2016-07-01 | 2016-07-01 | 2016-07-01 | 2056-07-01 | Wijdemeren |  | In Gebruik | 1 |  | Onbekend | 20 | 2016-07-01 | 2016-07-01 | 2016-07-01 | 2036-07-01 | Wijdemeren |  |  | 0 | In Gebruik | Nee | 0 | Ja | 0 | 0 | [34 empty] | led 25w | 85000 | 2016-07-01 | 2016-07-01 | 2016-07-01 | 2036-02-09 | Wijdemeren |  | 3a |  | In Gebruik | LED | led |  |  | 25 | 0 | 0 | 0
Overig Hilversum | Overig Hilversum | Overig Hilversum | Rading |  | 164126 | Lichtmast | BIJ NR 106 |  |  | Wijdemeren | POINT | 138482.46 | 467839.83 | Nee | In Gebruik | OVL Mast |  |  | verjo_enkel_staal_6_verzi_groen | 40 | 2008-10-15 | 2008-10-15 | 2008-10-15 | 2048-10-15 | Wijdemeren |  | In Gebruik | 1 |  | Philips SGS 203 | 20 | 2008-03-19 | 2008-03-19 | 2008-10-15 | 2028-03-19 | Wijdemeren |  |  | 0 | In Gebruik | Nee | 0 | Nee | 0 | 0 | [34 empty] | led 25w | 85000 | 2016-07-01 | 2016-07-01 | 2016-07-01 | 2036-02-09 | Wijdemeren |  | 3a |  | In Gebruik | LED | led |  |  | 25 | 0 | 0 | 0
Loosdrecht | Wijk 04 Nieuw-Loosdrecht | Nieuw-Loosdrechtsedijk | Frans Halshof |  | 164242 | Lichtmast | VOOR NR. 19-21 |  |  | Wijdemeren | POINT | 137995.52 | 468677.08 | Nee | In Gebruik | OVL Mast |  |  | verjo_onbek_staal_4_verzi_groen | 40 | 2001-10-11 | 2001-10-11 | 2001-10-11 | 2041-10-11 | Wijdemeren |  | In Gebruik | 1 |  | Iris 2550 | 20 | 2001-10-11 | 2001-10-11 | 2001-10-11 | 2021-10-11 | Wijdemeren |  |  | 0 | In Gebruik | Nee | 0 | Nee | 0 | 0 |  |  | EVSA | 20 | 2001-10-11 | 2001-10-11 | 2001-10-11 | 2021-10-11 | Wijdemeren |  | In Gebruik | 2 | 0 | Nee |  |  | PLL 24w | 14000 | 2012-07-01 | 2012-07-01 | 2012-07-01 | 2015-10-14 | Wijdemeren |  | AAN OV /UIT OV (N1) | In Gebruik | 2G11 | PLL |  | 24 | 0 | 0
Loosdrecht | Wijk 04 Nieuw-Loosdrecht | Nieuw-Loosdrechtsedijk | Frans Halshof |  | 164243 | Lichtmast | VOOR NR.13-17 |  |  | Wijdemeren | POINT | 137991.66 | 468687.31 | Nee | In Gebruik | OVL Mast |  |  | verjo_onbek_staal_4_verzi_groen | 40 | 2001-10-11 | 2001-10-11 | 2001-10-11 | 2041-10-11 | Wijdemeren |  | In Gebruik | 1 |  | Iris 2550 | 20 | 2001-10-11 | 2001-10-11 | 2001-10-11 | 2021-10-11 | Wijdemeren |  |  | 0 | In Gebruik | Nee | 0 | Nee | 0 | 0 |  |  | EVSA | 20 | 2001-10-11 | 2001-10-11 | 2001-10-11 | 2021-10-11 | Wijdemeren |  | In Gebruik | 2 | 0 | Nee |  |  | PLL 24w | 14000 | 2012-07-01 | 2012-07-01 | 2012-07-01 | 2015-10-14 | Wijdemeren |  | AAN OV /UIT OV (N1) | In Gebruik | 2G11 | PLL |  | 24 | 0 | 0
Loosdrecht | Wijk 04 Nieuw-Loosdrecht | Nieuw-Loosdrechtsedijk | Frans Halshof |  | 164244 | Lichtmast | VOOR NR.9-11 |  |  | Wijdemeren | POINT | 137987.98 | 468695.4 | Nee | In Gebruik | OVL Mast |  |  | verjo_onbek_staal_4_verzi_groen | 40 | 2001-10-11 | 2001-10-11 | 2001-10-11 | 2041-10-11 | Wijdemeren |  | In Gebruik | 1 |  | Iris 2550 | 20 | 2001-10-11 | 2001-10-11 | 2001-10-11 | 2021-10-11 | Wijdemeren |  |  | 0 | In Gebruik | Nee | 0 | Nee | 0 | 0 |  |  | EVSA | 20 | 2001-10-11 | 2001-10-11 | 2001-10-11 | 2021-10-11 | Wijdemeren |  | In Gebruik | 2 | 0 | Nee |  |  | PLL 24w | 14000 | 2012-07-01 | 2012-07-01 | 2012-07-01 | 2015-10-14 | Wijdemeren |  | AAN OV /UIT OV (N1) | In Gebruik | 2G11 | PLL |  | 24 | 0 | 0
Loosdrecht | Wijk 04 Nieuw-Loosdrecht | Nieuw-Loosdrechtsedijk | Frans Halshof |  | 164245 | Lichtmast | VOOR NR.5-7 |  |  | Wijdemeren | POINT | 137984.47 | 468704.58 | Nee | In Gebruik | OVL Mast |  |  | verjo_onbek_staal_4_verzi_groen | 40 | 2001-10-11 | 2001-10-11 | 2001-10-11 | 2041-10-11 | Wijdemeren |  | In Gebruik | 1 |  | Iris 2550 | 20 | 2001-10-11 | 2001-10-11 | 2001-10-11 | 2021-10-11 | Wijdemeren |  |  | 0 | In Gebruik | Nee | 0 | Nee | 0 | 0 |  |  | EVSA | 20 | 2001-10-11 | 2001-10-11 | 2001-10-11 | 2021-10-11 | Wijdemeren |  | In Gebruik | 2 | 0 | Nee |  |  | PLL 24w | 14000 | 2012-07-01 | 2012-07-01 | 2012-07-01 | 2015-10-14 | Wijdemeren |  | AAN OV /UIT OV (N1) | In Gebruik | 2G11 | PLL |  | 24 | 0 | 0
Loosdrecht | Wijk 04 Nieuw-Loosdrecht | Nieuw-Loosdrechtsedijk | Frans Halshof |  | 164246 | Lichtmast | VOOR NR.1-3 |  |  | Wijdemeren | POINT | 137980.96 | 468712.68 | Nee | In Gebruik | OVL Mast |  |  | verjo_onbek_staal_4_verzi_groen | 40 | 2001-10-11 | 2001-10-11 | 2001-10-11 | 2041-10-11 | Wijdemeren |  | In Gebruik | 1 |  | Iris 2550 | 20 | 2001-10-11 | 2001-10-11 | 2001-10-11 | 2021-10-11 | Wijdemeren |  |  | 0 | In Gebruik | Nee | 0 | Nee | 0 | 0 |  |  | EVSA | 20 | 2001-10-11 | 2001-10-11 | 2001-10-11 | 2021-10-11 | Wijdemeren |  | In Gebruik | 2 | 0 | Nee |  |  | PLL 24w | 14000 | 2012-07-01 | 2012-07-01 | 2012-07-01 | 2015-10-14 | Wijdemeren |  | AAN OV /UIT OV (N1) | In Gebruik | 2G11 | PLL |  | 24 | 0 | 0
Loosdrecht | Wijk 03 Loosdrecht | Oud Loosdrecht | t Jagerspaadje |  | 164247 | Lichtmast | NR 15 |  |  | Wijdemeren | POINT | 137726.64 | 468953.25 | Nee | In Gebruik | OVL Mast |  |  | verjo_enkel_staal_6_verzi_groen | 40 | 2001-10-16 | 2001-10-16 | 2001-10-16 | 2041-10-16 | Wijdemeren |  | In Gebruik | 1 |  | Iris 2550 | 20 | 2001-10-16 | 2001-10-16 | 2001-10-16 | 2021-10-16 | Wijdemeren |  |  | 0 | In Gebruik | Nee | 0 | Nee | 0 | 0 | [34 empty] | led 24w | 85000 | 2018-01-19 | 2018-01-19 | 2018-01-19 | 2038-12-09 | Wijdemeren |  | 3a |  | In Gebruik | LED | led |  |  | 24 | 0 | 0 | 0
Loosdrecht | Wijk 03 Loosdrecht | Oud Loosdrecht | t Jagerspaadje |  | 164248 | Lichtmast | NR 21 |  |  | Wijdemeren | POINT | 137744.08 | 468901 | Nee | In Gebruik | OVL Mast |  |  | verjo_enkel_staal_6_verzi_groen | 40 | 2004-04-23 | 2004-04-23 | 2004-04-23 | 2044-04-23 | Wijdemeren |  | In Gebruik | 1 |  | Iris 2550 | 20 | 2001-10-16 | 2001-10-16 | 2004-04-23 | 2021-10-16 | Wijdemeren |  |  | 0 | In Gebruik | Nee | 0 | Nee | 0 | 0 | [34 empty] | led 24w | 85000 | 2016-07-01 | 2016-07-01 | 2016-07-01 | 2037-04-09 | Wijdemeren |  | 3a |  | In Gebruik | LED | led |  |  | 24 | 0 | 0 | 0
Loosdrecht | Wijk 03 Loosdrecht | Oud Loosdrecht | t Jagerspaadje |  | 164249 | Lichtmast | NR 27 |  |  | Wijdemeren | POINT | 137768.17 | 468832.59 | Nee | In Gebruik | OVL Mast |  |  | verjo_enkel_staal_6_verzi_groen | 40 | 2001-10-16 | 2001-10-16 | 2001-10-16 | 2041-10-16 | Wijdemeren |  | In Gebruik | 1 |  | Iris 2550 | 20 | 2001-10-16 | 2001-10-16 | 2001-10-16 | 2021-10-16 | Wijdemeren |  |  | 0 | In Gebruik | Nee | 0 | Nee | 0 | 0 | [34 empty] | led 24w | 85000 | 2022-04-25 | 2022-04-25 | 2022-04-25 | 2042-01-07 | Wijdemeren |  | 3a |  | In Gebruik | LED | led |  |  | 24 | 0 | 0 | 0
Loosdrecht | Wijk 04 Nieuw-Loosdrecht | Boomhoek | Nieuw-Loosdrechtsedijk |  | 165401 | Lichtmast | BIJ NR 203 |  |  | Wijdemeren | POINT | 135757.46 | 466822.93 | Nee | In Gebruik | OVL Mast |  |  | verjo_enkel_staal_7_verzi_onbek | 40 | 2002-01-02 | 2002-01-02 | 2002-01-02 | 2042-01-02 | Wijdemeren |  | In Gebruik | 1 |  | Philips SGS 203 | 20 | 2002-01-02 | 2002-01-02 | 2002-01-02 | 2022-01-02 | Wijdemeren |  |  | 0 | In Gebruik | Nee | 0 | Nee | 0 | 0 | [34 empty] | led 25w | 85000 | 2016-07-01 | 2016-07-01 | 2016-07-01 | 2036-02-09 | Wijdemeren |  | 3a |  | In Gebruik | LED | led |  |  | 25 | 0 | 0 | 0
Loosdrecht | Wijk 04 Nieuw-Loosdrecht | Boomhoek | Nieuw-Loosdrechtsedijk |  | 165402 | Lichtmast | BIJ NR 203 |  |  | Wijdemeren | POINT | 135727.06 | 466813.69 | Nee | In Gebruik | OVL Mast |  |  | verjo_enkel_staal_7_verzi_onbek | 40 | 2002-01-02 | 2002-01-02 | 2002-01-02 | 2042-01-02 | Wijdemeren |  | In Gebruik | 1 |  | Philips SGS 203 | 20 | 2002-01-02 | 2002-01-02 | 2002-01-02 | 2022-01-02 | Wijdemeren |  |  | 0 | In Gebruik | Nee | 0 | Nee | 0 | 0 | [34 empty] | led 25w | 85000 | 2016-07-01 | 2016-07-01 | 2016-07-01 | 2036-02-09 | Wijdemeren |  | 3a |  | In Gebruik | LED | led |  |  | 25 | 0 | 0 | 0
Loosdrecht | Wijk 04 Nieuw-Loosdrecht | Boomhoek | Nieuw-Loosdrechtsedijk |  | 165403 | Lichtmast | BIJ NR 203 |  |  | Wijdemeren | POINT | 135695.09 | 466804.65 | Nee | In Gebruik | OVL Mast |  |  | verjo_enkel_staal_7_verzi_onbek | 40 | 2002-01-02 | 2002-01-02 | 2002-01-02 | 2042-01-02 | Wijdemeren |  | In Gebruik | 1 |  | Philips SGS 203 | 20 | 2002-01-02 | 2002-01-02 | 2002-01-02 | 2022-01-02 | Wijdemeren |  |  | 0 | In Gebruik | Nee | 0 | Nee | 0 | 0 | [34 empty] | led 25w | 85000 | 2018-11-19 | 2018-11-19 | 2018-11-19 | 2038-07-22 | Wijdemeren |  | 3a |  | In Gebruik | LED | led |  |  | 25 | 0 | 0 | 0
Loosdrecht | Wijk 04 Nieuw-Loosdrecht | Boomhoek | Nieuw-Loosdrechtsedijk |  | 165404 | Lichtmast | BIJ NR 200 |  |  | Wijdemeren | POINT | 135664.98 | 466795.63 | Nee | In Gebruik | OVL Mast |  |  | verjo_enkel_staal_7_verzi_onbek | 40 | 2002-01-02 | 2002-01-02 | 2002-01-02 | 2042-01-02 | Wijdemeren |  | In Gebruik | 1 |  | Philips SGS 203 | 20 | 2002-01-02 | 2002-01-02 | 2002-01-02 | 2022-01-02 | Wijdemeren |  |  | 0 | In Gebruik | Nee | 0 | Nee | 0 | 0 | [34 empty] | led 25w | 85000 | 2016-07-01 | 2016-07-01 | 2016-07-01 | 2036-02-09 | Wijdemeren |  | 3a |  | In Gebruik | LED | led |  |  | 25 | 0 | 0 | 0
Loosdrecht | Wijk 04 Nieuw-Loosdrecht | Boomhoek | Nieuw-Loosdrechtsedijk |  | 165405 | Lichtmast | BIJ NR 202 |  |  | Wijdemeren | POINT | 135636.3 | 466787.75 | Nee | In Gebruik | OVL Mast |  |  | verjo_enkel_staal_7_verzi_onbek | 40 | 2002-01-02 | 2002-01-02 | 2002-01-02 | 2042-01-02 | Wijdemeren |  | In Gebruik | 1 |  | Lightronics BRISA | 20 | 2022-04-04 | 2022-04-04 | 2022-04-04 | 2042-04-04 | Wijdemeren |  |  | 0 | In Gebruik | Nee | 0 | Ja | 0 | 0 | [34 empty] | led 25w | 85000 | 2016-07-01 | 2016-07-01 | 2022-04-04 | 2036-02-09 | Wijdemeren |  | 3a |  | In Gebruik | LED | led |  |  | 25 | 0 | 0 | 0
Loosdrecht | Wijk 04 Nieuw-Loosdrecht | Boomhoek | Nieuw-Loosdrechtsedijk |  | 165406 | Lichtmast | BIJ NR 202 |  |  | Wijdemeren | POINT | 135607.18 | 466780.53 | Nee | In Gebruik | OVL Mast |  |  | verjo_enkel_staal_7_verzi_onbek | 40 | 2002-01-02 | 2002-01-02 | 2002-01-02 | 2042-01-02 | Wijdemeren |  | In Gebruik | 1 |  | Philips SGS 203 | 20 | 2002-01-02 | 2002-01-02 | 2002-01-02 | 2022-01-02 | Wijdemeren |  |  | 0 | In Gebruik | Nee | 0 | Nee | 0 | 0 | [34 empty] | led 25w | 85000 | 2016-07-01 | 2016-07-01 | 2016-07-01 | 2036-02-09 | Wijdemeren |  | 3a |  | In Gebruik | LED | led |  |  | 25 | 0 | 0 | 0
Loosdrecht | Wijk 04 Nieuw-Loosdrecht | Boomhoek | Nieuw-Loosdrechtsedijk |  | 165407 | Lichtmast | BIJ NR 204 |  |  | Wijdemeren | POINT | 135585.94 | 466776.17 | Nee | In Gebruik | OVL Mast |  |  | verjo_enkel_staal_7_verzi_onbek | 40 | 2002-01-02 | 2002-01-02 | 2002-01-02 | 2042-01-02 | Wijdemeren |  | In Gebruik | 1 |  | Philips SGS 203 | 20 | 2002-01-02 | 2002-01-02 | 2002-01-02 | 2022-01-02 | Wijdemeren |  |  | 0 | In Gebruik | Nee | 0 | Nee | 0 | 0 | [34 empty] | led 25w | 85000 | 2016-07-01 | 2016-07-01 | 2016-07-01 | 2036-02-09 | Wijdemeren |  | 3a |  | In Gebruik | LED | led |  |  | 25 | 0 | 0 | 0
Loosdrecht | Wijk 04 Nieuw-Loosdrecht | Boomhoek | Nieuw-Loosdrechtsedijk |  | 165408 | Lichtmast | BIJ NR 204 |  |  | Wijdemeren | POINT | 135568.71 | 466773.05 | Nee | In Gebruik | OVL Mast |  |  | verjo_enkel_staal_7_verzi_onbek | 40 | 2002-01-02 | 2002-01-02 | 2002-01-02 | 2042-01-02 | Wijdemeren |  | In Gebruik | 1 |  | Philips SGS 203 | 20 | 2002-01-02 | 2002-01-02 | 2002-01-02 | 2022-01-02 | Wijdemeren |  |  | 0 | In Gebruik | Nee | 0 | Nee | 0 | 0 | [34 empty] | led 25w | 85000 | 2016-07-01 | 2016-07-01 | 2016-07-01 | 2036-02-09 | Wijdemeren |  | 3a |  | In Gebruik | LED | led |  |  | 25 | 0 | 0 | 0
Loosdrecht | Wijk 04 Nieuw-Loosdrecht | Boomhoek | Nieuw-Loosdrechtsedijk |  | 165409 | Lichtmast | BIJ NR 204 |  |  | Wijdemeren | POINT | 135534.7 | 466766.93 | Nee | In Gebruik | OVL Mast |  |  | verjo_enkel_staal_7_verzi_onbek | 40 | 2002-01-02 | 2002-01-02 | 2002-01-02 | 2042-01-02 | Wijdemeren |  | In Gebruik | 1 |  | Philips SGS 203 | 20 | 2002-01-02 | 2002-01-02 | 2002-01-02 | 2022-01-02 | Wijdemeren |  |  | 0 | In Gebruik | Nee | 0 | Nee | 0 | 0 | [34 empty] | led 25w | 85000 | 2016-07-01 | 2016-07-01 | 2016-07-01 | 2036-02-09 | Wijdemeren |  | 3a |  | In Gebruik | LED | led |  |  | 25 | 0 | 0 | 0
Loosdrecht | Wijk 04 Nieuw-Loosdrecht | Boomhoek | Nieuw-Loosdrechtsedijk |  | 165410 | Lichtmast | BIJ NR 205 A |  |  | Wijdemeren | POINT | 135498.16 | 466760.77 | Nee | In Gebruik | OVL Mast |  |  | verjo_enkel_staal_7_verzi_onbek | 40 | 2002-01-01 | 2002-01-01 | 2002-01-01 | 2042-01-01 | Wijdemeren |  | In Gebruik | 1 |  | Philips SGS 203 | 20 | 2002-01-01 | 2002-01-01 | 2002-01-01 | 2022-01-01 | Wijdemeren |  |  | 0 | In Gebruik | Nee | 0 | Nee | 0 | 0 | [34 empty] | led 25w | 85000 | 2016-07-01 | 2016-07-01 | 2016-07-01 | 2036-02-09 | Wijdemeren |  | 3a |  | In Gebruik | LED | led |  |  | 25 | 0 | 0 | 0
Loosdrecht | Wijk 04 Nieuw-Loosdrecht | Boomhoek | Nieuw-Loosdrechtsedijk |  | 165411 | Lichtmast | NABIJ NR 205 A |  |  | Wijdemeren | POINT | 135460.98 | 466754.13 | Nee | In Gebruik | OVL Mast |  |  | verjo_enkel_staal_7_verzi_onbek | 40 | 2002-01-01 | 2002-01-01 | 2002-01-01 | 2042-01-01 | Wijdemeren |  | In Gebruik | 1 |  | Philips SGS 203 | 20 | 2002-01-01 | 2002-01-01 | 2002-01-01 | 2022-01-01 | Wijdemeren |  |  | 0 | In Gebruik | Nee | 0 | Nee | 0 | 0 | [34 empty] | led 25w | 85000 | 2016-07-01 | 2016-07-01 | 2016-07-01 | 2036-02-09 | Wijdemeren |  | 3a |  | In Gebruik | LED | led |  |  | 25 | 0 | 0 | 0
Loosdrecht | Wijk 04 Nieuw-Loosdrecht | Boomhoek | Nieuw-Loosdrechtsedijk |  | 165412 | Lichtmast | BIJ NR 207 A |  |  | Wijdemeren | POINT | 135425.18 | 466747.02 | Nee | In Gebruik | OVL Mast |  |  | verjo_enkel_staal_7_verzi_onbek | 40 | 2002-01-01 | 2002-01-01 | 2002-01-01 | 2042-01-01 | Wijdemeren |  | In Gebruik | 1 |  | Philips SGS 203 | 20 | 2002-01-01 | 2002-01-01 | 2002-01-01 | 2022-01-01 | Wijdemeren |  |  | 0 | In Gebruik | Nee | 0 | Nee | 0 | 0 | [34 empty] | led 25w | 85000 | 2018-01-23 | 2018-01-23 | 2018-01-23 | 2037-10-25 | Wijdemeren |  | 3a |  | In Gebruik | LED | led |  |  | 25 | 0 | 0 | 0
Loosdrecht | Wijk 04 Nieuw-Loosdrecht | Boomhoek | Nieuw-Loosdrechtsedijk |  | 165413 | Lichtmast | BIJ NR 207 A |  |  | Wijdemeren | POINT | 135400.06 | 466742.66 | Nee | In Gebruik | OVL Mast |  |  | verjo_enkel_staal_7_verzi_onbek | 40 | 2002-01-02 | 2002-01-02 | 2002-01-02 | 2042-01-02 | Wijdemeren |  | In Gebruik | 1 |  | Philips SGS 203 | 20 | 2002-01-02 | 2002-01-02 | 2002-01-02 | 2022-01-02 | Wijdemeren |  |  | 0 | In Gebruik | Nee | 0 | Nee | 0 | 0 | [34 empty] | led 25w | 85000 | 2016-07-01 | 2016-07-01 | 2016-07-01 | 2036-02-09 | Wijdemeren |  | 3a |  | In Gebruik | LED | led |  |  | 25 | 0 | 0 | 0
Loosdrecht | Wijk 04 Nieuw-Loosdrecht | Boomhoek | Nieuw-Loosdrechtsedijk |  | 165414 | Lichtmast | TEGENOVER NR 204 A |  |  | Wijdemeren | POINT | 135374.6 | 466737.21 | Nee | In Gebruik | OVL Mast |  |  | verjo_enkel_staal_7_verzi_onbek | 40 | 2002-01-02 | 2002-01-02 | 2002-01-02 | 2042-01-02 | Wijdemeren |  | In Gebruik | 1 |  | Philips SGS 203 | 20 | 2002-01-02 | 2002-01-02 | 2002-01-02 | 2022-01-02 | Wijdemeren |  |  | 0 | In Gebruik | Nee | 0 | Nee | 0 | 0 | [34 empty] | led 25w | 85000 | 2016-07-01 | 2016-07-01 | 2016-07-01 | 2036-02-09 | Wijdemeren |  | 3a |  | In Gebruik | LED | led |  |  | 25 | 0 | 0 | 0
Loosdrecht | Wijk 04 Nieuw-Loosdrecht | Boomhoek | Nieuw-Loosdrechtsedijk |  | 165415 | Lichtmast | TEGENOVER NR 207 A |  |  | Wijdemeren | POINT | 135354.64 | 466733.01 | Nee | In Gebruik | OVL Mast |  |  | verjo_enkel_staal_7_verzi_onbek | 40 | 2002-01-01 | 2002-01-01 | 2002-01-01 | 2042-01-01 | Wijdemeren |  | In Gebruik | 1 |  | Philips SGS 203 | 20 | 2002-01-01 | 2002-01-01 | 2002-01-01 | 2022-01-01 | Wijdemeren |  |  | 0 | In Gebruik | Nee | 0 | Nee | 0 | 0 | [34 empty] | led 25w | 85000 | 2016-07-01 | 2016-07-01 | 2016-07-01 | 2036-02-09 | Wijdemeren |  | 3a |  | In Gebruik | LED | led |  |  | 25 | 0 | 0 | 0
Loosdrecht | Wijk 04 Nieuw-Loosdrecht | Boomhoek | Nieuw-Loosdrechtsedijk |  | 165416 | Lichtmast | BIJ NR 209 |  |  | Wijdemeren | POINT | 135324.94 | 466727.37 | Nee | In Gebruik | OVL Mast |  |  | verjo_enkel_staal_7_verzi_onbek | 40 | 2002-01-02 | 2002-01-02 | 2002-01-02 | 2042-01-02 | Wijdemeren |  | In Gebruik | 1 |  | Philips SGS 203 | 20 | 2002-01-02 | 2002-01-02 | 2002-01-02 | 2022-01-02 | Wijdemeren |  |  | 0 | In Gebruik | Nee | 0 | Nee | 0 | 0 | [34 empty] | led 25w | 85000 | 2016-07-01 | 2016-07-01 | 2016-07-01 | 2036-02-09 | Wijdemeren |  | 3a |  | In Gebruik | LED | led |  |  | 25 | 0 | 0 | 0
Loosdrecht | Wijk 04 Nieuw-Loosdrecht | Boomhoek | Nieuw-Loosdrechtsedijk |  | 165417 | Lichtmast | BIJ NR 211 |  |  | Wijdemeren | POINT | 135298.96 | 466723.04 | Nee | In Gebruik | OVL Mast |  |  | verjo_enkel_staal_7_verzi_onbek | 40 | 2002-01-02 | 2002-01-02 | 2002-01-02 | 2042-01-02 | Wijdemeren |  | In Gebruik | 1 |  | Philips SGS 203 | 20 | 2002-01-02 | 2002-01-02 | 2002-01-02 | 2022-01-02 | Wijdemeren |  |  | 0 | In Gebruik | Nee | 0 | Nee | 0 | 0 | [34 empty] | led 25w | 85000 | 2016-07-01 | 2016-07-01 | 2016-07-01 | 2036-02-09 | Wijdemeren |  | 3a |  | In Gebruik | LED | led |  |  | 25 | 0 | 0 | 0
Loosdrecht | Wijk 04 Nieuw-Loosdrecht | Boomhoek | Nieuw-Loosdrechtsedijk |  | 165418 | Lichtmast | BIJ NR 211 |  |  | Wijdemeren | POINT | 135270.1 | 466716.35 | Nee | In Gebruik | OVL Mast |  |  | verjo_enkel_staal_7_verzi_onbek | 40 | 2002-01-01 | 2002-01-01 | 2002-01-01 | 2042-01-01 | Wijdemeren |  | In Gebruik | 1 |  | Philips SGS 203 | 20 | 2002-01-01 | 2002-01-01 | 2002-01-01 | 2022-01-01 | Wijdemeren |  |  | 0 | In Gebruik | Nee | 0 | Nee | 0 | 0 | [34 empty] | led 25w | 85000 | 2016-07-01 | 2016-07-01 | 2016-07-01 | 2036-02-09 | Wijdemeren |  | 3a |  | In Gebruik | LED | led |  |  | 25 | 0 | 0 | 0
Loosdrecht | Wijk 04 Nieuw-Loosdrecht | Boomhoek | Nieuw-Loosdrechtsedijk |  | 165419 | Lichtmast | BIJ NR 211 |  |  | Wijdemeren | POINT | 135244.32 | 466713.19 | Nee | In Gebruik | OVL Mast |  |  | verjo_enkel_staal_7_verzi_onbek | 40 | 2002-01-02 | 2002-01-02 | 2002-01-02 | 2042-01-02 | Wijdemeren |  | In Gebruik | 1 |  | Philips SGS 203 | 20 | 2002-01-02 | 2002-01-02 | 2002-01-02 | 2022-01-02 | Wijdemeren |  |  | 0 | In Gebruik | Nee | 0 | Nee | 0 | 0 | [34 empty] | led 25w | 85000 | 2020-02-24 | 2020-02-24 | 2020-02-24 | 2039-11-25 | Wijdemeren |  | 3a |  | In Gebruik | LED | led |  |  | 25 | 0 | 0 | 0
Loosdrecht | Wijk 04 Nieuw-Loosdrecht | Boomhoek | Nieuw-Loosdrechtsedijk |  | 165420 | Lichtmast | BIJ NR 211 A |  |  | Wijdemeren | POINT | 135218.57 | 466707.85 | Nee | In Gebruik | OVL Mast |  |  | verjo_enkel_staal_7_verzi_onbek | 40 | 2002-01-02 | 2002-01-02 | 2002-01-02 | 2042-01-02 | Wijdemeren |  | In Gebruik | 1 |  | Philips SGS 203 | 20 | 2002-01-02 | 2002-01-02 | 2002-01-02 | 2022-01-02 | Wijdemeren |  |  | 0 | In Gebruik | Nee | 0 | Nee | 0 | 0 | [34 empty] | led 25w | 85000 | 2016-07-01 | 2016-07-01 | 2016-07-01 | 2036-02-09 | Wijdemeren |  | 3a |  | In Gebruik | LED | led |  |  | 25 | 0 | 0 | 0
Loosdrecht | Wijk 04 Nieuw-Loosdrecht | Boomhoek | Nieuw-Loosdrechtsedijk |  | 165421 | Lichtmast | BIJ NR 211 A |  |  | Wijdemeren | POINT | 135189.82 | 466700.31 | Nee | In Gebruik | OVL Mast |  |  | verjo_enkel_staal_7_verzi_onbek | 40 | 2002-01-01 | 2002-01-01 | 2002-01-01 | 2042-01-01 | Wijdemeren |  | In Gebruik | 1 |  | Philips SGS 203 | 20 | 2002-01-01 | 2002-01-01 | 2002-01-01 | 2022-01-01 | Wijdemeren |  |  | 0 | In Gebruik | Nee | 0 | Nee | 0 | 0 | [34 empty] | led 25w | 85000 | 2016-07-01 | 2016-07-01 | 2016-07-01 | 2036-02-09 | Wijdemeren |  | 3a |  | In Gebruik | LED | led |  |  | 25 | 0 | 0 | 0
Loosdrecht | Wijk 04 Nieuw-Loosdrecht | Boomhoek | Nieuw-Loosdrechtsedijk |  | 165422 | Lichtmast | BIJ NR 204 B |  |  | Wijdemeren | POINT | 135160.97 | 466694.46 | Nee | In Gebruik | OVL Mast |  |  | verjo_enkel_staal_7_verzi_onbek | 40 | 2002-01-02 | 2002-01-02 | 2002-01-02 | 2042-01-02 | Wijdemeren |  | In Gebruik | 1 |  | Philips SGS 203 | 20 | 2002-01-02 | 2002-01-02 | 2002-01-02 | 2022-01-02 | Wijdemeren |  |  | 0 | In Gebruik | Nee | 0 | Nee | 0 | 0 | [34 empty] | led 25w | 85000 | 2019-02-04 | 2019-02-04 | 2019-02-04 | 2038-11-07 | Wijdemeren |  | 3a |  | In Gebruik | LED | led |  |  | 25 | 0 | 0 | 0
Loosdrecht | Wijk 04 Nieuw-Loosdrecht | Boomhoek | Nieuw-Loosdrechtsedijk |  | 165423 | Lichtmast | BIJ NR 206 |  |  | Wijdemeren | POINT | 135129.6 | 466687.94 | Nee | In Gebruik | OVL Mast |  |  | verjo_enkel_staal_7_verzi_onbek | 40 | 2002-01-02 | 2002-01-02 | 2002-01-02 | 2042-01-02 | Wijdemeren |  | In Gebruik | 1 |  | Philips SGS 203 | 20 | 2002-01-02 | 2002-01-02 | 2002-01-02 | 2022-01-02 | Wijdemeren |  |  | 0 | In Gebruik | Nee | 0 | Nee | 0 | 0 | [34 empty] | led 25w | 85000 | 2016-07-01 | 2016-07-01 | 2016-07-01 | 2036-02-09 | Wijdemeren |  | 3a |  | In Gebruik | LED | led |  |  | 25 | 0 | 0 | 0
Loosdrecht | Wijk 04 Nieuw-Loosdrecht | Boomhoek | Nieuw-Loosdrechtsedijk |  | 165424 | Lichtmast | BIJ NR 208 |  |  | Wijdemeren | POINT | 135104.15 | 466682.76 | Nee | In Gebruik | OVL Mast |  |  | verjo_enkel_staal_7_verzi_onbek | 40 | 2002-01-01 | 2002-01-01 | 2002-01-01 | 2042-01-01 | Wijdemeren |  | In Gebruik | 1 |  | Philips SGS 203 | 20 | 2002-01-01 | 2002-01-01 | 2002-01-01 | 2022-01-01 | Wijdemeren |  |  | 0 | In Gebruik | Nee | 0 | Nee | 0 | 0 | [34 empty] | led 25w | 85000 | 2016-07-01 | 2016-07-01 | 2016-07-01 | 2036-02-09 | Wijdemeren |  | 3a |  | In Gebruik | LED | led |  |  | 25 | 0 | 0 | 0
Loosdrecht | Wijk 04 Nieuw-Loosdrecht | Boomhoek | Nieuw-Loosdrechtsedijk |  | 165425 | Lichtmast | BIJ NR 213 A |  |  | Wijdemeren | POINT | 135076.14 | 466677.01 | Nee | In Gebruik | OVL Mast |  |  | verjo_enkel_staal_7_verzi_onbek | 40 | 2002-01-01 | 2002-01-01 | 2002-01-01 | 2042-01-01 | Wijdemeren |  | In Gebruik | 1 |  | Philips SGS 203 | 20 | 2002-01-01 | 2002-01-01 | 2002-01-01 | 2022-01-01 | Wijdemeren |  |  | 0 | In Gebruik | Nee | 0 | Nee | 0 | 0 | [34 empty] | led 25w | 85000 | 2016-07-01 | 2016-07-01 | 2016-07-01 | 2036-02-09 | Wijdemeren |  | 3a |  | In Gebruik | LED | led |  |  | 25 | 0 | 0 | 0
Loosdrecht | Wijk 04 Nieuw-Loosdrecht | Boomhoek | Nieuw-Loosdrechtsedijk |  | 165426 | Lichtmast | BIJ NR 214 |  |  | Wijdemeren | POINT | 135034.62 | 466669.21 | Nee | In Gebruik | OVL Mast |  |  | verjo_enkel_staal_7_verzi_onbek | 40 | 2002-01-01 | 2002-01-01 | 2002-01-01 | 2042-01-01 | Wijdemeren |  | In Gebruik | 1 |  | Philips SGS 203 | 20 | 2002-01-01 | 2002-01-01 | 2002-01-01 | 2022-01-01 | Wijdemeren |  |  | 0 | In Gebruik | Nee | 0 | Nee | 0 | 0 | [34 empty] | led 25w | 85000 | 2016-07-01 | 2016-07-01 | 2016-07-01 | 2036-02-09 | Wijdemeren |  | 3a |  | In Gebruik | LED | led |  |  | 25 | 0 | 0 | 0
Loosdrecht | Wijk 04 Nieuw-Loosdrecht | Boomhoek | Nieuw-Loosdrechtsedijk |  | 165427 | Lichtmast | BIJ NR 218 |  |  | Wijdemeren | POINT | 134991.99 | 466659.82 | Nee | In Gebruik | OVL Mast |  |  | verjo_enkel_staal_7_verzi_onbek | 40 | 2002-01-02 | 2002-01-02 | 2002-01-02 | 2042-01-02 | Wijdemeren |  | In Gebruik | 1 |  | Philips SGS 203 | 20 | 2002-01-02 | 2002-01-02 | 2002-01-02 | 2022-01-02 | Wijdemeren |  |  | 0 | In Gebruik | Nee | 0 | Nee | 0 | 0 | [34 empty] | led 25w | 85000 | 2016-07-01 | 2016-07-01 | 2016-07-01 | 2036-02-09 | Wijdemeren |  | 3a |  | In Gebruik | LED | led |  |  | 25 | 0 | 0 | 0
Loosdrecht | Wijk 04 Nieuw-Loosdrecht | Boomhoek | Nieuw-Loosdrechtsedijk |  | 165428 | Lichtmast | BIJ NR 219 |  |  | Wijdemeren | POINT | 134949.5 | 466651.56 | Nee | In Gebruik | OVL Mast |  |  | verjo_enkel_staal_7_verzi_onbek | 40 | 2002-01-01 | 2002-01-01 | 2002-01-01 | 2042-01-01 | Wijdemeren |  | In Gebruik | 1 |  | Philips SGS 203 | 20 | 2002-01-01 | 2002-01-01 | 2002-01-01 | 2022-01-01 | Wijdemeren |  |  | 0 | In Gebruik | Nee | 0 | Nee | 0 | 0 | [34 empty] | led 25w | 85000 | 2016-07-01 | 2016-07-01 | 2016-07-01 | 2036-02-09 | Wijdemeren |  | 3a |  | In Gebruik | LED | led |  |  | 25 | 0 | 0 | 0
Loosdrecht | Wijk 04 Nieuw-Loosdrecht | Boomhoek | Nieuw-Loosdrechtsedijk |  | 165429 | Lichtmast | BIJ NR 222 - 220 |  |  | Wijdemeren | POINT | 134916.28 | 466645.5 | Nee | In Gebruik | OVL Mast |  |  | verjo_enkel_staal_7_verzi_onbek | 40 | 2002-01-02 | 2002-01-02 | 2002-01-02 | 2042-01-02 | Wijdemeren |  | In Gebruik | 1 |  | Philips SGS 203 | 20 | 2002-01-02 | 2002-01-02 | 2002-01-02 | 2022-01-02 | Wijdemeren |  |  | 0 | In Gebruik | Nee | 0 | Nee | 0 | 0 | [34 empty] | led 25w | 85000 | 2016-07-01 | 2016-07-01 | 2016-07-01 | 2036-02-09 | Wijdemeren |  | 3a |  | In Gebruik | LED | led |  |  | 25 | 0 | 0 | 0
Loosdrecht | Wijk 04 Nieuw-Loosdrecht | Boomhoek | Nieuw-Loosdrechtsedijk |  | 165430 | Lichtmast | BIJ NR 221 |  |  | Wijdemeren | POINT | 134882.41 | 466638.93 | Nee | In Gebruik | OVL Mast |  |  | verjo_enkel_staal_7_verzi_onbek | 40 | 2002-01-01 | 2002-01-01 | 2002-01-01 | 2042-01-01 | Wijdemeren |  | In Gebruik | 1 |  | Philips SGS 203 | 20 | 2002-01-01 | 2002-01-01 | 2002-01-01 | 2022-01-01 | Wijdemeren |  |  | 0 | In Gebruik | Nee | 0 | Nee | 0 | 0 | [34 empty] | led 25w | 85000 | 2016-07-01 | 2016-07-01 | 2016-07-01 | 2036-02-09 | Wijdemeren |  | 3a |  | In Gebruik | LED | led |  |  | 25 | 0 | 0 | 0
Loosdrecht | Wijk 04 Nieuw-Loosdrecht | Boomhoek | Nieuw-Loosdrechtsedijk |  | 165432 | Lichtmast | BIJ NR 223 |  |  | Wijdemeren | POINT | 134845.67 | 466633.55 | Nee | In Gebruik | OVL Mast |  |  | verjo_enkel_staal_7_verzi_onbek | 40 | 2002-01-02 | 2002-01-02 | 2002-01-02 | 2042-01-02 | Wijdemeren |  | In Gebruik | 1 |  | Philips SGS 203 | 20 | 2002-01-02 | 2002-01-02 | 2002-01-02 | 2022-01-02 | Wijdemeren |  |  | 0 | In Gebruik | Nee | 0 | Nee | 0 | 0 | [34 empty] | led 25w | 85000 | 2022-11-07 | 2022-11-07 | 2022-11-07 | 2042-06-28 | Wijdemeren |  | 3a |  | In Gebruik | LED | led |  |  | 25 | 0 | 0 | 0
Loosdrecht | Wijk 04 Nieuw-Loosdrecht | Boomhoek | Nieuw-Loosdrechtsedijk |  | 165433 | Lichtmast | BIJ NR 228 |  |  | Wijdemeren | POINT | 134738.71 | 466615.62 | Nee | In Gebruik | OVL Mast |  |  | verjo_enkel_staal_7_verzi_onbek | 40 | 2002-01-01 | 2002-01-01 | 2002-01-01 | 2042-01-01 | Wijdemeren |  | In Gebruik | 1 |  | Philips SGS 203 | 20 | 2002-01-01 | 2002-01-01 | 2002-01-01 | 2022-01-01 | Wijdemeren |  |  | 0 | In Gebruik | Nee | 0 | Nee | 0 | 0 | [34 empty] | led 25w | 85000 | 2016-07-01 | 2016-07-01 | 2016-07-01 | 2036-02-09 | Wijdemeren |  | 3a |  | In Gebruik | LED | led |  |  | 25 | 0 | 0 | 0
Loosdrecht | Wijk 04 Nieuw-Loosdrecht | Boomhoek | Nieuw-Loosdrechtsedijk |  | 165435 | Lichtmast | BIJ NR 230 |  |  | Wijdemeren | POINT | 134774.58 | 466621.51 | Nee | In Gebruik | OVL Mast |  |  | verjo_enkel_staal_7_verzi_onbek | 40 | 2002-01-01 | 2002-01-01 | 2002-01-01 | 2042-01-01 | Wijdemeren |  | In Gebruik | 1 |  | Philips SGS 203 | 20 | 2002-01-01 | 2002-01-01 | 2002-01-01 | 2022-01-01 | Wijdemeren |  |  | 0 | In Gebruik | Nee | 0 | Nee | 0 | 0 | [34 empty] | led 25w | 85000 | 2022-11-07 | 2022-11-07 | 2022-11-07 | 2042-06-28 | Wijdemeren |  | 3a |  | In Gebruik | LED | led |  |  | 25 | 0 | 0 | 0
Loosdrecht | Wijk 04 Nieuw-Loosdrecht | Boomhoek | Nieuw-Loosdrechtsedijk |  | 165436 | Lichtmast | BIJ NR 232 |  |  | Wijdemeren | POINT | 134705.71 | 466610.83 | Nee | In Gebruik | OVL Mast |  |  | verjo_enkel_staal_7_verzi_onbek | 40 | 2002-01-02 | 2002-01-02 | 2002-01-02 | 2042-01-02 | Wijdemeren |  | In Gebruik | 1 |  | Philips SGS 203 | 20 | 2002-01-02 | 2002-01-02 | 2002-01-02 | 2022-01-02 | Wijdemeren |  |  | 0 | In Gebruik | Nee | 0 | Nee | 0 | 0 | [34 empty] | led 25w | 85000 | 2016-07-01 | 2016-07-01 | 2016-07-01 | 2036-02-09 | Wijdemeren |  | 3a |  | In Gebruik | LED | led |  |  | 25 | 0 | 0 | 0
Loosdrecht | Wijk 04 Nieuw-Loosdrecht | Boomhoek | Nieuw-Loosdrechtsedijk |  | 165437 | Lichtmast | BIJ NR 229 |  |  | Wijdemeren | POINT | 134672.39 | 466604.81 | Nee | In Gebruik | OVL Mast |  |  | verjo_enkel_staal_7_verzi_onbek | 40 | 2002-01-01 | 2002-01-01 | 2002-01-01 | 2042-01-01 | Wijdemeren |  | In Gebruik | 1 |  | Philips SGS 203 | 20 | 2002-01-01 | 2002-01-01 | 2002-01-01 | 2022-01-01 | Wijdemeren |  |  | 0 | In Gebruik | Nee | 0 | Nee | 0 | 0 | [34 empty] | led 25w | 85000 | 2016-07-01 | 2016-07-01 | 2016-07-01 | 2036-02-09 | Wijdemeren |  | 3a |  | In Gebruik | LED | led |  |  | 25 | 0 | 0 | 0
Loosdrecht | Wijk 04 Nieuw-Loosdrecht | Boomhoek | Nieuw-Loosdrechtsedijk |  | 165438 | Lichtmast | BIJ NR 231 |  |  | Wijdemeren | POINT | 134645.74 | 466598.8 | Nee | In Gebruik | OVL Mast |  |  | verjo_enkel_staal_7_verzi_onbek | 40 | 2002-01-02 | 2002-01-02 | 2002-01-02 | 2042-01-02 | Wijdemeren |  | In Gebruik | 1 |  | Philips SGS 203 | 20 | 2002-01-02 | 2002-01-02 | 2002-01-02 | 2022-01-02 | Wijdemeren |  |  | 0 | In Gebruik | Nee | 0 | Nee | 0 | 0 | [34 empty] | led 25w | 85000 | 2016-07-01 | 2016-07-01 | 2016-07-01 | 2036-02-09 | Wijdemeren |  | 3a |  | In Gebruik | LED | led |  |  | 25 | 0 | 0 | 0
Loosdrecht | Wijk 04 Nieuw-Loosdrecht | Boomhoek | Nieuw-Loosdrechtsedijk |  | 165439 | Lichtmast | BIJ NR 231 |  |  | Wijdemeren | POINT | 134614.99 | 466593.47 | Nee | In Gebruik | OVL Mast |  |  | verjo_enkel_staal_7_verzi_onbek | 40 | 2002-01-02 | 2002-01-02 | 2002-01-02 | 2042-01-02 | Wijdemeren |  | In Gebruik | 1 |  | Philips SGS 203 | 20 | 2002-01-02 | 2002-01-02 | 2002-01-02 | 2022-01-02 | Wijdemeren |  |  | 0 | In Gebruik | Nee | 0 | Nee | 0 | 0 | [34 empty] | led 25w | 85000 | 2016-07-01 | 2016-07-01 | 2016-07-01 | 2036-02-09 | Wijdemeren |  | 3a |  | In Gebruik | LED | led |  |  | 25 | 0 | 0 | 0
Loosdrecht | Wijk 04 Nieuw-Loosdrecht | Boomhoek | Nieuw-Loosdrechtsedijk |  | 165440 | Lichtmast | BIJ NR 238 |  |  | Wijdemeren | POINT | 134597.53 | 466590.53 | Nee | In Gebruik | OVL Mast |  |  | verjo_enkel_staal_7_verzi_onbek | 40 | 2002-01-01 | 2002-01-01 | 2002-01-01 | 2042-01-01 | Wijdemeren |  | In Gebruik | 1 |  | Philips SGS 203 | 20 | 2002-01-01 | 2002-01-01 | 2002-01-01 | 2022-01-01 | Wijdemeren |  |  | 0 | In Gebruik | Nee | 0 | Nee | 0 | 0 | [34 empty] | led 25w | 85000 | 2016-07-01 | 2016-07-01 | 2016-07-01 | 2036-02-09 | Wijdemeren |  | 3a |  | In Gebruik | LED | led |  |  | 25 | 0 | 0 | 0
Loosdrecht | Wijk 04 Nieuw-Loosdrecht | Boomhoek | Nieuw-Loosdrechtsedijk |  | 165442 | Lichtmast | BIJ NR 238 |  |  | Wijdemeren | POINT | 134528.75 | 466578.77 | Nee | In Gebruik | OVL Mast |  |  | verjo_enkel_staal_7_verzi_onbek | 40 | 2002-01-01 | 2002-01-01 | 2002-01-01 | 2042-01-01 | Wijdemeren |  | In Gebruik | 1 |  | Philips SGS 203 | 20 | 2002-01-01 | 2002-01-01 | 2002-01-01 | 2022-01-01 | Wijdemeren |  |  | 0 | In Gebruik | Nee | 0 | Nee | 0 | 0 | [34 empty] | led 25w | 85000 | 2016-07-01 | 2016-07-01 | 2016-07-01 | 2036-02-09 | Wijdemeren |  | 3a |  | In Gebruik | LED | led |  |  | 25 | 0 | 0 | 0
Loosdrecht | Wijk 04 Nieuw-Loosdrecht | Boomhoek | Nieuw-Loosdrechtsedijk |  | 165443 | Lichtmast | BIJ NR 238 |  |  | Wijdemeren | POINT | 134507.47 | 466575.27 | Nee | In Gebruik | OVL Mast |  |  | verjo_enkel_staal_7_verzi_onbek | 40 | 2002-01-02 | 2002-01-02 | 2002-01-02 | 2042-01-02 | Wijdemeren |  | In Gebruik | 1 |  | Philips SGS 203 | 20 | 2002-01-02 | 2002-01-02 | 2002-01-02 | 2022-01-02 | Wijdemeren |  |  | 0 | In Gebruik | Nee | 0 | Nee | 0 | 0 | [34 empty] | led 25w | 85000 | 2016-07-01 | 2016-07-01 | 2016-07-01 | 2036-02-09 | Wijdemeren |  | 3a |  | In Gebruik | LED | led |  |  | 25 | 0 | 0 | 0
Loosdrecht | Wijk 04 Nieuw-Loosdrecht | Boomhoek | Nieuw-Loosdrechtsedijk |  | 165444 | Lichtmast | BIJ NR 240 |  |  | Wijdemeren | POINT | 134484.02 | 466571.51 | Nee | In Gebruik | OVL Mast |  |  | verjo_enkel_staal_7_verzi_onbek | 40 | 2002-01-02 | 2002-01-02 | 2002-01-02 | 2042-01-02 | Wijdemeren |  | In Gebruik | 1 |  | Philips SGS 203 | 20 | 2002-01-02 | 2002-01-02 | 2002-01-02 | 2022-01-02 | Wijdemeren |  |  | 0 | In Gebruik | Nee | 0 | Nee | 0 | 0 | [34 empty] | led 25w | 85000 | 2016-07-01 | 2016-07-01 | 2016-07-01 | 2036-02-09 | Wijdemeren |  | 3a |  | In Gebruik | LED | led |  |  | 25 | 0 | 0 | 0
Loosdrecht | Wijk 04 Nieuw-Loosdrecht | Boomhoek | Nieuw-Loosdrechtsedijk |  | 165445 | Lichtmast | BIJ NR 240 C |  |  | Wijdemeren | POINT | 134457.69 | 466568.11 | Nee | In Gebruik | OVL Mast |  |  | verjo_enkel_staal_7_verzi_onbek | 40 | 2002-01-31 | 2002-01-31 | 2002-01-31 | 2042-01-31 | Wijdemeren |  | In Gebruik | 1 |  | Philips SGS 203 | 20 | 2002-01-31 | 2002-01-31 | 2002-01-31 | 2022-01-31 | Wijdemeren |  |  | 0 | In Gebruik | Nee | 0 | Nee | 0 | 0 | [34 empty] | led 25w | 85000 | 2016-07-01 | 2016-07-01 | 2016-07-01 | 2036-02-09 | Wijdemeren |  | 3a |  | In Gebruik | LED | led |  |  | 25 | 0 | 0 | 0
Loosdrecht | Wijk 04 Nieuw-Loosdrecht | Boomhoek | Nieuw-Loosdrechtsedijk |  | 165446 | Lichtmast | TEGENOVER NR 245 |  |  | Wijdemeren | POINT | 134393.42 | 466561 | Nee | In Gebruik | OVL Mast |  |  | verjo_enkel_staal_7_verzi_onbek | 40 | 2002-02-19 | 2002-02-19 | 2002-02-19 | 2042-02-19 | Wijdemeren |  | In Gebruik | 1 |  | Philips SGS 203 | 20 | 2002-02-19 | 2002-02-19 | 2002-02-19 | 2022-02-19 | Wijdemeren |  |  | 0 | In Gebruik | Nee | 0 | Nee | 0 | 0 | [34 empty] | led 25w | 85000 | 2016-07-01 | 2016-07-01 | 2016-07-01 | 2036-02-09 | Wijdemeren |  | 3a |  | In Gebruik | LED | led |  |  | 25 | 0 | 0 | 0
Loosdrecht | Wijk 04 Nieuw-Loosdrecht | Boomhoek | Nieuw-Loosdrechtsedijk |  | 165447 | Lichtmast | TEGENOVER NR 247 |  |  | Wijdemeren | POINT | 134363.09 | 466556.57 | Nee | In Gebruik | OVL Mast |  |  | verjo_enkel_staal_7_verzi_onbek | 40 | 2002-02-19 | 2002-02-19 | 2002-02-19 | 2042-02-19 | Wijdemeren |  | In Gebruik | 1 |  | Philips SGS 203 | 20 | 2002-02-19 | 2002-02-19 | 2002-02-19 | 2022-02-19 | Wijdemeren |  |  | 0 | In Gebruik | Nee | 0 | Nee | 0 | 0 | [34 empty] | led 25w | 85000 | 2016-07-01 | 2016-07-01 | 2016-07-01 | 2036-02-09 | Wijdemeren |  | 3a |  | In Gebruik | LED | led |  |  | 25 | 0 | 0 | 0
Loosdrecht | Wijk 04 Nieuw-Loosdrecht | Muijeveld | Nieuw-Loosdrechtsedijk |  | 165448 | Lichtmast | TEGENOVER NR 249 |  |  | Wijdemeren | POINT | 134328.98 | 466552.33 | Nee | In Gebruik | OVL Mast |  |  | verjo_enkel_staal_7_verzi_onbek | 40 | 2002-02-19 | 2002-02-19 | 2002-02-19 | 2042-02-19 | Wijdemeren |  | In Gebruik | 1 |  | Philips SGS 203 | 20 | 2002-02-19 | 2002-02-19 | 2002-02-19 | 2022-02-19 | Wijdemeren |  |  | 0 | In Gebruik | Nee | 0 | Nee | 0 | 0 | [34 empty] | led 25w | 85000 | 2018-02-13 | 2018-02-13 | 2018-02-13 | 2037-11-15 | Wijdemeren |  | 3a |  | In Gebruik | LED | led |  |  | 25 | 0 | 0 | 0
Loosdrecht | Wijk 04 Nieuw-Loosdrecht | Muijeveld | Nieuw-Loosdrechtsedijk |  | 165449 | Lichtmast | TEGENOVER NR 251 |  |  | Wijdemeren | POINT | 134301.72 | 466549.28 | Nee | In Gebruik | OVL Mast |  |  | verjo_enkel_staal_7_verzi_groen | 40 | 2012-01-10 | 2012-01-10 | 2012-01-10 | 2052-01-10 | Wijdemeren |  | In Gebruik | 1 |  | Philips SGS 203 | 20 | 2012-01-10 | 2012-01-10 | 2012-01-10 | 2032-01-10 | Wijdemeren |  |  | 0 | In Gebruik | Nee | 0 | Nee | 0 | 0 | [34 empty] | led 25w | 85000 | 2022-10-03 | 2022-10-03 | 2022-10-03 | 2042-04-25 | Wijdemeren |  | 3a |  | In Gebruik | LED | led |  |  | 25 | 0 | 0 | 0
Loosdrecht | Wijk 04 Nieuw-Loosdrecht | Muijeveld | Nieuw-Loosdrechtsedijk |  | 165450 | Lichtmast | BIJ NR 242 |  |  | Wijdemeren | POINT | 134275.37 | 466544.54 | Nee | In Gebruik | OVL Mast |  |  | verjo_enkel_staal_7_verzi_onbek | 40 | 2002-02-19 | 2002-02-19 | 2002-02-19 | 2042-02-19 | Wijdemeren |  | In Gebruik | 1 |  | Philips SGS 203 | 20 | 2002-02-19 | 2002-02-19 | 2002-02-19 | 2022-02-19 | Wijdemeren |  |  | 0 | In Gebruik | Nee | 0 | Nee | 0 | 0 | [34 empty] | led 25w | 85000 | 2016-07-01 | 2016-07-01 | 2016-07-01 | 2036-02-09 | Wijdemeren |  | 3a |  | In Gebruik | LED | led |  |  | 25 | 0 | 0 | 0
Loosdrecht | Wijk 04 Nieuw-Loosdrecht | Nieuw-Loosdrechtsedijk | Nieuw-Loosdrechtsedijk |  | 165451 | Lichtmast | BIJ NR 117 BAKKER |  |  | Wijdemeren | POINT | 137209.8 | 467438.82 | Nee | In Gebruik | OVL Mast |  |  | verjo_enkel_staal_7_verzi_onbek | 40 | 2002-01-01 | 2002-01-01 | 2002-01-01 | 2042-01-01 | Wijdemeren |  | In Gebruik | 1 |  | Philips SGS 203 | 20 | 2002-01-01 | 2002-01-01 | 2002-01-01 | 2022-01-01 | Wijdemeren |  |  | 0 | In Gebruik | Nee | 0 | Nee | 0 | 0 | [34 empty] | led 25w | 85000 | 2021-12-21 | 2021-12-21 | 2021-12-21 | 2041-09-15 | Wijdemeren |  | 3a |  | In Gebruik | LED | led |  |  | 25 | 0 | 0 | 0
Loosdrecht | Wijk 04 Nieuw-Loosdrecht | Nieuw-Loosdrechtsedijk | Nieuw-Loosdrechtsedijk |  | 165452 | Lichtmast | BIJ NR 122 |  |  | Wijdemeren | POINT | 137184.18 | 467433.64 | Nee | In Gebruik | OVL Mast |  |  | verjo_enkel_staal_7_verzi_onbek | 40 | 2002-01-01 | 2002-01-01 | 2002-01-01 | 2042-01-01 | Wijdemeren |  | In Gebruik | 1 |  | Philips SGS 203 | 20 | 2002-01-01 | 2002-01-01 | 2002-01-01 | 2022-01-01 | Wijdemeren |  |  | 0 | In Gebruik | Nee | 0 | Nee | 0 | 0 | [34 empty] | led 25w | 85000 | 2016-07-01 | 2016-07-01 | 2016-07-01 | 2036-02-09 | Wijdemeren |  | 3a |  | In Gebruik | LED | led |  |  | 25 | 0 | 0 | 0
Loosdrecht | Wijk 04 Nieuw-Loosdrecht | Nieuw-Loosdrechtsedijk | Nieuw-Loosdrechtsedijk |  | 165453 | Lichtmast | BIJ NR 121 |  |  | Wijdemeren | POINT | 137163.64 | 467403.5 | Nee | In Gebruik | OVL Mast |  |  | verjo_enkel_staal_7_verzi_onbek | 40 | 2002-01-01 | 2002-01-01 | 2002-01-01 | 2042-01-01 | Wijdemeren |  | In Gebruik | 1 |  | Philips SGS 203 | 20 | 2002-01-01 | 2002-01-01 | 2002-01-01 | 2022-01-01 | Wijdemeren |  |  | 0 | In Gebruik | Nee | 0 | Nee | 0 | 0 | [34 empty] | led 25w | 85000 | 2016-07-01 | 2016-07-01 | 2016-07-01 | 2036-02-09 | Wijdemeren |  | 3a |  | In Gebruik | LED | led |  |  | 25 | 0 | 0 | 0
Loosdrecht | Wijk 04 Nieuw-Loosdrecht | Nieuw-Loosdrechtsedijk | Nieuw-Loosdrechtsedijk |  | 165454 | Lichtmast | BIJ NR 125 |  |  | Wijdemeren | POINT | 137131 | 467398.61 | Nee | In Gebruik | OVL Mast |  |  | verjo_enkel_staal_7_verzi_onbek | 40 | 2002-01-01 | 2002-01-01 | 2002-01-01 | 2042-01-01 | Wijdemeren |  | In Gebruik | 1 |  | Philips SGS 203 | 20 | 2002-01-01 | 2002-01-01 | 2002-01-01 | 2022-01-01 | Wijdemeren |  |  | 0 | In Gebruik | Nee | 0 | Nee | 0 | 0 | [34 empty] | led 25w | 85000 | 2016-07-01 | 2016-07-01 | 2016-07-01 | 2036-02-09 | Wijdemeren |  | 3a |  | In Gebruik | LED | led |  |  | 25 | 0 | 0 | 0
Loosdrecht | Wijk 04 Nieuw-Loosdrecht | Nieuw-Loosdrechtsedijk | Nieuw-Loosdrechtsedijk |  | 165457 | Lichtmast | BIJ NR 127 |  |  | Wijdemeren | POINT | 137112.64 | 467376.65 | Nee | In Gebruik | OVL Mast |  |  | verjo_enkel_staal_7_verzi_onbek | 40 | 2002-01-01 | 2002-01-01 | 2002-01-01 | 2042-01-01 | Wijdemeren |  | In Gebruik | 1 |  | Philips SGS 203 | 20 | 2002-01-01 | 2002-01-01 | 2002-01-01 | 2022-01-01 | Wijdemeren |  |  | 0 | In Gebruik | Nee | 0 | Nee | 0 | 0 | [34 empty] | led 25w | 85000 | 2016-07-01 | 2016-07-01 | 2016-07-01 | 2036-02-09 | Wijdemeren |  | 3a |  | In Gebruik | LED | led |  |  | 25 | 0 | 0 | 0
Loosdrecht | Wijk 04 Nieuw-Loosdrecht | Nieuw-Loosdrechtsedijk | Nieuw-Loosdrechtsedijk |  | 165458 | Lichtmast | VOOR NR 138 |  |  | Wijdemeren | POINT | 137081.5 | 467369.81 | Nee | In Gebruik | OVL Mast |  |  | verjo_enkel_staal_7_verzi_onbek | 40 | 2002-01-02 | 2002-01-02 | 2002-01-02 | 2042-01-02 | Wijdemeren |  | In Gebruik | 1 |  | Philips SGS 203 | 20 | 2002-01-02 | 2002-01-02 | 2002-01-02 | 2022-01-02 | Wijdemeren |  |  | 0 | In Gebruik | Nee | 0 | Nee | 0 | 0 | [34 empty] | led 25w | 85000 | 2016-07-01 | 2016-07-01 | 2016-07-01 | 2036-02-09 | Wijdemeren |  | 3a |  | In Gebruik | LED | led |  |  | 25 | 0 | 0 | 0
Loosdrecht | Wijk 04 Nieuw-Loosdrecht | Nieuw-Loosdrechtsedijk | Nieuw-Loosdrechtsedijk |  | 165459 | Lichtmast | TEGENOVER NR 133 |  |  | Wijdemeren | POINT | 137055.4 | 467358.47 | Nee | In Gebruik | OVL Mast |  |  | verjo_enkel_staal_7_verzi_onbek | 40 | 2002-01-02 | 2002-01-02 | 2002-01-02 | 2042-01-02 | Wijdemeren |  | In Gebruik | 1 |  | Philips SGS 203 | 20 | 2002-01-02 | 2002-01-02 | 2002-01-02 | 2022-01-02 | Wijdemeren |  |  | 0 | In Gebruik | Nee | 0 | Nee | 0 | 0 | [34 empty] | led 25w | 85000 | 2021-12-13 | 2021-12-13 | 2021-12-13 | 2041-09-04 | Wijdemeren |  | 3a |  | In Gebruik | LED | led |  |  | 25 | 0 | 0 | 0
Loosdrecht | Wijk 04 Nieuw-Loosdrecht | Nieuw-Loosdrechtsedijk | Nieuw-Loosdrechtsedijk |  | 165460 | Lichtmast | VOOR NR 144 |  |  | Wijdemeren | POINT | 137031.28 | 467342.81 | Nee | In Gebruik | OVL Mast |  |  | verjo_enkel_staal_7_verzi_onbek | 40 | 2002-01-02 | 2002-01-02 | 2002-01-02 | 2042-01-02 | Wijdemeren |  | In Gebruik | 1 |  | Philips SGS 203 | 20 | 2002-01-02 | 2002-01-02 | 2002-01-02 | 2022-01-02 | Wijdemeren |  |  | 0 | In Gebruik | Nee | 0 | Nee | 0 | 0 | [34 empty] | led 25w | 85000 | 2016-07-01 | 2016-07-01 | 2016-07-01 | 2036-02-09 | Wijdemeren |  | 3a |  | In Gebruik | LED | led |  |  | 25 | 0 | 0 | 0
Loosdrecht | Wijk 04 Nieuw-Loosdrecht | Nieuw-Loosdrechtsedijk | Nieuw-Loosdrechtsedijk |  | 165461 | Lichtmast | VOOR NR.141 |  |  | Wijdemeren | POINT | 137014.18 | 467323.73 | Nee | In Gebruik | OVL Mast |  |  | verjo_enkel_staal_7_verzi_onbek | 40 | 2002-01-01 | 2002-01-01 | 2002-01-01 | 2042-01-01 | Wijdemeren |  | In Gebruik | 1 |  | Philips SGS 203 | 20 | 2002-01-01 | 2002-01-01 | 2002-01-01 | 2022-01-01 | Wijdemeren |  |  | 0 | In Gebruik | Nee | 0 | Nee | 0 | 0 | [34 empty] | led 25w | 85000 | 2016-07-01 | 2016-07-01 | 2016-07-01 | 2036-02-09 | Wijdemeren |  | 3a |  | In Gebruik | LED | led |  |  | 25 | 0 | 0 | 0
Loosdrecht | Wijk 04 Nieuw-Loosdrecht | Nieuw-Loosdrechtsedijk | Nieuw-Loosdrechtsedijk |  | 165462 | Lichtmast | BIJ NR 148 MUSEUM |  |  | Wijdemeren | POINT | 136970.8 | 467312.21 | Nee | In Gebruik | OVL Mast |  |  | verjo_enkel_staal_7_verzi_onbek | 40 | 2002-01-02 | 2002-01-02 | 2002-01-02 | 2042-01-02 | Wijdemeren |  | In Gebruik | 1 |  | Philips SGS 203 | 20 | 2002-01-02 | 2002-01-02 | 2002-01-02 | 2022-01-02 | Wijdemeren |  |  | 0 | In Gebruik | Nee | 0 | Nee | 0 | 0 | [34 empty] | led 25w | 85000 | 2016-07-01 | 2016-07-01 | 2016-07-01 | 2036-02-09 | Wijdemeren |  | 3a |  | In Gebruik | LED | led |  |  | 25 | 0 | 0 | 0
Loosdrecht | Wijk 04 Nieuw-Loosdrecht | Nieuw-Loosdrechtsedijk | Nieuw-Loosdrechtsedijk |  | 165463 | Lichtmast | BIJ NR 151 |  |  | Wijdemeren | POINT | 136947.9 | 467290.93 | Nee | In Gebruik | OVL Mast |  |  | verjo_enkel_staal_7_verzi_onbek | 40 | 2002-01-01 | 2002-01-01 | 2002-01-01 | 2042-01-01 | Wijdemeren |  | In Gebruik | 1 |  | Philips SGS 203 | 20 | 2002-01-01 | 2002-01-01 | 2002-01-01 | 2022-01-01 | Wijdemeren |  |  | 0 | In Gebruik | Nee | 0 | Nee | 0 | 0 | [34 empty] | led 25w | 85000 | 2016-07-01 | 2016-07-01 | 2016-07-01 | 2036-02-09 | Wijdemeren |  | 3a |  | In Gebruik | LED | led |  |  | 25 | 0 | 0 | 0
Loosdrecht | Wijk 04 Nieuw-Loosdrecht | Nieuw-Loosdrechtsedijk | Nieuw-Loosdrechtsedijk |  | 165464 | Lichtmast | TEGENOVER NR 151 MUSEUM |  |  | Wijdemeren | POINT | 136915.56 | 467286.09 | Nee | In Gebruik | OVL Mast |  |  | verjo_enkel_staal_7_verzi_onbek | 40 | 2002-01-01 | 2002-01-01 | 2002-01-01 | 2042-01-01 | Wijdemeren |  | In Gebruik | 1 |  | Philips SGS 203 | 20 | 2002-01-01 | 2002-01-01 | 2002-01-01 | 2022-01-01 | Wijdemeren |  |  | 0 | In Gebruik | Nee | 0 | Nee | 0 | 0 | [34 empty] | led 25w | 85000 | 2016-07-01 | 2016-07-01 | 2016-07-01 | 2036-02-09 | Wijdemeren |  | 3a |  | In Gebruik | LED | led |  |  | 25 | 0 | 0 | 0
Loosdrecht | Wijk 04 Nieuw-Loosdrecht | Nieuw-Loosdrechtsedijk | Nieuw-Loosdrechtsedijk |  | 165465 | Lichtmast | BIJ NR 157 |  |  | Wijdemeren | POINT | 136894.22 | 467265.63 | Nee | In Gebruik | OVL Mast |  |  | verjo_enkel_staal_7_verzi_onbek | 40 | 2002-01-01 | 2002-01-01 | 2002-01-01 | 2042-01-01 | Wijdemeren |  | In Gebruik | 1 |  | Philips SGS 203 | 20 | 2002-01-01 | 2002-01-01 | 2002-01-01 | 2022-01-01 | Wijdemeren |  |  | 0 | In Gebruik | Nee | 0 | Nee | 0 | 0 | [34 empty] | led 25w | 85000 | 2021-11-22 | 2021-11-22 | 2021-11-22 | 2041-07-28 | Wijdemeren |  | 3a |  | In Gebruik | LED | led |  |  | 25 | 0 | 0 | 0
Loosdrecht | Wijk 04 Nieuw-Loosdrecht | Nieuw-Loosdrechtsedijk | Nieuw-Loosdrechtsedijk |  | 165467 | Lichtmast | BIJ NR 163 |  |  | Wijdemeren | POINT | 136859.46 | 467260.79 | Nee | In Gebruik | OVL Mast |  |  | verjo_enkel_staal_7_verzi_onbek | 40 | 2002-01-01 | 2002-01-01 | 2002-01-01 | 2042-01-01 | Wijdemeren |  | In Gebruik | 1 |  | Philips SGS 203 | 20 | 2002-01-01 | 2002-01-01 | 2002-01-01 | 2022-01-01 | Wijdemeren |  |  | 0 | In Gebruik | Nee | 0 | Nee | 0 | 0 | [34 empty] | led 25w | 85000 | 2016-07-01 | 2016-07-01 | 2016-07-01 | 2036-02-09 | Wijdemeren |  | 3a |  | In Gebruik | LED | led |  |  | 25 | 0 | 0 | 0
Loosdrecht | Wijk 04 Nieuw-Loosdrecht | Nieuw-Loosdrechtsedijk | Nieuw-Loosdrechtsedijk |  | 165468 | Lichtmast | VOOR 156 |  |  | Wijdemeren | POINT | 136827.482 | 467250.191 | Nee | In Gebruik | OVL Mast |  |  | verjo_enkel_staal_7_verzi_onbek | 40 | 2002-01-01 | 2002-01-01 | 2002-01-01 | 2042-01-01 | Wijdemeren |  | In Gebruik | 1 |  | Philips SGS 203 | 20 | 2002-01-01 | 2002-01-01 | 2002-01-01 | 2022-01-01 | Wijdemeren |  |  | 0 | In Gebruik | Nee | 0 | Nee | 0 | 0 | [34 empty] | led 25w | 85000 | 2016-07-01 | 2016-07-01 | 2016-07-01 | 2036-02-09 | Wijdemeren |  | 3a |  | In Gebruik | LED | led |  |  | 25 | 0 | 0 | 0
Loosdrecht | Wijk 04 Nieuw-Loosdrecht | Nieuw-Loosdrechtsedijk | Nieuw-Loosdrechtsedijk |  | 165469 | Lichtmast | BIJ NR 164 |  |  | Wijdemeren | POINT | 136798 | 467237.33 | Nee | In Gebruik | OVL Mast |  |  | verjo_enkel_staal_7_verzi_onbek | 40 | 2002-01-01 | 2002-01-01 | 2002-01-01 | 2042-01-01 | Wijdemeren |  | In Gebruik | 1 |  | Philips SGS 203 | 20 | 2002-01-01 | 2002-01-01 | 2002-01-01 | 2022-01-01 | Wijdemeren |  |  | 0 | In Gebruik | Nee | 0 | Nee | 0 | 0 | [34 empty] | led 25w | 85000 | 2016-07-01 | 2016-07-01 | 2016-07-01 | 2036-02-09 | Wijdemeren |  | 3a |  | In Gebruik | LED | led |  |  | 25 | 0 | 0 | 0
Loosdrecht | Wijk 04 Nieuw-Loosdrecht | Nieuw-Loosdrechtsedijk | Nieuw-Loosdrechtsedijk |  | 165470 | Lichtmast | BIJ NR 173 |  |  | Wijdemeren | POINT | 136776.76 | 467218.07 | Nee | In Gebruik | OVL Mast |  |  | verjo_enkel_staal_7_verzi_onbek | 40 | 2002-01-01 | 2002-01-01 | 2002-01-01 | 2042-01-01 | Wijdemeren |  | In Gebruik | 1 |  | Philips SGS 203 | 20 | 2002-01-01 | 2002-01-01 | 2002-01-01 | 2022-01-01 | Wijdemeren |  |  | 0 | In Gebruik | Nee | 0 | Nee | 0 | 0 | [34 empty] | led 25w | 85000 | 2020-02-18 | 2020-02-18 | 2020-02-18 | 2039-11-20 | Wijdemeren |  | 3a |  | In Gebruik | LED | led |  |  | 25 | 0 | 0 | 0
Loosdrecht | Wijk 04 Nieuw-Loosdrecht | Nieuw-Loosdrechtsedijk | Nieuw-Loosdrechtsedijk |  | 165471 | Lichtmast | BIJ NR 170 |  |  | Wijdemeren | POINT | 136743.82 | 467214.65 | Nee | In Gebruik | OVL Mast |  |  | verjo_enkel_staal_7_verzi_onbek | 40 | 2002-01-01 | 2002-01-01 | 2002-01-01 | 2042-01-01 | Wijdemeren |  | In Gebruik | 1 |  | Philips SGS 203 | 20 | 2002-01-01 | 2002-01-01 | 2002-01-01 | 2022-01-01 | Wijdemeren |  |  | 0 | In Gebruik | Nee | 0 | Nee | 0 | 0 | [34 empty] | led 25w | 85000 | 2016-07-01 | 2016-07-01 | 2016-07-01 | 2036-02-09 | Wijdemeren |  | 3a |  | In Gebruik | LED | led |  |  | 25 | 0 | 0 | 0
Loosdrecht | Wijk 04 Nieuw-Loosdrecht | Nieuw-Loosdrechtsedijk | Nieuw-Loosdrechtsedijk |  | 165472 | Lichtmast | VOOR NR 175 |  |  | Wijdemeren | POINT | 136724.2 | 467196.29 | Nee | In Gebruik | OVL Mast |  |  | verjo_enkel_staal_7_verzi_onbek | 40 | 2002-01-02 | 2002-01-02 | 2002-01-02 | 2042-01-02 | Wijdemeren |  | In Gebruik | 1 |  | Philips SGS 203 | 20 | 2002-01-02 | 2002-01-02 | 2002-01-02 | 2022-01-02 | Wijdemeren |  |  | 0 | In Gebruik | Nee | 0 | Nee | 0 | 0 | [34 empty] | led 25w | 85000 | 2016-07-01 | 2016-07-01 | 2016-07-01 | 2037-04-09 | Wijdemeren |  | 3a |  | In Gebruik | LED | led |  |  | 25 | 0 | 0 | 0
Loosdrecht | Wijk 04 Nieuw-Loosdrecht | Nieuw-Loosdrechtsedijk | Nieuw-Loosdrechtsedijk |  | 165473 | Lichtmast | BIJ NR 176 |  |  | Wijdemeren | POINT | 136691.82 | 467193.47 | Nee | In Gebruik | OVL Mast |  |  | verjo_enkel_staal_7_verzi_onbek | 40 | 2002-01-01 | 2002-01-01 | 2002-01-01 | 2042-01-01 | Wijdemeren |  | In Gebruik | 1 |  | Philips SGS 203 | 20 | 2002-01-01 | 2002-01-01 | 2002-01-01 | 2022-01-01 | Wijdemeren |  |  | 0 | In Gebruik | Nee | 0 | Nee | 0 | 0 | [34 empty] | led 25w | 85000 | 2016-07-01 | 2016-07-01 | 2016-07-01 | 2036-02-09 | Wijdemeren |  | 3a |  | In Gebruik | LED | led |  |  | 25 | 0 | 0 | 0
Loosdrecht | Wijk 04 Nieuw-Loosdrecht | Nieuw-Loosdrechtsedijk | Nieuw-Loosdrechtsedijk |  | 165474 | Lichtmast | BIJ NR 180 |  |  | Wijdemeren | POINT | 136669.48 | 467172.89 | Nee | In Gebruik | OVL Mast |  |  | verjo_enkel_staal_7_verzi_onbek | 40 | 2002-01-01 | 2002-01-01 | 2002-01-01 | 2042-01-01 | Wijdemeren |  | In Gebruik | 1 |  | Philips SGS 203 | 20 | 2002-01-01 | 2002-01-01 | 2002-01-01 | 2022-01-01 | Wijdemeren |  |  | 0 | In Gebruik | Nee | 0 | Nee | 0 | 0 | [34 empty] | led 25w | 85000 | 2022-10-17 | 2022-10-17 | 2022-10-17 | 2042-05-18 | Wijdemeren |  | 3a |  | In Gebruik | LED | led |  |  | 25 | 0 | 0 | 0
Loosdrecht | Wijk 04 Nieuw-Loosdrecht | Nieuw-Loosdrechtsedijk | Nieuw-Loosdrechtsedijk |  | 165475 | Lichtmast | BIJ NR 184 |  |  | Wijdemeren | POINT | 136639.68 | 467171.91 | Nee | In Gebruik | OVL Mast |  |  | verjo_enkel_staal_7_verzi_onbek | 40 | 2002-01-01 | 2002-01-01 | 2002-01-01 | 2042-01-01 | Wijdemeren |  | In Gebruik | 1 |  | Philips SGS 203 | 20 | 2002-01-01 | 2002-01-01 | 2002-01-01 | 2022-01-01 | Wijdemeren |  |  | 0 | In Gebruik | Nee | 0 | Nee | 0 | 0 | [34 empty] | led 25w | 85000 | 2016-07-01 | 2016-07-01 | 2016-07-01 | 2036-02-09 | Wijdemeren |  | 3a |  | In Gebruik | LED | led |  |  | 25 | 0 | 0 | 0
Loosdrecht | Wijk 04 Nieuw-Loosdrecht | Nieuw-Loosdrechtsedijk | Nieuw-Loosdrechtsedijk |  | 165476 | Lichtmast | BIJ NR 184 |  |  | Wijdemeren | POINT | 136616.74 | 467152.19 | Nee | In Gebruik | OVL Mast |  |  | verjo_enkel_staal_7_verzi_onbek | 40 | 2002-01-01 | 2002-01-01 | 2002-01-01 | 2042-01-01 | Wijdemeren |  | In Gebruik | 1 |  | Philips SGS 203 | 20 | 2002-01-01 | 2002-01-01 | 2002-01-01 | 2022-01-01 | Wijdemeren |  |  | 0 | In Gebruik | Nee | 0 | Nee | 0 | 0 | [34 empty] | led 25w | 85000 | 2020-12-07 | 2020-12-07 | 2020-12-07 | 2040-08-25 | Wijdemeren |  | 3a |  | In Gebruik | LED | led |  |  | 25 | 0 | 0 | 0
Loosdrecht | Wijk 04 Nieuw-Loosdrecht | Nieuw-Loosdrechtsedijk | Nieuw-Loosdrechtsedijk |  | 165477 | Lichtmast | BIJ NR 186 |  |  | Wijdemeren | POINT | 136584.88 | 467149.31 | Nee | In Gebruik | OVL Mast |  |  | verjo_enkel_staal_7_verzi_onbek | 40 | 2002-01-01 | 2002-01-01 | 2002-01-01 | 2042-01-01 | Wijdemeren |  | In Gebruik | 1 |  | Philips SGS 203 | 20 | 2002-01-01 | 2002-01-01 | 2002-01-01 | 2022-01-01 | Wijdemeren |  |  | 0 | In Gebruik | Nee | 0 | Nee | 0 | 0 | [34 empty] | led 25w | 85000 | 2016-07-01 | 2016-07-01 | 2016-07-01 | 2036-02-09 | Wijdemeren |  | 3a |  | In Gebruik | LED | led |  |  | 25 | 0 | 0 | 0
Loosdrecht | Wijk 04 Nieuw-Loosdrecht | Nieuw-Loosdrechtsedijk | Nieuw-Loosdrechtsedijk |  | 165478 | Lichtmast | BIJ NR 188 |  |  | Wijdemeren | POINT | 136527.3 | 467126.59 | Nee | In Gebruik | OVL Mast |  |  | verjo_enkel_staal_7_verzi_onbek | 40 | 2002-01-01 | 2002-01-01 | 2002-01-01 | 2042-01-01 | Wijdemeren |  | In Gebruik | 1 |  | Philips SGS 203 | 20 | 2002-01-01 | 2002-01-01 | 2002-01-01 | 2022-01-01 | Wijdemeren |  |  | 0 | In Gebruik | Nee | 0 | Nee | 0 | 0 | [34 empty] | led 25w | 85000 | 2016-07-01 | 2016-07-01 | 2016-07-01 | 2036-02-09 | Wijdemeren |  | 3a |  | In Gebruik | LED | led |  |  | 25 | 0 | 0 | 0
Loosdrecht | Wijk 04 Nieuw-Loosdrecht | Nieuw-Loosdrechtsedijk | Nieuw-Loosdrechtsedijk |  | 165479 | Lichtmast | BIJ NR 190 |  |  | Wijdemeren | POINT | 136493.62 | 467113.67 | Nee | In Gebruik | OVL Mast |  |  | verjo_enkel_staal_7_verzi_onbek | 40 | 2002-01-01 | 2002-01-01 | 2002-01-01 | 2042-01-01 | Wijdemeren |  | In Gebruik | 1 |  | Philips SGS 203 | 20 | 2002-01-01 | 2002-01-01 | 2002-01-01 | 2022-01-01 | Wijdemeren |  |  | 0 | In Gebruik | Nee | 0 | Nee | 0 | 0 | [34 empty] | led 25w | 85000 | 2016-07-01 | 2016-07-01 | 2016-07-01 | 2036-02-09 | Wijdemeren |  | 3a |  | In Gebruik | LED | led |  |  | 25 | 0 | 0 | 0
Loosdrecht | Wijk 04 Nieuw-Loosdrecht | Nieuw-Loosdrechtsedijk | Nieuw-Loosdrechtsedijk |  | 165480 | Lichtmast | BIJ NR 192 |  |  | Wijdemeren | POINT | 136459.78 | 467102.33 | Nee | In Gebruik | OVL Mast |  |  | verjo_enkel_staal_7_verzi_onbek | 40 | 2002-01-02 | 2002-01-02 | 2002-01-02 | 2042-01-02 | Wijdemeren |  | In Gebruik | 1 |  | Philips SGS 203 | 20 | 2002-01-02 | 2002-01-02 | 2002-01-02 | 2022-01-02 | Wijdemeren |  |  | 0 | In Gebruik | Nee | 0 | Nee | 0 | 0 | [34 empty] | led 25w | 85000 | 2016-07-01 | 2016-07-01 | 2016-07-01 | 2036-02-09 | Wijdemeren |  | 3a |  | In Gebruik | LED | led |  |  | 25 | 0 | 0 | 0
Loosdrecht | Wijk 04 Nieuw-Loosdrecht | Nieuw-Loosdrechtsedijk | Nieuw-Loosdrechtsedijk |  | 165481 | Lichtmast | BIJ NR 194 |  |  | Wijdemeren | POINT | 136431.88 | 467090.09 | Nee | In Gebruik | OVL Mast |  |  | verjo_enkel_staal_7_verzi_onbek | 40 | 2002-01-02 | 2002-01-02 | 2002-01-02 | 2042-01-02 | Wijdemeren |  | In Gebruik | 1 |  | Philips SGS 203 | 20 | 2002-01-02 | 2002-01-02 | 2002-01-02 | 2022-01-02 | Wijdemeren |  |  | 0 | In Gebruik | Nee | 0 | Nee | 0 | 0 | [34 empty] | led 25w | 85000 | 2016-07-01 | 2016-07-01 | 2016-07-01 | 2036-02-09 | Wijdemeren |  | 3a |  | In Gebruik | LED | led |  |  | 25 | 0 | 0 | 0
Loosdrecht | Wijk 04 Nieuw-Loosdrecht | Nieuw-Loosdrechtsedijk | Nieuw-Loosdrechtsedijk |  | 165482 | Lichtmast | BIJ NR 194 |  |  | Wijdemeren | POINT | 136403.44 | 467078.75 | Nee | In Gebruik | OVL Mast |  |  | verjo_enkel_staal_7_verzi_onbek | 40 | 2002-01-01 | 2002-01-01 | 2002-01-01 | 2042-01-01 | Wijdemeren |  | In Gebruik | 1 |  | Philips SGS 203 | 20 | 2002-01-01 | 2002-01-01 | 2002-01-01 | 2022-01-01 | Wijdemeren |  |  | 0 | In Gebruik | Nee | 0 | Nee | 0 | 0 | [34 empty] | led 25w | 85000 | 2016-07-01 | 2016-07-01 | 2016-07-01 | 2036-02-09 | Wijdemeren |  | 3a |  | In Gebruik | LED | led |  |  | 25 | 0 | 0 | 0
Loosdrecht | Wijk 04 Nieuw-Loosdrecht | Nieuw-Loosdrechtsedijk | Nieuw-Loosdrechtsedijk |  | 165483 | Lichtmast | NAAST NR 194 |  |  | Wijdemeren | POINT | 136376.24 | 467068.35 | Nee | In Gebruik | OVL Mast |  |  | verjo_enkel_staal_7_verzi_onbek | 40 | 2002-01-01 | 2002-01-01 | 2002-01-01 | 2042-01-01 | Wijdemeren |  | In Gebruik | 1 |  | Philips SGS 203 | 20 | 2002-01-01 | 2002-01-01 | 2002-01-01 | 2022-01-01 | Wijdemeren |  |  | 0 | In Gebruik | Nee | 0 | Nee | 0 | 0 | [34 empty] | led 25w | 85000 | 2016-07-01 | 2016-07-01 | 2016-07-01 | 2036-02-09 | Wijdemeren |  | 3a |  | In Gebruik | LED | led |  |  | 25 | 0 | 0 | 0
Loosdrecht | Wijk 04 Nieuw-Loosdrecht | Nieuw-Loosdrechtsedijk | Nieuw-Loosdrechtsedijk |  | 165484 | Lichtmast | NAAST NR 194 |  |  | Wijdemeren | POINT | 136349.5 | 467057.71 | Nee | In Gebruik | OVL Mast |  |  | verjo_enkel_staal_7_verzi_onbek | 40 | 2002-01-01 | 2002-01-01 | 2002-01-01 | 2042-01-01 | Wijdemeren |  | In Gebruik | 1 |  | Philips SGS 203 | 20 | 2002-01-01 | 2002-01-01 | 2002-01-01 | 2022-01-01 | Wijdemeren |  |  | 0 | In Gebruik | Nee | 0 | Nee | 0 | 0 | [34 empty] | led 25w | 85000 | 2016-07-01 | 2016-07-01 | 2016-07-01 | 2036-02-09 | Wijdemeren |  | 3a |  | In Gebruik | LED | led |  |  | 25 | 0 | 0 | 0
Loosdrecht | Wijk 04 Nieuw-Loosdrecht | Nieuw-Loosdrechtsedijk | Nieuw-Loosdrechtsedijk |  | 165485 | Lichtmast | TEGENOVER NR 187 |  |  | Wijdemeren | POINT | 136308.48 | 467042.59 | Nee | In Gebruik | OVL Mast |  |  | verjo_enkel_staal_7_verzi_onbek | 40 | 2002-01-01 | 2002-01-01 | 2002-01-01 | 2042-01-01 | Wijdemeren |  | In Gebruik | 1 |  | Philips SGS 203 | 20 | 2002-01-01 | 2002-01-01 | 2002-01-01 | 2022-01-01 | Wijdemeren |  |  | 0 | In Gebruik | Nee | 0 | Nee | 0 | 0 | [34 empty] | led 25w | 85000 | 2016-07-01 | 2016-07-01 | 2016-07-01 | 2036-02-09 | Wijdemeren |  | 3a |  | In Gebruik | LED | led |  |  | 25 | 0 | 0 | 0
Loosdrecht | Wijk 04 Nieuw-Loosdrecht | Boomhoek | Nieuw-Loosdrechtsedijk |  | 165486 | Lichtmast | BIJ NR 194 B |  |  | Wijdemeren | POINT | 136286.26 | 467033.03 | Nee | In Gebruik | OVL Mast |  |  | verjo_enkel_staal_7_verzi_onbek | 40 | 2002-01-02 | 2002-01-02 | 2002-01-02 | 2042-01-02 | Wijdemeren |  | In Gebruik | 1 |  | Philips SGS 203 | 20 | 2002-01-02 | 2002-01-02 | 2002-01-02 | 2022-01-02 | Wijdemeren |  |  | 0 | In Gebruik | Nee | 0 | Nee | 0 | 0 | [34 empty] | led 25w | 85000 | 2022-10-17 | 2022-10-17 | 2022-10-17 | 2042-05-18 | Wijdemeren |  | 3a |  | In Gebruik | LED | led |  |  | 25 | 0 | 0 | 0
Loosdrecht | Wijk 04 Nieuw-Loosdrecht | Boomhoek | Nieuw-Loosdrechtsedijk |  | 165487 | Lichtmast | BIJ NR 191 |  |  | Wijdemeren | POINT | 136261.58 | 467023.27 | Nee | In Gebruik | OVL Mast |  |  | verjo_enkel_staal_7_verzi_onbek | 40 | 2002-01-02 | 2002-01-02 | 2002-01-02 | 2042-01-02 | Wijdemeren |  | In Gebruik | 1 |  | Philips SGS 203 | 20 | 2002-01-02 | 2002-01-02 | 2002-01-02 | 2022-01-02 | Wijdemeren |  |  | 0 | In Gebruik | Nee | 0 | Nee | 0 | 0 | [34 empty] | led 25w | 85000 | 2016-07-01 | 2016-07-01 | 2016-07-01 | 2036-02-09 | Wijdemeren |  | 3a |  | In Gebruik | LED | led |  |  | 25 | 0 | 0 | 0
Loosdrecht | Wijk 04 Nieuw-Loosdrecht | Boomhoek | Nieuw-Loosdrechtsedijk |  | 165488 | Lichtmast | TEGENOVER NR 191 |  |  | Wijdemeren | POINT | 136243.52 | 467015.99 | Nee | In Gebruik | OVL Mast |  |  | verjo_enkel_staal_7_verzi_onbek | 40 | 2002-01-31 | 2002-01-31 | 2002-01-31 | 2042-01-31 | Wijdemeren |  | In Gebruik | 1 |  | Philips SGS 203 | 20 | 2002-01-31 | 2002-01-31 | 2002-01-31 | 2022-01-31 | Wijdemeren |  |  | 0 | In Gebruik | Nee | 0 | Nee | 0 | 0 | [34 empty] | led 25w | 85000 | 2016-07-01 | 2016-07-01 | 2016-07-01 | 2036-02-09 | Wijdemeren |  | 3a |  | In Gebruik | LED | led |  |  | 25 | 0 | 0 | 0
Loosdrecht | Wijk 04 Nieuw-Loosdrecht | Boomhoek | Nieuw-Loosdrechtsedijk |  | 165489 | Lichtmast | BIJ NR 193 |  |  | Wijdemeren | POINT | 136216.78 | 467004.65 | Nee | In Gebruik | OVL Mast |  |  | verjo_enkel_staal_7_verzi_onbek | 40 | 2002-01-02 | 2002-01-02 | 2002-01-02 | 2042-01-02 | Wijdemeren |  | In Gebruik | 1 |  | Philips SGS 203 | 20 | 2002-01-02 | 2002-01-02 | 2002-01-02 | 2022-01-02 | Wijdemeren |  |  | 0 | In Gebruik | Nee | 0 | Nee | 0 | 0 | [34 empty] | led 25w | 85000 | 2016-07-01 | 2016-07-01 | 2016-07-01 | 2036-02-09 | Wijdemeren |  | 3a |  | In Gebruik | LED | led |  |  | 25 | 0 | 0 | 0
Loosdrecht | Wijk 04 Nieuw-Loosdrecht | Boomhoek | Nieuw-Loosdrechtsedijk |  | 165490 | Lichtmast | BIJ NR 195 |  |  | Wijdemeren | POINT | 136184.58 | 466990.79 | Nee | In Gebruik | OVL Mast |  |  | verjo_enkel_staal_7_verzi_onbek | 40 | 2002-01-01 | 2002-01-01 | 2002-01-01 | 2042-01-01 | Wijdemeren |  | In Gebruik | 1 |  | Philips SGS 203 | 20 | 2002-01-01 | 2002-01-01 | 2002-01-01 | 2022-01-01 | Wijdemeren |  |  | 0 | In Gebruik | Nee | 0 | Nee | 0 | 0 | [34 empty] | led 25w | 85000 | 2016-07-01 | 2016-07-01 | 2016-07-01 | 2036-02-09 | Wijdemeren |  | 3a |  | In Gebruik | LED | led |  |  | 25 | 0 | 0 | 0
Loosdrecht | Wijk 04 Nieuw-Loosdrecht | Boomhoek | Nieuw-Loosdrechtsedijk |  | 165491 | Lichtmast | BIJ NR 197 |  |  | Wijdemeren | POINT | 136152.52 | 466977.77 | Nee | In Gebruik | OVL Mast |  |  | verjo_enkel_staal_7_verzi_onbek | 40 | 2002-01-02 | 2002-01-02 | 2002-01-02 | 2042-01-02 | Wijdemeren |  | In Gebruik | 1 |  | Philips SGS 203 | 20 | 2002-01-02 | 2002-01-02 | 2002-01-02 | 2022-01-02 | Wijdemeren |  |  | 0 | In Gebruik | Nee | 0 | Nee | 0 | 0 | [34 empty] | led 25w | 85000 | 2022-10-17 | 2022-10-17 | 2022-10-17 | 2042-05-18 | Wijdemeren |  | 3a |  | In Gebruik | LED | led |  |  | 25 | 0 | 0 | 0
Loosdrecht | Wijk 04 Nieuw-Loosdrecht | Boomhoek | Nieuw-Loosdrechtsedijk |  | 165492 | Lichtmast | NAAST NR 196 |  |  | Wijdemeren | POINT | 136124.52 | 466964.89 | Nee | In Gebruik | OVL Mast |  |  | verjo_enkel_staal_7_verzi_onbek | 40 | 2002-01-01 | 2002-01-01 | 2002-01-01 | 2042-01-01 | Wijdemeren |  | In Gebruik | 1 |  | Philips SGS 203 | 20 | 2002-01-01 | 2002-01-01 | 2002-01-01 | 2022-01-01 | Wijdemeren |  |  | 0 | In Gebruik | Nee | 0 | Nee | 0 | 0 | [34 empty] | led 25w | 85000 | 2019-12-10 | 2019-12-10 | 2019-12-10 | 2039-08-30 | Wijdemeren |  | 3a |  | In Gebruik | LED | led |  |  | 25 | 0 | 0 | 0
Loosdrecht | Wijk 04 Nieuw-Loosdrecht | Boomhoek | Nieuw-Loosdrechtsedijk |  | 165493 | Lichtmast | TUSSEN NR 197 - 199 |  |  | Wijdemeren | POINT | 136105.06 | 466956.21 | Nee | In Gebruik | OVL Mast |  |  | verjo_enkel_staal_7_verzi_onbek | 40 | 2002-01-02 | 2002-01-02 | 2002-01-02 | 2042-01-02 | Wijdemeren |  | In Gebruik | 1 |  | Philips SGS 203 | 20 | 2002-01-02 | 2002-01-02 | 2002-01-02 | 2022-01-02 | Wijdemeren |  |  | 0 | In Gebruik | Nee | 0 | Nee | 0 | 0 | [34 empty] | led 25w | 85000 | 2016-07-01 | 2016-07-01 | 2016-07-01 | 2036-02-09 | Wijdemeren |  | 3a |  | In Gebruik | LED | led |  |  | 25 | 0 | 0 | 0
Loosdrecht | Wijk 04 Nieuw-Loosdrecht | Boomhoek | Nieuw-Loosdrechtsedijk |  | 165494 | Lichtmast | TUSSEN NR 197 - 199 |  |  | Wijdemeren | POINT | 136081.54 | 466945.71 | Nee | In Gebruik | OVL Mast |  |  | verjo_enkel_staal_7_verzi_onbek | 40 | 2002-01-02 | 2002-01-02 | 2002-01-02 | 2042-01-02 | Wijdemeren |  | In Gebruik | 1 |  | Philips SGS 203 | 20 | 2002-01-02 | 2002-01-02 | 2002-01-02 | 2022-01-02 | Wijdemeren |  |  | 0 | In Gebruik | Nee | 0 | Nee | 0 | 0 | [34 empty] | led 25w | 85000 | 2022-10-17 | 2022-10-17 | 2022-10-17 | 2042-05-18 | Wijdemeren |  | 3a |  | In Gebruik | LED | led |  |  | 25 | 0 | 0 | 0
Loosdrecht | Wijk 04 Nieuw-Loosdrecht | Boomhoek | Nieuw-Loosdrechtsedijk |  | 165495 | Lichtmast | BIJ NR 199 |  |  | Wijdemeren | POINT | 136059.28 | 466936.09 | Nee | In Gebruik | OVL Mast |  |  | verjo_enkel_staal_7_verzi_onbek | 40 | 2002-01-01 | 2002-01-01 | 2002-01-01 | 2042-01-01 | Wijdemeren |  | In Gebruik | 1 |  | Philips SGS 203 | 20 | 2002-01-01 | 2002-01-01 | 2002-01-01 | 2022-01-01 | Wijdemeren |  |  | 0 | In Gebruik | Nee | 0 | Nee | 0 | 0 | [34 empty] | led 25w | 85000 | 2016-07-01 | 2016-07-01 | 2016-07-01 | 2036-02-09 | Wijdemeren |  | 3a |  | In Gebruik | LED | led |  |  | 25 | 0 | 0 | 0
Loosdrecht | Wijk 04 Nieuw-Loosdrecht | Boomhoek | Nieuw-Loosdrechtsedijk |  | 165496 | Lichtmast | TUSSEN NR 197 - 199 |  |  | Wijdemeren | POINT | 136027.35 | 466922.19 | Nee | In Gebruik | OVL Mast |  |  | verjo_enkel_staal_7_verzi_onbek | 40 | 2002-01-02 | 2002-01-02 | 2002-01-02 | 2042-01-02 | Wijdemeren |  | In Gebruik | 1 |  | Philips SGS 203 | 20 | 2002-01-02 | 2002-01-02 | 2002-01-02 | 2022-01-02 | Wijdemeren |  |  | 0 | In Gebruik | Nee | 0 | Nee | 0 | 0 | [34 empty] | led 25w | 85000 | 2016-07-01 | 2016-07-01 | 2016-07-01 | 2036-02-09 | Wijdemeren |  | 3a |  | In Gebruik | LED | led |  |  | 25 | 0 | 0 | 0
Loosdrecht | Wijk 04 Nieuw-Loosdrecht | Boomhoek | Nieuw-Loosdrechtsedijk |  | 165497 | Lichtmast | BIJ NR 199 |  |  | Wijdemeren | POINT | 135998.66 | 466910.47 | Nee | In Gebruik | OVL Mast |  |  | verjo_enkel_staal_7_verzi_onbek | 40 | 2002-01-01 | 2002-01-01 | 2002-01-01 | 2042-01-01 | Wijdemeren |  | In Gebruik | 1 |  | Philips SGS 203 | 20 | 2002-01-01 | 2002-01-01 | 2002-01-01 | 2022-01-01 | Wijdemeren |  |  | 0 | In Gebruik | Nee | 0 | Nee | 0 | 0 | [34 empty] | led 25w | 85000 | 2016-07-01 | 2016-07-01 | 2016-07-01 | 2036-02-09 | Wijdemeren |  | 3a |  | In Gebruik | LED | led |  |  | 25 | 0 | 0 | 0
Loosdrecht | Wijk 04 Nieuw-Loosdrecht | Boomhoek | Nieuw-Loosdrechtsedijk |  | 165498 | Lichtmast | BIJ NR 199 |  |  | Wijdemeren | POINT | 135971.36 | 466899.79 | Nee | In Gebruik | OVL Mast |  |  | verjo_enkel_staal_7_verzi_onbek | 40 | 2002-01-02 | 2002-01-02 | 2002-01-02 | 2042-01-02 | Wijdemeren |  | In Gebruik | 1 |  | Philips SGS 203 | 20 | 2002-01-02 | 2002-01-02 | 2002-01-02 | 2022-01-02 | Wijdemeren |  |  | 0 | In Gebruik | Nee | 0 | Nee | 0 | 0 | [34 empty] | led 25w | 85000 | 2016-07-01 | 2016-07-01 | 2016-07-01 | 2036-02-09 | Wijdemeren |  | 3a |  | In Gebruik | LED | led |  |  | 25 | 0 | 0 | 0
Loosdrecht | Wijk 04 Nieuw-Loosdrecht | Boomhoek | Nieuw-Loosdrechtsedijk |  | 165499 | Lichtmast | TEGENOVER NR 199 |  |  | Wijdemeren | POINT | 135947 | 466891.25 | Nee | In Gebruik | OVL Mast |  |  | verjo_enkel_staal_7_verzi_onbek | 40 | 2002-01-01 | 2002-01-01 | 2002-01-01 | 2042-01-01 | Wijdemeren |  | In Gebruik | 1 |  | Philips SGS 203 | 20 | 2002-01-01 | 2002-01-01 | 2002-01-01 | 2022-01-01 | Wijdemeren |  |  | 0 | In Gebruik | Nee | 0 | Nee | 0 | 0 | [34 empty] | led 25w | 85000 | 2016-07-01 | 2016-07-01 | 2016-07-01 | 2036-02-09 | Wijdemeren |  | 3a |  | In Gebruik | LED | led |  |  | 25 | 0 | 0 | 0
Loosdrecht | Wijk 04 Nieuw-Loosdrecht | Boomhoek | Nieuw-Loosdrechtsedijk |  | 165500 | Lichtmast | BIJ NR 201 |  |  | Wijdemeren | POINT | 135916.65 | 466878.77 | Nee | In Gebruik | OVL Mast |  |  | verjo_enkel_staal_7_verzi_onbek | 40 | 2002-01-02 | 2002-01-02 | 2002-01-02 | 2042-01-02 | Wijdemeren |  | In Gebruik | 1 |  | Philips SGS 203 | 20 | 2002-01-02 | 2002-01-02 | 2002-01-02 | 2022-01-02 | Wijdemeren |  |  | 0 | In Gebruik | Nee | 0 | Nee | 0 | 0 | [34 empty] | led 25w | 85000 | 2022-10-17 | 2022-10-17 | 2022-10-17 | 2042-05-18 | Wijdemeren |  | 3a |  | In Gebruik | LED | led |  |  | 25 | 0 | 0 | 0
Loosdrecht | Wijk 04 Nieuw-Loosdrecht | Nieuw-Loosdrechtsedijk | Nieuw-Loosdrechtsedijk |  | 165505 | Lichtmast | NABIJ NR 25 |  |  | Wijdemeren | POINT | 137535.12 | 468307.64 | Nee | In Gebruik | OVL Mast |  |  | verjo_enkel_staal_7_verzi_onbek | 40 | 2002-01-01 | 2002-01-01 | 2002-01-01 | 2042-01-01 | Wijdemeren |  | In Gebruik | 1 |  | Philips SGS 203 | 20 | 2002-01-01 | 2002-01-01 | 2002-01-01 | 2022-01-01 | Wijdemeren |  |  | 0 | In Gebruik | Nee | 0 | Nee | 0 | 0 | [34 empty] | led 25w | 85000 | 2016-07-01 | 2016-07-01 | 2016-07-01 | 2036-02-09 | Wijdemeren |  | 3a |  | In Gebruik | LED | led |  |  | 25 | 0 | 0 | 0
Loosdrecht | Wijk 04 Nieuw-Loosdrecht | Nieuw-Loosdrechtsedijk | Nieuw-Loosdrechtsedijk |  | 165506 | Lichtmast | TEGENOVER NR 25 |  |  | Wijdemeren | POINT | 137538.78 | 468289.42 | Nee | In Gebruik | OVL Mast |  |  | verjo_enkel_staal_7_verzi_onbek | 40 | 2002-01-01 | 2002-01-01 | 2002-01-01 | 2042-01-01 | Wijdemeren |  | In Gebruik | 1 |  | Philips SGS 203 | 20 | 2002-01-01 | 2002-01-01 | 2002-01-01 | 2022-01-01 | Wijdemeren |  |  | 0 | In Gebruik | Nee | 0 | Nee | 0 | 0 | [34 empty] | led 25w | 85000 | 2016-07-01 | 2016-07-01 | 2016-07-01 | 2036-02-09 | Wijdemeren |  | 3a |  | In Gebruik | LED | led |  |  | 25 | 0 | 0 | 0
Loosdrecht | Wijk 04 Nieuw-Loosdrecht | Nieuw-Loosdrechtsedijk | Nieuw-Loosdrechtsedijk |  | 165507 | Lichtmast | TEGENOVER NR 27 |  |  | Wijdemeren | POINT | 137563.3 | 468270.53 | Nee | In Gebruik | OVL Mast |  |  | verjo_enkel_staal_7_verzi_onbek | 40 | 2002-01-01 | 2002-01-01 | 2002-01-01 | 2042-01-01 | Wijdemeren |  | In Gebruik | 1 |  | Philips SGS 203 | 20 | 2002-01-01 | 2002-01-01 | 2002-01-01 | 2022-01-01 | Wijdemeren |  |  | 0 | In Gebruik | Nee | 0 | Nee | 0 | 0 | [34 empty] | led 25w | 85000 | 2016-07-01 | 2016-07-01 | 2016-07-01 | 2036-02-09 | Wijdemeren |  | 3a |  | In Gebruik | LED | led |  |  | 25 | 0 | 0 | 0
Loosdrecht | Wijk 04 Nieuw-Loosdrecht | Nieuw-Loosdrechtsedijk | Nieuw-Loosdrechtsedijk |  | 165508 | Lichtmast | TEGENOVER NR 31 |  |  | Wijdemeren | POINT | 137572.3 | 468241.42 | Nee | In Gebruik | OVL Mast |  |  | verjo_enkel_staal_7_verzi_onbek | 40 | 2002-01-01 | 2002-01-01 | 2002-01-01 | 2042-01-01 | Wijdemeren |  | In Gebruik | 1 |  | Philips SGS 203 | 20 | 2002-01-01 | 2002-01-01 | 2002-01-01 | 2022-01-01 | Wijdemeren |  |  | 0 | In Gebruik | Nee | 0 | Nee | 0 | 0 | [34 empty] | led 25w | 85000 | 2016-07-01 | 2016-07-01 | 2016-07-01 | 2036-02-09 | Wijdemeren |  | 3a |  | In Gebruik | LED | led |  |  | 25 | 0 | 0 | 0
Loosdrecht | Wijk 04 Nieuw-Loosdrecht | Nieuw-Loosdrechtsedijk | Nieuw-Loosdrechtsedijk |  | 165509 | Lichtmast | BIJ NR 22 |  |  | Wijdemeren | POINT | 137590.08 | 468214.26 | Nee | In Gebruik | OVL Mast |  |  | verjo_enkel_staal_7_verzi_onbek | 40 | 2002-01-01 | 2002-01-01 | 2002-01-01 | 2042-01-01 | Wijdemeren |  | In Gebruik | 1 |  | Philips SGS 203 | 20 | 2002-01-01 | 2002-01-01 | 2002-01-01 | 2022-01-01 | Wijdemeren |  |  | 0 | In Gebruik | Nee | 0 | Nee | 0 | 0 | [34 empty] | led 25w | 85000 | 2016-07-01 | 2016-07-01 | 2016-07-01 | 2036-02-09 | Wijdemeren |  | 3a |  | In Gebruik | LED | led |  |  | 25 | 0 | 0 | 0
Loosdrecht | Wijk 04 Nieuw-Loosdrecht | Nieuw-Loosdrechtsedijk | Nieuw-Loosdrechtsedijk |  | 165511 | Lichtmast | NST 24 |  |  | Wijdemeren | POINT | 137603.38 | 468191.58 | Nee | In Gebruik | OVL Mast |  |  | verjo_enkel_staal_7_verzi_onbek | 40 | 2002-01-01 | 2002-01-01 | 2002-01-01 | 2042-01-01 | Wijdemeren |  | In Gebruik | 1 |  | Philips SGS 203 | 20 | 2002-01-01 | 2002-01-01 | 2002-01-01 | 2022-01-01 | Wijdemeren |  |  | 0 | In Gebruik | Nee | 0 | Nee | 0 | 0 | [34 empty] | led 25w | 85000 | 2016-07-01 | 2016-07-01 | 2016-07-01 | 2036-02-09 | Wijdemeren |  | 3a |  | In Gebruik | LED | led |  |  | 25 | 0 | 0 | 0
Loosdrecht | Wijk 04 Nieuw-Loosdrecht | Nieuw-Loosdrechtsedijk | Nieuw-Loosdrechtsedijk |  | 165513 | Lichtmast | BIJ NR 39 A |  |  | Wijdemeren | POINT | 137625.92 | 468169.32 | Nee | In Gebruik | OVL Mast |  |  | verjo_enkel_staal_7_verzi_onbek | 40 | 2002-01-01 | 2002-01-01 | 2002-01-01 | 2042-01-01 | Wijdemeren |  | In Gebruik | 1 |  | Philips SGS 203 | 20 | 2002-01-01 | 2002-01-01 | 2002-01-01 | 2022-01-01 | Wijdemeren |  |  | 0 | In Gebruik | Nee | 0 | Nee | 0 | 0 | [34 empty] | led 25w | 85000 | 2016-07-01 | 2016-07-01 | 2016-07-01 | 2036-02-09 | Wijdemeren |  | 3a |  | In Gebruik | LED | led |  |  | 25 | 0 | 0 | 0
Loosdrecht | Wijk 04 Nieuw-Loosdrecht | Nieuw-Loosdrechtsedijk | Nieuw-Loosdrechtsedijk |  | 165514 | Lichtmast | BIJ NR 39 A |  |  | Wijdemeren | POINT | 137625.5 | 468150.56 | Nee | In Gebruik | OVL Mast |  |  | verjo_enkel_staal_7_verzi_onbek | 40 | 2002-01-01 | 2002-01-01 | 2002-01-01 | 2042-01-01 | Wijdemeren |  | In Gebruik | 1 |  | Lightronics BRISA | 20 | 2022-12-13 | 2022-12-13 | 2022-12-13 | 2042-12-13 | Wijdemeren |  |  | 0 | In Gebruik | Nee | 0 | Ja | 0 | 0 | [13 empty] | Nee
Loosdrecht | Wijk 04 Nieuw-Loosdrecht | Nieuw-Loosdrechtsedijk | Nieuw-Loosdrechtsedijk |  | 165515 | Lichtmast | TEGENOVER NR 28 |  |  | Wijdemeren | POINT | 137655.18 | 468115.42 | Nee | In Gebruik | OVL Mast |  |  | verjo_enkel_staal_7_verzi_onbek | 40 | 2002-01-01 | 2002-01-01 | 2002-01-01 | 2042-01-01 | Wijdemeren |  | In Gebruik | 1 |  | Philips SGS 203 | 20 | 2002-01-01 | 2002-01-01 | 2002-01-01 | 2022-01-01 | Wijdemeren |  |  | 0 | In Gebruik | Nee | 0 | Nee | 0 | 0 | [34 empty] | led 25w | 85000 | 2016-07-01 | 2016-07-01 | 2016-07-01 | 2036-02-09 | Wijdemeren |  | 3a |  | In Gebruik | LED | led |  |  | 25 | 0 | 0 | 0
Loosdrecht | Wijk 04 Nieuw-Loosdrecht | Nieuw-Loosdrechtsedijk | Nieuw-Loosdrechtsedijk |  | 165516 | Lichtmast | T.O. NR.38 |  |  | Wijdemeren | POINT | 137677.52 | 468067.52 | Nee | In Gebruik | OVL Mast |  |  | verjo_enkel_staal_7_verzi_onbek | 40 | 2002-01-01 | 2002-01-01 | 2002-01-01 | 2042-01-01 | Wijdemeren |  | In Gebruik | 1 |  | Philips SGS 203 | 20 | 2002-01-01 | 2002-01-01 | 2002-01-01 | 2022-01-01 | Wijdemeren |  |  | 0 | In Gebruik | Nee | 0 | Nee | 0 | 0 | [34 empty] | led 25w | 85000 | 2016-07-01 | 2016-07-01 | 2016-07-01 | 2036-02-09 | Wijdemeren |  | 3a |  | In Gebruik | LED | led |  |  | 25 | 0 | 0 | 0
Loosdrecht | Wijk 04 Nieuw-Loosdrecht | Nieuw-Loosdrechtsedijk | Nieuw-Loosdrechtsedijk |  | 165517 | Lichtmast | BIJ NR 43 RABOBANK |  |  | Wijdemeren | POINT | 137691.1 | 468040.92 | Nee | In Gebruik | OVL Mast |  |  | verjo_enkel_staal_7_verzi_onbek | 40 | 2002-01-01 | 2002-01-01 | 2002-01-01 | 2042-01-01 | Wijdemeren |  | In Gebruik | 1 |  | Philips SGS 203 | 20 | 2002-01-01 | 2002-01-01 | 2002-01-01 | 2022-01-01 | Wijdemeren |  |  | 0 | In Gebruik | Nee | 0 | Nee | 0 | 0 | [34 empty] | led 25w | 85000 | 2016-07-01 | 2016-07-01 | 2016-07-01 | 2036-02-09 | Wijdemeren |  | 3a |  | In Gebruik | LED | led |  |  | 25 | 0 | 0 | 0
Loosdrecht | Wijk 04 Nieuw-Loosdrecht | Nieuw-Loosdrechtsedijk | Nieuw-Loosdrechtsedijk |  | 165518 | Lichtmast | BIJ NR 45 |  |  | Wijdemeren | POINT | 137716.38 | 467985.98 | Nee | In Gebruik | OVL Mast |  |  | verjo_enkel_staal_7_verzi_onbek | 40 | 2002-01-01 | 2002-01-01 | 2002-01-01 | 2042-01-01 | Wijdemeren |  | In Gebruik | 1 |  | Philips SGS 203 | 20 | 2002-01-01 | 2002-01-01 | 2002-01-01 | 2022-01-01 | Wijdemeren |  |  | 0 | In Gebruik | Nee | 0 | Nee | 0 | 0 | [34 empty] | led 25w | 85000 | 2016-07-01 | 2016-07-01 | 2016-07-01 | 2036-02-09 | Wijdemeren |  | 3a |  | In Gebruik | LED | led |  |  | 25 | 0 | 0 | 0
Loosdrecht | Wijk 04 Nieuw-Loosdrecht | Nieuw-Loosdrechtsedijk | Nieuw-Loosdrechtsedijk |  | 165519 | Lichtmast | TEGENOVER NR 49 |  |  | Wijdemeren | POINT | 137723.82 | 467959 | Nee | In Gebruik | OVL Mast |  |  | verjo_enkel_staal_7_verzi_onbek | 40 | 2002-01-01 | 2002-01-01 | 2002-01-01 | 2042-01-01 | Wijdemeren |  | In Gebruik | 1 |  | Philips SGS 203 | 20 | 2002-01-01 | 2002-01-01 | 2002-01-01 | 2022-01-01 | Wijdemeren |  |  | 0 | In Gebruik | Nee | 0 | Nee | 0 | 0 | [34 empty] | led 25w | 85000 | 2016-07-01 | 2016-07-01 | 2016-07-01 | 2036-02-09 | Wijdemeren |  | 3a |  | In Gebruik | LED | led |  |  | 25 | 0 | 0 | 0
Loosdrecht | Wijk 04 Nieuw-Loosdrecht | Nieuw-Loosdrechtsedijk | Nieuw-Loosdrechtsedijk |  | 165520 | Lichtmast | BIJ NR 57 |  |  | Wijdemeren | POINT | 137724.3 | 467928.82 | Nee | In Gebruik | OVL Mast |  |  | verjo_enkel_staal_7_verzi_groen | 40 | 2008-08-18 | 2008-08-18 | 2008-08-18 | 2048-08-18 | Wijdemeren |  | In Gebruik | 1 |  | Philips SGS 203 | 20 | 2002-01-01 | 2002-01-01 | 2008-08-18 | 2022-01-01 | Wijdemeren |  |  | 0 | In Gebruik | Nee | 0 | Nee | 0 | 0 | [34 empty] | led 25w | 85000 | 2016-07-01 | 2016-07-01 | 2016-07-01 | 2036-02-09 | Wijdemeren |  | 3a |  | In Gebruik | LED | led |  |  | 25 | 0 | 0 | 0
Loosdrecht | Wijk 04 Nieuw-Loosdrecht | Nieuw-Loosdrechtsedijk | Nieuw-Loosdrechtsedijk |  | 165521 | Lichtmast | BIJ NR 59 |  |  | Wijdemeren | POINT | 137716.18 | 467898.58 | Nee | In Gebruik | OVL Mast |  |  | verjo_enkel_staal_7_verzi_onbek | 40 | 2002-01-01 | 2002-01-01 | 2002-01-01 | 2042-01-01 | Wijdemeren |  | In Gebruik | 1 |  | Philips SGS 203 | 20 | 2002-01-01 | 2002-01-01 | 2002-01-01 | 2022-01-01 | Wijdemeren |  |  | 0 | In Gebruik | Nee | 0 | Nee | 0 | 0 | [34 empty] | led 25w | 85000 | 2016-07-01 | 2016-07-01 | 2016-07-01 | 2036-02-09 | Wijdemeren |  | 3a |  | In Gebruik | LED | led |  |  | 25 | 0 | 0 | 0
Loosdrecht | Wijk 04 Nieuw-Loosdrecht | Nieuw-Loosdrechtsedijk | Nieuw-Loosdrechtsedijk |  | 165522 | Lichtmast | BIJ NR 59 A |  |  | Wijdemeren | POINT | 137704.28 | 467873.24 | Nee | In Gebruik | OVL Mast |  |  | verjo_enkel_staal_7_verzi_onbek | 40 | 2002-01-01 | 2002-01-01 | 2002-01-01 | 2042-01-01 | Wijdemeren |  | In Gebruik | 1 |  | Philips SGS 203 | 20 | 2002-01-01 | 2002-01-01 | 2002-01-01 | 2022-01-01 | Wijdemeren |  |  | 0 | In Gebruik | Nee | 0 | Nee | 0 | 0 | [34 empty] | led 25w | 85000 | 2016-07-01 | 2016-07-01 | 2016-07-01 | 2036-02-09 | Wijdemeren |  | 3a |  | In Gebruik | LED | led |  |  | 25 | 0 | 0 | 0
Loosdrecht | Wijk 04 Nieuw-Loosdrecht | Nieuw-Loosdrechtsedijk | Nieuw-Loosdrechtsedijk |  | 165523 | Lichtmast | BIJ NR 58 |  |  | Wijdemeren | POINT | 137684.12 | 467849.58 | Nee | In Gebruik | OVL Mast |  |  | verjo_enkel_staal_7_verzi_onbek | 40 | 2002-01-01 | 2002-01-01 | 2002-01-01 | 2042-01-01 | Wijdemeren |  | In Gebruik | 1 |  | Philips SGS 203 | 20 | 2002-01-01 | 2002-01-01 | 2002-01-01 | 2022-01-01 | Wijdemeren |  |  | 0 | In Gebruik | Nee | 0 | Nee | 0 | 0 | [34 empty] | led 25w | 85000 | 2016-07-01 | 2016-07-01 | 2016-07-01 | 2036-02-09 | Wijdemeren |  | 3a |  | In Gebruik | LED | led |  |  | 25 | 0 | 0 | 0
Loosdrecht | Wijk 04 Nieuw-Loosdrecht | Nieuw-Loosdrechtsedijk | Nieuw-Loosdrechtsedijk |  | 165524 | Lichtmast | TEGENOVER NR 65 |  |  | Wijdemeren | POINT | 137664.52 | 467827.88 | Nee | In Gebruik | OVL Mast |  |  | verjo_enkel_staal_7_verzi_onbek | 40 | 2002-01-01 | 2002-01-01 | 2002-01-01 | 2042-01-01 | Wijdemeren |  | In Gebruik | 1 |  | Philips SGS 203 | 20 | 2008-04-23 | 2008-04-23 | 2008-04-23 | 2028-04-23 | Wijdemeren |  |  | 0 | In Gebruik | Nee | 0 | Nee | 0 | 0 | [34 empty] | led 25w | 85000 | 2016-07-01 | 2016-07-01 | 2016-07-01 | 2036-02-09 | Wijdemeren |  | 3a |  | In Gebruik | LED | led |  |  | 25 | 0 | 0 | 0
Loosdrecht | Wijk 04 Nieuw-Loosdrecht | Nieuw-Loosdrechtsedijk | Nieuw-Loosdrechtsedijk |  | 165525 | Lichtmast | TEGENOVER NR 67 |  |  | Wijdemeren | POINT | 137636.94 | 467818.92 | Nee | In Gebruik | OVL Mast |  |  | verjo_enkel_staal_7_verzi_onbek | 40 | 2002-01-01 | 2002-01-01 | 2002-01-01 | 2042-01-01 | Wijdemeren |  | In Gebruik | 1 |  | Philips SGS 203 | 20 | 2008-04-23 | 2008-04-23 | 2008-04-23 | 2028-04-23 | Wijdemeren |  |  | 0 | In Gebruik | Nee | 0 | Nee | 0 | 0 | [34 empty] | led 25w | 85000 | 2016-07-01 | 2016-07-01 | 2016-07-01 | 2036-02-09 | Wijdemeren |  | 3a |  | In Gebruik | LED | led |  |  | 25 | 0 | 0 | 0
Loosdrecht | Wijk 04 Nieuw-Loosdrecht | Nieuw-Loosdrechtsedijk | Nieuw-Loosdrechtsedijk |  | 165526 | Lichtmast | BIJ NR 67 |  |  | Wijdemeren | POINT | 137617.06 | 467786.16 | Nee | In Gebruik | OVL Mast |  |  | verjo_enkel_staal_7_verzi_onbek | 40 | 2002-01-01 | 2002-01-01 | 2002-01-01 | 2042-01-01 | Wijdemeren |  | In Gebruik | 1 |  | Philips SGS 203 | 20 | 2002-01-01 | 2002-01-01 | 2002-01-01 | 2022-01-01 | Wijdemeren |  |  | 0 | In Gebruik | Nee | 0 | Nee | 0 | 0 | [34 empty] | led 25w | 85000 | 2016-07-01 | 2016-07-01 | 2016-07-01 | 2036-02-09 | Wijdemeren |  | 3a |  | In Gebruik | LED | led |  |  | 25 | 0 | 0 | 0
Loosdrecht | Wijk 04 Nieuw-Loosdrecht | Nieuw-Loosdrechtsedijk | Nieuw-Loosdrechtsedijk |  | 165527 | Lichtmast | BIJ NR 71 |  |  | Wijdemeren | POINT | 137587.24 | 467771.88 | Nee | In Gebruik | OVL Mast |  |  | verjo_enkel_staal_7_verzi_onbek | 40 | 2002-01-01 | 2002-01-01 | 2002-01-01 | 2042-01-01 | Wijdemeren |  | In Gebruik | 1 |  | Philips SGS 203 | 20 | 2002-01-01 | 2002-01-01 | 2002-01-01 | 2022-01-01 | Wijdemeren |  |  | 0 | In Gebruik | Nee | 0 | Nee | 0 | 0 | [34 empty] | led 25w | 85000 | 2016-07-01 | 2016-07-01 | 2016-07-01 | 2036-02-09 | Wijdemeren |  | 3a |  | In Gebruik | LED | led |  |  | 25 | 0 | 0 | 0
Loosdrecht | Wijk 04 Nieuw-Loosdrecht | Nieuw-Loosdrechtsedijk | Nieuw-Loosdrechtsedijk |  | 165528 | Lichtmast | NAAST NR 71 |  |  | Wijdemeren | POINT | 137573.1 | 467743.6 | Nee | In Gebruik | OVL Mast |  |  | verjo_enkel_staal_7_verzi_onbek | 40 | 2002-01-01 | 2002-01-01 | 2002-01-01 | 2042-01-01 | Wijdemeren |  | In Gebruik | 1 |  | Philips SGS 203 | 20 | 2002-01-01 | 2002-01-01 | 2002-01-01 | 2022-01-01 | Wijdemeren |  |  | 0 | In Gebruik | Nee | 0 | Nee | 0 | 0 | [34 empty] | led 25w | 85000 | 2016-07-01 | 2016-07-01 | 2016-07-01 | 2036-02-09 | Wijdemeren |  | 3a |  | In Gebruik | LED | led |  |  | 25 | 0 | 0 | 0
Loosdrecht | Wijk 04 Nieuw-Loosdrecht | Nieuw-Loosdrechtsedijk | Nieuw-Loosdrechtsedijk |  | 165529 | Lichtmast | VOOR NR 72 |  |  | Wijdemeren | POINT | 137546.5 | 467732.54 | Nee | In Gebruik | OVL Mast |  |  | verjo_enkel_staal_7_verzi_onbek | 40 | 2002-01-01 | 2002-01-01 | 2002-01-01 | 2042-01-01 | Wijdemeren |  | In Gebruik | 1 |  | Philips SGS 203 | 20 | 2002-01-01 | 2002-01-01 | 2002-01-01 | 2022-01-01 | Wijdemeren |  |  | 0 | In Gebruik | Nee | 0 | Nee | 0 | 0 | [34 empty] | led 25w | 85000 | 2016-07-01 | 2016-07-01 | 2016-07-01 | 2036-02-09 | Wijdemeren |  | 3a |  | In Gebruik | LED | led |  |  | 25 | 0 | 0 | 0
Loosdrecht | Wijk 04 Nieuw-Loosdrecht | Nieuw-Loosdrechtsedijk | Nieuw-Loosdrechtsedijk |  | 165530 | Lichtmast | BIJ NR 77 |  |  | Wijdemeren | POINT | 137533.34 | 467704.96 | Nee | In Gebruik | OVL Mast |  |  | verjo_enkel_staal_7_verzi_onbek | 40 | 2002-01-01 | 2002-01-01 | 2002-01-01 | 2042-01-01 | Wijdemeren |  | In Gebruik | 1 |  | Philips SGS 203 | 20 | 2002-01-01 | 2002-01-01 | 2002-01-01 | 2022-01-01 | Wijdemeren |  |  | 0 | In Gebruik | Nee | 0 | Nee | 0 | 0 | [34 empty] | led 25w | 85000 | 2016-07-01 | 2016-07-01 | 2016-07-01 | 2036-02-09 | Wijdemeren |  | 3a |  | In Gebruik | LED | led |  |  | 25 | 0 | 0 | 0
Loosdrecht | Wijk 04 Nieuw-Loosdrecht | Nieuw-Loosdrechtsedijk | Nieuw-Loosdrechtsedijk |  | 165531 | Lichtmast | BIJ NR 82 |  |  | Wijdemeren | POINT | 137506.32 | 467693.76 | Nee | In Gebruik | OVL Mast |  |  | verjo_enkel_staal_7_verzi_onbek | 40 | 2002-01-01 | 2002-01-01 | 2002-01-01 | 2042-01-01 | Wijdemeren |  | In Gebruik | 1 |  | Philips SGS 203 | 20 | 2002-01-01 | 2002-01-01 | 2002-01-01 | 2022-01-01 | Wijdemeren |  |  | 0 | In Gebruik | Nee | 0 | Nee | 0 | 0 | [34 empty] | led 25w | 85000 | 2016-07-01 | 2016-07-01 | 2016-07-01 | 2036-02-09 | Wijdemeren |  | 3a |  | In Gebruik | LED | led |  |  | 25 | 0 | 0 | 0
Loosdrecht | Wijk 04 Nieuw-Loosdrecht | Nieuw-Loosdrechtsedijk | Nieuw-Loosdrechtsedijk |  | 165532 | Lichtmast | BIJ NR 87 |  |  | Wijdemeren | POINT | 137488.53 | 467666.21 | Nee | In Gebruik | OVL Mast |  |  | verjo_enkel_staal_7_verzi_onbek | 40 | 2002-01-01 | 2002-01-01 | 2002-01-01 | 2042-01-01 | Wijdemeren |  | In Gebruik | 1 |  | Philips SGS 203 | 20 | 2002-01-01 | 2002-01-01 | 2002-01-01 | 2022-01-01 | Wijdemeren |  |  | 0 | In Gebruik | Nee | 0 | Nee | 0 | 0 | [34 empty] | led 25w | 85000 | 2016-07-01 | 2016-07-01 | 2016-07-01 | 2036-02-09 | Wijdemeren |  | 3a |  | In Gebruik | LED | led |  |  | 25 | 0 | 0 | 0
Loosdrecht | Wijk 04 Nieuw-Loosdrecht | Nieuw-Loosdrechtsedijk | Nieuw-Loosdrechtsedijk |  | 165533 | Lichtmast | BIJ NR 86 |  |  | Wijdemeren | POINT | 137458.72 | 467654.98 | Nee | In Gebruik | OVL Mast |  |  | verjo_enkel_staal_7_verzi_onbek | 40 | 2002-01-01 | 2002-01-01 | 2002-01-01 | 2042-01-01 | Wijdemeren |  | In Gebruik | 1 |  | Philips SGS 203 | 20 | 2002-01-01 | 2002-01-01 | 2002-01-01 | 2022-01-01 | Wijdemeren |  |  | 0 | In Gebruik | Nee | 0 | Nee | 0 | 0 | [34 empty] | led 25w | 85000 | 2016-07-01 | 2016-07-01 | 2016-07-01 | 2036-02-09 | Wijdemeren |  | 3a |  | In Gebruik | LED | led |  |  | 25 | 0 | 0 | 0
Loosdrecht | Wijk 04 Nieuw-Loosdrecht | Nieuw-Loosdrechtsedijk | Nieuw-Loosdrechtsedijk |  | 165534 | Lichtmast | BIJ NR 89 A |  |  | Wijdemeren | POINT | 137442.74 | 467627.07 | Nee | In Gebruik | OVL Mast |  |  | verjo_enkel_staal_7_verzi_onbek | 40 | 2002-01-01 | 2002-01-01 | 2002-01-01 | 2042-01-01 | Wijdemeren |  | In Gebruik | 1 |  | Philips SGS 203 | 20 | 2002-01-01 | 2002-01-01 | 2002-01-01 | 2022-01-01 | Wijdemeren |  |  | 0 | In Gebruik | Nee | 0 | Nee | 0 | 0 | [34 empty] | led 25w | 85000 | 2016-07-01 | 2016-07-01 | 2016-07-01 | 2036-02-09 | Wijdemeren |  | 3a |  | In Gebruik | LED | led |  |  | 25 | 0 | 0 | 0
Loosdrecht | Wijk 04 Nieuw-Loosdrecht | Nieuw-Loosdrechtsedijk | Nieuw-Loosdrechtsedijk |  | 165535 | Lichtmast | BIJ NR 88 A |  |  | Wijdemeren | POINT | 137415.74 | 467618.86 | Nee | In Gebruik | OVL Mast |  |  | verjo_enkel_staal_7_verzi_onbek | 40 | 2002-01-01 | 2002-01-01 | 2002-01-01 | 2042-01-01 | Wijdemeren |  | In Gebruik | 1 |  | Philips SGS 203 | 20 | 2002-01-01 | 2002-01-01 | 2002-01-01 | 2022-01-01 | Wijdemeren |  |  | 0 | In Gebruik | Nee | 0 | Nee | 0 | 0 | [34 empty] | led 25w | 85000 | 2016-07-01 | 2016-07-01 | 2016-07-01 | 2036-02-09 | Wijdemeren |  | 3a |  | In Gebruik | LED | led |  |  | 25 | 0 | 0 | 0
Loosdrecht | Wijk 04 Nieuw-Loosdrecht | Nieuw-Loosdrechtsedijk | Nieuw-Loosdrechtsedijk |  | 165536 | Lichtmast | BIJ NR 90 |  |  | Wijdemeren | POINT | 137396.44 | 467589.02 | Nee | In Gebruik | OVL Mast |  |  | verjo_enkel_staal_7_verzi_onbek | 40 | 2002-01-01 | 2002-01-01 | 2002-01-01 | 2042-01-01 | Wijdemeren |  | In Gebruik | 1 |  | Philips SGS 203 | 20 | 2002-01-01 | 2002-01-01 | 2002-01-01 | 2022-01-01 | Wijdemeren |  |  | 0 | In Gebruik | Nee | 0 | Nee | 0 | 0 | [34 empty] | led 25w | 85000 | 2016-07-01 | 2016-07-01 | 2016-07-01 | 2036-02-09 | Wijdemeren |  | 3a |  | In Gebruik | LED | led |  |  | 25 | 0 | 0 | 0
Loosdrecht | Wijk 04 Nieuw-Loosdrecht | Nieuw-Loosdrechtsedijk | Nieuw-Loosdrechtsedijk |  | 165537 | Lichtmast | BIJ NR 92 |  |  | Wijdemeren | POINT | 137370.76 | 467578.66 | Nee | In Gebruik | OVL Mast |  |  | verjo_enkel_staal_7_verzi_onbek | 40 | 2002-01-01 | 2002-01-01 | 2002-01-01 | 2042-01-01 | Wijdemeren |  | In Gebruik | 1 |  | Philips SGS 203 | 20 | 2002-01-01 | 2002-01-01 | 2002-01-01 | 2022-01-01 | Wijdemeren |  |  | 0 | In Gebruik | Nee | 0 | Nee | 0 | 0 | [34 empty] | led 25w | 85000 | 2016-07-01 | 2016-07-01 | 2016-07-01 | 2036-02-09 | Wijdemeren |  | 3a |  | In Gebruik | LED | led |  |  | 25 | 0 | 0 | 0
Loosdrecht | Wijk 04 Nieuw-Loosdrecht | Nieuw-Loosdrechtsedijk | Nieuw-Loosdrechtsedijk |  | 165538 | Lichtmast | BIJ NR 94 |  |  | Wijdemeren | POINT | 137355.56 | 467565.66 | Nee | In Gebruik | OVL Mast |  |  | verjo_enkel_staal_7_verzi_onbek | 40 | 2002-01-01 | 2002-01-01 | 2002-01-01 | 2042-01-01 | Wijdemeren |  | In Gebruik | 1 |  | Philips SGS 203 | 20 | 2002-01-01 | 2002-01-01 | 2002-01-01 | 2022-01-01 | Wijdemeren |  |  | 0 | In Gebruik | Nee | 0 | Nee | 0 | 0 | [34 empty] | led 25w | 85000 | 2016-07-01 | 2016-07-01 | 2016-07-01 | 2036-02-09 | Wijdemeren |  | 3a |  | In Gebruik | LED | led |  |  | 25 | 0 | 0 | 0
Loosdrecht | Wijk 04 Nieuw-Loosdrecht | Nieuw-Loosdrechtsedijk | Nieuw-Loosdrechtsedijk |  | 165539 | Lichtmast | BIJ NR 94 |  |  | Wijdemeren | POINT | 137342.1 | 467541.86 | Nee | In Gebruik | OVL Mast |  |  | verjo_enkel_staal_7_verzi_onbek | 40 | 2002-01-01 | 2002-01-01 | 2002-01-01 | 2042-01-01 | Wijdemeren |  | In Gebruik | 1 |  | Philips SGS 203 | 20 | 2002-01-01 | 2002-01-01 | 2002-01-01 | 2022-01-01 | Wijdemeren |  |  | 0 | In Gebruik | Nee | 0 | Nee | 0 | 0 | [34 empty] | led 25w | 85000 | 2016-07-01 | 2016-07-01 | 2016-07-01 | 2036-02-09 | Wijdemeren |  | 3a |  | In Gebruik | LED | led |  |  | 25 | 0 | 0 | 0
Loosdrecht | Wijk 04 Nieuw-Loosdrecht | Nieuw-Loosdrechtsedijk | Nieuw-Loosdrechtsedijk |  | 165540 | Lichtmast | BIJ NR 100 |  |  | Wijdemeren | POINT | 137320.4 | 467537.1 | Nee | In Gebruik | OVL Mast |  |  | verjo_enkel_staal_7_verzi_onbek | 40 | 2002-01-01 | 2002-01-01 | 2002-01-01 | 2042-01-01 | Wijdemeren |  | In Gebruik | 1 |  | Philips SGS 203 | 20 | 2002-01-01 | 2002-01-01 | 2002-01-01 | 2022-01-01 | Wijdemeren |  |  | 0 | In Gebruik | Nee | 0 | Nee | 0 | 0 | [34 empty] | led 25w | 85000 | 2016-07-01 | 2016-07-01 | 2016-07-01 | 2036-02-09 | Wijdemeren |  | 3a |  | In Gebruik | LED | led |  |  | 25 | 0 | 0 | 0
Loosdrecht | Wijk 04 Nieuw-Loosdrecht | Nieuw-Loosdrechtsedijk | Nieuw-Loosdrechtsedijk |  | 165541 | Lichtmast | BIJ NR 102 |  |  | Wijdemeren | POINT | 137306.26 | 467512.88 | Nee | In Gebruik | OVL Mast |  |  | verjo_enkel_staal_7_verzi_onbek | 40 | 2002-01-01 | 2002-01-01 | 2002-01-01 | 2042-01-01 | Wijdemeren |  | In Gebruik | 1 |  | Philips SGS 203 | 20 | 2002-01-01 | 2002-01-01 | 2002-01-01 | 2022-01-01 | Wijdemeren |  |  | 0 | In Gebruik | Nee | 0 | Nee | 0 | 0 | [34 empty] | led 25w | 85000 | 2016-07-01 | 2016-07-01 | 2016-07-01 | 2036-02-09 | Wijdemeren |  | 3a |  | In Gebruik | LED | led |  |  | 25 | 0 | 0 | 0
Loosdrecht | Wijk 04 Nieuw-Loosdrecht | Nieuw-Loosdrechtsedijk | Nieuw-Loosdrechtsedijk |  | 165542 | Lichtmast | BIJ NR 104 |  |  | Wijdemeren | POINT | 137278.82 | 467503.92 | Nee | In Gebruik | OVL Mast |  |  | verjo_enkel_staal_7_verzi_onbek | 40 | 2002-01-01 | 2002-01-01 | 2002-01-01 | 2042-01-01 | Wijdemeren |  | In Gebruik | 1 |  | Philips SGS 203 | 20 | 2002-01-01 | 2002-01-01 | 2002-01-01 | 2022-01-01 | Wijdemeren |  |  | 0 | In Gebruik | Nee | 0 | Nee | 0 | 0 | [34 empty] | led 25w | 85000 | 2016-07-01 | 2016-07-01 | 2016-07-01 | 2036-02-09 | Wijdemeren |  | 3a |  | In Gebruik | LED | led |  |  | 25 | 0 | 0 | 0
Loosdrecht | Wijk 04 Nieuw-Loosdrecht | Nieuw-Loosdrechtsedijk | Nieuw-Loosdrechtsedijk |  | 165543 | Lichtmast | BIJ NR 108 |  |  | Wijdemeren | POINT | 137263.84 | 467479.7 | Nee | In Gebruik | OVL Mast |  |  | verjo_enkel_staal_7_verzi_onbek | 40 | 2002-01-01 | 2002-01-01 | 2002-01-01 | 2042-01-01 | Wijdemeren |  | In Gebruik | 1 |  | Philips SGS 203 | 20 | 2002-01-01 | 2002-01-01 | 2002-01-01 | 2022-01-01 | Wijdemeren |  |  | 0 | In Gebruik | Nee | 0 | Nee | 0 | 0 | [34 empty] | led 25w | 85000 | 2016-07-01 | 2016-07-01 | 2016-07-01 | 2036-02-09 | Wijdemeren |  | 3a |  | In Gebruik | LED | led |  |  | 25 | 0 | 0 | 0
Loosdrecht | Wijk 04 Nieuw-Loosdrecht | Nieuw-Loosdrechtsedijk | Nieuw-Loosdrechtsedijk |  | 165544 | Lichtmast | BIJ NR 114 |  |  | Wijdemeren | POINT | 137233.6 | 467469.48 | Nee | In Gebruik | OVL Mast |  |  | verjo_enkel_staal_7_verzi_onbek | 40 | 2002-01-01 | 2002-01-01 | 2002-01-01 | 2042-01-01 | Wijdemeren |  | In Gebruik | 1 |  | Philips SGS 203 | 20 | 2002-01-01 | 2002-01-01 | 2002-01-01 | 2022-01-01 | Wijdemeren |  |  | 0 | In Gebruik | Nee | 0 | Nee | 0 | 0 | [34 empty] | led 25w | 85000 | 2016-07-01 | 2016-07-01 | 2016-07-01 | 2036-02-09 | Wijdemeren |  | 3a |  | In Gebruik | LED | led |  |  | 25 | 0 | 0 | 0
Loosdrecht | Wijk 04 Nieuw-Loosdrecht | Boomhoek | Nieuw-Loosdrechtsedijk |  | 165545 | Lichtmast | TEGENOVER NR 201 |  |  | Wijdemeren | POINT | 135888.21 | 466868.69 | Nee | In Gebruik | OVL Mast |  |  | verjo_enkel_staal_7_verzi_onbek | 40 | 2002-01-01 | 2002-01-01 | 2002-01-01 | 2042-01-01 | Wijdemeren |  | In Gebruik | 1 |  | Philips SGS 203 | 20 | 2002-01-01 | 2002-01-01 | 2002-01-01 | 2022-01-01 | Wijdemeren |  |  | 0 | In Gebruik | Nee | 0 | Nee | 0 | 0 | [34 empty] | led 25w | 85000 | 2016-07-01 | 2016-07-01 | 2016-07-01 | 2036-02-09 | Wijdemeren |  | 3a |  | In Gebruik | LED | led |  |  | 25 | 0 | 0 | 0
Loosdrecht | Wijk 04 Nieuw-Loosdrecht | Boomhoek | Nieuw-Loosdrechtsedijk |  | 165546 | Lichtmast | BIJ NR 201 |  |  | Wijdemeren | POINT | 135861.87 | 466859.29 | Nee | In Gebruik | OVL Mast |  |  | verjo_enkel_staal_7_verzi_onbek | 40 | 2002-01-02 | 2002-01-02 | 2002-01-02 | 2042-01-02 | Wijdemeren |  | In Gebruik | 1 |  | Philips SGS 203 | 20 | 2002-01-02 | 2002-01-02 | 2002-01-02 | 2022-01-02 | Wijdemeren |  |  | 0 | In Gebruik | Nee | 0 | Nee | 0 | 0 | [34 empty] | led 25w | 85000 | 2016-07-01 | 2016-07-01 | 2016-07-01 | 2036-02-09 | Wijdemeren |  | 3a |  | In Gebruik | LED | led |  |  | 25 | 0 | 0 | 0
Loosdrecht | Wijk 04 Nieuw-Loosdrecht | Boomhoek | Nieuw-Loosdrechtsedijk |  | 165547 | Lichtmast | BIJ NR 198 |  |  | Wijdemeren | POINT | 135840.03 | 466851.03 | Nee | In Gebruik | OVL Mast |  |  | verjo_enkel_staal_7_verzi_onbek | 40 | 2002-01-02 | 2002-01-02 | 2002-01-02 | 2042-01-02 | Wijdemeren |  | In Gebruik | 1 |  | Philips SGS 203 | 20 | 2002-01-02 | 2002-01-02 | 2002-01-02 | 2022-01-02 | Wijdemeren |  |  | 0 | In Gebruik | Nee | 0 | Nee | 0 | 0 | [34 empty] | led 25w | 85000 | 2016-07-01 | 2016-07-01 | 2016-07-01 | 2036-02-09 | Wijdemeren |  | 3a |  | In Gebruik | LED | led |  |  | 25 | 0 | 0 | 0
Loosdrecht | Wijk 04 Nieuw-Loosdrecht | Boomhoek | Nieuw-Loosdrechtsedijk |  | 165548 | Lichtmast | BIJ NR 198 |  |  | Wijdemeren | POINT | 135814.14 | 466840.29 | Nee | In Gebruik | OVL Mast |  |  | verjo_enkel_staal_7_verzi_onbek | 40 | 2002-01-02 | 2002-01-02 | 2002-01-02 | 2042-01-02 | Wijdemeren |  | In Gebruik | 1 |  | Philips SGS 203 | 20 | 2002-01-02 | 2002-01-02 | 2002-01-02 | 2022-01-02 | Wijdemeren |  |  | 0 | In Gebruik | Nee | 0 | Nee | 0 | 0 | [34 empty] | led 25w | 85000 | 2016-07-01 | 2016-07-01 | 2016-07-01 | 2036-02-09 | Wijdemeren |  | 3a |  | In Gebruik | LED | led |  |  | 25 | 0 | 0 | 0
Loosdrecht | Wijk 04 Nieuw-Loosdrecht | Boomhoek | Nieuw-Loosdrechtsedijk |  | 165549 | Lichtmast | NABIJ NR 198 |  |  | Wijdemeren | POINT | 135795.71 | 466833.39 | Nee | In Gebruik | OVL Mast |  |  | verjo_enkel_staal_7_verzi_onbek | 40 | 2002-01-02 | 2002-01-02 | 2002-01-02 | 2042-01-02 | Wijdemeren |  | In Gebruik | 1 |  | Philips SGS 203 | 20 | 2002-01-02 | 2002-01-02 | 2002-01-02 | 2022-01-02 | Wijdemeren |  |  | 0 | In Gebruik | Nee | 0 | Nee | 0 | 0 | [34 empty] | led 25w | 85000 | 2016-07-01 | 2016-07-01 | 2016-07-01 | 2036-02-09 | Wijdemeren |  | 3a |  | In Gebruik | LED | led |  |  | 25 | 0 | 0 | 0
Loosdrecht | Wijk 04 Nieuw-Loosdrecht | Boomhoek | Nieuw-Loosdrechtsedijk |  | 165550 | Lichtmast | BIJ NR 198 |  |  | Wijdemeren | POINT | 135777.8 | 466828.48 | Nee | In Gebruik | OVL Mast |  |  | verjo_enkel_staal_7_verzi_onbek | 40 | 2002-01-02 | 2002-01-02 | 2002-01-02 | 2042-01-02 | Wijdemeren |  | In Gebruik | 1 |  | Philips SGS 203 | 20 | 2002-01-02 | 2002-01-02 | 2002-01-02 | 2022-01-02 | Wijdemeren |  |  | 0 | In Gebruik | Nee | 0 | Nee | 0 | 0 | [34 empty] | led 25w | 85000 | 2016-07-01 | 2016-07-01 | 2016-07-01 | 2036-02-09 | Wijdemeren |  | 3a |  | In Gebruik | LED | led |  |  | 25 | 0 | 0 | 0
Loosdrecht | Wijk 04 Nieuw-Loosdrecht | Muijeveld | Nieuw-Loosdrechtsedijk |  | 165551 | Lichtmast | BIJ NR 244 |  |  | Wijdemeren | POINT | 134252.82 | 466541.69 | Nee | In Gebruik | OVL Mast |  |  | verjo_enkel_staal_7_verzi_onbek | 40 | 2002-02-19 | 2002-02-19 | 2002-02-19 | 2042-02-19 | Wijdemeren |  | In Gebruik | 1 |  | Philips SGS 203 | 20 | 2002-02-19 | 2002-02-19 | 2002-02-19 | 2022-02-19 | Wijdemeren |  |  | 0 | In Gebruik | Nee | 0 | Nee | 0 | 0 | [34 empty] | led 25w | 85000 | 2018-01-30 | 2018-01-30 | 2018-01-30 | 2037-11-02 | Wijdemeren |  | 3a |  | In Gebruik | LED | led |  |  | 25 | 0 | 0 | 0
Loosdrecht | Wijk 04 Nieuw-Loosdrecht | Muijeveld | Nieuw-Loosdrechtsedijk |  | 165552 | Lichtmast | BIJ NR 244 |  |  | Wijdemeren | POINT | 134227.9 | 466538.33 | Nee | In Gebruik | OVL Mast |  |  | verjo_enkel_staal_7_verzi_onbek | 40 | 2002-02-19 | 2002-02-19 | 2002-02-19 | 2042-02-19 | Wijdemeren |  | In Gebruik | 1 |  | Philips SGS 203 | 20 | 2002-02-19 | 2002-02-19 | 2002-02-19 | 2022-02-19 | Wijdemeren |  |  | 0 | In Gebruik | Nee | 0 | Nee | 0 | 0 | [34 empty] | led 25w | 85000 | 2016-07-01 | 2016-07-01 | 2016-07-01 | 2036-02-09 | Wijdemeren |  | 3a |  | In Gebruik | LED | led |  |  | 25 | 0 | 0 | 0
Loosdrecht | Wijk 04 Nieuw-Loosdrecht | Muijeveld | Nieuw-Loosdrechtsedijk |  | 165553 | Lichtmast | BIJ NR 246 |  |  | Wijdemeren | POINT | 134202 | 466534.87 | Nee | In Gebruik | OVL Mast |  |  | verjo_enkel_staal_7_verzi_onbek | 40 | 2002-02-19 | 2002-02-19 | 2002-02-19 | 2042-02-19 | Wijdemeren |  | In Gebruik | 1 |  | Philips SGS 203 | 20 | 2002-02-19 | 2002-02-19 | 2002-02-19 | 2022-02-19 | Wijdemeren |  |  | 0 | In Gebruik | Nee | 0 | Nee | 0 | 0 | [34 empty] | led 25w | 85000 | 2016-07-01 | 2016-07-01 | 2016-07-01 | 2036-02-09 | Wijdemeren |  | 3a |  | In Gebruik | LED | led |  |  | 25 | 0 | 0 | 0
Loosdrecht | Wijk 04 Nieuw-Loosdrecht | Muijeveld | Nieuw-Loosdrechtsedijk |  | 165555 | Lichtmast | TEGENOVER NR 259 |  |  | Wijdemeren | POINT | 134151.2 | 466527.39 | Nee | In Gebruik | OVL Mast |  |  | verjo_enkel_staal_7_verzi_onbek | 40 | 2002-02-19 | 2002-02-19 | 2002-02-19 | 2042-02-19 | Wijdemeren |  | In Gebruik | 1 |  | Philips SGS 203 | 20 | 2002-02-19 | 2002-02-19 | 2002-02-19 | 2022-02-19 | Wijdemeren |  |  | 0 | In Gebruik | Nee | 0 | Nee | 0 | 0 | [34 empty] | led 25w | 85000 | 2016-07-01 | 2016-07-01 | 2016-07-01 | 2036-02-09 | Wijdemeren |  | 3a |  | In Gebruik | LED | led |  |  | 25 | 0 | 0 | 0
Loosdrecht | Wijk 04 Nieuw-Loosdrecht | Muijeveld | Nieuw-Loosdrechtsedijk |  | 165557 | Lichtmast | TEGENOVER NR 259 |  |  | Wijdemeren | POINT | 134126.62 | 466524.8 | Nee | In Gebruik | OVL Mast |  |  | verjo_enkel_staal_7_verzi_onbek | 40 | 2002-02-19 | 2002-02-19 | 2002-02-19 | 2042-02-19 | Wijdemeren |  | In Gebruik | 1 |  | Philips SGS 203 | 20 | 2002-02-19 | 2002-02-19 | 2002-02-19 | 2022-02-19 | Wijdemeren |  |  | 0 | In Gebruik | Nee | 0 | Nee | 0 | 0 | [34 empty] | led 25w | 85000 | 2018-02-19 | 2018-02-19 | 2018-02-19 | 2037-11-21 | Wijdemeren |  | 3a |  | In Gebruik | LED | led |  |  | 25 | 0 | 0 | 0
Loosdrecht | Wijk 04 Nieuw-Loosdrecht | Muijeveld | Nieuw-Loosdrechtsedijk |  | 165559 | Lichtmast | BIJ NR 250 |  |  | Wijdemeren | POINT | 134102.62 | 466522.2 | Nee | In Gebruik | OVL Mast |  |  | verjo_enkel_staal_7_verzi_onbek | 40 | 2002-02-19 | 2002-02-19 | 2002-02-19 | 2042-02-19 | Wijdemeren |  | In Gebruik | 1 |  | Philips SGS 203 | 20 | 2002-02-19 | 2002-02-19 | 2002-02-19 | 2022-02-19 | Wijdemeren |  |  | 0 | In Gebruik | Nee | 0 | Nee | 0 | 0 | [34 empty] | led 25w | 85000 | 2018-02-19 | 2018-02-19 | 2018-02-19 | 2037-11-21 | Wijdemeren |  | 3a |  | In Gebruik | LED | led |  |  | 25 | 0 | 0 | 0
Loosdrecht | Wijk 04 Nieuw-Loosdrecht | Muijeveld | Nieuw-Loosdrechtsedijk |  | 165560 | Lichtmast | BIJ NR 250 |  |  | Wijdemeren | POINT | 134067.75 | 466519.79 | Nee | In Gebruik | OVL Mast |  |  | verjo_enkel_staal_7_verzi_onbek | 40 | 2002-02-19 | 2002-02-19 | 2002-02-19 | 2042-02-19 | Wijdemeren |  | In Gebruik | 1 |  | Philips SGS 203 | 20 | 2002-02-19 | 2002-02-19 | 2002-02-19 | 2022-02-19 | Wijdemeren |  |  | 0 | In Gebruik | Nee | 0 | Nee | 0 | 0 | [34 empty] | led 25w | 85000 | 2016-07-01 | 2016-07-01 | 2016-07-01 | 2036-02-09 | Wijdemeren |  | 3a |  | In Gebruik | LED | led |  |  | 25 | 0 | 0 | 0
Loosdrecht | Wijk 04 Nieuw-Loosdrecht | Muijeveld | Nieuw-Loosdrechtsedijk |  | 165561 | Lichtmast | BIJ NR 254 |  |  | Wijdemeren | POINT | 134040.75 | 466518.99 | Nee | In Gebruik | OVL Mast |  |  | verjo_enkel_staal_7_verzi_onbek | 40 | 2002-02-19 | 2002-02-19 | 2002-02-19 | 2042-02-19 | Wijdemeren |  | In Gebruik | 1 |  | Philips SGS 203 | 20 | 2002-02-19 | 2002-02-19 | 2002-02-19 | 2022-02-19 | Wijdemeren |  |  | 0 | In Gebruik | Nee | 0 | Nee | 0 | 0 | [34 empty] | led 25w | 85000 | 2016-07-01 | 2016-07-01 | 2016-07-01 | 2036-02-09 | Wijdemeren |  | 3a |  | In Gebruik | LED | led |  |  | 25 | 0 | 0 | 0
Loosdrecht | Wijk 04 Nieuw-Loosdrecht | Muijeveld | Nieuw-Loosdrechtsedijk |  | 165562 | Lichtmast | BIJ NR 256 |  |  | Wijdemeren | POINT | 134014.66 | 466519.39 | Nee | In Gebruik | OVL Mast |  |  | verjo_enkel_staal_7_verzi_onbek | 40 | 2002-02-19 | 2002-02-19 | 2002-02-19 | 2042-02-19 | Wijdemeren |  | In Gebruik | 1 |  | Philips SGS 203 | 20 | 2002-02-19 | 2002-02-19 | 2002-02-19 | 2022-02-19 | Wijdemeren |  |  | 0 | In Gebruik | Nee | 0 | Nee | 0 | 0 | [34 empty] | led 25w | 85000 | 2016-07-01 | 2016-07-01 | 2016-07-01 | 2036-02-09 | Wijdemeren |  | 3a |  | In Gebruik | LED | led |  |  | 25 | 0 | 0 | 0
Loosdrecht | Wijk 04 Nieuw-Loosdrecht | Muijeveld | Nieuw-Loosdrechtsedijk |  | 165563 | Lichtmast | BIJ NR 258 |  |  | Wijdemeren | POINT | 133992.65 | 466519.68 | Nee | In Gebruik | OVL Mast |  |  | verjo_enkel_staal_7_verzi_onbek | 40 | 2002-02-19 | 2002-02-19 | 2002-02-19 | 2042-02-19 | Wijdemeren |  | In Gebruik | 1 |  | Philips SGS 203 | 20 | 2002-02-19 | 2002-02-19 | 2002-02-19 | 2022-02-19 | Wijdemeren |  |  | 0 | In Gebruik | Nee | 0 | Nee | 0 | 0 | [34 empty] | led 25w | 85000 | 2016-07-01 | 2016-07-01 | 2016-07-01 | 2036-02-09 | Wijdemeren |  | 3a |  | In Gebruik | LED | led |  |  | 25 | 0 | 0 | 0
Loosdrecht | Wijk 04 Nieuw-Loosdrecht | Muijeveld | Nieuw-Loosdrechtsedijk |  | 165564 | Lichtmast | TEGENOVER NR 265 |  |  | Wijdemeren | POINT | 133966.26 | 466520.79 | Nee | In Gebruik | OVL Mast |  |  | verjo_enkel_staal_7_verzi_groen | 40 | 2006-02-01 | 2006-02-01 | 2006-02-01 | 2046-02-01 | Wijdemeren |  | In Gebruik | 1 |  | Philips SGS 203 | 20 | 2002-01-01 | 2002-01-01 | 2006-02-01 | 2022-01-01 | Wijdemeren |  |  | 0 | In Gebruik | Nee | 0 | Nee | 0 | 0 | [34 empty] | led 25w | 85000 | 2016-07-01 | 2016-07-01 | 2016-07-01 | 2036-02-09 | Wijdemeren |  | 3a |  | In Gebruik | LED | led |  |  | 25 | 0 | 0 | 0
Loosdrecht | Wijk 04 Nieuw-Loosdrecht | Muijeveld | Nieuw-Loosdrechtsedijk |  | 165565 | Lichtmast | BIJ NR 264 |  |  | Wijdemeren | POINT | 133940.56 | 466522.17 | Nee | In Gebruik | OVL Mast |  |  | verjo_enkel_staal_7_verzi_onbek | 40 | 2002-02-19 | 2002-02-19 | 2002-02-19 | 2042-02-19 | Wijdemeren |  | In Gebruik | 1 |  | Philips SGS 203 | 20 | 2002-02-19 | 2002-02-19 | 2002-02-19 | 2022-02-19 | Wijdemeren |  |  | 0 | In Gebruik | Nee | 0 | Nee | 0 | 0 | [34 empty] | led 25w | 85000 | 2019-02-18 | 2019-02-18 | 2019-02-18 | 2038-11-20 | Wijdemeren |  | 3a |  | In Gebruik | LED | led |  |  | 25 | 0 | 0 | 0
Loosdrecht | Wijk 04 Nieuw-Loosdrecht | Muijeveld | Nieuw-Loosdrechtsedijk |  | 165566 | Lichtmast | TEGENOVER NR 269 |  |  | Wijdemeren | POINT | 133915.76 | 466523.57 | Nee | In Gebruik | OVL Mast |  |  | verjo_enkel_staal_7_verzi_onbek | 40 | 2002-01-02 | 2002-01-02 | 2002-01-02 | 2042-01-02 | Wijdemeren |  | In Gebruik | 1 |  | Philips SGS 203 | 20 | 2002-01-02 | 2002-01-02 | 2002-01-02 | 2022-01-02 | Wijdemeren |  |  | 0 | In Gebruik | Nee | 0 | Nee | 0 | 0 | [34 empty] | led 25w | 85000 | 2019-05-13 | 2019-05-13 | 2019-05-13 | 2039-01-17 | Wijdemeren |  | 3a |  | In Gebruik | LED | led |  |  | 25 | 0 | 0 | 0
Loosdrecht | Wijk 04 Nieuw-Loosdrecht | Muijeveld | Nieuw-Loosdrechtsedijk |  | 165567 | Lichtmast | TEGENOVER NR 269 |  |  | Wijdemeren | POINT | 133891.16 | 466523.97 | Nee | In Gebruik | OVL Mast |  |  | verjo_enkel_staal_7_verzi_onbek | 40 | 2002-01-01 | 2002-01-01 | 2002-01-01 | 2042-01-01 | Wijdemeren |  | In Gebruik | 1 |  | Philips SGS 203 | 20 | 2002-01-01 | 2002-01-01 | 2002-01-01 | 2022-01-01 | Wijdemeren |  |  | 0 | In Gebruik | Nee | 0 | Nee | 0 | 0 | [34 empty] | led 25w | 85000 | 2016-07-01 | 2016-07-01 | 2016-07-01 | 2036-02-09 | Wijdemeren |  | 3a |  | In Gebruik | LED | led |  |  | 25 | 0 | 0 | 0
Loosdrecht | Wijk 04 Nieuw-Loosdrecht | Muijeveld | Nieuw-Loosdrechtsedijk |  | 165568 | Lichtmast | TEGENOVER NR 271 |  |  | Wijdemeren | POINT | 133867.94 | 466525 | Nee | In Gebruik | OVL Mast |  |  | verjo_enkel_staal_7_verzi_onbek | 40 | 2002-02-19 | 2002-02-19 | 2002-02-19 | 2042-02-19 | Wijdemeren |  | In Gebruik | 1 |  | Philips SGS 203 | 20 | 2002-02-19 | 2002-02-19 | 2002-02-19 | 2022-02-19 | Wijdemeren |  |  | 0 | In Gebruik | Nee | 0 | Nee | 0 | 0 | [34 empty] | led 25w | 85000 | 2016-07-01 | 2016-07-01 | 2016-07-01 | 2036-02-09 | Wijdemeren |  | 3a |  | In Gebruik | LED | led |  |  | 25 | 0 | 0 | 0
Loosdrecht | Wijk 04 Nieuw-Loosdrecht | Muijeveld | Nieuw-Loosdrechtsedijk |  | 165569 | Lichtmast | TEGENOVER NR 271 |  |  | Wijdemeren | POINT | 133839.5 | 466525.83 | Nee | In Gebruik | OVL Mast |  |  | verjo_enkel_staal_7_verzi_onbek | 40 | 2002-02-19 | 2002-02-19 | 2002-02-19 | 2042-02-19 | Wijdemeren |  | In Gebruik | 1 |  | Philips SGS 203 | 20 | 2002-02-19 | 2002-02-19 | 2002-02-19 | 2022-02-19 | Wijdemeren |  |  | 0 | In Gebruik | Nee | 0 | Nee | 0 | 0 | [34 empty] | led 25w | 85000 | 2016-07-01 | 2016-07-01 | 2016-07-01 | 2036-02-09 | Wijdemeren |  | 3a |  | In Gebruik | LED | led |  |  | 25 | 0 | 0 | 0
Loosdrecht | Wijk 04 Nieuw-Loosdrecht | Muijeveld | Nieuw-Loosdrechtsedijk |  | 165570 | Lichtmast | TEGENOVER NR 277 |  |  | Wijdemeren | POINT | 133815.6 | 466527.53 | Nee | In Gebruik | OVL Mast |  |  | verjo_enkel_staal_7_verzi_onbek | 40 | 2002-02-19 | 2002-02-19 | 2002-02-19 | 2042-02-19 | Wijdemeren |  | In Gebruik | 1 |  | Philips SGS 203 | 20 | 2002-02-19 | 2002-02-19 | 2002-02-19 | 2022-02-19 | Wijdemeren |  |  | 0 | In Gebruik | Nee | 0 | Nee | 0 | 0 | [34 empty] | led 25w | 85000 | 2016-07-01 | 2016-07-01 | 2016-07-01 | 2036-02-09 | Wijdemeren |  | 3a |  | In Gebruik | LED | led |  |  | 25 | 0 | 0 | 0
Loosdrecht | Wijk 04 Nieuw-Loosdrecht | Muijeveld | Nieuw-Loosdrechtsedijk |  | 165571 | Lichtmast | TEGENOVER NR 271 |  |  | Wijdemeren | POINT | 133789.6 | 466529.8 | Nee | In Gebruik | OVL Mast |  |  | verjo_enkel_staal_7_verzi_onbek | 40 | 2002-02-19 | 2002-02-19 | 2002-02-19 | 2042-02-19 | Wijdemeren |  | In Gebruik | 1 |  | Philips SGS 203 | 20 | 2002-02-19 | 2002-02-19 | 2002-02-19 | 2022-02-19 | Wijdemeren |  |  | 0 | In Gebruik | Nee | 0 | Nee | 0 | 0 | [34 empty] | led 25w | 85000 | 2016-07-01 | 2016-07-01 | 2016-07-01 | 2036-02-09 | Wijdemeren |  | 3a |  | In Gebruik | LED | led |  |  | 25 | 0 | 0 | 0
Loosdrecht | Wijk 04 Nieuw-Loosdrecht | Muijeveld | Nieuw-Loosdrechtsedijk |  | 165572 | Lichtmast | BIJ NR 270 |  |  | Wijdemeren | POINT | 133757.99 | 466530.35 | Nee | In Gebruik | OVL Mast |  |  | verjo_enkel_staal_7_verzi_onbek | 40 | 2002-02-19 | 2002-02-19 | 2002-02-19 | 2042-02-19 | Wijdemeren |  | In Gebruik | 1 |  | Philips SGS 203 | 20 | 2002-02-19 | 2002-02-19 | 2002-02-19 | 2022-02-19 | Wijdemeren |  |  | 0 | In Gebruik | Nee | 0 | Nee | 0 | 0 | [34 empty] | led 25w | 85000 | 2016-07-01 | 2016-07-01 | 2016-07-01 | 2036-02-09 | Wijdemeren |  | 3a |  | In Gebruik | LED | led |  |  | 25 | 0 | 0 | 0
Loosdrecht | Wijk 04 Nieuw-Loosdrecht | Muijeveld | Nieuw-Loosdrechtsedijk |  | 165573 | Lichtmast | BIJ NR 270 |  |  | Wijdemeren | POINT | 133725.26 | 466532.84 | Nee | In Gebruik | OVL Mast |  |  | verjo_enkel_staal_7_verzi_onbek | 40 | 2002-02-19 | 2002-02-19 | 2002-02-19 | 2042-02-19 | Wijdemeren |  | In Gebruik | 1 |  | Philips SGS 203 | 20 | 2002-02-19 | 2002-02-19 | 2002-02-19 | 2022-02-19 | Wijdemeren |  |  | 0 | In Gebruik | Nee | 0 | Nee | 0 | 0 | [34 empty] | led 25w | 85000 | 2016-07-01 | 2016-07-01 | 2016-07-01 | 2036-02-09 | Wijdemeren |  | 3a |  | In Gebruik | LED | led |  |  | 25 | 0 | 0 | 0
Loosdrecht | Wijk 04 Nieuw-Loosdrecht | Muijeveld | Nieuw-Loosdrechtsedijk |  | 165574 | Lichtmast | BIJ NR 272 A |  |  | Wijdemeren | POINT | 133696.11 | 466534.37 | Nee | In Gebruik | OVL Mast |  |  | verjo_enkel_staal_7_verzi_onbek | 40 | 2002-02-19 | 2002-02-19 | 2002-02-19 | 2042-02-19 | Wijdemeren |  | In Gebruik | 1 |  | Philips SGS 203 | 20 | 2002-02-19 | 2002-02-19 | 2002-02-19 | 2022-02-19 | Wijdemeren |  |  | 0 | In Gebruik | Nee | 0 | Nee | 0 | 0 | [34 empty] | led 25w | 85000 | 2016-07-01 | 2016-07-01 | 2016-07-01 | 2036-02-09 | Wijdemeren |  | 3a |  | In Gebruik | LED | led |  |  | 25 | 0 | 0 | 0
Loosdrecht | Wijk 04 Nieuw-Loosdrecht | Muijeveld | Nieuw-Loosdrechtsedijk |  | 165575 | Lichtmast | BIJ NR 274 |  |  | Wijdemeren | POINT | 133671.51 | 466536.69 | Nee | In Gebruik | OVL Mast |  |  | verjo_enkel_staal_7_verzi_onbek | 40 | 2002-02-19 | 2002-02-19 | 2002-02-19 | 2042-02-19 | Wijdemeren |  | In Gebruik | 1 |  | Philips SGS 203 | 20 | 2002-02-19 | 2002-02-19 | 2002-02-19 | 2022-02-19 | Wijdemeren |  |  | 0 | In Gebruik | Nee | 0 | Nee | 0 | 0 | [34 empty] | led 25w | 85000 | 2016-07-01 | 2016-07-01 | 2016-07-01 | 2036-02-09 | Wijdemeren |  | 3a |  | In Gebruik | LED | led |  |  | 25 | 0 | 0 | 0
Loosdrecht | Wijk 04 Nieuw-Loosdrecht | Muijeveld | Nieuw-Loosdrechtsedijk |  | 165576 | Lichtmast | TEGENOVER NR 281 A |  |  | Wijdemeren | POINT | 133647.45 | 466537.88 | Nee | In Gebruik | OVL Mast |  |  | verjo_enkel_staal_7_verzi_onbek | 40 | 2002-02-19 | 2002-02-19 | 2002-02-19 | 2042-02-19 | Wijdemeren |  | In Gebruik | 1 |  | Philips SGS 203 | 20 | 2002-02-19 | 2002-02-19 | 2002-02-19 | 2022-02-19 | Wijdemeren |  |  | 0 | In Gebruik | Nee | 0 | Nee | 0 | 0 | [34 empty] | led 25w | 85000 | 2016-07-01 | 2016-07-01 | 2016-07-01 | 2036-02-09 | Wijdemeren |  | 3a |  | In Gebruik | LED | led |  |  | 25 | 0 | 0 | 0
Loosdrecht | Wijk 04 Nieuw-Loosdrecht | Muijeveld | Nieuw-Loosdrechtsedijk |  | 165577 | Lichtmast | BIJ NR 278 |  |  | Wijdemeren | POINT | 133619.68 | 466538.89 | Nee | In Gebruik | OVL Mast |  |  | verjo_enkel_staal_7_verzi_onbek | 40 | 2002-02-19 | 2002-02-19 | 2002-02-19 | 2042-02-19 | Wijdemeren |  | In Gebruik | 1 |  | Philips SGS 203 | 20 | 2002-02-19 | 2002-02-19 | 2002-02-19 | 2022-02-19 | Wijdemeren |  |  | 0 | In Gebruik | Nee | 0 | Nee | 0 | 0 | [34 empty] | led 25w | 85000 | 2016-07-01 | 2016-07-01 | 2016-07-01 | 2036-02-09 | Wijdemeren |  | 3a |  | In Gebruik | LED | led |  |  | 25 | 0 | 0 | 0
Loosdrecht | Wijk 04 Nieuw-Loosdrecht | Muijeveld | Nieuw-Loosdrechtsedijk |  | 165578 | Lichtmast | BIJ NR 278 |  |  | Wijdemeren | POINT | 133598.3 | 466539.45 | Nee | In Gebruik | OVL Mast |  |  | verjo_enkel_staal_7_verzi_onbek | 40 | 2002-02-19 | 2002-02-19 | 2002-02-19 | 2042-02-19 | Wijdemeren |  | In Gebruik | 1 |  | Philips SGS 203 | 20 | 2002-02-19 | 2002-02-19 | 2002-02-19 | 2022-02-19 | Wijdemeren |  |  | 0 | In Gebruik | Nee | 0 | Nee | 0 | 0 | [34 empty] | led 25w | 85000 | 2016-07-01 | 2016-07-01 | 2016-07-01 | 2036-02-09 | Wijdemeren |  | 3a |  | In Gebruik | LED | led |  |  | 25 | 0 | 0 | 0
Loosdrecht | Wijk 04 Nieuw-Loosdrecht | Muijeveld | Nieuw-Loosdrechtsedijk |  | 165579 | Lichtmast | BIJ NR 280 |  |  | Wijdemeren | POINT | 133559.37 | 466539.3 | Nee | In Gebruik | OVL Mast |  |  | verjo_enkel_staal_7_verzi_onbek | 40 | 2002-02-19 | 2002-02-19 | 2002-02-19 | 2042-02-19 | Wijdemeren |  | In Gebruik | 1 |  | Philips SGS 203 | 20 | 2002-02-19 | 2002-02-19 | 2002-02-19 | 2022-02-19 | Wijdemeren |  |  | 0 | In Gebruik | Nee | 0 | Nee | 0 | 0 | [34 empty] | led 25w | 85000 | 2016-07-01 | 2016-07-01 | 2016-07-01 | 2036-02-09 | Wijdemeren |  | 3a |  | In Gebruik | LED | led |  |  | 25 | 0 | 0 | 0
Loosdrecht | Wijk 04 Nieuw-Loosdrecht | Muijeveld | Nieuw-Loosdrechtsedijk |  | 165580 | Lichtmast | TEGENOVER NR 291 |  |  | Wijdemeren | POINT | 133530.57 | 466539.9 | Nee | In Gebruik | OVL Mast |  |  | verjo_enkel_staal_7_verzi_onbek | 40 | 2002-02-19 | 2002-02-19 | 2002-02-19 | 2042-02-19 | Wijdemeren |  | In Gebruik | 1 |  | Philips SGS 203 | 20 | 2002-02-19 | 2002-02-19 | 2002-02-19 | 2022-02-19 | Wijdemeren |  |  | 0 | In Gebruik | Nee | 0 | Nee | 0 | 0 | [34 empty] | led 25w | 85000 | 2016-07-01 | 2016-07-01 | 2016-07-01 | 2036-02-09 | Wijdemeren |  | 3a |  | In Gebruik | LED | led |  |  | 25 | 0 | 0 | 0
Loosdrecht | Wijk 04 Nieuw-Loosdrecht | Muijeveld | Nieuw-Loosdrechtsedijk |  | 165581 | Lichtmast | BIJ NR 288 |  |  | Wijdemeren | POINT | 133499.63 | 466541.27 | Nee | In Gebruik | OVL Mast |  |  | verjo_enkel_staal_7_verzi_onbek | 40 | 2002-02-19 | 2002-02-19 | 2002-02-19 | 2042-02-19 | Wijdemeren |  | In Gebruik | 1 |  | Philips SGS 203 | 20 | 2002-02-19 | 2002-02-19 | 2002-02-19 | 2022-02-19 | Wijdemeren |  |  | 0 | In Gebruik | Nee | 0 | Nee | 0 | 0 | [34 empty] | led 25w | 85000 | 2016-07-01 | 2016-07-01 | 2016-07-01 | 2036-02-09 | Wijdemeren |  | 3a |  | In Gebruik | LED | led |  |  | 25 | 0 | 0 | 0
Loosdrecht | Wijk 04 Nieuw-Loosdrecht | Muijeveld | Nieuw-Loosdrechtsedijk |  | 165582 | Lichtmast | TEGENOVER NR 290 |  |  | Wijdemeren | POINT | 133472.557 | 466533.121 | Nee | In Gebruik | OVL Mast |  |  | verjo_enkel_staal_7_verzi_groen | 40 | 2003-05-15 | 2003-05-15 | 2003-05-15 | 2043-05-15 | Wijdemeren |  | In Gebruik | 1 |  | Philips SGS 203 | 20 | 2003-05-15 | 2003-05-15 | 2003-05-15 | 2023-05-15 | Wijdemeren |  |  | 0 | In Gebruik | Nee | 0 | Nee | 0 | 0 | [34 empty] | led 25w | 85000 | 2022-11-07 | 2022-11-07 | 2022-11-07 | 2042-06-28 | Wijdemeren |  | 3a |  | In Gebruik | LED | led |  |  | 25 | 0 | 0 | 0
Loosdrecht | Wijk 04 Nieuw-Loosdrecht | Muijeveld | Nieuw-Loosdrechtsedijk |  | 165583 | Lichtmast | BIJ NR 292 |  |  | Wijdemeren | POINT | 133441.93 | 466542.43 | Nee | In Gebruik | OVL Mast |  |  | verjo_enkel_staal_7_verzi_onbek | 40 | 2002-02-19 | 2002-02-19 | 2002-02-19 | 2042-02-19 | Wijdemeren |  | In Gebruik | 1 |  | Philips SGS 203 | 20 | 2002-02-19 | 2002-02-19 | 2002-02-19 | 2022-02-19 | Wijdemeren |  |  | 0 | In Gebruik | Nee | 0 | Nee | 0 | 0 | [34 empty] | led 25w | 85000 | 2016-07-01 | 2016-07-01 | 2016-07-01 | 2036-02-09 | Wijdemeren |  | 3a |  | In Gebruik | LED | led |  |  | 25 | 0 | 0 | 0
Loosdrecht | Wijk 04 Nieuw-Loosdrecht | Muijeveld | Nieuw-Loosdrechtsedijk |  | 165584 | Lichtmast | BIJ NR 294 |  |  | Wijdemeren | POINT | 133414.34 | 466544.03 | Nee | In Gebruik | OVL Mast |  |  | verjo_enkel_staal_7_verzi_onbek | 40 | 2002-02-19 | 2002-02-19 | 2002-02-19 | 2042-02-19 | Wijdemeren |  | In Gebruik | 1 |  | Philips SGS 203 | 20 | 2002-02-19 | 2002-02-19 | 2002-02-19 | 2022-02-19 | Wijdemeren |  |  | 0 | In Gebruik | Nee | 0 | Nee | 0 | 0 | [34 empty] | led 25w | 85000 | 2016-07-01 | 2016-07-01 | 2016-07-01 | 2036-02-09 | Wijdemeren |  | 3a |  | In Gebruik | LED | led |  |  | 25 | 0 | 0 | 0
Loosdrecht | Wijk 04 Nieuw-Loosdrecht | Muijeveld | Nieuw-Loosdrechtsedijk |  | 165585 | Lichtmast | TEGENOVER NR 297 |  |  | Wijdemeren | POINT | 133382 | 466543.7 | Nee | In Gebruik | OVL Mast |  |  | verjo_enkel_staal_7_verzi_onbek | 40 | 2002-02-19 | 2002-02-19 | 2002-02-19 | 2042-02-19 | Wijdemeren |  | In Gebruik | 1 |  | Philips SGS 203 | 20 | 2002-02-19 | 2002-02-19 | 2002-02-19 | 2022-02-19 | Wijdemeren |  |  | 0 | In Gebruik | Nee | 0 | Nee | 0 | 0 | [34 empty] | led 25w | 85000 | 2016-07-01 | 2016-07-01 | 2016-07-01 | 2036-02-09 | Wijdemeren |  | 3a |  | In Gebruik | LED | led |  |  | 25 | 0 | 0 | 0
Loosdrecht | Wijk 04 Nieuw-Loosdrecht | Muijeveld | Nieuw-Loosdrechtsedijk |  | 165586 | Lichtmast | TEGENOVER NR 297 |  |  | Wijdemeren | POINT | 133341.57 | 466544.7 | Nee | In Gebruik | OVL Mast |  |  | verjo_enkel_staal_7_verzi_onbek | 40 | 2002-02-19 | 2002-02-19 | 2002-02-19 | 2042-02-19 | Wijdemeren |  | In Gebruik | 1 |  | Philips SGS 203 | 20 | 2002-02-19 | 2002-02-19 | 2002-02-19 | 2022-02-19 | Wijdemeren |  |  | 0 | In Gebruik | Nee | 0 | Nee | 0 | 0 | [34 empty] | led 25w | 85000 | 2016-07-01 | 2016-07-01 | 2016-07-01 | 2036-02-09 | Wijdemeren |  | 3a |  | In Gebruik | LED | led |  |  | 25 | 0 | 0 | 0
Loosdrecht | Wijk 04 Nieuw-Loosdrecht | Muijeveld | Nieuw-Loosdrechtsedijk |  | 165587 | Lichtmast | BIJ NR 296 |  |  | Wijdemeren | POINT | 133308.13 | 466544.45 | Nee | In Gebruik | OVL Mast |  |  | verjo_enkel_staal_7_verzi_onbek | 40 | 2002-02-19 | 2002-02-19 | 2002-02-19 | 2042-02-19 | Wijdemeren |  | In Gebruik | 1 |  | Philips Residium FGS225 | 20 | 2010-09-16 | 2010-09-16 | 2010-09-16 | 2030-09-16 | Wijdemeren |  |  | 0 | In Gebruik | Nee | 0 | Nee | 0 | 0 | [16 empty] | Saled PS-L 26w | 50000 | 2021-06-22 | 2021-06-22 | 2021-06-22 | 2033-01-08 | Wijdemeren |  | AAN OV /UIT OV (N1) | In Gebruik | 2G11 | PLL |  | 26 | 2860 | 0
Loosdrecht | Wijk 04 Nieuw-Loosdrecht | Nieuw-Loosdrechtsedijk | Nieuw-Loosdrechtsedijk |  | 165588 | Lichtmast | BIJ NR.302 |  |  | Wijdemeren | POINT | 133279.56 | 466538.91 | Nee | In Gebruik | OVL Mast |  |  | verjo_enkel_staal_7_verzi_groen | 40 | 2012-07-19 | 2012-07-19 | 2012-07-19 | 2052-07-19 | Wijdemeren |  | In Gebruik | 1 |  | Philips Residium FGS225 | 20 | 2010-09-16 | 2010-09-16 | 2012-07-19 | 2030-09-16 | Wijdemeren |  |  | 0 | In Gebruik | Nee | 0 | Nee | 0 | 0 |  |  | EVSA | 20 | 2010-09-16 | 2010-09-16 | 2012-07-19 | 2030-09-16 | Wijdemeren |  | In Gebruik | 2 | 0 | Nee |  |  | PLL 55w | 14000 | 2010-09-16 | 2010-09-16 | 2012-07-19 | 2013-11-28 | Wijdemeren |  | AAN OV /UIT OV (N1) | In Gebruik | 2G11 | PLL |  | 55 | 0 | 0
Loosdrecht | Wijk 03 Loosdrecht | Oud Loosdrecht | Jan Steenlaan |  | 165652 | Lichtmast | 2E MAST VOOR NR. 2 OP PLANTSOEN |  |  | Wijdemeren | POINT | 137396.96 | 468611.57 | Nee | In Gebruik | OVL Mast |  |  | conis_paalt_staal_4_verzi_onbek | 40 | 2002-03-19 | 2002-03-19 | 2002-03-19 | 2042-03-19 | Wijdemeren |  | In Gebruik | 1 |  | Philips CPS 200 | 20 | 2002-03-19 | 2002-03-19 | 2002-03-19 | 2022-03-19 | Wijdemeren |  |  | 0 | In Gebruik | Nee | 0 | Nee | 0 | 0 | [34 empty] | led 20w | 85000 | 2016-07-01 | 2016-07-01 | 2016-07-01 | 2036-02-09 | Wijdemeren |  | 3a |  | In Gebruik | LED | led |  |  | 20 | 0 | 0 | 0
Loosdrecht | Wijk 03 Loosdrecht | Oud Loosdrecht | Jan Steenlaan |  | 165653 | Lichtmast | VOOR NR. 2 OP PLANTSOEN |  |  | Wijdemeren | POINT | 137385.41 | 468604.89 | Nee | In Gebruik | OVL Mast |  |  | conis_paalt_staal_4_verzi_onbek | 40 | 2002-03-19 | 2002-03-19 | 2002-03-19 | 2042-03-19 | Wijdemeren |  | In Gebruik | 1 | teceo | Schreder Teceo | 20 | 2018-07-01 | 2018-07-01 | 2018-07-01 | 2038-07-01 | Wijdemeren |  |  | 0 | In Gebruik | Nee | 0 | Nee | 0 | 0 | [34 empty] | led 50w | 85000 | 2018-07-01 | 2018-07-01 | 2018-07-01 | 2039-04-09 | Wijdemeren |  | 3a |  | In Gebruik | LED | led |  |  | 50 | 0 | 0 | 0
Loosdrecht | Wijk 04 Nieuw-Loosdrecht | Nieuw-Loosdrechtsedijk | Jan Steenlaan |  | 165654 | Lichtmast | TEGENOVER NR 4 PLANTSOEN |  |  | Wijdemeren | POINT | 137401.6 | 468589.64 | Nee | In Gebruik | OVL Mast |  |  | conis_paalt_staal_4_verzi_onbek | 40 | 2002-03-19 | 2002-03-19 | 2002-03-19 | 2042-03-19 | Wijdemeren |  | In Gebruik | 1 |  | Philips CPS 200 | 20 | 2019-01-21 | 2019-01-21 | 2019-01-21 | 2039-01-21 | Wijdemeren |  |  | 0 | In Gebruik | Nee | 0 | Nee | 0 | 0 | [34 empty] | led 20w | 85000 | 2016-07-01 | 2016-07-01 | 2019-01-21 | 2036-02-09 | Wijdemeren |  | 3a |  | In Gebruik | LED | led |  |  | 20 | 0 | 0 | 0
Loosdrecht | Wijk 04 Nieuw-Loosdrecht | Nieuw-Loosdrechtsedijk | Jan Steenlaan |  | 165655 | Lichtmast | TEGENOVER NR 4 - 6 PLANTSOEN |  |  | Wijdemeren | POINT | 137412.56 | 468590.97 | Nee | In Gebruik | OVL Mast |  |  | conis_paalt_staal_4_verzi_onbek | 40 | 2002-03-19 | 2002-03-19 | 2002-03-19 | 2042-03-19 | Wijdemeren |  | In Gebruik | 1 |  | Philips CPS 200 | 20 | 2002-03-19 | 2002-03-19 | 2002-03-19 | 2022-03-19 | Wijdemeren |  |  | 0 | In Gebruik | Nee | 0 | Nee | 0 | 0 | [34 empty] | led 20w | 85000 | 2016-07-01 | 2016-07-01 | 2016-07-01 | 2036-02-09 | Wijdemeren |  | 3a |  | In Gebruik | LED | led |  |  | 20 | 0 | 0 | 0
Loosdrecht | Wijk 04 Nieuw-Loosdrecht | Nieuw-Loosdrechtsedijk | Jan Steenlaan |  | 165656 | Lichtmast | TEGENOVER NR. 10 OP PLANTSOEN |  |  | Wijdemeren | POINT | 137419.73 | 468577.78 | Nee | In Gebruik | OVL Mast |  |  | conis_paalt_staal_4_verzi_onbek | 40 | 2002-03-19 | 2002-03-19 | 2002-03-19 | 2042-03-19 | Wijdemeren |  | In Gebruik | 1 |  | Philips CPS 200 | 20 | 2002-03-19 | 2002-03-19 | 2002-03-19 | 2022-03-19 | Wijdemeren |  |  | 0 | In Gebruik | Nee | 0 | Nee | 0 | 0 | [34 empty] | led 20w | 85000 | 2016-07-01 | 2016-07-01 | 2016-07-01 | 2036-02-09 | Wijdemeren |  | 3a |  | In Gebruik | LED | led |  |  | 20 | 0 | 0 | 0
Loosdrecht | Wijk 04 Nieuw-Loosdrecht | Nieuw-Loosdrechtsedijk | Jan Steenlaan |  | 165657 | Lichtmast | BIJ NR 12 - 14 |  |  | Wijdemeren | POINT | 137435.62 | 468559.05 | Nee | In Gebruik | OVL Mast |  |  | conis_paalt_staal_4_verzi_onbek | 40 | 2002-03-19 | 2002-03-19 | 2002-03-19 | 2042-03-19 | Wijdemeren |  | In Gebruik | 1 |  | Philips CPS 200 | 20 | 2002-03-19 | 2002-03-19 | 2002-03-19 | 2022-03-19 | Wijdemeren |  |  | 0 | In Gebruik | Nee | 0 | Nee | 0 | 0 | [34 empty] | led 20w | 85000 | 2016-07-01 | 2016-07-01 | 2016-07-01 | 2036-02-09 | Wijdemeren |  | 3a |  | In Gebruik | LED | led |  |  | 20 | 0 | 0 | 0
Loosdrecht | Wijk 04 Nieuw-Loosdrecht | Nieuw-Loosdrechtsedijk | Jan Steenlaan |  | 165658 | Lichtmast | BIJ NR. 3 |  |  | Wijdemeren | POINT | 137455 | 468550.17 | Nee | In Gebruik | OVL Mast |  |  | conis_paalt_staal_4_verzi_onbek | 40 | 2002-03-19 | 2002-03-19 | 2002-03-19 | 2042-03-19 | Wijdemeren |  | In Gebruik | 1 |  | Philips CPS 200 | 20 | 2002-03-19 | 2002-03-19 | 2002-03-19 | 2022-03-19 | Wijdemeren |  |  | 0 | In Gebruik | Nee | 0 | Nee | 0 | 0 | [34 empty] | led 20w | 85000 | 2016-07-01 | 2016-07-01 | 2016-07-01 | 2036-02-09 | Wijdemeren |  | 3a |  | In Gebruik | LED | led |  |  | 20 | 0 | 0 | 0
Loosdrecht | Wijk 04 Nieuw-Loosdrecht | Nieuw-Loosdrechtsedijk | Jan Steenlaan |  | 165659 | Lichtmast | BIJ NR. 20 |  |  | Wijdemeren | POINT | 137464.09 | 468530.55 | Nee | In Gebruik | OVL Mast |  |  | conis_paalt_staal_4_verzi_onbek | 40 | 2002-03-19 | 2002-03-19 | 2002-03-19 | 2042-03-19 | Wijdemeren |  | In Gebruik | 1 |  | Philips CPS 200 | 20 | 2002-03-19 | 2002-03-19 | 2002-03-19 | 2022-03-19 | Wijdemeren |  |  | 0 | In Gebruik | Nee | 0 | Nee | 0 | 0 | [34 empty] | led 20w | 85000 | 2016-07-01 | 2016-07-01 | 2016-07-01 | 2036-02-09 | Wijdemeren |  | 3a |  | In Gebruik | LED | led |  |  | 20 | 0 | 0 | 0
Loosdrecht | Wijk 04 Nieuw-Loosdrecht | Nieuw-Loosdrechtsedijk | Jan Steenlaan |  | 165660 | Lichtmast | BIJ DE NRS. 9 EN 11 |  |  | Wijdemeren | POINT | 137485.65 | 468518.93 | Nee | In Gebruik | OVL Mast |  |  | conis_paalt_staal_4_verzi_onbek | 40 | 2002-03-19 | 2002-03-19 | 2002-03-19 | 2042-03-19 | Wijdemeren |  | In Gebruik | 1 |  | Philips CPS 200 | 20 | 2002-03-19 | 2002-03-19 | 2002-03-19 | 2022-03-19 | Wijdemeren |  |  | 0 | In Gebruik | Nee | 0 | Nee | 0 | 0 | [34 empty] | led 20w | 85000 | 2016-07-01 | 2016-07-01 | 2016-07-01 | 2036-02-09 | Wijdemeren |  | 3a |  | In Gebruik | LED | led |  |  | 20 | 0 | 0 | 0
Loosdrecht | Wijk 04 Nieuw-Loosdrecht | Nieuw-Loosdrechtsedijk | Jan Steenlaan |  | 165661 | Lichtmast | LINKS VAN NR. 26 |  |  | Wijdemeren | POINT | 137495.38 | 468496.98 | Nee | In Gebruik | OVL Mast |  |  | conis_paalt_staal_4_verzi_onbek | 40 | 2002-03-19 | 2002-03-19 | 2002-03-19 | 2042-03-19 | Wijdemeren |  | In Gebruik | 1 |  | Philips CPS 200 | 20 | 2002-03-19 | 2002-03-19 | 2002-03-19 | 2022-03-19 | Wijdemeren |  |  | 0 | In Gebruik | Nee | 0 | Nee | 0 | 0 | [34 empty] | led 20w | 85000 | 2016-07-01 | 2016-07-01 | 2016-07-01 | 2036-02-09 | Wijdemeren |  | 3a |  | In Gebruik | LED | led |  |  | 20 | 0 | 0 | 0
Loosdrecht | Wijk 04 Nieuw-Loosdrecht | Nieuw-Loosdrechtsedijk | Jan Steenlaan |  | 165662 | Lichtmast | BIJ NR 15 |  |  | Wijdemeren | POINT | 137509.02 | 468481.87 | Nee | In Gebruik | OVL Mast |  |  | conis_paalt_staal_4_verzi_onbek | 40 | 2002-03-19 | 2002-03-19 | 2002-03-19 | 2042-03-19 | Wijdemeren |  | In Gebruik | 1 |  | Philips CPS 200 | 20 | 2002-03-19 | 2002-03-19 | 2002-03-19 | 2022-03-19 | Wijdemeren |  |  | 0 | In Gebruik | Nee | 0 | Nee | 0 | 0 | [34 empty] | led 20w | 85000 | 2016-07-01 | 2016-07-01 | 2016-07-01 | 2036-02-09 | Wijdemeren |  | 3a |  | In Gebruik | LED | led |  |  | 20 | 0 | 0 | 0
Loosdrecht | Wijk 04 Nieuw-Loosdrecht | Boomhoek | Nieuw-Loosdrechtsedijk |  | 165666 | Lichtmast | BIJ NR 214 |  |  | Wijdemeren | POINT | 135056.45 | 466673.27 | Nee | In Gebruik | OVL Mast |  |  | verjo_enkel_staal_7_verzi_onbek | 40 | 2002-01-02 | 2002-01-02 | 2002-01-02 | 2042-01-02 | Wijdemeren |  | In Gebruik | 1 |  | Philips SGS 203 | 20 | 2002-01-02 | 2002-01-02 | 2002-01-02 | 2022-01-02 | Wijdemeren |  |  | 0 | In Gebruik | Nee | 0 | Nee | 0 | 0 | [34 empty] | led 25w | 85000 | 2016-07-01 | 2016-07-01 | 2016-07-01 | 2036-02-09 | Wijdemeren |  | 3a |  | In Gebruik | LED | led |  |  | 25 | 0 | 0 | 0
Loosdrecht | Wijk 04 Nieuw-Loosdrecht | Nieuw-Loosdrechtsedijk | Nieuw-Loosdrechtsedijk |  | 165667 | Lichtmast | NABIJ NR 25 |  |  | Wijdemeren | POINT | 137495.08 | 468361.54 | Nee | In Gebruik | OVL Mast |  |  | verjo_enkel_staal_7_verzi_onbek | 40 | 2002-01-01 | 2002-01-01 | 2002-01-01 | 2042-01-01 | Wijdemeren |  | In Gebruik | 1 |  | Philips SGS 203 | 20 | 2002-01-01 | 2002-01-01 | 2002-01-01 | 2022-01-01 | Wijdemeren |  |  | 0 | In Gebruik | Nee | 0 | Nee | 0 | 0 | [34 empty] | led 25w | 85000 | 2016-07-01 | 2016-07-01 | 2016-07-01 | 2036-02-09 | Wijdemeren |  | 3a |  | In Gebruik | LED | led |  |  | 25 | 0 | 0 | 0
Loosdrecht | Wijk 04 Nieuw-Loosdrecht | Nieuw-Loosdrechtsedijk | Nieuw-Loosdrechtsedijk |  | 165668 | Lichtmast | NABIJ NR 9 |  |  | Wijdemeren | POINT | 137456.6 | 468412.16 | Nee | In Gebruik | OVL Mast |  |  | verjo_enkel_staal_7_verzi_onbek | 40 | 2002-01-01 | 2002-01-01 | 2002-01-01 | 2042-01-01 | Wijdemeren |  | In Gebruik | 1 |  | Philips SGS 203 | 20 | 2002-01-01 | 2002-01-01 | 2002-01-01 | 2022-01-01 | Wijdemeren |  |  | 0 | In Gebruik | Nee | 0 | Nee | 0 | 0 | [34 empty] | led 25w | 85000 | 2016-07-01 | 2016-07-01 | 2016-07-01 | 2036-02-09 | Wijdemeren |  | 3a |  | In Gebruik | LED | led |  |  | 25 | 0 | 0 | 0
Loosdrecht | Wijk 04 Nieuw-Loosdrecht | Nieuw-Loosdrechtsedijk | Nieuw-Loosdrechtsedijk |  | 165669 | Lichtmast | BIJ NR 3 |  |  | Wijdemeren | POINT | 137373.11 | 468501.88 | Nee | In Gebruik | OVL Mast |  |  | verjo_enkel_staal_7_verzi_onbek | 40 | 2002-01-01 | 2002-01-01 | 2002-01-01 | 2042-01-01 | Wijdemeren |  | In Gebruik | 1 |  | Philips SGS 203 | 20 | 2002-01-01 | 2002-01-01 | 2002-01-01 | 2022-01-01 | Wijdemeren |  |  | 0 | In Gebruik | Nee | 0 | Nee | 0 | 0 | [34 empty] | led 25w | 85000 | 2016-07-01 | 2016-07-01 | 2016-07-01 | 2036-02-09 | Wijdemeren |  | 3a |  | In Gebruik | LED | led |  |  | 25 | 0 | 0 | 0
Loosdrecht | Wijk 04 Nieuw-Loosdrecht | Nieuw-Loosdrechtsedijk | Nieuw-Loosdrechtsedijk |  | 165670 | Lichtmast | BIJ NR 7 |  |  | Wijdemeren | POINT | 137393.6 | 468481.6 | Nee | In Gebruik | OVL Mast |  |  | verjo_enkel_staal_7_verzi_onbek | 40 | 2002-01-01 | 2002-01-01 | 2002-01-01 | 2042-01-01 | Wijdemeren |  | In Gebruik | 1 |  | Philips SGS 203 | 20 | 2002-01-01 | 2002-01-01 | 2002-01-01 | 2022-01-01 | Wijdemeren |  |  | 0 | In Gebruik | Nee | 0 | Nee | 0 | 0 | [34 empty] | led 25w | 85000 | 2016-07-01 | 2016-07-01 | 2016-07-01 | 2036-02-09 | Wijdemeren |  | 3a |  | In Gebruik | LED | led |  |  | 25 | 0 | 0 | 0
Loosdrecht | Wijk 04 Nieuw-Loosdrecht | Nieuw-Loosdrechtsedijk | Nieuw-Loosdrechtsedijk |  | 165671 | Lichtmast | BIJ NR 9 |  |  | Wijdemeren | POINT | 137415.32 | 468460.02 | Nee | In Gebruik | OVL Mast |  |  | verjo_enkel_staal_7_verzi_onbek | 40 | 2002-01-01 | 2002-01-01 | 2002-01-01 | 2042-01-01 | Wijdemeren |  | In Gebruik | 1 |  | Philips SGS 203 | 20 | 2002-01-01 | 2002-01-01 | 2002-01-01 | 2022-01-01 | Wijdemeren |  |  | 0 | In Gebruik | Nee | 0 | Nee | 0 | 0 | [34 empty] | led 25w | 85000 | 2016-07-01 | 2016-07-01 | 2016-07-01 | 2036-02-09 | Wijdemeren |  | 3a |  | In Gebruik | LED | led |  |  | 25 | 0 | 0 | 0
Loosdrecht | Wijk 04 Nieuw-Loosdrecht | Nieuw-Loosdrechtsedijk | Nieuw-Loosdrechtsedijk |  | 165672 | Lichtmast | NABIJ NR 9 |  |  | Wijdemeren | POINT | 137427.76 | 468433.72 | Nee | In Gebruik | OVL Mast |  |  | verjo_enkel_staal_7_verzi_onbek | 40 | 2002-01-01 | 2002-01-01 | 2002-01-01 | 2042-01-01 | Wijdemeren |  | In Gebruik | 1 |  | Philips SGS 203 | 20 | 2002-01-01 | 2002-01-01 | 2002-01-01 | 2022-01-01 | Wijdemeren |  |  | 0 | In Gebruik | Nee | 0 | Nee | 0 | 0 | [34 empty] | led 25w | 85000 | 2016-07-01 | 2016-07-01 | 2016-07-01 | 2036-02-09 | Wijdemeren |  | 3a |  | In Gebruik | LED | led |  |  | 25 | 0 | 0 | 0
Loosdrecht | Wijk 04 Nieuw-Loosdrecht | Nieuw-Loosdrechtsedijk | Nieuw-Loosdrechtsedijk |  | 165673 | Lichtmast | NABIJ NR 9 |  |  | Wijdemeren | POINT | 137468.83 | 468382.42 | Nee | In Gebruik | OVL Mast |  |  | verjo_enkel_staal_7_verzi_onbek | 40 | 2002-01-01 | 2002-01-01 | 2002-01-01 | 2042-01-01 | Wijdemeren |  | In Gebruik | 1 |  | Philips SGS 203 | 20 | 2002-01-01 | 2002-01-01 | 2002-01-01 | 2022-01-01 | Wijdemeren |  |  | 0 | In Gebruik | Nee | 0 | Nee | 0 | 0 | [34 empty] | led 25w | 85000 | 2016-07-01 | 2016-07-01 | 2016-07-01 | 2036-02-09 | Wijdemeren |  | 3a |  | In Gebruik | LED | led |  |  | 25 | 0 | 0 | 0
Loosdrecht | Wijk 04 Nieuw-Loosdrecht | Nieuw-Loosdrechtsedijk | Nieuw-Loosdrechtsedijk |  | 165674 | Lichtmast | NABIJ NR 25 |  |  | Wijdemeren | POINT | 137506.95 | 468332.96 | Nee | In Gebruik | OVL Mast |  |  | verjo_enkel_staal_7_verzi_onbek | 40 | 2002-01-01 | 2002-01-01 | 2002-01-01 | 2042-01-01 | Wijdemeren |  | In Gebruik | 1 |  | Philips SGS 203 | 20 | 2002-01-01 | 2002-01-01 | 2002-01-01 | 2022-01-01 | Wijdemeren |  |  | 0 | In Gebruik | Nee | 0 | Nee | 0 | 0 | [34 empty] | led 25w | 85000 | 2016-07-01 | 2016-07-01 | 2016-07-01 | 2036-02-09 | Wijdemeren |  | 3a |  | In Gebruik | LED | led |  |  | 25 | 0 | 0 | 0
Loosdrecht | Wijk 04 Nieuw-Loosdrecht | Boomhoek | Nieuw-Loosdrechtsedijk |  | 165675 | Lichtmast | TEGENOVER NR 245 |  |  | Wijdemeren | POINT | 134424.21 | 466565.22 | Nee | In Gebruik | OVL Mast |  |  | verjo_enkel_staal_7_verzi_onbek | 40 | 2002-01-02 | 2002-01-02 | 2002-01-02 | 2042-01-02 | Wijdemeren |  | In Gebruik | 1 |  | Philips SGS 203 | 20 | 2002-01-02 | 2002-01-02 | 2002-01-02 | 2022-01-02 | Wijdemeren |  |  | 0 | In Gebruik | Nee | 0 | Nee | 0 | 0 | [34 empty] | led 25w | 85000 | 2016-07-01 | 2016-07-01 | 2016-07-01 | 2036-02-09 | Wijdemeren |  | 3a |  | In Gebruik | LED | led |  |  | 25 | 0 | 0 | 0
Loosdrecht | Wijk 04 Nieuw-Loosdrecht | Nieuw-Loosdrechtsedijk | van Mierislaan |  | 165681 | Lichtmast | BIJ NR 26 |  |  | Wijdemeren | POINT | 137695.83 | 468533.13 | Nee | In Gebruik | OVL Mast |  |  | conis_paalt_staal_4_verzi_onbek | 40 | 2002-03-07 | 2002-03-07 | 2002-03-07 | 2042-03-07 | Wijdemeren |  | In Gebruik | 1 |  | Philips CPS 200 | 20 | 2002-03-07 | 2002-03-07 | 2002-03-07 | 2022-03-07 | Wijdemeren |  |  | 0 | In Gebruik | Nee | 0 | Nee | 0 | 0 | [34 empty] | led 20w | 85000 | 2016-07-01 | 2016-07-01 | 2016-07-01 | 2036-02-09 | Wijdemeren |  | 3a |  | In Gebruik | LED | led |  |  | 20 | 0 | 0 | 0
Loosdrecht | Wijk 04 Nieuw-Loosdrecht | Nieuw-Loosdrechtsedijk | van Mierislaan |  | 165682 | Lichtmast | BIJ NR 23 |  |  | Wijdemeren | POINT | 137694.58 | 468555.63 | Nee | In Gebruik | OVL Mast |  |  | conis_paalt_staal_4_verzi_onbek | 40 | 2002-03-07 | 2002-03-07 | 2002-03-07 | 2042-03-07 | Wijdemeren |  | In Gebruik | 1 |  | Philips CPS 200 | 20 | 2002-03-07 | 2002-03-07 | 2002-03-07 | 2022-03-07 | Wijdemeren |  |  | 0 | In Gebruik | Nee | 0 | Nee | 0 | 0 | [34 empty] | led 20w | 85000 | 2016-07-01 | 2016-07-01 | 2016-07-01 | 2036-02-09 | Wijdemeren |  | 3a |  | In Gebruik | LED | led |  |  | 20 | 0 | 0 | 0
Loosdrecht | Wijk 04 Nieuw-Loosdrecht | Nieuw-Loosdrechtsedijk | van Mierislaan |  | 165683 | Lichtmast | TEGENOVER NR 17 - 19 |  |  | Wijdemeren | POINT | 137676.23 | 468570.17 | Nee | In Gebruik | OVL Mast |  |  | conis_paalt_staal_4_verzi_onbek | 40 | 2002-03-07 | 2002-03-07 | 2002-03-07 | 2042-03-07 | Wijdemeren |  | In Gebruik | 1 |  | Philips CPS 200 | 20 | 2002-03-07 | 2002-03-07 | 2002-03-07 | 2022-03-07 | Wijdemeren |  |  | 0 | In Gebruik | Nee | 0 | Nee | 0 | 0 | [34 empty] | led 20w | 85000 | 2018-02-27 | 2018-02-27 | 2018-02-27 | 2037-11-29 | Wijdemeren |  | 3a |  | In Gebruik | LED | led |  |  | 20 | 0 | 0 | 0
Loosdrecht | Wijk 04 Nieuw-Loosdrecht | Nieuw-Loosdrechtsedijk | van Mierislaan |  | 165684 | Lichtmast | BIJ NR 13 |  |  | Wijdemeren | POINT | 137669.22 | 468592.73 | Nee | In Gebruik | OVL Mast |  |  | conis_paalt_staal_4_verzi_onbek | 40 | 2002-03-07 | 2002-03-07 | 2002-03-07 | 2042-03-07 | Wijdemeren |  | In Gebruik | 1 |  | Philips CPS 200 | 20 | 2002-03-07 | 2002-03-07 | 2002-03-07 | 2022-03-07 | Wijdemeren |  |  | 0 | In Gebruik | Nee | 0 | Nee | 0 | 0 | [34 empty] | led 20w | 85000 | 2016-07-01 | 2016-07-01 | 2016-07-01 | 2036-02-09 | Wijdemeren |  | 3a |  | In Gebruik | LED | led |  |  | 20 | 0 | 0 | 0
Loosdrecht | Wijk 04 Nieuw-Loosdrecht | Nieuw-Loosdrechtsedijk | van Mierislaan |  | 165685 | Lichtmast | BIJ NR 7 - 9 |  |  | Wijdemeren | POINT | 137657.29 | 468611.05 | Nee | In Gebruik | OVL Mast |  |  | conis_paalt_staal_4_verzi_onbek | 40 | 2002-03-07 | 2002-03-07 | 2002-03-07 | 2042-03-07 | Wijdemeren |  | In Gebruik | 1 |  | Philips CPS 200 | 20 | 2002-03-07 | 2002-03-07 | 2002-03-07 | 2022-03-07 | Wijdemeren |  |  | 0 | In Gebruik | Nee | 0 | Nee | 0 | 0 | [34 empty] | led 20w | 85000 | 2016-07-01 | 2016-07-01 | 2016-07-01 | 2036-02-09 | Wijdemeren |  | 3a |  | In Gebruik | LED | led |  |  | 20 | 0 | 0 | 0
Loosdrecht | Wijk 04 Nieuw-Loosdrecht | Nieuw-Loosdrechtsedijk | van Mierislaan |  | 165686 | Lichtmast | BIJ NR 3 |  |  | Wijdemeren | POINT | 137644.7 | 468628.82 | Nee | In Gebruik | OVL Mast |  |  | conis_paalt_staal_4_verzi_onbek | 40 | 2002-03-07 | 2002-03-07 | 2002-03-07 | 2042-03-07 | Wijdemeren |  | In Gebruik | 1 |  | Philips CPS 200 | 20 | 2002-03-07 | 2002-03-07 | 2002-03-07 | 2022-03-07 | Wijdemeren |  |  | 0 | In Gebruik | Nee | 0 | Nee | 0 | 0 | [34 empty] | led 20w | 85000 | 2016-07-01 | 2016-07-01 | 2016-07-01 | 2036-02-09 | Wijdemeren |  | 3a |  | In Gebruik | LED | led |  |  | 20 | 0 | 0 | 0
Loosdrecht | Wijk 04 Nieuw-Loosdrecht | Nieuw-Loosdrechtsedijk | van Mierislaan |  | 165687 | Lichtmast | VOOR REMBRANDTLAAN |  |  | Wijdemeren | POINT | 137624.12 | 468649.52 | Nee | In Gebruik | OVL Mast |  |  | conis_paalt_staal_4_verzi_onbek | 40 | 2002-03-07 | 2002-03-07 | 2002-03-07 | 2042-03-07 | Wijdemeren |  | In Gebruik | 1 |  | Philips CPS 200 | 20 | 2002-03-07 | 2002-03-07 | 2002-03-07 | 2022-03-07 | Wijdemeren |  |  | 0 | In Gebruik | Nee | 0 | Nee | 0 | 0 | [34 empty] | led 20w | 85000 | 2016-07-01 | 2016-07-01 | 2016-07-01 | 2036-02-09 | Wijdemeren |  | 3a |  | In Gebruik | LED | led |  |  | 20 | 0 | 0 | 0
Loosdrecht | Wijk 04 Nieuw-Loosdrecht | Nieuw-Loosdrechtsedijk | Pieter de Hooghlaan |  | 165688 | Lichtmast | BIJ NR 14 |  |  | Wijdemeren | POINT | 137565.58 | 468507.61 | Nee | In Gebruik | OVL Mast |  |  | conis_paalt_staal_4_verzi_onbek | 40 | 2002-03-07 | 2002-03-07 | 2002-03-07 | 2042-03-07 | Wijdemeren |  | In Gebruik | 1 |  | Philips CPS 200 | 20 | 2002-03-07 | 2002-03-07 | 2002-03-07 | 2022-03-07 | Wijdemeren |  |  | 0 | In Gebruik | Nee | 0 | Nee | 0 | 0 | [34 empty] | led 20w | 85000 | 2016-07-01 | 2016-07-01 | 2016-07-01 | 2036-02-09 | Wijdemeren |  | 3a |  | In Gebruik | LED | led |  |  | 20 | 0 | 0 | 0
Loosdrecht | Wijk 04 Nieuw-Loosdrecht | Nieuw-Loosdrechtsedijk | Pieter de Hooghlaan |  | 165689 | Lichtmast | BIJ NR 17 |  |  | Wijdemeren | POINT | 137562.78 | 468525.27 | Nee | In Gebruik | OVL Mast |  |  | conis_paalt_staal_4_verzi_onbek | 40 | 2002-03-07 | 2002-03-07 | 2002-03-07 | 2042-03-07 | Wijdemeren |  | In Gebruik | 1 |  | Philips CPS 200 | 20 | 2002-03-07 | 2002-03-07 | 2002-03-07 | 2022-03-07 | Wijdemeren |  |  | 0 | In Gebruik | Nee | 0 | Nee | 0 | 0 | [34 empty] | led 20w | 85000 | 2016-07-01 | 2016-07-01 | 2016-07-01 | 2036-02-09 | Wijdemeren |  | 3a |  | In Gebruik | LED | led |  |  | 20 | 0 | 0 | 0
Loosdrecht | Wijk 04 Nieuw-Loosdrecht | Nieuw-Loosdrechtsedijk | Pieter de Hooghlaan |  | 165690 | Lichtmast | BIJ NR 11 - 13 |  |  | Wijdemeren | POINT | 137545.4 | 468544.94 | Nee | In Gebruik | OVL Mast |  |  | conis_paalt_staal_4_verzi_onbek | 40 | 2002-03-07 | 2002-03-07 | 2002-03-07 | 2042-03-07 | Wijdemeren |  | In Gebruik | 1 |  | Philips CPS 200 | 20 | 2002-03-07 | 2002-03-07 | 2002-03-07 | 2022-03-07 | Wijdemeren |  |  | 0 | In Gebruik | Nee | 0 | Nee | 0 | 0 | [34 empty] | led 20w | 85000 | 2016-07-01 | 2016-07-01 | 2016-07-01 | 2036-02-09 | Wijdemeren |  | 3a |  | In Gebruik | LED | led |  |  | 20 | 0 | 0 | 0
Loosdrecht | Wijk 04 Nieuw-Loosdrecht | Nieuw-Loosdrechtsedijk | Pieter de Hooghlaan |  | 165691 | Lichtmast | BIJ NR 5 - 7 |  |  | Wijdemeren | POINT | 137531.15 | 468561.35 | Nee | In Gebruik | OVL Mast |  |  | conis_paalt_staal_4_verzi_onbek | 40 | 2002-04-02 | 2002-04-02 | 2002-04-02 | 2042-04-02 | Wijdemeren |  | In Gebruik | 1 |  | Philips CPS 200 | 20 | 2002-03-07 | 2002-03-07 | 2002-04-02 | 2022-03-07 | Wijdemeren |  |  | 0 | In Gebruik | Nee | 0 | Nee | 0 | 0 | [34 empty] | led 20w | 85000 | 2016-07-01 | 2016-07-01 | 2016-07-01 | 2036-02-09 | Wijdemeren |  | 3a |  | In Gebruik | LED | led |  |  | 20 | 0 | 0 | 0
Loosdrecht | Wijk 04 Nieuw-Loosdrecht | Nieuw-Loosdrechtsedijk | Pieter de Hooghlaan |  | 165692 | Lichtmast | RECHTS VOOR NR 1 |  |  | Wijdemeren | POINT | 137512.39 | 468583.33 | Nee | In Gebruik | OVL Mast |  |  | conis_paalt_staal_4_verzi_onbek | 40 | 2002-03-07 | 2002-03-07 | 2002-03-07 | 2042-03-07 | Wijdemeren |  | In Gebruik | 1 |  | Philips CPS 200 | 20 | 2002-03-07 | 2002-03-07 | 2002-03-07 | 2022-03-07 | Wijdemeren |  |  | 0 | In Gebruik | Nee | 0 | Nee | 0 | 0 | [34 empty] | led 20w | 85000 | 2016-07-01 | 2016-07-01 | 2016-07-01 | 2036-02-09 | Wijdemeren |  | 3a |  | In Gebruik | LED | led |  |  | 20 | 0 | 0 | 0
Loosdrecht | Wijk 04 Nieuw-Loosdrecht | Nieuw-Loosdrechtsedijk | Pieter de Hooghlaan |  | 165693 | Lichtmast | NABIJ REMBRANDTLAAN |  |  | Wijdemeren | POINT | 137497.55 | 468596.07 | Nee | In Gebruik | OVL Mast |  |  | verjo_onbek_staal_4_verzi_onbek | 40 | 2002-03-07 | 2002-03-07 | 2002-03-07 | 2042-03-07 | Wijdemeren |  | In Gebruik | 1 |  | Philips CPS 200 | 20 | 2002-03-07 | 2002-03-07 | 2002-03-07 | 2022-03-07 | Wijdemeren |  |  | 0 | In Gebruik | Nee | 0 | Nee | 0 | 0 | [34 empty] | led 20w | 85000 | 2016-07-01 | 2016-07-01 | 2016-07-01 | 2036-02-09 | Wijdemeren |  | 3a |  | In Gebruik | LED | led |  |  | 20 | 0 | 0 | 0
Loosdrecht | Wijk 04 Nieuw-Loosdrecht | Nieuw-Loosdrechtsedijk | Paulus Potterlaan |  | 165695 | Lichtmast | RECHTS VAN NR 1 |  |  | Wijdemeren | POINT | 137575.94 | 468610.64 | Nee | In Gebruik | OVL Mast |  |  | conis_paalt_staal_4_verzi_onbek | 40 | 2002-03-07 | 2002-03-07 | 2002-03-07 | 2042-03-07 | Wijdemeren |  | In Gebruik | 1 |  | Philips CPS 200 | 20 | 2002-03-07 | 2002-03-07 | 2002-03-07 | 2022-03-07 | Wijdemeren |  |  | 0 | In Gebruik | Nee | 0 | Nee | 0 | 0 | [34 empty] | led 20w | 85000 | 2016-07-01 | 2016-07-01 | 2016-07-01 | 2037-04-09 | Wijdemeren |  | 3a |  | In Gebruik | LED | led |  |  | 20 | 0 | 0 | 0
Loosdrecht | Wijk 04 Nieuw-Loosdrecht | Nieuw-Loosdrechtsedijk | Paulus Potterlaan |  | 165696 | Lichtmast | BIJ NR 3 - 5 |  |  | Wijdemeren | POINT | 137588.09 | 468594.92 | Nee | In Gebruik | OVL Mast |  |  | conis_paalt_staal_4_verzi_onbek | 40 | 2002-03-07 | 2002-03-07 | 2002-03-07 | 2042-03-07 | Wijdemeren |  | In Gebruik | 1 |  | Philips CPS 200 | 20 | 2002-03-07 | 2002-03-07 | 2002-03-07 | 2022-03-07 | Wijdemeren |  |  | 0 | In Gebruik | Nee | 0 | Nee | 0 | 0 | [34 empty] | led 20w | 85000 | 2016-07-01 | 2016-07-01 | 2016-07-01 | 2036-02-09 | Wijdemeren |  | 3a |  | In Gebruik | LED | led |  |  | 20 | 0 | 0 | 0
Loosdrecht | Wijk 04 Nieuw-Loosdrecht | Nieuw-Loosdrechtsedijk | Paulus Potterlaan |  | 165697 | Lichtmast | BIJ NR 9 - 11 |  |  | Wijdemeren | POINT | 137602.53 | 468576.21 | Nee | In Gebruik | OVL Mast |  |  | conis_paalt_staal_4_verzi_onbek | 40 | 2002-03-07 | 2002-03-07 | 2002-03-07 | 2042-03-07 | Wijdemeren |  | In Gebruik | 1 |  | Philips CPS 200 | 20 | 2002-03-07 | 2002-03-07 | 2002-03-07 | 2022-03-07 | Wijdemeren |  |  | 0 | In Gebruik | Nee | 0 | Nee | 0 | 0 | [34 empty] | led 20w | 85000 | 2016-07-01 | 2016-07-01 | 2016-07-01 | 2036-02-09 | Wijdemeren |  | 3a |  | In Gebruik | LED | led |  |  | 20 | 0 | 0 | 0
Loosdrecht | Wijk 04 Nieuw-Loosdrecht | Nieuw-Loosdrechtsedijk | Paulus Potterlaan |  | 165698 | Lichtmast | BIJ NR 15 - 17 |  |  | Wijdemeren | POINT | 137617.65 | 468556.69 | Nee | In Gebruik | OVL Mast |  |  | conis_paalt_staal_4_verzi_onbek | 40 | 2002-03-07 | 2002-03-07 | 2002-03-07 | 2042-03-07 | Wijdemeren |  | In Gebruik | 1 |  | Philips CPS 200 | 20 | 2002-03-07 | 2002-03-07 | 2002-03-07 | 2022-03-07 | Wijdemeren |  |  | 0 | In Gebruik | Nee | 0 | Nee | 0 | 0 | [34 empty] | led 20w | 85000 | 2016-07-01 | 2016-07-01 | 2016-07-01 | 2036-02-09 | Wijdemeren |  | 3a |  | In Gebruik | LED | led |  |  | 20 | 0 | 0 | 0
Loosdrecht | Wijk 04 Nieuw-Loosdrecht | Nieuw-Loosdrechtsedijk | Lindelaan |  | 168020 | Lichtmast | BIJ VIJVER VOOR MAST NR. 139-678 |  |  | Wijdemeren | POINT | 138161.72 | 468152.73 | Nee | In Gebruik | OVL Mast |  |  | onbek_onbek_hout_onbek_onbek_onbek | 40 | 2016-07-01 | 2016-07-01 | 2016-07-01 | 2056-07-01 | Wijdemeren |  | In Gebruik | 1 |  | Onbekend | 20 | 2016-07-01 | 2016-07-01 | 2016-07-01 | 2036-07-01 | Wijdemeren |  |  | 0 | In Gebruik | Nee | 0 | Ja | 0 | 0 | [34 empty] | led 50w | 85000 | 2016-07-01 | 2016-07-01 | 2016-07-01 | 2036-02-09 | Wijdemeren |  | 3a |  | In Gebruik | LED | led |  |  | 50 | 0 | 0 | 0
Loosdrecht | Wijk 04 Nieuw-Loosdrecht | Nieuw-Loosdrechtsedijk | Lindelaan |  | 168021 | Lichtmast | BIJ VIJVER VOOR MAST NR. 139-679 |  |  | Wijdemeren | POINT | 138156.21 | 468146.81 | Nee | In Gebruik | OVL Mast |  |  | onbek_onbek_hout_onbek_onbek_onbek | 40 | 1997-06-19 | 1997-06-19 | 1997-06-19 | 2037-06-19 | Wijdemeren |  | In Gebruik | 1 |  | TERRA GRONDSPOT | 20 | 1997-06-19 | 1997-06-19 | 1997-06-19 | 2017-06-19 | Wijdemeren |  |  | 0 | In Gebruik | Nee | 0 | Nee | 0 | 0 |  |  | EVSA | 20 | 1997-06-19 | 1997-06-19 | 1997-06-19 | 2017-06-19 | Wijdemeren |  | In Gebruik | 2 | 0 | Nee |  |  | SONT 50w | 21500 | 2016-07-01 | 2016-07-01 | 2016-07-01 | 2021-06-16 | Wijdemeren |  | AAN OV /UIT OV (N1) | In Gebruik | E27 | SONT |  | 50 | 0 | 0
Loosdrecht | Wijk 04 Nieuw-Loosdrecht | Nieuw-Loosdrechtsedijk | Lindelaan |  | 168023 | Lichtmast | BIJ VIJVER VOOR MAST NR.139-681 |  |  | Wijdemeren | POINT | 138162.41 | 468140.42 | Nee | In Gebruik | OVL Mast |  |  | onbek_onbek_hout_onbek_onbek_onbek | 40 | 1997-06-19 | 1997-06-19 | 1997-06-19 | 2037-06-19 | Wijdemeren |  | In Gebruik | 1 |  | TERRA GRONDSPOT | 20 | 1997-06-19 | 1997-06-19 | 1997-06-19 | 2017-06-19 | Wijdemeren |  |  | 0 | In Gebruik | Nee | 0 | Nee | 0 | 0 |  |  | EVSA | 20 | 1997-06-19 | 1997-06-19 | 1997-06-19 | 2017-06-19 | Wijdemeren |  | In Gebruik | 2 | 0 | Nee |  |  | SONT 50w | 21500 | 2021-06-14 | 2021-06-14 | 2021-06-14 | 2026-05-30 | Wijdemeren |  | AAN OV /UIT OV (N1) | In Gebruik | E27 | SONT |  | 50 | 0 | 0
Loosdrecht | Wijk 04 Nieuw-Loosdrecht | Nieuw-Loosdrechtsedijk | Lindelaan |  | 168024 | Lichtmast | BIJ VIJVER VOOR MAST NR. 139-682 |  |  | Wijdemeren | POINT | 138162.47 | 468125.98 | Nee | In Gebruik | OVL Mast |  |  | onbek_onbek_hout_onbek_onbek_onbek | 40 | 2016-07-01 | 2016-07-01 | 2016-07-01 | 2056-07-01 | Wijdemeren |  | In Gebruik | 1 |  | Onbekend | 20 | 2016-07-01 | 2016-07-01 | 2016-07-01 | 2036-07-01 | Wijdemeren |  |  | 0 | In Gebruik | Nee | 0 | Ja | 0 | 0 | [34 empty] | led 50w | 85000 | 2016-07-01 | 2016-07-01 | 2016-07-01 | 2036-02-09 | Wijdemeren |  | 3a |  | In Gebruik | LED | led |  |  | 50 | 0 | 0 | 0
Loosdrecht | Wijk 04 Nieuw-Loosdrecht | Nieuw-Loosdrechtsedijk | Paulus Potterlaan |  | 168533 | Lichtmast | LINKS VAN NR 21 |  |  | Wijdemeren | POINT | 137629.81 | 468540.63 | Nee | In Gebruik | OVL Mast |  |  | conis_paalt_staal_4_verzi_onbek | 40 | 2002-03-07 | 2002-03-07 | 2002-03-07 | 2042-03-07 | Wijdemeren |  | In Gebruik | 1 |  | Philips CPS 200 | 20 | 2002-03-07 | 2002-03-07 | 2002-03-07 | 2022-03-07 | Wijdemeren |  |  | 0 | In Gebruik | Nee | 0 | Nee | 0 | 0 | [34 empty] | led 20w | 85000 | 2016-07-01 | 2016-07-01 | 2016-07-01 | 2036-02-09 | Wijdemeren |  | 3a |  | In Gebruik | LED | led |  |  | 20 | 0 | 0 | 0
Loosdrecht | Wijk 04 Nieuw-Loosdrecht | Nieuw-Loosdrechtsedijk | Paulus Potterlaan |  | 168534 | Lichtmast | NABIJ NR 23 |  |  | Wijdemeren | POINT | 137637.83 | 468520.59 | Nee | In Gebruik | OVL Mast |  |  | conis_paalt_staal_4_verzi_onbek | 40 | 2002-03-07 | 2002-03-07 | 2002-03-07 | 2042-03-07 | Wijdemeren |  | In Gebruik | 1 |  | Philips CPS 200 | 20 | 2002-03-07 | 2002-03-07 | 2002-03-07 | 2022-03-07 | Wijdemeren |  |  | 0 | In Gebruik | Nee | 0 | Nee | 0 | 0 | [34 empty] | led 20w | 85000 | 2016-07-01 | 2016-07-01 | 2016-07-01 | 2036-02-09 | Wijdemeren |  | 3a |  | In Gebruik | LED | led |  |  | 20 | 0 | 0 | 0
Loosdrecht | Wijk 04 Nieuw-Loosdrecht | Nieuw-Loosdrechtsedijk | Lindelaan |  | 169347 | Lichtmast | BIJ KRUISING MET DE EIKENLAAN |  |  | Wijdemeren | POINT | 138187.299 | 468099.722 | Nee | In Gebruik | OVL Mast |  |  | verjo_enkel_staal_6_verzi_groen | 40 | 2003-06-30 | 2003-06-30 | 2003-06-30 | 2043-06-30 | Wijdemeren |  | In Gebruik | 1 |  | Iris 2551 | 20 | 2003-06-30 | 2003-06-30 | 2003-06-30 | 2023-06-30 | Wijdemeren |  |  | 0 | In Gebruik | Nee | 0 | Nee | 0 | 0 |  |  | EVSA | 20 | 2003-06-30 | 2003-06-30 | 2003-06-30 | 2023-06-30 | Wijdemeren |  | In Gebruik | 2 | 0 | Nee |  |  | PLL 36w | 14000 | 2016-07-01 | 2016-07-01 | 2016-07-01 | 2019-10-14 | Wijdemeren |  | AAN OV /UIT OV (N1) | In Gebruik | 2G11 | PLL |  | 36 | 0 | 0
Loosdrecht | Wijk 04 Nieuw-Loosdrecht | Nieuw-Loosdrechtsedijk | Lindelaan |  | 169347 | Lichtmast | BIJ KRUISING MET DE EIKENLAAN |  |  | Wijdemeren | POINT | 138187.299 | 468099.722 | Nee | In Gebruik | OVL Mast |  |  | verjo_enkel_staal_6_verzi_groen | 40 | 2003-06-30 | 2003-06-30 | 2003-06-30 | 2043-06-30 | Wijdemeren |  | In Gebruik | 2 |  | Iris 2551 | 20 | 2003-06-30 | 2003-06-30 | 2003-06-30 | 2023-06-30 | Wijdemeren |  |  | 0 | In Gebruik | Nee | 0 | Nee | 0 | 0 |  |  | EVSA | 20 | 2003-06-30 | 2003-06-30 | 2003-06-30 | 2023-06-30 | Wijdemeren |  | In Gebruik | 2 | 0 | Nee |  |  | PLL 36w | 14000 | 2016-07-01 | 2016-07-01 | 2016-07-01 | 2019-10-14 | Wijdemeren |  | AAN OV /UIT OV (N1) | In Gebruik | 2G11 | PLL |  | 36 | 0 | 0
Loosdrecht | Wijk 04 Nieuw-Loosdrecht | Nieuw-Loosdrechtsedijk | Lindelaan |  | 169348 | Lichtmast | VOOR NR. 118 |  |  | Wijdemeren | POINT | 138237.943 | 468084.747 | Nee | In Gebruik | OVL Mast |  |  | conis_paalt_staal_4_verzi_groen | 40 | 2003-06-30 | 2003-06-30 | 2003-06-30 | 2043-06-30 | Wijdemeren |  | In Gebruik | 1 |  | Industria 2000 | 20 | 2003-06-30 | 2003-06-30 | 2003-06-30 | 2023-06-30 | Wijdemeren |  |  | 0 | In Gebruik | Nee | 0 | Nee | 0 | 0 | [34 empty] | led 24w | 85000 | 2016-07-01 | 2016-07-01 | 2016-07-01 | 2036-02-09 | Wijdemeren |  | 3a |  | In Gebruik | LED | led |  |  | 24 | 0 | 0 | 0
Loosdrecht | Wijk 04 Nieuw-Loosdrecht | Nieuw-Loosdrechtsedijk | Lijsterbeslaan |  | 170405 | Lichtmast | VOOR NR. 49 |  |  | Wijdemeren | POINT | 138350.871 | 468079.217 | Nee | In Gebruik | OVL Mast |  |  | conis_paalt_staal_4_verzi_groen | 40 | 2003-03-21 | 2003-03-21 | 2003-03-21 | 2043-03-21 | Wijdemeren |  | In Gebruik | 1 |  | Industria 2400 | 20 | 2003-03-21 | 2003-03-21 | 2003-03-21 | 2023-03-21 | Wijdemeren |  |  | 0 | In Gebruik | Nee | 0 | Nee | 0 | 0 | [34 empty] | led 18w | 1 | 2016-07-01 | 2016-07-01 | 2016-07-01 | 2036-02-09 | Wijdemeren |  | 3a |  | In Gebruik | LED | led |  |  | 18 | 0 | 0 | 0
Loosdrecht | Wijk 04 Nieuw-Loosdrecht | Nieuw-Loosdrechtsedijk | Lijsterbeslaan |  | 170406 | Lichtmast | VOOR NR.35 |  |  | Wijdemeren | POINT | 138352.368 | 468058.487 | Nee | In Gebruik | OVL Mast |  |  | conis_paalt_staal_4_verzi_groen | 40 | 2003-03-21 | 2003-03-21 | 2003-03-21 | 2043-03-21 | Wijdemeren |  | In Gebruik | 1 |  | Industria 2400 | 20 | 2003-03-21 | 2003-03-21 | 2003-03-21 | 2023-03-21 | Wijdemeren |  |  | 0 | In Gebruik | Nee | 0 | Nee | 0 | 0 | [34 empty] | led 18w | 1 | 2016-07-01 | 2016-07-01 | 2016-07-01 | 2036-02-09 | Wijdemeren |  | 3a |  | In Gebruik | LED | led |  |  | 18 | 0 | 0 | 0
Loosdrecht | Wijk 04 Nieuw-Loosdrecht | Nieuw-Loosdrechtsedijk | Lijsterbeslaan |  | 170407 | Lichtmast | VOOR NR. 21 |  |  | Wijdemeren | POINT | 138352.452 | 468037.844 | Nee | In Gebruik | OVL Mast |  |  | conis_paalt_staal_4_verzi_groen | 40 | 2003-03-21 | 2003-03-21 | 2003-03-21 | 2043-03-21 | Wijdemeren |  | In Gebruik | 1 |  | Industria 2400 | 20 | 2003-03-21 | 2003-03-21 | 2003-03-21 | 2023-03-21 | Wijdemeren |  |  | 0 | In Gebruik | Nee | 0 | Nee | 0 | 0 | [34 empty] | led 18w | 1 | 2016-07-01 | 2016-07-01 | 2016-07-01 | 2036-02-09 | Wijdemeren |  | 3a |  | In Gebruik | LED | led |  |  | 18 | 0 | 0 | 0
Loosdrecht | Wijk 04 Nieuw-Loosdrecht | Nieuw-Loosdrechtsedijk | Lijsterbeslaan |  | 170408 | Lichtmast | VOOR NR. 7 |  |  | Wijdemeren | POINT | 138347.151 | 468017.888 | Nee | In Gebruik | OVL Mast |  |  | conis_paalt_staal_4_verzi_groen | 40 | 2003-03-21 | 2003-03-21 | 2003-03-21 | 2043-03-21 | Wijdemeren |  | In Gebruik | 1 |  | Industria 2400 | 20 | 2003-03-21 | 2003-03-21 | 2003-03-21 | 2023-03-21 | Wijdemeren |  |  | 0 | In Gebruik | Nee | 0 | Nee | 0 | 0 | [34 empty] | led 18w | 1 | 2016-07-01 | 2016-07-01 | 2016-07-01 | 2036-02-09 | Wijdemeren |  | 3a |  | In Gebruik | LED | led |  |  | 18 | 0 | 0 | 0
Loosdrecht | Wijk 04 Nieuw-Loosdrecht | Nieuw-Loosdrechtsedijk | Lijsterbeslaan |  | 170409 | Lichtmast | VOOR NR. 44 |  |  | Wijdemeren | POINT | 138410.823 | 468076.676 | Nee | In Gebruik | OVL Mast |  |  | conis_paalt_staal_4_verzi_groen | 40 | 2003-03-20 | 2003-03-20 | 2003-03-20 | 2043-03-20 | Wijdemeren |  | In Gebruik | 1 |  | Industria 2400 | 20 | 2003-03-20 | 2003-03-20 | 2003-03-20 | 2023-03-20 | Wijdemeren |  |  | 0 | In Gebruik | Nee | 0 | Nee | 0 | 0 | [34 empty] | led 18w | 1 | 2016-07-01 | 2016-07-01 | 2016-07-01 | 2036-02-09 | Wijdemeren |  | 3a |  | In Gebruik | LED | led |  |  | 18 | 0 | 0 | 0
Loosdrecht | Wijk 04 Nieuw-Loosdrecht | Nieuw-Loosdrechtsedijk | Lijsterbeslaan |  | 172054 | Lichtmast | VOOR NR. 8 |  |  | Wijdemeren | POINT | 138409.604 | 468011.703 | Nee | In Gebruik | OVL Mast |  |  | conis_paalt_staal_4_verzi_groen | 40 | 2003-03-20 | 2003-03-20 | 2003-03-20 | 2043-03-20 | Wijdemeren |  | In Gebruik | 1 |  | Industria 2400 | 20 | 2003-03-20 | 2003-03-20 | 2003-03-20 | 2023-03-20 | Wijdemeren |  |  | 0 | In Gebruik | Nee | 0 | Nee | 0 | 0 | [34 empty] | led 18w | 1 | 2016-07-01 | 2016-07-01 | 2016-07-01 | 2036-02-09 | Wijdemeren |  | 3a |  | In Gebruik | LED | led |  |  | 18 | 0 | 0 | 0
Loosdrecht | Wijk 04 Nieuw-Loosdrecht | Nieuw-Loosdrechtsedijk | Lijsterbeslaan |  | 172426 | Lichtmast | VOOR NR. 32 |  |  | Wijdemeren | POINT | 138411.675 | 468054.884 | Nee | In Gebruik | OVL Mast |  |  | conis_paalt_staal_4_verzi_groen | 40 | 2003-03-20 | 2003-03-20 | 2003-03-20 | 2043-03-20 | Wijdemeren |  | In Gebruik | 1 |  | Industria 2400 | 20 | 2003-03-20 | 2003-03-20 | 2003-03-20 | 2023-03-20 | Wijdemeren |  |  | 0 | In Gebruik | Nee | 0 | Nee | 0 | 0 | [34 empty] | led 18w | 1 | 2016-07-01 | 2016-07-01 | 2016-07-01 | 2036-02-09 | Wijdemeren |  | 3a |  | In Gebruik | LED | led |  |  | 18 | 0 | 0 | 0
Loosdrecht | Wijk 04 Nieuw-Loosdrecht | Nieuw-Loosdrechtsedijk | Lijsterbeslaan |  | 172427 | Lichtmast | VOOR NR. 20 |  |  | Wijdemeren | POINT | 138411.766 | 468032.687 | Nee | In Gebruik | OVL Mast |  |  | conis_paalt_staal_4_verzi_groen | 40 | 2003-03-20 | 2003-03-20 | 2003-03-20 | 2043-03-20 | Wijdemeren |  | In Gebruik | 1 |  | Industria 2400 | 20 | 2003-03-20 | 2003-03-20 | 2003-03-20 | 2023-03-20 | Wijdemeren |  |  | 0 | In Gebruik | Nee | 0 | Nee | 0 | 0 | [34 empty] | led 18w | 1 | 2016-07-01 | 2016-07-01 | 2016-07-01 | 2036-02-09 | Wijdemeren |  | 3a |  | In Gebruik | LED | led |  |  | 18 | 0 | 0 | 0
Loosdrecht | Wijk 04 Nieuw-Loosdrecht | Nieuw-Loosdrechtsedijk | Kastanjelaan |  | 177336 | Lichtmast | VOOR NR.29 |  |  | Wijdemeren | POINT | 138308.027 | 468100.181 | Nee | In Gebruik | OVL Mast |  |  | conis_paalt_staal_4_verzi_groen | 40 | 2003-03-24 | 2003-03-24 | 2003-03-24 | 2043-03-24 | Wijdemeren |  | In Gebruik | 1 |  | Philips CPS 200 | 20 | 2003-03-24 | 2003-03-24 | 2003-03-24 | 2023-03-24 | Wijdemeren |  |  | 0 | In Gebruik | Nee | 0 | Nee | 0 | 0 | [34 empty] | led 20w | 85000 | 2016-07-01 | 2016-07-01 | 2016-07-01 | 2036-02-09 | Wijdemeren |  | 3a |  | In Gebruik | LED | led |  |  | 20 | 0 | 0 | 0
Loosdrecht | Wijk 04 Nieuw-Loosdrecht | Nieuw-Loosdrechtsedijk | Kastanjelaan |  | 177337 | Lichtmast | T.O. NR.23 |  |  | Wijdemeren | POINT | 138319.975 | 468082.774 | Nee | In Gebruik | OVL Mast |  |  | conis_paalt_staal_4_verzi_groen | 40 | 2003-04-11 | 2003-04-11 | 2003-04-11 | 2043-04-11 | Wijdemeren |  | In Gebruik | 1 |  | Philips CPS 200 | 20 | 2003-04-11 | 2003-04-11 | 2003-04-11 | 2023-04-11 | Wijdemeren |  |  | 0 | In Gebruik | Nee | 0 | Nee | 0 | 0 | [34 empty] | led 20w | 85000 | 2016-07-01 | 2016-07-01 | 2016-07-01 | 2036-02-09 | Wijdemeren |  | 3a |  | In Gebruik | LED | led |  |  | 20 | 0 | 0 | 0
Loosdrecht | Wijk 04 Nieuw-Loosdrecht | Nieuw-Loosdrechtsedijk | Kastanjelaan |  | 177338 | Lichtmast | VOOR NR. 23 |  |  | Wijdemeren | POINT | 138307.353 | 468067.406 | Nee | In Gebruik | OVL Mast |  |  | conis_paalt_staal_4_verzi_groen | 40 | 2003-03-24 | 2003-03-24 | 2003-03-24 | 2043-03-24 | Wijdemeren |  | In Gebruik | 1 |  | Philips CPS 200 | 20 | 2003-03-24 | 2003-03-24 | 2003-03-24 | 2023-03-24 | Wijdemeren |  |  | 0 | In Gebruik | Nee | 0 | Nee | 0 | 0 | [34 empty] | led 20w | 85000 | 2016-07-01 | 2016-07-01 | 2016-07-01 | 2036-02-09 | Wijdemeren |  | 3a |  | In Gebruik | LED | led |  |  | 20 | 0 | 0 | 0
Loosdrecht | Wijk 04 Nieuw-Loosdrecht | Nieuw-Loosdrechtsedijk | Kastanjelaan |  | 177339 | Lichtmast | T.O. NR.21 |  |  | Wijdemeren | POINT | 138321.417 | 468062.261 | Nee | In Gebruik | OVL Mast |  |  | conis_paalt_staal_4_verzi_groen | 40 | 2003-04-10 | 2003-04-10 | 2003-04-10 | 2043-04-10 | Wijdemeren |  | In Gebruik | 1 |  | Philips CPS 200 | 20 | 2003-04-10 | 2003-04-10 | 2003-04-10 | 2023-04-10 | Wijdemeren |  |  | 0 | In Gebruik | Nee | 0 | Nee | 0 | 0 | [34 empty] | led 20w | 85000 | 2016-07-01 | 2016-07-01 | 2016-07-01 | 2036-02-09 | Wijdemeren |  | 3a |  | In Gebruik | LED | led |  |  | 20 | 0 | 0 | 0
Loosdrecht | Wijk 04 Nieuw-Loosdrecht | Nieuw-Loosdrechtsedijk | Kastanjelaan |  | 177340 | Lichtmast | VOOR NR.15 |  |  | Wijdemeren | POINT | 138307.15 | 468046.642 | Nee | In Gebruik | OVL Mast |  |  | conis_paalt_staal_4_verzi_groen | 40 | 2003-04-09 | 2003-04-09 | 2003-04-09 | 2043-04-09 | Wijdemeren |  | In Gebruik | 1 |  | Philips CPS 200 | 20 | 2003-04-09 | 2003-04-09 | 2003-04-09 | 2023-04-09 | Wijdemeren |  |  | 0 | In Gebruik | Nee | 0 | Nee | 0 | 0 | [34 empty] | led 20w | 85000 | 2016-07-01 | 2016-07-01 | 2016-07-01 | 2036-02-09 | Wijdemeren |  | 3a |  | In Gebruik | LED | led |  |  | 20 | 0 | 0 | 0
Loosdrecht | Wijk 04 Nieuw-Loosdrecht | Nieuw-Loosdrechtsedijk | Kastanjelaan |  | 177341 | Lichtmast | T.O. NR.9 |  |  | Wijdemeren | POINT | 138321.891 | 468041.682 | Nee | In Gebruik | OVL Mast |  |  | conis_paalt_staal_4_verzi_groen | 40 | 2003-04-09 | 2003-04-09 | 2003-04-09 | 2043-04-09 | Wijdemeren |  | In Gebruik | 1 |  | Philips CPS 200 | 20 | 2003-04-09 | 2003-04-09 | 2003-04-09 | 2023-04-09 | Wijdemeren |  |  | 0 | In Gebruik | Nee | 0 | Nee | 0 | 0 | [34 empty] | led 20w | 85000 | 2016-07-01 | 2016-07-01 | 2016-07-01 | 2036-02-09 | Wijdemeren |  | 3a |  | In Gebruik | LED | led |  |  | 20 | 0 | 0 | 0
Loosdrecht | Wijk 04 Nieuw-Loosdrecht | Nieuw-Loosdrechtsedijk | Kastanjelaan |  | 177342 | Lichtmast | VOOR NR.7 |  |  | Wijdemeren | POINT | 138306.657 | 468023.809 | Nee | In Gebruik | OVL Mast |  |  | conis_paalt_staal_4_verzi_groen | 40 | 2003-03-24 | 2003-03-24 | 2003-03-24 | 2043-03-24 | Wijdemeren |  | In Gebruik | 1 |  | Philips CPS 200 | 20 | 2003-03-24 | 2003-03-24 | 2003-03-24 | 2023-03-24 | Wijdemeren |  |  | 0 | In Gebruik | Nee | 0 | Nee | 0 | 0 | [34 empty] | led 20w | 85000 | 2016-07-01 | 2016-07-01 | 2016-07-01 | 2036-02-09 | Wijdemeren |  | 3a |  | In Gebruik | LED | led |  |  | 20 | 0 | 0 | 0
Loosdrecht | Wijk 04 Nieuw-Loosdrecht | Nieuw-Loosdrechtsedijk | Kastanjelaan |  | 177343 | Lichtmast | T.O. NR.5 |  |  | Wijdemeren | POINT | 138320.244 | 468021.724 | Nee | In Gebruik | OVL Mast |  |  | conis_paalt_staal_4_verzi_groen | 40 | 2003-04-08 | 2003-04-08 | 2003-04-08 | 2043-04-08 | Wijdemeren |  | In Gebruik | 1 |  | Philips CPS 200 | 20 | 2003-04-08 | 2003-04-08 | 2003-04-08 | 2023-04-08 | Wijdemeren |  |  | 0 | In Gebruik | Nee | 0 | Nee | 0 | 0 | [34 empty] | led 20w | 85000 | 2016-07-01 | 2016-07-01 | 2016-07-01 | 2036-02-09 | Wijdemeren |  | 3a |  | In Gebruik | LED | led |  |  | 20 | 0 | 0 | 0
Loosdrecht | Wijk 04 Nieuw-Loosdrecht | Nieuw-Loosdrechtsedijk | Kastanjelaan |  | 177344 | Lichtmast | T.O. NR.1 |  |  | Wijdemeren | POINT | 138313.83 | 468002.781 | Nee | In Gebruik | OVL Mast |  |  | conis_paalt_staal_4_verzi_groen | 40 | 2003-04-10 | 2003-04-10 | 2003-04-10 | 2043-04-10 | Wijdemeren |  | In Gebruik | 1 |  | Philips CPS 200 | 20 | 2003-04-11 | 2003-04-11 | 2003-04-11 | 2023-04-11 | Wijdemeren |  |  | 0 | In Gebruik | Nee | 0 | Nee | 0 | 0 | [34 empty] | led 20w | 85000 | 2016-07-01 | 2016-07-01 | 2016-07-01 | 2036-02-09 | Wijdemeren |  | 3a |  | In Gebruik | LED | led |  |  | 20 | 0 | 0 | 0
Loosdrecht | Wijk 04 Nieuw-Loosdrecht | Nieuw-Loosdrechtsedijk | Kastanjelaan |  | 177345 | Lichtmast | T.O. NR.89 |  |  | Wijdemeren | POINT | 138312.129 | 467978.307 | Nee | In Gebruik | OVL Mast |  |  | conis_paalt_staal_4_verzi_groen | 40 | 2003-04-11 | 2003-04-11 | 2003-04-11 | 2043-04-11 | Wijdemeren |  | In Gebruik | 1 |  | Philips CPS 200 | 20 | 2003-04-11 | 2003-04-11 | 2003-04-11 | 2023-04-11 | Wijdemeren |  |  | 0 | In Gebruik | Nee | 0 | Nee | 0 | 0 | [34 empty] | led 20w | 85000 | 2016-07-01 | 2016-07-01 | 2016-07-01 | 2036-02-09 | Wijdemeren |  | 3a |  | In Gebruik | LED | led |  |  | 20 | 0 | 0 | 0
Loosdrecht | Wijk 04 Nieuw-Loosdrecht | Nieuw-Loosdrechtsedijk | Lijsterbeslaan |  | 177346 | Lichtmast | NST. NR.57 |  |  | Wijdemeren | POINT | 138378.325 | 468096.978 | Nee | In Gebruik | OVL Mast |  |  | conis_paalt_staal_4_verzi_groen | 40 | 2003-03-24 | 2003-03-24 | 2003-03-24 | 2043-03-24 | Wijdemeren |  | In Gebruik | 1 |  | Philips CPS 200 | 20 | 2003-03-24 | 2003-03-24 | 2003-03-24 | 2023-03-24 | Wijdemeren |  |  | 0 | In Gebruik | Nee | 0 | Nee | 0 | 0 | [34 empty] | led 20w | 85000 | 2016-07-01 | 2016-07-01 | 2016-07-01 | 2036-02-09 | Wijdemeren |  | 3a |  | In Gebruik | LED | led |  |  | 20 | 0 | 0 | 0
Loosdrecht | Wijk 04 Nieuw-Loosdrecht | Nieuw-Loosdrechtsedijk | Lijsterbeslaan |  | 177347 | Lichtmast | T.O. NR. 43 |  |  | Wijdemeren | POINT | 138384.642 | 468077.464 | Nee | In Gebruik | OVL Mast |  |  | conis_paalt_staal_4_verzi_groen | 40 | 2003-03-24 | 2003-03-24 | 2003-03-24 | 2043-03-24 | Wijdemeren |  | In Gebruik | 1 |  | Philips CPS 200 | 20 | 2003-03-24 | 2003-03-24 | 2003-03-24 | 2023-03-24 | Wijdemeren |  |  | 0 | In Gebruik | Nee | 0 | Nee | 0 | 0 | [34 empty] | led 20w | 85000 | 2016-07-01 | 2016-07-01 | 2016-07-01 | 2036-02-09 | Wijdemeren |  | 3a |  | In Gebruik | LED | led |  |  | 20 | 0 | 0 | 0
Loosdrecht | Wijk 04 Nieuw-Loosdrecht | Nieuw-Loosdrechtsedijk | Lijsterbeslaan |  | 177348 | Lichtmast | T.O. NR.29 |  |  | Wijdemeren | POINT | 138385.519 | 468056.75 | Nee | In Gebruik | OVL Mast |  |  | conis_paalt_staal_4_verzi_groen | 40 | 2003-03-19 | 2003-03-19 | 2003-03-19 | 2043-03-19 | Wijdemeren |  | In Gebruik | 1 |  | Philips CPS 200 | 20 | 2003-03-19 | 2003-03-19 | 2003-03-19 | 2023-03-19 | Wijdemeren |  |  | 0 | In Gebruik | Nee | 0 | Nee | 0 | 0 | [34 empty] | led 20w | 85000 | 2016-07-01 | 2016-07-01 | 2016-07-01 | 2036-02-09 | Wijdemeren |  | 3a |  | In Gebruik | LED | led |  |  | 20 | 0 | 0 | 0
Loosdrecht | Wijk 04 Nieuw-Loosdrecht | Nieuw-Loosdrechtsedijk | Lijsterbeslaan |  | 177349 | Lichtmast | T.O. NR.15 |  |  | Wijdemeren | POINT | 138385.541 | 468034.129 | Nee | In Gebruik | OVL Mast |  |  | conis_paalt_staal_4_verzi_groen | 40 | 2003-03-19 | 2003-03-19 | 2003-03-19 | 2043-03-19 | Wijdemeren |  | In Gebruik | 1 |  | Philips CPS 200 | 20 | 2003-03-19 | 2003-03-19 | 2003-03-19 | 2023-03-19 | Wijdemeren |  |  | 0 | In Gebruik | Nee | 0 | Nee | 0 | 0 | [34 empty] | led 20w | 85000 | 2016-07-01 | 2016-07-01 | 2016-07-01 | 2036-02-09 | Wijdemeren |  | 3a |  | In Gebruik | LED | led |  |  | 20 | 0 | 0 | 0
Loosdrecht | Wijk 04 Nieuw-Loosdrecht | Nieuw-Loosdrechtsedijk | Lijsterbeslaan |  | 177350 | Lichtmast | T.O. NR.1 |  |  | Wijdemeren | POINT | 138383.973 | 468011.975 | Nee | In Gebruik | OVL Mast |  |  | conis_paalt_staal_4_verzi_groen | 40 | 2003-03-19 | 2003-03-19 | 2003-03-19 | 2043-03-19 | Wijdemeren |  | In Gebruik | 1 |  | Philips CPS 200 | 20 | 2003-03-19 | 2003-03-19 | 2003-03-19 | 2023-03-19 | Wijdemeren |  |  | 0 | In Gebruik | Nee | 0 | Nee | 0 | 0 | [34 empty] | led 20w | 85000 | 2016-07-01 | 2016-07-01 | 2016-07-01 | 2036-02-09 | Wijdemeren |  | 3a |  | In Gebruik | LED | led |  |  | 20 | 0 | 0 | 0
Loosdrecht | Wijk 04 Nieuw-Loosdrecht | Nieuw-Loosdrechtsedijk | Lijsterbeslaan |  | 177351 | Lichtmast | T.O. NR.1 |  |  | Wijdemeren | POINT | 138381.487 | 467991.053 | Nee | In Gebruik | OVL Mast |  |  | conis_paalt_staal_4_verzi_groen | 40 | 2003-03-19 | 2003-03-19 | 2003-03-19 | 2043-03-19 | Wijdemeren |  | In Gebruik | 1 |  | Philips CPS 200 | 20 | 2003-03-19 | 2003-03-19 | 2003-03-19 | 2023-03-19 | Wijdemeren |  |  | 0 | In Gebruik | Nee | 0 | Nee | 0 | 0 | [34 empty] | led 20w | 85000 | 2016-07-01 | 2016-07-01 | 2016-07-01 | 2036-02-09 | Wijdemeren |  | 3a |  | In Gebruik | LED | led |  |  | 20 | 0 | 0 | 0
Loosdrecht | Wijk 04 Nieuw-Loosdrecht | Nieuw-Loosdrechtsedijk | Lijsterbeslaan |  | 177352 | Lichtmast | T.O. NR.101 |  |  | Wijdemeren | POINT | 138375.975 | 467976.741 | Nee | In Gebruik | OVL Mast |  |  | conis_paalt_staal_4_verzi_groen | 40 | 2003-03-20 | 2003-03-20 | 2003-03-20 | 2043-03-20 | Wijdemeren |  | In Gebruik | 1 |  | Philips CPS 200 | 20 | 2003-03-20 | 2003-03-20 | 2003-03-20 | 2023-03-20 | Wijdemeren |  |  | 0 | In Gebruik | Nee | 0 | Nee | 0 | 0 | [34 empty] | led 20w | 85000 | 2016-07-01 | 2016-07-01 | 2016-07-01 | 2036-02-09 | Wijdemeren |  | 3a |  | In Gebruik | LED | led |  |  | 20 | 0 | 0 | 0
Loosdrecht | Wijk 04 Nieuw-Loosdrecht | Nieuw-Loosdrechtsedijk | Lijsterbeslaan |  | 177353 | Lichtmast | HOEK NOOTWEG |  |  | Wijdemeren | POINT | 138377.872 | 467958.212 | Nee | In Gebruik | OVL Mast |  |  | conis_paalt_staal_4_verzi_groen | 40 | 2003-03-24 | 2003-03-24 | 2003-03-24 | 2043-03-24 | Wijdemeren |  | In Gebruik | 1 |  | Philips CPS 200 | 20 | 2003-03-24 | 2003-03-24 | 2003-03-24 | 2023-03-24 | Wijdemeren |  |  | 0 | In Gebruik | Nee | 0 | Nee | 0 | 0 | [34 empty] | led 20w | 85000 | 2016-07-01 | 2016-07-01 | 2016-07-01 | 2036-02-09 | Wijdemeren |  | 3a |  | In Gebruik | LED | led |  |  | 20 | 0 | 0 | 0
Loosdrecht | Wijk 04 Nieuw-Loosdrecht | Nieuw-Loosdrechtsedijk | Kastanjelaan |  | 177432 | Lichtmast |  |  |  | Wijdemeren | POINT | 138307.27 | 468024.72 | Nee | In Gebruik | OVL Mast |  |  | onbek_onbek_onbek_onbek_onbek_onbek | 40 | 2003-03-24 | 2003-03-24 | 2003-03-24 | 2043-03-24 | Wijdemeren |  | In Gebruik | 1 |  | Onbekend | 20 | 2003-03-24 | 2003-03-24 | 2003-03-24 | 2023-03-24 | Wijdemeren |  |  | 0 | In Gebruik | Nee | 0 | Ja | 0 | 0 | [34 empty] | led 24w | 85000 | 2016-07-01 | 2016-07-01 | 2016-07-01 | 2036-02-09 | Wijdemeren |  | 3a |  | In Gebruik | LED | led |  |  | 24 | 0 | 0 | 0
Loosdrecht | Wijk 04 Nieuw-Loosdrecht | Nieuw-Loosdrechtsedijk | Industrieweg |  | 179019 | Lichtmast | NAAST RADING NR. 162 |  |  | Wijdemeren | POINT | 138217.204 | 467344.972 | Nee | In Gebruik | OVL Mast |  |  | verjo_enkel_staal_6_verzi_groen | 40 | 2003-06-10 | 2003-06-10 | 2003-06-10 | 2043-06-10 | Wijdemeren |  | In Gebruik | 1 |  | Iris 2551 | 20 | 2003-06-10 | 2003-06-10 | 2003-06-10 | 2023-06-10 | Wijdemeren |  |  | 0 | In Gebruik | Nee | 0 | Nee | 0 | 0 | [34 empty] | led 20w | 85000 | 2016-07-01 | 2016-07-01 | 2016-07-01 | 2036-02-09 | Wijdemeren |  | 3a |  | In Gebruik | LED | led |  |  | 20 | 0 | 0 | 0
Loosdrecht | Wijk 04 Nieuw-Loosdrecht | Nieuw-Loosdrechtsedijk | Industrieweg |  | 179022 | Lichtmast | VOOR NR. 5 |  |  | Wijdemeren | POINT | 138142.774 | 467379.455 | Nee | In Gebruik | OVL Mast |  |  | verjo_enkel_staal_6_verzi_groen | 40 | 2003-06-10 | 2003-06-10 | 2003-06-10 | 2043-06-10 | Wijdemeren |  | In Gebruik | 1 |  | Iris 2551 | 20 | 2003-06-10 | 2003-06-10 | 2003-06-10 | 2023-06-10 | Wijdemeren |  |  | 0 | In Gebruik | Nee | 0 | Nee | 0 | 0 | [34 empty] | led 20w | 85000 | 2016-07-01 | 2016-07-01 | 2016-07-01 | 2036-02-09 | Wijdemeren |  | 3a |  | In Gebruik | LED | led |  |  | 20 | 0 | 0 | 0
Loosdrecht | Wijk 04 Nieuw-Loosdrecht | Nieuw-Loosdrechtsedijk | Lindelaan |  | 179412 | Lichtmast |  |  |  | Wijdemeren | POINT | 138239.37 | 468101.27 | Nee | In Gebruik | OVL Mast |  |  | verjo_enkel_staal_6_verzi_groen | 40 | 2003-06-30 | 2003-06-30 | 2003-06-30 | 2043-06-30 | Wijdemeren |  | In Gebruik | 1 |  | Iris 2551 | 20 | 2003-06-30 | 2003-06-30 | 2003-06-30 | 2023-06-30 | Wijdemeren |  |  | 0 | In Gebruik | Nee | 0 | Nee | 0 | 0 | [34 empty] | led 20w | 85000 | 2016-07-01 | 2016-07-01 | 2016-07-01 | 2036-02-09 | Wijdemeren |  | 3a |  | In Gebruik | LED | led |  |  | 20 | 0 | 0 | 0
Loosdrecht | Wijk 04 Nieuw-Loosdrecht | Nieuw-Loosdrechtsedijk | Lindelaan |  | 179412 | Lichtmast |  |  |  | Wijdemeren | POINT | 138239.37 | 468101.27 | Nee | In Gebruik | OVL Mast |  |  | verjo_enkel_staal_6_verzi_groen | 40 | 2003-06-30 | 2003-06-30 | 2003-06-30 | 2043-06-30 | Wijdemeren |  | In Gebruik | 2 |  | Iris 2551 | 20 | 2003-06-30 | 2003-06-30 | 2003-06-30 | 2023-06-30 | Wijdemeren |  |  | 0 | In Gebruik | Nee | 0 | Nee | 0 | 0 | [34 empty] | led 20w | 85000 | 2016-07-01 | 2016-07-01 | 2016-07-01 | 2036-02-09 | Wijdemeren |  | 3a |  | In Gebruik | LED | led |  |  | 20 | 0 | 0 | 0
Loosdrecht | Wijk 04 Nieuw-Loosdrecht | Nieuw-Loosdrechtsedijk | lieve Geelvincklaan |  | 202345 | Lichtmast | TO 13 IN PARK |  |  | Wijdemeren | POINT | 138190.479 | 467686.202 | Nee | In Gebruik | OVL Mast |  |  | conis_paalt_staal_4_verzi_groen | 40 | 2009-01-30 | 2009-01-30 | 2009-01-30 | 2049-01-30 | Wijdemeren |  | In Gebruik | 1 |  | Philips CPS 200 | 20 | 2009-01-30 | 2009-01-30 | 2009-01-30 | 2029-01-30 | Wijdemeren |  |  | 0 | In Gebruik | Nee | 0 | Nee | 0 | 0 |  |  | EVSA | 20 | 2009-01-30 | 2009-01-30 | 2009-01-30 | 2029-01-30 | Wijdemeren |  | In Gebruik | 2 | 0 | Nee |  |  | PLL 24w | 14000 | 2016-07-01 | 2016-07-01 | 2016-07-01 | 2019-10-14 | Wijdemeren |  | AAN OV /UIT OV (N1) | In Gebruik | 2G11 | PLL |  | 24 | 0 | 0
Loosdrecht | Wijk 04 Nieuw-Loosdrecht | Nieuw-Loosdrechtsedijk | lieve Geelvincklaan |  | 202346 | Lichtmast | TO 13 IN PARK |  |  | Wijdemeren | POINT | 138183.528 | 467656.397 | Nee | In Gebruik | OVL Mast |  |  | conis_paalt_staal_4_verzi_groen | 40 | 2009-01-30 | 2009-01-30 | 2009-01-30 | 2049-01-30 | Wijdemeren |  | In Gebruik | 1 |  | Lightronics KFK | 20 | 2019-03-18 | 2019-03-18 | 2019-03-18 | 2039-03-18 | Wijdemeren |  |  | 0 | In Gebruik | Nee | 0 | Ja | 0 | 0 |  |  | Xitanium 40watt LED Driver | 15 | 2019-03-18 | 2019-03-18 | 2019-03-18 | 2034-03-18 | Wijdemeren |  | In Gebruik | 40 | 0 | Ja | [20 empty] | LED2WELL 1600 lumen code 7 | 100000 | 2019-03-18 | 2019-03-18 | 2019-03-18 | 2042-05-21 | Wijdemeren |  | 3a |  | In Gebruik | LED |  |  |  | 11 | 1600 | 0 | 16
Loosdrecht | Wijk 04 Nieuw-Loosdrecht | Nieuw-Loosdrechtsedijk | lieve Geelvincklaan |  | 202347 | Lichtmast | TO 27 IN PARK |  |  | Wijdemeren | POINT | 138278.472 | 467644.57 | Nee | In Gebruik | OVL Mast |  |  | conis_paalt_staal_4_verzi_groen | 40 | 2009-01-30 | 2009-01-30 | 2009-01-30 | 2049-01-30 | Wijdemeren |  | In Gebruik | 1 |  | Philips CPS 200 | 20 | 2009-01-30 | 2009-01-30 | 2009-01-30 | 2029-01-30 | Wijdemeren |  |  | 0 | In Gebruik | Nee | 0 | Nee | 0 | 0 | [34 empty] | led 20w | 85000 | 2016-07-01 | 2016-07-01 | 2016-07-01 | 2036-02-09 | Wijdemeren |  | 3a |  | In Gebruik | LED | led |  |  | 20 | 0 | 0 | 0
Loosdrecht | Wijk 04 Nieuw-Loosdrecht | Nieuw-Loosdrechtsedijk | lieve Geelvincklaan |  | 202348 | Lichtmast | TO 27 IN PARK |  |  | Wijdemeren | POINT | 138272.085 | 467626.819 | Nee | In Gebruik | OVL Mast |  |  | conis_paalt_staal_4_verzi_groen | 40 | 2009-01-30 | 2009-01-30 | 2009-01-30 | 2049-01-30 | Wijdemeren |  | In Gebruik | 1 |  | Philips CPS 200 | 20 | 2009-01-30 | 2009-01-30 | 2009-01-30 | 2029-01-30 | Wijdemeren |  |  | 0 | In Gebruik | Nee | 0 | Nee | 0 | 0 | [34 empty] | led 20w | 85000 | 2016-07-01 | 2016-07-01 | 2016-07-01 | 2036-02-09 | Wijdemeren |  | 3a |  | In Gebruik | LED | led |  |  | 20 | 0 | 0 | 0
Overig Hilversum | Overig Hilversum | Overig Hilversum | Rading |  | 203969 | Lichtmast | T.O. NR. 29 |  |  | Wijdemeren | POINT | 138320.44 | 468458.07 | Nee | In Gebruik | OVL Mast |  |  | verjo_enkel_staal_6_verzi_groen | 40 | 2008-08-26 | 2008-08-26 | 2008-08-26 | 2048-08-26 | Wijdemeren |  | In Gebruik | 1 |  | Philips SGS 203 | 20 | 2008-08-26 | 2008-08-26 | 2008-08-26 | 2028-08-26 | Wijdemeren |  |  | 0 | In Gebruik | Nee | 0 | Nee | 0 | 0 | [34 empty] | led 25w | 85000 | 2016-07-01 | 2016-07-01 | 2016-07-01 | 2036-02-09 | Wijdemeren |  | 3a |  | In Gebruik | LED | led |  |  | 25 | 0 | 0 | 0
Loosdrecht | Wijk 04 Nieuw-Loosdrecht | Nieuw-Loosdrechtsedijk | Oude Molenmeent |  | 208840 | Lichtmast | VOOR NR. 1 |  |  | Wijdemeren | POINT | 137979.256 | 468766.431 | Nee | In Gebruik | OVL Mast |  |  | verjo_enkel_staal_6_verzi_groen | 40 | 2010-03-16 | 2010-03-16 | 2010-03-16 | 2050-03-16 | Wijdemeren |  | In Gebruik | 1 |  | Iris 2551 | 20 | 2010-03-16 | 2010-03-16 | 2010-03-16 | 2030-03-16 | Wijdemeren |  |  | 0 | In Gebruik | Nee | 0 | Nee | 0 | 0 | [34 empty] | led 20w | 85000 | 2016-07-01 | 2016-07-01 | 2016-07-01 | 2036-02-09 | Wijdemeren |  | 3a |  | In Gebruik | LED | led |  |  | 20 | 0 | 0 | 0
Loosdrecht | Wijk 04 Nieuw-Loosdrecht | Nieuw-Loosdrechtsedijk | Oude Molenmeent |  | 208841 | Lichtmast | VOOR NR. 4 |  |  | Wijdemeren | POINT | 138012.284 | 468775.152 | Nee | In Gebruik | OVL Mast |  |  | verjo_enkel_staal_6_verzi_groen | 40 | 2010-03-16 | 2010-03-16 | 2010-03-16 | 2050-03-16 | Wijdemeren |  | In Gebruik | 1 |  | Iris 2551 | 20 | 2010-03-16 | 2010-03-16 | 2010-03-16 | 2030-03-16 | Wijdemeren |  |  | 0 | In Gebruik | Nee | 0 | Nee | 0 | 0 | [34 empty] | led 20w | 85000 | 2016-07-01 | 2016-07-01 | 2016-07-01 | 2036-02-09 | Wijdemeren |  | 3a |  | In Gebruik | LED | led |  |  | 20 | 0 | 0 | 0
Loosdrecht | Wijk 04 Nieuw-Loosdrecht | Nieuw-Loosdrechtsedijk | Oude Molenmeent |  | 208842 | Lichtmast | VOOR NR. 5-6 |  |  | Wijdemeren | POINT | 138034.665 | 468778.255 | Nee | In Gebruik | OVL Mast |  |  | verjo_enkel_staal_6_verzi_groen | 40 | 2010-03-16 | 2010-03-16 | 2010-03-16 | 2050-03-16 | Wijdemeren |  | In Gebruik | 1 |  | Iris 2551 | 20 | 2010-03-16 | 2010-03-16 | 2010-03-16 | 2030-03-16 | Wijdemeren |  |  | 0 | In Gebruik | Nee | 0 | Nee | 0 | 0 | [34 empty] | led 20w | 85000 | 2016-07-01 | 2016-07-01 | 2016-07-01 | 2036-02-09 | Wijdemeren |  | 3a |  | In Gebruik | LED | led |  |  | 20 | 0 | 0 | 0
Loosdrecht | Wijk 04 Nieuw-Loosdrecht | Nieuw-Loosdrechtsedijk | Oude Molenmeent |  | 208843 | Lichtmast | VOOR NR. 9 |  |  | Wijdemeren | POINT | 138071.085 | 468790.842 | Nee | In Gebruik | OVL Mast |  |  | verjo_enkel_staal_6_verzi_groen | 40 | 2010-03-16 | 2010-03-16 | 2010-03-16 | 2050-03-16 | Wijdemeren |  | In Gebruik | 1 |  | Iris 2551 | 20 | 2010-03-16 | 2010-03-16 | 2010-03-16 | 2030-03-16 | Wijdemeren |  |  | 0 | In Gebruik | Nee | 0 | Nee | 0 | 0 | [34 empty] | led 20w | 85000 | 2016-07-01 | 2016-07-01 | 2016-07-01 | 2036-02-09 | Wijdemeren |  | 3a |  | In Gebruik | LED | led |  |  | 20 | 0 | 0 | 0
Loosdrecht | Wijk 04 Nieuw-Loosdrecht | Nieuw-Loosdrechtsedijk | Oude Molenmeent |  | 208844 | Lichtmast | VOOR NR. 14 |  |  | Wijdemeren | POINT | 138103.538 | 468800.197 | Nee | In Gebruik | OVL Mast |  |  | verjo_enkel_staal_6_verzi_groen | 40 | 2010-03-16 | 2010-03-16 | 2010-03-16 | 2050-03-16 | Wijdemeren |  | In Gebruik | 1 |  | Iris 2551 | 20 | 2010-03-16 | 2010-03-16 | 2010-03-16 | 2030-03-16 | Wijdemeren |  |  | 0 | In Gebruik | Nee | 0 | Nee | 0 | 0 | [34 empty] | led 20w | 85000 | 2021-01-04 | 2021-01-04 | 2021-01-04 | 2040-10-03 | Wijdemeren |  | 3a |  | In Gebruik | LED | led |  |  | 20 | 0 | 0 | 0
Loosdrecht | Wijk 04 Nieuw-Loosdrecht | Nieuw-Loosdrechtsedijk | Oude Molenmeent |  | 208845 | Lichtmast | VOOR NR. 15 |  |  | Wijdemeren | POINT | 138129.539 | 468809.147 | Nee | In Gebruik | OVL Mast |  |  | verjo_enkel_staal_6_verzi_groen | 40 | 2010-03-16 | 2010-03-16 | 2010-03-16 | 2050-03-16 | Wijdemeren |  | In Gebruik | 1 |  | Iris 2551 | 20 | 2010-03-16 | 2010-03-16 | 2010-03-16 | 2030-03-16 | Wijdemeren |  |  | 0 | In Gebruik | Nee | 0 | Nee | 0 | 0 | [34 empty] | led 20w | 85000 | 2016-07-01 | 2016-07-01 | 2016-07-01 | 2036-02-09 | Wijdemeren |  | 3a |  | In Gebruik | LED | led |  |  | 20 | 0 | 0 | 0
Loosdrecht | Wijk 04 Nieuw-Loosdrecht | Nieuw-Loosdrechtsedijk | Moerbeilaan |  | 212373 | Lichtmast | T/O 1 |  |  | Wijdemeren | POINT | 138095.111 | 468467.576 | Nee | In Gebruik | OVL Mast |  |  | conis_paalt_staal_4_verzi_groen | 40 | 2010-05-11 | 2010-05-11 | 2010-05-11 | 2050-05-11 | Wijdemeren |  | In Gebruik | 1 |  | Philips CPS 200 | 20 | 2010-05-11 | 2010-05-11 | 2010-05-11 | 2030-05-11 | Wijdemeren |  |  | 0 | In Gebruik | Nee | 0 | Nee | 0 | 0 | [34 empty] | led 20w | 85000 | 2016-07-01 | 2016-07-01 | 2016-07-01 | 2036-02-09 | Wijdemeren |  | 3a |  | In Gebruik | LED | led |  |  | 20 | 0 | 0 | 0
Loosdrecht | Wijk 04 Nieuw-Loosdrecht | Nieuw-Loosdrechtsedijk | Moerbeilaan |  | 212374 | Lichtmast | T/O 4 |  |  | Wijdemeren | POINT | 138110.345 | 468466.932 | Nee | In Gebruik | OVL Mast |  |  | conis_paalt_staal_4_verzi_groen | 40 | 2010-05-11 | 2010-05-11 | 2010-05-11 | 2050-05-11 | Wijdemeren |  | In Gebruik | 1 |  | Philips CPS 200 | 20 | 2010-05-11 | 2010-05-11 | 2010-05-11 | 2030-05-11 | Wijdemeren |  |  | 0 | In Gebruik | Nee | 0 | Nee | 0 | 0 | [34 empty] | led 20w | 85000 | 2016-07-01 | 2016-07-01 | 2016-07-01 | 2036-02-09 | Wijdemeren |  | 3a |  | In Gebruik | LED | led |  |  | 20 | 0 | 0 | 0
Loosdrecht | Wijk 04 Nieuw-Loosdrecht | Nieuw-Loosdrechtsedijk | Moerbeilaan |  | 212375 | Lichtmast | T/O 9 |  |  | Wijdemeren | POINT | 138127.38 | 468481.627 | Nee | In Gebruik | OVL Mast |  |  | conis_paalt_staal_4_verzi_groen | 40 | 2010-05-11 | 2010-05-11 | 2010-05-11 | 2050-05-11 | Wijdemeren |  | In Gebruik | 1 |  | Philips CPS 200 | 20 | 2010-05-11 | 2010-05-11 | 2010-05-11 | 2030-05-11 | Wijdemeren |  |  | 0 | In Gebruik | Nee | 0 | Nee | 0 | 0 | [34 empty] | led 20w | 85000 | 2016-07-01 | 2016-07-01 | 2016-07-01 | 2036-02-09 | Wijdemeren |  | 3a |  | In Gebruik | LED | led |  |  | 20 | 0 | 0 | 0
Loosdrecht | Wijk 04 Nieuw-Loosdrecht | Nieuw-Loosdrechtsedijk | Moerbeilaan |  | 212376 | Lichtmast | T/O 12 |  |  | Wijdemeren | POINT | 138146.469 | 468482.949 | Nee | In Gebruik | OVL Mast |  |  | conis_paalt_staal_4_verzi_groen | 40 | 2010-05-11 | 2010-05-11 | 2010-05-11 | 2050-05-11 | Wijdemeren |  | In Gebruik | 1 |  | Philips CPS 200 | 20 | 2010-05-11 | 2010-05-11 | 2010-05-11 | 2030-05-11 | Wijdemeren |  |  | 0 | In Gebruik | Nee | 0 | Nee | 0 | 0 | [34 empty] | led 20w | 85000 | 2016-07-01 | 2016-07-01 | 2016-07-01 | 2036-02-09 | Wijdemeren |  | 3a |  | In Gebruik | LED | led |  |  | 20 | 0 | 0 | 0
Loosdrecht | Wijk 04 Nieuw-Loosdrecht | Nieuw-Loosdrechtsedijk | Moerbeilaan |  | 212377 | Lichtmast | T/O 17 |  |  | Wijdemeren | POINT | 138157.368 | 468495.212 | Nee | In Gebruik | OVL Mast |  |  | conis_paalt_staal_4_verzi_groen | 40 | 2010-05-11 | 2010-05-11 | 2010-05-11 | 2050-05-11 | Wijdemeren |  | In Gebruik | 1 |  | Philips CPS 200 | 20 | 2010-05-11 | 2010-05-11 | 2010-05-11 | 2030-05-11 | Wijdemeren |  |  | 0 | In Gebruik | Nee | 0 | Nee | 0 | 0 | [34 empty] | led 20w | 85000 | 2016-07-01 | 2016-07-01 | 2016-07-01 | 2036-02-09 | Wijdemeren |  | 3a |  | In Gebruik | LED | led |  |  | 20 | 0 | 0 | 0
Loosdrecht | Wijk 04 Nieuw-Loosdrecht | Nieuw-Loosdrechtsedijk | Moerbeilaan |  | 212378 | Lichtmast | T/O 20 |  |  | Wijdemeren | POINT | 138174.85 | 468497.152 | Nee | In Gebruik | OVL Mast |  |  | conis_paalt_staal_4_verzi_groen | 40 | 2010-05-11 | 2010-05-11 | 2010-05-11 | 2050-05-11 | Wijdemeren |  | In Gebruik | 1 |  | Philips CPS 200 | 20 | 2010-05-11 | 2010-05-11 | 2010-05-11 | 2030-05-11 | Wijdemeren |  |  | 0 | In Gebruik | Nee | 0 | Nee | 0 | 0 | [34 empty] | led 20w | 85000 | 2016-07-01 | 2016-07-01 | 2016-07-01 | 2036-02-09 | Wijdemeren |  | 3a |  | In Gebruik | LED | led |  |  | 20 | 0 | 0 | 0
Loosdrecht | Wijk 04 Nieuw-Loosdrecht | Nieuw-Loosdrechtsedijk | Larixlaan |  | 212379 | Lichtmast | T/O 1 |  |  | Wijdemeren | POINT | 138062.738 | 468537.808 | Nee | In Gebruik | OVL Mast |  |  | conis_paalt_staal_4_verzi_groen | 40 | 2010-06-10 | 2010-06-10 | 2010-06-10 | 2050-06-10 | Wijdemeren |  | In Gebruik | 1 |  | Philips CPS 200 | 20 | 2010-06-10 | 2010-06-10 | 2010-06-10 | 2030-06-10 | Wijdemeren |  |  | 0 | In Gebruik | Nee | 0 | Nee | 0 | 0 | [34 empty] | led 20w | 85000 | 2019-12-10 | 2019-12-10 | 2019-12-10 | 2039-08-30 | Wijdemeren |  | 3a |  | In Gebruik | LED | led |  |  | 20 | 0 | 0 | 0
Loosdrecht | Wijk 04 Nieuw-Loosdrecht | Nieuw-Loosdrechtsedijk | Larixlaan |  | 212380 | Lichtmast | T/O 4 |  |  | Wijdemeren | POINT | 138082.261 | 468537.905 | Nee | In Gebruik | OVL Mast |  |  | conis_paalt_staal_4_verzi_groen | 40 | 2010-06-10 | 2010-06-10 | 2010-06-10 | 2050-06-10 | Wijdemeren |  | In Gebruik | 1 |  | Philips CPS 200 | 20 | 2010-06-10 | 2010-06-10 | 2010-06-10 | 2030-06-10 | Wijdemeren |  |  | 0 | In Gebruik | Nee | 0 | Nee | 0 | 0 | [34 empty] | led 20w | 85000 | 2016-07-01 | 2016-07-01 | 2016-07-01 | 2036-02-09 | Wijdemeren |  | 3a |  | In Gebruik | LED | led |  |  | 20 | 0 | 0 | 0
Loosdrecht | Wijk 04 Nieuw-Loosdrecht | Nieuw-Loosdrechtsedijk | Larixlaan |  | 212381 | Lichtmast | T/O 9 |  |  | Wijdemeren | POINT | 138098.05 | 468550.473 | Nee | In Gebruik | OVL Mast |  |  | conis_paalt_staal_4_verzi_groen | 40 | 2010-06-10 | 2010-06-10 | 2010-06-10 | 2050-06-10 | Wijdemeren |  | In Gebruik | 1 |  | Philips CPS 200 | 20 | 2010-06-10 | 2010-06-10 | 2010-06-10 | 2030-06-10 | Wijdemeren |  |  | 0 | In Gebruik | Nee | 0 | Nee | 0 | 0 | [34 empty] | led 20w | 85000 | 2016-07-01 | 2016-07-01 | 2016-07-01 | 2036-02-09 | Wijdemeren |  | 3a |  | In Gebruik | LED | led |  |  | 20 | 0 | 0 | 0
Loosdrecht | Wijk 04 Nieuw-Loosdrecht | Nieuw-Loosdrechtsedijk | Larixlaan |  | 212382 | Lichtmast | T/O 12 |  |  | Wijdemeren | POINT | 138115.43 | 468549.104 | Nee | In Gebruik | OVL Mast |  |  | conis_paalt_staal_4_verzi_groen | 40 | 2010-06-10 | 2010-06-10 | 2010-06-10 | 2050-06-10 | Wijdemeren |  | In Gebruik | 1 |  | Philips CPS 200 | 20 | 2010-06-10 | 2010-06-10 | 2010-06-10 | 2030-06-10 | Wijdemeren |  |  | 0 | In Gebruik | Nee | 0 | Nee | 0 | 0 | [34 empty] | led 20w | 85000 | 2016-07-01 | 2016-07-01 | 2016-07-01 | 2036-02-09 | Wijdemeren |  | 3a |  | In Gebruik | LED | led |  |  | 20 | 0 | 0 | 0
Loosdrecht | Wijk 04 Nieuw-Loosdrecht | Nieuw-Loosdrechtsedijk | Larixlaan |  | 212383 | Lichtmast | T/O 19 |  |  | Wijdemeren | POINT | 138130.368 | 468561.896 | Nee | In Gebruik | OVL Mast |  |  | conis_paalt_staal_4_verzi_groen | 40 | 2010-06-10 | 2010-06-10 | 2010-06-10 | 2050-06-10 | Wijdemeren |  | In Gebruik | 1 |  | Philips CPS 200 | 20 | 2010-06-10 | 2010-06-10 | 2010-06-10 | 2030-06-10 | Wijdemeren |  |  | 0 | In Gebruik | Nee | 0 | Nee | 0 | 0 | [34 empty] | led 20w | 85000 | 2016-07-01 | 2016-07-01 | 2016-07-01 | 2036-02-09 | Wijdemeren |  | 3a |  | In Gebruik | LED | led |  |  | 20 | 0 | 0 | 0
Loosdrecht | Wijk 04 Nieuw-Loosdrecht | Nieuw-Loosdrechtsedijk | Larixlaan |  | 212384 | Lichtmast | T/O 22 |  |  | Wijdemeren | POINT | 138149.347 | 468561.594 | Nee | In Gebruik | OVL Mast |  |  | conis_paalt_staal_4_verzi_groen | 40 | 2010-06-10 | 2010-06-10 | 2010-06-10 | 2050-06-10 | Wijdemeren |  | In Gebruik | 1 |  | Philips CPS 200 | 20 | 2010-06-10 | 2010-06-10 | 2010-06-10 | 2030-06-10 | Wijdemeren |  |  | 0 | In Gebruik | Nee | 0 | Nee | 0 | 0 | [34 empty] | led 20w | 85000 | 2016-07-01 | 2016-07-01 | 2016-07-01 | 2036-02-09 | Wijdemeren |  | 3a |  | In Gebruik | LED | led |  |  | 20 | 0 | 0 | 0
Loosdrecht | Wijk 04 Nieuw-Loosdrecht | Nieuw-Loosdrechtsedijk | Nootweg |  | 217483 | Lichtmast | VOOR 35 |  |  | Wijdemeren | POINT | 137937.181 | 468000.201 | Nee | In Gebruik | OVL Mast |  |  | verjo_onbek_staal_4_verzi_onbek | 40 | 2011-11-14 | 2011-11-14 | 2011-11-14 | 2051-11-14 | Wijdemeren |  | In Gebruik | 1 |  | Lighttronics SGR | 20 | 2011-11-14 | 2011-11-14 | 2011-11-14 | 2031-11-14 | Wijdemeren |  |  | 0 | In Gebruik | Nee | 0 | Nee | 0 | 0 | [34 empty] | led 24w | 85000 | 2016-07-01 | 2016-07-01 | 2016-07-01 | 2036-02-09 | Wijdemeren |  | 3a |  | In Gebruik | LED | led |  |  | 24 | 0 | 0 | 0
Loosdrecht | Wijk 04 Nieuw-Loosdrecht | Nieuw-Loosdrechtsedijk | Nootweg |  | 217484 | Lichtmast | VOOR 35 A |  |  | Wijdemeren | POINT | 137949.28 | 468000.52 | Nee | In Gebruik | OVL Mast |  |  | verjo_onbek_staal_4_verzi_onbek | 40 | 2011-11-14 | 2011-11-14 | 2011-11-14 | 2051-11-14 | Wijdemeren |  | In Gebruik | 1 |  | Lighttronics SGR | 20 | 2011-11-14 | 2011-11-14 | 2011-11-14 | 2031-11-14 | Wijdemeren |  |  | 0 | In Gebruik | Nee | 0 | Nee | 0 | 0 | [34 empty] | led 24w | 85000 | 2016-07-01 | 2016-07-01 | 2016-07-01 | 2036-02-09 | Wijdemeren |  | 3a |  | In Gebruik | LED | led |  |  | 24 | 0 | 0 | 0
Loosdrecht | Wijk 04 Nieuw-Loosdrecht | Nieuw-Loosdrechtsedijk | Nootweg |  | 217485 | Lichtmast | VOOR 37 |  |  | Wijdemeren | POINT | 137962.27 | 467999.19 | Nee | In Gebruik | OVL Mast |  |  | verjo_onbek_staal_4_verzi_onbek | 40 | 2011-11-14 | 2011-11-14 | 2011-11-14 | 2051-11-14 | Wijdemeren |  | In Gebruik | 1 |  | Lighttronics SGR | 20 | 2011-11-14 | 2011-11-14 | 2011-11-14 | 2031-11-14 | Wijdemeren |  |  | 0 | In Gebruik | Nee | 0 | Nee | 0 | 0 | [34 empty] | led 24w | 85000 | 2016-07-01 | 2016-07-01 | 2016-07-01 | 2036-02-09 | Wijdemeren |  | 3a |  | In Gebruik | LED | led |  |  | 24 | 0 | 0 | 0
Loosdrecht | Wijk 04 Nieuw-Loosdrecht | Nieuw-Loosdrechtsedijk | Nootweg |  | 217486 | Lichtmast | VOOR 41 |  |  | Wijdemeren | POINT | 137985.533 | 467995.689 | Nee | In Gebruik | OVL Mast |  |  | verjo_onbek_staal_4_verzi_onbek | 40 | 2021-01-29 | 2021-01-29 | 2021-01-29 | 2061-01-29 | Wijdemeren |  | In Gebruik | 1 |  | Lighttronics SGR | 20 | 2011-11-14 | 2011-11-14 | 2021-01-29 | 2031-11-14 | Wijdemeren |  |  | 0 | In Gebruik | Nee | 0 | Nee | 0 | 0 | [34 empty] | led 24w | 85000 | 2021-12-21 | 2021-12-21 | 2021-12-21 | 2041-09-15 | Wijdemeren |  | 3a |  | In Gebruik | LED | led |  |  | 24 | 0 | 0 | 0
Loosdrecht | Wijk 04 Nieuw-Loosdrecht | Nieuw-Loosdrechtsedijk | Nootweg |  | 217487 | Lichtmast | TO 18 |  |  | Wijdemeren | POINT | 137997.307 | 467993.227 | Nee | In Gebruik | OVL Mast |  |  | verjo_onbek_staal_4_verzi_onbek | 40 | 2011-11-14 | 2011-11-14 | 2011-11-14 | 2051-11-14 | Wijdemeren |  | In Gebruik | 1 |  | Lighttronics SGR | 20 | 2011-11-14 | 2011-11-14 | 2011-11-14 | 2031-11-14 | Wijdemeren |  |  | 0 | In Gebruik | Nee | 0 | Nee | 0 | 0 | [34 empty] | led 24w | 85000 | 2021-12-21 | 2021-12-21 | 2021-12-21 | 2041-09-15 | Wijdemeren |  | 3a |  | In Gebruik | LED | led |  |  | 24 | 0 | 0 | 0
Loosdrecht | Wijk 04 Nieuw-Loosdrecht | Nieuw-Loosdrechtsedijk | Nootweg |  | 217488 | Lichtmast | TO 18 |  |  | Wijdemeren | POINT | 138011.73 | 467991.92 | Nee | In Gebruik | OVL Mast |  |  | verjo_onbek_staal_4_verzi_onbek | 40 | 2011-11-14 | 2011-11-14 | 2011-11-14 | 2051-11-14 | Wijdemeren |  | In Gebruik | 1 |  | Lighttronics SGR | 20 | 2011-11-14 | 2011-11-14 | 2011-11-14 | 2031-11-14 | Wijdemeren |  |  | 0 | In Gebruik | Nee | 0 | Nee | 0 | 0 | [34 empty] | led 24w | 85000 | 2018-03-05 | 2018-03-05 | 2018-03-05 | 2037-12-02 | Wijdemeren |  | 3a |  | In Gebruik | LED | led |  |  | 24 | 0 | 0 | 0
Loosdrecht | Wijk 04 Nieuw-Loosdrecht | Nieuw-Loosdrechtsedijk | Nootweg |  | 217489 | Lichtmast | TO 20 |  |  | Wijdemeren | POINT | 138028.39 | 467992.77 | Nee | In Gebruik | OVL Mast |  |  | verjo_onbek_staal_4_verzi_onbek | 40 | 2011-11-14 | 2011-11-14 | 2011-11-14 | 2051-11-14 | Wijdemeren |  | In Gebruik | 1 |  | Lighttronics SGR | 20 | 2011-11-14 | 2011-11-14 | 2011-11-14 | 2031-11-14 | Wijdemeren |  |  | 0 | In Gebruik | Nee | 0 | Nee | 0 | 0 | [34 empty] | led 24w | 85000 | 2016-07-01 | 2016-07-01 | 2016-07-01 | 2036-02-09 | Wijdemeren |  | 3a |  | In Gebruik | LED | led |  |  | 24 | 0 | 0 | 0
Loosdrecht | Wijk 04 Nieuw-Loosdrecht | Nieuw-Loosdrechtsedijk | Nootweg |  | 217490 | Lichtmast | TO 22 |  |  | Wijdemeren | POINT | 138045.958 | 467990.078 | Nee | In Gebruik | OVL Mast |  |  | verjo_onbek_staal_4_verzi_onbek | 40 | 2011-11-14 | 2011-11-14 | 2011-11-14 | 2051-11-14 | Wijdemeren |  | In Gebruik | 1 |  | Lighttronics SGR | 20 | 2011-11-14 | 2011-11-14 | 2011-11-14 | 2031-11-14 | Wijdemeren |  |  | 0 | In Gebruik | Nee | 0 | Nee | 0 | 0 | [34 empty] | led 24w | 85000 | 2016-07-01 | 2016-07-01 | 2016-07-01 | 2036-02-09 | Wijdemeren |  | 3a |  | In Gebruik | LED | led |  |  | 24 | 0 | 0 | 0
Loosdrecht | Wijk 04 Nieuw-Loosdrecht | Nieuw-Loosdrechtsedijk | Nootweg |  | 217491 | Lichtmast | TO 24 A |  |  | Wijdemeren | POINT | 138060.48 | 467989.951 | Nee | In Gebruik | OVL Mast |  |  | verjo_onbek_staal_4_verzi_onbek | 40 | 2011-11-14 | 2011-11-14 | 2011-11-14 | 2051-11-14 | Wijdemeren |  | In Gebruik | 1 |  | Lighttronics SGR | 20 | 2011-11-14 | 2011-11-14 | 2011-11-14 | 2031-11-14 | Wijdemeren |  |  | 0 | In Gebruik | Nee | 0 | Nee | 0 | 0 | [34 empty] | led 24w | 85000 | 2018-03-01 | 2018-03-01 | 2018-03-01 | 2037-11-29 | Wijdemeren |  | 3a |  | In Gebruik | LED | led |  |  | 24 | 0 | 0 | 0
Loosdrecht | Wijk 04 Nieuw-Loosdrecht | Nieuw-Loosdrechtsedijk | Nootweg |  | 217492 | Lichtmast | TO 28 |  |  | Wijdemeren | POINT | 138078.291 | 467985.844 | Nee | In Gebruik | OVL Mast |  |  | verjo_onbek_staal_4_verzi_onbek | 40 | 2011-11-14 | 2011-11-14 | 2011-11-14 | 2051-11-14 | Wijdemeren |  | In Gebruik | 1 |  | Lighttronics SGR | 20 | 2011-11-14 | 2011-11-14 | 2011-11-14 | 2031-11-14 | Wijdemeren |  |  | 0 | In Gebruik | Nee | 0 | Nee | 0 | 0 | [34 empty] | led 24w | 85000 | 2016-07-01 | 2016-07-01 | 2016-07-01 | 2036-02-09 | Wijdemeren |  | 3a |  | In Gebruik | LED | led |  |  | 24 | 0 | 0 | 0
Loosdrecht | Wijk 04 Nieuw-Loosdrecht | Nieuw-Loosdrechtsedijk | Nootweg |  | 217493 | Lichtmast | TO 30 |  |  | Wijdemeren | POINT | 138088.887 | 467987.538 | Nee | In Gebruik | OVL Mast |  |  | verjo_onbek_staal_4_verzi_onbek | 40 | 2011-11-14 | 2011-11-14 | 2011-11-14 | 2051-11-14 | Wijdemeren |  | In Gebruik | 1 |  | Lighttronics SGR | 20 | 2011-11-14 | 2011-11-14 | 2011-11-14 | 2031-11-14 | Wijdemeren |  |  | 0 | In Gebruik | Nee | 0 | Nee | 0 | 0 | [34 empty] | led 24w | 85000 | 2016-07-01 | 2016-07-01 | 2016-07-01 | 2036-02-09 | Wijdemeren |  | 3a |  | In Gebruik | LED | led |  |  | 24 | 0 | 0 | 0
Loosdrecht | Wijk 04 Nieuw-Loosdrecht | Nieuw-Loosdrechtsedijk | Nootweg |  | 217494 | Lichtmast | TO 30 |  |  | Wijdemeren | POINT | 138099.441 | 467986.857 | Nee | In Gebruik | OVL Mast |  |  | verjo_onbek_staal_4_verzi_onbek | 40 | 2011-11-14 | 2011-11-14 | 2011-11-14 | 2051-11-14 | Wijdemeren |  | In Gebruik | 1 |  | Lighttronics SGR | 20 | 2011-11-14 | 2011-11-14 | 2011-11-14 | 2031-11-14 | Wijdemeren |  |  | 0 | In Gebruik | Nee | 0 | Nee | 0 | 0 | [34 empty] | led 24w | 85000 | 2016-07-01 | 2016-07-01 | 2016-07-01 | 2036-02-09 | Wijdemeren |  | 3a |  | In Gebruik | LED | led |  |  | 24 | 0 | 0 | 0
Loosdrecht | Wijk 04 Nieuw-Loosdrecht | Nieuw-Loosdrechtsedijk | Nootweg |  | 217495 | Lichtmast | VOOR 61 |  |  | Wijdemeren | POINT | 138115.713 | 467981.991 | Nee | In Gebruik | OVL Mast |  |  | verjo_onbek_staal_4_verzi_onbek | 40 | 2011-11-14 | 2011-11-14 | 2011-11-14 | 2051-11-14 | Wijdemeren |  | In Gebruik | 1 |  | Lighttronics SGR | 20 | 2011-11-14 | 2011-11-14 | 2011-11-14 | 2031-11-14 | Wijdemeren |  |  | 0 | In Gebruik | Nee | 0 | Nee | 0 | 0 | [34 empty] | led 24w | 85000 | 2016-07-01 | 2016-07-01 | 2016-07-01 | 2036-02-09 | Wijdemeren |  | 3a |  | In Gebruik | LED | led |  |  | 24 | 0 | 0 | 0
Loosdrecht | Wijk 04 Nieuw-Loosdrecht | Nieuw-Loosdrechtsedijk | Nootweg |  | 217496 | Lichtmast | VOOR 65 |  |  | Wijdemeren | POINT | 138129.47 | 467980.6 | Nee | In Gebruik | OVL Mast |  |  | verjo_onbek_staal_4_verzi_onbek | 40 | 2011-11-14 | 2011-11-14 | 2011-11-14 | 2051-11-14 | Wijdemeren |  | In Gebruik | 1 |  | Lighttronics SGR | 20 | 2011-11-14 | 2011-11-14 | 2011-11-14 | 2031-11-14 | Wijdemeren |  |  | 0 | In Gebruik | Nee | 0 | Nee | 0 | 0 | [34 empty] | led 24w | 85000 | 2016-07-01 | 2016-07-01 | 2016-07-01 | 2036-02-09 | Wijdemeren |  | 3a |  | In Gebruik | LED | led |  |  | 24 | 0 | 0 | 0
Loosdrecht | Wijk 04 Nieuw-Loosdrecht | Nieuw-Loosdrechtsedijk | Nootweg |  | 217497 | Lichtmast | VOOR 36 |  |  | Wijdemeren | POINT | 138137.7 | 467969.55 | Nee | In Gebruik | OVL Mast |  |  | verjo_onbek_staal_4_verzi_onbek | 40 | 2011-11-14 | 2011-11-14 | 2011-11-14 | 2051-11-14 | Wijdemeren |  | In Gebruik | 1 |  | Lighttronics SGR | 20 | 2011-11-14 | 2011-11-14 | 2011-11-14 | 2031-11-14 | Wijdemeren |  |  | 0 | In Gebruik | Nee | 0 | Nee | 0 | 0 | [34 empty] | led 24w | 85000 | 2016-07-01 | 2016-07-01 | 2016-07-01 | 2036-02-09 | Wijdemeren |  | 3a |  | In Gebruik | LED | led |  |  | 24 | 0 | 0 | 0
Loosdrecht | Wijk 04 Nieuw-Loosdrecht | Nieuw-Loosdrechtsedijk | Nootweg |  | 217498 | Lichtmast | VOOR 67 |  |  | Wijdemeren | POINT | 138148.104 | 467978.659 | Nee | In Gebruik | OVL Mast |  |  | verjo_onbek_staal_4_verzi_onbek | 40 | 2011-11-14 | 2011-11-14 | 2011-11-14 | 2051-11-14 | Wijdemeren |  | In Gebruik | 1 |  | Lighttronics SGR | 20 | 2011-11-14 | 2011-11-14 | 2011-11-14 | 2031-11-14 | Wijdemeren |  |  | 0 | In Gebruik | Nee | 0 | Nee | 0 | 0 | [34 empty] | led 24w | 85000 | 2016-07-01 | 2016-07-01 | 2016-07-01 | 2036-02-09 | Wijdemeren |  | 3a |  | In Gebruik | LED | led |  |  | 24 | 0 | 0 | 0
Loosdrecht | Wijk 04 Nieuw-Loosdrecht | Nieuw-Loosdrechtsedijk | Nootweg |  | 217499 | Lichtmast | VOOR 82 |  |  | Wijdemeren | POINT | 138464.77 | 467946.045 | Nee | In Gebruik | OVL Mast |  |  | conis_paalt_staal_4_verzi_grijs | 40 | 2011-11-14 | 2011-11-14 | 2011-11-14 | 2051-11-14 | Wijdemeren |  | In Gebruik | 1 |  | Industria 2000 | 20 | 2011-11-14 | 2011-11-14 | 2011-11-14 | 2031-11-14 | Wijdemeren |  |  | 0 | In Gebruik | Nee | 0 | Nee | 0 | 0 | [34 empty] | led 24w | 85000 | 2016-07-01 | 2016-07-01 | 2016-07-01 | 2036-02-09 | Wijdemeren |  | 3a |  | In Gebruik | LED | led |  |  | 24 | 0 | 0 | 0
Loosdrecht | Wijk 04 Nieuw-Loosdrecht | Nieuw-Loosdrechtsedijk | Nootweg |  | 217551 | Lichtmast | VOOR 2 |  |  | Wijdemeren | POINT | 137733.669 | 468012.207 | Nee | In Gebruik | OVL Mast |  |  | conis_paalt_staal_4_verzi_grijs | 40 | 2011-11-14 | 2011-11-14 | 2011-11-14 | 2051-11-14 | Wijdemeren |  | In Gebruik | 1 |  | Industria 2000 | 20 | 2011-11-14 | 2011-11-14 | 2011-11-14 | 2031-11-14 | Wijdemeren |  |  | 0 | In Gebruik | Nee | 0 | Nee | 0 | 0 | [34 empty] | led 24w | 85000 | 2016-07-01 | 2016-07-01 | 2016-07-01 | 2036-02-09 | Wijdemeren |  | 3a |  | In Gebruik | LED | led |  |  | 24 | 0 | 0 | 0
Loosdrecht | Wijk 04 Nieuw-Loosdrecht | Nieuw-Loosdrechtsedijk | Nootweg |  | 217552 | Lichtmast | VOOR 7 |  |  | Wijdemeren | POINT | 137761.17 | 468020.85 | Nee | In Gebruik | OVL Mast |  |  | conis_paalt_staal_4_verzi_grijs | 40 | 2011-11-14 | 2011-11-14 | 2011-11-14 | 2051-11-14 | Wijdemeren |  | In Gebruik | 1 |  | Industria 2000 | 20 | 2011-11-14 | 2011-11-14 | 2011-11-14 | 2031-11-14 | Wijdemeren |  |  | 0 | In Gebruik | Nee | 0 | Nee | 0 | 0 | [34 empty] | led 24w | 85000 | 2016-07-01 | 2016-07-01 | 2016-07-01 | 2036-02-09 | Wijdemeren |  | 3a |  | In Gebruik | LED | led |  |  | 24 | 0 | 0 | 0
Loosdrecht | Wijk 04 Nieuw-Loosdrecht | Nieuw-Loosdrechtsedijk | Nootweg |  | 217553 | Lichtmast | VOOR 2 C |  |  | Wijdemeren | POINT | 137784.792 | 468010.271 | Nee | In Gebruik | OVL Mast |  |  | conis_paalt_staal_4_verzi_grijs | 40 | 2011-11-14 | 2011-11-14 | 2011-11-14 | 2051-11-14 | Wijdemeren |  | In Gebruik | 1 |  | Industria 2000 | 20 | 2011-11-14 | 2011-11-14 | 2011-11-14 | 2031-11-14 | Wijdemeren |  |  | 0 | In Gebruik | Nee | 0 | Nee | 0 | 0 | [34 empty] | led 24w | 85000 | 2016-07-01 | 2016-07-01 | 2016-07-01 | 2036-02-09 | Wijdemeren |  | 3a |  | In Gebruik | LED | led |  |  | 24 | 0 | 0 | 0
Loosdrecht | Wijk 04 Nieuw-Loosdrecht | Nieuw-Loosdrechtsedijk | Nootweg |  | 217554 | Lichtmast | VOOR 19 |  |  | Wijdemeren | POINT | 137814.705 | 468014.531 | Nee | In Gebruik | OVL Mast |  |  | conis_paalt_staal_4_verzi_grijs | 40 | 2011-11-14 | 2011-11-14 | 2011-11-14 | 2051-11-14 | Wijdemeren |  | In Gebruik | 1 |  | Industria 2000 | 20 | 2011-11-14 | 2011-11-14 | 2011-11-14 | 2031-11-14 | Wijdemeren |  |  | 0 | In Gebruik | Nee | 0 | Nee | 0 | 0 | [34 empty] | led 24w | 85000 | 2016-07-01 | 2016-07-01 | 2016-07-01 | 2036-02-09 | Wijdemeren |  | 3a |  | In Gebruik | LED | led |  |  | 24 | 0 | 0 | 0
Loosdrecht | Wijk 04 Nieuw-Loosdrecht | Nieuw-Loosdrechtsedijk | Nootweg |  | 217555 | Lichtmast | VOOR 8 |  |  | Wijdemeren | POINT | 137836.18 | 468004.67 | Nee | In Gebruik | OVL Mast |  |  | conis_paalt_staal_4_verzi_grijs | 40 | 2011-11-14 | 2011-11-14 | 2011-11-14 | 2051-11-14 | Wijdemeren |  | In Gebruik | 1 |  | Industria 2000 | 20 | 2011-11-14 | 2011-11-14 | 2011-11-14 | 2031-11-14 | Wijdemeren |  |  | 0 | In Gebruik | Nee | 0 | Nee | 0 | 0 | [34 empty] | led 24w | 85000 | 2016-07-01 | 2016-07-01 | 2016-07-01 | 2036-02-09 | Wijdemeren |  | 3a |  | In Gebruik | LED | led |  |  | 24 | 0 | 0 | 0
Loosdrecht | Wijk 04 Nieuw-Loosdrecht | Nieuw-Loosdrechtsedijk | Nootweg |  | 217556 | Lichtmast | VOOR 29 |  |  | Wijdemeren | POINT | 137868.053 | 468009.25 | Nee | In Gebruik | OVL Mast |  |  | conis_paalt_staal_4_verzi_grijs | 40 | 2011-11-14 | 2011-11-14 | 2011-11-14 | 2051-11-14 | Wijdemeren |  | In Gebruik | 1 |  | Industria 2000 | 20 | 2011-11-14 | 2011-11-14 | 2011-11-14 | 2031-11-14 | Wijdemeren |  |  | 0 | In Gebruik | Nee | 0 | Nee | 0 | 0 | [34 empty] | led 24w | 85000 | 2016-07-01 | 2016-07-01 | 2016-07-01 | 2036-02-09 | Wijdemeren |  | 3a |  | In Gebruik | LED | led |  |  | 24 | 0 | 0 | 0
Loosdrecht | Wijk 04 Nieuw-Loosdrecht | Nieuw-Loosdrechtsedijk | Nootweg |  | 254250 | Lichtmast | VOOR 10 A |  |  | Wijdemeren | POINT | 137894.27 | 467997.37 | Nee | In Gebruik | OVL Mast |  |  | conis_paalt_staal_4_verzi_grijs | 40 | 2011-11-14 | 2011-11-14 | 2011-11-14 | 2051-11-14 | Wijdemeren |  | In Gebruik | 1 |  | Industria 2000 | 20 | 2011-11-14 | 2011-11-14 | 2011-11-14 | 2031-11-14 | Wijdemeren |  |  | 0 | In Gebruik | Nee | 0 | Nee | 0 | 0 | [34 empty] | led 24w | 85000 | 2016-07-01 | 2016-07-01 | 2016-07-01 | 2036-02-09 | Wijdemeren |  | 3a |  | In Gebruik | LED | led |  |  | 24 | 0 | 0 | 0
Loosdrecht | Wijk 04 Nieuw-Loosdrecht | Nieuw-Loosdrechtsedijk | Nootweg |  | 254249 | Lichtmast | VOOR 12 |  |  | Wijdemeren | POINT | 137914.81 | 467995.79 | Nee | In Gebruik | OVL Mast |  |  | conis_paalt_staal_4_verzi_grijs | 40 | 2011-11-14 | 2011-11-14 | 2011-11-14 | 2051-11-14 | Wijdemeren |  | In Gebruik | 1 |  | Industria 2000 | 20 | 2011-11-14 | 2011-11-14 | 2011-11-14 | 2031-11-14 | Wijdemeren |  |  | 0 | In Gebruik | Nee | 0 | Nee | 0 | 0 | [34 empty] | led 24w | 85000 | 2019-01-28 | 2019-01-28 | 2019-01-28 | 2038-11-01 | Wijdemeren |  | 3a |  | In Gebruik | LED | led |  |  | 24 | 0 | 0 | 0
Loosdrecht | Wijk 04 Nieuw-Loosdrecht | Nieuw-Loosdrechtsedijk | Nootweg |  | 217559 | Lichtmast | VOOR 38 |  |  | Wijdemeren | POINT | 138170.329 | 467969.802 | Nee | In Gebruik | OVL Mast |  |  | conis_paalt_staal_4_verzi_grijs | 40 | 2011-11-14 | 2011-11-14 | 2011-11-14 | 2051-11-14 | Wijdemeren |  | In Gebruik | 1 |  | Industria 2000 | 20 | 2011-11-14 | 2011-11-14 | 2011-11-14 | 2031-11-14 | Wijdemeren |  |  | 0 | In Gebruik | Nee | 0 | Nee | 0 | 0 | [34 empty] | led 24w | 85000 | 2016-07-01 | 2016-07-01 | 2016-07-01 | 2036-02-09 | Wijdemeren |  | 3a |  | In Gebruik | LED | led |  |  | 24 | 0 | 0 | 0
Loosdrecht | Wijk 04 Nieuw-Loosdrecht | Nieuw-Loosdrechtsedijk | Nootweg |  | 217560 | Lichtmast | VOOR 73 |  |  | Wijdemeren | POINT | 138194.514 | 467975.934 | Nee | In Gebruik | OVL Mast |  |  | conis_paalt_staal_4_verzi_grijs | 40 | 2011-11-14 | 2011-11-14 | 2011-11-14 | 2051-11-14 | Wijdemeren |  | In Gebruik | 1 |  | Industria 2000 | 20 | 2011-11-14 | 2011-11-14 | 2011-11-14 | 2031-11-14 | Wijdemeren |  |  | 0 | In Gebruik | Nee | 0 | Nee | 0 | 0 | [34 empty] | led 24w | 85000 | 2016-07-01 | 2016-07-01 | 2016-07-01 | 2036-02-09 | Wijdemeren |  | 3a |  | In Gebruik | LED | led |  |  | 24 | 0 | 0 | 0
Loosdrecht | Wijk 04 Nieuw-Loosdrecht | Nieuw-Loosdrechtsedijk | Nootweg |  | 217561 | Lichtmast | VOOR 44 |  |  | Wijdemeren | POINT | 138210.481 | 467965.364 | Nee | In Gebruik | OVL Mast |  |  | conis_paalt_staal_4_verzi_grijs | 40 | 2011-11-14 | 2011-11-14 | 2011-11-14 | 2051-11-14 | Wijdemeren |  | In Gebruik | 1 |  | Industria 2000 | 20 | 2011-11-14 | 2011-11-14 | 2011-11-14 | 2031-11-14 | Wijdemeren |  |  | 0 | In Gebruik | Nee | 0 | Nee | 0 | 0 | [34 empty] | led 24w | 85000 | 2016-07-01 | 2016-07-01 | 2016-07-01 | 2036-02-09 | Wijdemeren |  | 3a |  | In Gebruik | LED | led |  |  | 24 | 0 | 0 | 0
Loosdrecht | Wijk 04 Nieuw-Loosdrecht | Nieuw-Loosdrechtsedijk | Nootweg |  | 217562 | Lichtmast | VOOR 79 |  |  | Wijdemeren | POINT | 138239.543 | 467970.28 | Nee | In Gebruik | OVL Mast |  |  | conis_paalt_staal_4_verzi_grijs | 40 | 2011-11-14 | 2011-11-14 | 2011-11-14 | 2051-11-14 | Wijdemeren |  | In Gebruik | 1 |  | Industria 2000 | 20 | 2011-11-14 | 2011-11-14 | 2011-11-14 | 2031-11-14 | Wijdemeren |  |  | 0 | In Gebruik | Nee | 0 | Nee | 0 | 0 | [34 empty] | led 24w | 85000 | 2016-07-01 | 2016-07-01 | 2016-07-01 | 2036-02-09 | Wijdemeren |  | 3a |  | In Gebruik | LED | led |  |  | 24 | 0 | 0 | 0
Loosdrecht | Wijk 04 Nieuw-Loosdrecht | Nieuw-Loosdrechtsedijk | Nootweg |  | 217563 | Lichtmast | VOOR 52 |  |  | Wijdemeren | POINT | 138262.471 | 467959.484 | Nee | In Gebruik | OVL Mast |  |  | conis_paalt_staal_4_verzi_grijs | 40 | 2011-11-14 | 2011-11-14 | 2011-11-14 | 2051-11-14 | Wijdemeren |  | In Gebruik | 1 |  | Industria 2000 | 20 | 2011-11-14 | 2011-11-14 | 2011-11-14 | 2031-11-14 | Wijdemeren |  |  | 0 | In Gebruik | Nee | 0 | Nee | 0 | 0 | [34 empty] | led 24w | 85000 | 2016-07-01 | 2016-07-01 | 2016-07-01 | 2036-02-09 | Wijdemeren |  | 3a |  | In Gebruik | LED | led |  |  | 24 | 0 | 0 | 0
Loosdrecht | Wijk 04 Nieuw-Loosdrecht | Nieuw-Loosdrechtsedijk | Nootweg |  | 217564 | Lichtmast | VOOR 87 |  |  | Wijdemeren | POINT | 138288.796 | 467965.357 | Nee | In Gebruik | OVL Mast |  |  | conis_paalt_staal_4_verzi_grijs | 40 | 2011-11-14 | 2011-11-14 | 2011-11-14 | 2051-11-14 | Wijdemeren |  | In Gebruik | 1 |  | Industria 2000 | 20 | 2011-11-14 | 2011-11-14 | 2011-11-14 | 2031-11-14 | Wijdemeren |  |  | 0 | In Gebruik | Nee | 0 | Nee | 0 | 0 | [34 empty] | led 24w | 85000 | 2016-07-01 | 2016-07-01 | 2016-07-01 | 2036-02-09 | Wijdemeren |  | 3a |  | In Gebruik | LED | led |  |  | 24 | 0 | 0 | 0
Loosdrecht | Wijk 04 Nieuw-Loosdrecht | Nieuw-Loosdrechtsedijk | Nootweg |  | 217565 | Lichtmast | VOOR 60 |  |  | Wijdemeren | POINT | 138309.77 | 467954.09 | Nee | In Gebruik | OVL Mast |  |  | conis_paalt_staal_4_verzi_grijs | 40 | 2011-11-14 | 2011-11-14 | 2011-11-14 | 2051-11-14 | Wijdemeren |  | In Gebruik | 1 |  | Industria 2000 | 20 | 2011-11-14 | 2011-11-14 | 2011-11-14 | 2031-11-14 | Wijdemeren |  |  | 0 | In Gebruik | Nee | 0 | Nee | 0 | 0 | [34 empty] | led 24w | 85000 | 2016-07-01 | 2016-07-01 | 2016-07-01 | 2036-02-09 | Wijdemeren |  | 3a |  | In Gebruik | LED | led |  |  | 24 | 0 | 0 | 0
Loosdrecht | Wijk 04 Nieuw-Loosdrecht | Nieuw-Loosdrechtsedijk | Nootweg |  | 217566 | Lichtmast | VOOR 93 |  |  | Wijdemeren | POINT | 138330.766 | 467960.344 | Nee | In Gebruik | OVL Mast |  |  | conis_paalt_staal_4_verzi_grijs | 40 | 2011-11-14 | 2011-11-14 | 2011-11-14 | 2051-11-14 | Wijdemeren |  | In Gebruik | 1 |  | Industria 2000 | 20 | 2011-11-14 | 2011-11-14 | 2011-11-14 | 2031-11-14 | Wijdemeren |  |  | 0 | In Gebruik | Nee | 0 | Nee | 0 | 0 | [34 empty] | led 24w | 85000 | 2016-07-01 | 2016-07-01 | 2016-07-01 | 2036-02-09 | Wijdemeren |  | 3a |  | In Gebruik | LED | led |  |  | 24 | 0 | 0 | 0
Loosdrecht | Wijk 04 Nieuw-Loosdrecht | Nieuw-Loosdrechtsedijk | Nootweg |  | 217567 | Lichtmast | VOOR 68 |  |  | Wijdemeren | POINT | 138350.39 | 467949.474 | Nee | In Gebruik | OVL Mast |  |  | conis_paalt_staal_4_verzi_grijs | 40 | 2011-11-14 | 2011-11-14 | 2011-11-14 | 2051-11-14 | Wijdemeren |  | In Gebruik | 1 |  | Industria 2000 | 20 | 2011-11-14 | 2011-11-14 | 2011-11-14 | 2031-11-14 | Wijdemeren |  |  | 0 | In Gebruik | Nee | 0 | Nee | 0 | 0 | [34 empty] | led 24w | 85000 | 2016-07-01 | 2016-07-01 | 2016-07-01 | 2036-02-09 | Wijdemeren |  | 3a |  | In Gebruik | LED | led |  |  | 24 | 0 | 0 | 0
Loosdrecht | Wijk 04 Nieuw-Loosdrecht | Nieuw-Loosdrechtsedijk | Nootweg |  | 254254 | Lichtmast | VOOR 72 |  |  | Wijdemeren | POINT | 138374.344 | 467946.884 | Nee | In Gebruik | OVL Mast |  |  | conis_paalt_staal_4_verzi_grijs | 40 | 2011-11-14 | 2011-11-14 | 2011-11-14 | 2051-11-14 | Wijdemeren |  | In Gebruik | 1 |  | Industria 2000 | 20 | 2011-11-14 | 2011-11-14 | 2011-11-14 | 2031-11-14 | Wijdemeren |  |  | 0 | In Gebruik | Nee | 0 | Nee | 0 | 0 | [34 empty] | led 24w | 85000 | 2016-07-01 | 2016-07-01 | 2016-07-01 | 2036-02-09 | Wijdemeren |  | 3a |  | In Gebruik | LED | led |  |  | 24 | 0 | 0 | 0
Loosdrecht | Wijk 04 Nieuw-Loosdrecht | Nieuw-Loosdrechtsedijk | Nootweg |  | 217569 | Lichtmast | VOOR 101 |  |  | Wijdemeren | POINT | 138394.344 | 467953.488 | Nee | In Gebruik | OVL Mast |  |  | conis_paalt_staal_4_verzi_grijs | 40 | 2011-11-14 | 2011-11-14 | 2011-11-14 | 2051-11-14 | Wijdemeren |  | In Gebruik | 1 |  | Industria 2000 | 20 | 2011-11-14 | 2011-11-14 | 2011-11-14 | 2031-11-14 | Wijdemeren |  |  | 0 | In Gebruik | Nee | 0 | Nee | 0 | 0 | [34 empty] | led 24w | 85000 | 2016-07-01 | 2016-07-01 | 2016-07-01 | 2036-02-09 | Wijdemeren |  | 3a |  | In Gebruik | LED | led |  |  | 24 | 0 | 0 | 0
Loosdrecht | Wijk 04 Nieuw-Loosdrecht | Nieuw-Loosdrechtsedijk | Nootweg |  | 217570 | Lichtmast | VOOR 105 |  |  | Wijdemeren | POINT | 138409.34 | 467952.37 | Nee | In Gebruik | OVL Mast |  |  | conis_paalt_staal_4_verzi_grijs | 40 | 2011-11-14 | 2011-11-14 | 2011-11-14 | 2051-11-14 | Wijdemeren |  | In Gebruik | 1 |  | Industria 2000 | 20 | 2011-11-14 | 2011-11-14 | 2011-11-14 | 2031-11-14 | Wijdemeren |  |  | 0 | In Gebruik | Nee | 0 | Nee | 0 | 0 | [34 empty] | led 24w | 85000 | 2016-07-01 | 2016-07-01 | 2016-07-01 | 2036-02-09 | Wijdemeren |  | 3a |  | In Gebruik | LED | led |  |  | 24 | 0 | 0 | 0
Loosdrecht | Wijk 04 Nieuw-Loosdrecht | Nieuw-Loosdrechtsedijk | Nootweg |  | 217571 | Lichtmast | VOOR 80 |  |  | Wijdemeren | POINT | 138437.364 | 467940.314 | Nee | In Gebruik | OVL Mast |  |  | conis_paalt_staal_4_verzi_grijs | 40 | 2011-11-14 | 2011-11-14 | 2011-11-14 | 2051-11-14 | Wijdemeren |  | In Gebruik | 1 |  | Industria 2000 | 20 | 2011-11-14 | 2011-11-14 | 2011-11-14 | 2031-11-14 | Wijdemeren |  |  | 0 | In Gebruik | Nee | 0 | Nee | 0 | 0 | [34 empty] | led 24w | 85000 | 2016-07-01 | 2016-07-01 | 2016-07-01 | 2036-02-09 | Wijdemeren |  | 3a |  | In Gebruik | LED | led |  |  | 24 | 0 | 0 | 0
Loosdrecht | Wijk 04 Nieuw-Loosdrecht | Nieuw-Loosdrechtsedijk | Tjalk |  | 253342 | Lichtmast | TUSSEN PLITS EN SCHAKEL |  |  | Wijdemeren | POINT | 137741.55 | 467457.66 | Nee | In Gebruik | OVL Mast |  |  | verjo_enkel_staal_7_verzi_groen | 40 | 2001-05-03 | 2001-05-03 | 2001-05-03 | 2041-05-03 | Wijdemeren |  | In Gebruik | 1 |  | Philips XGS 201 | 20 | 1997-12-02 | 1997-12-02 | 2001-05-03 | 2017-12-02 | Wijdemeren |  |  | 0 | In Gebruik | Nee | 0 | Nee | 0 | 0 | [34 empty] | led 20w | 85000 | 2018-12-10 | 2018-12-10 | 2018-12-10 | 2038-08-30 | Wijdemeren |  | 3a |  | In Gebruik | LED | led |  |  | 20 | 0 | 0 | 0
Loosdrecht | Wijk 03 Loosdrecht | Oud Loosdrecht | Molenmeent |  | 253415 | Lichtmast |  |  |  | Wijdemeren | POINT | 138011.03 | 468944.97 | Nee | In Gebruik | OVL Mast |  |  | onbek_onbek_onbek_onbek_onbek_onbek | 40 | 1970-01-01 | 1970-01-01 | 1970-01-01 | 2010-01-01 | Wijdemeren |  | In Gebruik |  | teceo | Schreder Teceo | 20 | 2018-07-01 | 2018-07-01 | 2018-07-01 | 2038-07-01 | Wijdemeren |  |  | 0 | In Gebruik | Nee | 0 | Nee | 0 | 0 | [34 empty] | led 50w | 85000 | 2018-07-01 | 2018-07-01 | 2018-07-01 | 2039-04-09 | Wijdemeren |  | 3a |  | In Gebruik | LED | led |  |  | 50 | 0 | 0 | 0
Loosdrecht | Wijk 03 Loosdrecht | Oud Loosdrecht | Molenmeent |  | 253416 | Lichtmast | Fietspad |  |  | Wijdemeren | POINT | 138015.2 | 468962.03 | Nee | In Gebruik | OVL Mast |  |  | 4 mtr cil PT staal verzinkt RAL 7016 | 40 | 2017-07-01 | 2017-07-01 | 2017-07-01 | 2057-07-01 | Wijdemeren |  | In Gebruik |  |  | Lightronics BART | 20 | 2017-07-01 | 2017-07-01 | 2017-07-01 | 2037-07-01 | Wijdemeren |  |  | 0 | In Gebruik | Nee | 0 | Nee | 0 | 0 |  |  | Xitanium 40watt LED Driver | 15 | 2017-07-01 | 2017-07-01 | 2017-07-01 | 2032-07-01 | Wijdemeren |  | In Gebruik | 40 | 0 | Ja | [20 empty] | LED2WELL 1800 lumen code LC-N | 100000 | 2017-07-01 | 2017-07-01 | 2017-07-01 | 2041-12-31 | Wijdemeren |  | 3a |  | In Gebruik | LED |  |  |  | 13.2 | 1800 | 0 | 16
Loosdrecht | Wijk 03 Loosdrecht | Oud Loosdrecht | Molenmeent |  | 253417 | Lichtmast | Fietspad |  |  | Wijdemeren | POINT | 137994.073 | 468952.091 | Nee | In Gebruik | OVL Mast |  |  | 4 mtr cil PT staal verzinkt RAL 7016 | 40 | 2017-07-01 | 2017-07-01 | 2017-07-01 | 2057-07-01 | Wijdemeren |  | In Gebruik |  |  | Lightronics BART | 20 | 2017-07-01 | 2017-07-01 | 2017-07-01 | 2037-07-01 | Wijdemeren |  |  | 0 | In Gebruik | Nee | 0 | Nee | 0 | 0 |  |  | Xitanium 40watt LED Driver | 15 | 2017-07-01 | 2017-07-01 | 2017-07-01 | 2032-07-01 | Wijdemeren |  | In Gebruik | 40 | 0 | Ja | [20 empty] | LED2WELL 1800 lumen code LC-N | 100000 | 2017-07-01 | 2017-07-01 | 2017-07-01 | 2041-12-31 | Wijdemeren |  | 3a |  | In Gebruik | LED |  |  |  | 13.2 | 1800 | 0 | 16
Loosdrecht | Wijk 03 Loosdrecht | Oud Loosdrecht | Molenmeent |  | 253418 | Lichtmast | Fietspad |  |  | Wijdemeren | POINT | 137958.57 | 468933.27 | Nee | In Gebruik | OVL Mast |  |  | 4 mtr cil PT staal verzinkt RAL 7016 | 40 | 2017-07-01 | 2017-07-01 | 2017-07-01 | 2057-07-01 | Wijdemeren |  | In Gebruik |  |  | Lightronics BART | 20 | 2017-07-01 | 2017-07-01 | 2017-07-01 | 2037-07-01 | Wijdemeren |  |  | 0 | In Gebruik | Nee | 0 | Nee | 0 | 0 |  |  | Xitanium 40watt LED Driver | 15 | 2017-07-01 | 2017-07-01 | 2017-07-01 | 2032-07-01 | Wijdemeren |  | In Gebruik | 40 | 0 | Ja | [20 empty] | LED2WELL 1800 lumen code LC-N | 100000 | 2017-07-01 | 2017-07-01 | 2017-07-01 | 2041-12-31 | Wijdemeren |  | 3a |  | In Gebruik | LED |  |  |  | 13.2 | 1800 | 0 | 16
Loosdrecht | Wijk 03 Loosdrecht | Oud Loosdrecht | Molenmeent |  | 253419 | Lichtmast |  |  |  | Wijdemeren | POINT | 137964.78 | 468924.74 | Nee | In Gebruik | OVL Mast |  |  | onbek_onbek_onbek_onbek_onbek_onbek | 40 | 1970-01-01 | 1970-01-01 | 1970-01-01 | 2010-01-01 | Wijdemeren |  | In Gebruik |  | teceo | Schreder Teceo | 20 | 2018-07-01 | 2018-07-01 | 2018-07-01 |  | Wijdemeren |  |  | 0 | In Gebruik | Nee | 0 | Nee | 0 | 0 | [34 empty] | led 50w | 85000 | 2018-07-01 | 2018-07-01 | 2018-07-01 |  | Wijdemeren |  | 3a |  | In Gebruik | LED | led |  |  | 50 | 0 | 0 | 0
Loosdrecht | Wijk 03 Loosdrecht | Oud Loosdrecht | Molenmeent |  | 253420 | Lichtmast | Fietspad |  |  | Wijdemeren | POINT | 137929.629 | 468918.749 | Nee | In Gebruik | OVL Mast |  |  | 4 mtr cil PT staal verzinkt RAL 7016 | 40 | 2017-07-01 | 2017-07-01 | 2017-07-01 | 2057-07-01 | Wijdemeren |  | In Gebruik |  |  | Lightronics BART | 20 | 2017-07-01 | 2017-07-01 | 2017-07-01 | 2037-07-01 | Wijdemeren |  |  | 0 | In Gebruik | Nee | 0 | Nee | 0 | 0 |  |  | Xitanium 40watt LED Driver | 15 | 2017-07-01 | 2017-07-01 | 2017-07-01 | 2032-07-01 | Wijdemeren |  | In Gebruik | 40 | 0 | Ja | [20 empty] | LED2WELL 1800 lumen code LC-N | 100000 | 2017-07-01 | 2017-07-01 | 2017-07-01 | 2041-12-31 | Wijdemeren |  | 3a |  | In Gebruik | LED |  |  |  | 13.2 | 1800 | 0 | 16
Loosdrecht | Wijk 03 Loosdrecht | Oud Loosdrecht | Molenmeent |  | 253421 | Lichtmast | Fietspad |  |  | Wijdemeren | POINT | 137906.654 | 468906.047 | Nee | In Gebruik | OVL Mast |  |  | 4 mtr cil PT staal verzinkt RAL 7016 | 40 | 2017-07-01 | 2017-07-01 | 2017-07-01 | 2057-07-01 | Wijdemeren |  | In Gebruik |  |  | Lightronics BART | 20 | 2017-07-01 | 2017-07-01 | 2017-07-01 | 2037-07-01 | Wijdemeren |  |  | 0 | In Gebruik | Nee | 0 | Nee | 0 | 0 |  |  | Xitanium 40watt LED Driver | 15 | 2017-07-01 | 2017-07-01 | 2017-07-01 | 2032-07-01 | Wijdemeren |  | In Gebruik | 40 | 0 | Ja | [20 empty] | LED2WELL 1800 lumen code LC-N | 100000 | 2017-07-01 | 2017-07-01 | 2017-07-01 | 2041-12-31 | Wijdemeren |  | 3a |  | In Gebruik | LED |  |  |  | 13.2 | 1800 | 0 | 16
Loosdrecht | Wijk 03 Loosdrecht | Oud Loosdrecht | Molenmeent |  | 253422 | Lichtmast |  |  |  | Wijdemeren | POINT | 137913.505 | 468899.757 | Nee | In Gebruik | OVL Mast |  |  | onbek_onbek_onbek_onbek_onbek_onbek | 40 | 1970-01-01 | 1970-01-01 | 1970-01-01 | 2010-01-01 | Wijdemeren |  | In Gebruik |  | teceo | Schreder Teceo | 20 | 2018-07-01 | 2018-07-01 | 2018-07-01 |  | Wijdemeren |  |  | 0 | In Gebruik | Nee | 0 | Nee | 0 | 0 | [34 empty] | led 50w | 85000 | 2018-07-01 | 2018-07-01 | 2018-07-01 |  | Wijdemeren |  | 3a |  | In Gebruik | LED | led |  |  | 50 | 0 | 0 | 0
Loosdrecht | Wijk 03 Loosdrecht | Oud Loosdrecht | Molenmeent |  | 253423 | Lichtmast | Fietspad |  |  | Wijdemeren | POINT | 137880.89 | 468891.59 | Nee | In Gebruik | OVL Mast |  |  | 4 mtr cil PT staal verzinkt RAL 7016 | 40 | 2017-07-01 | 2017-07-01 | 2017-07-01 | 2057-07-01 | Wijdemeren |  | In Gebruik |  |  | Lightronics BART | 20 | 2017-07-01 | 2017-07-01 | 2017-07-01 | 2037-07-01 | Wijdemeren |  |  | 0 | In Gebruik | Nee | 0 | Nee | 0 | 0 |  |  | Xitanium 40watt LED Driver | 15 | 2017-07-01 | 2017-07-01 | 2017-07-01 | 2032-07-01 | Wijdemeren |  | In Gebruik | 40 | 0 | Ja | [20 empty] | LED2WELL 1800 lumen code LC-N | 100000 | 2017-07-01 | 2017-07-01 | 2017-07-01 | 2041-12-31 | Wijdemeren |  | 3a |  | In Gebruik | LED |  |  |  | 13.2 | 1800 | 0 | 16
Loosdrecht | Wijk 03 Loosdrecht | Oud Loosdrecht | Molenmeent |  | 253424 | Lichtmast |  |  |  | Wijdemeren | POINT | 137881.78 | 468883.91 | Nee | In Gebruik | OVL Mast |  |  | onbek_onbek_onbek_onbek_onbek_onbek | 40 | 1970-01-01 | 1970-01-01 | 1970-01-01 | 2010-01-01 | Wijdemeren |  | In Gebruik |  | teceo | Schreder Teceo | 20 | 2018-07-01 | 2018-07-01 | 2018-07-01 |  | Wijdemeren |  |  | 0 | In Gebruik | Nee | 0 | Nee | 0 | 0 | [34 empty] | led 50w | 85000 | 2018-07-01 | 2018-07-01 | 2018-07-01 |  | Wijdemeren |  | 3a |  | In Gebruik | LED | led |  |  | 50 | 0 | 0 | 0
Loosdrecht | Wijk 03 Loosdrecht | Oud Loosdrecht | Molenmeent |  | 253675 | Lichtmast | Fietspad |  |  | Wijdemeren | POINT | 137852.55 | 468876.5 | Nee | In Gebruik | OVL Mast |  |  | 4 mtr cil PT staal verzinkt RAL 7016 | 40 | 2017-07-01 | 2017-07-01 | 2017-07-01 | 2057-07-01 | Wijdemeren |  | In Gebruik |  |  | Lightronics BART | 20 | 2017-07-01 | 2017-07-01 | 2017-07-01 | 2037-07-01 | Wijdemeren |  |  | 0 | In Gebruik | Nee | 0 | Nee | 0 | 0 |  |  | Xitanium 40watt LED Driver | 15 | 2017-07-01 | 2017-07-01 | 2017-07-01 | 2032-07-01 | Wijdemeren |  | In Gebruik | 40 | 0 | Ja | [20 empty] | LED2WELL 1800 lumen code LC-N | 100000 | 2017-07-01 | 2017-07-01 | 2017-07-01 | 2041-12-31 | Wijdemeren |  | 3a |  | In Gebruik | LED |  |  |  | 13.2 | 1800 | 0 | 16
Loosdrecht | Wijk 03 Loosdrecht | Oud Loosdrecht | Molenmeent |  | 253676 | Lichtmast | Fietspad |  |  | Wijdemeren | POINT | 137830.17 | 468863.38 | Nee | In Gebruik | OVL Mast |  |  | 4 mtr cil PT staal verzinkt RAL 7016 | 40 | 2017-07-01 | 2017-07-01 | 2017-07-01 | 2057-07-01 | Wijdemeren |  | In Gebruik |  |  | Lightronics BART | 20 | 2017-07-01 | 2017-07-01 | 2017-07-01 | 2037-07-01 | Wijdemeren |  |  | 0 | In Gebruik | Nee | 0 | Nee | 0 | 0 |  |  | Xitanium 40watt LED Driver | 15 | 2017-07-01 | 2017-07-01 | 2017-07-01 | 2032-07-01 | Wijdemeren |  | In Gebruik | 40 | 0 | Ja | [20 empty] | LED2WELL 1800 lumen code LC-N | 100000 | 2017-07-01 | 2017-07-01 | 2017-07-01 | 2041-12-31 | Wijdemeren |  | 3a |  | In Gebruik | LED |  |  |  | 13.2 | 1800 | 0 | 16
Loosdrecht | Wijk 03 Loosdrecht | Oud Loosdrecht | Molenmeent |  | 253677 | Lichtmast |  |  |  | Wijdemeren | POINT | 137834.458 | 468857.294 | Nee | In Gebruik | OVL Mast |  |  | onbek_onbek_onbek_onbek_onbek_onbek | 40 | 1970-01-01 | 1970-01-01 | 1970-01-01 | 2010-01-01 | Wijdemeren |  | In Gebruik |  | teceo | Schreder Teceo | 20 | 2018-07-01 | 2018-07-01 | 2018-07-01 |  | Wijdemeren |  |  | 0 | In Gebruik | Nee | 0 | Nee | 0 | 0 | [34 empty] | led 50w | 85000 | 2018-07-01 | 2018-07-01 | 2018-07-01 |  | Wijdemeren |  | 3a |  | In Gebruik | LED | led |  |  | 50 | 0 | 0 | 0
Loosdrecht | Wijk 03 Loosdrecht | Oud Loosdrecht | Molenmeent |  | 253678 | Lichtmast | Fietspad |  |  | Wijdemeren | POINT | 137804.571 | 468847.674 | Nee | In Gebruik | OVL Mast |  |  | 4 mtr cil PT staal verzinkt RAL 7016 | 40 | 2017-07-01 | 2017-07-01 | 2017-07-01 | 2057-07-01 | Wijdemeren |  | In Gebruik |  |  | Lightronics BART | 20 | 2017-07-01 | 2017-07-01 | 2017-07-01 | 2037-07-01 | Wijdemeren |  |  | 0 | In Gebruik | Nee | 0 | Nee | 0 | 0 |  |  | Xitanium 40watt LED Driver | 15 | 2017-07-01 | 2017-07-01 | 2017-07-01 | 2032-07-01 | Wijdemeren |  | In Gebruik | 40 | 0 | Ja | [20 empty] | LED2WELL 1800 lumen code LC-N | 100000 | 2017-07-01 | 2017-07-01 | 2017-07-01 | 2041-12-31 | Wijdemeren |  | 3a |  | In Gebruik | LED |  |  |  | 13.2 | 1800 | 0 | 16
Loosdrecht | Wijk 03 Loosdrecht | Oud Loosdrecht | Molenmeent |  | 253679 | Lichtmast | Fietspad |  |  | Wijdemeren | POINT | 137777.58 | 468830.956 | Nee | In Gebruik | OVL Mast |  |  | 4 mtr cil PT staal verzinkt RAL 7016 | 40 | 2017-07-01 | 2017-07-01 | 2017-07-01 | 2057-07-01 | Wijdemeren |  | In Gebruik |  |  | Lightronics BART | 20 | 2017-07-01 | 2017-07-01 | 2017-07-01 | 2037-07-01 | Wijdemeren |  |  | 0 | In Gebruik | Nee | 0 | Nee | 0 | 0 |  |  | Xitanium 40watt LED Driver | 15 | 2017-07-01 | 2017-07-01 | 2017-07-01 | 2032-07-01 | Wijdemeren |  | In Gebruik | 40 | 0 | Ja | [20 empty] | LED2WELL 1800 lumen code LC-N | 100000 | 2017-07-01 | 2017-07-01 | 2017-07-01 | 2041-12-31 | Wijdemeren |  | 3a |  | In Gebruik | LED |  |  |  | 13.2 | 1800 | 0 | 16
Loosdrecht | Wijk 03 Loosdrecht | Oud Loosdrecht | Molenmeent |  | 253680 | Lichtmast |  |  |  | Wijdemeren | POINT | 137782.39 | 468827.29 | Nee | In Gebruik | OVL Mast |  |  | onbek_onbek_onbek_onbek_onbek_onbek | 40 | 1970-01-01 | 1970-01-01 | 1970-01-01 | 2010-01-01 | Wijdemeren |  | In Gebruik |  | teceo | Schreder Teceo | 20 | 2018-07-01 | 2018-07-01 | 2018-07-01 |  | Wijdemeren |  |  | 0 | In Gebruik | Nee | 0 | Nee | 0 | 0 | [34 empty] | led 50w | 85000 | 2018-07-01 | 2018-07-01 | 2018-07-01 |  | Wijdemeren |  | 3a |  | In Gebruik | LED | led |  |  | 50 | 0 | 0 | 0
Loosdrecht | Wijk 03 Loosdrecht | Oud Loosdrecht | Molenmeent |  | 253681 | Lichtmast | Fietspad |  |  | Wijdemeren | POINT | 137751.13 | 468813.93 | Nee | In Gebruik | OVL Mast |  |  | 4 mtr cil PT staal verzinkt RAL 7016 | 40 | 2017-07-01 | 2017-07-01 | 2017-07-01 | 2057-07-01 | Wijdemeren |  | In Gebruik |  |  | Lightronics BART | 20 | 2017-07-01 | 2017-07-01 | 2017-07-01 | 2037-07-01 | Wijdemeren |  |  | 0 | In Gebruik | Nee | 0 | Nee | 0 | 0 |  |  | Xitanium 40watt LED Driver | 15 | 2017-07-01 | 2017-07-01 | 2017-07-01 | 2032-07-01 | Wijdemeren |  | In Gebruik | 40 | 0 | Ja | [20 empty] | LED2WELL 1800 lumen code LC-N | 100000 | 2017-07-01 | 2017-07-01 | 2017-07-01 | 2041-12-31 | Wijdemeren |  | 3a |  | In Gebruik | LED |  |  |  | 13.2 | 1800 | 0 | 16
Loosdrecht | Wijk 03 Loosdrecht | Oud Loosdrecht | Molenmeent |  | 253682 | Lichtmast |  |  |  | Wijdemeren | POINT | 137754.17 | 468810.04 | Nee | In Gebruik | OVL Mast |  |  | onbek_onbek_onbek_onbek_onbek_onbek | 40 | 1970-01-01 | 1970-01-01 | 1970-01-01 | 2010-01-01 | Wijdemeren |  | In Gebruik |  | teceo | Schreder Teceo | 20 | 2018-07-01 | 2018-07-01 | 2018-07-01 |  | Wijdemeren |  |  | 0 | In Gebruik | Nee | 0 | Nee | 0 | 0 | [34 empty] | led 50w | 85000 | 2018-07-01 | 2018-07-01 | 2018-07-01 |  | Wijdemeren |  | 3a |  | In Gebruik | LED | led |  |  | 50 | 0 | 0 | 0
Loosdrecht | Wijk 03 Loosdrecht | Oud Loosdrecht | Molenmeent |  | 253683 | Lichtmast | Fietspad |  |  | Wijdemeren | POINT | 137725.87 | 468797.35 | Nee | In Gebruik | OVL Mast |  |  | 4 mtr cil PT staal verzinkt RAL 7016 | 40 | 2017-07-01 | 2017-07-01 | 2017-07-01 | 2057-07-01 | Wijdemeren |  | In Gebruik |  |  | Lightronics BART | 20 | 2017-07-01 | 2017-07-01 | 2017-07-01 | 2037-07-01 | Wijdemeren |  |  | 0 | In Gebruik | Nee | 0 | Nee | 0 | 0 |  |  | Xitanium 40watt LED Driver | 15 | 2017-07-01 | 2017-07-01 | 2017-07-01 | 2032-07-01 | Wijdemeren |  | In Gebruik | 40 | 0 | Ja | [20 empty] | LED2WELL 1800 lumen code LC-N | 100000 | 2017-07-01 | 2017-07-01 | 2017-07-01 | 2041-12-31 | Wijdemeren |  | 3a |  | In Gebruik | LED |  |  |  | 13.2 | 1800 | 0 | 16
Loosdrecht | Wijk 03 Loosdrecht | Oud Loosdrecht | Molenmeent |  | 253684 | Lichtmast | Fietspad |  |  | Wijdemeren | POINT | 137700.66 | 468781.34 | Nee | In Gebruik | OVL Mast |  | m_st4 | m_st4 | 30 | 2017-01-29 | 2017-01-29 | 2017-01-29 | 2047-01-29 | Wijdemeren |  | In Gebruik | 1 |  | arm_bart | 20 | 2017-01-29 | 2017-01-29 | 2017-01-29 | 2037-01-29 | Wijdemeren |  |  | 0 | In Gebruik | Nee | 0 | Nee | 0 | 0 | [34 empty] | led 24w | 85000 | 2017-01-29 | 2017-01-29 | 2017-01-29 | 2037-12-19 | Wijdemeren |  | 3a |  | In Gebruik | LED | led |  |  | 24 | 0 | 0 | 0
Loosdrecht | Wijk 03 Loosdrecht | Oud Loosdrecht | Molenmeent |  | 253685 | Lichtmast |  |  |  | Wijdemeren | POINT | 137701.62 | 468778.61 | Nee | In Gebruik | OVL Mast |  |  | onbek_onbek_onbek_onbek_onbek_onbek | 40 | 1970-01-01 | 1970-01-01 | 1970-01-01 | 2010-01-01 | Wijdemeren |  | In Gebruik |  | teceo | Schreder Teceo | 20 | 2018-07-01 | 2018-07-01 | 2018-07-01 |  | Wijdemeren |  |  | 0 | In Gebruik | Nee | 0 | Nee | 0 | 0 | [34 empty] | led 50w | 85000 | 2018-07-01 | 2018-07-01 | 2018-07-01 |  | Wijdemeren |  | 3a |  | In Gebruik | LED | led |  |  | 50 | 0 | 0 | 0
Loosdrecht | Wijk 03 Loosdrecht | Oud Loosdrecht | Molenmeent |  | 253686 | Lichtmast |  |  |  | Wijdemeren | POINT | 137676.01 | 468766.37 | Nee | In Gebruik | OVL Mast |  |  | 4 mtr cil PT staal verzinkt RAL 7016 | 40 | 2017-07-01 | 2017-07-01 | 2017-07-01 | 2057-07-01 | Wijdemeren |  | In Gebruik |  |  | Lightronics BART | 20 | 2017-07-01 | 2017-07-01 | 2017-07-01 | 2037-07-01 | Wijdemeren |  |  | 0 | In Gebruik | Nee | 0 | Nee | 0 | 0 |  |  | Xitanium 40watt LED Driver | 15 | 2017-07-01 | 2017-07-01 | 2017-07-01 | 2032-07-01 | Wijdemeren |  | In Gebruik | 40 | 0 | Ja | [20 empty] | LED2WELL 1800 lumen code LC-N | 100000 | 2017-07-01 | 2017-07-01 | 2017-07-01 | 2041-12-31 | Wijdemeren |  | 3a |  | In Gebruik | LED |  |  |  | 13.2 | 1800 | 0 | 16
Loosdrecht | Wijk 03 Loosdrecht | Oud Loosdrecht | Molenmeent |  | 253687 | Lichtmast |  |  |  | Wijdemeren | POINT | 137647.38 | 468749.93 | Nee | In Gebruik | OVL Mast |  |  | onbek_onbek_onbek_onbek_onbek_onbek | 40 | 1970-01-01 | 1970-01-01 | 1970-01-01 | 2010-01-01 | Wijdemeren |  | In Gebruik |  | teceo | Schreder Teceo | 20 | 2018-07-01 | 2018-07-01 | 2018-07-01 |  | Wijdemeren |  |  | 0 | In Gebruik | Nee | 0 | Nee | 0 | 0 | [34 empty] | led 50w | 85000 | 2018-07-01 | 2018-07-01 | 2018-07-01 |  | Wijdemeren |  | 3a |  | In Gebruik | LED | led |  |  | 50 | 0 | 0 | 0
Loosdrecht | Wijk 03 Loosdrecht | Oud Loosdrecht | Molenmeent |  | 253688 | Lichtmast |  |  |  | Wijdemeren | POINT | 137597.93 | 468725.28 | Nee | In Gebruik | OVL Mast |  |  | onbek_onbek_onbek_onbek_onbek_onbek | 40 | 1970-01-01 | 1970-01-01 | 1970-01-01 | 2010-01-01 | Wijdemeren |  | In Gebruik |  | teceo | Schreder Teceo | 20 | 2018-07-01 | 2018-07-01 | 2018-07-01 |  | Wijdemeren |  |  | 0 | In Gebruik | Nee | 0 | Nee | 0 | 0 | [34 empty] | led 50w | 85000 | 2018-07-01 | 2018-07-01 | 2018-07-01 |  | Wijdemeren |  | 3a |  | In Gebruik | LED | led |  |  | 50 | 0 | 0 | 0
Loosdrecht | Wijk 03 Loosdrecht | Oud Loosdrecht | Molenmeent |  | 253689 | Lichtmast |  |  |  | Wijdemeren | POINT | 137542.454 | 468698.8 | Nee | In Gebruik | OVL Mast |  |  | onbek_onbek_onbek_onbek_onbek_onbek | 40 | 1970-01-01 | 1970-01-01 | 1970-01-01 | 2010-01-01 | Wijdemeren |  | In Gebruik |  | teceo | Schreder Teceo | 20 | 2018-07-01 | 2018-07-01 | 2018-07-01 |  | Wijdemeren |  |  | 0 | In Gebruik | Nee | 0 | Nee | 0 | 0 | [34 empty] | led 50w | 85000 | 2018-07-01 | 2018-07-01 | 2018-07-01 |  | Wijdemeren |  | 3a |  | In Gebruik | LED | led |  |  | 50 | 0 | 0 | 0
Loosdrecht | Wijk 03 Loosdrecht | Oud Loosdrecht | Molenmeent |  | 253690 | Lichtmast |  |  |  | Wijdemeren | POINT | 137488.284 | 468672.509 | Nee | In Gebruik | OVL Mast |  |  | onbek_onbek_onbek_onbek_onbek_onbek | 40 | 1970-01-01 | 1970-01-01 | 1970-01-01 | 2010-01-01 | Wijdemeren |  | In Gebruik |  | teceo | Schreder Teceo | 20 | 2018-07-01 | 2018-07-01 | 2018-07-01 |  | Wijdemeren |  |  | 0 | In Gebruik | Nee | 0 | Nee | 0 | 0 | [34 empty] | led 50w | 85000 | 2018-07-01 | 2018-07-01 | 2018-07-01 |  | Wijdemeren |  | 3a |  | In Gebruik | LED | led |  |  | 50 | 0 | 0 | 0
Loosdrecht | Wijk 03 Loosdrecht | Oud Loosdrecht | Molenmeent |  | 253691 | Lichtmast |  |  |  | Wijdemeren | POINT | 137434.208 | 468646.031 | Nee | In Gebruik | OVL Mast |  |  | onbek_onbek_onbek_onbek_onbek_onbek | 40 | 1970-01-01 | 1970-01-01 | 1970-01-01 | 2010-01-01 | Wijdemeren |  | In Gebruik |  | teceo | Schreder Teceo | 20 | 2018-07-01 | 2018-07-01 | 2018-07-01 |  | Wijdemeren |  |  | 0 | In Gebruik | Nee | 0 | Nee | 0 | 0 | [34 empty] | led 50w | 85000 | 2018-07-01 | 2018-07-01 | 2018-07-01 |  | Wijdemeren |  | 3a |  | In Gebruik | LED | led |  |  | 50 | 0 | 0 | 0
Loosdrecht | Wijk 03 Loosdrecht | Oud Loosdrecht | Molenmeent |  | 253692 | Lichtmast |  |  |  | Wijdemeren | POINT | 137378.42 | 468618.65 | Nee | In Gebruik | OVL Mast |  |  | onbek_onbek_onbek_onbek_onbek_onbek | 40 | 1970-01-01 | 1970-01-01 | 1970-01-01 | 2010-01-01 | Wijdemeren |  | In Gebruik |  | teceo | Schreder Teceo | 20 | 2018-07-01 | 2018-07-01 | 2018-07-01 |  | Wijdemeren |  |  | 0 | In Gebruik | Nee | 0 | Nee | 0 | 0 | [34 empty] | led 50w | 85000 | 2018-07-01 | 2018-07-01 | 2018-07-01 |  | Wijdemeren |  | 3a |  | In Gebruik | LED | led |  |  | 50 | 0 | 0 | 0
Loosdrecht | Wijk 03 Loosdrecht | Oud Loosdrecht | Molenmeent |  | 253693 | Lichtmast |  |  |  | Wijdemeren | POINT | 137326.942 | 468594.009 | Nee | In Gebruik | OVL Mast |  |  | onbek_onbek_onbek_onbek_onbek_onbek | 40 | 1970-01-01 | 1970-01-01 | 1970-01-01 | 2010-01-01 | Wijdemeren |  | In Gebruik |  | teceo | Schreder Teceo | 20 | 2018-07-01 | 2018-07-01 | 2018-07-01 |  | Wijdemeren |  |  | 0 | In Gebruik | Nee | 0 | Nee | 0 | 0 | [34 empty] | led 50w | 85000 | 2018-07-01 | 2018-07-01 | 2018-07-01 |  | Wijdemeren |  | 3a |  | In Gebruik | LED | led |  |  | 50 | 0 | 0 | 0
Loosdrecht | Wijk 03 Loosdrecht | Oud Loosdrecht | Molenmeent |  | 253694 | Lichtmast |  |  |  | Wijdemeren | POINT | 137309.01 | 468590.787 | Nee | In Gebruik | OVL Mast |  |  | onbek_onbek_onbek_onbek_onbek_onbek | 40 | 1970-01-01 | 1970-01-01 | 1970-01-01 | 2010-01-01 | Wijdemeren |  | In Gebruik |  | teceo | Schreder Teceo | 20 | 2018-07-01 | 2018-07-01 | 2018-07-01 | 2038-07-01 | Wijdemeren |  |  | 0 | In Gebruik | Nee | 0 | Nee | 0 | 0 | [34 empty] | led 50w | 85000 | 2018-07-01 | 2018-07-01 | 2018-07-01 | 2038-02-08 | Wijdemeren |  | 3a |  | In Gebruik | LED | led |  |  | 50 | 0 | 0 | 0
Loosdrecht | Wijk 03 Loosdrecht | Oud Loosdrecht | Molenmeent |  | 253695 | Lichtmast |  |  |  | Wijdemeren | POINT | 137292.105 | 468586.771 | Nee | In Gebruik | OVL Mast |  |  | onbek_onbek_onbek_onbek_onbek_onbek | 40 | 1970-01-01 | 1970-01-01 | 1970-01-01 | 2010-01-01 | Wijdemeren |  | In Gebruik |  | teceo | Schreder Teceo | 20 | 2018-07-01 | 2018-07-01 | 2018-07-01 |  | Wijdemeren |  |  | 0 | In Gebruik | Nee | 0 | Nee | 0 | 0 | [34 empty] | led 50w | 85000 | 2018-07-01 | 2018-07-01 | 2018-07-01 |  | Wijdemeren |  | 3a |  | In Gebruik | LED | led |  |  | 50 | 0 | 0 | 0
Loosdrecht | Wijk 03 Loosdrecht | Oud Loosdrecht | Molenmeent |  | 253696 | Lichtmast |  |  |  | Wijdemeren | POINT | 137288.79 | 468569.586 | Nee | In Gebruik | OVL Mast |  |  | onbek_onbek_onbek_onbek_onbek_onbek | 40 | 1970-01-01 | 1970-01-01 | 1970-01-01 | 2010-01-01 | Wijdemeren |  | In Gebruik |  | teceo | Schreder Teceo | 20 | 2018-07-01 | 2018-07-01 | 2018-07-01 |  | Wijdemeren |  |  | 0 | In Gebruik | Nee | 0 | Nee | 0 | 0 | [34 empty] | led 50w | 85000 | 2018-07-01 | 2018-07-01 | 2018-07-01 |  | Wijdemeren |  | 3a |  | In Gebruik | LED | led |  |  | 50 | 0 | 0 | 0
Loosdrecht | Wijk 03 Loosdrecht | Oud Loosdrecht | Molenmeent |  | 253697 | Lichtmast |  |  |  | Wijdemeren | POINT | 137301.912 | 468557.772 | Nee | In Gebruik | OVL Mast |  |  | onbek_onbek_onbek_onbek_onbek_onbek | 40 | 1970-01-01 | 1970-01-01 | 1970-01-01 | 2010-01-01 | Wijdemeren |  | In Gebruik |  | teceo | Schreder Teceo | 20 | 2018-07-01 | 2018-07-01 | 2018-07-01 |  | Wijdemeren |  |  | 0 | In Gebruik | Nee | 0 | Nee | 0 | 0 | [34 empty] | led 50w | 85000 | 2018-07-01 | 2018-07-01 | 2018-07-01 |  | Wijdemeren |  | 3a |  | In Gebruik | LED | led |  |  | 50 | 0 | 0 | 0
Loosdrecht | Wijk 03 Loosdrecht | Oud Loosdrecht | Molenmeent |  | 253698 | Lichtmast |  |  |  | Wijdemeren | POINT | 137321.543 | 468551.327 | Nee | In Gebruik | OVL Mast |  |  | onbek_onbek_onbek_onbek_onbek_onbek | 40 | 1970-01-01 | 1970-01-01 | 1970-01-01 | 2010-01-01 | Wijdemeren |  | In Gebruik |  | teceo | Schreder Teceo | 20 | 2018-07-01 | 2018-07-01 | 2018-07-01 |  | Wijdemeren |  |  | 0 | In Gebruik | Nee | 0 | Nee | 0 | 0 | [34 empty] | led 50w | 85000 | 2018-07-01 | 2018-07-01 | 2018-07-01 |  | Wijdemeren |  | 3a |  | In Gebruik | LED | led |  |  | 50 | 0 | 0 | 0
Loosdrecht | Wijk 03 Loosdrecht | Oud Loosdrecht | Molenmeent |  | 253700 | Lichtmast |  |  |  | Wijdemeren | POINT | 137334.647 | 468584.857 | Nee | In Gebruik | OVL Mast |  |  | onbek_onbek_onbek_onbek_onbek_onbek | 40 | 1970-01-01 | 1970-01-01 | 1970-01-01 | 2010-01-01 | Wijdemeren |  | In Gebruik |  | teceo | Schreder Teceo | 20 | 2018-07-01 | 2018-07-01 | 2018-07-01 |  | Wijdemeren |  |  | 0 | In Gebruik | Nee | 0 | Nee | 0 | 0 | [34 empty] | led 50w | 85000 | 2018-07-01 | 2018-07-01 | 2018-07-01 |  | Wijdemeren |  | 3a |  | In Gebruik | LED | led |  |  | 50 | 0 | 0 | 0
Loosdrecht | Wijk 03 Loosdrecht | Oud Loosdrecht | Molenmeent |  | 253701 | Lichtmast |  |  |  | Wijdemeren | POINT | 137355.101 | 468598.492 | Nee | In Gebruik | OVL Mast |  |  | onbek_onbek_onbek_onbek_onbek_onbek | 40 | 1970-01-01 | 1970-01-01 | 1970-01-01 | 2010-01-01 | Wijdemeren |  | In Gebruik |  | teceo | Schreder Teceo | 20 | 2018-07-01 | 2018-07-01 | 2018-07-01 |  | Wijdemeren |  |  | 0 | In Gebruik | Nee | 0 | Nee | 0 | 0 | [34 empty] | led 50w | 85000 | 2018-07-01 | 2018-07-01 | 2018-07-01 |  | Wijdemeren |  | 3a |  | In Gebruik | LED | led |  |  | 50 | 0 | 0 | 0
Loosdrecht | Wijk 03 Loosdrecht | Oud Loosdrecht | Molenmeent |  | 253702 | Lichtmast |  |  |  | Wijdemeren | POINT | 137408.34 | 468623.56 | Nee | In Gebruik | OVL Mast |  |  | onbek_onbek_onbek_onbek_onbek_onbek | 40 | 1970-01-01 | 1970-01-01 | 1970-01-01 | 2010-01-01 | Wijdemeren |  | In Gebruik |  | teceo | Schreder Teceo | 20 | 2018-07-01 | 2018-07-01 | 2018-07-01 |  | Wijdemeren |  |  | 0 | In Gebruik | Nee | 0 | Nee | 0 | 0 | [34 empty] | led 50w | 85000 | 2018-07-01 | 2018-07-01 | 2018-07-01 |  | Wijdemeren |  | 3a |  | In Gebruik | LED | led |  |  | 50 | 0 | 0 | 0
Loosdrecht | Wijk 03 Loosdrecht | Oud Loosdrecht | Molenmeent |  | 253703 | Lichtmast |  |  |  | Wijdemeren | POINT | 137465.309 | 468651.495 | Nee | In Gebruik | OVL Mast |  |  | onbek_onbek_onbek_onbek_onbek_onbek | 40 | 1970-01-01 | 1970-01-01 | 1970-01-01 | 2010-01-01 | Wijdemeren |  | In Gebruik |  | teceo | Schreder Teceo | 20 | 2018-07-01 | 2018-07-01 | 2018-07-01 |  | Wijdemeren |  |  | 0 | In Gebruik | Nee | 0 | Nee | 0 | 0 | [34 empty] | led 50w | 85000 | 2018-07-01 | 2018-07-01 | 2018-07-01 |  | Wijdemeren |  | 3a |  | In Gebruik | LED | led |  |  | 50 | 0 | 0 | 0
Loosdrecht | Wijk 03 Loosdrecht | Oud Loosdrecht | Molenmeent |  | 253704 | Lichtmast |  |  |  | Wijdemeren | POINT | 137519.946 | 468678.86 | Nee | In Gebruik | OVL Mast |  |  | onbek_onbek_onbek_onbek_onbek_onbek | 40 | 1970-01-01 | 1970-01-01 | 1970-01-01 | 2010-01-01 | Wijdemeren |  | In Gebruik |  | teceo | Schreder Teceo | 20 | 2018-07-01 | 2018-07-01 | 2018-07-01 |  | Wijdemeren |  |  | 0 | In Gebruik | Nee | 0 | Nee | 0 | 0 | [34 empty] | led 50w | 85000 | 2018-07-01 | 2018-07-01 | 2018-07-01 |  | Wijdemeren |  | 3a |  | In Gebruik | LED | led |  |  | 50 | 0 | 0 | 0
Loosdrecht | Wijk 03 Loosdrecht | Oud Loosdrecht | Molenmeent |  | 253705 | Lichtmast |  |  |  | Wijdemeren | POINT | 137573.6 | 468704.23 | Nee | In Gebruik | OVL Mast |  |  | onbek_onbek_onbek_onbek_onbek_onbek | 40 | 1970-01-01 | 1970-01-01 | 1970-01-01 | 2010-01-01 | Wijdemeren |  | In Gebruik |  | teceo | Schreder Teceo | 20 | 2018-07-01 | 2018-07-01 | 2018-07-01 |  | Wijdemeren |  |  | 0 | In Gebruik | Nee | 0 | Nee | 0 | 0 | [34 empty] | led 50w | 85000 | 2018-07-01 | 2018-07-01 | 2018-07-01 |  | Wijdemeren |  | 3a |  | In Gebruik | LED | led |  |  | 50 | 0 | 0 | 0
Loosdrecht | Wijk 03 Loosdrecht | Oud Loosdrecht | Molenmeent |  | 253706 | Lichtmast |  |  |  | Wijdemeren | POINT | 137624.62 | 468729.36 | Nee | In Gebruik | OVL Mast |  |  | onbek_onbek_onbek_onbek_onbek_onbek | 40 | 1970-01-01 | 1970-01-01 | 1970-01-01 | 2010-01-01 | Wijdemeren |  | In Gebruik |  | teceo | Schreder Teceo | 20 | 2018-07-01 | 2018-07-01 | 2018-07-01 |  | Wijdemeren |  |  | 0 | In Gebruik | Nee | 0 | Nee | 0 | 0 | [34 empty] | led 50w | 85000 | 2018-07-01 | 2018-07-01 | 2018-07-01 |  | Wijdemeren |  | 3a |  | In Gebruik | LED | led |  |  | 50 | 0 | 0 | 0
Loosdrecht | Wijk 03 Loosdrecht | Oud Loosdrecht | Molenmeent |  | 253707 | Lichtmast |  |  |  | Wijdemeren | POINT | 137679.08 | 468755.84 | Nee | In Gebruik | OVL Mast |  |  | onbek_onbek_onbek_onbek_onbek_onbek | 40 | 1970-01-01 | 1970-01-01 | 1970-01-01 | 2010-01-01 | Wijdemeren |  | In Gebruik |  | teceo | Schreder Teceo | 20 | 2018-07-01 | 2018-07-01 | 2018-07-01 |  | Wijdemeren |  |  | 0 | In Gebruik | Nee | 0 | Nee | 0 | 0 | [34 empty] | led 50w | 85000 | 2018-07-01 | 2018-07-01 | 2018-07-01 |  | Wijdemeren |  | 3a |  | In Gebruik | LED | led |  |  | 50 | 0 | 0 | 0
Loosdrecht | Wijk 03 Loosdrecht | Oud Loosdrecht | Molenmeent |  | 253708 | Lichtmast |  |  |  | Wijdemeren | POINT | 137734.25 | 468782.85 | Nee | In Gebruik | OVL Mast |  |  | onbek_onbek_onbek_onbek_onbek_onbek | 40 | 1970-01-01 | 1970-01-01 | 1970-01-01 | 2010-01-01 | Wijdemeren |  | In Gebruik |  | teceo | Schreder Teceo | 20 | 2018-07-01 | 2018-07-01 | 2018-07-01 |  | Wijdemeren |  |  | 0 | In Gebruik | Nee | 0 | Nee | 0 | 0 | [34 empty] | led 50w | 85000 | 2018-07-01 | 2018-07-01 | 2018-07-01 |  | Wijdemeren |  | 3a |  | In Gebruik | LED | led |  |  | 50 | 0 | 0 | 0
Loosdrecht | Wijk 03 Loosdrecht | Oud Loosdrecht | Molenmeent |  | 253709 | Lichtmast |  |  |  | Wijdemeren | POINT | 137776.132 | 468802.891 | Nee | In Gebruik | OVL Mast |  |  | onbek_onbek_onbek_onbek_onbek_onbek | 40 | 1970-01-01 | 1970-01-01 | 1970-01-01 | 2010-01-01 | Wijdemeren |  | In Gebruik |  | teceo | Schreder Teceo | 20 | 2018-07-01 | 2018-07-01 | 2018-07-01 |  | Wijdemeren |  |  | 0 | In Gebruik | Nee | 0 | Nee | 0 | 0 | [34 empty] | led 50w | 85000 | 2018-07-01 | 2018-07-01 | 2018-07-01 |  | Wijdemeren |  | 3a |  | In Gebruik | LED | led |  |  | 50 | 0 | 0 | 0
Loosdrecht | Wijk 03 Loosdrecht | Oud Loosdrecht | Molenmeent |  | 253710 | Lichtmast |  |  |  | Wijdemeren | POINT | 137820.33 | 468823.81 | Nee | In Gebruik | OVL Mast |  |  | onbek_onbek_onbek_onbek_onbek_onbek | 40 | 1970-01-01 | 1970-01-01 | 1970-01-01 | 2010-01-01 | Wijdemeren |  | In Gebruik |  | teceo | Schreder Teceo | 20 | 2018-07-01 | 2018-07-01 | 2018-07-01 |  | Wijdemeren |  |  | 0 | In Gebruik | Nee | 0 | Nee | 0 | 0 | [34 empty] | led 50w | 85000 | 2018-07-01 | 2018-07-01 | 2018-07-01 |  | Wijdemeren |  | 3a |  | In Gebruik | LED | led |  |  | 50 | 0 | 0 | 0
Loosdrecht | Wijk 03 Loosdrecht | Oud Loosdrecht | Molenmeent |  | 253711 | Lichtmast |  |  |  | Wijdemeren | POINT | 137799.39 | 468825.63 | Nee | In Gebruik | OVL Mast |  |  | onbek_onbek_onbek_onbek_onbek_onbek | 40 | 1970-01-01 | 1970-01-01 | 1970-01-01 | 2010-01-01 | Wijdemeren |  | In Gebruik |  | teceo | Schreder Teceo | 20 | 2018-07-01 | 2018-07-01 | 2018-07-01 |  | Wijdemeren |  |  | 0 | In Gebruik | Nee | 0 | Nee | 0 | 0 | [34 empty] | led 50w | 85000 | 2018-07-01 | 2018-07-01 | 2018-07-01 |  | Wijdemeren |  | 3a |  | In Gebruik | LED | led |  |  | 50 | 0 | 0 | 0
Loosdrecht | Wijk 03 Loosdrecht | Oud Loosdrecht | Molenmeent |  | 253712 | Lichtmast |  |  |  | Wijdemeren | POINT | 137845.56 | 468835.79 | Nee | In Gebruik | OVL Mast |  |  | 4 mtr cil PT staal verzinkt RAL 7016 | 40 | 2017-07-01 | 2017-07-01 | 2017-07-01 | 2057-07-01 | Wijdemeren |  | In Gebruik |  |  | Lightronics BART | 20 | 2017-07-01 | 2017-07-01 | 2017-07-01 | 2037-07-01 | Wijdemeren |  |  | 0 | In Gebruik | Nee | 0 | Nee | 0 | 0 |  |  | Xitanium 40watt LED Driver | 15 | 2017-07-01 | 2017-07-01 | 2017-07-01 | 2032-07-01 | Wijdemeren |  | In Gebruik | 40 | 0 | Ja | [20 empty] | LED2WELL 1800 lumen code LC-N | 100000 | 2017-07-01 | 2017-07-01 | 2017-07-01 | 2041-12-31 | Wijdemeren |  | 3a |  | In Gebruik | LED |  |  |  | 13.2 | 1800 | 0 | 16
Loosdrecht | Wijk 03 Loosdrecht | Oud Loosdrecht | Molenmeent |  | 253713 | Lichtmast |  |  |  | Wijdemeren | POINT | 137843.53 | 468838.31 | Nee | In Gebruik | OVL Mast |  |  | onbek_onbek_onbek_onbek_onbek_onbek | 40 | 1970-01-01 | 1970-01-01 | 1970-01-01 | 2010-01-01 | Wijdemeren |  | In Gebruik |  | teceo | Schreder Teceo | 20 | 2018-07-01 | 2018-07-01 | 2018-07-01 | 2038-07-01 | Wijdemeren |  |  | 0 | In Gebruik | Nee | 0 | Nee | 0 | 0 | [34 empty] | led 50w | 85000 | 2018-07-01 | 2018-07-01 | 2018-07-01 | 2038-02-08 | Wijdemeren |  | 3a |  | In Gebruik | LED | led |  |  | 50 | 0 | 0 | 0
Loosdrecht | Wijk 03 Loosdrecht | Oud Loosdrecht | Molenmeent |  | 253714 | Lichtmast |  |  |  | Wijdemeren | POINT | 137868.15 | 468847.06 | Nee | In Gebruik | OVL Mast |  |  | 4 mtr cil PT staal verzinkt RAL 7016 | 40 | 2017-07-01 | 2017-07-01 | 2017-07-01 | 2057-07-01 | Wijdemeren |  | In Gebruik |  |  | Lightronics BART | 20 | 2017-07-01 | 2017-07-01 | 2017-07-01 | 2037-07-01 | Wijdemeren |  |  | 0 | In Gebruik | Nee | 0 | Nee | 0 | 0 |  |  | Xitanium 40watt LED Driver | 15 | 2017-07-01 | 2017-07-01 | 2017-07-01 | 2032-07-01 | Wijdemeren |  | In Gebruik | 40 | 0 | Ja | [20 empty] | LED2WELL 1800 lumen code LC-N | 100000 | 2017-07-01 | 2017-07-01 | 2017-07-01 | 2041-12-31 | Wijdemeren |  | 3a |  | In Gebruik | LED |  |  |  | 13.2 | 1800 | 0 | 16
Loosdrecht | Wijk 03 Loosdrecht | Oud Loosdrecht | Molenmeent |  | 253715 | Lichtmast |  |  |  | Wijdemeren | POINT | 137888.92 | 468861.02 | Nee | In Gebruik | OVL Mast |  |  | onbek_onbek_onbek_onbek_onbek_onbek | 40 | 1970-01-01 | 1970-01-01 | 1970-01-01 | 2010-01-01 | Wijdemeren |  | In Gebruik |  | teceo | Schreder Teceo | 20 | 2018-07-01 | 2018-07-01 | 2018-07-01 | 2038-07-01 | Wijdemeren |  |  | 0 | In Gebruik | Nee | 0 | Nee | 0 | 0 | [34 empty] | led 50w | 85000 | 2018-07-01 | 2018-07-01 | 2018-07-01 | 2038-02-08 | Wijdemeren |  | 3a |  | In Gebruik | LED | led |  |  | 50 | 0 | 0 | 0
Loosdrecht | Wijk 03 Loosdrecht | Oud Loosdrecht | Molenmeent |  | 253716 | Lichtmast |  |  |  | Wijdemeren | POINT | 137896.62 | 468860.97 | Nee | In Gebruik | OVL Mast |  |  | 4 mtr cil PT staal verzinkt RAL 7016 | 40 | 2017-07-01 | 2017-07-01 | 2017-07-01 | 2057-07-01 | Wijdemeren |  | In Gebruik |  |  | Lightronics BART | 20 | 2017-07-01 | 2017-07-01 | 2017-07-01 | 2037-07-01 | Wijdemeren |  |  | 0 | In Gebruik | Nee | 0 | Nee | 0 | 0 |  |  | Xitanium 40watt LED Driver | 15 | 2017-07-01 | 2017-07-01 | 2017-07-01 | 2032-07-01 | Wijdemeren |  | In Gebruik | 40 | 0 | Ja | [20 empty] | LED2WELL 1800 lumen code LC-N | 100000 | 2017-07-01 | 2017-07-01 | 2017-07-01 | 2041-12-31 | Wijdemeren |  | 3a |  | In Gebruik | LED |  |  |  | 13.2 | 1800 | 0 | 16
Loosdrecht | Wijk 03 Loosdrecht | Oud Loosdrecht | Molenmeent |  | 253717 | Lichtmast |  |  |  | Wijdemeren | POINT | 137911.44 | 468867.46 | Nee | In Gebruik | OVL Mast |  |  | 4 mtr cil PT staal verzinkt RAL 7016 | 40 | 2017-07-01 | 2017-07-01 | 2017-07-01 | 2057-07-01 | Wijdemeren |  | In Gebruik |  |  | Lightronics BART | 20 | 2017-07-01 | 2017-07-01 | 2017-07-01 | 2037-07-01 | Wijdemeren |  |  | 0 | In Gebruik | Nee | 0 | Nee | 0 | 0 |  |  | Xitanium 40watt LED Driver | 15 | 2017-07-01 | 2017-07-01 | 2017-07-01 | 2032-07-01 | Wijdemeren |  | In Gebruik | 40 | 0 | Ja | [20 empty] | LED2WELL 1800 lumen code LC-N | 100000 | 2017-07-01 | 2017-07-01 | 2017-07-01 | 2041-12-31 | Wijdemeren |  | 3a |  | In Gebruik | LED |  |  |  | 13.2 | 1800 | 0 | 16
Loosdrecht | Wijk 03 Loosdrecht | Oud Loosdrecht | Molenmeent |  | 253718 | Lichtmast |  |  |  | Wijdemeren | POINT | 137920.868 | 468877.062 | Nee | In Gebruik | OVL Mast |  |  | onbek_onbek_onbek_onbek_onbek_onbek | 40 | 1970-01-01 | 1970-01-01 | 1970-01-01 | 2010-01-01 | Wijdemeren |  | In Gebruik |  | teceo | Schreder Teceo | 20 | 2018-07-01 | 2018-07-01 | 2018-07-01 |  | Wijdemeren |  |  | 0 | In Gebruik | Nee | 0 | Nee | 0 | 0 | [34 empty] | led 50w | 85000 | 2018-07-01 | 2018-07-01 | 2018-07-01 |  | Wijdemeren |  | 3a |  | In Gebruik | LED | led |  |  | 50 | 0 | 0 | 0
Loosdrecht | Wijk 03 Loosdrecht | Oud Loosdrecht | Molenmeent |  | 253719 | Lichtmast |  |  |  | Wijdemeren | POINT | 137951.05 | 468884.67 | Nee | In Gebruik | OVL Mast |  |  | 4 mtr cil PT staal verzinkt RAL 7016 | 40 | 2017-07-01 | 2017-07-01 | 2017-07-01 | 2057-07-01 | Wijdemeren |  | In Gebruik |  |  | Lightronics BART | 20 | 2017-07-01 | 2017-07-01 | 2017-07-01 | 2037-07-01 | Wijdemeren |  |  | 0 | In Gebruik | Nee | 0 | Nee | 0 | 0 |  |  | Xitanium 40watt LED Driver | 15 | 2017-07-01 | 2017-07-01 | 2017-07-01 | 2032-07-01 | Wijdemeren |  | In Gebruik | 40 | 0 | Ja | [20 empty] | LED2WELL 1800 lumen code LC-N | 100000 | 2017-07-01 | 2017-07-01 | 2017-07-01 | 2041-12-31 | Wijdemeren |  | 3a |  | In Gebruik | LED |  |  |  | 13.2 | 1800 | 0 | 16
Loosdrecht | Wijk 03 Loosdrecht | Oud Loosdrecht | Molenmeent |  | 253720 | Lichtmast |  |  |  | Wijdemeren | POINT | 137975.61 | 468901.824 | Nee | In Gebruik | OVL Mast |  |  | onbek_onbek_onbek_onbek_onbek_onbek | 40 | 1970-01-01 | 1970-01-01 | 1970-01-01 | 2010-01-01 | Wijdemeren |  | In Gebruik |  | teceo | Schreder Teceo | 20 | 2018-07-01 | 2018-07-01 | 2018-07-01 |  | Wijdemeren |  |  | 0 | In Gebruik | Nee | 0 | Nee | 0 | 0 | [34 empty] | led 50w | 85000 | 2018-07-01 | 2018-07-01 | 2018-07-01 |  | Wijdemeren |  | 3a |  | In Gebruik | LED | led |  |  | 50 | 0 | 0 | 0
Loosdrecht | Wijk 03 Loosdrecht | Oud Loosdrecht | Molenmeent |  | 253721 | Lichtmast |  |  |  | Wijdemeren | POINT | 137996.28 | 468908.32 | Nee | In Gebruik | OVL Mast |  |  | 4 mtr cil PT staal verzinkt RAL 7016 | 40 | 2017-07-01 | 2017-07-01 | 2017-07-01 | 2057-07-01 | Wijdemeren |  | In Gebruik |  |  | Lightronics BART | 20 | 2017-07-01 | 2017-07-01 | 2017-07-01 | 2037-07-01 | Wijdemeren |  |  | 0 | In Gebruik | Nee | 0 | Nee | 0 | 0 |  |  | Xitanium 40watt LED Driver | 15 | 2017-07-01 | 2017-07-01 | 2017-07-01 | 2032-07-01 | Wijdemeren |  | In Gebruik | 40 | 0 | Ja | [20 empty] | LED2WELL 1800 lumen code LC-N | 100000 | 2017-07-01 | 2017-07-01 | 2017-07-01 | 2041-12-31 | Wijdemeren |  | 3a |  | In Gebruik | LED |  |  |  | 13.2 | 1800 | 0 | 16
Loosdrecht | Wijk 03 Loosdrecht | Oud Loosdrecht | Molenmeent |  | 253722 | Lichtmast |  |  |  | Wijdemeren | POINT | 138028.886 | 468920.205 | Nee | In Gebruik | OVL Mast |  |  | 4 mtr cil PT staal verzinkt RAL 7016 | 40 | 2017-07-01 | 2017-07-01 | 2017-07-01 | 2057-07-01 | Wijdemeren |  | In Gebruik |  |  | Lightronics BART | 20 | 2017-07-01 | 2017-07-01 | 2017-07-01 | 2037-07-01 | Wijdemeren |  |  | 0 | In Gebruik | Nee | 0 | Nee | 0 | 0 |  |  | Xitanium 40watt LED Driver | 15 | 2017-07-01 | 2017-07-01 | 2017-07-01 | 2032-07-01 | Wijdemeren |  | In Gebruik | 40 | 0 | Ja | [20 empty] | LED2WELL 1800 lumen code LC-N | 100000 | 2017-07-01 | 2017-07-01 | 2017-07-01 | 2041-12-31 | Wijdemeren |  | 3a |  | In Gebruik | LED |  |  |  | 13.2 | 1800 | 0 | 16
Loosdrecht | Wijk 03 Loosdrecht | Oud Loosdrecht | Molenmeent |  | 253723 | Lichtmast |  |  |  | Wijdemeren | POINT | 138021.87 | 468927.79 | Nee | In Gebruik | OVL Mast |  |  | onbek_onbek_onbek_onbek_onbek_onbek | 40 | 1970-01-01 | 1970-01-01 | 1970-01-01 | 2010-01-01 | Wijdemeren |  | In Gebruik |  | teceo | Schreder Teceo | 20 | 2018-07-01 | 2018-07-01 | 2018-07-01 |  | Wijdemeren |  |  | 0 | In Gebruik | Nee | 0 | Nee | 0 | 0 | [34 empty] | led 50w | 85000 | 2018-07-01 | 2018-07-01 | 2018-07-01 |  | Wijdemeren |  | 3a |  | In Gebruik | LED | led |  |  | 50 | 0 | 0 | 0
Loosdrecht | Wijk 03 Loosdrecht | Oud Loosdrecht | Molenmeent |  | 253724 | Lichtmast |  |  |  | Wijdemeren | POINT | 137320.498 | 468567.438 | Nee | In Gebruik | OVL Mast |  |  | onbek_onbek_onbek_onbek_onbek_onbek | 40 | 1970-01-01 | 1970-01-01 | 1970-01-01 | 2010-01-01 | Wijdemeren |  | In Gebruik |  | teceo | Schreder Teceo | 20 | 2018-07-01 | 2018-07-01 | 2018-07-01 |  | Wijdemeren |  |  | 0 | In Gebruik | Nee | 0 | Nee | 0 | 0 | [34 empty] | led 50w | 85000 | 2018-07-01 | 2018-07-01 | 2018-07-01 |  | Wijdemeren |  | 3a |  | In Gebruik | LED | led |  |  | 50 | 0 | 0 | 0
Loosdrecht | Wijk 03 Loosdrecht | Oud Loosdrecht | Molenmeent |  | 253729 | Lichtmast |  |  |  | Wijdemeren | POINT | 137277.1 | 468577.6 | Nee | In Gebruik | OVL Mast |  |  | onbek_onbek_onbek_onbek_onbek_onbek | 40 | 1970-01-01 | 1970-01-01 | 1970-01-01 | 2010-01-01 | Wijdemeren |  | In Gebruik |  | teceo | Schreder Teceo | 20 | 2018-07-01 | 2018-07-01 | 2018-07-01 |  | Wijdemeren |  |  | 0 | In Gebruik | Nee | 0 | Nee | 0 | 0 | [34 empty] | led 50w | 85000 | 2018-07-01 | 2018-07-01 | 2018-07-01 |  | Wijdemeren |  | 3a |  | In Gebruik | LED | led |  |  | 50 | 0 | 0 | 0
Loosdrecht | Wijk 04 Nieuw-Loosdrecht | Nieuw-Loosdrechtsedijk | Nieuw-Loosdrechtsedijk |  | 99165664 | Lichtmast | TUSSEN NR 186 - 188 |  |  | Wijdemeren | POINT | 136556.8 | 467137.79 | Nee | In Gebruik | OVL Mast |  |  | verjo_enkel_staal_7_verzi_onbek | 40 | 2002-03-13 | 2002-03-13 | 2002-03-13 | 2042-03-13 | Wijdemeren |  | In Gebruik | 1 |  | Philips SGS 203 | 20 | 2002-03-13 | 2002-03-13 | 2002-03-13 | 2022-03-13 | Wijdemeren |  |  | 0 | In Gebruik | Nee | 0 | Nee | 0 | 0 | [34 empty] | led 25w | 85000 | 2016-07-01 | 2016-07-01 | 2016-07-01 | 2036-02-09 | Wijdemeren |  | 3a |  | In Gebruik | LED | led |  |  | 25 | 0 | 0 | 0
s-Graveland | Wijk 00 's-Graveland | 's-Graveland | Loodijk |  | 1356 | Lichtmast |  |  |  | Wijdemeren | POINT | 137055.33 | 474675.75 | Nee | In Gebruik | OVL Mast |  |  | onbek_onbek_onbek_onbek_onbek_onbek | 40 | 1980-01-01 | 1980-01-01 | 1980-01-01 | 2020-01-01 | Wijdemeren |  | In Gebruik | 1 |  | Onbekend | 20 | 1995-01-01 | 1995-01-01 | 1995-01-01 | 2015-01-01 | Wijdemeren |  |  | 0 | In Gebruik | Nee | 0 | Ja | 0 | 0 |  |  | Onbekend | 20 | 1995-01-01 | 1995-01-01 | 1995-01-01 | 2015-01-01 | Wijdemeren |  | In Gebruik | 5 | 0 | Nee |  |  | PLL 24w | 14000 | 2017-07-01 | 2017-07-01 | 2017-07-01 | 2020-10-13 | Wijdemeren |  | AAN OV /UIT OV (N1) | In Gebruik | 2G11 | PLL |  | 24 | 0 | 0
s-Graveland | Wijk 00 's-Graveland | 's-Graveland | Loodijk |  | 1357 | Lichtmast |  |  |  | Wijdemeren | POINT | 137060.63 | 474731.31 | Nee | In Gebruik | OVL Mast |  |  | onbek_onbek_onbek_onbek_onbek_onbek | 40 | 1980-01-01 | 1980-01-01 | 1980-01-01 | 2020-01-01 | Wijdemeren |  | In Gebruik | 1 |  | Onbekend | 20 | 1995-01-01 | 1995-01-01 | 1995-01-01 | 2015-01-01 | Wijdemeren |  |  | 0 | In Gebruik | Nee | 0 | Ja | 0 | 0 |  |  | EVSA | 20 | 2020-07-27 | 2020-07-27 | 2020-07-27 | 2040-07-27 | Wijdemeren |  | In Gebruik | 2 | 0 | Nee |  |  | PLL 24w | 14000 | 2020-07-27 | 2020-07-27 | 2020-07-27 | 2023-10-27 | Wijdemeren |  | AAN OV /UIT OV (N1) | In Gebruik | 2G11 | PLL |  | 24 | 0 | 0
s-Graveland | Wijk 00 's-Graveland | 's-Graveland | J.H.Burgerlaan |  | 250111 | Lichtmast |  |  |  | Wijdemeren | POINT | 136911.4 | 470864.86 | Nee | In Gebruik | OVL Mast |  |  | conis_paalt_staal_4_verzi_onbek | 40 | 1999-07-01 | 1999-07-01 | 1999-07-01 | 2039-07-01 | Wijdemeren |  | In Gebruik | 1 |  | Industria 2000 | 20 | 1999-07-01 | 1999-07-01 | 1999-07-01 | 2019-07-01 | Wijdemeren |  |  | 0 | In Gebruik | Nee | 0 | Nee | 0 | 0 |  |  | EVSA | 20 | 1999-07-01 | 1999-07-01 | 1999-07-01 | 2019-07-01 | Wijdemeren |  | In Gebruik | 2 | 0 | Nee |  |  | PLL 24w | 14000 | 2017-07-01 | 2017-07-01 | 2017-07-01 | 2020-10-13 | Wijdemeren |  | AAN OV /UIT OV (N1) | In Gebruik | 2G11 | PLL |  | 24 | 0 | 0
s-Graveland | Wijk 00 's-Graveland | 's-Graveland | J.H.Burgerlaan |  | 250112 | Lichtmast | 2e vanaf Zuidereinde |  |  | Wijdemeren | POINT | 136941.13 | 470866.5 | Nee | In Gebruik | OVL Mast |  |  | conis_paalt_staal_4_verzi_onbek | 40 | 1999-07-01 | 1999-07-01 | 1999-07-01 | 2039-07-01 | Wijdemeren |  | In Gebruik | 1 |  | Industria 2000 | 20 | 1999-07-01 | 1999-07-01 | 1999-07-01 | 2019-07-01 | Wijdemeren |  |  | 0 | In Gebruik | Nee | 0 | Nee | 0 | 0 |  |  | EVSA | 20 | 1999-07-01 | 1999-07-01 | 1999-07-01 | 2019-07-01 | Wijdemeren |  | In Gebruik | 2 | 0 | Nee |  |  | PLL 24w | 14000 | 2017-07-01 | 2017-07-01 | 2017-07-01 | 2020-10-13 | Wijdemeren |  | AAN OV /UIT OV (N1) | In Gebruik | 2G11 | PLL |  | 24 | 0 | 0
s-Graveland | Wijk 00 's-Graveland | 's-Graveland | J.H.Burgerlaan |  | 250113 | Lichtmast | n/b 27 |  |  | Wijdemeren | POINT | 136966.72 | 470866.89 | Nee | In Gebruik | OVL Mast |  |  | conis_paalt_staal_4_verzi_onbek | 40 | 1958-07-01 | 1958-07-01 | 1958-07-01 | 1998-07-01 | Wijdemeren |  | In Gebruik | 1 |  | Industria 2000 | 20 | 1999-07-01 | 1999-07-01 | 1999-07-01 | 2019-07-01 | Wijdemeren |  |  | 0 | In Gebruik | Nee | 0 | Nee | 0 | 0 |  |  | EVSA | 20 | 1999-07-01 | 1999-07-01 | 1999-07-01 | 2019-07-01 | Wijdemeren |  | In Gebruik | 2 | 0 | Nee |  |  | PLL 24w | 14000 | 2017-07-01 | 2017-07-01 | 2017-07-01 | 2020-10-13 | Wijdemeren |  | AAN OV /UIT OV (N1) | In Gebruik | 2G11 | PLL |  | 24 | 0 | 0
s-Graveland | Wijk 00 's-Graveland | 's-Graveland | J.H.Burgerlaan |  | 250114 | Lichtmast | t/o 25 |  |  | Wijdemeren | POINT | 136981.62 | 470867.06 | Nee | In Gebruik | OVL Mast |  |  | conis_paalt_staal_4_verzi_onbek | 40 | 1999-07-01 | 1999-07-01 | 1999-07-01 | 2039-07-01 | Wijdemeren |  | In Gebruik | 1 |  | Industria 2000 | 20 | 1999-07-01 | 1999-07-01 | 1999-07-01 | 2019-07-01 | Wijdemeren |  |  | 0 | In Gebruik | Nee | 0 | Nee | 0 | 0 |  |  | EVSA | 20 | 1999-07-01 | 1999-07-01 | 1999-07-01 | 2019-07-01 | Wijdemeren |  | In Gebruik | 2 | 0 | Nee |  |  | PLL 24w | 14000 | 2017-07-01 | 2017-07-01 | 2017-07-01 | 2020-10-13 | Wijdemeren |  | AAN OV /UIT OV (N1) | In Gebruik | 2G11 | PLL |  | 24 | 0 | 0
s-Graveland | Wijk 00 's-Graveland | 's-Graveland | J.H.Burgerlaan |  | 250115 | Lichtmast | t/o 19 |  |  | Wijdemeren | POINT | 137006.05 | 470867.8 | Nee | In Gebruik | OVL Mast |  |  | conis_paalt_staal_4_verzi_onbek | 40 | 1999-07-01 | 1999-07-01 | 1999-07-01 | 2039-07-01 | Wijdemeren |  | In Gebruik | 1 |  | Industria 2000 | 20 | 1999-07-01 | 1999-07-01 | 1999-07-01 | 2019-07-01 | Wijdemeren |  |  | 0 | In Gebruik | Nee | 0 | Nee | 0 | 0 |  |  | EVSA | 20 | 1999-07-01 | 1999-07-01 | 1999-07-01 | 2019-07-01 | Wijdemeren |  | In Gebruik | 2 | 0 | Nee |  |  | PLL 24w | 14000 | 2017-07-01 | 2017-07-01 | 2017-07-01 | 2020-10-13 | Wijdemeren |  | AAN OV /UIT OV (N1) | In Gebruik | 2G11 | PLL |  | 24 | 0 | 0
s-Graveland | Wijk 00 's-Graveland | 's-Graveland | J.H.Burgerlaan |  | 250116 | Lichtmast | 27 |  |  | Wijdemeren | POINT | 137014.48 | 470857.73 | Nee | In Gebruik | OVL Mast |  |  | conis_paalt_staal_4_verzi_onbek | 40 | 1999-07-01 | 1999-07-01 | 1999-07-01 | 2039-07-01 | Wijdemeren |  | In Gebruik | 1 |  | Industria 2000 | 20 | 1999-07-01 | 1999-07-01 | 1999-07-01 | 2019-07-01 | Wijdemeren |  |  | 0 | In Gebruik | Nee | 0 | Nee | 0 | 0 |  |  | EVSA | 20 | 1999-07-01 | 1999-07-01 | 1999-07-01 | 2019-07-01 | Wijdemeren |  | In Gebruik | 2 | 0 | Nee |  |  | PLL 24w | 14000 | 2018-01-23 | 2018-01-23 | 2018-01-23 | 2021-04-11 | Wijdemeren |  | AAN OV /UIT OV (N1) | In Gebruik | 2G11 | PLL |  | 24 | 0 | 0
s-Graveland | Wijk 00 's-Graveland | 's-Graveland | J.H.Burgerlaan |  | 250117 | Lichtmast |  |  |  | Wijdemeren | POINT | 137029.07 | 470871.75 | Nee | In Gebruik | OVL Mast |  |  | conis_paalt_staal_4_verzi_onbek | 40 | 1999-07-01 | 1999-07-01 | 1999-07-01 | 2039-07-01 | Wijdemeren |  | In Gebruik | 1 |  | Industria 2000 | 20 | 1999-07-01 | 1999-07-01 | 1999-07-01 | 2019-07-01 | Wijdemeren |  |  | 0 | In Gebruik | Nee | 0 | Nee | 0 | 0 |  |  | EVSA | 20 | 1999-07-01 | 1999-07-01 | 1999-07-01 | 2019-07-01 | Wijdemeren |  | In Gebruik | 2 | 0 | Nee |  |  | PLL 24w | 14000 | 2017-07-01 | 2017-07-01 | 2017-07-01 | 2020-10-13 | Wijdemeren |  | AAN OV /UIT OV (N1) | In Gebruik | 2G11 | PLL |  | 24 | 0 | 0
s-Graveland | Wijk 00 's-Graveland | 's-Graveland | J.H.Burgerlaan |  | 250118 | Lichtmast | 14 |  |  | Wijdemeren | POINT | 137037.69 | 470852.86 | Nee | In Gebruik | OVL Mast |  |  | conis_paalt_staal_4_verzi_onbek | 40 | 1999-07-01 | 1999-07-01 | 1999-07-01 | 2039-07-01 | Wijdemeren |  | In Gebruik | 1 |  | Industria 2000 | 20 | 1999-07-01 | 1999-07-01 | 1999-07-01 | 2019-07-01 | Wijdemeren |  |  | 0 | In Gebruik | Nee | 0 | Nee | 0 | 0 |  |  | EVSA | 20 | 1999-07-01 | 1999-07-01 | 1999-07-01 | 2019-07-01 | Wijdemeren |  | In Gebruik | 2 | 0 | Nee |  |  | PLL 24w | 14000 | 2017-07-01 | 2017-07-01 | 2017-07-01 | 2020-10-13 | Wijdemeren |  | AAN OV /UIT OV (N1) | In Gebruik | 2G11 | PLL |  | 24 | 0 | 0
s-Graveland | Wijk 00 's-Graveland | 's-Graveland | J.H.Burgerlaan |  | 250119 | Lichtmast | 11 |  |  | Wijdemeren | POINT | 137039.27 | 470826.03 | Nee | In Gebruik | OVL Mast |  |  | conis_paalt_staal_4_verzi_onbek | 40 | 1999-07-01 | 1999-07-01 | 1999-07-01 | 2039-07-01 | Wijdemeren |  | In Gebruik | 1 |  | Industria 2000 | 20 | 1999-07-01 | 1999-07-01 | 1999-07-01 | 2019-07-01 | Wijdemeren |  |  | 0 | In Gebruik | Nee | 0 | Nee | 0 | 0 |  |  | EVSA | 20 | 1999-07-01 | 1999-07-01 | 1999-07-01 | 2019-07-01 | Wijdemeren |  | In Gebruik | 2 | 0 | Nee |  |  | PLL 24w | 14000 | 2017-07-01 | 2017-07-01 | 2017-07-01 | 2020-10-13 | Wijdemeren |  | AAN OV /UIT OV (N1) | In Gebruik | 2G11 | PLL |  | 24 | 0 | 0
s-Graveland | Wijk 00 's-Graveland | 's-Graveland | J.H.Burgerlaan |  | 250120 | Lichtmast | 7 |  |  | Wijdemeren | POINT | 137039.72 | 470803.72 | Nee | In Gebruik | OVL Mast |  |  | conis_paalt_staal_4_verzi_onbek | 40 | 1999-07-01 | 1999-07-01 | 1999-07-01 | 2039-07-01 | Wijdemeren |  | In Gebruik | 1 |  | Industria 2000 | 20 | 1999-07-01 | 1999-07-01 | 1999-07-01 | 2019-07-01 | Wijdemeren |  |  | 0 | In Gebruik | Nee | 0 | Nee | 0 | 0 |  |  | EVSA | 20 | 1999-07-01 | 1999-07-01 | 1999-07-01 | 2019-07-01 | Wijdemeren |  | In Gebruik | 2 | 0 | Nee |  |  | PLL 24w | 14000 | 2017-07-01 | 2017-07-01 | 2017-07-01 | 2020-10-13 | Wijdemeren |  | AAN OV /UIT OV (N1) | In Gebruik | 2G11 | PLL |  | 24 | 0 | 0
s-Graveland | Wijk 00 's-Graveland | 's-Graveland | J.H.Burgerlaan |  | 250121 | Lichtmast | 1 |  |  | Wijdemeren | POINT | 137040.38 | 470781.91 | Nee | In Gebruik | OVL Mast |  |  | conis_paalt_staal_4_verzi_onbek | 40 | 1999-07-01 | 1999-07-01 | 1999-07-01 | 2039-07-01 | Wijdemeren |  | In Gebruik | 1 |  | Industria 2000 | 20 | 1999-07-01 | 1999-07-01 | 1999-07-01 | 2019-07-01 | Wijdemeren |  |  | 0 | In Gebruik | Nee | 0 | Nee | 0 | 0 |  |  | EVSA | 20 | 1999-07-01 | 1999-07-01 | 1999-07-01 | 2019-07-01 | Wijdemeren |  | In Gebruik | 2 | 0 | Nee |  |  | PLL 24w | 14000 | 2017-07-01 | 2017-07-01 | 2017-07-01 | 2020-10-13 | Wijdemeren |  | AAN OV /UIT OV (N1) | In Gebruik | 2G11 | PLL |  | 24 | 0 | 0
s-Graveland | Wijk 00 's-Graveland | 's-Graveland | J.H.Burgerlaan |  | 250122 | Lichtmast |  |  |  | Wijdemeren | POINT | 137040.44 | 470760 | Nee | In Gebruik | OVL Mast |  |  | conis_paalt_staal_4_verzi_onbek | 40 | 1999-07-01 | 1999-07-01 | 1999-07-01 | 2039-07-01 | Wijdemeren |  | In Gebruik | 1 |  | Industria 2000 | 20 | 2006-07-01 | 2006-07-01 | 2006-07-01 | 2026-07-01 | Wijdemeren |  |  | 0 | In Gebruik | Nee | 0 | Nee | 0 | 0 |  |  | EVSA | 20 | 2006-07-01 | 2006-07-01 | 2006-07-01 | 2026-07-01 | Wijdemeren |  | In Gebruik | 2 | 0 | Nee |  |  | PLL 24w | 14000 | 2017-07-01 | 2017-07-01 | 2017-07-01 | 2020-10-13 | Wijdemeren |  | AAN OV /UIT OV (N1) | In Gebruik | 2G11 | PLL |  | 24 | 0 | 0
s-Graveland | Wijk 00 's-Graveland | 's-Graveland | Cornelis Tromplaan |  | 250123 | Lichtmast | n/b 1 |  |  | Wijdemeren | POINT | 137108.39 | 470765.63 | Nee | In Gebruik | OVL Mast |  |  | conis_paalt_staal_4_verzi_onbek | 40 | 1999-07-01 | 1999-07-01 | 1999-07-01 | 2039-07-01 | Wijdemeren |  | In Gebruik | 1 |  | Industria 2000 | 20 | 1999-07-01 | 1999-07-01 | 1999-07-01 | 2019-07-01 | Wijdemeren |  |  | 0 | In Gebruik | Nee | 0 | Nee | 0 | 0 |  |  | EVSA | 20 | 1999-07-01 | 1999-07-01 | 1999-07-01 | 2019-07-01 | Wijdemeren |  | In Gebruik | 2 | 0 | Nee |  |  | PLL 24w | 14000 | 2017-07-01 | 2017-07-01 | 2017-07-01 | 2020-10-13 | Wijdemeren |  | AAN OV /UIT OV (N1) | In Gebruik | 2G11 | PLL |  | 24 | 0 | 0
s-Graveland | Wijk 00 's-Graveland | 's-Graveland | Cornelis Tromplaan |  | 250124 | Lichtmast |  |  |  | Wijdemeren | POINT | 137107.69 | 470788.82 | Nee | In Gebruik | OVL Mast |  |  | conis_paalt_staal_4_verzi_onbek | 40 | 1999-07-01 | 1999-07-01 | 1999-07-01 | 2039-07-01 | Wijdemeren |  | In Gebruik | 1 |  | Industria 2000 | 20 | 1999-07-01 | 1999-07-01 | 1999-07-01 | 2019-07-01 | Wijdemeren |  |  | 0 | In Gebruik | Nee | 0 | Nee | 0 | 0 |  |  | EVSA | 20 | 1999-07-01 | 1999-07-01 | 1999-07-01 | 2019-07-01 | Wijdemeren |  | In Gebruik | 2 | 0 | Nee |  |  | PLL 24w | 14000 | 2017-07-01 | 2017-07-01 | 2017-07-01 | 2020-10-13 | Wijdemeren |  | AAN OV /UIT OV (N1) | In Gebruik | 2G11 | PLL |  | 24 | 0 | 0
s-Graveland | Wijk 00 's-Graveland | 's-Graveland | Cornelis Tromplaan |  | 250125 | Lichtmast | t/o 7 |  |  | Wijdemeren | POINT | 137107.46 | 470811.28 | Nee | In Gebruik | OVL Mast |  |  | conis_paalt_staal_4_verzi_onbek | 40 | 1999-07-01 | 1999-07-01 | 1999-07-01 | 2039-07-01 | Wijdemeren |  | In Gebruik | 1 |  | Industria 2000 | 20 | 1999-07-01 | 1999-07-01 | 1999-07-01 | 2019-07-01 | Wijdemeren |  |  | 0 | In Gebruik | Nee | 0 | Nee | 0 | 0 |  |  | EVSA | 20 | 1999-07-01 | 1999-07-01 | 1999-07-01 | 2019-07-01 | Wijdemeren |  | In Gebruik | 2 | 0 | Nee |  |  | PLL 24w | 14000 | 2017-07-01 | 2017-07-01 | 2017-07-01 | 2020-10-13 | Wijdemeren |  | AAN OV /UIT OV (N1) | In Gebruik | 2G11 | PLL |  | 24 | 0 | 0
s-Graveland | Wijk 00 's-Graveland | 's-Graveland | Cornelis Tromplaan |  | 250126 | Lichtmast | 11 |  |  | Wijdemeren | POINT | 137107.02 | 470833.66 | Nee | In Gebruik | OVL Mast |  |  | conis_paalt_staal_4_verzi_onbek | 40 | 1999-07-01 | 1999-07-01 | 1999-07-01 | 2039-07-01 | Wijdemeren |  | In Gebruik | 1 |  | Industria 2000 | 20 | 1999-07-01 | 1999-07-01 | 1999-07-01 | 2019-07-01 | Wijdemeren |  |  | 0 | In Gebruik | Nee | 0 | Nee | 0 | 0 |  |  | EVSA | 20 | 1999-07-01 | 1999-07-01 | 1999-07-01 | 2019-07-01 | Wijdemeren |  | In Gebruik | 2 | 0 | Nee |  |  | PLL 24w | 14000 | 2017-07-01 | 2017-07-01 | 2017-07-01 | 2020-10-13 | Wijdemeren |  | AAN OV /UIT OV (N1) | In Gebruik | 2G11 | PLL |  | 24 | 0 | 0
s-Graveland | Wijk 00 's-Graveland | 's-Graveland | Cornelis Tromplaan |  | 250127 | Lichtmast | t/o 13 |  |  | Wijdemeren | POINT | 137106.59 | 470856.11 | Nee | In Gebruik | OVL Mast |  |  | conis_paalt_staal_4_verzi_onbek | 40 | 1999-07-01 | 1999-07-01 | 1999-07-01 | 2039-07-01 | Wijdemeren |  | In Gebruik | 1 |  | Industria 2000 | 20 | 1999-07-01 | 1999-07-01 | 1999-07-01 | 2019-07-01 | Wijdemeren |  |  | 0 | In Gebruik | Nee | 0 | Nee | 0 | 0 |  |  | EVSA | 20 | 1999-07-01 | 1999-07-01 | 1999-07-01 | 2019-07-01 | Wijdemeren |  | In Gebruik | 2 | 0 | Nee |  |  | PLL 24w | 14000 | 2017-07-01 | 2017-07-01 | 2017-07-01 | 2020-10-13 | Wijdemeren |  | AAN OV /UIT OV (N1) | In Gebruik | 2G11 | PLL |  | 24 | 0 | 0
s-Graveland | Wijk 00 's-Graveland | 's-Graveland | Cornelis Tromplaan |  | 250128 | Lichtmast | t/o 17 |  |  | Wijdemeren | POINT | 137108.96 | 470881 | Nee | In Gebruik | OVL Mast |  |  | conis_paalt_staal_4_verzi_onbek | 40 | 1999-07-01 | 1999-07-01 | 1999-07-01 | 2039-07-01 | Wijdemeren |  | In Gebruik | 1 |  | Industria 2000 | 20 | 1999-07-01 | 1999-07-01 | 1999-07-01 | 2019-07-01 | Wijdemeren |  |  | 0 | In Gebruik | Nee | 0 | Nee | 0 | 0 |  |  | EVSA | 20 | 1999-07-01 | 1999-07-01 | 1999-07-01 | 2019-07-01 | Wijdemeren |  | In Gebruik | 2 | 0 | Nee |  |  | PLL 24w | 14000 | 2017-07-01 | 2017-07-01 | 2017-07-01 | 2020-10-13 | Wijdemeren |  | AAN OV /UIT OV (N1) | In Gebruik | 2G11 | PLL |  | 24 | 0 | 0
s-Graveland | Wijk 00 's-Graveland | 's-Graveland | Cornelis Tromplaan |  | 250129 | Lichtmast | t/o 19 |  |  | Wijdemeren | POINT | 137091.351 | 470897.997 | Nee | In Gebruik | OVL Mast |  |  | conis_paalt_staal_4_verzi_onbek | 40 | 1999-07-01 | 1999-07-01 | 1999-07-01 | 2039-07-01 | Wijdemeren |  | In Gebruik | 1 |  | Industria 2000 | 20 | 1999-07-01 | 1999-07-01 | 1999-07-01 | 2019-07-01 | Wijdemeren |  |  | 0 | In Gebruik | Nee | 0 | Nee | 0 | 0 |  |  | EVSA | 20 | 1999-07-01 | 1999-07-01 | 1999-07-01 | 2019-07-01 | Wijdemeren |  | In Gebruik | 2 | 0 | Nee |  |  | PLL 24w | 14000 | 2017-07-01 | 2017-07-01 | 2017-07-01 | 2020-10-13 | Wijdemeren |  | AAN OV /UIT OV (N1) | In Gebruik | 2G11 | PLL |  | 24 | 0 | 0
s-Graveland | Wijk 00 's-Graveland | 's-Graveland | Cornelis Tromplaan |  | 250130 | Lichtmast | n/b 21 |  |  | Wijdemeren | POINT | 137068.85 | 470892.91 | Nee | In Gebruik | OVL Mast |  |  | conis_paalt_staal_4_verzi_onbek | 40 | 1999-07-01 | 1999-07-01 | 1999-07-01 | 2039-07-01 | Wijdemeren |  | In Gebruik | 1 |  | Industria 2000 | 20 | 1999-07-01 | 1999-07-01 | 1999-07-01 | 2019-07-01 | Wijdemeren |  |  | 0 | In Gebruik | Nee | 0 | Nee | 0 | 0 |  |  | EVSA | 20 | 1999-07-01 | 1999-07-01 | 1999-07-01 | 2019-07-01 | Wijdemeren |  | In Gebruik | 2 | 0 | Nee |  |  | PLL 24w | 14000 | 2017-07-01 | 2017-07-01 | 2017-07-01 | 2020-10-13 | Wijdemeren |  | AAN OV /UIT OV (N1) | In Gebruik | 2G11 | PLL |  | 24 | 0 | 0
s-Graveland | Wijk 00 's-Graveland | 's-Graveland | Cornelis Tromplaan |  | 250131 | Lichtmast | 25 |  |  | Wijdemeren | POINT | 137042.46 | 470892.49 | Nee | In Gebruik | OVL Mast |  |  | conis_paalt_staal_4_verzi_onbek | 40 | 1999-07-01 | 1999-07-01 | 1999-07-01 | 2039-07-01 | Wijdemeren |  | In Gebruik | 1 |  | Industria 2000 | 20 | 1999-07-01 | 1999-07-01 | 1999-07-01 | 2019-07-01 | Wijdemeren |  |  | 0 | In Gebruik | Nee | 0 | Nee | 0 | 0 |  |  | EVSA | 20 | 1999-07-01 | 1999-07-01 | 1999-07-01 | 2019-07-01 | Wijdemeren |  | In Gebruik | 2 | 0 | Nee |  |  | PLL 24w | 14000 | 2017-07-01 | 2017-07-01 | 2017-07-01 | 2020-10-13 | Wijdemeren |  | AAN OV /UIT OV (N1) | In Gebruik | 2G11 | PLL |  | 24 | 0 | 0
s-Graveland | Wijk 00 's-Graveland | 's-Graveland | Cornelis Tromplaan |  | 250132 | Lichtmast | t/o 26 |  |  | Wijdemeren | POINT | 137024.52 | 470893.53 | Nee | In Gebruik | OVL Mast |  |  | conis_paalt_staal_4_verzi_onbek | 40 | 1999-07-01 | 1999-07-01 | 1999-07-01 | 2039-07-01 | Wijdemeren |  | In Gebruik | 1 |  | Industria 2000 | 20 | 1999-07-01 | 1999-07-01 | 1999-07-01 | 2019-07-01 | Wijdemeren |  |  | 0 | In Gebruik | Nee | 0 | Nee | 0 | 0 |  |  | EVSA | 20 | 1999-07-01 | 1999-07-01 | 1999-07-01 | 2019-07-01 | Wijdemeren |  | In Gebruik | 2 | 0 | Nee |  |  | PLL 24w | 14000 | 2017-07-01 | 2017-07-01 | 2017-07-01 | 2020-10-13 | Wijdemeren |  | AAN OV /UIT OV (N1) | In Gebruik | 2G11 | PLL |  | 24 | 0 | 0
s-Graveland | Wijk 00 's-Graveland | 's-Graveland | Beresteinseweg |  | 250133 | Lichtmast | n/b 1 |  |  | Wijdemeren | POINT | 136918.47 | 470746.97 | Nee | In Gebruik | OVL Mast |  |  | conis_paalt_staal_4_verzi_onbek | 40 | 2016-07-01 | 2016-07-01 | 2016-07-01 | 2056-07-01 | Wijdemeren |  | In Gebruik | 1 |  | Onbekend | 20 | 2016-07-01 | 2016-07-01 | 2016-07-01 | 2036-07-01 | Wijdemeren |  |  | 0 | In Gebruik | Nee | 0 | Ja | 0 | 0 | [34 empty] | led 24w | 85000 | 2016-07-01 | 2016-07-01 | 2016-07-01 | 2036-02-09 | Wijdemeren |  | 3a |  | In Gebruik | LED | led |  |  | 24 | 0 | 0 | 0
s-Graveland | Wijk 00 's-Graveland | 's-Graveland | Beresteinseweg |  | 250134 | Lichtmast | 3 |  |  | Wijdemeren | POINT | 136945.28 | 470746.84 | Nee | In Gebruik | OVL Mast |  |  | conis_paalt_staal_4_verzi_onbek | 40 | 1999-07-01 | 1999-07-01 | 1999-07-01 | 2039-07-01 | Wijdemeren |  | In Gebruik | 1 |  | Lightronics KFK | 20 | 2020-02-24 | 2020-02-24 | 2020-02-24 | 2040-02-24 | Wijdemeren |  |  | 0 | In Gebruik | Nee | 0 | Ja | 0 | 0 |  |  | EVSA | 20 | 1999-07-01 | 1999-07-01 | 2020-02-24 | 2019-07-01 | Wijdemeren |  | In Gebruik | 2 | 0 | Nee |  |  | PLL 24w | 14000 | 2017-07-01 | 2017-07-01 | 2020-02-24 | 2020-10-13 | Wijdemeren |  | AAN OV /UIT OV (N1) | In Gebruik | 2G11 | PLL |  | 24 | 0 | 0
s-Graveland | Wijk 00 's-Graveland | 's-Graveland | Beresteinseweg |  | 250135 | Lichtmast | t/o 6 |  |  | Wijdemeren | POINT | 136970.8 | 470747.44 | Nee | In Gebruik | OVL Mast |  |  | conis_paalt_staal_4_verzi_onbek | 40 | 1999-07-01 | 1999-07-01 | 1999-07-01 | 2039-07-01 | Wijdemeren |  | In Gebruik | 1 |  | Industria 2000 | 20 | 1999-07-01 | 1999-07-01 | 1999-07-01 | 2019-07-01 | Wijdemeren |  |  | 0 | In Gebruik | Nee | 0 | Nee | 0 | 0 |  |  | EVSA | 20 | 2022-10-31 | 2022-10-31 | 2022-10-31 | 2042-10-31 | Wijdemeren |  | In Gebruik | 2 | 0 | Nee |  |  | PLL 24w | 14000 | 2017-07-01 | 2017-07-01 | 2022-10-31 | 2020-10-13 | Wijdemeren |  | AAN OV /UIT OV (N1) | In Gebruik | 2G11 | PLL |  | 24 | 0 | 0
s-Graveland | Wijk 00 's-Graveland | 's-Graveland | Beresteinseweg |  | 250136 | Lichtmast | 7a |  |  | Wijdemeren | POINT | 136992.39 | 470748.02 | Nee | In Gebruik | OVL Mast |  |  | conis_paalt_staal_4_verzi_onbek | 40 | 1999-07-01 | 1999-07-01 | 1999-07-01 | 2039-07-01 | Wijdemeren |  | In Gebruik | 1 |  | Industria 2000 | 20 | 1999-07-01 | 1999-07-01 | 1999-07-01 | 2019-07-01 | Wijdemeren |  |  | 0 | In Gebruik | Nee | 0 | Nee | 0 | 0 |  |  | EVSA | 20 | 1999-07-01 | 1999-07-01 | 1999-07-01 | 2019-07-01 | Wijdemeren |  | In Gebruik | 2 | 0 | Nee |  |  | PLL 24w | 14000 | 2017-07-01 | 2017-07-01 | 2017-07-01 | 2020-10-13 | Wijdemeren |  | AAN OV /UIT OV (N1) | In Gebruik | 2G11 | PLL |  | 24 | 0 | 0
s-Graveland | Wijk 00 's-Graveland | 's-Graveland | Beresteinseweg |  | 250137 | Lichtmast | n/b 8 |  |  | Wijdemeren | POINT | 137012.29 | 470748.44 | Nee | In Gebruik | OVL Mast |  |  | conis_paalt_staal_4_verzi_onbek | 40 | 1999-07-01 | 1999-07-01 | 1999-07-01 | 2039-07-01 | Wijdemeren |  | In Gebruik | 1 |  | Industria 2000 | 20 | 1999-07-01 | 1999-07-01 | 1999-07-01 | 2019-07-01 | Wijdemeren |  |  | 0 | In Gebruik | Nee | 0 | Nee | 0 | 0 |  |  | EVSA | 20 | 1999-07-01 | 1999-07-01 | 1999-07-01 | 2019-07-01 | Wijdemeren |  | In Gebruik | 2 | 0 | Nee |  |  | PLL 24w | 14000 | 2017-07-01 | 2017-07-01 | 2017-07-01 | 2020-10-13 | Wijdemeren |  | AAN OV /UIT OV (N1) | In Gebruik | 2G11 | PLL |  | 24 | 0 | 0
s-Graveland | Wijk 00 's-Graveland | 's-Graveland | Beresteinseweg |  | 250138 | Lichtmast |  |  |  | Wijdemeren | POINT | 137040.8 | 470742.36 | Nee | In Gebruik | OVL Mast |  |  | conis_paalt_staal_4_verzi_onbek | 40 | 1999-07-01 | 1999-07-01 | 1999-07-01 | 2039-07-01 | Wijdemeren |  | In Gebruik | 1 |  | Industria 2000 | 20 | 1999-07-01 | 1999-07-01 | 1999-07-01 | 2019-07-01 | Wijdemeren |  |  | 0 | In Gebruik | Nee | 0 | Nee | 0 | 0 |  |  | EVSA | 20 | 1999-07-01 | 1999-07-01 | 1999-07-01 | 2019-07-01 | Wijdemeren |  | In Gebruik | 2 | 0 | Nee |  |  | PLL 24w | 14000 | 2017-07-01 | 2017-07-01 | 2017-07-01 | 2020-10-13 | Wijdemeren |  | AAN OV /UIT OV (N1) | In Gebruik | 2G11 | PLL |  | 24 | 0 | 0
s-Graveland | Wijk 00 's-Graveland | 's-Graveland | Beresteinseweg |  | 250139 | Lichtmast | 11 |  |  | Wijdemeren | POINT | 137063.97 | 470749.97 | Nee | In Gebruik | OVL Mast |  |  | conis_paalt_staal_4_verzi_onbek | 40 | 1999-07-01 | 1999-07-01 | 1999-07-01 | 2039-07-01 | Wijdemeren |  | In Gebruik | 1 |  | Industria 2000 | 20 | 1999-07-01 | 1999-07-01 | 1999-07-01 | 2019-07-01 | Wijdemeren |  |  | 0 | In Gebruik | Nee | 0 | Nee | 0 | 0 |  |  | EVSA | 20 | 1999-07-01 | 1999-07-01 | 1999-07-01 | 2019-07-01 | Wijdemeren |  | In Gebruik | 2 | 0 | Nee |  |  | PLL 24w | 14000 | 2017-07-01 | 2017-07-01 | 2017-07-01 | 2020-10-13 | Wijdemeren |  | AAN OV /UIT OV (N1) | In Gebruik | 2G11 | PLL |  | 24 | 0 | 0
s-Graveland | Wijk 00 's-Graveland | 's-Graveland | Beresteinseweg |  | 250140 | Lichtmast |  |  |  | Wijdemeren | POINT | 137087.61 | 470750.47 | Nee | In Gebruik | OVL Mast |  |  | verjo_paalt_staal_4_verzi_onbek | 40 | 1999-07-01 | 1999-07-01 | 1999-07-01 | 2039-07-01 | Wijdemeren |  | In Gebruik | 1 |  | Philips FGS103 | 20 | 1999-07-01 | 1999-07-01 | 1999-07-01 | 2019-07-01 | Wijdemeren |  |  | 0 | In Gebruik | Nee | 0 | Nee | 0 | 0 |  |  | EVSA | 20 | 1999-07-01 | 1999-07-01 | 1999-07-01 | 2019-07-01 | Wijdemeren |  | In Gebruik | 2 | 0 | Nee |  |  | PLL 24w | 14000 | 2017-07-01 | 2017-07-01 | 2017-07-01 | 2020-10-13 | Wijdemeren |  | AAN OV /UIT OV (N1) | In Gebruik | 2G11 | PLL |  | 24 | 0 | 0
s-Graveland | Wijk 00 's-Graveland | 's-Graveland | Beresteinseweg |  | 250141 | Lichtmast |  |  |  | Wijdemeren | POINT | 137112 | 470744.63 | Nee | In Gebruik | OVL Mast |  |  | conis_paalt_staal_4_verzi_onbek | 40 | 1999-07-01 | 1999-07-01 | 1999-07-01 | 2039-07-01 | Wijdemeren |  | In Gebruik | 1 |  | Industria 2000 | 20 | 1999-07-01 | 1999-07-01 | 1999-07-01 | 2019-07-01 | Wijdemeren |  |  | 0 | In Gebruik | Nee | 0 | Nee | 0 | 0 |  |  | EVSA | 20 | 1999-07-01 | 1999-07-01 | 1999-07-01 | 2019-07-01 | Wijdemeren |  | In Gebruik | 2 | 0 | Nee |  |  | PLL 24w | 14000 | 2017-07-01 | 2017-07-01 | 2017-07-01 | 2020-10-13 | Wijdemeren |  | AAN OV /UIT OV (N1) | In Gebruik | 2G11 | PLL |  | 24 | 0 | 0
s-Graveland | Wijk 00 's-Graveland | 's-Graveland | Beresteinseweg |  | 250142 | Lichtmast | 1e v/a C. Tromplaan |  |  | Wijdemeren | POINT | 137144.74 | 470751.5 | Nee | In Gebruik | OVL Mast |  |  | verjo_enkel_staal_6_verf_groen | 40 | 2001-07-01 | 2001-07-01 | 2001-07-01 | 2041-07-01 | Wijdemeren |  | In Gebruik | 1 |  | Philips FGS103 | 20 | 2001-07-01 | 2001-07-01 | 2001-07-01 | 2021-07-01 | Wijdemeren |  |  | 0 | In Gebruik | Nee | 0 | Nee | 0 | 0 |  |  | EVSA | 20 | 2001-07-01 | 2001-07-01 | 2001-07-01 | 2021-07-01 | Wijdemeren |  | In Gebruik | 2 | 0 | Nee |  |  | PLL 24w | 14000 | 2017-07-01 | 2017-07-01 | 2017-07-01 | 2020-10-13 | Wijdemeren |  | AAN OV /UIT OV (N1) | In Gebruik | 2G11 | PLL |  | 24 | 0 | 0
s-Graveland | Wijk 00 's-Graveland | 's-Graveland | Beresteinseweg |  | 250143 | Lichtmast | 27e v/a C. Tromplaan |  |  | Wijdemeren | POINT | 137175.7 | 470752.41 | Nee | In Gebruik | OVL Mast |  |  | verjo_enkel_staal_6_verf_groen | 40 | 2001-07-01 | 2001-07-01 | 2001-07-01 | 2041-07-01 | Wijdemeren |  | In Gebruik | 1 |  | Philips FGS103 | 20 | 2001-07-01 | 2001-07-01 | 2001-07-01 | 2021-07-01 | Wijdemeren |  |  | 0 | In Gebruik | Nee | 0 | Nee | 0 | 0 |  |  | EVSA | 20 | 2001-07-01 | 2001-07-01 | 2001-07-01 | 2021-07-01 | Wijdemeren |  | In Gebruik | 2 | 0 | Nee |  |  | PLL 24w | 14000 | 2017-07-01 | 2017-07-01 | 2017-07-01 | 2020-10-13 | Wijdemeren |  | AAN OV /UIT OV (N1) | In Gebruik | 2G11 | PLL |  | 24 | 0 | 0
s-Graveland | Wijk 00 's-Graveland | 's-Graveland | Beresteinseweg |  | 250144 | Lichtmast | 3e v/a C. Tromplaan |  |  | Wijdemeren | POINT | 137210.2 | 470753.59 | Nee | In Gebruik | OVL Mast |  |  | verjo_enkel_staal_6_verf_groen | 40 | 2001-07-01 | 2001-07-01 | 2001-07-01 | 2041-07-01 | Wijdemeren |  | In Gebruik | 1 |  | Philips FGS103 | 20 | 2001-07-01 | 2001-07-01 | 2001-07-01 | 2021-07-01 | Wijdemeren |  |  | 0 | In Gebruik | Nee | 0 | Nee | 0 | 0 |  |  | EVSA | 20 | 2001-07-01 | 2001-07-01 | 2001-07-01 | 2021-07-01 | Wijdemeren |  | In Gebruik | 2 | 0 | Nee |  |  | PLL 24w | 14000 | 2017-07-01 | 2017-07-01 | 2017-07-01 | 2020-10-13 | Wijdemeren |  | AAN OV /UIT OV (N1) | In Gebruik | 2G11 | PLL |  | 24 | 0 | 0
s-Graveland | Wijk 00 's-Graveland | 's-Graveland | Beresteinseweg |  | 250145 | Lichtmast | 4e v/a C. Tromplaan |  |  | Wijdemeren | POINT | 137244.71 | 470754.38 | Nee | In Gebruik | OVL Mast |  |  | verjo_enkel_staal_6_verf_groen | 40 | 2001-07-01 | 2001-07-01 | 2001-07-01 | 2041-07-01 | Wijdemeren |  | In Gebruik | 1 |  | Philips FGS103 | 20 | 2001-07-01 | 2001-07-01 | 2001-07-01 | 2021-07-01 | Wijdemeren |  |  | 0 | In Gebruik | Nee | 0 | Nee | 0 | 0 |  |  | EVSA | 20 | 2001-07-01 | 2001-07-01 | 2001-07-01 | 2021-07-01 | Wijdemeren |  | In Gebruik | 2 | 0 | Nee |  |  | PLL 24w | 14000 | 2017-07-01 | 2017-07-01 | 2017-07-01 | 2020-10-13 | Wijdemeren |  | AAN OV /UIT OV (N1) | In Gebruik | 2G11 | PLL |  | 24 | 0 | 0
s-Graveland | Wijk 00 's-Graveland | 's-Graveland | Beresteinseweg |  | 250146 | Lichtmast | 2e v/a C. Tromplaan |  |  | Wijdemeren | POINT | 137277.95 | 470755.26 | Nee | In Gebruik | OVL Mast |  |  | verjo_enkel_staal_6_verf_groen | 40 | 2001-07-01 | 2001-07-01 | 2001-07-01 | 2041-07-01 | Wijdemeren |  | In Gebruik | 1 |  | Philips FGS103 | 20 | 2001-07-01 | 2001-07-01 | 2001-07-01 | 2021-07-01 | Wijdemeren |  |  | 0 | In Gebruik | Nee | 0 | Nee | 0 | 0 |  |  | EVSA | 20 | 2001-07-01 | 2001-07-01 | 2001-07-01 | 2021-07-01 | Wijdemeren |  | In Gebruik | 2 | 0 | Nee |  |  | PLL 24w | 14000 | 2017-07-01 | 2017-07-01 | 2017-07-01 | 2020-10-13 | Wijdemeren |  | AAN OV /UIT OV (N1) | In Gebruik | 2G11 | PLL |  | 24 | 0 | 0
s-Graveland | Wijk 00 's-Graveland | 's-Graveland | Beresteinseweg |  | 250147 | Lichtmast | 6e v/a C. Tromplaan |  |  | Wijdemeren | POINT | 137313.48 | 470756.46 | Nee | In Gebruik | OVL Mast |  |  | verjo_enkel_staal_6_verf_groen | 40 | 2001-07-01 | 2001-07-01 | 2001-07-01 | 2041-07-01 | Wijdemeren |  | In Gebruik | 1 |  | Philips FGS103 | 20 | 2000-07-01 | 2000-07-01 | 2001-07-01 | 2020-07-01 | Wijdemeren |  |  | 0 | In Gebruik | Nee | 0 | Nee | 0 | 0 |  |  | EVSA | 20 | 2000-07-01 | 2000-07-01 | 2001-07-01 | 2020-07-01 | Wijdemeren |  | In Gebruik | 2 | 0 | Nee |  |  | PLL 24w | 14000 | 2017-07-01 | 2017-07-01 | 2017-07-01 | 2020-10-13 | Wijdemeren |  | AAN OV /UIT OV (N1) | In Gebruik | 2G11 | PLL |  | 24 | 0 | 0
s-Graveland | Wijk 00 's-Graveland | 's-Graveland | Beresteinseweg |  | 250148 | Lichtmast | 7e v/a C. Tromplaan |  |  | Wijdemeren | POINT | 137345.98 | 470757.45 | Nee | In Gebruik | OVL Mast |  |  | verjo_enkel_staal_6_verf_groen | 40 | 2001-07-01 | 2001-07-01 | 2001-07-01 | 2041-07-01 | Wijdemeren |  | In Gebruik | 1 |  | Philips FGS103 | 20 | 2001-07-01 | 2001-07-01 | 2001-07-01 | 2021-07-01 | Wijdemeren |  |  | 0 | In Gebruik | Nee | 0 | Nee | 0 | 0 |  |  | EVSA | 20 | 2001-07-01 | 2001-07-01 | 2001-07-01 | 2021-07-01 | Wijdemeren |  | In Gebruik | 2 | 0 | Nee |  |  | PLL 24w | 14000 | 2017-07-01 | 2017-07-01 | 2017-07-01 | 2020-10-13 | Wijdemeren |  | AAN OV /UIT OV (N1) | In Gebruik | 2G11 | PLL |  | 24 | 0 | 0
s-Graveland | Wijk 00 's-Graveland | 's-Graveland | Beresteinseweg |  | 250149 | Lichtmast | 5e v/a C. Tromplaan |  |  | Wijdemeren | POINT | 137379.55 | 470758.58 | Nee | In Gebruik | OVL Mast |  |  | verjo_enkel_staal_6_verf_groen | 40 | 2001-07-01 | 2001-07-01 | 2001-07-01 | 2041-07-01 | Wijdemeren |  | In Gebruik | 1 |  | Philips FGS103 | 20 | 2001-07-01 | 2001-07-01 | 2001-07-01 | 2021-07-01 | Wijdemeren |  |  | 0 | In Gebruik | Nee | 0 | Nee | 0 | 0 |  |  | EVSA | 20 | 2021-11-04 | 2021-11-04 | 2021-11-04 | 2041-11-04 | Wijdemeren |  | In Gebruik | 2 | 0 | Nee |  |  | PLL 24w | 14000 | 2017-07-01 | 2017-07-01 | 2021-11-04 | 2020-10-13 | Wijdemeren |  | AAN OV /UIT OV (N1) | In Gebruik | 2G11 | PLL |  | 24 | 0 | 0
s-Graveland | Wijk 00 's-Graveland | 's-Graveland | Beresteinseweg |  | 250150 | Lichtmast | 9e v/a C. Tromplaan |  |  | Wijdemeren | POINT | 137414.07 | 470759.65 | Nee | In Gebruik | OVL Mast |  |  | verjo_enkel_staal_6_verf_groen | 40 | 2000-07-01 | 2000-07-01 | 2000-07-01 | 2040-07-01 | Wijdemeren |  | In Gebruik | 1 |  | Philips FGS103 | 20 | 2000-07-01 | 2000-07-01 | 2000-07-01 | 2020-07-01 | Wijdemeren |  |  | 0 | In Gebruik | Nee | 0 | Nee | 0 | 0 |  |  | EVSA | 20 | 2000-07-01 | 2000-07-01 | 2000-07-01 | 2020-07-01 | Wijdemeren |  | In Gebruik | 2 | 0 | Nee |  |  | PLL 24w | 14000 | 2017-07-01 | 2017-07-01 | 2017-07-01 | 2020-10-13 | Wijdemeren |  | AAN OV /UIT OV (N1) | In Gebruik | 2G11 | PLL |  | 24 | 0 | 0
s-Graveland | Wijk 00 's-Graveland | 's-Graveland | Beresteinseweg |  | 250151 | Lichtmast |  |  |  | Wijdemeren | POINT | 137446.13 | 470760.6 | Nee | In Gebruik | OVL Mast |  |  | verjo_enkel_staal_6_verf_groen | 40 | 2001-07-01 | 2001-07-01 | 2001-07-01 | 2041-07-01 | Wijdemeren |  | In Gebruik | 1 |  | Philips FGS103 | 20 | 2001-07-01 | 2001-07-01 | 2001-07-01 | 2021-07-01 | Wijdemeren |  |  | 0 | In Gebruik | Nee | 0 | Nee | 0 | 0 |  |  | EVSA | 20 | 2001-07-01 | 2001-07-01 | 2001-07-01 | 2021-07-01 | Wijdemeren |  | In Gebruik | 2 | 0 | Nee |  |  | PLL 24w | 14000 | 2017-07-01 | 2017-07-01 | 2017-07-01 | 2020-10-13 | Wijdemeren |  | AAN OV /UIT OV (N1) | In Gebruik | 2G11 | PLL |  | 24 | 0 | 0
s-Graveland | Wijk 00 's-Graveland | 's-Graveland | Beresteinseweg |  | 250152 | Lichtmast | 8e v/a C. Tromplaan |  |  | Wijdemeren | POINT | 137479 | 470761.47 | Nee | In Gebruik | OVL Mast |  |  | verjo_enkel_staal_6_verf_groen | 40 | 2001-07-01 | 2001-07-01 | 2001-07-01 | 2041-07-01 | Wijdemeren |  | In Gebruik | 1 |  | Philips FGS103 | 20 | 2001-07-01 | 2001-07-01 | 2001-07-01 | 2021-07-01 | Wijdemeren |  |  | 0 | In Gebruik | Nee | 0 | Nee | 0 | 0 |  |  | EVSA | 20 | 2021-11-04 | 2021-11-04 | 2021-11-04 | 2041-11-04 | Wijdemeren |  | In Gebruik | 2 | 0 | Nee |  |  | PLL 24w | 14000 | 2017-07-01 | 2017-07-01 | 2021-11-04 | 2020-10-13 | Wijdemeren |  | AAN OV /UIT OV (N1) | In Gebruik | 2G11 | PLL |  | 24 | 0 | 0
s-Graveland | Wijk 00 's-Graveland | 's-Graveland | Beresteinseweg |  | 250153 | Lichtmast | 12e v/a C. Tromplaan |  |  | Wijdemeren | POINT | 137514.88 | 470762.26 | Nee | In Gebruik | OVL Mast |  |  | verjo_enkel_staal_6_verzi_onbek | 40 | 2001-07-01 | 2001-07-01 | 2001-07-01 | 2041-07-01 | Wijdemeren |  | In Gebruik | 1 |  | Philips FGS103 | 20 | 2001-07-01 | 2001-07-01 | 2001-07-01 | 2021-07-01 | Wijdemeren |  |  | 0 | In Gebruik | Nee | 0 | Nee | 0 | 0 |  |  | EVSA | 20 | 2020-01-08 | 2020-01-08 | 2020-01-08 | 2040-01-08 | Wijdemeren |  | In Gebruik | 2 | 0 | Nee |  |  | PLL 24w | 14000 | 2020-01-08 | 2020-01-08 | 2020-01-08 | 2023-03-20 | Wijdemeren |  | AAN OV /UIT OV (N1) | In Gebruik | 2G11 | PLL |  | 24 | 0 | 0
s-Graveland | Wijk 00 's-Graveland | 's-Graveland | Beresteinseweg |  | 250154 | Lichtmast | 13e v/a C. Tromplaan |  |  | Wijdemeren | POINT | 137545.58 | 470763.08 | Nee | In Gebruik | OVL Mast |  |  | verjo_enkel_staal_6_verf_groen | 40 | 2001-07-01 | 2001-07-01 | 2001-07-01 | 2041-07-01 | Wijdemeren |  | In Gebruik | 1 |  | Philips FGS103 | 20 | 2000-07-01 | 2000-07-01 | 2001-07-01 | 2020-07-01 | Wijdemeren |  |  | 0 | In Gebruik | Nee | 0 | Nee | 0 | 0 |  |  | EVSA | 20 | 2000-07-01 | 2000-07-01 | 2001-07-01 | 2020-07-01 | Wijdemeren |  | In Gebruik | 2 | 0 | Nee |  |  | PLL 24w | 14000 | 2017-07-01 | 2017-07-01 | 2017-07-01 | 2020-10-13 | Wijdemeren |  | AAN OV /UIT OV (N1) | In Gebruik | 2G11 | PLL |  | 24 | 0 | 0
s-Graveland | Wijk 00 's-Graveland | 's-Graveland | Beresteinseweg |  | 250155 | Lichtmast | 11e v/a C. Tromplaan |  |  | Wijdemeren | POINT | 137582.56 | 470764.55 | Nee | In Gebruik | OVL Mast |  |  | verjo_enkel_staal_6_verf_groen | 40 | 2001-07-01 | 2001-07-01 | 2001-07-01 | 2041-07-01 | Wijdemeren |  | In Gebruik | 1 |  | Philips FGS103 | 20 | 2001-07-01 | 2001-07-01 | 2001-07-01 | 2021-07-01 | Wijdemeren |  |  | 0 | In Gebruik | Nee | 0 | Nee | 0 | 0 |  |  | EVSA | 20 | 2021-11-04 | 2021-11-04 | 2021-11-04 | 2041-11-04 | Wijdemeren |  | In Gebruik | 2 | 0 | Nee |  |  | PLL 24w | 14000 | 2017-07-01 | 2017-07-01 | 2021-11-04 | 2020-10-13 | Wijdemeren |  | AAN OV /UIT OV (N1) | In Gebruik | 2G11 | PLL |  | 24 | 0 | 0
s-Graveland | Wijk 00 's-Graveland | 's-Graveland | Beresteinseweg |  | 250156 | Lichtmast | 15e v/a C. Tromplaan |  |  | Wijdemeren | POINT | 137616.49 | 470765.86 | Nee | In Gebruik | OVL Mast |  |  | verjo_enkel_staal_6_verf_groen | 40 | 2001-07-01 | 2001-07-01 | 2001-07-01 | 2041-07-01 | Wijdemeren |  | In Gebruik | 1 |  | Philips FGS103 | 20 | 2001-07-01 | 2001-07-01 | 2001-07-01 | 2021-07-01 | Wijdemeren |  |  | 0 | In Gebruik | Nee | 0 | Nee | 0 | 0 |  |  | EVSA | 20 | 2001-07-01 | 2001-07-01 | 2001-07-01 | 2021-07-01 | Wijdemeren |  | In Gebruik | 2 | 0 | Nee |  |  | PLL 24w | 14000 | 2017-07-01 | 2017-07-01 | 2017-07-01 | 2020-10-13 | Wijdemeren |  | AAN OV /UIT OV (N1) | In Gebruik | 2G11 | PLL |  | 24 | 0 | 0
s-Graveland | Wijk 00 's-Graveland | 's-Graveland | Beresteinseweg |  | 250157 | Lichtmast | 16e v/a C. Tromplaan |  |  | Wijdemeren | POINT | 137647.68 | 470766.98 | Nee | In Gebruik | OVL Mast |  |  | verjo_enkel_staal_6_verf_groen | 40 | 2001-07-01 | 2001-07-01 | 2001-07-01 | 2041-07-01 | Wijdemeren |  | In Gebruik | 1 |  | Philips FGS103 | 20 | 2001-07-01 | 2001-07-01 | 2001-07-01 | 2021-07-01 | Wijdemeren |  |  | 0 | In Gebruik | Nee | 0 | Nee | 0 | 0 |  |  | EVSA | 20 | 2020-01-08 | 2020-01-08 | 2020-01-08 | 2040-01-08 | Wijdemeren |  | In Gebruik | 2 | 0 | Nee |  |  | PLL 24w | 14000 | 2020-01-08 | 2020-01-08 | 2020-01-08 | 2023-03-20 | Wijdemeren |  | AAN OV /UIT OV (N1) | In Gebruik | 2G11 | PLL |  | 24 | 0 | 0
s-Graveland | Wijk 00 's-Graveland | 's-Graveland | Beresteinseweg |  | 250158 | Lichtmast | 14e v/a C. Tromplaan |  |  | Wijdemeren | POINT | 137682.2 | 470768.66 | Nee | In Gebruik | OVL Mast |  |  | verjo_enkel_staal_6_verf_groen | 40 | 2001-07-01 | 2001-07-01 | 2001-07-01 | 2041-07-01 | Wijdemeren |  | In Gebruik | 1 |  | Philips FGS103 | 20 | 2001-07-01 | 2001-07-01 | 2001-07-01 | 2021-07-01 | Wijdemeren |  |  | 0 | In Gebruik | Nee | 0 | Nee | 0 | 0 |  |  | EVSA | 20 | 2020-01-08 | 2020-01-08 | 2020-01-08 | 2040-01-08 | Wijdemeren |  | In Gebruik | 2 | 0 | Nee |  |  | PLL 24w | 14000 | 2020-01-08 | 2020-01-08 | 2020-01-08 | 2023-03-20 | Wijdemeren |  | AAN OV /UIT OV (N1) | In Gebruik | 2G11 | PLL |  | 24 | 0 | 0
s-Graveland | Wijk 00 's-Graveland | 's-Graveland | Beresteinseweg |  | 250159 | Lichtmast |  |  |  | Wijdemeren | POINT | 137715.72 | 470769.61 | Nee | In Gebruik | OVL Mast |  |  | verjo_enkel_staal_6_verf_groen | 40 | 2001-07-01 | 2001-07-01 | 2001-07-01 | 2041-07-01 | Wijdemeren |  | In Gebruik | 1 |  | Philips FGS103 | 20 | 2001-07-01 | 2001-07-01 | 2001-07-01 | 2021-07-01 | Wijdemeren |  |  | 0 | In Gebruik | Nee | 0 | Nee | 0 | 0 |  |  | EVSA | 20 | 2001-07-01 | 2001-07-01 | 2001-07-01 | 2021-07-01 | Wijdemeren |  | In Gebruik | 2 | 0 | Nee |  |  | PLL 24w | 14000 | 2018-02-08 | 2018-02-08 | 2018-02-08 | 2021-05-08 | Wijdemeren |  | AAN OV /UIT OV (N1) | In Gebruik | 2G11 | PLL |  | 24 | 0 | 0
s-Graveland | Wijk 00 's-Graveland | 's-Graveland | Beresteinseweg |  | 250160 | Lichtmast | 19e v/a C. Tromplaan |  |  | Wijdemeren | POINT | 137749.21 | 470771.07 | Nee | In Gebruik | OVL Mast |  |  | verjo_enkel_staal_6_verf_groen | 40 | 2001-07-01 | 2001-07-01 | 2001-07-01 | 2041-07-01 | Wijdemeren |  | In Gebruik | 1 |  | Philips FGS103 | 20 | 2000-07-01 | 2000-07-01 | 2001-07-01 | 2020-07-01 | Wijdemeren |  |  | 0 | In Gebruik | Nee | 0 | Nee | 0 | 0 |  |  | EVSA | 20 | 2000-07-01 | 2000-07-01 | 2001-07-01 | 2020-07-01 | Wijdemeren |  | In Gebruik | 2 | 0 | Nee |  |  | PLL 24w | 14000 | 2017-07-01 | 2017-07-01 | 2017-07-01 | 2020-10-13 | Wijdemeren |  | AAN OV /UIT OV (N1) | In Gebruik | 2G11 | PLL |  | 24 | 0 | 0
s-Graveland | Wijk 00 's-Graveland | 's-Graveland | Beresteinseweg |  | 250161 | Lichtmast | 17e v/a C. Tromplaan |  |  | Wijdemeren | POINT | 137783.53 | 470771.96 | Nee | In Gebruik | OVL Mast |  |  | verjo_enkel_staal_6_verf_groen | 40 | 2001-07-01 | 2001-07-01 | 2001-07-01 | 2041-07-01 | Wijdemeren |  | In Gebruik | 1 |  | Philips FGS103 | 20 | 2001-07-01 | 2001-07-01 | 2001-07-01 | 2021-07-01 | Wijdemeren |  |  | 0 | In Gebruik | Nee | 0 | Nee | 0 | 0 |  |  | EVSA | 20 | 2001-07-01 | 2001-07-01 | 2001-07-01 | 2021-07-01 | Wijdemeren |  | In Gebruik | 2 | 0 | Nee |  |  | PLL 24w | 14000 | 2017-07-01 | 2017-07-01 | 2017-07-01 | 2020-10-13 | Wijdemeren |  | AAN OV /UIT OV (N1) | In Gebruik | 2G11 | PLL |  | 24 | 0 | 0
s-Graveland | Wijk 00 's-Graveland | 's-Graveland | Beresteinseweg |  | 250162 | Lichtmast | 21e v/a C. Tromplaan |  |  | Wijdemeren | POINT | 137819.77 | 470773.51 | Nee | In Gebruik | OVL Mast |  |  | verjo_enkel_staal_6_verf_groen | 40 | 2001-07-01 | 2001-07-01 | 2001-07-01 | 2041-07-01 | Wijdemeren |  | In Gebruik | 1 |  | Philips FGS103 | 20 | 2001-07-01 | 2001-07-01 | 2001-07-01 | 2021-07-01 | Wijdemeren |  |  | 0 | In Gebruik | Nee | 0 | Nee | 0 | 0 |  |  | EVSA | 20 | 2001-07-01 | 2001-07-01 | 2001-07-01 | 2021-07-01 | Wijdemeren |  | In Gebruik | 2 | 0 | Nee |  |  | PLL 24w | 14000 | 2017-07-01 | 2017-07-01 | 2017-07-01 | 2020-10-13 | Wijdemeren |  | AAN OV /UIT OV (N1) | In Gebruik | 2G11 | PLL |  | 24 | 0 | 0
s-Graveland | Wijk 00 's-Graveland | 's-Graveland | Beresteinseweg |  | 250163 | Lichtmast | 22e v/a C. Tromplaan |  |  | Wijdemeren | POINT | 137852.81 | 470773.88 | Nee | In Gebruik | OVL Mast |  |  | verjo_enkel_staal_6_verf_groen | 40 | 2001-07-01 | 2001-07-01 | 2001-07-01 | 2041-07-01 | Wijdemeren |  | In Gebruik | 1 |  | Philips FGS103 | 20 | 2001-07-01 | 2001-07-01 | 2001-07-01 | 2021-07-01 | Wijdemeren |  |  | 0 | In Gebruik | Nee | 0 | Nee | 0 | 0 |  |  | EVSA | 20 | 2001-07-01 | 2001-07-01 | 2001-07-01 | 2021-07-01 | Wijdemeren |  | In Gebruik | 2 | 0 | Nee |  |  | PLL 24w | 14000 | 2017-07-01 | 2017-07-01 | 2017-07-01 | 2020-10-13 | Wijdemeren |  | AAN OV /UIT OV (N1) | In Gebruik | 2G11 | PLL |  | 24 | 0 | 0
s-Graveland | Wijk 00 's-Graveland | 's-Graveland | Beresteinseweg |  | 250164 | Lichtmast | 23e v/a C. Tromplaan |  |  | Wijdemeren | POINT | 137886.33 | 470774.68 | Nee | In Gebruik | OVL Mast |  |  | verjo_enkel_staal_6_verf_groen | 40 | 2001-07-01 | 2001-07-01 | 2001-07-01 | 2041-07-01 | Wijdemeren |  | In Gebruik | 1 |  | Philips FGS103 | 20 | 2001-07-01 | 2001-07-01 | 2001-07-01 | 2021-07-01 | Wijdemeren |  |  | 0 | In Gebruik | Nee | 0 | Nee | 0 | 0 |  |  | EVSA | 20 | 2021-11-04 | 2021-11-04 | 2021-11-04 | 2041-11-04 | Wijdemeren |  | In Gebruik | 2 | 0 | Nee |  |  | PLL 24w | 14000 | 2017-07-01 | 2017-07-01 | 2021-11-04 | 2020-10-13 | Wijdemeren |  | AAN OV /UIT OV (N1) | In Gebruik | 2G11 | PLL |  | 24 | 0 | 0
s-Graveland | Wijk 00 's-Graveland | 's-Graveland | Beresteinseweg |  | 250165 | Lichtmast | 24e v/a C. Tromplaan |  |  | Wijdemeren | POINT | 137920.91 | 470776.02 | Nee | In Gebruik | OVL Mast |  |  | verjo_enkel_staal_6_verf_groen | 40 | 2001-07-01 | 2001-07-01 | 2001-07-01 | 2041-07-01 | Wijdemeren |  | In Gebruik | 1 |  | Philips FGS103 | 20 | 2001-07-01 | 2001-07-01 | 2001-07-01 | 2021-07-01 | Wijdemeren |  |  | 0 | In Gebruik | Nee | 0 | Nee | 0 | 0 |  |  | EVSA | 20 | 2001-07-01 | 2001-07-01 | 2001-07-01 | 2021-07-01 | Wijdemeren |  | In Gebruik | 2 | 0 | Nee |  |  | PLL 24w | 14000 | 2017-07-01 | 2017-07-01 | 2017-07-01 | 2020-10-13 | Wijdemeren |  | AAN OV /UIT OV (N1) | In Gebruik | 2G11 | PLL |  | 24 | 0 | 0
s-Graveland | Wijk 00 's-Graveland | 's-Graveland | Beresteinseweg |  | 250166 | Lichtmast | 25e v/a C. Tromplaan |  |  | Wijdemeren | POINT | 137947.38 | 470777.05 | Nee | In Gebruik | OVL Mast |  |  | verjo_enkel_staal_6_verf_groen | 40 | 2001-07-01 | 2001-07-01 | 2001-07-01 | 2041-07-01 | Wijdemeren |  | In Gebruik | 1 |  | Philips FGS103 | 20 | 2001-07-01 | 2001-07-01 | 2001-07-01 | 2021-07-01 | Wijdemeren |  |  | 0 | In Gebruik | Nee | 0 | Nee | 0 | 0 |  |  | EVSA | 20 | 2001-07-01 | 2001-07-01 | 2001-07-01 | 2021-07-01 | Wijdemeren |  | In Gebruik | 2 | 0 | Nee |  |  | PLL 24w | 14000 | 2017-07-01 | 2017-07-01 | 2017-07-01 | 2020-10-13 | Wijdemeren |  | AAN OV /UIT OV (N1) | In Gebruik | 2G11 | PLL |  | 24 | 0 | 0
s-Graveland | Wijk 00 's-Graveland | 's-Graveland | Beresteinseweg |  | 250167 | Lichtmast | 26e v/a C. Tromplaan |  |  | Wijdemeren | POINT | 137979.08 | 470777.82 | Nee | In Gebruik | OVL Mast |  |  | verjo_enkel_staal_6_verf_groen | 40 | 2001-07-01 | 2001-07-01 | 2001-07-01 | 2041-07-01 | Wijdemeren |  | In Gebruik | 1 |  | Philips FGS103 | 20 | 2001-07-01 | 2001-07-01 | 2001-07-01 | 2021-07-01 | Wijdemeren |  |  | 0 | In Gebruik | Nee | 0 | Nee | 0 | 0 |  |  | EVSA | 20 | 2021-11-04 | 2021-11-04 | 2021-11-04 | 2041-11-04 | Wijdemeren |  | In Gebruik | 2 | 0 | Nee |  |  | PLL 24w | 14000 | 2017-07-01 | 2017-07-01 | 2021-11-04 | 2020-10-13 | Wijdemeren |  | AAN OV /UIT OV (N1) | In Gebruik | 2G11 | PLL |  | 24 | 0 | 0
s-Graveland | Wijk 00 's-Graveland | 's-Graveland | Kininelaantje |  | 250174 | Lichtmast |  |  |  | Wijdemeren | POINT | 136934.63 | 470715 | Nee | In Gebruik | OVL Mast |  |  | verjo_enkel_staal_5_verzi_onbek | 40 | 1997-07-01 | 1997-07-01 | 1997-07-01 | 2037-07-01 | Wijdemeren |  | In Gebruik | 1 |  | Philips FGS103 | 20 | 1997-07-01 | 1997-07-01 | 1997-07-01 | 2017-07-01 | Wijdemeren |  |  | 0 | In Gebruik | Nee | 0 | Nee | 0 | 0 |  |  | EVSA | 20 | 1997-07-01 | 1997-07-01 | 1997-07-01 | 2017-07-01 | Wijdemeren |  | In Gebruik | 2 | 0 | Nee |  |  | PLL 24w | 14000 | 2017-07-01 | 2017-07-01 | 2017-07-01 | 2020-10-13 | Wijdemeren |  | AAN OV /UIT OV (N1) | In Gebruik | 2G11 | PLL |  | 24 | 0 | 0
s-Graveland | Wijk 00 's-Graveland | 's-Graveland | Kininelaantje |  | 250175 | Lichtmast |  |  |  | Wijdemeren | POINT | 136965.16 | 470718.42 | Nee | In Gebruik | OVL Mast |  |  | verjo_enkel_staal_5_verzi_onbek | 40 | 1997-07-01 | 1997-07-01 | 1997-07-01 | 2037-07-01 | Wijdemeren |  | In Gebruik | 1 |  | Lightronics BRISA | 20 | 2022-10-24 | 2022-10-24 | 2022-10-24 | 2042-10-24 | Wijdemeren |  |  | 0 | In Gebruik | Nee | 0 | Ja | 0 | 0 |  |  | EVSA | 20 | 1997-07-01 | 1997-07-01 | 2022-10-24 | 2017-07-01 | Wijdemeren |  | In Gebruik | 2 | 0 | Nee |  |  | PLL 24w | 14000 | 2017-07-01 | 2017-07-01 | 2022-10-24 | 2020-10-13 | Wijdemeren |  | AAN OV /UIT OV (N1) | In Gebruik | 2G11 | PLL |  | 24 | 0 | 0
s-Graveland | Wijk 00 's-Graveland | 's-Graveland | Kininelaantje |  | 250176 | Lichtmast |  |  |  | Wijdemeren | POINT | 137002.5 | 470719.47 | Nee | In Gebruik | OVL Mast |  |  | verjo_enkel_staal_5_verzi_onbek | 40 | 1997-07-01 | 1997-07-01 | 1997-07-01 | 2037-07-01 | Wijdemeren |  | In Gebruik | 1 |  | Philips FGS103 | 20 | 1997-07-01 | 1997-07-01 | 1997-07-01 | 2017-07-01 | Wijdemeren |  |  | 0 | In Gebruik | Nee | 0 | Nee | 0 | 0 |  |  | EVSA | 20 | 1997-07-01 | 1997-07-01 | 1997-07-01 | 2017-07-01 | Wijdemeren |  | In Gebruik | 2 | 0 | Nee |  |  | PLL 24w | 14000 | 2017-07-01 | 2017-07-01 | 2017-07-01 | 2020-10-13 | Wijdemeren |  | AAN OV /UIT OV (N1) | In Gebruik | 2G11 | PLL |  | 24 | 0 | 0
s-Graveland | Wijk 00 's-Graveland | 's-Graveland | Kininelaantje |  | 250177 | Lichtmast |  |  |  | Wijdemeren | POINT | 137036.64 | 470720.32 | Nee | In Gebruik | OVL Mast |  |  | verjo_enkel_staal_5_verzi_onbek | 40 | 1997-07-01 | 1997-07-01 | 1997-07-01 | 2037-07-01 | Wijdemeren |  | In Gebruik | 1 |  | Philips FGS103 | 20 | 1997-07-01 | 1997-07-01 | 1997-07-01 | 2017-07-01 | Wijdemeren |  |  | 0 | In Gebruik | Nee | 0 | Nee | 0 | 0 |  |  | EVSA | 20 | 1997-07-01 | 1997-07-01 | 1997-07-01 | 2017-07-01 | Wijdemeren |  | In Gebruik | 2 | 0 | Nee |  |  | PLL 24w | 14000 | 2022-02-14 | 2022-02-14 | 2022-02-14 | 2025-05-18 | Wijdemeren |  | AAN OV /UIT OV (N1) | In Gebruik | 2G11 | PLL |  | 24 | 0 | 0
s-Graveland | Wijk 00 's-Graveland | 's-Graveland | Kininelaantje |  | 250178 | Lichtmast |  |  |  | Wijdemeren | POINT | 137070.92 | 470721.63 | Nee | In Gebruik | OVL Mast |  |  | verjo_enkel_staal_5_verzi_onbek | 40 | 1997-07-01 | 1997-07-01 | 1997-07-01 | 2037-07-01 | Wijdemeren |  | In Gebruik | 1 |  | Lightronics BRISA | 20 | 2022-01-31 | 2022-01-31 | 2022-01-31 | 2042-01-31 | Wijdemeren |  |  | 0 | In Gebruik | Nee | 0 | Ja | 0 | 0 |  |  | EVSA | 20 | 1997-07-01 | 1997-07-01 | 2022-01-31 | 2017-07-01 | Wijdemeren |  | In Gebruik | 2 | 0 | Nee |  |  | PLL 24w | 14000 | 2017-07-01 | 2017-07-01 | 2022-01-31 | 2020-10-13 | Wijdemeren |  | AAN OV /UIT OV (N1) | In Gebruik | 2G11 | PLL |  | 24 | 0 | 0
s-Graveland | Wijk 00 's-Graveland | 's-Graveland | Kininelaantje |  | 250179 | Lichtmast |  |  |  | Wijdemeren | POINT | 137094.75 | 470721.83 | Nee | In Gebruik | OVL Mast |  |  | verjo_enkel_staal_5_verzi_onbek | 40 | 1997-07-01 | 1997-07-01 | 1997-07-01 | 2037-07-01 | Wijdemeren |  | In Gebruik | 1 |  | Philips FGS103 | 20 | 1997-07-01 | 1997-07-01 | 1997-07-01 | 2017-07-01 | Wijdemeren |  |  | 0 | In Gebruik | Nee | 0 | Nee | 0 | 0 |  |  | EVSA | 20 | 1997-07-01 | 1997-07-01 | 1997-07-01 | 2017-07-01 | Wijdemeren |  | In Gebruik | 2 | 0 | Nee |  |  | PLL 24w | 14000 | 2017-07-01 | 2017-07-01 | 2017-07-01 | 2020-10-13 | Wijdemeren |  | AAN OV /UIT OV (N1) | In Gebruik | 2G11 | PLL |  | 24 | 0 | 0
s-Graveland | Wijk 00 's-Graveland | 's-Graveland | Kininelaantje |  | 250180 | Lichtmast |  |  |  | Wijdemeren | POINT | 137120.3 | 470722.91 | Nee | In Gebruik | OVL Mast |  |  | verjo_enkel_staal_5_verzi_onbek | 40 | 1997-07-01 | 1997-07-01 | 1997-07-01 | 2037-07-01 | Wijdemeren |  | In Gebruik | 1 |  | Philips FGS103 | 20 | 1997-07-01 | 1997-07-01 | 1997-07-01 | 2017-07-01 | Wijdemeren |  |  | 0 | In Gebruik | Nee | 0 | Nee | 0 | 0 |  |  | EVSA | 20 | 1997-07-01 | 1997-07-01 | 1997-07-01 | 2017-07-01 | Wijdemeren |  | In Gebruik | 2 | 0 | Nee |  |  | PLL 24w | 14000 | 2017-07-01 | 2017-07-01 | 2017-07-01 | 2020-10-13 | Wijdemeren |  | AAN OV /UIT OV (N1) | In Gebruik | 2G11 | PLL |  | 24 | 0 | 0
s-Graveland | Wijk 00 's-Graveland | 's-Graveland | Kininelaantje |  | 250181 | Lichtmast |  |  |  | Wijdemeren | POINT | 137148.06 | 470723.41 | Nee | In Gebruik | OVL Mast |  |  | verjo_enkel_staal_5_verzi_onbek | 40 | 1997-07-01 | 1997-07-01 | 1997-07-01 | 2037-07-01 | Wijdemeren |  | In Gebruik | 1 |  | Philips FGS103 | 20 | 1997-07-01 | 1997-07-01 | 1997-07-01 | 2017-07-01 | Wijdemeren |  |  | 0 | In Gebruik | Nee | 0 | Nee | 0 | 0 |  |  | EVSA | 20 | 1997-07-01 | 1997-07-01 | 1997-07-01 | 2017-07-01 | Wijdemeren |  | In Gebruik | 2 | 0 | Nee |  |  | PLL 24w | 14000 | 2017-07-01 | 2017-07-01 | 2017-07-01 | 2020-10-13 | Wijdemeren |  | AAN OV /UIT OV (N1) | In Gebruik | 2G11 | PLL |  | 24 | 0 | 0
s-Graveland | Wijk 00 's-Graveland | 's-Graveland | Kininelaantje |  | 250182 | Lichtmast |  |  |  | Wijdemeren | POINT | 137172.53 | 470724.22 | Nee | In Gebruik | OVL Mast |  |  | verjo_enkel_staal_5_verzi_onbek | 40 | 1997-07-01 | 1997-07-01 | 1997-07-01 | 2037-07-01 | Wijdemeren |  | In Gebruik | 1 |  | Philips FGS103 | 20 | 1997-07-01 | 1997-07-01 | 1997-07-01 | 2017-07-01 | Wijdemeren |  |  | 0 | In Gebruik | Nee | 0 | Nee | 0 | 0 |  |  | EVSA | 20 | 1997-07-01 | 1997-07-01 | 1997-07-01 | 2017-07-01 | Wijdemeren |  | In Gebruik | 2 | 0 | Nee |  |  | PLL 24w | 14000 | 2017-07-01 | 2017-07-01 | 2017-07-01 | 2020-10-13 | Wijdemeren |  | AAN OV /UIT OV (N1) | In Gebruik | 2G11 | PLL |  | 24 | 0 | 0
s-Graveland | Wijk 00 's-Graveland | 's-Graveland | Kininelaantje |  | 250183 | Lichtmast |  |  |  | Wijdemeren | POINT | 137196.62 | 470724.41 | Nee | In Gebruik | OVL Mast |  |  | verjo_enkel_staal_5_verzi_onbek | 40 | 1997-07-01 | 1997-07-01 | 1997-07-01 | 2037-07-01 | Wijdemeren |  | In Gebruik | 1 |  | Philips FGS103 | 20 | 1997-07-01 | 1997-07-01 | 1997-07-01 | 2017-07-01 | Wijdemeren |  |  | 0 | In Gebruik | Nee | 0 | Nee | 0 | 0 |  |  | EVSA | 20 | 1997-07-01 | 1997-07-01 | 1997-07-01 | 2017-07-01 | Wijdemeren |  | In Gebruik | 2 | 0 | Nee |  |  | PLL 24w | 14000 | 2017-07-01 | 2017-07-01 | 2017-07-01 | 2020-10-13 | Wijdemeren |  | AAN OV /UIT OV (N1) | In Gebruik | 2G11 | PLL |  | 24 | 0 | 0
s-Graveland | Wijk 00 's-Graveland | 's-Graveland | Kininelaantje |  | 250184 | Lichtmast |  |  |  | Wijdemeren | POINT | 137227.49 | 470730.39 | Nee | In Gebruik | OVL Mast |  |  | verjo_enkel_staal_5_verzi_onbek | 40 | 1997-07-01 | 1997-07-01 | 1997-07-01 | 2037-07-01 | Wijdemeren |  | In Gebruik | 1 |  | Philips FGS103 | 20 | 1997-07-01 | 1997-07-01 | 1997-07-01 | 2017-07-01 | Wijdemeren |  |  | 0 | In Gebruik | Nee | 0 | Nee | 0 | 0 |  |  | EVSA | 20 | 1997-07-01 | 1997-07-01 | 1997-07-01 | 2017-07-01 | Wijdemeren |  | In Gebruik | 2 | 0 | Nee |  |  | PLL 24w | 14000 | 2017-07-01 | 2017-07-01 | 2017-07-01 | 2020-10-13 | Wijdemeren |  | AAN OV /UIT OV (N1) | In Gebruik | 2G11 | PLL |  | 24 | 0 | 0
s-Graveland | Wijk 00 's-Graveland | 's-Graveland | Kininelaantje |  | 250185 | Lichtmast |  |  |  | Wijdemeren | POINT | 137236.26 | 470708.96 | Nee | In Gebruik | OVL Mast |  |  | verjo_enkel_staal_5_verzi_onbek | 40 | 1997-07-01 | 1997-07-01 | 1997-07-01 | 2037-07-01 | Wijdemeren |  | In Gebruik | 1 |  | Philips FGS103 | 20 | 1997-07-01 | 1997-07-01 | 1997-07-01 | 2017-07-01 | Wijdemeren |  |  | 0 | In Gebruik | Nee | 0 | Nee | 0 | 0 |  |  | EVSA | 20 | 1997-07-01 | 1997-07-01 | 1997-07-01 | 2017-07-01 | Wijdemeren |  | In Gebruik | 2 | 0 | Nee |  |  | PLL 24w | 14000 | 2017-07-01 | 2017-07-01 | 2017-07-01 | 2020-10-13 | Wijdemeren |  | AAN OV /UIT OV (N1) | In Gebruik | 2G11 | PLL |  | 24 | 0 | 0
s-Graveland | Wijk 00 's-Graveland | 's-Graveland | Kininelaantje |  | 250186 | Lichtmast |  |  |  | Wijdemeren | POINT | 137243.64 | 470687.53 | Nee | In Gebruik | OVL Mast |  |  | verjo_enkel_staal_5_verzi_onbek | 40 | 1997-07-01 | 1997-07-01 | 1997-07-01 | 2037-07-01 | Wijdemeren |  | In Gebruik | 1 |  | Philips FGS103 | 20 | 1997-07-01 | 1997-07-01 | 1997-07-01 | 2017-07-01 | Wijdemeren |  |  | 0 | In Gebruik | Nee | 0 | Nee | 0 | 0 |  |  | EVSA | 20 | 1997-07-01 | 1997-07-01 | 1997-07-01 | 2017-07-01 | Wijdemeren |  | In Gebruik | 2 | 0 | Nee |  |  | PLL 24w | 14000 | 2017-07-01 | 2017-07-01 | 2017-07-01 | 2020-10-13 | Wijdemeren |  | AAN OV /UIT OV (N1) | In Gebruik | 2G11 | PLL |  | 24 | 0 | 0
s-Graveland | Wijk 00 's-Graveland | 's-Graveland | Kininelaantje |  | 250187 | Lichtmast |  |  |  | Wijdemeren | POINT | 137256.45 | 470726.89 | Nee | In Gebruik | OVL Mast |  |  | verjo_enkel_staal_5_verzi_onbek | 40 | 1997-07-01 | 1997-07-01 | 1997-07-01 | 2037-07-01 | Wijdemeren |  | In Gebruik | 1 |  | Philips FGS103 | 20 | 1997-07-01 | 1997-07-01 | 1997-07-01 | 2017-07-01 | Wijdemeren |  |  | 0 | In Gebruik | Nee | 0 | Nee | 0 | 0 |  |  | EVSA | 20 | 1997-07-01 | 1997-07-01 | 1997-07-01 | 2017-07-01 | Wijdemeren |  | In Gebruik | 2 | 0 | Nee |  |  | PLL 24w | 14000 | 2017-07-01 | 2017-07-01 | 2017-07-01 | 2020-10-13 | Wijdemeren |  | AAN OV /UIT OV (N1) | In Gebruik | 2G11 | PLL |  | 24 | 0 | 0
s-Graveland | Wijk 00 's-Graveland | 's-Graveland | Kininelaantje |  | 250188 | Lichtmast |  |  |  | Wijdemeren | POINT | 137281.17 | 470727.46 | Nee | In Gebruik | OVL Mast |  |  | verjo_enkel_staal_5_verzi_onbek | 40 | 1997-07-01 | 1997-07-01 | 1997-07-01 | 2037-07-01 | Wijdemeren |  | In Gebruik | 1 |  | Philips FGS103 | 20 | 1997-07-01 | 1997-07-01 | 1997-07-01 | 2017-07-01 | Wijdemeren |  |  | 0 | In Gebruik | Nee | 0 | Nee | 0 | 0 |  |  | EVSA | 20 | 1997-07-01 | 1997-07-01 | 1997-07-01 | 2017-07-01 | Wijdemeren |  | In Gebruik | 2 | 0 | Nee |  |  | PLL 24w | 14000 | 2017-07-01 | 2017-07-01 | 2017-07-01 | 2020-10-13 | Wijdemeren |  | AAN OV /UIT OV (N1) | In Gebruik | 2G11 | PLL |  | 24 | 0 | 0
Overig Hilversum | Overig Hilversum | Overig Hilversum | Kininelaantje |  | 250189 | Lichtmast |  |  |  | Wijdemeren | POINT | 137307.36 | 470728.27 | Nee | In Gebruik | OVL Mast |  |  | verjo_enkel_staal_5_verzi_onbek | 40 | 1997-07-01 | 1997-07-01 | 1997-07-01 | 2037-07-01 | Wijdemeren |  | In Gebruik | 1 |  | Philips FGS103 | 20 | 1997-07-01 | 1997-07-01 | 1997-07-01 | 2017-07-01 | Wijdemeren |  |  | 0 | In Gebruik | Nee | 0 | Nee | 0 | 0 |  |  | EVSA | 20 | 1997-07-01 | 1997-07-01 | 1997-07-01 | 2017-07-01 | Wijdemeren |  | In Gebruik | 2 | 0 | Nee |  |  | PLL 24w | 14000 | 2017-07-01 | 2017-07-01 | 2017-07-01 | 2020-10-13 | Wijdemeren |  | AAN OV /UIT OV (N1) | In Gebruik | 2G11 | PLL |  | 24 | 0 | 0
Overig Hilversum | Overig Hilversum | Overig Hilversum | Kininelaantje |  | 250190 | Lichtmast |  |  |  | Wijdemeren | POINT | 137332.78 | 470729.49 | Nee | In Gebruik | OVL Mast |  |  | verjo_enkel_staal_5_verzi_onbek | 40 | 1997-07-01 | 1997-07-01 | 1997-07-01 | 2037-07-01 | Wijdemeren |  | In Gebruik | 1 |  | Philips FGS103 | 20 | 1997-07-01 | 1997-07-01 | 1997-07-01 | 2017-07-01 | Wijdemeren |  |  | 0 | In Gebruik | Nee | 0 | Nee | 0 | 0 |  |  | EVSA | 20 | 1997-07-01 | 1997-07-01 | 1997-07-01 | 2017-07-01 | Wijdemeren |  | In Gebruik | 2 | 0 | Nee |  |  | PLL 24w | 14000 | 2017-07-01 | 2017-07-01 | 2017-07-01 | 2020-10-13 | Wijdemeren |  | AAN OV /UIT OV (N1) | In Gebruik | 2G11 | PLL |  | 24 | 0 | 0
s-Graveland | Wijk 00 's-Graveland | 's-Graveland | Zuidsingel |  | 250918 | Lichtmast |  |  |  | Wijdemeren | POINT | 136223.7 | 472195.88 | Ja | In Gebruik | OVL Mast |  |  | conis_paalt_staal_4_verzi_onbek | 40 | 2004-07-01 | 2004-07-01 | 2004-07-01 | 2044-07-01 | Wijdemeren |  | In Gebruik | 1 |  | Industria 2000 | 20 | 2004-07-01 | 2004-07-01 | 2004-07-01 | 2024-07-01 | Wijdemeren |  |  | 0 | In Gebruik | Nee | 0 | Nee | 0 | 0 |  |  | EVSA | 20 | 2020-10-05 | 2020-10-05 | 2020-10-05 | 2040-10-05 | Wijdemeren |  | In Gebruik | 2 | 0 | Nee |  |  | PLL 24w | 14000 | 2020-10-05 | 2020-10-05 | 2020-10-05 | 2023-12-13 | Wijdemeren |  | AAN OV /UIT OV (N1) | In Gebruik | 2G11 | PLL |  | 24 | 0 | 0
s-Graveland | Wijk 00 's-Graveland | 's-Graveland | Zuidereinde |  | 251204 | Lichtmast | t/o 197 |  |  | Wijdemeren | POINT | 136922.18 | 470383.15 | Nee | In Gebruik | OVL Mast |  |  | verjo_enkel_staal_6_verf_groen | 40 | 2016-07-01 | 2016-07-01 | 2016-07-01 | 2056-07-01 | Wijdemeren |  | In Gebruik | 1 |  | Onbekend | 20 | 2016-07-01 | 2016-07-01 | 2016-07-01 | 2036-07-01 | Wijdemeren |  |  | 0 | In Gebruik | Nee | 0 | Ja | 0 | 0 | [34 empty] | led 15w | 85000 | 2018-03-13 | 2018-03-13 | 2018-03-13 | 2039-01-26 | Wijdemeren |  | 3a |  | In Gebruik | LED | led |  |  | 15 | 0 | 0 | 0
s-Graveland | Wijk 00 's-Graveland | 's-Graveland | Zuidereinde |  | 251205 | Lichtmast | n/b 266 |  |  | Wijdemeren | POINT | 136908.63 | 470402.61 | Nee | In Gebruik | OVL Mast |  |  | verjo_enkel_staal_6_verf_groen | 40 | 2016-07-01 | 2016-07-01 | 2016-07-01 | 2056-07-01 | Wijdemeren |  | In Gebruik | 1 |  | Onbekend | 20 | 2016-07-01 | 2016-07-01 | 2016-07-01 | 2036-07-01 | Wijdemeren |  |  | 0 | In Gebruik | Nee | 0 | Ja | 0 | 0 | [34 empty] | led 15w | 85000 | 2016-07-01 | 2016-07-01 | 2016-07-01 | 2036-02-09 | Wijdemeren |  | 3a |  | In Gebruik | LED | led |  |  | 15 | 0 | 0 | 0
s-Graveland | Wijk 00 's-Graveland | 's-Graveland | Zuidereinde |  | 251206 | Lichtmast | t/o 264 |  |  | Wijdemeren | POINT | 136915.36 | 470433.79 | Nee | In Gebruik | OVL Mast |  |  | verjo_enkel_staal_6_verf_groen | 40 | 2016-07-01 | 2016-07-01 | 2016-07-01 | 2056-07-01 | Wijdemeren |  | In Gebruik | 1 |  | Onbekend | 20 | 2016-07-01 | 2016-07-01 | 2016-07-01 | 2036-07-01 | Wijdemeren |  |  | 0 | In Gebruik | Nee | 0 | Ja | 0 | 0 | [34 empty] | led 15w | 85000 | 2016-07-01 | 2016-07-01 | 2016-07-01 | 2036-02-09 | Wijdemeren |  | 3a |  | In Gebruik | LED | led |  |  | 15 | 0 | 0 | 0
s-Graveland | Wijk 00 's-Graveland | 's-Graveland | Zuidereinde |  | 251207 | Lichtmast | n/b 154 |  |  | Wijdemeren | POINT | 136914.99 | 470480.17 | Nee | In Gebruik | OVL Mast |  |  | verjo_enkel_staal_6_verzi_onbek | 40 | 2016-07-01 | 2016-07-01 | 2016-07-01 | 2056-07-01 | Wijdemeren |  | In Gebruik | 1 |  | Onbekend | 20 | 2016-07-01 | 2016-07-01 | 2016-07-01 | 2036-07-01 | Wijdemeren |  |  | 0 | In Gebruik | Nee | 0 | Ja | 0 | 0 | [34 empty] | led 24w | 85000 | 2016-07-01 | 2016-07-01 | 2016-07-01 | 2036-02-09 | Wijdemeren |  | 3a |  | In Gebruik | LED | led |  |  | 24 | 0 | 0 | 0
s-Graveland | Wijk 00 's-Graveland | 's-Graveland | Zuidereinde |  | 251208 | Lichtmast | n/b 173 |  |  | Wijdemeren | POINT | 136914.39 | 470527.72 | Nee | In Gebruik | OVL Mast |  |  | verjo_enkel_staal_6_verf_groen | 40 | 2016-07-01 | 2016-07-01 | 2016-07-01 | 2056-07-01 | Wijdemeren |  | In Gebruik | 1 |  | Onbekend | 20 | 2016-07-01 | 2016-07-01 | 2016-07-01 | 2036-07-01 | Wijdemeren |  |  | 0 | In Gebruik | Nee | 0 | Ja | 0 | 0 | [34 empty] | led 15w | 85000 | 2016-07-01 | 2016-07-01 | 2016-07-01 | 2036-02-09 | Wijdemeren |  | 3a |  | In Gebruik | LED | led |  |  | 15 | 0 | 0 | 0
s-Graveland | Wijk 00 's-Graveland | 's-Graveland | Zuidereinde |  | 251209 | Lichtmast | n/b 244 |  |  | Wijdemeren | POINT | 136912.78 | 470568.06 | Nee | In Gebruik | OVL Mast |  |  | verjo_enkel_staal_6_verf_groen | 40 | 2016-07-01 | 2016-07-01 | 2016-07-01 | 2056-07-01 | Wijdemeren |  | In Gebruik | 1 |  | Onbekend | 20 | 2016-07-01 | 2016-07-01 | 2016-07-01 | 2036-07-01 | Wijdemeren |  |  | 0 | In Gebruik | Nee | 0 | Ja | 0 | 0 | [34 empty] | led 15w | 85000 | 2016-07-01 | 2016-07-01 | 2016-07-01 | 2036-02-09 | Wijdemeren |  | 3a |  | In Gebruik | LED | led |  |  | 15 | 0 | 0 | 0
s-Graveland | Wijk 00 's-Graveland | 's-Graveland | Zuidereinde |  | 251210 | Lichtmast | n/b 161 |  |  | Wijdemeren | POINT | 136911.5 | 470628.57 | Nee | In Gebruik | OVL Mast |  |  | verjo_enkel_staal_6_verf_groen | 40 | 2016-07-01 | 2016-07-01 | 2016-07-01 | 2056-07-01 | Wijdemeren |  | In Gebruik | 1 |  | Onbekend | 20 | 2016-07-01 | 2016-07-01 | 2016-07-01 | 2036-07-01 | Wijdemeren |  |  | 0 | In Gebruik | Nee | 0 | Ja | 0 | 0 | [34 empty] | led 15w | 85000 | 2016-07-01 | 2016-07-01 | 2016-07-01 | 2036-02-09 | Wijdemeren |  | 3a |  | In Gebruik | LED | led |  |  | 15 | 0 | 0 | 0
s-Graveland | Wijk 00 's-Graveland | 's-Graveland | Zuidereinde |  | 251211 | Lichtmast | n/b 224 |  |  | Wijdemeren | POINT | 136904.27 | 470605.72 | Nee | In Gebruik | OVL Mast |  |  | verjo_enkel_staal_6_verf_groen | 40 | 2016-07-01 | 2016-07-01 | 2016-07-01 | 2056-07-01 | Wijdemeren |  | In Gebruik | 1 |  | Onbekend | 20 | 2016-07-01 | 2016-07-01 | 2016-07-01 | 2036-07-01 | Wijdemeren |  |  | 0 | In Gebruik | Nee | 0 | Ja | 0 | 0 | [34 empty] | led 15w | 85000 | 2016-07-01 | 2016-07-01 | 2016-07-01 | 2036-02-09 | Wijdemeren |  | 3a |  | In Gebruik | LED | led |  |  | 15 | 0 | 0 | 0
s-Graveland | Wijk 00 's-Graveland | 's-Graveland | Zuidereinde |  | 251212 | Lichtmast | t/o 220 |  |  | Wijdemeren | POINT | 136909.608 | 470694.804 | Nee | In Gebruik | OVL Mast |  |  | verjo_enkel_staal_6_verf_groen | 40 | 2016-07-01 | 2016-07-01 | 2016-07-01 | 2056-07-01 | Wijdemeren |  | In Gebruik | 1 |  | Onbekend | 20 | 2016-07-01 | 2016-07-01 | 2016-07-01 | 2036-07-01 | Wijdemeren |  |  | 0 | In Gebruik | Nee | 0 | Ja | 0 | 0 | [34 empty] | led 15w | 85000 | 2018-01-30 | 2018-01-30 | 2018-01-30 | 2037-11-02 | Wijdemeren |  | 3a |  | In Gebruik | LED | led |  |  | 15 | 0 | 0 | 0
s-Graveland | Wijk 00 's-Graveland | 's-Graveland | Zuidereinde |  | 251213 | Lichtmast |  |  |  | Wijdemeren | POINT | 136900.59 | 470746.03 | Nee | In Gebruik | OVL Mast |  |  | verjo_enkel_staal_6_verf_groen | 40 | 2016-07-01 | 2016-07-01 | 2016-07-01 | 2056-07-01 | Wijdemeren |  | In Gebruik | 1 |  | Onbekend | 20 | 2020-03-30 | 2020-03-30 | 2020-03-30 | 2040-03-30 | Wijdemeren |  |  | 0 | In Gebruik | Nee | 0 | Ja | 0 | 0 | [34 empty] | led 15w | 85000 | 2016-07-01 | 2016-07-01 | 2020-03-30 | 2036-02-09 | Wijdemeren |  | 3a |  | In Gebruik | LED | led |  |  | 15 | 0 | 0 | 0
s-Graveland | Wijk 00 's-Graveland | 's-Graveland | Zuidereinde |  | 251214 | Lichtmast | t/op 206 |  |  | Wijdemeren | POINT | 136907.13 | 470779.16 | Nee | In Gebruik | OVL Mast |  |  | verjo_enkel_staal_6_verzi_onbek | 40 | 2016-07-01 | 2016-07-01 | 2016-07-01 | 2056-07-01 | Wijdemeren |  | In Gebruik | 1 |  | Onbekend | 20 | 2016-07-01 | 2016-07-01 | 2016-07-01 | 2036-07-01 | Wijdemeren |  |  | 0 | In Gebruik | Nee | 0 | Ja | 0 | 0 | [34 empty] | led 15w | 85000 | 2016-07-01 | 2016-07-01 | 2016-07-01 | 2036-02-09 | Wijdemeren |  | 3a |  | In Gebruik | LED | led |  |  | 15 | 0 | 0 | 0
s-Graveland | Wijk 00 's-Graveland | 's-Graveland | Zuidereinde |  | 251215 | Lichtmast |  |  |  | Wijdemeren | POINT | 136935.81 | 470782.09 | Nee | In Gebruik | OVL Mast |  |  | conis_paalt_staal_5_verf_groen | 40 | 2016-07-01 | 2016-07-01 | 2016-07-01 | 2056-07-01 | Wijdemeren |  | In Gebruik | 1 |  | Onbekend | 20 | 2016-07-01 | 2016-07-01 | 2016-07-01 | 2036-07-01 | Wijdemeren |  |  | 0 | In Gebruik | Nee | 0 | Ja | 0 | 0 | [34 empty] | led 18w | 1 | 2016-07-01 | 2016-07-01 | 2016-07-01 | 2036-02-09 | Wijdemeren |  | 3a |  | In Gebruik | LED | led |  |  | 18 | 0 | 0 | 0
s-Graveland | Wijk 00 's-Graveland | 's-Graveland | Zuidereinde |  | 251216 | Lichtmast |  |  |  | Wijdemeren | POINT | 136934.7 | 470807.41 | Nee | In Gebruik | OVL Mast |  |  | conis_paalt_staal_5_verf_groen | 40 | 2016-07-01 | 2016-07-01 | 2016-07-01 | 2056-07-01 | Wijdemeren |  | In Gebruik | 1 |  | Onbekend | 20 | 2016-07-01 | 2016-07-01 | 2016-07-01 | 2036-07-01 | Wijdemeren |  |  | 0 | In Gebruik | Nee | 0 | Ja | 0 | 0 | [32 empty] | 1 |  | led 24w | 85000 | 2016-07-01 | 2016-07-01 | 2016-07-01 | 2036-02-09 | Wijdemeren |  | 3a |  | In Gebruik | LED | led |  |  | 24 | 0 | 0 | 0
s-Graveland | Wijk 00 's-Graveland | 's-Graveland | Zuidereinde |  | 251217 | Lichtmast |  |  |  | Wijdemeren | POINT | 136915.07 | 470795.88 | Nee | In Gebruik | OVL Mast |  |  | conis_paalt_staal_6_verf_groen | 40 | 2016-07-01 | 2016-07-01 | 2016-07-01 | 2056-07-01 | Wijdemeren |  | In Gebruik | 1 |  | Onbekend | 20 | 2016-07-01 | 2016-07-01 | 2016-07-01 | 2036-07-01 | Wijdemeren |  |  | 0 | In Gebruik | Nee | 0 | Ja | 0 | 0 | [34 empty] | led 15w | 85000 | 2016-07-01 | 2016-07-01 | 2016-07-01 | 2036-02-09 | Wijdemeren |  | 3a |  | In Gebruik | LED | led |  |  | 15 | 0 | 0 | 0
s-Graveland | Wijk 00 's-Graveland | 's-Graveland | Zuidereinde |  | 251218 | Lichtmast | t/o 202 |  |  | Wijdemeren | POINT | 136914.27 | 470819.88 | Nee | In Gebruik | OVL Mast |  |  | conis_paalt_alumi_3_geen_grijs | 40 | 2016-07-01 | 2016-07-01 | 2016-07-01 | 2056-07-01 | Wijdemeren |  | In Gebruik | 1 |  | Onbekend | 20 | 2016-07-01 | 2016-07-01 | 2016-07-01 | 2036-07-01 | Wijdemeren |  |  | 0 | In Gebruik | Nee | 0 | Ja | 0 | 0 | [34 empty] | led 24w | 85000 | 2016-07-01 | 2016-07-01 | 2016-07-01 | 2036-02-09 | Wijdemeren |  | 3a |  | In Gebruik | LED | led |  |  | 24 | 0 | 0 | 0
s-Graveland | Wijk 00 's-Graveland | 's-Graveland | Zuidereinde |  | 251219 | Lichtmast | n/b 202 |  |  | Wijdemeren | POINT | 136896.61 | 470835.51 | Nee | In Gebruik | OVL Mast |  |  | verjo_enkel_staal_6_verf_groen | 40 | 2016-07-01 | 2016-07-01 | 2016-07-01 | 2056-07-01 | Wijdemeren |  | In Gebruik | 1 |  | Onbekend | 20 | 2016-07-01 | 2016-07-01 | 2016-07-01 | 2036-07-01 | Wijdemeren |  |  | 0 | In Gebruik | Nee | 0 | Ja | 0 | 0 | [34 empty] | led 15w | 85000 | 2016-07-01 | 2016-07-01 | 2016-07-01 | 2036-02-09 | Wijdemeren |  | 3a |  | In Gebruik | LED | led |  |  | 15 | 0 | 0 | 0
s-Graveland | Wijk 00 's-Graveland | 's-Graveland | Zuidereinde |  | 251220 | Lichtmast | nst 509 |  |  | Wijdemeren | POINT | 136913.86 | 470844.2 | Nee | In Gebruik | OVL Mast |  |  | conis_paalt_alumi_3_geen_grijs | 40 | 2016-07-01 | 2016-07-01 | 2016-07-01 | 2056-07-01 | Wijdemeren |  | In Gebruik | 1 |  | Onbekend | 20 | 2016-07-01 | 2016-07-01 | 2016-07-01 | 2036-07-01 | Wijdemeren |  |  | 0 | In Gebruik | Nee | 0 | Ja | 0 | 0 | [34 empty] | led 24w | 85000 | 2016-07-01 | 2016-07-01 | 2016-07-01 | 2036-02-09 | Wijdemeren |  | 3a |  | In Gebruik | LED | led |  |  | 24 | 0 | 0 | 0
s-Graveland | Wijk 00 's-Graveland | 's-Graveland | Zuidereinde |  | 251221 | Lichtmast |  |  |  | Wijdemeren | POINT | 136903.76 | 470859.53 | Nee | In Gebruik | OVL Mast |  |  | verjo_enkel_staal_6_verf_groen | 40 | 2016-07-01 | 2016-07-01 | 2016-07-01 | 2056-07-01 | Wijdemeren |  | In Gebruik | 1 |  | Onbekend | 20 | 2016-07-01 | 2016-07-01 | 2016-07-01 | 2036-07-01 | Wijdemeren |  |  | 0 | In Gebruik | Nee | 0 | Ja | 0 | 0 | [34 empty] | led 15w | 85000 | 2016-07-01 | 2016-07-01 | 2016-07-01 | 2036-02-09 | Wijdemeren |  | 3a |  | In Gebruik | LED | led |  |  | 15 | 0 | 0 | 0
s-Graveland | Wijk 00 's-Graveland | 's-Graveland | Zuidereinde |  | 251222 | Lichtmast | Fietspad n/b 111 |  |  | Wijdemeren | POINT | 136912.7 | 470884.09 | Nee | In Gebruik | OVL Mast |  |  | verjo_paalt_staal_4_onbek_onbek | 40 | 2016-07-01 | 2016-07-01 | 2016-07-01 | 2056-07-01 | Wijdemeren |  | In Gebruik | 1 |  | Onbekend | 20 | 2016-07-01 | 2016-07-01 | 2016-07-01 | 2036-07-01 | Wijdemeren |  |  | 0 | In Gebruik | Nee | 0 | Ja | 0 | 0 | [32 empty] | 1 |  | led 24w | 85000 | 2016-07-01 | 2016-07-01 | 2016-07-01 | 2036-02-09 | Wijdemeren |  | 3a |  | In Gebruik | LED | led |  |  | 24 | 0 | 0 | 0
s-Graveland | Wijk 00 's-Graveland | 's-Graveland | Zuidereinde |  | 254363 | Lichtmast | n/b 190 |  |  | Wijdemeren | POINT | 136895.97 | 470903.69 | Nee | In Gebruik | OVL Mast |  |  | verjo_enkel_staal_6_verf_groen | 40 | 2016-07-01 | 2016-07-01 | 2016-07-01 | 2056-07-01 | Wijdemeren |  | In Gebruik | 1 |  | Onbekend | 20 | 2016-07-01 | 2016-07-01 | 2016-07-01 | 2036-07-01 | Wijdemeren |  |  | 0 | In Gebruik | Nee | 0 | Ja | 0 | 0 | [34 empty] | led 15w | 85000 | 2016-07-01 | 2016-07-01 | 2016-07-01 | 2037-04-09 | Wijdemeren |  | 3a |  | In Gebruik | LED | led |  |  | 15 | 0 | 0 | 0
s-Graveland | Wijk 00 's-Graveland | 's-Graveland | Zuidereinde |  | 251224 | Lichtmast | t/o 182 |  |  | Wijdemeren | POINT | 136902.48 | 470936.22 | Nee | In Gebruik | OVL Mast |  |  | verjo_enkel_staal_6_verf_groen | 40 | 2003-07-01 | 2003-07-01 | 2003-07-01 | 2043-07-01 | Wijdemeren |  | In Gebruik | 1 |  | Iris 2550 | 20 | 2003-07-01 | 2003-07-01 | 2003-07-01 | 2023-07-01 | Wijdemeren |  |  | 0 | In Gebruik | Nee | 0 | Nee | 0 | 0 |  |  | EVSA | 20 | 2003-07-01 | 2003-07-01 | 2003-07-01 | 2023-07-01 | Wijdemeren |  | In Gebruik | 2 | 0 | Nee |  |  | PLL 24w | 14000 | 2017-07-01 | 2017-07-01 | 2017-07-01 | 2020-10-13 | Wijdemeren |  | AAN OV /UIT OV (N1) | In Gebruik | 2G11 | PLL |  | 24 | 0 | 0
s-Graveland | Wijk 00 's-Graveland | 's-Graveland | Zuidereinde |  | 251225 | Lichtmast | Fietspad t/o 178 |  |  | Wijdemeren | POINT | 136910.84 | 470954.35 | Nee | In Gebruik | OVL Mast |  |  | verjo_paalt_staal_4_onbek_onbek | 40 | 1998-07-01 | 1998-07-01 | 1998-07-01 | 2038-07-01 | Wijdemeren |  | In Gebruik | 1 |  | Industria osiris 2310 | 20 | 1998-07-01 | 1998-07-01 | 1998-07-01 | 2018-07-01 | Wijdemeren |  |  | 0 | In Gebruik | Nee | 0 | Nee | 0 | 0 |  |  | EVSA | 20 | 1998-07-01 | 1998-07-01 | 1998-07-01 | 2018-07-01 | Wijdemeren |  | In Gebruik | 2 | 0 | Nee | 1 |  | PLL 24w | 14000 | 2013-07-01 | 2013-07-01 | 2013-07-01 | 2016-10-13 | Wijdemeren |  | AAN OV /UIT OV (N1) | In Gebruik | 2G11 | PLL |  | 24 | 0 | 0
s-Graveland | Wijk 00 's-Graveland | 's-Graveland | Zuidereinde |  | 251226 | Lichtmast | n/b 170/172 |  |  | Wijdemeren | POINT | 136894.83 | 470971.72 | Nee | In Gebruik | OVL Mast |  |  | verjo_enkel_staal_6_verf_groen | 40 | 1975-01-01 | 1975-01-01 | 1975-01-01 | 2015-01-01 | Wijdemeren |  | In Gebruik | 1 |  | Philips FGS103 | 20 | 1992-07-01 | 1992-07-01 | 1992-07-01 | 2012-07-01 | Wijdemeren |  |  | 0 | In Gebruik | Nee | 0 | Nee | 0 | 0 |  |  | EVSA | 20 | 1992-07-01 | 1992-07-01 | 1992-07-01 | 2012-07-01 | Wijdemeren |  | In Gebruik | 2 | 0 | Nee |  |  | PLL 24w | 14000 | 2017-07-01 | 2017-07-01 | 2017-07-01 | 2020-10-13 | Wijdemeren |  | AAN OV /UIT OV (N1) | In Gebruik | 2G11 | PLL |  | 24 | 0 | 0
s-Graveland | Wijk 00 's-Graveland | 's-Graveland | Zuidereinde |  | 251227 | Lichtmast | t/o 164 |  |  | Wijdemeren | POINT | 136900.83 | 471009.53 | Nee | In Gebruik | OVL Mast |  |  | verjo_enkel_staal_6_verf_groen | 40 | 1995-01-01 | 1995-01-01 | 1995-01-01 | 2035-01-01 | Wijdemeren |  | In Gebruik | 1 |  | Philips FGS103 | 20 | 1980-01-01 | 1980-01-01 | 1995-01-01 | 2000-01-01 | Wijdemeren |  |  | 0 | In Gebruik | Nee | 0 | Nee | 0 | 0 |  |  | EVSA | 20 | 1980-01-01 | 1980-01-01 | 1995-01-01 | 2000-01-01 | Wijdemeren |  | In Gebruik | 2 | 0 | Nee |  |  | PLL 24w | 14000 | 2017-07-01 | 2017-07-01 | 2017-07-01 | 2020-10-13 | Wijdemeren |  | AAN OV /UIT OV (N1) | In Gebruik | 2G11 | PLL |  | 24 | 0 | 0
s-Graveland | Wijk 00 's-Graveland | 's-Graveland | Zuidereinde |  | 251228 | Lichtmast | t/o 158 |  |  | Wijdemeren | POINT | 136892.7 | 471046.47 | Nee | In Gebruik | OVL Mast |  |  | verjo_enkel_staal_6_verf_groen | 40 | 1975-01-01 | 1975-01-01 | 1975-01-01 | 2015-01-01 | Wijdemeren |  | In Gebruik | 1 |  | Philips FGS103 | 20 | 1992-07-01 | 1992-07-01 | 1992-07-01 | 2012-07-01 | Wijdemeren |  |  | 0 | In Gebruik | Nee | 0 | Nee | 0 | 0 |  |  | EVSA | 20 | 1992-07-01 | 1992-07-01 | 1992-07-01 | 2012-07-01 | Wijdemeren |  | In Gebruik | 2 | 0 | Nee |  |  | PLL 24w | 14000 | 2017-07-01 | 2017-07-01 | 2017-07-01 | 2020-10-13 | Wijdemeren |  | AAN OV /UIT OV (N1) | In Gebruik | 2G11 | PLL |  | 24 | 0 | 0
s-Graveland | Wijk 00 's-Graveland | 's-Graveland | Zuidereinde |  | 251229 | Lichtmast | n/b 156a |  |  | Wijdemeren | POINT | 136899.38 | 471086.63 | Nee | In Gebruik | OVL Mast |  |  | verjo_enkel_staal_6_verf_groen | 40 | 1975-01-01 | 1975-01-01 | 1975-01-01 | 2015-01-01 | Wijdemeren |  | In Gebruik | 1 |  | Philips FGS103 | 20 | 1992-07-01 | 1992-07-01 | 1992-07-01 | 2012-07-01 | Wijdemeren |  |  | 0 | In Gebruik | Nee | 0 | Nee | 0 | 0 |  |  | EVSA | 20 | 1992-07-01 | 1992-07-01 | 1992-07-01 | 2012-07-01 | Wijdemeren |  | In Gebruik | 2 | 0 | Nee |  |  | PLL 24w | 14000 | 2018-02-13 | 2018-02-13 | 2018-02-13 | 2021-05-17 | Wijdemeren |  | AAN OV /UIT OV (N1) | In Gebruik | 2G11 | PLL |  | 24 | 0 | 0
s-Graveland | Wijk 00 's-Graveland | 's-Graveland | Zuidereinde |  | 251230 | Lichtmast | t/o 156 |  |  | Wijdemeren | POINT | 136897.24 | 471136.42 | Nee | In Gebruik | OVL Mast |  |  | verjo_enkel_staal_6_verf_groen | 40 | 1975-01-01 | 1975-01-01 | 1975-01-01 | 2015-01-01 | Wijdemeren |  | In Gebruik | 1 |  | Philips FGS103 | 20 | 1992-07-01 | 1992-07-01 | 1992-07-01 | 2012-07-01 | Wijdemeren |  |  | 0 | In Gebruik | Nee | 0 | Nee | 0 | 0 |  |  | EVSA | 20 | 1992-07-01 | 1992-07-01 | 1992-07-01 | 2012-07-01 | Wijdemeren |  | In Gebruik | 2 | 0 | Nee |  |  | PLL 24w | 14000 | 2017-07-01 | 2017-07-01 | 2017-07-01 | 2020-10-13 | Wijdemeren |  | AAN OV /UIT OV (N1) | In Gebruik | 2G11 | PLL |  | 24 | 0 | 0
s-Graveland | Wijk 00 's-Graveland | 's-Graveland | Zuidereinde |  | 251231 | Lichtmast | t/o 146 |  |  | Wijdemeren | POINT | 136896.38 | 471169.72 | Nee | In Gebruik | OVL Mast |  |  | verjo_enkel_staal_6_verf_groen | 40 | 1980-01-01 | 1980-01-01 | 1980-01-01 | 2020-01-01 | Wijdemeren |  | In Gebruik | 1 |  | Philips FGS103 | 20 | 1995-01-01 | 1995-01-01 | 1995-01-01 | 2015-01-01 | Wijdemeren |  |  | 0 | In Gebruik | Nee | 0 | Nee | 0 | 0 |  |  | EVSA | 20 | 1995-01-01 | 1995-01-01 | 1995-01-01 | 2015-01-01 | Wijdemeren |  | In Gebruik | 2 | 0 | Nee |  |  | PLL 24w | 14000 | 2017-07-01 | 2017-07-01 | 2017-07-01 | 2020-10-13 | Wijdemeren |  | AAN OV /UIT OV (N1) | In Gebruik | 2G11 | PLL |  | 24 | 0 | 0
s-Graveland | Wijk 00 's-Graveland | 's-Graveland | Zuidereinde |  | 251232 | Lichtmast | n/b 144 |  |  | Wijdemeren | POINT | 136888.72 | 471192.03 | Nee | In Gebruik | OVL Mast |  |  | verjo_enkel_staal_6_verf_groen | 40 | 1980-01-01 | 1980-01-01 | 1980-01-01 | 2020-01-01 | Wijdemeren |  | In Gebruik | 1 |  | Philips FGS103 | 20 | 1995-01-01 | 1995-01-01 | 1995-01-01 | 2015-01-01 | Wijdemeren |  |  | 0 | In Gebruik | Nee | 0 | Nee | 0 | 0 |  |  | EVSA | 20 | 1995-01-01 | 1995-01-01 | 1995-01-01 | 2015-01-01 | Wijdemeren |  | In Gebruik | 2 | 0 | Nee |  |  | PLL 24w | 14000 | 2017-07-01 | 2017-07-01 | 2017-07-01 | 2020-10-13 | Wijdemeren |  | AAN OV /UIT OV (N1) | In Gebruik | 2G11 | PLL |  | 24 | 0 | 0
s-Graveland | Wijk 00 's-Graveland | 's-Graveland | Zuidereinde |  | 251233 | Lichtmast | Fietspad n/b 107 |  |  | Wijdemeren | POINT | 136906.56 | 470998.32 | Nee | In Gebruik | OVL Mast |  |  | verjo_paalt_staal_4_onbek_onbek | 40 | 1998-07-01 | 1998-07-01 | 1998-07-01 | 2038-07-01 | Wijdemeren |  | In Gebruik | 1 |  | Industria osiris 2310 | 20 | 1998-07-01 | 1998-07-01 | 1998-07-01 | 2018-07-01 | Wijdemeren |  |  | 0 | In Gebruik | Nee | 0 | Nee | 0 | 0 |  |  | EVSA | 20 | 1998-07-01 | 1998-07-01 | 1998-07-01 | 2018-07-01 | Wijdemeren |  | In Gebruik | 2 | 0 | Nee | 1 |  | PLL 24w | 14000 | 2013-07-01 | 2013-07-01 | 2013-07-01 | 2016-10-13 | Wijdemeren |  | AAN OV /UIT OV (N1) | In Gebruik | 2G11 | PLL |  | 24 | 0 | 0
s-Graveland | Wijk 00 's-Graveland | 's-Graveland | Zuidereinde |  | 251234 | Lichtmast | Fietspad n/b 107 |  |  | Wijdemeren | POINT | 136926.99 | 471013.06 | Nee | In Gebruik | OVL Mast |  |  | verjo_paalt_staal_4_onbek_onbek | 40 | 1998-07-01 | 1998-07-01 | 1998-07-01 | 2038-07-01 | Wijdemeren |  | In Gebruik | 1 |  | Industria osiris 2310 | 20 | 1998-07-01 | 1998-07-01 | 1998-07-01 | 2018-07-01 | Wijdemeren |  |  | 0 | In Gebruik | Nee | 0 | Nee | 0 | 0 |  |  | EVSA | 20 | 1998-07-01 | 1998-07-01 | 1998-07-01 | 2018-07-01 | Wijdemeren |  | In Gebruik | 2 | 0 | Nee | 1 |  | PLL 24w | 14000 | 2013-07-01 | 2013-07-01 | 2013-07-01 | 2016-10-13 | Wijdemeren |  | AAN OV /UIT OV (N1) | In Gebruik | 2G11 | PLL |  | 24 | 0 | 0
s-Graveland | Wijk 00 's-Graveland | 's-Graveland | Zuidereinde |  | 251235 | Lichtmast | Fietspad n/b 107 |  |  | Wijdemeren | POINT | 136927.32 | 471041.46 | Nee | In Gebruik | OVL Mast |  |  | verjo_paalt_staal_4_onbek_onbek | 40 | 1998-07-01 | 1998-07-01 | 1998-07-01 | 2038-07-01 | Wijdemeren |  | In Gebruik | 1 |  | Industria osiris 2310 | 20 | 1998-07-01 | 1998-07-01 | 1998-07-01 | 2018-07-01 | Wijdemeren |  |  | 0 | In Gebruik | Nee | 0 | Nee | 0 | 0 |  |  | EVSA | 20 | 1998-07-01 | 1998-07-01 | 1998-07-01 | 2018-07-01 | Wijdemeren |  | In Gebruik | 2 | 0 | Nee | 1 |  | PLL 24w | 14000 | 2013-07-01 | 2013-07-01 | 2013-07-01 | 2016-10-13 | Wijdemeren |  | AAN OV /UIT OV (N1) | In Gebruik | 2G11 | PLL |  | 24 | 0 | 0
s-Graveland | Wijk 00 's-Graveland | 's-Graveland | Zuidereinde |  | 251238 | Lichtmast | Fietspad n/b 83 |  |  | Wijdemeren | POINT | 136907.58 | 471113.97 | Nee | In Gebruik | OVL Mast |  |  | conis_paalt_alumi_4_geen_grijs | 40 | 1980-01-01 | 1980-01-01 | 1980-01-01 | 2020-01-01 | Wijdemeren |  | In Gebruik | 1 |  | Industria 2000 | 20 | 2004-07-01 | 2004-07-01 | 2004-07-01 | 2024-07-01 | Wijdemeren |  |  | 0 | In Gebruik | Nee | 0 | Nee | 0 | 0 |  |  | EVSA | 20 | 2004-07-01 | 2004-07-01 | 2004-07-01 | 2024-07-01 | Wijdemeren |  | In Gebruik | 2 | 0 | Nee |  |  | PLL 24w | 14000 | 2013-07-01 | 2013-07-01 | 2013-07-01 | 2016-10-13 | Wijdemeren |  | AAN OV /UIT OV (N1) | In Gebruik | 2G11 | PLL |  | 24 | 0 | 0
s-Graveland | Wijk 00 's-Graveland | 's-Graveland | Zuidereinde |  | 251242 | Lichtmast | t/o 140 |  |  | Wijdemeren | POINT | 136894.63 | 471226.96 | Nee | In Gebruik | OVL Mast |  |  | verjo_enkel_staal_6_verf_groen | 40 | 1980-01-01 | 1980-01-01 | 1980-01-01 | 2020-01-01 | Wijdemeren |  | In Gebruik | 1 |  | Philips FGS103 | 20 | 1995-01-01 | 1995-01-01 | 1995-01-01 | 2015-01-01 | Wijdemeren |  |  | 0 | In Gebruik | Nee | 0 | Nee | 0 | 0 |  |  | EVSA | 20 | 1995-01-01 | 1995-01-01 | 1995-01-01 | 2015-01-01 | Wijdemeren |  | In Gebruik | 2 | 0 | Nee |  |  | PLL 24w | 14000 | 2017-07-01 | 2017-07-01 | 2017-07-01 | 2020-10-13 | Wijdemeren |  | AAN OV /UIT OV (N1) | In Gebruik | 2G11 | PLL |  | 24 | 0 | 0
s-Graveland | Wijk 00 's-Graveland | 's-Graveland | Zuidereinde |  | 251243 | Lichtmast | n/b 130 |  |  | Wijdemeren | POINT | 136886.89 | 471264.63 | Nee | In Gebruik | OVL Mast |  |  | verjo_enkel_staal_6_verf_groen | 40 | 1980-01-01 | 1980-01-01 | 1980-01-01 | 2020-01-01 | Wijdemeren |  | In Gebruik | 1 |  | Philips FGS103 | 20 | 1995-01-01 | 1995-01-01 | 1995-01-01 | 2015-01-01 | Wijdemeren |  |  | 0 | In Gebruik | Nee | 0 | Nee | 0 | 0 |  |  | EVSA | 20 | 1995-01-01 | 1995-01-01 | 1995-01-01 | 2015-01-01 | Wijdemeren |  | In Gebruik | 2 | 0 | Nee |  |  | PLL 24w | 14000 | 2017-07-01 | 2017-07-01 | 2017-07-01 | 2020-10-13 | Wijdemeren |  | AAN OV /UIT OV (N1) | In Gebruik | 2G11 | PLL |  | 24 | 0 | 0
s-Graveland | Wijk 00 's-Graveland | 's-Graveland | Zuidereinde |  | 251244 | Lichtmast | t/o 122a |  |  | Wijdemeren | POINT | 136892.65 | 471302.68 | Nee | In Gebruik | OVL Mast |  |  | verjo_enkel_staal_6_verf_groen | 40 | 1980-01-01 | 1980-01-01 | 1980-01-01 | 2020-01-01 | Wijdemeren |  | In Gebruik | 1 |  | Philips FGS103 | 20 | 1995-01-01 | 1995-01-01 | 1995-01-01 | 2015-01-01 | Wijdemeren |  |  | 0 | In Gebruik | Nee | 0 | Nee | 0 | 0 |  |  | EVSA | 20 | 1995-01-01 | 1995-01-01 | 1995-01-01 | 2015-01-01 | Wijdemeren |  | In Gebruik | 2 | 0 | Nee |  |  | PLL 24w | 14000 | 2017-07-01 | 2017-07-01 | 2017-07-01 | 2020-10-13 | Wijdemeren |  | AAN OV /UIT OV (N1) | In Gebruik | 2G11 | PLL |  | 24 | 0 | 0
s-Graveland | Wijk 00 's-Graveland | 's-Graveland | Zuidereinde |  | 251245 | Lichtmast | n/b 116 |  |  | Wijdemeren | POINT | 136884.84 | 471337.05 | Nee | In Gebruik | OVL Mast |  |  | verjo_enkel_staal_6_verf_groen | 40 | 1980-01-01 | 1980-01-01 | 1980-01-01 | 2020-01-01 | Wijdemeren |  | In Gebruik | 1 |  | Philips FGS103 | 20 | 1995-01-01 | 1995-01-01 | 1995-01-01 | 2015-01-01 | Wijdemeren |  |  | 0 | In Gebruik | Nee | 0 | Nee | 0 | 0 |  |  | EVSA | 20 | 1995-01-01 | 1995-01-01 | 1995-01-01 | 2015-01-01 | Wijdemeren |  | In Gebruik | 2 | 0 | Nee |  |  | PLL 24w | 14000 | 2017-07-01 | 2017-07-01 | 2017-07-01 | 2020-10-13 | Wijdemeren |  | AAN OV /UIT OV (N1) | In Gebruik | 2G11 | PLL |  | 24 | 0 | 0
s-Graveland | Wijk 00 's-Graveland | 's-Graveland | Zuidereinde |  | 251246 | Lichtmast | t/o 114 |  |  | Wijdemeren | POINT | 136891.41 | 471374.41 | Nee | In Gebruik | OVL Mast |  |  | verjo_enkel_staal_6_verf_groen | 40 | 1980-01-01 | 1980-01-01 | 1980-01-01 | 2020-01-01 | Wijdemeren |  | In Gebruik | 1 |  | Philips FGS103 | 20 | 1995-01-01 | 1995-01-01 | 1995-01-01 | 2015-01-01 | Wijdemeren |  |  | 0 | In Gebruik | Nee | 0 | Nee | 0 | 0 |  |  | EVSA | 20 | 1995-01-01 | 1995-01-01 | 1995-01-01 | 2015-01-01 | Wijdemeren |  | In Gebruik | 2 | 0 | Nee |  |  | PLL 24w | 14000 | 2017-07-01 | 2017-07-01 | 2017-07-01 | 2020-10-13 | Wijdemeren |  | AAN OV /UIT OV (N1) | In Gebruik | 2G11 | PLL |  | 24 | 0 | 0
s-Graveland | Wijk 00 's-Graveland | 's-Graveland | Zuidereinde |  | 251247 | Lichtmast | n/b 110 |  |  | Wijdemeren | POINT | 136883.75 | 471403.88 | Nee | In Gebruik | OVL Mast |  |  | verjo_enkel_staal_6_verf_groen | 40 | 1980-01-01 | 1980-01-01 | 1980-01-01 | 2020-01-01 | Wijdemeren |  | In Gebruik | 1 |  | Philips FGS103 | 20 | 1995-01-01 | 1995-01-01 | 1995-01-01 | 2015-01-01 | Wijdemeren |  |  | 0 | In Gebruik | Nee | 0 | Nee | 0 | 0 |  |  | EVSA | 20 | 1995-01-01 | 1995-01-01 | 1995-01-01 | 2015-01-01 | Wijdemeren |  | In Gebruik | 2 | 0 | Nee |  |  | PLL 24w | 14000 | 2017-07-01 | 2017-07-01 | 2017-07-01 | 2020-10-13 | Wijdemeren |  | AAN OV /UIT OV (N1) | In Gebruik | 2G11 | PLL |  | 24 | 0 | 0
s-Graveland | Wijk 00 's-Graveland | 's-Graveland | Zuidereinde |  | 251248 | Lichtmast | t/o 100 |  |  | Wijdemeren | POINT | 136890.06 | 471442.34 | Nee | In Gebruik | OVL Mast |  |  | verjo_enkel_staal_6_verf_groen | 40 | 1975-01-01 | 1975-01-01 | 1975-01-01 | 2015-01-01 | Wijdemeren |  | In Gebruik | 1 |  | Philips FGS103 | 20 | 1992-07-01 | 1992-07-01 | 1992-07-01 | 2012-07-01 | Wijdemeren |  |  | 0 | In Gebruik | Nee | 0 | Nee | 0 | 0 |  |  | EVSA | 20 | 1992-07-01 | 1992-07-01 | 1992-07-01 | 2012-07-01 | Wijdemeren |  | In Gebruik | 2 | 0 | Nee |  |  | PLL 24w | 14000 | 2018-04-09 | 2018-04-09 | 2018-04-09 | 2021-08-14 | Wijdemeren |  | AAN OV /UIT OV (N1) | In Gebruik | 2G11 | PLL |  | 24 | 0 | 0
s-Graveland | Wijk 00 's-Graveland | 's-Graveland | Zuidereinde |  | 251249 | Lichtmast | n/b 90 |  |  | Wijdemeren | POINT | 136881.79 | 471474.5 | Nee | In Gebruik | OVL Mast |  |  | verjo_enkel_staal_6_verf_groen | 40 | 1980-01-01 | 1980-01-01 | 1980-01-01 | 2020-01-01 | Wijdemeren |  | In Gebruik | 1 |  | Philips FGS103 | 20 | 1995-01-01 | 1995-01-01 | 1995-01-01 | 2015-01-01 | Wijdemeren |  |  | 0 | In Gebruik | Nee | 0 | Nee | 0 | 0 |  |  | EVSA | 20 | 1995-01-01 | 1995-01-01 | 1995-01-01 | 2015-01-01 | Wijdemeren |  | In Gebruik | 2 | 0 | Nee |  |  | PLL 24w | 14000 | 2017-07-01 | 2017-07-01 | 2017-07-01 | 2020-10-13 | Wijdemeren |  | AAN OV /UIT OV (N1) | In Gebruik | 2G11 | PLL |  | 24 | 0 | 0
s-Graveland | Wijk 00 's-Graveland | 's-Graveland | Zuidereinde |  | 251250 | Lichtmast | Trompenbrug (5e) t/o |  |  | Wijdemeren | POINT | 136888.03 | 471513.84 | Nee | In Gebruik | OVL Mast |  |  | verjo_enkel_staal_6_verzi_onbek | 40 | 2003-07-01 | 2003-07-01 | 2003-07-01 | 2043-07-01 | Wijdemeren |  | In Gebruik | 1 |  | Iris 2550 | 20 | 2003-07-01 | 2003-07-01 | 2003-07-01 | 2023-07-01 | Wijdemeren |  |  | 0 | In Gebruik | Nee | 0 | Nee | 0 | 0 |  |  | EVSA | 20 | 2003-07-01 | 2003-07-01 | 2003-07-01 | 2023-07-01 | Wijdemeren |  | In Gebruik | 2 | 0 | Nee |  |  | PLL 24w | 14000 | 2017-07-01 | 2017-07-01 | 2017-07-01 | 2020-10-13 | Wijdemeren |  | AAN OV /UIT OV (N1) | In Gebruik | 2G11 | PLL |  | 24 | 0 | 0
s-Graveland | Wijk 00 's-Graveland | 's-Graveland | Zuidereinde |  | 251251 | Lichtmast | t/o 41 (4e) |  |  | Wijdemeren | POINT | 136877.83 | 471547.87 | Nee | In Gebruik | OVL Mast |  |  | verjo_enkel_staal_6_verf_groen | 40 | 1980-01-01 | 1980-01-01 | 1980-01-01 | 2020-01-01 | Wijdemeren |  | In Gebruik | 1 |  | Philips FGS103 | 20 | 1995-01-01 | 1995-01-01 | 1995-01-01 | 2015-01-01 | Wijdemeren |  |  | 0 | In Gebruik | Nee | 0 | Nee | 0 | 0 |  |  | EVSA | 20 | 1995-01-01 | 1995-01-01 | 1995-01-01 | 2015-01-01 | Wijdemeren |  | In Gebruik | 2 | 0 | Nee |  |  | PLL 24w | 14000 | 2017-07-01 | 2017-07-01 | 2017-07-01 | 2020-10-13 | Wijdemeren |  | AAN OV /UIT OV (N1) | In Gebruik | 2G11 | PLL |  | 24 | 0 | 0
s-Graveland | Wijk 00 's-Graveland | 's-Graveland | Zuidereinde |  | 251252 | Lichtmast | t/o 41 (3e) |  |  | Wijdemeren | POINT | 136886 | 471583.25 | Nee | In Gebruik | OVL Mast |  |  | verjo_enkel_staal_6_verzi_onbek | 40 | 1980-01-01 | 1980-01-01 | 1980-01-01 | 2020-01-01 | Wijdemeren |  | In Gebruik | 1 |  | Philips FGS103 | 20 | 1995-01-01 | 1995-01-01 | 1995-01-01 | 2015-01-01 | Wijdemeren |  |  | 0 | In Gebruik | Nee | 0 | Nee | 0 | 0 |  |  | EVSA | 20 | 1995-01-01 | 1995-01-01 | 1995-01-01 | 2015-01-01 | Wijdemeren |  | In Gebruik | 2 | 0 | Nee |  |  | PLL 24w | 14000 | 2017-07-01 | 2017-07-01 | 2017-07-01 | 2020-10-13 | Wijdemeren |  | AAN OV /UIT OV (N1) | In Gebruik | 2G11 | PLL |  | 24 | 0 | 0
s-Graveland | Wijk 00 's-Graveland | 's-Graveland | Zuidereinde |  | 251253 | Lichtmast |  |  |  | Wijdemeren | POINT | 136878.94 | 471616.28 | Nee | In Gebruik | OVL Mast |  |  | verjo_enkel_staal_6_verf_groen | 40 | 1980-01-01 | 1980-01-01 | 1980-01-01 | 2020-01-01 | Wijdemeren |  | In Gebruik | 1 |  | Philips FGS103 | 20 | 2019-02-11 | 2019-02-11 | 2019-02-11 | 2039-02-11 | Wijdemeren |  |  | 0 | In Gebruik | Nee | 0 | Nee | 0 | 0 |  |  | EVSA | 20 | 1995-01-01 | 1995-01-01 | 2019-02-11 | 2015-01-01 | Wijdemeren |  | In Gebruik | 2 | 0 | Nee |  |  | PLL 24w | 14000 | 2017-07-01 | 2017-07-01 | 2019-02-11 | 2020-10-13 | Wijdemeren |  | AAN OV /UIT OV (N1) | In Gebruik | 2G11 | PLL |  | 24 | 0 | 0
s-Graveland | Wijk 00 's-Graveland | 's-Graveland | Zuidereinde |  | 251255 | Lichtmast | n/b 81 |  |  | Wijdemeren | POINT | 136883.83 | 471657.5 | Nee | In Gebruik | OVL Mast |  |  | verjo_enkel_staal_6_verf_groen | 40 | 1975-01-01 | 1975-01-01 | 1975-01-01 | 2015-01-01 | Wijdemeren |  | In Gebruik | 1 |  | Philips FGS103 | 20 | 1992-07-01 | 1992-07-01 | 1992-07-01 | 2012-07-01 | Wijdemeren |  |  | 0 | In Gebruik | Nee | 0 | Nee | 0 | 0 |  |  | EVSA | 20 | 1992-07-01 | 1992-07-01 | 1992-07-01 | 2012-07-01 | Wijdemeren |  | In Gebruik | 2 | 0 | Nee |  |  | PLL 24w | 14000 | 2017-07-01 | 2017-07-01 | 2017-07-01 | 2020-10-13 | Wijdemeren |  | AAN OV /UIT OV (N1) | In Gebruik | 2G11 | PLL |  | 24 | 0 | 0
s-Graveland | Wijk 00 's-Graveland | 's-Graveland | Zuidereinde |  | 251256 | Lichtmast | t/o 82 |  |  | Wijdemeren | POINT | 136882 | 471720.43 | Nee | In Gebruik | OVL Mast |  |  | verjo_enkel_staal_6_verf_groen | 40 | 1980-01-01 | 1980-01-01 | 1980-01-01 | 2020-01-01 | Wijdemeren |  | In Gebruik | 1 |  | Philips FGS103 | 20 | 1995-01-01 | 1995-01-01 | 1995-01-01 | 2015-01-01 | Wijdemeren |  |  | 0 | In Gebruik | Nee | 0 | Nee | 0 | 0 |  |  | EVSA | 20 | 1995-01-01 | 1995-01-01 | 1995-01-01 | 2015-01-01 | Wijdemeren |  | In Gebruik | 2 | 0 | Nee |  |  | PLL 24w | 14000 | 2017-07-01 | 2017-07-01 | 2017-07-01 | 2020-10-13 | Wijdemeren |  | AAN OV /UIT OV (N1) | In Gebruik | 2G11 | PLL |  | 24 | 0 | 0
s-Graveland | Wijk 00 's-Graveland | 's-Graveland | Zuidereinde |  | 251257 | Lichtmast | n/b 78 |  |  | Wijdemeren | POINT | 136874.47 | 471762.11 | Nee | In Gebruik | OVL Mast |  |  | verjo_enkel_staal_6_verf_groen | 40 | 1975-01-01 | 1975-01-01 | 1975-01-01 | 2015-01-01 | Wijdemeren |  | In Gebruik | 1 |  | Philips FGS103 | 20 | 1992-07-01 | 1992-07-01 | 1992-07-01 | 2012-07-01 | Wijdemeren |  |  | 0 | In Gebruik | Nee | 0 | Nee | 0 | 0 |  |  | EVSA | 20 | 1992-07-01 | 1992-07-01 | 1992-07-01 | 2012-07-01 | Wijdemeren |  | In Gebruik | 2 | 0 | Nee |  |  | PLL 24w | 14000 | 2017-07-01 | 2017-07-01 | 2017-07-01 | 2020-10-13 | Wijdemeren |  | AAN OV /UIT OV (N1) | In Gebruik | 2G11 | PLL |  | 24 | 0 | 0
s-Graveland | Wijk 00 's-Graveland | 's-Graveland | Zuidereinde |  | 251258 | Lichtmast | n/b 74 |  |  | Wijdemeren | POINT | 136872.15 | 471802.52 | Nee | In Gebruik | OVL Mast |  |  | verjo_enkel_staal_6_verf_groen | 40 | 1975-01-01 | 1975-01-01 | 1975-01-01 | 2015-01-01 | Wijdemeren |  | In Gebruik | 1 |  | Philips FGS103 | 20 | 1992-07-01 | 1992-07-01 | 1992-07-01 | 2012-07-01 | Wijdemeren |  |  | 0 | In Gebruik | Nee | 0 | Nee | 0 | 0 |  |  | EVSA | 20 | 1992-07-01 | 1992-07-01 | 1992-07-01 | 2012-07-01 | Wijdemeren |  | In Gebruik | 2 | 0 | Nee |  |  | PLL 24w | 14000 | 2017-07-01 | 2017-07-01 | 2017-07-01 | 2020-10-13 | Wijdemeren |  | AAN OV /UIT OV (N1) | In Gebruik | 2G11 | PLL |  | 24 | 0 | 0
s-Graveland | Wijk 00 's-Graveland | 's-Graveland | Zuidereinde |  | 251259 | Lichtmast | n/b 68 |  |  | Wijdemeren | POINT | 136872.7 | 471837.04 | Nee | In Gebruik | OVL Mast |  |  | verjo_enkel_staal_6_verf_groen | 40 | 1975-01-01 | 1975-01-01 | 1975-01-01 | 2015-01-01 | Wijdemeren |  | In Gebruik | 1 |  | Philips FGS103 | 20 | 1992-07-01 | 1992-07-01 | 1992-07-01 | 2012-07-01 | Wijdemeren |  |  | 0 | In Gebruik | Nee | 0 | Nee | 0 | 0 |  |  | EVSA | 20 | 1992-07-01 | 1992-07-01 | 1992-07-01 | 2012-07-01 | Wijdemeren |  | In Gebruik | 2 | 0 | Nee |  |  | PLL 24w | 14000 | 2018-01-23 | 2018-01-23 | 2018-01-23 | 2021-04-11 | Wijdemeren |  | AAN OV /UIT OV (N1) | In Gebruik | 2G11 | PLL |  | 24 | 0 | 0
s-Graveland | Wijk 00 's-Graveland | 's-Graveland | Zuidereinde |  | 251260 | Lichtmast | n/b 64 |  |  | Wijdemeren | POINT | 136878.78 | 471870.85 | Nee | In Gebruik | OVL Mast |  |  | verjo_enkel_staal_6_verf_groen | 40 | 1975-01-01 | 1975-01-01 | 1975-01-01 | 2015-01-01 | Wijdemeren |  | In Gebruik | 1 |  | Philips FGS103 | 20 | 1992-07-01 | 1992-07-01 | 1992-07-01 | 2012-07-01 | Wijdemeren |  |  | 0 | In Gebruik | Nee | 0 | Nee | 0 | 0 |  |  | EVSA | 20 | 1992-07-01 | 1992-07-01 | 1992-07-01 | 2012-07-01 | Wijdemeren |  | In Gebruik | 2 | 0 | Nee |  |  | PLL 24w | 14000 | 2017-07-01 | 2017-07-01 | 2017-07-01 | 2020-10-13 | Wijdemeren |  | AAN OV /UIT OV (N1) | In Gebruik | 2G11 | PLL |  | 24 | 0 | 0
s-Graveland | Wijk 00 's-Graveland | 's-Graveland | Zuidereinde |  | 251261 | Lichtmast | n/b 52a |  |  | Wijdemeren | POINT | 136871.22 | 471918.34 | Nee | In Gebruik | OVL Mast |  |  | verjo_enkel_staal_6_verf_groen | 40 | 1975-01-01 | 1975-01-01 | 1975-01-01 | 2015-01-01 | Wijdemeren |  | In Gebruik | 1 |  | Philips FGS103 | 20 | 1992-07-01 | 1992-07-01 | 1992-07-01 | 2012-07-01 | Wijdemeren |  |  | 0 | In Gebruik | Nee | 0 | Nee | 0 | 0 |  |  | EVSA | 20 | 1992-07-01 | 1992-07-01 | 1992-07-01 | 2012-07-01 | Wijdemeren |  | In Gebruik | 2 | 0 | Nee |  |  | PLL 24w | 14000 | 2017-07-01 | 2017-07-01 | 2017-07-01 | 2020-10-13 | Wijdemeren |  | AAN OV /UIT OV (N1) | In Gebruik | 2G11 | PLL |  | 24 | 0 | 0
s-Graveland | Wijk 00 's-Graveland | 's-Graveland | Zuidereinde |  | 251262 | Lichtmast | t/o 50 |  |  | Wijdemeren | POINT | 136876.97 | 471950.88 | Nee | In Gebruik | OVL Mast |  |  | verjo_enkel_staal_6_verf_groen | 40 | 1975-01-01 | 1975-01-01 | 1975-01-01 | 2015-01-01 | Wijdemeren |  | In Gebruik | 1 |  | Philips FGS103 | 20 | 1992-07-01 | 1992-07-01 | 1992-07-01 | 2012-07-01 | Wijdemeren |  |  | 0 | In Gebruik | Nee | 0 | Nee | 0 | 0 |  |  | EVSA | 20 | 1992-07-01 | 1992-07-01 | 1992-07-01 | 2012-07-01 | Wijdemeren |  | In Gebruik | 2 | 0 | Nee |  |  | PLL 24w | 14000 | 2017-07-01 | 2017-07-01 | 2017-07-01 | 2020-10-13 | Wijdemeren |  | AAN OV /UIT OV (N1) | In Gebruik | 2G11 | PLL |  | 24 | 0 | 0
s-Graveland | Wijk 00 's-Graveland | 's-Graveland | Zuidereinde |  | 251263 | Lichtmast | n/b 40 |  |  | Wijdemeren | POINT | 136869.3 | 471987.03 | Nee | In Gebruik | OVL Mast |  |  | verjo_enkel_staal_6_verf_groen | 40 | 1975-01-01 | 1975-01-01 | 1975-01-01 | 2015-01-01 | Wijdemeren |  | In Gebruik | 1 |  | Philips FGS103 | 20 | 1992-07-01 | 1992-07-01 | 1992-07-01 | 2012-07-01 | Wijdemeren |  |  | 0 | In Gebruik | Nee | 0 | Nee | 0 | 0 |  |  | EVSA | 20 | 1992-07-01 | 1992-07-01 | 1992-07-01 | 2012-07-01 | Wijdemeren |  | In Gebruik | 2 | 0 | Nee |  |  | PLL 24w | 14000 | 2017-07-01 | 2017-07-01 | 2017-07-01 | 2020-10-13 | Wijdemeren |  | AAN OV /UIT OV (N1) | In Gebruik | 2G11 | PLL |  | 24 | 0 | 0
s-Graveland | Wijk 00 's-Graveland | 's-Graveland | Zuidereinde |  | 251264 | Lichtmast | t/o 32 |  |  | Wijdemeren | POINT | 136874.98 | 472026.15 | Nee | In Gebruik | OVL Mast |  |  | verjo_enkel_staal_6_verf_groen | 40 | 1975-01-01 | 1975-01-01 | 1975-01-01 | 2015-01-01 | Wijdemeren |  | In Gebruik | 1 |  | Philips FGS103 | 20 | 1992-07-01 | 1992-07-01 | 1992-07-01 | 2012-07-01 | Wijdemeren |  |  | 0 | In Gebruik | Nee | 0 | Nee | 0 | 0 |  |  | EVSA | 20 | 1992-07-01 | 1992-07-01 | 1992-07-01 | 2012-07-01 | Wijdemeren |  | In Gebruik | 2 | 0 | Nee |  |  | PLL 24w | 14000 | 2017-07-01 | 2017-07-01 | 2017-07-01 | 2020-10-13 | Wijdemeren |  | AAN OV /UIT OV (N1) | In Gebruik | 2G11 | PLL |  | 24 | 0 | 0
s-Graveland | Wijk 00 's-Graveland | 's-Graveland | Zuidereinde |  | 251265 | Lichtmast |  |  |  | Wijdemeren | POINT | 136867.59 | 472063.53 | Nee | In Gebruik | OVL Mast |  |  | verjo_enkel_staal_6_verf_groen | 40 | 1975-01-01 | 1975-01-01 | 1975-01-01 | 2015-01-01 | Wijdemeren |  | In Gebruik | 1 |  | Philips FGS103 | 20 | 1992-07-01 | 1992-07-01 | 1992-07-01 | 2012-07-01 | Wijdemeren |  |  | 0 | In Gebruik | Nee | 0 | Nee | 0 | 0 |  |  | EVSA | 20 | 2022-02-07 | 2022-02-07 | 2022-02-07 | 2042-02-07 | Wijdemeren |  | In Gebruik | 2 | 0 | Nee |  |  | PLL 24w | 14000 | 2022-02-07 | 2022-02-07 | 2022-02-07 | 2025-05-06 | Wijdemeren |  | AAN OV /UIT OV (N1) | In Gebruik | 2G11 | PLL |  | 24 | 0 | 0
s-Graveland | Wijk 00 's-Graveland | 's-Graveland | Zuidereinde |  | 251266 | Lichtmast | t/o 26a |  |  | Wijdemeren | POINT | 136873.06 | 472106 | Nee | In Gebruik | OVL Mast |  |  | verjo_enkel_staal_6_verf_groen | 40 | 1975-01-01 | 1975-01-01 | 1975-01-01 | 2015-01-01 | Wijdemeren |  | In Gebruik | 1 |  | Philips FGS103 | 20 | 1992-07-01 | 1992-07-01 | 1992-07-01 | 2012-07-01 | Wijdemeren |  |  | 0 | In Gebruik | Nee | 0 | Nee | 0 | 0 |  |  | EVSA | 20 | 1992-07-01 | 1992-07-01 | 1992-07-01 | 2012-07-01 | Wijdemeren |  | In Gebruik | 2 | 0 | Nee |  |  | PLL 24w | 14000 | 2017-07-01 | 2017-07-01 | 2017-07-01 | 2020-10-13 | Wijdemeren |  | AAN OV /UIT OV (N1) | In Gebruik | 2G11 | PLL |  | 24 | 0 | 0
s-Graveland | Wijk 00 's-Graveland | 's-Graveland | Zuidereinde |  | 251267 | Lichtmast | n/b 24 |  |  | Wijdemeren | POINT | 136865.81 | 472141.63 | Nee | In Gebruik | OVL Mast |  |  | verjo_enkel_staal_6_verf_groen | 40 | 1975-01-01 | 1975-01-01 | 1975-01-01 | 2015-01-01 | Wijdemeren |  | In Gebruik | 1 |  | Philips FGS103 | 20 | 1992-07-01 | 1992-07-01 | 1992-07-01 | 2012-07-01 | Wijdemeren |  |  | 0 | In Gebruik | Nee | 0 | Nee | 0 | 0 |  |  | EVSA | 20 | 1992-07-01 | 1992-07-01 | 1992-07-01 | 2012-07-01 | Wijdemeren |  | In Gebruik | 2 | 0 | Nee |  |  | PLL 24w | 14000 | 2017-07-01 | 2017-07-01 | 2017-07-01 | 2020-10-13 | Wijdemeren |  | AAN OV /UIT OV (N1) | In Gebruik | 2G11 | PLL |  | 24 | 0 | 0
s-Graveland | Wijk 00 's-Graveland | 's-Graveland | Zuidereinde |  | 251268 | Lichtmast | t/o 2 |  |  | Wijdemeren | POINT | 136871.61 | 472177.54 | Nee | In Gebruik | OVL Mast |  |  | verjo_enkel_staal_6_verf_groen | 40 | 1975-01-01 | 1975-01-01 | 1975-01-01 | 2015-01-01 | Wijdemeren |  | In Gebruik | 1 |  | Philips FGS103 | 20 | 1992-07-01 | 1992-07-01 | 1992-07-01 | 2012-07-01 | Wijdemeren |  |  | 0 | In Gebruik | Nee | 0 | Nee | 0 | 0 |  |  | EVSA | 20 | 1992-07-01 | 1992-07-01 | 1992-07-01 | 2012-07-01 | Wijdemeren |  | In Gebruik | 2 | 0 | Nee |  |  | PLL 24w | 14000 | 2017-07-01 | 2017-07-01 | 2017-07-01 | 2020-10-13 | Wijdemeren |  | AAN OV /UIT OV (N1) | In Gebruik | 2G11 | PLL |  | 24 | 0 | 0
s-Graveland | Wijk 00 's-Graveland | 's-Graveland | Zuidereinde |  | 251269 | Lichtmast | n/b 14 |  |  | Wijdemeren | POINT | 136863.51 | 472207.46 | Nee | In Gebruik | OVL Mast |  |  | verjo_enkel_staal_6_verf_groen | 40 | 1975-01-01 | 1975-01-01 | 1975-01-01 | 2015-01-01 | Wijdemeren |  | In Gebruik | 1 |  | Philips FGS103 | 20 | 1992-07-01 | 1992-07-01 | 1992-07-01 | 2012-07-01 | Wijdemeren |  |  | 0 | In Gebruik | Nee | 0 | Nee | 0 | 0 |  |  | EVSA | 20 | 1992-07-01 | 1992-07-01 | 1992-07-01 | 2012-07-01 | Wijdemeren |  | In Gebruik | 2 | 0 | Nee |  |  | PLL 24w | 14000 | 2017-07-01 | 2017-07-01 | 2017-07-01 | 2020-10-13 | Wijdemeren |  | AAN OV /UIT OV (N1) | In Gebruik | 2G11 | PLL |  | 24 | 0 | 0
s-Graveland | Wijk 00 's-Graveland | 's-Graveland | Zuidereinde |  | 251270 | Lichtmast | t/o 4 |  |  | Wijdemeren | POINT | 136870.09 | 472241.03 | Nee | In Gebruik | OVL Mast |  |  | verjo_enkel_staal_6_verf_groen | 40 | 1975-01-01 | 1975-01-01 | 1975-01-01 | 2015-01-01 | Wijdemeren |  | In Gebruik | 1 |  | Philips FGS103 | 20 | 1992-07-01 | 1992-07-01 | 1992-07-01 | 2012-07-01 | Wijdemeren |  |  | 0 | In Gebruik | Nee | 0 | Nee | 0 | 0 |  |  | EVSA | 20 | 2018-12-10 | 2018-12-10 | 2018-12-10 | 2038-12-10 | Wijdemeren |  | In Gebruik | 2 | 0 | Nee |  |  | PLL 24w | 14000 | 2018-10-08 | 2018-10-08 | 2018-12-10 | 2021-12-13 | Wijdemeren |  | AAN OV /UIT OV (N1) | In Gebruik | 2G11 | PLL |  | 24 | 0 | 0
s-Graveland | Wijk 00 's-Graveland | 's-Graveland | Zuidereinde |  | 251271 | Lichtmast |  |  |  | Wijdemeren | POINT | 136859.56 | 472269 | Nee | In Gebruik | OVL Mast |  |  | verjo_enkel_staal_6_onbek_onbek | 40 | 1975-01-01 | 1975-01-01 | 1975-01-01 | 2015-01-01 | Wijdemeren |  | In Gebruik | 1 |  | Industria 2600 | 20 | 1992-07-01 | 1992-07-01 | 1992-07-01 | 2012-07-01 | Wijdemeren |  |  | 0 | In Gebruik | Nee | 0 | Nee | 0 | 0 |  |  | EVSA | 20 | 1992-07-01 | 1992-07-01 | 1992-07-01 | 2012-07-01 | Wijdemeren |  | In Gebruik | 2 | 0 | Nee |  |  | SONT 70w | 21500 | 2023-01-30 | 2023-01-30 | 2023-01-30 | 2028-01-23 | Wijdemeren |  | AAN OV /UIT OV (N1) | In Gebruik | E27 | SONT |  | 70 | 0 | 0
s-Graveland | Wijk 00 's-Graveland | 's-Graveland | Zuidereinde |  | 251272 | Lichtmast | Fietspad n/b 16 |  |  | Wijdemeren | POINT | 136878.37 | 472200.28 | Nee | In Gebruik | OVL Mast |  |  | verjo_paalt_staal_4_onbek_onbek | 40 | 1998-01-01 | 1998-01-01 | 1998-01-01 | 2038-01-01 | Wijdemeren |  | In Gebruik | 1 |  | Industria osiris 2310 | 20 | 1998-07-01 | 1998-07-01 | 1998-07-01 | 2018-07-01 | Wijdemeren |  |  | 0 | In Gebruik | Nee | 0 | Nee | 0 | 0 |  |  | EVSA | 20 | 1998-07-01 | 1998-07-01 | 1998-07-01 | 2018-07-01 | Wijdemeren |  | In Gebruik | 2 | 0 | Nee | 1 |  | PLL 24w | 14000 | 2013-07-01 | 2013-07-01 | 2013-07-01 | 2016-10-13 | Wijdemeren |  | AAN OV /UIT OV (N1) | In Gebruik | 2G11 | PLL |  | 24 | 0 | 0
s-Graveland | Wijk 00 's-Graveland | 's-Graveland | Zuidereinde |  | 251273 | Lichtmast | Fietspad n/b 24 |  |  | Wijdemeren | POINT | 136880.98 | 472142.91 | Nee | In Gebruik | OVL Mast |  |  | verjo_paalt_staal_4_onbek_onbek | 40 | 1998-01-01 | 1998-01-01 | 1998-01-01 | 2038-01-01 | Wijdemeren |  | In Gebruik | 1 |  | Industria osiris 2310 | 20 | 1998-07-01 | 1998-07-01 | 1998-07-01 | 2018-07-01 | Wijdemeren |  |  | 0 | In Gebruik | Nee | 0 | Nee | 0 | 0 |  |  | EVSA | 20 | 1998-07-01 | 1998-07-01 | 1998-07-01 | 2018-07-01 | Wijdemeren |  | In Gebruik | 2 | 0 | Nee | 1 |  | PLL 24w | 14000 | 2013-07-01 | 2013-07-01 | 2013-07-01 | 2016-10-13 | Wijdemeren |  | AAN OV /UIT OV (N1) | In Gebruik | 2G11 | PLL |  | 24 | 0 | 0
s-Graveland | Wijk 00 's-Graveland | 's-Graveland | Zuidereinde |  | 251274 | Lichtmast | Fietspad n/b 3 |  |  | Wijdemeren | POINT | 136881.93 | 472090.34 | Nee | In Gebruik | OVL Mast |  |  | verjo_paalt_staal_4_onbek_onbek | 40 | 1998-01-01 | 1998-01-01 | 1998-01-01 | 2038-01-01 | Wijdemeren |  | In Gebruik | 1 |  | Industria osiris 2310 | 20 | 1998-07-01 | 1998-07-01 | 1998-07-01 | 2018-07-01 | Wijdemeren |  |  | 0 | In Gebruik | Nee | 0 | Nee | 0 | 0 |  |  | EVSA | 20 | 1998-07-01 | 1998-07-01 | 1998-07-01 | 2018-07-01 | Wijdemeren |  | In Gebruik | 2 | 0 | Nee | 1 |  | PLL 24w | 14000 | 2013-07-01 | 2013-07-01 | 2013-07-01 | 2016-10-13 | Wijdemeren |  | AAN OV /UIT OV (N1) | In Gebruik | 2G11 | PLL |  | 24 | 0 | 0
s-Graveland | Wijk 00 's-Graveland | 's-Graveland | Zuidereinde |  | 251275 | Lichtmast | Fietspad n/b 7 |  |  | Wijdemeren | POINT | 136883.93 | 472020.05 | Nee | In Gebruik | OVL Mast |  |  | verjo_paalt_staal_4_onbek_onbek | 40 | 1998-01-01 | 1998-01-01 | 1998-01-01 | 2038-01-01 | Wijdemeren |  | In Gebruik | 1 |  | Industria osiris 2310 | 20 | 1998-07-01 | 1998-07-01 | 1998-07-01 | 2018-07-01 | Wijdemeren |  |  | 0 | In Gebruik | Nee | 0 | Nee | 0 | 0 |  |  | EVSA | 20 | 1998-07-01 | 1998-07-01 | 1998-07-01 | 2018-07-01 | Wijdemeren |  | In Gebruik | 2 | 0 | Nee | 1 |  | PLL 24w | 14000 | 2013-07-01 | 2013-07-01 | 2013-07-01 | 2016-10-13 | Wijdemeren |  | AAN OV /UIT OV (N1) | In Gebruik | 2G11 | PLL |  | 24 | 0 | 0
s-Graveland | Wijk 00 's-Graveland | 's-Graveland | Zuidereinde |  | 251276 | Lichtmast | Fietspad n/b 9 |  |  | Wijdemeren | POINT | 136885.06 | 471958.76 | Nee | In Gebruik | OVL Mast |  |  | verjo_paalt_staal_4_onbek_onbek | 40 | 1998-01-01 | 1998-01-01 | 1998-01-01 | 2038-01-01 | Wijdemeren |  | In Gebruik | 1 |  | Industria osiris 2310 | 20 | 1998-07-01 | 1998-07-01 | 1998-07-01 | 2018-07-01 | Wijdemeren |  |  | 0 | In Gebruik | Nee | 0 | Nee | 0 | 0 |  |  | EVSA | 20 | 1998-07-01 | 1998-07-01 | 1998-07-01 | 2018-07-01 | Wijdemeren |  | In Gebruik | 2 | 0 | Nee | 1 |  | PLL 24w | 14000 | 2013-07-01 | 2013-07-01 | 2013-07-01 | 2016-10-13 | Wijdemeren |  | AAN OV /UIT OV (N1) | In Gebruik | 2G11 | PLL |  | 24 | 0 | 0
s-Graveland | Wijk 00 's-Graveland | 's-Graveland | Zuidereinde |  | 251277 | Lichtmast | Fietspad n/b 54 |  |  | Wijdemeren | POINT | 136886.7 | 471899.53 | Nee | In Gebruik | OVL Mast |  |  | verjo_paalt_staal_4_onbek_onbek | 40 | 1998-01-01 | 1998-01-01 | 1998-01-01 | 2038-01-01 | Wijdemeren |  | In Gebruik | 1 |  | Industria osiris 2310 | 20 | 1998-07-01 | 1998-07-01 | 1998-07-01 | 2018-07-01 | Wijdemeren |  |  | 0 | In Gebruik | Nee | 0 | Nee | 0 | 0 |  |  | EVSA | 20 | 1998-07-01 | 1998-07-01 | 1998-07-01 | 2018-07-01 | Wijdemeren |  | In Gebruik | 2 | 0 | Nee | 1 |  | PLL 24w | 14000 | 2013-07-01 | 2013-07-01 | 2013-07-01 | 2016-10-13 | Wijdemeren |  | AAN OV /UIT OV (N1) | In Gebruik | 2G11 | PLL |  | 24 | 0 | 0
s-Graveland | Wijk 00 's-Graveland | 's-Graveland | Zuidereinde |  | 251278 | Lichtmast | Fietspad n/b 66 |  |  | Wijdemeren | POINT | 136887.66 | 471854.42 | Nee | In Gebruik | OVL Mast |  |  | verjo_paalt_staal_4_onbek_onbek | 40 | 1998-01-01 | 1998-01-01 | 1998-01-01 | 2038-01-01 | Wijdemeren |  | In Gebruik | 1 |  | Industria osiris 2310 | 20 | 1998-07-01 | 1998-07-01 | 1998-07-01 | 2018-07-01 | Wijdemeren |  |  | 0 | In Gebruik | Nee | 0 | Nee | 0 | 0 |  |  | EVSA | 20 | 1998-07-01 | 1998-07-01 | 1998-07-01 | 2018-07-01 | Wijdemeren |  | In Gebruik | 2 | 0 | Nee | 1 |  | PLL 24w | 14000 | 2013-07-01 | 2013-07-01 | 2013-07-01 | 2016-10-13 | Wijdemeren |  | AAN OV /UIT OV (N1) | In Gebruik | 2G11 | PLL |  | 24 | 0 | 0
s-Graveland | Wijk 00 's-Graveland | 's-Graveland | Zuidereinde |  | 251279 | Lichtmast | Fietspad n/b 17 |  |  | Wijdemeren | POINT | 136888.81 | 471802.08 | Nee | In Gebruik | OVL Mast |  |  | verjo_paalt_staal_4_onbek_onbek | 40 | 1998-01-01 | 1998-01-01 | 1998-01-01 | 2038-01-01 | Wijdemeren |  | In Gebruik | 1 |  | Industria osiris 2310 | 20 | 1998-07-01 | 1998-07-01 | 1998-07-01 | 2018-07-01 | Wijdemeren |  |  | 0 | In Gebruik | Nee | 0 | Nee | 0 | 0 |  |  | EVSA | 20 | 1998-07-01 | 1998-07-01 | 1998-07-01 | 2018-07-01 | Wijdemeren |  | In Gebruik | 2 | 0 | Nee | 1 |  | PLL 24w | 14000 | 2018-02-19 | 2018-02-19 | 2018-02-19 | 2021-05-28 | Wijdemeren |  | AAN OV /UIT OV (N1) | In Gebruik | 2G11 | PLL |  | 24 | 0 | 0
s-Graveland | Wijk 00 's-Graveland | 's-Graveland | Zuidereinde |  | 251280 | Lichtmast | Fietspad n/b 80 |  |  | Wijdemeren | POINT | 136890.88 | 471725.58 | Nee | In Gebruik | OVL Mast |  |  | verjo_paalt_staal_4_onbek_onbek | 40 | 1998-01-01 | 1998-01-01 | 1998-01-01 | 2038-01-01 | Wijdemeren |  | In Gebruik | 1 |  | Industria osiris 2310 | 20 | 1998-07-01 | 1998-07-01 | 1998-07-01 | 2018-07-01 | Wijdemeren |  |  | 0 | In Gebruik | Nee | 0 | Nee | 0 | 0 |  |  | EVSA | 20 | 1998-07-01 | 1998-07-01 | 1998-07-01 | 2018-07-01 | Wijdemeren |  | In Gebruik | 2 | 0 | Nee | 1 |  | PLL 24w | 14000 | 2013-07-01 | 2013-07-01 | 2013-07-01 | 2016-10-13 | Wijdemeren |  | AAN OV /UIT OV (N1) | In Gebruik | 2G11 | PLL |  | 24 | 0 | 0
s-Graveland | Wijk 00 's-Graveland | 's-Graveland | Zuidereinde |  | 251281 | Lichtmast | Fietspad n/b 35 |  |  | Wijdemeren | POINT | 136892.14 | 471680.36 | Nee | In Gebruik | OVL Mast |  |  | verjo_paalt_staal_4_onbek_onbek | 40 | 1998-01-01 | 1998-01-01 | 1998-01-01 | 2038-01-01 | Wijdemeren |  | In Gebruik | 1 |  | Industria osiris 2310 | 20 | 1998-07-01 | 1998-07-01 | 1998-07-01 | 2018-07-01 | Wijdemeren |  |  | 0 | In Gebruik | Nee | 0 | Nee | 0 | 0 |  |  | EVSA | 20 | 1998-07-01 | 1998-07-01 | 1998-07-01 | 2018-07-01 | Wijdemeren |  | In Gebruik | 2 | 0 | Nee | 1 |  | PLL 24w | 14000 | 2013-07-01 | 2013-07-01 | 2013-07-01 | 2016-10-13 | Wijdemeren |  | AAN OV /UIT OV (N1) | In Gebruik | 2G11 | PLL |  | 24 | 0 | 0
s-Graveland | Wijk 00 's-Graveland | 's-Graveland | Zuidereinde |  | 251283 | Lichtmast | Fietspad n/b 41 |  |  | Wijdemeren | POINT | 136894.04 | 471603.9 | Nee | In Gebruik | OVL Mast |  |  | verjo_paalt_staal_4_onbek_onbek | 40 | 1998-01-01 | 1998-01-01 | 1998-01-01 | 2038-01-01 | Wijdemeren |  | In Gebruik | 1 |  | Industria osiris 2310 | 20 | 1998-07-01 | 1998-07-01 | 1998-07-01 | 2018-07-01 | Wijdemeren |  |  | 0 | In Gebruik | Nee | 0 | Nee | 0 | 0 |  |  | EVSA | 20 | 1998-07-01 | 1998-07-01 | 1998-07-01 | 2018-07-01 | Wijdemeren |  | In Gebruik | 2 | 0 | Nee | 1 |  | PLL 24w | 14000 | 2013-07-01 | 2013-07-01 | 2013-07-01 | 2016-10-13 | Wijdemeren |  | AAN OV /UIT OV (N1) | In Gebruik | 2G11 | PLL |  | 24 | 0 | 0
s-Graveland | Wijk 00 's-Graveland | 's-Graveland | Zuidereinde |  | 251284 | Lichtmast | Fietspad n/b 41 |  |  | Wijdemeren | POINT | 136895.67 | 471548.78 | Nee | In Gebruik | OVL Mast |  |  | verjo_paalt_staal_4_onbek_onbek | 40 | 1998-07-01 | 1998-07-01 | 1998-07-01 | 2038-07-01 | Wijdemeren |  | In Gebruik | 1 |  | Industria osiris 2310 | 20 | 1998-07-01 | 1998-07-01 | 1998-07-01 | 2018-07-01 | Wijdemeren |  |  | 0 | In Gebruik | Nee | 0 | Nee | 0 | 0 |  |  | EVSA | 20 | 1998-07-01 | 1998-07-01 | 1998-07-01 | 2018-07-01 | Wijdemeren |  | In Gebruik | 2 | 0 | Nee | 1 |  | PLL 24w | 14000 | 2013-07-01 | 2013-07-01 | 2013-07-01 | 2016-10-13 | Wijdemeren |  | AAN OV /UIT OV (N1) | In Gebruik | 2G11 | PLL |  | 24 | 0 | 0
s-Graveland | Wijk 00 's-Graveland | 's-Graveland | Zuidereinde |  | 251285 | Lichtmast | Fietspad n/b 41 |  |  | Wijdemeren | POINT | 136896.26 | 471507.66 | Nee | In Gebruik | OVL Mast |  |  | verjo_paalt_staal_4_onbek_onbek | 40 | 1998-07-01 | 1998-07-01 | 1998-07-01 | 2038-07-01 | Wijdemeren |  | In Gebruik | 1 |  | Industria osiris 2310 | 20 | 1998-07-01 | 1998-07-01 | 1998-07-01 | 2018-07-01 | Wijdemeren |  |  | 0 | In Gebruik | Nee | 0 | Nee | 0 | 0 |  |  | EVSA | 20 | 1998-07-01 | 1998-07-01 | 1998-07-01 | 2018-07-01 | Wijdemeren |  | In Gebruik | 2 | 0 | Nee | 1 |  | PLL 24w | 14000 | 2013-07-01 | 2013-07-01 | 2013-07-01 | 2016-10-13 | Wijdemeren |  | AAN OV /UIT OV (N1) | In Gebruik | 2G11 | PLL |  | 24 | 0 | 0
s-Graveland | Wijk 00 's-Graveland | 's-Graveland | Zuidereinde |  | 251286 | Lichtmast | Fietspad n/b 41 |  |  | Wijdemeren | POINT | 136919.19 | 471495.16 | Nee | In Gebruik | OVL Mast |  |  | decor_onbek_staal_1_onbek_onbek | 40 | 1998-07-01 | 1998-07-01 | 1998-07-01 | 2038-07-01 | Wijdemeren |  | In Gebruik | 1 |  | Onbekend | 20 | 1998-07-01 | 1998-07-01 | 1998-07-01 | 2018-07-01 | Wijdemeren |  |  | 0 | In Gebruik | Nee | 0 | Ja | 0 | 0 |  |  | EVSA | 20 | 1998-07-01 | 1998-07-01 | 1998-07-01 | 2018-07-01 | Wijdemeren |  | In Gebruik | 2 | 0 | Nee |  |  | PLL 18w | 14000 | 2020-04-28 | 2020-04-28 | 2020-04-28 | 2023-09-04 | Wijdemeren |  | AAN OV /UIT OV (N1) | In Gebruik | 2G11 | PLL |  | 18 | 0 | 0
s-Graveland | Wijk 00 's-Graveland | 's-Graveland | Zuidereinde |  | 251287 | Lichtmast | Fietspad n/b 45 |  |  | Wijdemeren | POINT | 136914.88 | 471473.65 | Nee | In Gebruik | OVL Mast |  |  | decor_onbek_staal_1_onbek_onbek | 40 | 1998-07-01 | 1998-07-01 | 1998-07-01 | 2038-07-01 | Wijdemeren |  | In Gebruik | 1 |  | Onbekend | 20 | 1998-07-01 | 1998-07-01 | 1998-07-01 | 2018-07-01 | Wijdemeren |  |  | 0 | In Gebruik | Nee | 0 | Ja | 0 | 0 |  |  | EVSA | 20 | 1998-07-01 | 1998-07-01 | 1998-07-01 | 2018-07-01 | Wijdemeren |  | In Gebruik | 2 | 0 | Nee |  |  | PLL 18w | 14000 | 2020-04-28 | 2020-04-28 | 2020-04-28 | 2023-09-04 | Wijdemeren |  | AAN OV /UIT OV (N1) | In Gebruik | 2G11 | PLL |  | 18 | 0 | 0
s-Graveland | Wijk 00 's-Graveland | 's-Graveland | Zuidereinde |  | 251288 | Lichtmast | Fietspad n/b 45 |  |  | Wijdemeren | POINT | 136913.75 | 471456.33 | Nee | In Gebruik | OVL Mast |  |  | decor_onbek_staal_1_onbek_onbek | 40 | 1998-07-01 | 1998-07-01 | 1998-07-01 | 2038-07-01 | Wijdemeren |  | In Gebruik | 1 |  | Onbekend | 20 | 1998-07-01 | 1998-07-01 | 1998-07-01 | 2018-07-01 | Wijdemeren |  |  | 0 | In Gebruik | Nee | 0 | Ja | 0 | 0 |  |  | EVSA | 20 | 1998-07-01 | 1998-07-01 | 1998-07-01 | 2018-07-01 | Wijdemeren |  | In Gebruik | 2 | 0 | Nee |  |  | PLL 18w | 14000 | 2013-07-01 | 2013-07-01 | 2013-07-01 | 2016-10-13 | Wijdemeren |  | AAN OV /UIT OV (N1) | In Gebruik | 2G11 | PLL |  | 18 | 0 | 0
s-Graveland | Wijk 00 's-Graveland | 's-Graveland | Zuidereinde |  | 251289 | Lichtmast | Fietspad 45 n/b |  |  | Wijdemeren | POINT | 136896.22 | 471436.84 | Nee | In Gebruik | OVL Mast |  |  | verjo_paalt_staal_4_onbek_onbek | 40 | 1998-07-01 | 1998-07-01 | 1998-07-01 | 2038-07-01 | Wijdemeren |  | In Gebruik | 1 |  | Industria osiris 2310 | 20 | 1998-07-01 | 1998-07-01 | 1998-07-01 | 2018-07-01 | Wijdemeren |  |  | 0 | In Gebruik | Nee | 0 | Nee | 0 | 0 |  |  | EVSA | 20 | 1998-07-01 | 1998-07-01 | 1998-07-01 | 2018-07-01 | Wijdemeren |  | In Gebruik | 2 | 0 | Nee | 1 |  | PLL 24w | 14000 | 2013-07-01 | 2013-07-01 | 2013-07-01 | 2016-10-13 | Wijdemeren |  | AAN OV /UIT OV (N1) | In Gebruik | 2G11 | PLL |  | 24 | 0 | 0
s-Graveland | Wijk 00 's-Graveland | 's-Graveland | Zuidereinde |  | 251290 | Lichtmast | Fietspad n/b 112 |  |  | Wijdemeren | POINT | 136899.95 | 471397.34 | Nee | In Gebruik | OVL Mast |  |  | verjo_paalt_staal_4_onbek_onbek | 40 | 1998-07-01 | 1998-07-01 | 1998-07-01 | 2038-07-01 | Wijdemeren |  | In Gebruik | 1 |  | Industria osiris 2310 | 20 | 1998-07-01 | 1998-07-01 | 1998-07-01 | 2018-07-01 | Wijdemeren |  |  | 0 | In Gebruik | Nee | 0 | Nee | 0 | 0 |  |  | EVSA | 20 | 1998-07-01 | 1998-07-01 | 1998-07-01 | 2018-07-01 | Wijdemeren |  | In Gebruik | 2 | 0 | Nee | 1 |  | PLL 24w | 14000 | 2013-07-01 | 2013-07-01 | 2013-07-01 | 2016-10-13 | Wijdemeren |  | AAN OV /UIT OV (N1) | In Gebruik | 2G11 | PLL |  | 24 | 0 | 0
s-Graveland | Wijk 00 's-Graveland | 's-Graveland | Zuidereinde |  | 254364 | Lichtmast | Fietspad t/o 122 |  |  | Wijdemeren | POINT | 136902.27 | 471297.74 | Nee | In Gebruik | OVL Mast |  |  | verjo_paalt_staal_4_onbek_onbek | 40 | 1998-07-01 | 1998-07-01 | 1998-07-01 | 2038-07-01 | Wijdemeren |  | In Gebruik | 1 |  | Industria osiris 2310 | 20 | 1998-07-01 | 1998-07-01 | 1998-07-01 | 2018-07-01 | Wijdemeren |  |  | 0 | In Gebruik | Nee | 0 | Nee | 0 | 0 |  |  | EVSA | 20 | 1998-07-01 | 1998-07-01 | 1998-07-01 | 2018-07-01 | Wijdemeren |  | In Gebruik | 2 | 0 | Nee | 1 |  | PLL 24w | 14000 | 2013-07-01 | 2013-07-01 | 2013-07-01 | 2016-10-13 | Wijdemeren |  | AAN OV /UIT OV (N1) | In Gebruik | 2G11 | PLL |  | 24 | 0 | 0
s-Graveland | Wijk 00 's-Graveland | 's-Graveland | Zuidereinde |  | 251293 | Lichtmast | Fietspad t/o 136 |  |  | Wijdemeren | POINT | 136903.62 | 471244.19 | Nee | In Gebruik | OVL Mast |  |  | verjo_paalt_staal_4_onbek_onbek | 40 | 1975-01-01 | 1975-01-01 | 1975-01-01 | 2015-01-01 | Wijdemeren |  | In Gebruik | 1 |  | Industria osiris 2310 | 20 | 1998-07-01 | 1998-07-01 | 1998-07-01 | 2018-07-01 | Wijdemeren |  |  | 0 | In Gebruik | Nee | 0 | Nee | 0 | 0 |  |  | EVSA | 20 | 1998-07-01 | 1998-07-01 | 1998-07-01 | 2018-07-01 | Wijdemeren |  | In Gebruik | 2 | 0 | Nee | 1 |  | PLL 24w | 14000 | 2013-07-01 | 2013-07-01 | 2013-07-01 | 2016-10-13 | Wijdemeren |  | AAN OV /UIT OV (N1) | In Gebruik | 2G11 | PLL |  | 24 | 0 | 0
s-Graveland | Wijk 00 's-Graveland | 's-Graveland | J.H.Burgerlaan |  | 251296 | Lichtmast |  |  |  | Wijdemeren | POINT | 136961.68 | 470834.93 | Nee | In Gebruik | OVL Mast |  |  | conis_paalt_staal_4_verzi_onbek | 40 | 2016-07-01 | 2016-07-01 | 2016-07-01 | 2056-07-01 | Wijdemeren |  | In Gebruik | 1 |  | Onbekend | 20 | 2016-07-01 | 2016-07-01 | 2016-07-01 | 2036-07-01 | Wijdemeren |  |  | 0 | In Gebruik | Nee | 0 | Ja | 0 | 0 | [34 empty] | led 24w | 85000 | 2016-07-01 | 2016-07-01 | 2016-07-01 | 2036-02-09 | Wijdemeren |  | 3a |  | In Gebruik | LED | led |  |  | 24 | 0 | 0 | 0
s-Graveland | Wijk 00 's-Graveland | 's-Graveland | Zuidereinde |  | 251298 | Lichtmast |  |  |  | Wijdemeren | POINT | 136930.87 | 470831.57 | Nee | In Gebruik | OVL Mast |  |  | conis_paalt_staal_4_verzi_onbek | 40 | 2016-07-01 | 2016-07-01 | 2016-07-01 | 2056-07-01 | Wijdemeren |  | In Gebruik | 1 |  | Onbekend | 20 | 2016-07-01 | 2016-07-01 | 2016-07-01 | 2036-07-01 | Wijdemeren |  |  | 0 | In Gebruik | Nee | 0 | Ja | 0 | 0 | [34 empty] | led 24w | 85000 | 2022-10-24 | 2022-10-24 | 2022-10-24 | 2042-05-31 | Wijdemeren |  | 3a |  | In Gebruik | LED | led |  |  | 24 | 0 | 0 | 0
s-Graveland | Wijk 00 's-Graveland | 's-Graveland | Noordereinde |  | 251299 | Lichtmast |  |  |  | Wijdemeren | POINT | 136859.87 | 472341.88 | Nee | In Gebruik | OVL Mast |  |  | verjo_enkel_staal_6_verzi_onbek | 40 | 1980-01-01 | 1980-01-01 | 1980-01-01 | 2020-01-01 | Wijdemeren |  | In Gebruik | 1 |  | Philips FGS103 | 20 | 1995-01-01 | 1995-01-01 | 1995-01-01 | 2015-01-01 | Wijdemeren |  |  | 0 | In Gebruik | Nee | 0 | Nee | 0 | 0 |  |  | EVSA | 20 | 1995-01-01 | 1995-01-01 | 1995-01-01 | 2015-01-01 | Wijdemeren |  | In Gebruik | 2 | 0 | Nee |  |  | PLL 24w | 14000 | 2013-07-01 | 2013-07-01 | 2013-07-01 | 2016-10-13 | Wijdemeren |  | AAN OV /UIT OV (N1) | In Gebruik | 2G11 | PLL |  | 24 | 0 | 0
s-Graveland | Wijk 00 's-Graveland | 's-Graveland | Noordereinde |  | 251302 | Lichtmast | n/b 37 |  |  | Wijdemeren | POINT | 136857.38 | 472442.77 | Nee | In Gebruik | OVL Mast |  |  | verjo_enkel_staal_6_verf_groen | 40 | 1980-01-01 | 1980-01-01 | 1980-01-01 | 2020-01-01 | Wijdemeren |  | In Gebruik | 1 |  | Philips FGS103 | 20 | 1995-07-01 | 1995-07-01 | 1995-07-01 | 2015-07-01 | Wijdemeren |  |  | 0 | In Gebruik | Nee | 0 | Nee | 0 | 0 |  |  | EVSA | 20 | 1995-07-01 | 1995-07-01 | 1995-07-01 | 2015-07-01 | Wijdemeren |  | In Gebruik | 2 | 0 | Nee |  |  | PLL 24w | 14000 | 2013-07-01 | 2013-07-01 | 2013-07-01 | 2016-10-13 | Wijdemeren |  | AAN OV /UIT OV (N1) | In Gebruik | 2G11 | PLL |  | 24 | 0 | 0
s-Graveland | Wijk 00 's-Graveland | 's-Graveland | Noordereinde |  | 251303 | Lichtmast |  |  |  | Wijdemeren | POINT | 136859.31 | 472367.79 | Nee | In Gebruik | OVL Mast |  |  | verjo_enkel_staal_6_verf_groen | 40 | 1980-01-01 | 1980-01-01 | 1980-01-01 | 2020-01-01 | Wijdemeren |  | In Gebruik | 1 |  | Philips FGS103 | 20 | 1995-07-01 | 1995-07-01 | 1995-07-01 | 2015-07-01 | Wijdemeren |  |  | 0 | In Gebruik | Nee | 0 | Nee | 0 | 0 |  |  | EVSA | 20 | 1995-07-01 | 1995-07-01 | 1995-07-01 | 2015-07-01 | Wijdemeren |  | In Gebruik | 2 | 0 | Nee |  |  | PLL 24w | 14000 | 2013-07-01 | 2013-07-01 | 2013-07-01 | 2016-10-13 | Wijdemeren |  | AAN OV /UIT OV (N1) | In Gebruik | 2G11 | PLL |  | 24 | 0 | 0
s-Graveland | Wijk 00 's-Graveland | 's-Graveland | Noordereinde |  | 251304 | Lichtmast | t/o 43 |  |  | Wijdemeren | POINT | 136862.94 | 472481.53 | Nee | In Gebruik | OVL Mast |  |  | verjo_enkel_staal_6_verf_groen | 40 | 1980-01-01 | 1980-01-01 | 1980-01-01 | 2020-01-01 | Wijdemeren |  | In Gebruik | 1 |  | Philips FGS103 | 20 | 1995-07-01 | 1995-07-01 | 1995-07-01 | 2015-07-01 | Wijdemeren |  |  | 0 | In Gebruik | Nee | 0 | Nee | 0 | 0 |  |  | EVSA | 20 | 1995-07-01 | 1995-07-01 | 1995-07-01 | 2015-07-01 | Wijdemeren |  | In Gebruik | 2 | 0 | Nee |  |  | PLL 24w | 14000 | 2013-07-01 | 2013-07-01 | 2013-07-01 | 2016-10-13 | Wijdemeren |  | AAN OV /UIT OV (N1) | In Gebruik | 2G11 | PLL |  | 24 | 0 | 0
s-Graveland | Wijk 00 's-Graveland | 's-Graveland | Noordereinde |  | 251305 | Lichtmast | n/b 49 |  |  | Wijdemeren | POINT | 136854.7 | 472514 | Nee | In Gebruik | OVL Mast |  |  | verjo_enkel_staal_6_verf_groen | 40 | 1980-01-01 | 1980-01-01 | 1980-01-01 | 2020-01-01 | Wijdemeren |  | In Gebruik | 1 |  | Iris 2550 | 20 | 1995-07-01 | 1995-07-01 | 1995-07-01 | 2015-07-01 | Wijdemeren |  |  | 0 | In Gebruik | Nee | 0 | Nee | 0 | 0 |  |  | EVSA | 20 | 1995-07-01 | 1995-07-01 | 1995-07-01 | 2015-07-01 | Wijdemeren |  | In Gebruik | 2 | 0 | Nee |  |  | PLL 24w | 14000 | 2013-07-01 | 2013-07-01 | 2013-07-01 | 2016-10-13 | Wijdemeren |  | AAN OV /UIT OV (N1) | In Gebruik | 2G11 | PLL |  | 24 | 0 | 0
s-Graveland | Wijk 00 's-Graveland | 's-Graveland | Noordereinde |  | 251308 | Lichtmast | t/o 83 |  |  | Wijdemeren | POINT | 136853.12 | 472588.24 | Nee | In Gebruik | OVL Mast |  |  | verjo_enkel_staal_6_verf_groen | 40 | 1980-01-01 | 1980-01-01 | 1980-01-01 | 2020-01-01 | Wijdemeren |  | In Gebruik | 1 |  | Philips FGS103 | 20 | 1993-07-01 | 1993-07-01 | 1993-07-01 | 2013-07-01 | Wijdemeren |  |  | 0 | In Gebruik | Nee | 0 | Nee | 0 | 0 |  |  | EVSA | 20 | 1993-07-01 | 1993-07-01 | 1993-07-01 | 2013-07-01 | Wijdemeren |  | In Gebruik | 2 | 0 | Nee |  |  | PLL 24w | 14000 | 2013-07-01 | 2013-07-01 | 2013-07-01 | 2016-10-13 | Wijdemeren |  | AAN OV /UIT OV (N1) | In Gebruik | 2G11 | PLL |  | 24 | 0 | 0
s-Graveland | Wijk 00 's-Graveland | 's-Graveland | Noordereinde |  | 251309 | Lichtmast | n/b 93 |  |  | Wijdemeren | POINT | 136851.34 | 472661.19 | Nee | In Gebruik | OVL Mast |  |  | verjo_enkel_staal_6_verf_groen | 40 | 1980-01-01 | 1980-01-01 | 1980-01-01 | 2020-01-01 | Wijdemeren |  | In Gebruik | 1 |  | Philips FGS103 | 20 | 1993-07-01 | 1993-07-01 | 1993-07-01 | 2013-07-01 | Wijdemeren |  |  | 0 | In Gebruik | Nee | 0 | Nee | 0 | 0 |  |  | EVSA | 20 | 1993-07-01 | 1993-07-01 | 1993-07-01 | 2013-07-01 | Wijdemeren |  | In Gebruik | 2 | 0 | Nee |  |  | PLL 24w | 14000 | 2018-02-13 | 2018-02-13 | 2018-02-13 | 2021-05-17 | Wijdemeren |  | AAN OV /UIT OV (N1) | In Gebruik | 2G11 | PLL |  | 24 | 0 | 0
s-Graveland | Wijk 00 's-Graveland | 's-Graveland | Noordereinde |  | 251310 | Lichtmast | t/o 101 |  |  | Wijdemeren | POINT | 136857.62 | 472695.94 | Nee | In Gebruik | OVL Mast |  |  | verjo_enkel_staal_6_verf_groen | 40 | 1980-01-01 | 1980-01-01 | 1980-01-01 | 2020-01-01 | Wijdemeren |  | In Gebruik | 1 |  | Philips FGS103 | 20 | 1993-07-01 | 1993-07-01 | 1993-07-01 | 2013-07-01 | Wijdemeren |  |  | 0 | In Gebruik | Nee | 0 | Nee | 0 | 0 |  |  | EVSA | 20 | 1993-07-01 | 1993-07-01 | 1993-07-01 | 2013-07-01 | Wijdemeren |  | In Gebruik | 2 | 0 | Nee |  |  | PLL 24w | 14000 | 2013-07-01 | 2013-07-01 | 2013-07-01 | 2016-10-13 | Wijdemeren |  | AAN OV /UIT OV (N1) | In Gebruik | 2G11 | PLL |  | 24 | 0 | 0
s-Graveland | Wijk 00 's-Graveland | 's-Graveland | Noordereinde |  | 251311 | Lichtmast | n/b 109 |  |  | Wijdemeren | POINT | 136849.37 | 472730.48 | Nee | In Gebruik | OVL Mast |  |  | verjo_enkel_staal_6_verzi_onbek | 40 | 1980-01-01 | 1980-01-01 | 1980-01-01 | 2020-01-01 | Wijdemeren |  | In Gebruik | 1 |  | Iris 2550 | 20 | 1993-07-01 | 1993-07-01 | 1993-07-01 | 2013-07-01 | Wijdemeren |  |  | 0 | In Gebruik | Nee | 0 | Nee | 0 | 0 |  |  | EVSA | 20 | 1993-07-01 | 1993-07-01 | 1993-07-01 | 2013-07-01 | Wijdemeren |  | In Gebruik | 2 | 0 | Nee |  |  | PLL 24w | 14000 | 2013-07-01 | 2013-07-01 | 2013-07-01 | 2016-10-13 | Wijdemeren |  | AAN OV /UIT OV (N1) | In Gebruik | 2G11 | PLL |  | 24 | 0 | 0
s-Graveland | Wijk 00 's-Graveland | 's-Graveland | Noordereinde |  | 251318 | Lichtmast | n/b 137 |  |  | Wijdemeren | POINT | 136845.48 | 472877.25 | Nee | In Gebruik | OVL Mast |  |  | verjo_enkel_staal_6_verf_groen | 40 | 1980-01-01 | 1980-01-01 | 1980-01-01 | 2020-01-01 | Wijdemeren |  | In Gebruik | 1 |  | Philips FGS103 | 20 | 1993-07-01 | 1993-07-01 | 1993-07-01 | 2013-07-01 | Wijdemeren |  |  | 0 | In Gebruik | Nee | 0 | Nee | 0 | 0 |  |  | EVSA | 20 | 1993-07-01 | 1993-07-01 | 1993-07-01 | 2013-07-01 | Wijdemeren |  | In Gebruik | 2 | 0 | Nee |  |  | PLL 24w | 14000 | 2013-07-01 | 2013-07-01 | 2013-07-01 | 2016-10-13 | Wijdemeren |  | AAN OV /UIT OV (N1) | In Gebruik | 2G11 | PLL |  | 24 | 0 | 0
s-Graveland | Wijk 00 's-Graveland | 's-Graveland | Noordereinde |  | 251319 | Lichtmast |  |  |  | Wijdemeren | POINT | 136832.63 | 472884.03 | Nee | In Gebruik | OVL Mast |  |  | conis_paalt_staal_4_verf_groen | 40 | 1980-01-01 | 1980-01-01 | 1980-01-01 | 2020-01-01 | Wijdemeren |  | In Gebruik | 1 |  | Industria 2000 | 20 | 1995-01-01 | 1995-01-01 | 1995-01-01 | 2015-01-01 | Wijdemeren |  |  | 0 | In Gebruik | Nee | 0 | Nee | 0 | 0 |  |  | EVSA | 20 | 1995-01-01 | 1995-01-01 | 1995-01-01 | 2015-01-01 | Wijdemeren |  | In Gebruik | 2 | 0 | Nee |  |  | PLL 24w | 14000 | 2013-07-01 | 2013-07-01 | 2013-07-01 | 2016-10-13 | Wijdemeren |  | AAN OV /UIT OV (N1) | In Gebruik | 2G11 | PLL |  | 24 | 0 | 0
s-Graveland | Wijk 00 's-Graveland | 's-Graveland | Noordereinde |  | 251320 | Lichtmast | t/o 145 |  |  | Wijdemeren | POINT | 136851.59 | 472912.28 | Nee | In Gebruik | OVL Mast |  |  | verjo_enkel_staal_6_verf_groen | 40 | 1980-01-01 | 1980-01-01 | 1980-01-01 | 2020-01-01 | Wijdemeren |  | In Gebruik | 1 |  | Philips FGS103 | 20 | 1993-07-01 | 1993-07-01 | 1993-07-01 | 2013-07-01 | Wijdemeren |  |  | 0 | In Gebruik | Nee | 0 | Nee | 0 | 0 |  |  | EVSA | 20 | 1993-07-01 | 1993-07-01 | 1993-07-01 | 2013-07-01 | Wijdemeren |  | In Gebruik | 2 | 0 | Nee |  |  | PLL 24w | 14000 | 2013-07-01 | 2013-07-01 | 2013-07-01 | 2016-10-13 | Wijdemeren |  | AAN OV /UIT OV (N1) | In Gebruik | 2G11 | PLL |  | 24 | 0 | 0
s-Graveland | Wijk 00 's-Graveland | 's-Graveland | Noordereinde |  | 251321 | Lichtmast | n/b 151 |  |  | Wijdemeren | POINT | 136843.37 | 472948.3 | Nee | In Gebruik | OVL Mast |  |  | verjo_enkel_staal_6_verf_groen | 40 | 1980-01-01 | 1980-01-01 | 1980-01-01 | 2020-01-01 | Wijdemeren |  | In Gebruik | 1 |  | Philips FGS103 | 20 | 1993-07-01 | 1993-07-01 | 1993-07-01 | 2013-07-01 | Wijdemeren |  |  | 0 | In Gebruik | Nee | 0 | Nee | 0 | 0 |  |  | EVSA | 20 | 1993-07-01 | 1993-07-01 | 1993-07-01 | 2013-07-01 | Wijdemeren |  | In Gebruik | 2 | 0 | Nee |  |  | PLL 24w | 14000 | 2013-07-01 | 2013-07-01 | 2013-07-01 | 2016-10-13 | Wijdemeren |  | AAN OV /UIT OV (N1) | In Gebruik | 2G11 | PLL |  | 24 | 0 | 0
s-Graveland | Wijk 00 's-Graveland | 's-Graveland | Noordereinde |  | 251322 | Lichtmast |  |  |  | Wijdemeren | POINT | 136850.17 | 472979.72 | Nee | In Gebruik | OVL Mast |  |  | verjo_enkel_staal_6_verf_groen | 40 | 1980-01-01 | 1980-01-01 | 1980-01-01 | 2020-01-01 | Wijdemeren |  | In Gebruik | 1 |  | arm_aresa | 20 | 2019-06-11 | 2019-06-11 | 2019-06-11 | 2039-06-11 | Wijdemeren |  |  | 0 | In Gebruik | Nee | 0 | Nee | 0 | 0 |  |  | EVSA | 20 | 1993-07-01 | 1993-07-01 | 2019-06-11 | 2013-07-01 | Wijdemeren |  | In Gebruik | 2 | 0 | Nee |  |  | PLL 24w | 14000 | 2013-07-01 | 2013-07-01 | 2019-06-11 | 2016-10-13 | Wijdemeren |  | AAN OV /UIT OV (N1) | In Gebruik | 2G11 | PLL |  | 24 | 0 | 0
s-Graveland | Wijk 00 's-Graveland | 's-Graveland | Noordereinde |  | 251323 | Lichtmast | n/b 163 |  |  | Wijdemeren | POINT | 136841.38 | 473017.53 | Nee | In Gebruik | OVL Mast |  |  | verjo_enkel_staal_6_verf_groen | 40 | 1980-01-01 | 1980-01-01 | 1980-01-01 | 2020-01-01 | Wijdemeren |  | In Gebruik | 1 |  | Philips FGS103 | 20 | 1993-07-01 | 1993-07-01 | 1993-07-01 | 2013-07-01 | Wijdemeren |  |  | 0 | In Gebruik | Nee | 0 | Nee | 0 | 0 |  |  | EVSA | 20 | 1993-07-01 | 1993-07-01 | 1993-07-01 | 2013-07-01 | Wijdemeren |  | In Gebruik | 2 | 0 | Nee |  |  | PLL 24w | 14000 | 2013-07-01 | 2013-07-01 | 2013-07-01 | 2016-10-13 | Wijdemeren |  | AAN OV /UIT OV (N1) | In Gebruik | 2G11 | PLL |  | 24 | 0 | 0
s-Graveland | Wijk 00 's-Graveland | 's-Graveland | Noordereinde |  | 251324 | Lichtmast | t/o 171 |  |  | Wijdemeren | POINT | 136848.27 | 473054.19 | Nee | In Gebruik | OVL Mast |  |  | verjo_enkel_staal_6_verf_groen | 40 | 1980-01-01 | 1980-01-01 | 1980-01-01 | 2020-01-01 | Wijdemeren |  | In Gebruik | 1 |  | Philips FGS103 | 20 | 1993-07-01 | 1993-07-01 | 1993-07-01 | 2013-07-01 | Wijdemeren |  |  | 0 | In Gebruik | Nee | 0 | Nee | 0 | 0 |  |  | EVSA | 20 | 1993-07-01 | 1993-07-01 | 1993-07-01 | 2013-07-01 | Wijdemeren |  | In Gebruik | 2 | 0 | Nee |  |  | PLL 24w | 14000 | 2013-07-01 | 2013-07-01 | 2013-07-01 | 2016-10-13 | Wijdemeren |  | AAN OV /UIT OV (N1) | In Gebruik | 2G11 | PLL |  | 24 | 0 | 0
s-Graveland | Wijk 00 's-Graveland | 's-Graveland | Noordereinde |  | 251325 | Lichtmast | n/b 175 |  |  | Wijdemeren | POINT | 136839.737 | 473089.34 | Nee | In Gebruik | OVL Mast |  |  | verjo_enkel_staal_6_verf_groen | 40 | 1980-01-01 | 1980-01-01 | 1980-01-01 | 2020-01-01 | Wijdemeren |  | In Gebruik | 1 |  | Philips FGS103 | 20 | 1993-07-01 | 1993-07-01 | 1993-07-01 | 2013-07-01 | Wijdemeren |  |  | 0 | In Gebruik | Nee | 0 | Nee | 0 | 0 |  |  | EVSA | 20 | 2021-01-04 | 2021-01-04 | 2021-01-04 | 2041-01-04 | Wijdemeren |  | In Gebruik | 2 | 0 | Nee |  |  | PLL 36w | 14000 | 2021-01-04 | 2021-01-04 | 2021-01-04 | 2024-03-14 | Wijdemeren |  | AAN OV /UIT OV (N1) | In Gebruik | 2G11 | PLL |  | 36 | 0 | 0
s-Graveland | Wijk 00 's-Graveland | 's-Graveland | Noordereinde |  | 251326 | Lichtmast | t/o 185 |  |  | Wijdemeren | POINT | 136847.11 | 473128.2 | Nee | In Gebruik | OVL Mast |  |  | verjo_enkel_staal_6_verf_groen | 40 | 1980-01-01 | 1980-01-01 | 1980-01-01 | 2020-01-01 | Wijdemeren |  | In Gebruik | 1 |  | Philips FGS103 | 20 | 1993-07-01 | 1993-07-01 | 1993-07-01 | 2013-07-01 | Wijdemeren |  |  | 0 | In Gebruik | Nee | 0 | Nee | 0 | 0 |  |  | EVSA | 20 | 2019-05-20 | 2019-05-20 | 2019-05-20 | 2039-05-20 | Wijdemeren |  | In Gebruik | 2 | 0 | Nee |  |  | PLL 24w | 14000 | 2019-05-20 | 2019-05-20 | 2019-05-20 | 2022-09-19 | Wijdemeren |  | AAN OV /UIT OV (N1) | In Gebruik | 2G11 | PLL |  | 24 | 0 | 0
s-Graveland | Wijk 00 's-Graveland | 's-Graveland | Noordereinde |  | 251327 | Lichtmast | n/b 193 |  |  | Wijdemeren | POINT | 136838.094 | 473159.64 | Nee | In Gebruik | OVL Mast |  |  | verjo_enkel_staal_6_verf_groen | 40 | 1980-01-01 | 1980-01-01 | 1980-01-01 | 2020-01-01 | Wijdemeren |  | In Gebruik | 1 |  | Philips FGS103 | 20 | 1993-07-01 | 1993-07-01 | 1993-07-01 | 2013-07-01 | Wijdemeren |  |  | 0 | In Gebruik | Nee | 0 | Nee | 0 | 0 |  |  | EVSA | 20 | 1993-07-01 | 1993-07-01 | 1993-07-01 | 2013-07-01 | Wijdemeren |  | In Gebruik | 2 | 0 | Nee |  |  | PLL 24w | 14000 | 2013-07-01 | 2013-07-01 | 2013-07-01 | 2016-10-13 | Wijdemeren |  | AAN OV /UIT OV (N1) | In Gebruik | 2G11 | PLL |  | 24 | 0 | 0
s-Graveland | Wijk 00 's-Graveland | 's-Graveland | Noordereinde |  | 251328 | Lichtmast | n/b 203 |  |  | Wijdemeren | POINT | 136844.38 | 473196.53 | Nee | In Gebruik | OVL Mast |  |  | verjo_enkel_staal_6_verzi_onbek | 40 | 1980-01-01 | 1980-01-01 | 1980-01-01 | 2020-01-01 | Wijdemeren |  | In Gebruik | 1 |  | Iris 2550 | 20 | 1993-07-01 | 1993-07-01 | 1993-07-01 | 2013-07-01 | Wijdemeren |  |  | 0 | In Gebruik | Nee | 0 | Nee | 0 | 0 |  |  | EVSA | 20 | 1993-07-01 | 1993-07-01 | 1993-07-01 | 2013-07-01 | Wijdemeren |  | In Gebruik | 2 | 0 | Nee |  |  | PLL 24w | 14000 | 2013-07-01 | 2013-07-01 | 2013-07-01 | 2016-10-13 | Wijdemeren |  | AAN OV /UIT OV (N1) | In Gebruik | 2G11 | PLL |  | 24 | 0 | 0
s-Graveland | Wijk 00 's-Graveland | 's-Graveland | Noordereinde |  | 251329 | Lichtmast | t/o 211 |  |  | Wijdemeren | POINT | 136835.54 | 473235.22 | Nee | In Gebruik | OVL Mast |  |  | verjo_enkel_staal_6_verf_groen | 40 | 1980-01-01 | 1980-01-01 | 1980-01-01 | 2020-01-01 | Wijdemeren |  | In Gebruik | 1 |  | Philips FGS103 | 20 | 1993-07-01 | 1993-07-01 | 1993-07-01 | 2013-07-01 | Wijdemeren |  |  | 0 | In Gebruik | Nee | 0 | Nee | 0 | 0 |  |  | EVSA | 20 | 2022-10-31 | 2022-10-31 | 2022-10-31 | 2042-10-31 | Wijdemeren |  | In Gebruik | 2 | 0 | Nee |  |  | PLL 36w | 14000 | 2022-10-31 | 2022-10-31 | 2022-10-31 | 2026-01-03 | Wijdemeren |  | AAN OV /UIT OV (N1) | In Gebruik | 2G11 | PLL |  | 36 | 0 | 0
s-Graveland | Wijk 00 's-Graveland | 's-Graveland | Noordereinde |  | 251330 | Lichtmast | t/o 219 |  |  | Wijdemeren | POINT | 136842.13 | 473269 | Nee | In Gebruik | OVL Mast |  |  | verjo_enkel_staal_6_verzi_onbek | 40 | 1980-01-01 | 1980-01-01 | 1980-01-01 | 2020-01-01 | Wijdemeren |  | In Gebruik | 1 |  | Philips FGS103 | 20 | 1993-07-01 | 1993-07-01 | 1993-07-01 | 2013-07-01 | Wijdemeren |  |  | 0 | In Gebruik | Nee | 0 | Nee | 0 | 0 |  |  | EVSA | 20 | 1993-07-01 | 1993-07-01 | 1993-07-01 | 2013-07-01 | Wijdemeren |  | In Gebruik | 2 | 0 | Nee |  |  | PLL 24w | 14000 | 2013-07-01 | 2013-07-01 | 2013-07-01 | 2016-10-13 | Wijdemeren |  | AAN OV /UIT OV (N1) | In Gebruik | 2G11 | PLL |  | 24 | 0 | 0
s-Graveland | Wijk 00 's-Graveland | 's-Graveland | Noordereinde |  | 251331 | Lichtmast | n/b 227/229 |  |  | Wijdemeren | POINT | 136834.03 | 473304.78 | Nee | In Gebruik | OVL Mast |  |  | verjo_enkel_staal_6_verf_groen | 40 | 1980-01-01 | 1980-01-01 | 1980-01-01 | 2020-01-01 | Wijdemeren |  | In Gebruik | 1 |  | Philips FGS103 | 20 | 1993-07-01 | 1993-07-01 | 1993-07-01 | 2013-07-01 | Wijdemeren |  |  | 0 | In Gebruik | Nee | 0 | Nee | 0 | 0 |  |  | EVSA | 20 | 1993-07-01 | 1993-07-01 | 1993-07-01 | 2013-07-01 | Wijdemeren |  | In Gebruik | 2 | 0 | Nee |  |  | PLL 24w | 14000 | 2013-07-01 | 2013-07-01 | 2013-07-01 | 2016-10-13 | Wijdemeren |  | AAN OV /UIT OV (N1) | In Gebruik | 2G11 | PLL |  | 24 | 0 | 0
s-Graveland | Wijk 00 's-Graveland | 's-Graveland | Noordereinde |  | 251332 | Lichtmast | t/o 235 |  |  | Wijdemeren | POINT | 136839.31 | 473342.34 | Nee | In Gebruik | OVL Mast |  |  | verjo_enkel_staal_6_verf_groen | 40 | 1980-01-01 | 1980-01-01 | 1980-01-01 | 2020-01-01 | Wijdemeren |  | In Gebruik | 1 |  | Philips FGS103 | 20 | 1993-07-01 | 1993-07-01 | 1993-07-01 | 2013-07-01 | Wijdemeren |  |  | 0 | In Gebruik | Nee | 0 | Nee | 0 | 0 |  |  | EVSA | 20 | 1993-07-01 | 1993-07-01 | 1993-07-01 | 2013-07-01 | Wijdemeren |  | In Gebruik | 2 | 0 | Nee |  |  | PLL 24w | 14000 | 2013-07-01 | 2013-07-01 | 2013-07-01 | 2016-10-13 | Wijdemeren |  | AAN OV /UIT OV (N1) | In Gebruik | 2G11 | PLL |  | 24 | 0 | 0
s-Graveland | Wijk 00 's-Graveland | 's-Graveland | Noordereinde |  | 251333 | Lichtmast | n/b 245 |  |  | Wijdemeren | POINT | 136831.71 | 473378.42 | Nee | In Gebruik | OVL Mast |  |  | verjo_enkel_staal_6_verf_groen | 40 | 1980-01-01 | 1980-01-01 | 1980-01-01 | 2020-01-01 | Wijdemeren |  | In Gebruik | 1 |  | Iris 2550 | 20 | 1993-07-01 | 1993-07-01 | 1993-07-01 | 2013-07-01 | Wijdemeren |  |  | 0 | In Gebruik | Nee | 0 | Nee | 0 | 0 |  |  | EVSA | 20 | 1993-07-01 | 1993-07-01 | 1993-07-01 | 2013-07-01 | Wijdemeren |  | In Gebruik | 2 | 0 | Nee |  |  | PLL 24w | 14000 | 2013-07-01 | 2013-07-01 | 2013-07-01 | 2016-10-13 | Wijdemeren |  | AAN OV /UIT OV (N1) | In Gebruik | 2G11 | PLL |  | 24 | 0 | 0
s-Graveland | Wijk 00 's-Graveland | 's-Graveland | Noordereinde |  | 251334 | Lichtmast | t/o 249 |  |  | Wijdemeren | POINT | 136838.02 | 473413.44 | Nee | In Gebruik | OVL Mast |  |  | verjo_enkel_staal_6_verf_groen | 40 | 1980-01-01 | 1980-01-01 | 1980-01-01 | 2020-01-01 | Wijdemeren |  | In Gebruik | 1 |  | Philips FGS103 | 20 | 1993-07-01 | 1993-07-01 | 1993-07-01 | 2013-07-01 | Wijdemeren |  |  | 0 | In Gebruik | Nee | 0 | Nee | 0 | 0 |  |  | EVSA | 20 | 1993-07-01 | 1993-07-01 | 1993-07-01 | 2013-07-01 | Wijdemeren |  | In Gebruik | 2 | 0 | Nee |  |  | PLL 24w | 14000 | 2013-07-01 | 2013-07-01 | 2013-07-01 | 2016-10-13 | Wijdemeren |  | AAN OV /UIT OV (N1) | In Gebruik | 2G11 | PLL |  | 24 | 0 | 0
s-Graveland | Wijk 00 's-Graveland | 's-Graveland | Noordereinde |  | 251335 | Lichtmast | t/o 40 |  |  | Wijdemeren | POINT | 136830.34 | 473430.75 | Nee | In Gebruik | OVL Mast |  |  | verjo_paalt_staal_4_verf_groen | 40 | 2016-07-01 | 2016-07-01 | 2016-07-01 | 2056-07-01 | Wijdemeren |  | In Gebruik | 1 |  | Onbekend | 20 | 2016-07-01 | 2016-07-01 | 2016-07-01 | 2036-07-01 | Wijdemeren |  |  | 0 | In Gebruik | Nee | 0 | Ja | 0 | 0 | [34 empty] | led 24w | 85000 | 2016-07-01 | 2016-07-01 | 2016-07-01 | 2036-02-09 | Wijdemeren |  | 3a |  | In Gebruik | LED | led |  |  | 24 | 0 | 0 | 0
s-Graveland | Wijk 00 's-Graveland | 's-Graveland | Noordereinde |  | 251338 | Lichtmast | n/b 261 |  |  | Wijdemeren | POINT | 136828.55 | 473493.04 | Nee | In Gebruik | OVL Mast |  |  | 4 mtr cil PT staal verzinkt RAL 6005 | 40 | 2008-01-01 | 2008-01-01 | 2008-01-01 | 2048-01-01 | Wijdemeren |  | In Gebruik | 1 |  | Lightronics SGR | 20 | 2008-01-01 | 2008-01-01 | 2008-01-01 | 2028-01-01 | Wijdemeren |  |  | 0 | In Gebruik | Nee | 0 | Nee | 0 | 0 |  |  | EVSA | 20 | 2008-01-01 | 2008-01-01 | 2008-01-01 | 2028-01-01 | Wijdemeren |  | In Gebruik | 2 | 0 | Nee |  |  | PLL 24w | 14000 | 2017-07-01 | 2017-07-01 | 2017-07-01 | 2020-10-13 | Wijdemeren |  | AAN OV /UIT OV (N1) | In Gebruik | 2G11 | PLL |  | 24 | 0 | 0
s-Graveland | Wijk 00 's-Graveland | 's-Graveland | Noordereinde |  | 251341 | Lichtmast | n/b 267 |  |  | Wijdemeren | POINT | 136833.67 | 473561.34 | Nee | In Gebruik | OVL Mast |  |  | 6 mtr cil staal verzinkt boogmast RAL 6005 | 30 | 2008-01-01 | 2008-01-01 | 2008-01-01 | 2038-01-01 | Wijdemeren |  | In Gebruik | 1 |  | Lightronics MAK | 20 | 2008-01-01 | 2008-01-01 | 2008-01-01 | 2028-01-01 | Wijdemeren |  |  | 0 | In Gebruik | Nee | 0 | Nee | 0 | 0 |  |  | CVSA | 50 | 2008-01-01 | 2008-01-01 | 2008-01-01 | 2058-01-01 | Wijdemeren |  | In Gebruik | 0 | 0 | Nee |  |  | CDO-ET 70W | 0 | 2021-05-18 | 2021-05-18 | 2021-05-18 |  | Wijdemeren |  | AAN OV /UIT OV (N1) | In Gebruik | E27 |  |  | 70 | 0 | 0
s-Graveland | Wijk 00 's-Graveland | 's-Graveland | Noordereinde |  | 251342 | Lichtmast |  |  |  | Wijdemeren | POINT | 136823.856 | 473590.627 | Nee | In Gebruik | OVL Mast |  |  | 6 mtr cil staal verzinkt boogmast RAL 6005 | 30 | 2008-01-01 | 2008-01-01 | 2008-01-01 | 2038-01-01 | Wijdemeren |  | In Gebruik | 1 |  | Lightronics MAK | 20 | 2008-01-01 | 2008-01-01 | 2008-01-01 | 2028-01-01 | Wijdemeren |  |  | 0 | In Gebruik | Nee | 0 | Nee | 0 | 0 |  |  | CVSA | 50 | 2008-01-01 | 2008-01-01 | 2008-01-01 | 2058-01-01 | Wijdemeren |  | In Gebruik | 0 | 0 | Nee |  |  | CDO-ET 70W | 0 | 2021-05-18 | 2021-05-18 | 2021-05-18 |  | Wijdemeren |  | AAN OV /UIT OV (N1) | In Gebruik | E27 |  |  | 70 | 0 | 0
s-Graveland | Wijk 00 's-Graveland | 's-Graveland | Noordereinde |  | 251343 | Lichtmast | n/b 269 |  |  | Wijdemeren | POINT | 136824.75 | 473618 | Nee | In Gebruik | OVL Mast |  |  | 6 mtr cil staal verzinkt boogmast RAL 6005 | 30 | 2008-01-01 | 2008-01-01 | 2008-01-01 | 2038-01-01 | Wijdemeren |  | In Gebruik | 1 |  | Lightronics MAK | 20 | 2008-01-01 | 2008-01-01 | 2008-01-01 | 2028-01-01 | Wijdemeren |  |  | 0 | In Gebruik | Nee | 0 | Nee | 0 | 0 |  |  | CVSA | 50 | 2008-01-01 | 2008-01-01 | 2008-01-01 | 2058-01-01 | Wijdemeren |  | In Gebruik | 0 | 0 | Nee |  |  | CDO-ET 70W | 0 | 2021-05-25 | 2021-05-25 | 2021-05-25 |  | Wijdemeren |  | AAN OV /UIT OV (N1) | In Gebruik | E27 |  |  | 70 | 0 | 0
s-Graveland | Wijk 00 's-Graveland | 's-Graveland | Noordereinde |  | 251344 | Lichtmast | n/b 269 |  |  | Wijdemeren | POINT | 136833.14 | 473583.6 | Nee | In Gebruik | OVL Mast |  |  | 6 mtr cil staal verzinkt boogmast RAL 6005 | 30 | 2008-01-01 | 2008-01-01 | 2008-01-01 | 2038-01-01 | Wijdemeren |  | In Gebruik | 1 |  | Lightronics MAK | 20 | 2008-01-01 | 2008-01-01 | 2008-01-01 | 2028-01-01 | Wijdemeren |  |  | 0 | In Gebruik | Nee | 0 | Nee | 0 | 0 |  |  | CVSA | 50 | 2008-01-01 | 2008-01-01 | 2008-01-01 | 2058-01-01 | Wijdemeren |  | In Gebruik | 0 | 0 | Nee |  |  | CDO-ET 70W | 0 | 2021-05-18 | 2021-05-18 | 2021-05-18 |  | Wijdemeren |  | AAN OV /UIT OV (N1) | In Gebruik | E27 |  |  | 70 | 0 | 0
s-Graveland | Wijk 00 's-Graveland | 's-Graveland | Noordereinde |  | 251345 | Lichtmast |  |  |  | Wijdemeren | POINT | 136832.06 | 473635.76 | Nee | In Gebruik | OVL Mast |  |  | 6 mtr cil staal verzinkt boogmast RAL 6005 | 30 | 2008-01-01 | 2008-01-01 | 2008-01-01 | 2038-01-01 | Wijdemeren |  | In Gebruik | 1 |  | Lightronics MAK | 20 | 2008-01-01 | 2008-01-01 | 2008-01-01 | 2028-01-01 | Wijdemeren |  |  | 0 | In Gebruik | Nee | 0 | Nee | 0 | 0 |  |  | CVSA | 50 | 2008-01-01 | 2008-01-01 | 2008-01-01 | 2058-01-01 | Wijdemeren |  | In Gebruik | 0 | 0 | Nee |  |  | CDO-ET 70W | 0 | 2021-05-18 | 2021-05-18 | 2021-05-18 |  | Wijdemeren |  | AAN OV /UIT OV (N1) | In Gebruik | E27 |  |  | 70 | 0 | 0
s-Graveland | Wijk 00 's-Graveland | 's-Graveland | Noordereinde |  | 251346 | Lichtmast |  |  |  | Wijdemeren | POINT | 136830.68 | 473683.25 | Nee | In Gebruik | OVL Mast |  |  | 6 mtr cil staal verzinkt boogmast RAL 6005 | 30 | 2008-01-01 | 2008-01-01 | 2008-01-01 | 2038-01-01 | Wijdemeren |  | In Gebruik | 1 |  | Lightronics MAK | 20 | 2008-01-01 | 2008-01-01 | 2008-01-01 | 2028-01-01 | Wijdemeren |  |  | 0 | In Gebruik | Nee | 0 | Nee | 0 | 0 |  |  | CVSA | 50 | 2008-01-01 | 2008-01-01 | 2008-01-01 | 2058-01-01 | Wijdemeren |  | In Gebruik | 0 | 0 | Nee | 2 |  | CDO-ET 70W | 0 | 2021-05-18 | 2021-05-18 | 2021-05-18 |  | Wijdemeren |  | AAN OV /UIT OV (N1) | In Gebruik | E27 |  |  | 70 | 0 | 0
s-Graveland | Wijk 00 's-Graveland | 's-Graveland | Noordereinde |  | 251347 | Lichtmast | n/b 277 |  |  | Wijdemeren | POINT | 136823.04 | 473663.75 | Nee | In Gebruik | OVL Mast |  |  | 6 mtr cil staal verzinkt boogmast RAL 6005 | 30 | 2008-01-01 | 2008-01-01 | 2008-01-01 | 2038-01-01 | Wijdemeren |  | In Gebruik | 1 |  | Lightronics MAK | 20 | 2008-01-01 | 2008-01-01 | 2008-01-01 | 2028-01-01 | Wijdemeren |  |  | 0 | In Gebruik | Nee | 0 | Nee | 0 | 0 |  |  | CVSA | 50 | 2008-01-01 | 2008-01-01 | 2008-01-01 | 2058-01-01 | Wijdemeren |  | In Gebruik | 0 | 0 | Nee |  |  | CDO-ET 70W | 0 | 2021-05-18 | 2021-05-18 | 2021-05-18 |  | Wijdemeren |  | AAN OV /UIT OV (N1) | In Gebruik | E27 |  |  | 70 | 0 | 0
s-Graveland | Wijk 00 's-Graveland | 's-Graveland | Noordereinde |  | 251348 | Lichtmast |  |  |  | Wijdemeren | POINT | 136829.17 | 473730.14 | Nee | In Gebruik | OVL Mast |  |  | 6 mtr cil staal verzinkt boogmast RAL 6005 | 30 | 2008-01-01 | 2008-01-01 | 2008-01-01 | 2038-01-01 | Wijdemeren |  | In Gebruik | 1 |  | Lightronics MAK | 20 | 2008-01-01 | 2008-01-01 | 2008-01-01 | 2028-01-01 | Wijdemeren |  |  | 0 | In Gebruik | Nee | 0 | Nee | 0 | 0 |  |  | CVSA | 50 | 2008-01-01 | 2008-01-01 | 2008-01-01 | 2058-01-01 | Wijdemeren |  | In Gebruik | 0 | 0 | Nee |  |  | CDO-ET 70W | 0 | 2021-05-18 | 2021-05-18 | 2021-05-18 |  | Wijdemeren |  | AAN OV /UIT OV (N1) | In Gebruik | E27 |  |  | 70 | 0 | 0
s-Graveland | Wijk 00 's-Graveland | 's-Graveland | Noordereinde |  | 251349 | Lichtmast | t/o 54 |  |  | Wijdemeren | POINT | 136822.63 | 473708.48 | Nee | In Gebruik | OVL Mast |  |  | 6 mtr cil staal verzinkt boogmast RAL 6005 | 30 | 2008-01-01 | 2008-01-01 | 2008-01-01 | 2038-01-01 | Wijdemeren |  | In Gebruik | 1 |  | Lightronics MAK | 20 | 2008-01-01 | 2008-01-01 | 2008-01-01 | 2028-01-01 | Wijdemeren |  |  | 0 | In Gebruik | Nee | 0 | Nee | 0 | 0 |  |  | CVSA | 50 | 2008-01-01 | 2008-01-01 | 2008-01-01 | 2058-01-01 | Wijdemeren |  | In Gebruik | 0 | 0 | Nee |  |  | PLL 24w | 14000 | 2021-05-18 | 2021-05-18 | 2021-05-18 | 2024-09-16 | Wijdemeren |  | AAN OV /UIT OV (N1) | In Gebruik | 2G11 | PLL |  | 24 | 0 | 0
s-Graveland | Wijk 00 's-Graveland | 's-Graveland | Noordereinde |  | 251350 | Lichtmast | t/s 52/54 |  |  | Wijdemeren | POINT | 136827.85 | 473778.1 | Nee | In Gebruik | OVL Mast |  |  | 6 mtr cil staal verzinkt boogmast RAL 6005 | 30 | 2008-01-01 | 2008-01-01 | 2008-01-01 | 2038-01-01 | Wijdemeren |  | In Gebruik | 1 |  | Lightronics MAK | 20 | 2008-01-01 | 2008-01-01 | 2008-01-01 | 2028-01-01 | Wijdemeren |  |  | 0 | In Gebruik | Nee | 0 | Nee | 0 | 0 |  |  | CVSA | 50 | 2008-01-01 | 2008-01-01 | 2008-01-01 | 2058-01-01 | Wijdemeren |  | In Gebruik | 0 | 0 | Nee |  |  | CDO-ET 70W | 0 | 2021-05-18 | 2021-05-18 | 2021-05-18 |  | Wijdemeren |  | AAN OV /UIT OV (N1) | In Gebruik | E27 |  |  | 70 | 0 | 0
s-Graveland | Wijk 00 's-Graveland | 's-Graveland | Noordereinde |  | 251351 | Lichtmast | n/b 281 |  |  | Wijdemeren | POINT | 136820.47 | 473807.42 | Nee | In Gebruik | OVL Mast |  |  | 6 mtr cil staal verzinkt boogmast RAL 6005 | 30 | 2008-01-01 | 2008-01-01 | 2008-01-01 | 2038-01-01 | Wijdemeren |  | In Gebruik | 1 |  | Lightronics MAK | 20 | 2008-01-01 | 2008-01-01 | 2008-01-01 | 2028-01-01 | Wijdemeren |  |  | 0 | In Gebruik | Nee | 0 | Nee | 0 | 0 |  |  | CVSA | 50 | 2008-01-01 | 2008-01-01 | 2008-01-01 | 2058-01-01 | Wijdemeren |  | In Gebruik | 0 | 0 | Nee |  |  | CDO-ET 70W | 0 | 2021-05-18 | 2021-05-18 | 2021-05-18 |  | Wijdemeren |  | AAN OV /UIT OV (N1) | In Gebruik | E27 |  |  | 70 | 0 | 0
s-Graveland | Wijk 00 's-Graveland | 's-Graveland | Noordereinde |  | 251352 | Lichtmast | n/b 56 |  |  | Wijdemeren | POINT | 136826.95 | 473825.98 | Nee | In Gebruik | OVL Mast |  |  | 6 mtr cil staal verzinkt boogmast RAL 6005 | 30 | 2008-01-01 | 2008-01-01 | 2008-01-01 | 2038-01-01 | Wijdemeren |  | In Gebruik | 1 |  | Lightronics MAK | 20 | 2008-01-01 | 2008-01-01 | 2008-01-01 | 2028-01-01 | Wijdemeren |  |  | 0 | In Gebruik | Nee | 0 | Nee | 0 | 0 |  |  | CVSA | 50 | 2008-01-01 | 2008-01-01 | 2008-01-01 | 2058-01-01 | Wijdemeren |  | In Gebruik | 0 | 0 | Nee |  |  | CDO-ET 70W | 0 | 2021-05-18 | 2021-05-18 | 2021-05-18 |  | Wijdemeren |  | AAN OV /UIT OV (N1) | In Gebruik | E27 |  |  | 70 | 0 | 0
s-Graveland | Wijk 00 's-Graveland | 's-Graveland | Noordereinde |  | 251353 | Lichtmast |  |  |  | Wijdemeren | POINT | 136819.6 | 473853.76 | Nee | In Gebruik | OVL Mast |  |  | 6 mtr cil staal verzinkt boogmast RAL 6005 | 30 | 2008-01-01 | 2008-01-01 | 2008-01-01 | 2038-01-01 | Wijdemeren |  | In Gebruik | 1 |  | Lightronics MAK | 20 | 2008-01-01 | 2008-01-01 | 2008-01-01 | 2028-01-01 | Wijdemeren |  |  | 0 | In Gebruik | Nee | 0 | Nee | 0 | 0 |  |  | CVSA | 50 | 2008-01-01 | 2008-01-01 | 2008-01-01 | 2058-01-01 | Wijdemeren |  | In Gebruik | 0 | 0 | Nee |  |  | CDO-ET 70W | 0 | 2021-05-18 | 2021-05-18 | 2021-05-18 |  | Wijdemeren |  | AAN OV /UIT OV (N1) | In Gebruik | E27 |  |  | 70 | 0 | 0
s-Graveland | Wijk 00 's-Graveland | 's-Graveland | Noordereinde |  | 251354 | Lichtmast | n/b 283a |  |  | Wijdemeren | POINT | 136826.16 | 473869.61 | Nee | In Gebruik | OVL Mast |  |  | 6 mtr cil staal verzinkt boogmast RAL 6005 | 30 | 2008-01-01 | 2008-01-01 | 2008-01-01 | 2038-01-01 | Wijdemeren |  | In Gebruik | 1 |  | Lightronics MAK | 20 | 2008-01-01 | 2008-01-01 | 2008-01-01 | 2028-01-01 | Wijdemeren |  |  | 0 | In Gebruik | Nee | 0 | Nee | 0 | 0 |  |  | CVSA | 50 | 2008-01-01 | 2008-01-01 | 2008-01-01 | 2058-01-01 | Wijdemeren |  | In Gebruik | 0 | 0 | Nee |  |  | CDO-ET 70W | 0 | 2021-05-18 | 2021-05-18 | 2021-05-18 |  | Wijdemeren |  | AAN OV /UIT OV (N1) | In Gebruik | E27 |  |  | 70 | 0 | 0
s-Graveland | Wijk 00 's-Graveland | 's-Graveland | Noordereinde |  | 254368 | Lichtmast | n/b 285 |  |  | Wijdemeren | POINT | 136825.12 | 473917.58 | Nee | In Gebruik | OVL Mast |  |  | 6 mtr cil staal verzinkt boogmast RAL 6005 | 30 | 2008-01-01 | 2008-01-01 | 2008-01-01 | 2038-01-01 | Wijdemeren |  | In Gebruik | 1 |  | Lightronics MAK | 20 | 2008-01-01 | 2008-01-01 | 2008-01-01 | 2028-01-01 | Wijdemeren |  |  | 0 | In Gebruik | Nee | 0 | Nee | 0 | 0 |  |  | CVSA | 50 | 2008-01-01 | 2008-01-01 | 2008-01-01 | 2058-01-01 | Wijdemeren |  | In Gebruik | 0 | 0 | Nee | 2 |  | CDO-ET 70W | 0 | 2021-05-18 | 2021-05-18 | 2021-05-18 |  | Wijdemeren |  | AAN OV /UIT OV (N1) | In Gebruik | E27 |  |  | 70 | 0 | 0
s-Graveland | Wijk 00 's-Graveland | 's-Graveland | Noordereinde |  | 251356 | Lichtmast | t/o 56 |  |  | Wijdemeren | POINT | 136817.28 | 473947.81 | Nee | In Gebruik | OVL Mast |  |  | 6 mtr cil staal verzinkt boogmast RAL 6005 | 30 | 2008-01-01 | 2008-01-01 | 2008-01-01 | 2038-01-01 | Wijdemeren |  | In Gebruik | 1 |  | Lightronics MAK | 20 | 2008-01-01 | 2008-01-01 | 2008-01-01 | 2028-01-01 | Wijdemeren |  |  | 0 | In Gebruik | Nee | 0 | Nee | 0 | 0 |  |  | CVSA | 50 | 2008-01-01 | 2008-01-01 | 2008-01-01 | 2058-01-01 | Wijdemeren |  | In Gebruik | 0 | 0 | Nee |  |  | CDO-ET 70W | 0 | 2021-05-18 | 2021-05-18 | 2021-05-18 |  | Wijdemeren |  | AAN OV /UIT OV (N1) | In Gebruik | E27 |  |  | 70 | 0 | 0
s-Graveland | Wijk 00 's-Graveland | 's-Graveland | Noordereinde |  | 251357 | Lichtmast | n/b 62 |  |  | Wijdemeren | POINT | 136823.41 | 473965.63 | Nee | In Gebruik | OVL Mast |  |  | 6 mtr cil staal verzinkt boogmast RAL 6005 | 30 | 2008-01-01 | 2008-01-01 | 2008-01-01 | 2038-01-01 | Wijdemeren |  | In Gebruik | 1 |  | Lightronics MAK | 20 | 2008-01-01 | 2008-01-01 | 2008-01-01 | 2028-01-01 | Wijdemeren |  |  | 0 | In Gebruik | Nee | 0 | Nee | 0 | 0 |  |  | CVSA | 50 | 2008-01-01 | 2008-01-01 | 2008-01-01 | 2058-01-01 | Wijdemeren |  | In Gebruik | 0 | 0 | Nee |  |  | CDO-ET 70W | 0 | 2021-05-18 | 2021-05-18 | 2021-05-18 |  | Wijdemeren |  | AAN OV /UIT OV (N1) | In Gebruik | E27 |  |  | 70 | 0 | 0
s-Graveland | Wijk 00 's-Graveland | 's-Graveland | Noordereinde |  | 251358 | Lichtmast |  |  |  | Wijdemeren | POINT | 136816.08 | 473988.96 | Nee | In Gebruik | OVL Mast |  |  | 6 mtr cil staal verzinkt boogmast RAL 6005 | 30 | 2008-01-01 | 2008-01-01 | 2008-01-01 | 2038-01-01 | Wijdemeren |  | In Gebruik | 1 |  | Lightronics MAK | 20 | 2008-01-01 | 2008-01-01 | 2008-01-01 | 2028-01-01 | Wijdemeren |  |  | 0 | In Gebruik | Nee | 0 | Nee | 0 | 0 |  |  | CVSA | 50 | 2008-01-01 | 2008-01-01 | 2008-01-01 | 2058-01-01 | Wijdemeren |  | In Gebruik | 0 | 0 | Nee |  |  | CDO-ET 70W | 0 | 2021-05-18 | 2021-05-18 | 2021-05-18 |  | Wijdemeren |  | AAN OV /UIT OV (N1) | In Gebruik | E27 |  |  | 70 | 0 | 0
s-Graveland | Wijk 00 's-Graveland | 's-Graveland | Noordereinde |  | 251359 | Lichtmast |  |  |  | Wijdemeren | POINT | 136822.616 | 474009.776 | Nee | In Gebruik | OVL Mast |  |  | 6 mtr cil staal verzinkt boogmast RAL 6005 | 30 | 2008-01-01 | 2008-01-01 | 2008-01-01 | 2038-01-01 | Wijdemeren |  | In Gebruik | 1 |  | Lightronics MAK | 20 | 2008-01-01 | 2008-01-01 | 2008-01-01 | 2028-01-01 | Wijdemeren |  |  | 0 | In Gebruik | Nee | 0 | Nee | 0 | 0 |  |  | CVSA | 50 | 2008-01-01 | 2008-01-01 | 2008-01-01 | 2058-01-01 | Wijdemeren |  | In Gebruik | 0 | 0 | Nee |  |  | CDO-ET 70W | 0 | 2021-05-18 | 2021-05-18 | 2021-05-18 |  | Wijdemeren |  | AAN OV /UIT OV (N1) | In Gebruik | E27 |  |  | 70 | 0 | 0
s-Graveland | Wijk 00 's-Graveland | 's-Graveland | Noordereinde |  | 251360 | Lichtmast |  |  |  | Wijdemeren | POINT | 136814.64 | 474036.53 | Nee | In Gebruik | OVL Mast |  |  | 6 mtr cil staal verzinkt boogmast RAL 6005 | 30 | 2008-01-01 | 2008-01-01 | 2008-01-01 | 2038-01-01 | Wijdemeren |  | In Gebruik | 1 |  | Lightronics MAK | 20 | 2008-01-01 | 2008-01-01 | 2008-01-01 | 2028-01-01 | Wijdemeren |  |  | 0 | In Gebruik | Nee | 0 | Nee | 0 | 0 |  |  | CVSA | 50 | 2008-01-01 | 2008-01-01 | 2008-01-01 | 2058-01-01 | Wijdemeren |  | In Gebruik | 0 | 0 | Nee |  |  | CDO-ET 70W | 0 | 2021-01-04 | 2021-01-04 | 2021-01-04 | 2025-02-19 | Wijdemeren |  | AAN OV /UIT OV (N1) | In Gebruik | E27 |  |  | 70 | 0 | 0
s-Graveland | Wijk 00 's-Graveland | 's-Graveland | Noordereinde |  | 251361 | Lichtmast | 3e over brug |  |  | Wijdemeren | POINT | 136821.254 | 474062.755 | Nee | In Gebruik | OVL Mast |  |  | 6 mtr cil staal verzinkt boogmast RAL 6005 | 30 | 2008-01-01 | 2008-01-01 | 2008-01-01 | 2038-01-01 | Wijdemeren |  | In Gebruik | 1 |  | Lightronics MAK | 20 | 2008-01-01 | 2008-01-01 | 2008-01-01 | 2028-01-01 | Wijdemeren |  |  | 0 | In Gebruik | Nee | 0 | Nee | 0 | 0 |  |  | CVSA | 50 | 2008-01-01 | 2008-01-01 | 2008-01-01 | 2058-01-01 | Wijdemeren |  | In Gebruik | 0 | 0 | Nee |  |  | CDO-ET 70W | 0 | 2021-05-18 | 2021-05-18 | 2021-05-18 |  | Wijdemeren |  | AAN OV /UIT OV (N1) | In Gebruik | E27 |  |  | 70 | 0 | 0
s-Graveland | Wijk 00 's-Graveland | 's-Graveland | Noordereinde |  | 251362 | Lichtmast | 2e over brug |  |  | Wijdemeren | POINT | 136813.906 | 474083.701 | Nee | In Gebruik | OVL Mast |  |  | 4 mtr cil PT staal verzinkt RAL 6005 | 40 | 2008-01-01 | 2008-01-01 | 2008-01-01 | 2048-01-01 | Wijdemeren |  | In Gebruik | 1 |  | Lightronics MAK | 20 | 2008-01-01 | 2008-01-01 | 2008-01-01 | 2028-01-01 | Wijdemeren |  |  | 0 | In Gebruik | Nee | 0 | Nee | 0 | 0 |  |  | CVSA | 50 | 2008-01-01 | 2008-01-01 | 2008-01-01 | 2058-01-01 | Wijdemeren |  | In Gebruik | 0 | 0 | Nee |  |  | CDO-ET 70W | 0 | 2021-05-18 | 2021-05-18 | 2021-05-18 |  | Wijdemeren |  | AAN OV /UIT OV (N1) | In Gebruik | E27 |  |  | 70 | 0 | 0
s-Graveland | Wijk 00 's-Graveland | 's-Graveland | Noordereinde |  | 251363 | Lichtmast | 1e over brug |  |  | Wijdemeren | POINT | 136820.515 | 474106.462 | Nee | In Gebruik | OVL Mast |  |  | 6 mtr cil staal verzinkt boogmast RAL 6005 | 30 | 2008-01-01 | 2008-01-01 | 2008-01-01 | 2038-01-01 | Wijdemeren |  | In Gebruik | 1 |  | Lightronics MAK | 20 | 2008-01-01 | 2008-01-01 | 2008-01-01 | 2028-01-01 | Wijdemeren |  |  | 0 | In Gebruik | Nee | 0 | Nee | 0 | 0 |  |  | CVSA | 50 | 2021-05-28 | 2021-05-28 | 2021-05-28 | 2071-05-28 | Wijdemeren |  | In Gebruik | 0 | 0 | Nee |  |  | CDO-ET 70W | 0 | 2021-05-28 | 2021-05-28 | 2021-05-28 |  | Wijdemeren |  | AAN OV /UIT OV (N1) | In Gebruik | E27 |  |  | 70 | 0 | 0
s-Graveland | Wijk 00 's-Graveland | 's-Graveland | Noordereinde |  | 251364 | Lichtmast |  |  |  | Wijdemeren | POINT | 136812.52 | 474131.35 | Nee | In Gebruik | OVL Mast |  |  | 4 mtr cil PT staal verzinkt RAL 6005 | 40 | 2008-01-01 | 2008-01-01 | 2008-01-01 | 2048-01-01 | Wijdemeren |  | In Gebruik | 1 |  | Lightronics MAK | 20 | 2008-01-01 | 2008-01-01 | 2008-01-01 | 2028-01-01 | Wijdemeren |  |  | 0 | In Gebruik | Nee | 0 | Nee | 0 | 0 |  |  | CVSA | 50 | 2008-01-01 | 2008-01-01 | 2008-01-01 | 2058-01-01 | Wijdemeren |  | In Gebruik | 0 | 0 | Nee |  |  | CDO-ET 70W | 0 | 2021-05-18 | 2021-05-18 | 2021-05-18 |  | Wijdemeren |  | AAN OV /UIT OV (N1) | In Gebruik | E27 |  |  | 70 | 0 | 0
s-Graveland | Wijk 00 's-Graveland | 's-Graveland | Noordereinde |  | 251365 | Lichtmast |  |  |  | Wijdemeren | POINT | 136819.14 | 474150.29 | Nee | In Gebruik | OVL Mast |  |  | 6 mtr cil staal verzinkt boogmast RAL 6005 | 30 | 2008-01-01 | 2008-01-01 | 2008-01-01 | 2038-01-01 | Wijdemeren |  | In Gebruik | 1 |  | Lightronics MAK | 20 | 2008-01-01 | 2008-01-01 | 2008-01-01 | 2028-01-01 | Wijdemeren |  |  | 0 | In Gebruik | Nee | 0 | Nee | 0 | 0 |  |  | CVSA | 50 | 2008-01-01 | 2008-01-01 | 2008-01-01 | 2058-01-01 | Wijdemeren |  | In Gebruik | 0 | 0 | Nee |  |  | CDO-ET 70W | 0 | 2021-05-18 | 2021-05-18 | 2021-05-18 |  | Wijdemeren |  | AAN OV /UIT OV (N1) | In Gebruik | E27 |  |  | 70 | 0 | 0
s-Graveland | Wijk 00 's-Graveland | 's-Graveland | Noordereinde |  | 251366 | Lichtmast |  |  |  | Wijdemeren | POINT | 136811.873 | 474172.42 | Nee | In Gebruik | OVL Mast |  |  | 6 mtr cil staal verzinkt boogmast RAL 6005 | 30 | 2008-01-01 | 2008-01-01 | 2008-01-01 | 2038-01-01 | Wijdemeren |  | In Gebruik | 1 |  | Lightronics MAK | 20 | 2008-01-01 | 2008-01-01 | 2008-01-01 | 2028-01-01 | Wijdemeren |  |  | 0 | In Gebruik | Nee | 0 | Nee | 0 | 0 |  |  | CVSA | 50 | 2008-01-01 | 2008-01-01 | 2008-01-01 | 2058-01-01 | Wijdemeren |  | In Gebruik | 0 | 0 | Nee |  |  | CDO-ET 70W | 0 | 2021-05-18 | 2021-05-18 | 2021-05-18 |  | Wijdemeren |  | AAN OV /UIT OV (N1) | In Gebruik | E27 |  |  | 70 | 0 | 0
s-Graveland | Wijk 00 's-Graveland | 's-Graveland | Noordereinde |  | 251367 | Lichtmast | n/b 55 |  |  | Wijdemeren | POINT | 136818.33 | 474194.49 | Nee | In Gebruik | OVL Mast |  |  | 6 mtr cil staal verzinkt boogmast RAL 6005 | 30 | 2008-01-01 | 2008-01-01 | 2008-01-01 | 2038-01-01 | Wijdemeren |  | In Gebruik | 1 |  | Lightronics MAK | 20 | 2008-01-01 | 2008-01-01 | 2008-01-01 | 2028-01-01 | Wijdemeren |  |  | 0 | In Gebruik | Nee | 0 | Nee | 0 | 0 |  |  | CVSA | 50 | 2008-01-01 | 2008-01-01 | 2008-01-01 | 2058-01-01 | Wijdemeren |  | In Gebruik | 0 | 0 | Nee |  |  | CDO-ET 70W | 0 | 2021-05-18 | 2021-05-18 | 2021-05-18 |  | Wijdemeren |  | AAN OV /UIT OV (N1) | In Gebruik | E27 |  |  | 70 | 0 | 0
s-Graveland | Wijk 00 's-Graveland | 's-Graveland | Noordereinde |  | 251368 | Lichtmast |  |  |  | Wijdemeren | POINT | 136811.23 | 474217.61 | Nee | In Gebruik | OVL Mast |  |  | 4 mtr cil PT staal verzinkt RAL 6005 | 40 | 2008-01-01 | 2008-01-01 | 2008-01-01 | 2048-01-01 | Wijdemeren |  | In Gebruik | 1 |  | Lightronics SGR | 20 | 2008-01-01 | 2008-01-01 | 2008-01-01 | 2028-01-01 | Wijdemeren |  |  | 0 | In Gebruik | Nee | 0 | Nee | 0 | 0 |  |  | EVSA | 20 | 2008-01-01 | 2008-01-01 | 2008-01-01 | 2028-01-01 | Wijdemeren |  | In Gebruik | 2 | 0 | Nee |  |  | PLL 24w | 14000 | 2017-07-01 | 2017-07-01 | 2017-07-01 | 2020-10-13 | Wijdemeren |  | AAN OV /UIT OV (N1) | In Gebruik | 2G11 | PLL |  | 24 | 0 | 0
s-Graveland | Wijk 00 's-Graveland | 's-Graveland | Noordereinde |  | 251369 | Lichtmast | n/b 289 |  |  | Wijdemeren | POINT | 136810.81 | 474240.86 | Nee | In Gebruik | OVL Mast |  |  | 4 mtr cil PT staal verzinkt RAL 6005 | 40 | 2008-01-01 | 2008-01-01 | 2008-01-01 | 2048-01-01 | Wijdemeren |  | In Gebruik | 1 |  | Lightronics SGR | 20 | 2008-01-01 | 2008-01-01 | 2008-01-01 | 2028-01-01 | Wijdemeren |  |  | 0 | In Gebruik | Nee | 0 | Nee | 0 | 0 |  |  | EVSA | 20 | 2008-01-01 | 2008-01-01 | 2008-01-01 | 2028-01-01 | Wijdemeren |  | In Gebruik | 2 | 0 | Nee |  |  | PLL 24w | 14000 | 2017-07-01 | 2017-07-01 | 2017-07-01 | 2020-10-13 | Wijdemeren |  | AAN OV /UIT OV (N1) | In Gebruik | 2G11 | PLL |  | 24 | 0 | 0
s-Graveland | Wijk 00 's-Graveland | 's-Graveland | Noordereinde |  | 251370 | Lichtmast |  |  |  | Wijdemeren | POINT | 136810.02 | 474265.11 | Nee | In Gebruik | OVL Mast |  |  | 4 mtr cil PT staal verzinkt RAL 6005 | 40 | 2008-01-01 | 2008-01-01 | 2008-01-01 | 2048-01-01 | Wijdemeren |  | In Gebruik | 1 |  | Lightronics SGR | 20 | 2008-01-01 | 2008-01-01 | 2008-01-01 | 2028-01-01 | Wijdemeren |  |  | 0 | In Gebruik | Nee | 0 | Nee | 0 | 0 |  |  | EVSA | 20 | 2008-01-01 | 2008-01-01 | 2008-01-01 | 2028-01-01 | Wijdemeren |  | In Gebruik | 2 | 0 | Nee |  |  | PLL 24w | 14000 | 2017-07-01 | 2017-07-01 | 2017-07-01 | 2020-10-13 | Wijdemeren |  | AAN OV /UIT OV (N1) | In Gebruik | 2G11 | PLL |  | 24 | 0 | 0
s-Graveland | Wijk 00 's-Graveland | 's-Graveland | Noordereinde |  | 254369 | Lichtmast |  |  |  | Wijdemeren | POINT | 136809.988 | 474288.02 | Nee | In Gebruik | OVL Mast |  |  | 4 mtr cil PT staal verzinkt RAL 6005 | 40 | 2008-01-01 | 2008-01-01 | 2008-01-01 | 2048-01-01 | Wijdemeren |  | In Gebruik | 1 |  | Lightronics SGR | 20 | 2008-01-01 | 2008-01-01 | 2008-01-01 | 2028-01-01 | Wijdemeren |  |  | 0 | In Gebruik | Nee | 0 | Nee | 0 | 0 |  |  | EVSA | 20 | 2008-01-01 | 2008-01-01 | 2008-01-01 | 2028-01-01 | Wijdemeren |  | In Gebruik | 2 | 0 | Nee |  |  | PLL 24w | 14000 | 2017-07-01 | 2017-07-01 | 2017-07-01 | 2020-10-13 | Wijdemeren |  | AAN OV /UIT OV (N1) | In Gebruik | 2G11 | PLL |  | 24 | 0 | 0
s-Graveland | Wijk 00 's-Graveland | 's-Graveland | Noordereinde |  | 251372 | Lichtmast |  |  |  | Wijdemeren | POINT | 136814.56 | 474310.62 | Nee | In Gebruik | OVL Mast |  |  | 4 mtr cil PT staal verzinkt RAL 6005 | 40 | 2008-01-01 | 2008-01-01 | 2008-01-01 | 2048-01-01 | Wijdemeren |  | In Gebruik | 1 |  | Lighttronics SGR | 20 | 2008-01-01 | 2008-01-01 | 2008-01-01 | 2028-01-01 | Wijdemeren |  |  | 0 | In Gebruik | Nee | 0 | Nee | 0 | 0 |  |  | EVSA | 20 | 2020-09-08 | 2020-09-08 | 2020-09-08 | 2040-09-08 | Wijdemeren |  | In Gebruik | 2 | 0 | Nee |  |  | PLL 24w | 14000 | 2021-05-18 | 2021-05-18 | 2021-05-18 | 2024-09-16 | Wijdemeren |  | AAN OV /UIT OV (N1) | In Gebruik | 2G11 | PLL |  | 24 | 0 | 0
s-Graveland | Wijk 00 's-Graveland | 's-Graveland | Noordereinde |  | 251373 | Lichtmast |  |  |  | Wijdemeren | POINT | 136828.254 | 474329.892 | Nee | In Gebruik | OVL Mast |  |  | 4 mtr cil PT staal verzinkt RAL 6005 | 40 | 2008-01-01 | 2008-01-01 | 2008-01-01 | 2048-01-01 | Wijdemeren |  | In Gebruik | 1 |  | Lightronics SGR | 20 | 2008-01-01 | 2008-01-01 | 2008-01-01 | 2028-01-01 | Wijdemeren |  |  | 0 | In Gebruik | Nee | 0 | Nee | 0 | 0 |  |  | EVSA | 20 | 2008-01-01 | 2008-01-01 | 2008-01-01 | 2028-01-01 | Wijdemeren |  | In Gebruik | 2 | 0 | Nee |  |  | PLL 24w | 14000 | 2017-07-01 | 2017-07-01 | 2017-07-01 | 2020-10-13 | Wijdemeren |  | AAN OV /UIT OV (N1) | In Gebruik | 2G11 | PLL |  | 24 | 0 | 0
s-Graveland | Wijk 00 's-Graveland | 's-Graveland | Noordereinde |  | 251374 | Lichtmast |  |  |  | Wijdemeren | POINT | 136842.503 | 474345.812 | Nee | In Gebruik | OVL Mast |  |  | 4 mtr cil PT staal verzinkt RAL 6005 | 40 | 2008-01-01 | 2008-01-01 | 2008-01-01 | 2048-01-01 | Wijdemeren |  | In Gebruik | 1 |  | Lightronics SGR | 20 | 2008-01-01 | 2008-01-01 | 2008-01-01 | 2028-01-01 | Wijdemeren |  |  | 0 | In Gebruik | Nee | 0 | Nee | 0 | 0 |  |  | EVSA | 20 | 2008-01-01 | 2008-01-01 | 2008-01-01 | 2028-01-01 | Wijdemeren |  | In Gebruik | 2 | 0 | Nee |  |  | PLL 24w | 14000 | 2017-07-01 | 2017-07-01 | 2017-07-01 | 2020-10-13 | Wijdemeren |  | AAN OV /UIT OV (N1) | In Gebruik | 2G11 | PLL |  | 24 | 0 | 0
s-Graveland | Wijk 00 's-Graveland | 's-Graveland | Noordereinde |  | 251375 | Lichtmast |  |  |  | Wijdemeren | POINT | 136859.422 | 474364.466 | Nee | In Gebruik | OVL Mast |  |  | 4 mtr cil PT staal verzinkt RAL 6005 | 40 | 2008-01-01 | 2008-01-01 | 2008-01-01 | 2048-01-01 | Wijdemeren |  | In Gebruik | 1 |  | Lightronics SGR | 20 | 2008-01-01 | 2008-01-01 | 2008-01-01 | 2028-01-01 | Wijdemeren |  |  | 0 | In Gebruik | Nee | 0 | Nee | 0 | 0 |  |  | EVSA | 20 | 2008-01-01 | 2008-01-01 | 2008-01-01 | 2028-01-01 | Wijdemeren |  | In Gebruik | 2 | 0 | Nee |  |  | PLL 24w | 14000 | 2017-07-01 | 2017-07-01 | 2017-07-01 | 2020-10-13 | Wijdemeren |  | AAN OV /UIT OV (N1) | In Gebruik | 2G11 | PLL |  | 24 | 0 | 0
s-Graveland | Wijk 00 's-Graveland | 's-Graveland | Noordereinde |  | 251376 | Lichtmast |  |  |  | Wijdemeren | POINT | 136874.462 | 474381.186 | Nee | In Gebruik | OVL Mast |  |  | 4 mtr cil PT staal verzinkt RAL 6005 | 40 | 2008-01-01 | 2008-01-01 | 2008-01-01 | 2048-01-01 | Wijdemeren |  | In Gebruik | 1 |  | Lightronics SGR | 20 | 2008-01-01 | 2008-01-01 | 2008-01-01 | 2028-01-01 | Wijdemeren |  |  | 0 | In Gebruik | Nee | 0 | Nee | 0 | 0 |  |  | EVSA | 20 | 2008-01-01 | 2008-01-01 | 2008-01-01 | 2028-01-01 | Wijdemeren |  | In Gebruik | 2 | 0 | Nee | 1 |  | PLL 24w | 14000 | 2017-07-01 | 2017-07-01 | 2017-07-01 | 2020-10-13 | Wijdemeren |  | AAN OV /UIT OV (N1) | In Gebruik | 2G11 | PLL |  | 24 | 0 | 0
s-Graveland | Wijk 00 's-Graveland | 's-Graveland | Noordereinde |  | 251377 | Lichtmast |  |  |  | Wijdemeren | POINT | 136886.753 | 474394.457 | Nee | In Gebruik | OVL Mast |  |  | 4 mtr cil PT staal verzinkt RAL 6005 | 40 | 2008-01-01 | 2008-01-01 | 2008-01-01 | 2048-01-01 | Wijdemeren |  | In Gebruik | 1 |  | Lightronics SGR | 20 | 2008-01-01 | 2008-01-01 | 2008-01-01 | 2028-01-01 | Wijdemeren |  |  | 0 | In Gebruik | Nee | 0 | Nee | 0 | 0 |  |  | EVSA | 20 | 2008-01-01 | 2008-01-01 | 2008-01-01 | 2028-01-01 | Wijdemeren |  | In Gebruik | 2 | 0 | Nee |  |  | PLL 24w | 14000 | 2017-07-01 | 2017-07-01 | 2017-07-01 | 2020-10-13 | Wijdemeren |  | AAN OV /UIT OV (N1) | In Gebruik | 2G11 | PLL |  | 24 | 0 | 0
s-Graveland | Wijk 00 's-Graveland | 's-Graveland | Noordereinde |  | 251378 | Lichtmast |  |  |  | Wijdemeren | POINT | 136906.2 | 474416.55 | Nee | In Gebruik | OVL Mast |  |  | 4 mtr cil PT staal verzinkt RAL 6005 | 40 | 2008-01-01 | 2008-01-01 | 2008-01-01 | 2048-01-01 | Wijdemeren |  | In Gebruik | 1 |  | Lightronics SGR | 20 | 2008-01-01 | 2008-01-01 | 2008-01-01 | 2028-01-01 | Wijdemeren |  |  | 0 | In Gebruik | Nee | 0 | Nee | 0 | 0 |  |  | EVSA | 20 | 2021-10-11 | 2021-10-11 | 2021-10-11 | 2041-10-11 | Wijdemeren |  | In Gebruik | 2 | 0 | Nee | 1 |  | PLL 24w | 14000 | 2021-10-11 | 2021-10-11 | 2021-10-11 | 2024-12-17 | Wijdemeren |  | AAN OV /UIT OV (N1) | In Gebruik | 2G11 | PLL |  | 24 | 0 | 0
s-Graveland | Wijk 00 's-Graveland | 's-Graveland | Noordereinde |  | 251379 | Lichtmast |  |  |  | Wijdemeren | POINT | 136921.09 | 474433.7 | Nee | In Gebruik | OVL Mast |  |  | 4 mtr cil PT staal verzinkt RAL 6005 | 40 | 2008-01-01 | 2008-01-01 | 2008-01-01 | 2048-01-01 | Wijdemeren |  | In Gebruik | 1 |  | Lightronics SGR | 20 | 2008-01-01 | 2008-01-01 | 2008-01-01 | 2028-01-01 | Wijdemeren |  |  | 0 | In Gebruik | Nee | 0 | Nee | 0 | 0 |  |  | EVSA | 20 | 2008-01-01 | 2008-01-01 | 2008-01-01 | 2028-01-01 | Wijdemeren |  | In Gebruik | 2 | 0 | Nee | 1 |  | PLL 24w | 14000 | 2017-07-01 | 2017-07-01 | 2017-07-01 | 2020-10-13 | Wijdemeren |  | AAN OV /UIT OV (N1) | In Gebruik | 2G11 | PLL |  | 24 | 0 | 0
s-Graveland | Wijk 00 's-Graveland | 's-Graveland | Noordereinde |  | 251380 | Lichtmast |  |  |  | Wijdemeren | POINT | 136938.26 | 474452.16 | Nee | In Gebruik | OVL Mast |  |  | 4 mtr cil PT staal verzinkt RAL 6005 | 40 | 2008-01-01 | 2008-01-01 | 2008-01-01 | 2048-01-01 | Wijdemeren |  | In Gebruik | 1 |  | Lightronics SGR | 20 | 2008-01-01 | 2008-01-01 | 2008-01-01 | 2028-01-01 | Wijdemeren |  |  | 0 | In Gebruik | Nee | 0 | Nee | 0 | 0 |  |  | EVSA | 20 | 2008-01-01 | 2008-01-01 | 2008-01-01 | 2028-01-01 | Wijdemeren |  | In Gebruik | 2 | 0 | Nee | 1 |  | PLL 24w | 14000 | 2017-07-01 | 2017-07-01 | 2017-07-01 | 2020-10-13 | Wijdemeren |  | AAN OV /UIT OV (N1) | In Gebruik | 2G11 | PLL |  | 24 | 0 | 0
s-Graveland | Wijk 00 's-Graveland | 's-Graveland | Noordereinde |  | 251381 | Lichtmast |  |  |  | Wijdemeren | POINT | 136954.786 | 474470.814 | Nee | In Gebruik | OVL Mast |  |  | 4 mtr cil PT staal verzinkt RAL 6005 | 40 | 2008-01-01 | 2008-01-01 | 2008-01-01 | 2048-01-01 | Wijdemeren |  | In Gebruik | 1 |  | Lightronics SGR | 20 | 2008-01-01 | 2008-01-01 | 2008-01-01 | 2028-01-01 | Wijdemeren |  |  | 0 | In Gebruik | Nee | 0 | Nee | 0 | 0 |  |  | EVSA | 20 | 2008-01-01 | 2008-01-01 | 2008-01-01 | 2028-01-01 | Wijdemeren |  | In Gebruik | 2 | 0 | Nee | 1 |  | PLL 24w | 14000 | 2022-01-13 | 2022-01-13 | 2022-01-13 | 2025-03-27 | Wijdemeren |  | AAN OV /UIT OV (N1) | In Gebruik | 2G11 | PLL |  | 24 | 0 | 0
s-Graveland | Wijk 00 's-Graveland | 's-Graveland | Noordereinde |  | 251382 | Lichtmast |  |  |  | Wijdemeren | POINT | 136970.041 | 474487.73 | Nee | In Gebruik | OVL Mast |  |  | 4 mtr cil PT staal verzinkt RAL 6005 | 40 | 2008-01-01 | 2008-01-01 | 2008-01-01 | 2048-01-01 | Wijdemeren |  | In Gebruik | 1 |  | Lightronics SGR | 20 | 2008-01-01 | 2008-01-01 | 2008-01-01 | 2028-01-01 | Wijdemeren |  |  | 0 | In Gebruik | Nee | 0 | Nee | 0 | 0 |  |  | EVSA | 20 | 2008-01-01 | 2008-01-01 | 2008-01-01 | 2028-01-01 | Wijdemeren |  | In Gebruik | 2 | 0 | Nee | 1 |  | PLL 24w | 14000 | 2022-01-13 | 2022-01-13 | 2022-01-13 | 2025-03-27 | Wijdemeren |  | AAN OV /UIT OV (N1) | In Gebruik | 2G11 | PLL |  | 24 | 0 | 0
s-Graveland | Wijk 00 's-Graveland | 's-Graveland | Noordereinde |  | 251383 | Lichtmast |  |  |  | Wijdemeren | POINT | 136985.78 | 474506.91 | Nee | In Gebruik | OVL Mast |  |  | 4 mtr cil PT staal verzinkt RAL 6005 | 40 | 2008-01-01 | 2008-01-01 | 2008-01-01 | 2048-01-01 | Wijdemeren |  | In Gebruik | 1 |  | Lightronics SGR | 20 | 2008-01-01 | 2008-01-01 | 2008-01-01 | 2028-01-01 | Wijdemeren |  |  | 0 | In Gebruik | Nee | 0 | Nee | 0 | 0 |  |  | EVSA | 20 | 2008-01-01 | 2008-01-01 | 2008-01-01 | 2028-01-01 | Wijdemeren |  | In Gebruik | 2 | 0 | Nee | 1 |  | PLL 24w | 14000 | 2017-07-01 | 2017-07-01 | 2017-07-01 | 2020-10-13 | Wijdemeren |  | AAN OV /UIT OV (N1) | In Gebruik | 2G11 | PLL |  | 24 | 0 | 0
s-Graveland | Wijk 00 's-Graveland | 's-Graveland | Noordereinde |  | 251384 | Lichtmast |  |  |  | Wijdemeren | POINT | 136999.59 | 474522.75 | Nee | In Gebruik | OVL Mast |  |  | 4 mtr cil PT staal verzinkt RAL 6005 | 40 | 2008-01-01 | 2008-01-01 | 2008-01-01 | 2048-01-01 | Wijdemeren |  | In Gebruik | 1 |  | Lightronics SGR | 20 | 2008-01-01 | 2008-01-01 | 2008-01-01 | 2028-01-01 | Wijdemeren |  |  | 0 | In Gebruik | Nee | 0 | Nee | 0 | 0 |  |  | EVSA | 20 | 2008-01-01 | 2008-01-01 | 2008-01-01 | 2028-01-01 | Wijdemeren |  | In Gebruik | 2 | 0 | Nee | 1 |  | PLL 24w | 14000 | 2017-07-01 | 2017-07-01 | 2017-07-01 | 2020-10-13 | Wijdemeren |  | AAN OV /UIT OV (N1) | In Gebruik | 2G11 | PLL |  | 24 | 0 | 0
s-Graveland | Wijk 00 's-Graveland | 's-Graveland | Noordereinde |  | 254500 | Lichtmast |  |  |  | Wijdemeren | POINT | 137015.88 | 474540.57 | Nee | In Gebruik | OVL Mast |  |  | 4 mtr cil PT staal verzinkt RAL 6005 | 40 | 2008-01-01 | 2008-01-01 | 2008-01-01 | 2048-01-01 | Wijdemeren |  | In Gebruik | 1 |  | Lighttronics SGR | 20 | 2008-01-01 | 2008-01-01 | 2008-01-01 | 2028-01-01 | Wijdemeren |  |  | 0 | In Gebruik | Nee | 0 | Nee | 0 | 0 |  |  | EVSA | 20 | 2021-10-11 | 2021-10-11 | 2021-10-11 | 2041-10-11 | Wijdemeren |  | In Gebruik | 2 | 0 | Nee |  |  | PLL 24w | 14000 | 2021-05-18 | 2021-05-18 | 2021-10-11 | 2024-09-16 | Wijdemeren |  | AAN OV /UIT OV (N1) | In Gebruik | 2G11 | PLL |  | 24 | 0 | 0
s-Graveland | Wijk 00 's-Graveland | 's-Graveland | Noordereinde |  | 251386 | Lichtmast |  |  |  | Wijdemeren | POINT | 137032.44 | 474558.74 | Nee | In Gebruik | OVL Mast |  |  | 4 mtr cil PT staal verzinkt RAL 6005 | 40 | 2008-01-01 | 2008-01-01 | 2008-01-01 | 2048-01-01 | Wijdemeren |  | In Gebruik | 1 |  | Lightronics SGR | 20 | 2008-01-01 | 2008-01-01 | 2008-01-01 | 2028-01-01 | Wijdemeren |  |  | 0 | In Gebruik | Nee | 0 | Nee | 0 | 0 |  |  | EVSA | 20 | 2008-01-01 | 2008-01-01 | 2008-01-01 | 2028-01-01 | Wijdemeren |  | In Gebruik | 2 | 0 | Nee |  |  | PLL 24w | 14000 | 2021-05-18 | 2021-05-18 | 2021-05-18 | 2024-09-16 | Wijdemeren |  | AAN OV /UIT OV (N1) | In Gebruik | 2G11 | PLL |  | 24 | 0 | 0
s-Graveland | Wijk 00 's-Graveland | 's-Graveland | Noordereinde |  | 251387 | Lichtmast |  |  |  | Wijdemeren | POINT | 137049.64 | 474574.28 | Nee | In Gebruik | OVL Mast |  |  | 4 mtr cil PT staal verzinkt RAL 6005 | 40 | 2008-01-01 | 2008-01-01 | 2008-01-01 | 2048-01-01 | Wijdemeren |  | In Gebruik | 1 |  | Lightronics SGR | 20 | 2008-01-01 | 2008-01-01 | 2008-01-01 | 2028-01-01 | Wijdemeren |  |  | 0 | In Gebruik | Nee | 0 | Nee | 0 | 0 |  |  | EVSA | 20 | 2021-06-21 | 2021-06-21 | 2021-06-21 | 2041-06-21 | Wijdemeren |  | In Gebruik | 2 | 0 | Nee |  |  | PLL 24w | 14000 | 2017-07-01 | 2017-07-01 | 2021-06-21 | 2020-10-13 | Wijdemeren |  | AAN OV /UIT OV (N1) | In Gebruik | 2G11 | PLL |  | 24 | 0 | 0
s-Graveland | Wijk 00 's-Graveland | 's-Graveland | Noordereinde |  | 251388 | Lichtmast |  |  |  | Wijdemeren | POINT | 137063.5 | 474583.84 | Nee | In Gebruik | OVL Mast |  |  | 4 mtr cil PT staal verzinkt RAL 6005 | 40 | 1980-01-01 | 1980-01-01 | 1980-01-01 | 2020-01-01 | Wijdemeren |  | In Gebruik | 1 |  | Lightronics SGR | 20 | 1995-01-01 | 1995-01-01 | 1995-01-01 | 2015-01-01 | Wijdemeren |  |  | 0 | In Gebruik | Nee | 0 | Nee | 0 | 0 |  |  | EVSA | 20 | 1995-01-01 | 1995-01-01 | 1995-01-01 | 2015-01-01 | Wijdemeren |  | In Gebruik | 2 | 0 | Nee |  |  | PLL 24w | 14000 | 2017-07-01 | 2017-07-01 | 2017-07-01 | 2020-10-13 | Wijdemeren |  | AAN OV /UIT OV (N1) | In Gebruik | 2G11 | PLL |  | 24 | 0 | 0
s-Graveland | Wijk 00 's-Graveland | 's-Graveland | Stichtse Kade |  | 251389 | Lichtmast |  |  |  | Wijdemeren | POINT | 137078.064 | 474596.867 | Nee | In Gebruik | OVL Mast |  |  | 9 mtr cil EU staal verzinkt RAL 6005 | 40 | 1997-01-01 | 1997-01-01 | 1997-01-01 | 2037-01-01 | Wijdemeren |  | In Gebruik | 1 |  | Philips SGS 203 | 20 | 1997-01-01 | 1997-01-01 | 1997-01-01 | 2017-01-01 | Wijdemeren |  |  | 0 | In Gebruik | Nee | 0 | Nee | 0 | 0 |  |  | CVSA | 50 | 1997-01-01 | 1997-01-01 | 1997-01-01 | 2047-01-01 | Wijdemeren |  | In Gebruik | 0 | 0 | Nee |  |  | PLL 24w | 14000 | 2021-05-11 | 2021-05-11 | 2021-05-11 | 2024-09-12 | Wijdemeren |  | AAN OV /UIT OV (N1) | In Gebruik | 2G11 | PLL |  | 24 | 0 | 0
s-Graveland | Wijk 00 's-Graveland | 's-Graveland | Stichtse Kade |  | 251389 | Lichtmast |  |  |  | Wijdemeren | POINT | 137078.064 | 474596.867 | Nee | In Gebruik | OVL Mast |  |  | 9 mtr cil EU staal verzinkt RAL 6005 | 40 | 1997-01-01 | 1997-01-01 | 1997-01-01 | 2037-01-01 | Wijdemeren |  | In Gebruik |  |  | Philips SGS 203 | 20 | 2021-05-25 | 2021-05-25 | 2021-05-25 | 2041-05-25 | Wijdemeren |  |  | 0 | In Gebruik | Nee | 0 | Nee | 0 | 0 |  |  | CVSA | 50 | 2021-05-25 | 2021-05-25 | 2021-05-25 | 2071-05-25 | Wijdemeren |  | In Gebruik | 0 | 0 | Nee |  |  | SONT 100w | 21500 | 2021-05-25 | 2021-05-25 | 2021-05-25 | 2026-05-11 | Wijdemeren |  | AAN OV /UIT OV (N1) | In Gebruik | E40 | SONT |  | 100 | 0 | 0
s-Graveland | Wijk 00 's-Graveland | 's-Graveland | Noordereinde |  | 251390 | Lichtmast | n/b 357 |  |  | Wijdemeren | POINT | 137085.85 | 474577.76 | Nee | In Gebruik | OVL Mast |  |  | verjo_enkel_staal_7_5_verf_groen | 40 | 1980-01-01 | 1980-01-01 | 1980-01-01 | 2020-01-01 | Wijdemeren |  | In Gebruik | 1 |  | Philips SGS 203 | 20 | 1995-01-01 | 1995-01-01 | 1995-01-01 | 2015-01-01 | Wijdemeren |  |  | 0 | In Gebruik | Nee | 0 | Nee | 0 | 0 |  |  | CVSA | 50 | 1995-01-01 | 1995-01-01 | 1995-01-01 | 2045-01-01 | Wijdemeren |  | In Gebruik | 0 | 0 | Nee |  |  | SONT 100w | 21500 | 2021-05-18 | 2021-05-18 | 2021-05-18 | 2026-05-05 | Wijdemeren |  | AAN OV /UIT OV (N1) | In Gebruik | E40 | SONT |  | 100 | 0 | 0
s-Graveland | Wijk 00 's-Graveland | 's-Graveland | Noordereinde |  | 251391 | Lichtmast |  |  |  | Wijdemeren | POINT | 137104.39 | 474592.4 | Nee | In Gebruik | OVL Mast |  |  | verjo_enkel_staal_7_5_verf_groen | 40 | 1980-01-01 | 1980-01-01 | 1980-01-01 | 2020-01-01 | Wijdemeren |  | In Gebruik | 1 |  | Philips SGS 203 | 20 | 1995-01-01 | 1995-01-01 | 1995-01-01 | 2015-01-01 | Wijdemeren |  |  | 0 | In Gebruik | Nee | 0 | Nee | 0 | 0 |  |  | CVSA | 50 | 1995-01-01 | 1995-01-01 | 1995-01-01 | 2045-01-01 | Wijdemeren |  | In Gebruik | 0 | 0 | Nee |  |  | SONT 100w | 21500 | 2021-05-18 | 2021-05-18 | 2021-05-18 | 2026-05-05 | Wijdemeren |  | AAN OV /UIT OV (N1) | In Gebruik | E40 | SONT |  | 100 | 0 | 0
s-Graveland | Wijk 00 's-Graveland | 's-Graveland | Noordereinde |  | 251392 | Lichtmast | n/b 357 |  |  | Wijdemeren | POINT | 137129.24 | 474596.33 | Nee | In Gebruik | OVL Mast |  |  | verjo_paalt_staal_7_5_verzi_onbek | 40 | 1986-07-01 | 1986-07-01 | 1986-07-01 | 2026-07-01 | Wijdemeren |  | In Gebruik | 1 |  | Philips SGS 203 | 20 | 1986-07-01 | 1986-07-01 | 1986-07-01 | 2006-07-01 | Wijdemeren |  |  | 0 | In Gebruik | Nee | 0 | Nee | 0 | 0 |  |  | CVSA | 50 | 1986-07-01 | 1986-07-01 | 1986-07-01 | 2036-07-01 | Wijdemeren |  | In Gebruik | 0 | 0 | Nee |  |  | SONT 100w | 21500 | 2021-05-18 | 2021-05-18 | 2021-05-18 | 2026-05-05 | Wijdemeren |  | AAN OV /UIT OV (N1) | In Gebruik | E40 | SONT |  | 100 | 0 | 0
s-Graveland | Wijk 00 's-Graveland | 's-Graveland | Noordereinde |  | 251393 | Lichtmast | n/b 357 |  |  | Wijdemeren | POINT | 137151.06 | 474617.97 | Nee | In Gebruik | OVL Mast |  |  | verjo_paalt_staal_7_5_verzi_onbek | 40 | 1980-01-01 | 1980-01-01 | 1980-01-01 | 2020-01-01 | Wijdemeren |  | In Gebruik | 1 |  | Philips SGS 203 | 20 | 1995-01-01 | 1995-01-01 | 1995-01-01 | 2015-01-01 | Wijdemeren |  |  | 0 | In Gebruik | Nee | 0 | Nee | 0 | 0 |  |  | CVSA | 50 | 1995-01-01 | 1995-01-01 | 1995-01-01 | 2045-01-01 | Wijdemeren |  | In Gebruik | 0 | 0 | Nee |  |  | SONT 100w | 21500 | 2021-05-18 | 2021-05-18 | 2021-05-18 | 2026-05-05 | Wijdemeren |  | AAN OV /UIT OV (N1) | In Gebruik | E40 | SONT |  | 100 | 0 | 0
s-Graveland | Wijk 00 's-Graveland | 's-Graveland | Noordereinde |  | 251394 | Lichtmast | n/b 357 |  |  | Wijdemeren | POINT | 137175.297 | 474620.057 | Nee | In Gebruik | OVL Mast |  |  | verjo_enkel_staal_7_5_verzi_onbek | 40 | 1980-01-01 | 1980-01-01 | 1980-01-01 | 2020-01-01 | Wijdemeren |  | In Gebruik | 1 |  | Philips SGS 203 | 20 | 1995-01-01 | 1995-01-01 | 1995-01-01 | 2015-01-01 | Wijdemeren |  |  | 0 | In Gebruik | Nee | 0 | Nee | 0 | 0 |  |  | EVSA | 20 | 1995-01-01 | 1995-01-01 | 1995-01-01 | 2015-01-01 | Wijdemeren |  | In Gebruik | 2 | 0 | Nee |  |  | SONT 100w | 21500 | 2017-07-01 | 2017-07-01 | 2017-07-01 | 2022-06-16 | Wijdemeren |  | AAN OV /UIT OV (N1) | In Gebruik | E40 | SONT |  | 100 | 0 | 0
s-Graveland | Wijk 00 's-Graveland | 's-Graveland | Noordereinde |  | 251395 | Lichtmast | Fietspad |  |  | Wijdemeren | POINT | 137071.785 | 474556.791 | Nee | In Gebruik | OVL Mast |  |  | verjo_paalt_staal_4_verf_zwart | 40 | 1995-01-01 | 1995-01-01 | 1995-01-01 | 2035-01-01 | Wijdemeren |  | In Gebruik | 1 |  | Industria osiris 2310 | 20 | 1995-01-01 | 1995-01-01 | 1995-01-01 | 2015-01-01 | Wijdemeren |  |  | 0 | In Gebruik | Nee | 0 | Nee | 0 | 0 |  |  | EVSA | 20 | 1995-01-01 | 1995-01-01 | 1995-01-01 | 2015-01-01 | Wijdemeren |  | In Gebruik | 2 | 0 | Nee |  |  | PLL 24w | 14000 | 2021-05-25 | 2021-05-25 | 2021-05-25 | 2024-09-21 | Wijdemeren |  | AAN OV /UIT OV (N1) | In Gebruik | 2G11 | PLL |  | 24 | 0 | 0
s-Graveland | Wijk 00 's-Graveland | 's-Graveland | Noordereinde |  | 251396 | Lichtmast | Fietspad |  |  | Wijdemeren | POINT | 137035.855 | 474517.13 | Nee | In Gebruik | OVL Mast |  |  | verjo_paalt_staal_4_verf_zwart | 40 | 1995-01-01 | 1995-01-01 | 1995-01-01 | 2035-01-01 | Wijdemeren |  | In Gebruik | 1 |  | Industria osiris 2310 | 20 | 1995-01-01 | 1995-01-01 | 1995-01-01 | 2015-01-01 | Wijdemeren |  |  | 0 | In Gebruik | Nee | 0 | Nee | 0 | 0 |  |  | EVSA | 20 | 1995-01-01 | 1995-01-01 | 1995-01-01 | 2015-01-01 | Wijdemeren |  | In Gebruik | 2 | 0 | Nee |  |  | PLL 24w | 14000 | 2021-05-25 | 2021-05-25 | 2021-05-25 | 2024-09-21 | Wijdemeren |  | AAN OV /UIT OV (N1) | In Gebruik | 2G11 | PLL |  | 24 | 0 | 0
s-Graveland | Wijk 00 's-Graveland | 's-Graveland | Noordereinde |  | 251397 | Lichtmast | Fietspad |  |  | Wijdemeren | POINT | 136999.32 | 474477.078 | Nee | In Gebruik | OVL Mast |  |  | verjo_paalt_staal_4_verf_zwart | 40 | 1995-01-01 | 1995-01-01 | 1995-01-01 | 2035-01-01 | Wijdemeren |  | In Gebruik | 1 |  | Industria osiris 2310 | 20 | 1995-01-01 | 1995-01-01 | 1995-01-01 | 2015-01-01 | Wijdemeren |  |  | 0 | In Gebruik | Nee | 0 | Nee | 0 | 0 |  |  | EVSA | 20 | 1995-01-01 | 1995-01-01 | 1995-01-01 | 2015-01-01 | Wijdemeren |  | In Gebruik | 2 | 0 | Nee |  |  | PLL 24w | 14000 | 2021-05-25 | 2021-05-25 | 2021-05-25 | 2024-09-21 | Wijdemeren |  | AAN OV /UIT OV (N1) | In Gebruik | 2G11 | PLL |  | 24 | 0 | 0
s-Graveland | Wijk 00 's-Graveland | 's-Graveland | Noordereinde |  | 251398 | Lichtmast | Fietspad |  |  | Wijdemeren | POINT | 136963.345 | 474438.003 | Nee | In Gebruik | OVL Mast |  |  | verjo_paalt_staal_4_verf_zwart | 40 | 1995-01-01 | 1995-01-01 | 1995-01-01 | 2035-01-01 | Wijdemeren |  | In Gebruik | 1 |  | Industria osiris 2310 | 20 | 1995-01-01 | 1995-01-01 | 1995-01-01 | 2015-01-01 | Wijdemeren |  |  | 0 | In Gebruik | Nee | 0 | Nee | 0 | 0 |  |  | EVSA | 20 | 1995-01-01 | 1995-01-01 | 1995-01-01 | 2015-01-01 | Wijdemeren |  | In Gebruik | 2 | 0 | Nee |  |  | PLL 24w | 14000 | 2021-05-25 | 2021-05-25 | 2021-05-25 | 2024-09-21 | Wijdemeren |  | AAN OV /UIT OV (N1) | In Gebruik | 2G11 | PLL |  | 24 | 0 | 0
s-Graveland | Wijk 00 's-Graveland | 's-Graveland | Noordereinde |  | 251399 | Lichtmast | Fietspad |  |  | Wijdemeren | POINT | 136940.32 | 474412.03 | Nee | In Gebruik | OVL Mast |  |  | conis_paalt_staal_4_verf_zwart | 40 | 1995-01-01 | 1995-01-01 | 1995-01-01 | 2035-01-01 | Wijdemeren |  | In Gebruik | 1 |  | Industria osiris 2310 | 20 | 1995-01-01 | 1995-01-01 | 1995-01-01 | 2015-01-01 | Wijdemeren |  |  | 0 | In Gebruik | Nee | 0 | Nee | 0 | 0 |  |  | EVSA | 20 | 1995-01-01 | 1995-01-01 | 1995-01-01 | 2015-01-01 | Wijdemeren |  | In Gebruik | 2 | 0 | Nee |  |  | PLL 24w | 14000 | 2021-05-25 | 2021-05-25 | 2021-05-25 | 2024-09-21 | Wijdemeren |  | AAN OV /UIT OV (N1) | In Gebruik | 2G11 | PLL |  | 24 | 0 | 0
s-Graveland | Wijk 00 's-Graveland | 's-Graveland | Noordereinde |  | 251400 | Lichtmast | Fietspad |  |  | Wijdemeren | POINT | 136917.318 | 474386.295 | Nee | In Gebruik | OVL Mast |  |  | verjo_paalt_staal_4_verf_zwart | 40 | 1995-01-01 | 1995-01-01 | 1995-01-01 | 2035-01-01 | Wijdemeren |  | In Gebruik | 1 |  | Industria osiris 2310 | 20 | 1995-01-01 | 1995-01-01 | 1995-01-01 | 2015-01-01 | Wijdemeren |  |  | 0 | In Gebruik | Nee | 0 | Nee | 0 | 0 |  |  | EVSA | 20 | 1995-01-01 | 1995-01-01 | 1995-01-01 | 2015-01-01 | Wijdemeren |  | In Gebruik | 2 | 0 | Nee |  |  | PLL 24w | 14000 | 2021-05-25 | 2021-05-25 | 2021-05-25 | 2024-09-21 | Wijdemeren |  | AAN OV /UIT OV (N1) | In Gebruik | 2G11 | PLL |  | 24 | 0 | 0
s-Graveland | Wijk 00 's-Graveland | 's-Graveland | Noordereinde |  | 251401 | Lichtmast | Fietspad |  |  | Wijdemeren | POINT | 136894.599 | 474360.919 | Nee | In Gebruik | OVL Mast |  |  | verjo_paalt_staal_4_verf_zwart | 40 | 1995-01-01 | 1995-01-01 | 1995-01-01 | 2035-01-01 | Wijdemeren |  | In Gebruik | 1 |  | Industria osiris 2310 | 20 | 1995-01-01 | 1995-01-01 | 1995-01-01 | 2015-01-01 | Wijdemeren |  |  | 0 | In Gebruik | Nee | 0 | Nee | 0 | 0 |  |  | EVSA | 20 | 1995-01-01 | 1995-01-01 | 1995-01-01 | 2015-01-01 | Wijdemeren |  | In Gebruik | 2 | 0 | Nee |  |  | PLL 24w | 14000 | 2021-05-25 | 2021-05-25 | 2021-05-25 | 2024-09-21 | Wijdemeren |  | AAN OV /UIT OV (N1) | In Gebruik | 2G11 | PLL |  | 24 | 0 | 0
s-Graveland | Wijk 00 's-Graveland | 's-Graveland | Noordereinde |  | 251402 | Lichtmast | Fietspad |  |  | Wijdemeren | POINT | 136870.838 | 474334.682 | Nee | In Gebruik | OVL Mast |  |  | verjo_paalt_staal_4_verf_zwart | 40 | 1995-01-01 | 1995-01-01 | 1995-01-01 | 2035-01-01 | Wijdemeren |  | In Gebruik | 1 |  | Industria osiris 2310 | 20 | 1995-01-01 | 1995-01-01 | 1995-01-01 | 2015-01-01 | Wijdemeren |  |  | 0 | In Gebruik | Nee | 0 | Nee | 0 | 0 |  |  | EVSA | 20 | 1995-01-01 | 1995-01-01 | 1995-01-01 | 2015-01-01 | Wijdemeren |  | In Gebruik | 2 | 0 | Nee |  |  | PLL 24w | 14000 | 2021-05-25 | 2021-05-25 | 2021-05-25 | 2024-09-21 | Wijdemeren |  | AAN OV /UIT OV (N1) | In Gebruik | 2G11 | PLL |  | 24 | 0 | 0
s-Graveland | Wijk 00 's-Graveland | 's-Graveland | Noordereinde |  | 251403 | Lichtmast | Fietspad |  |  | Wijdemeren | POINT | 136853.386 | 474314.379 | Nee | In Gebruik | OVL Mast |  |  | verjo_paalt_staal_4_verf_zwart | 40 | 1995-01-01 | 1995-01-01 | 1995-01-01 | 2035-01-01 | Wijdemeren |  | In Gebruik | 1 |  | Industria osiris 2310 | 20 | 1995-01-01 | 1995-01-01 | 1995-01-01 | 2015-01-01 | Wijdemeren |  |  | 0 | In Gebruik | Nee | 0 | Nee | 0 | 0 |  |  | EVSA | 20 | 1995-01-01 | 1995-01-01 | 1995-01-01 | 2015-01-01 | Wijdemeren |  | In Gebruik | 2 | 0 | Nee |  |  | PLL 24w | 14000 | 2021-05-25 | 2021-05-25 | 2021-05-25 | 2024-09-21 | Wijdemeren |  | AAN OV /UIT OV (N1) | In Gebruik | 2G11 | PLL |  | 24 | 0 | 0
s-Graveland | Wijk 00 's-Graveland | 's-Graveland | Noordereinde |  | 251404 | Lichtmast | Fietspad |  |  | Wijdemeren | POINT | 136835.21 | 474295.532 | Nee | In Gebruik | OVL Mast |  |  | verjo_paalt_staal_4_verf_zwart | 40 | 1995-01-01 | 1995-01-01 | 1995-01-01 | 2035-01-01 | Wijdemeren |  | In Gebruik | 1 |  | Industria osiris 2310 | 20 | 1995-01-01 | 1995-01-01 | 1995-01-01 | 2015-01-01 | Wijdemeren |  |  | 0 | In Gebruik | Nee | 0 | Nee | 0 | 0 |  |  | EVSA | 20 | 1995-01-01 | 1995-01-01 | 1995-01-01 | 2015-01-01 | Wijdemeren |  | In Gebruik | 2 | 0 | Nee |  |  | PLL 24w | 14000 | 2021-05-25 | 2021-05-25 | 2021-05-25 | 2024-09-21 | Wijdemeren |  | AAN OV /UIT OV (N1) | In Gebruik | 2G11 | PLL |  | 24 | 0 | 0
s-Graveland | Wijk 00 's-Graveland | 's-Graveland | Noordereinde |  | 251405 | Lichtmast | Fietspad |  |  | Wijdemeren | POINT | 136837.651 | 474270.865 | Nee | In Gebruik | OVL Mast |  |  | verjo_paalt_staal_4_verf_zwart | 40 | 1995-01-01 | 1995-01-01 | 1995-01-01 | 2035-01-01 | Wijdemeren |  | In Gebruik | 1 |  | Industria osiris 2310 | 20 | 1995-01-01 | 1995-01-01 | 1995-01-01 | 2015-01-01 | Wijdemeren |  |  | 0 | In Gebruik | Nee | 0 | Nee | 0 | 0 |  |  | EVSA | 20 | 1995-01-01 | 1995-01-01 | 1995-01-01 | 2015-01-01 | Wijdemeren |  | In Gebruik | 2 | 0 | Nee |  |  | PLL 24w | 14000 | 2021-05-25 | 2021-05-25 | 2021-05-25 | 2024-09-21 | Wijdemeren |  | AAN OV /UIT OV (N1) | In Gebruik | 2G11 | PLL |  | 24 | 0 | 0
s-Graveland | Wijk 00 's-Graveland | 's-Graveland | Noordereinde |  | 251406 | Lichtmast | Fietspad |  |  | Wijdemeren | POINT | 136838.52 | 474244.04 | Nee | In Gebruik | OVL Mast |  |  | verjo_paalt_staal_4_verf_zwart | 40 | 1995-01-01 | 1995-01-01 | 1995-01-01 | 2035-01-01 | Wijdemeren |  | In Gebruik | 1 |  | Industria osiris 2310 | 20 | 1995-01-01 | 1995-01-01 | 1995-01-01 | 2015-01-01 | Wijdemeren |  |  | 0 | In Gebruik | Nee | 0 | Nee | 0 | 0 |  |  | EVSA | 20 | 1995-01-01 | 1995-01-01 | 1995-01-01 | 2015-01-01 | Wijdemeren |  | In Gebruik | 2 | 0 | Nee |  |  | PLL 24w | 14000 | 2021-05-25 | 2021-05-25 | 2021-05-25 | 2024-09-21 | Wijdemeren |  | AAN OV /UIT OV (N1) | In Gebruik | 2G11 | PLL |  | 24 | 0 | 0
s-Graveland | Wijk 00 's-Graveland | 's-Graveland | Noordereinde |  | 251407 | Lichtmast | Fietspad |  |  | Wijdemeren | POINT | 136841.16 | 474216.76 | Nee | In Gebruik | OVL Mast |  |  | verjo_paalt_staal_4_verf_zwart | 40 | 1995-01-01 | 1995-01-01 | 1995-01-01 | 2035-01-01 | Wijdemeren |  | In Gebruik | 1 |  | Industria osiris 2310 | 20 | 1995-01-01 | 1995-01-01 | 1995-01-01 | 2015-01-01 | Wijdemeren |  |  | 0 | In Gebruik | Nee | 0 | Nee | 0 | 0 |  |  | EVSA | 20 | 1995-01-01 | 1995-01-01 | 1995-01-01 | 2015-01-01 | Wijdemeren |  | In Gebruik | 2 | 0 | Nee |  |  | PLL 24w | 14000 | 2021-05-25 | 2021-05-25 | 2021-05-25 | 2024-09-21 | Wijdemeren |  | AAN OV /UIT OV (N1) | In Gebruik | 2G11 | PLL |  | 24 | 0 | 0
s-Graveland | Wijk 00 's-Graveland | 's-Graveland | Noordereinde |  | 251408 | Lichtmast | Fietspad |  |  | Wijdemeren | POINT | 136820.69 | 474190.12 | Nee | In Gebruik | OVL Mast |  |  | verjo_paalt_staal_4_verf_zwart | 40 | 1995-01-01 | 1995-01-01 | 1995-01-01 | 2035-01-01 | Wijdemeren |  | In Gebruik | 1 |  | Industria osiris 2310 | 20 | 1995-01-01 | 1995-01-01 | 1995-01-01 | 2015-01-01 | Wijdemeren |  |  | 0 | In Gebruik | Nee | 0 | Nee | 0 | 0 |  |  | EVSA | 20 | 1995-01-01 | 1995-01-01 | 1995-01-01 | 2015-01-01 | Wijdemeren |  | In Gebruik | 2 | 0 | Nee |  |  | PLL 24w | 14000 | 2021-05-18 | 2021-05-18 | 2021-05-18 | 2024-09-16 | Wijdemeren |  | AAN OV /UIT OV (N1) | In Gebruik | 2G11 | PLL |  | 24 | 0 | 0
s-Graveland | Wijk 00 's-Graveland | 's-Graveland | Noordereinde |  | 251409 | Lichtmast | Fietspad n/b 28 |  |  | Wijdemeren | POINT | 136832.45 | 474023.85 | Nee | In Gebruik | OVL Mast |  |  | verjo_paalt_staal_4_verf_zwart | 40 | 1995-01-01 | 1995-01-01 | 1995-01-01 | 2035-01-01 | Wijdemeren |  | In Gebruik | 1 |  | Industria osiris 2310 | 20 | 1995-01-01 | 1995-01-01 | 1995-01-01 | 2015-01-01 | Wijdemeren |  |  | 0 | In Gebruik | Nee | 0 | Nee | 0 | 0 |  |  | EVSA | 20 | 1995-01-01 | 1995-01-01 | 1995-01-01 | 2015-01-01 | Wijdemeren |  | In Gebruik | 2 | 0 | Nee | 1 |  | PLL 24w | 14000 | 2021-05-25 | 2021-05-25 | 2021-05-25 | 2024-09-21 | Wijdemeren |  | AAN OV /UIT OV (N1) | In Gebruik | 2G11 | PLL |  | 24 | 0 | 0
s-Graveland | Wijk 00 's-Graveland | 's-Graveland | Noordereinde |  | 251410 | Lichtmast | Fietspad n/b 56 |  |  | Wijdemeren | POINT | 136829.89 | 473960.28 | Nee | In Gebruik | OVL Mast |  |  | verjo_paalt_staal_4_verf_zwart | 40 | 1995-01-01 | 1995-01-01 | 1995-01-01 | 2035-01-01 | Wijdemeren |  | In Gebruik | 1 |  | Industria osiris 2310 | 20 | 1995-01-01 | 1995-01-01 | 1995-01-01 | 2015-01-01 | Wijdemeren |  |  | 0 | In Gebruik | Nee | 0 | Nee | 0 | 0 |  |  | EVSA | 20 | 1995-01-01 | 1995-01-01 | 1995-01-01 | 2015-01-01 | Wijdemeren |  | In Gebruik | 2 | 0 | Nee | 1 |  | PLL 24w | 14000 | 2021-05-18 | 2021-05-18 | 2021-05-18 | 2024-09-16 | Wijdemeren |  | AAN OV /UIT OV (N1) | In Gebruik | 2G11 | PLL |  | 24 | 0 | 0
s-Graveland | Wijk 00 's-Graveland | 's-Graveland | Noordereinde |  | 251411 | Lichtmast | Fietspad |  |  | Wijdemeren | POINT | 136833.97 | 473848.87 | Nee | In Gebruik | OVL Mast |  |  | verjo_paalt_staal_4_verf_zwart | 40 | 1995-01-01 | 1995-01-01 | 1995-01-01 | 2035-01-01 | Wijdemeren |  | In Gebruik | 1 |  | Industria osiris 2310 | 20 | 1995-01-01 | 1995-01-01 | 1995-01-01 | 2015-01-01 | Wijdemeren |  |  | 0 | In Gebruik | Nee | 0 | Nee | 0 | 0 |  |  | EVSA | 20 | 1995-01-01 | 1995-01-01 | 1995-01-01 | 2015-01-01 | Wijdemeren |  | In Gebruik | 2 | 0 | Nee |  |  | PLL 24w | 14000 | 2021-05-25 | 2021-05-25 | 2021-05-25 | 2024-09-21 | Wijdemeren |  | AAN OV /UIT OV (N1) | In Gebruik | 2G11 | PLL |  | 24 | 0 | 0
s-Graveland | Wijk 00 's-Graveland | 's-Graveland | Noordereinde |  | 251412 | Lichtmast | Fietspad |  |  | Wijdemeren | POINT | 136835.852 | 473701.695 | Nee | In Gebruik | OVL Mast |  |  | verjo_paalt_staal_4_verf_zwart | 40 | 1995-01-01 | 1995-01-01 | 1995-01-01 | 2035-01-01 | Wijdemeren |  | In Gebruik | 1 |  | Industria osiris 2310 | 20 | 1995-01-01 | 1995-01-01 | 1995-01-01 | 2015-01-01 | Wijdemeren |  |  | 0 | In Gebruik | Nee | 0 | Nee | 0 | 0 |  |  | EVSA | 20 | 1995-01-01 | 1995-01-01 | 1995-01-01 | 2015-01-01 | Wijdemeren |  | In Gebruik | 2 | 0 | Nee |  |  | PLL 24w | 14000 | 2021-05-24 | 2021-05-24 | 2021-05-24 | 2024-09-20 | Wijdemeren |  | AAN OV /UIT OV (N1) | In Gebruik | 2G11 | PLL |  | 24 | 0 | 0
s-Graveland | Wijk 00 's-Graveland | 's-Graveland | Noordereinde |  | 251413 | Lichtmast | Fietspad t/o 265 |  |  | Wijdemeren | POINT | 136838.22 | 473530.44 | Nee | In Gebruik | OVL Mast |  |  | verjo_paalt_staal_4_verf_zwart | 40 | 1995-01-01 | 1995-01-01 | 1995-01-01 | 2035-01-01 | Wijdemeren |  | In Gebruik | 1 |  | Industria osiris 2310 | 20 | 1995-01-01 | 1995-01-01 | 1995-01-01 | 2015-01-01 | Wijdemeren |  |  | 0 | In Gebruik | Nee | 0 | Nee | 0 | 0 |  |  | EVSA | 20 | 1995-01-01 | 1995-01-01 | 1995-01-01 | 2015-01-01 | Wijdemeren |  | In Gebruik | 2 | 0 | Nee | 1 |  | PLL 24w | 14000 | 2021-05-18 | 2021-05-18 | 2021-05-18 | 2024-09-16 | Wijdemeren |  | AAN OV /UIT OV (N1) | In Gebruik | 2G11 | PLL |  | 24 | 0 | 0
s-Graveland | Wijk 00 's-Graveland | 's-Graveland | Noordereinde |  | 251414 | Lichtmast | Fietspad t/o 261 |  |  | Wijdemeren | POINT | 136844.23 | 473497.31 | Nee | In Gebruik | OVL Mast |  |  | verjo_paalt_staal_4_verf_zwart | 40 | 1995-01-01 | 1995-01-01 | 1995-01-01 | 2035-01-01 | Wijdemeren |  | In Gebruik | 1 |  | Industria osiris 2310 | 20 | 1995-01-01 | 1995-01-01 | 1995-01-01 | 2015-01-01 | Wijdemeren |  |  | 0 | In Gebruik | Nee | 0 | Nee | 0 | 0 |  |  | EVSA | 20 | 1995-01-01 | 1995-01-01 | 1995-01-01 | 2015-01-01 | Wijdemeren |  | In Gebruik | 2 | 0 | Nee | 1 |  | PLL 24w | 14000 | 2021-05-18 | 2021-05-18 | 2021-05-18 | 2024-09-16 | Wijdemeren |  | AAN OV /UIT OV (N1) | In Gebruik | 2G11 | PLL |  | 24 | 0 | 0
s-Graveland | Wijk 00 's-Graveland | 's-Graveland | Noordereinde |  | 251415 | Lichtmast | Fietspad |  |  | Wijdemeren | POINT | 136869.945 | 472551.82 | Nee | In Gebruik | OVL Mast |  |  | verjo_paalt_staal_4_verf_zwart | 40 | 1995-01-01 | 1995-01-01 | 1995-01-01 | 2035-01-01 | Wijdemeren |  | In Gebruik | 1 |  | Industria osiris 2310 | 20 | 1995-01-01 | 1995-01-01 | 1995-01-01 | 2015-01-01 | Wijdemeren |  |  | 0 | In Gebruik | Nee | 0 | Nee | 0 | 0 |  |  | EVSA | 20 | 1995-01-01 | 1995-01-01 | 1995-01-01 | 2015-01-01 | Wijdemeren |  | In Gebruik | 2 | 0 | Nee |  |  | PLL 24w | 14000 | 2013-07-01 | 2013-07-01 | 2013-07-01 | 2016-10-13 | Wijdemeren |  | AAN OV /UIT OV (N1) | In Gebruik | 2G11 | PLL |  | 24 | 0 | 0
s-Graveland | Wijk 00 's-Graveland | 's-Graveland | Noordereinde |  | 251416 | Lichtmast | Fietspad |  |  | Wijdemeren | POINT | 136869.165 | 472580.711 | Nee | In Gebruik | OVL Mast |  |  | verjo_paalt_staal_4_verf_zwart | 40 | 1995-01-01 | 1995-01-01 | 1995-01-01 | 2035-01-01 | Wijdemeren |  | In Gebruik | 1 |  | Industria osiris 2310 | 20 | 1995-01-01 | 1995-01-01 | 1995-01-01 | 2015-01-01 | Wijdemeren |  |  | 0 | In Gebruik | Nee | 0 | Nee | 0 | 0 |  |  | EVSA | 20 | 1995-01-01 | 1995-01-01 | 1995-01-01 | 2015-01-01 | Wijdemeren |  | In Gebruik | 2 | 0 | Nee |  |  | PLL 24w | 14000 | 2013-07-01 | 2013-07-01 | 2013-07-01 | 2016-10-13 | Wijdemeren |  | AAN OV /UIT OV (N1) | In Gebruik | 2G11 | PLL |  | 24 | 0 | 0
s-Graveland | Wijk 00 's-Graveland | 's-Graveland | Noordereinde |  | 251417 | Lichtmast | Fietspad |  |  | Wijdemeren | POINT | 136868.16 | 472610.48 | Nee | In Gebruik | OVL Mast |  |  | verjo_paalt_staal_4_verf_zwart | 40 | 1995-01-01 | 1995-01-01 | 1995-01-01 | 2035-01-01 | Wijdemeren |  | In Gebruik | 1 |  | Industria osiris 2310 | 20 | 1995-01-01 | 1995-01-01 | 1995-01-01 | 2015-01-01 | Wijdemeren |  |  | 0 | In Gebruik | Nee | 0 | Nee | 0 | 0 |  |  | EVSA | 20 | 1995-01-01 | 1995-01-01 | 1995-01-01 | 2015-01-01 | Wijdemeren |  | In Gebruik | 2 | 0 | Nee |  |  | PLL 24w | 14000 | 2013-07-01 | 2013-07-01 | 2013-07-01 | 2016-10-13 | Wijdemeren |  | AAN OV /UIT OV (N1) | In Gebruik | 2G11 | PLL |  | 24 | 0 | 0
s-Graveland | Wijk 00 's-Graveland | 's-Graveland | Noordereinde |  | 251418 | Lichtmast | Fietspad |  |  | Wijdemeren | POINT | 136867.36 | 472639.549 | Nee | In Gebruik | OVL Mast |  |  | verjo_paalt_staal_4_verf_zwart | 40 | 1995-01-01 | 1995-01-01 | 1995-01-01 | 2035-01-01 | Wijdemeren |  | In Gebruik | 1 |  | Industria osiris 2310 | 20 | 1995-01-01 | 1995-01-01 | 1995-01-01 | 2015-01-01 | Wijdemeren |  |  | 0 | In Gebruik | Nee | 0 | Nee | 0 | 0 |  |  | EVSA | 20 | 1995-01-01 | 1995-01-01 | 1995-01-01 | 2015-01-01 | Wijdemeren |  | In Gebruik | 2 | 0 | Nee |  |  | PLL 24w | 14000 | 2013-07-01 | 2013-07-01 | 2013-07-01 | 2016-10-13 | Wijdemeren |  | AAN OV /UIT OV (N1) | In Gebruik | 2G11 | PLL |  | 24 | 0 | 0
s-Graveland | Wijk 00 's-Graveland | 's-Graveland | Noordereinde |  | 251421 | Lichtmast | Fietspad |  |  | Wijdemeren | POINT | 136862.58 | 472728.6 | Nee | In Gebruik | OVL Mast |  |  | conis_paalt_alumi_4_geen_grijs | 40 | 1980-01-01 | 1980-01-01 | 1980-01-01 | 2020-01-01 | Wijdemeren |  | In Gebruik | 1 |  | Lightronics GBM | 20 | 1995-01-01 | 1995-01-01 | 1995-01-01 | 2015-01-01 | Wijdemeren |  |  | 0 | In Gebruik | Nee | 0 | Nee | 0 | 0 |  |  | EVSA | 20 | 1995-01-01 | 1995-01-01 | 1995-01-01 | 2015-01-01 | Wijdemeren |  | In Gebruik | 2 | 0 | Nee |  |  | PLL 24w | 14000 | 2013-07-01 | 2013-07-01 | 2013-07-01 | 2016-10-13 | Wijdemeren |  | AAN OV /UIT OV (N1) | In Gebruik | 2G11 | PLL |  | 24 | 0 | 0
s-Graveland | Wijk 00 's-Graveland | 's-Graveland | Noordereinde |  | 251422 | Lichtmast | Fietspad |  |  | Wijdemeren | POINT | 136866.19 | 472727.78 | Nee | In Gebruik | OVL Mast |  |  | verjo_paalt_staal_4_verf_zwart | 40 | 1995-01-01 | 1995-01-01 | 1995-01-01 | 2035-01-01 | Wijdemeren |  | In Gebruik | 1 |  | Industria osiris 2310 | 20 | 1995-01-01 | 1995-01-01 | 1995-01-01 | 2015-01-01 | Wijdemeren |  |  | 0 | In Gebruik | Nee | 0 | Nee | 0 | 0 |  |  | EVSA | 20 | 1995-01-01 | 1995-01-01 | 1995-01-01 | 2015-01-01 | Wijdemeren |  | In Gebruik | 2 | 0 | Nee |  |  | PLL 24w | 14000 | 2013-07-01 | 2013-07-01 | 2013-07-01 | 2016-10-13 | Wijdemeren |  | AAN OV /UIT OV (N1) | In Gebruik | 2G11 | PLL |  | 24 | 0 | 0
s-Graveland | Wijk 00 's-Graveland | 's-Graveland | Noordereinde |  | 251423 | Lichtmast | Fietspad |  |  | Wijdemeren | POINT | 136865.79 | 472743.44 | Nee | In Gebruik | OVL Mast |  |  | conis_paalt_alumi_4_geen_grijs | 40 | 1980-01-01 | 1980-01-01 | 1980-01-01 | 2020-01-01 | Wijdemeren |  | In Gebruik | 1 |  | Lightronics GBM | 20 | 1995-01-01 | 1995-01-01 | 1995-01-01 | 2015-01-01 | Wijdemeren |  |  | 0 | In Gebruik | Nee | 0 | Nee | 0 | 0 |  |  | EVSA | 20 | 1995-01-01 | 1995-01-01 | 1995-01-01 | 2015-01-01 | Wijdemeren |  | In Gebruik | 2 | 0 | Nee |  |  | PLL 24w | 14000 | 2013-07-01 | 2013-07-01 | 2013-07-01 | 2016-10-13 | Wijdemeren |  | AAN OV /UIT OV (N1) | In Gebruik | 2G11 | PLL |  | 24 | 0 | 0
s-Graveland | Wijk 00 's-Graveland | 's-Graveland | Noordereinde |  | 251424 | Lichtmast | Fietspad |  |  | Wijdemeren | POINT | 136865.28 | 472758.34 | Nee | In Gebruik | OVL Mast |  |  | verjo_paalt_staal_4_verf_groen | 40 | 1995-01-01 | 1995-01-01 | 1995-01-01 | 2035-01-01 | Wijdemeren |  | In Gebruik | 1 |  | Industria osiris 2310 | 20 | 1995-01-01 | 1995-01-01 | 1995-01-01 | 2015-01-01 | Wijdemeren |  |  | 0 | In Gebruik | Nee | 0 | Nee | 0 | 0 |  |  | EVSA | 20 | 1995-01-01 | 1995-01-01 | 1995-01-01 | 2015-01-01 | Wijdemeren |  | In Gebruik | 2 | 0 | Nee |  |  | PLL 24w | 14000 | 2013-07-01 | 2013-07-01 | 2013-07-01 | 2016-10-13 | Wijdemeren |  | AAN OV /UIT OV (N1) | In Gebruik | 2G11 | PLL |  | 24 | 0 | 0
s-Graveland | Wijk 00 's-Graveland | 's-Graveland | Noordereinde |  | 251426 | Lichtmast | Fietspad |  |  | Wijdemeren | POINT | 136864.45 | 472785.78 | Nee | In Gebruik | OVL Mast |  |  | verjo_paalt_staal_4_verf_zwart | 40 | 1995-01-01 | 1995-01-01 | 1995-01-01 | 2035-01-01 | Wijdemeren |  | In Gebruik | 1 |  | Industria osiris 2310 | 20 | 1995-01-01 | 1995-01-01 | 1995-01-01 | 2015-01-01 | Wijdemeren |  |  | 0 | In Gebruik | Nee | 0 | Nee | 0 | 0 |  |  | EVSA | 20 | 1995-01-01 | 1995-01-01 | 1995-01-01 | 2015-01-01 | Wijdemeren |  | In Gebruik | 2 | 0 | Nee |  |  | PLL 24w | 14000 | 2018-12-10 | 2018-12-10 | 2018-12-10 | 2022-02-13 | Wijdemeren |  | AAN OV /UIT OV (N1) | In Gebruik | 2G11 | PLL |  | 24 | 0 | 0
s-Graveland | Wijk 00 's-Graveland | 's-Graveland | Noordereinde |  | 251427 | Lichtmast | Fietspad |  |  | Wijdemeren | POINT | 136860.03 | 472816.51 | Nee | In Gebruik | OVL Mast |  |  | conis_paalt_alumi_4_geen_grijs | 40 | 1980-01-01 | 1980-01-01 | 1980-01-01 | 2020-01-01 | Wijdemeren |  | In Gebruik | 1 |  | Lightronics GBM | 20 | 1995-01-01 | 1995-01-01 | 1995-01-01 | 2015-01-01 | Wijdemeren |  |  | 0 | In Gebruik | Nee | 0 | Nee | 0 | 0 |  |  | EVSA | 20 | 1995-01-01 | 1995-01-01 | 1995-01-01 | 2015-01-01 | Wijdemeren |  | In Gebruik | 2 | 0 | Nee |  |  | PLL 24w | 14000 | 2013-07-01 | 2013-07-01 | 2013-07-01 | 2016-10-13 | Wijdemeren |  | AAN OV /UIT OV (N1) | In Gebruik | 2G11 | PLL |  | 24 | 0 | 0
s-Graveland | Wijk 00 's-Graveland | 's-Graveland | Noordereinde |  | 251428 | Lichtmast | Fietspad |  |  | Wijdemeren | POINT | 136863.59 | 472817.31 | Nee | In Gebruik | OVL Mast |  |  | verjo_paalt_staal_4_verf_zwart | 40 | 1995-01-01 | 1995-01-01 | 1995-01-01 | 2035-01-01 | Wijdemeren |  | In Gebruik | 1 |  | Industria osiris 2310 | 20 | 1995-01-01 | 1995-01-01 | 1995-01-01 | 2015-01-01 | Wijdemeren |  |  | 0 | In Gebruik | Nee | 0 | Nee | 0 | 0 |  |  | EVSA | 20 | 1995-01-01 | 1995-01-01 | 1995-01-01 | 2015-01-01 | Wijdemeren |  | In Gebruik | 2 | 0 | Nee |  |  | PLL 24w | 14000 | 2020-10-05 | 2020-10-05 | 2020-10-05 | 2023-12-13 | Wijdemeren |  | AAN OV /UIT OV (N1) | In Gebruik | 2G11 | PLL |  | 24 | 0 | 0
s-Graveland | Wijk 00 's-Graveland | 's-Graveland | Noordereinde |  | 251429 | Lichtmast | Fietspad |  |  | Wijdemeren | POINT | 136860.3 | 472841.69 | Nee | In Gebruik | OVL Mast |  |  | conis_paalt_alumi_4_geen_grijs | 40 | 1980-01-01 | 1980-01-01 | 1980-01-01 | 2020-01-01 | Wijdemeren |  | In Gebruik | 1 |  | Lightronics GBM | 20 | 1995-01-01 | 1995-01-01 | 1995-01-01 | 2015-01-01 | Wijdemeren |  |  | 0 | In Gebruik | Nee | 0 | Nee | 0 | 0 |  |  | EVSA | 20 | 1995-01-01 | 1995-01-01 | 1995-01-01 | 2015-01-01 | Wijdemeren |  | In Gebruik | 2 | 0 | Nee |  |  | PLL 24w | 14000 | 2013-07-01 | 2013-07-01 | 2013-07-01 | 2016-10-13 | Wijdemeren |  | AAN OV /UIT OV (N1) | In Gebruik | 2G11 | PLL |  | 24 | 0 | 0
s-Graveland | Wijk 00 's-Graveland | 's-Graveland | Noordereinde |  | 251430 | Lichtmast | Fietspad |  |  | Wijdemeren | POINT | 136862.78 | 472847.27 | Nee | In Gebruik | OVL Mast |  |  | verjo_paalt_staal_4_verf_zwart | 40 | 1995-01-01 | 1995-01-01 | 1995-01-01 | 2035-01-01 | Wijdemeren |  | In Gebruik | 1 |  | Industria osiris 2310 | 20 | 1995-01-01 | 1995-01-01 | 1995-01-01 | 2015-01-01 | Wijdemeren |  |  | 0 | In Gebruik | Nee | 0 | Nee | 0 | 0 |  |  | EVSA | 20 | 1995-01-01 | 1995-01-01 | 1995-01-01 | 2015-01-01 | Wijdemeren |  | In Gebruik | 2 | 0 | Nee |  |  | PLL 24w | 14000 | 2013-07-01 | 2013-07-01 | 2013-07-01 | 2016-10-13 | Wijdemeren |  | AAN OV /UIT OV (N1) | In Gebruik | 2G11 | PLL |  | 24 | 0 | 0
s-Graveland | Wijk 00 's-Graveland | 's-Graveland | Leeuwenlaan |  | 251433 | Lichtmast |  |  |  | Wijdemeren | POINT | 136886.505 | 472286.027 | Nee | In Gebruik | OVL Mast |  |  | verjo_dubbe_staal_10_verzi_onbek | 40 | 1998-07-01 | 1998-07-01 | 1998-07-01 | 2038-07-01 | Wijdemeren |  | In Gebruik | 1 |  | Inolumus mini Victoria 730 40W | 0 | 2021-09-02 | 2021-09-02 | 2021-09-02 | 2021-09-02 | Wijdemeren |  |  | 0 | In Gebruik | Nee | 0 | Nee | 0 | 0 |  |  | Xitanium 40watt LED Driver | 15 | 2021-09-02 | 2021-09-02 | 2021-09-02 | 2036-09-02 | Wijdemeren |  | In Gebruik | 40 | 0 | Ja | [20 empty] | led 24w | 85000 | 2021-09-02 | 2021-09-02 | 2021-09-02 | 2042-06-12 | Wijdemeren |  | 3a |  | In Gebruik | LED | led |  |  | 24 | 0 | 0 | 0
s-Graveland | Wijk 00 's-Graveland | 's-Graveland | Leeuwenlaan |  | 251433 | Lichtmast |  |  |  | Wijdemeren | POINT | 136886.505 | 472286.027 | Nee | In Gebruik | OVL Mast |  |  | verjo_dubbe_staal_10_verzi_onbek | 40 | 1998-07-01 | 1998-07-01 | 1998-07-01 | 2038-07-01 | Wijdemeren |  | In Gebruik |  |  | Inolumus mini Victoria 730 40W | 0 | 2021-09-02 | 2021-09-02 | 2021-09-02 | 2021-09-02 | Wijdemeren |  |  | 0 | In Gebruik | Nee | 0 | Nee | 0 | 0 |  |  | Xitanium 40watt LED Driver | 15 | 2021-09-02 | 2021-09-02 | 2021-09-02 | 2036-09-02 | Wijdemeren |  | In Gebruik | 40 | 0 | Ja | [20 empty] | led 24w | 85000 | 2021-09-02 | 2021-09-02 | 2021-09-02 | 2042-06-12 | Wijdemeren |  | 3a |  | In Gebruik | LED | led |  |  | 24 | 0 | 0 | 0
s-Graveland | Wijk 00 's-Graveland | 's-Graveland | Leeuwenlaan |  | 251435 | Lichtmast |  |  |  | Wijdemeren | POINT | 136960.63 | 472285.97 | Nee | In Gebruik | OVL Mast |  |  | verjo_dubbe_staal_10_verzi_onbek | 40 | 1998-07-01 | 1998-07-01 | 1998-07-01 | 2038-07-01 | Wijdemeren |  | In Gebruik | 1 |  | Inolumus mini Victoria 730 40W | 0 | 2021-09-02 | 2021-09-02 | 2021-09-02 | 2021-09-02 | Wijdemeren |  |  | 0 | In Gebruik | Nee | 0 | Nee | 0 | 0 |  |  | Xitanium 40watt LED Driver | 15 | 2021-09-02 | 2021-09-02 | 2021-09-02 | 2036-09-02 | Wijdemeren |  | In Gebruik | 40 | 0 | Ja | [20 empty] | led 24w | 85000 | 2021-09-02 | 2021-09-02 | 2021-09-02 | 2042-06-12 | Wijdemeren |  | 3a |  | In Gebruik | LED | led |  |  | 24 | 0 | 0 | 0
s-Graveland | Wijk 00 's-Graveland | 's-Graveland | Leeuwenlaan |  | 251435 | Lichtmast |  |  |  | Wijdemeren | POINT | 136960.63 | 472285.97 | Nee | In Gebruik | OVL Mast |  |  | verjo_dubbe_staal_10_verzi_onbek | 40 | 1998-07-01 | 1998-07-01 | 1998-07-01 | 2038-07-01 | Wijdemeren |  | In Gebruik |  |  | Inolumus mini Victoria 730 40W | 0 | 2021-09-02 | 2021-09-02 | 2021-09-02 | 2021-09-02 | Wijdemeren |  |  | 0 | In Gebruik | Nee | 0 | Nee | 0 | 0 |  |  | Xitanium 40watt LED Driver | 15 | 2021-09-02 | 2021-09-02 | 2021-09-02 | 2036-09-02 | Wijdemeren |  | In Gebruik | 40 | 0 | Ja | [20 empty] | led 24w | 85000 | 2021-09-02 | 2021-09-02 | 2021-09-02 | 2042-06-12 | Wijdemeren |  | 3a |  | In Gebruik | LED | led |  |  | 24 | 0 | 0 | 0
s-Graveland | Wijk 00 's-Graveland | 's-Graveland | Leeuwenlaan |  | 251437 | Lichtmast |  |  |  | Wijdemeren | POINT | 137015.39 | 472282.09 | Nee | In Gebruik | OVL Mast |  |  | verjo_enkel_staal_6_verf_groen | 40 | 1993-01-01 | 1993-01-01 | 1993-01-01 | 2033-01-01 | Wijdemeren |  | In Gebruik | 1 |  | Inolumus mini Victoria 730 40W | 0 | 2021-09-02 | 2021-09-02 | 2021-09-02 | 2021-09-02 | Wijdemeren |  |  | 0 | In Gebruik | Nee | 0 | Nee | 0 | 0 |  |  | Xitanium 40watt LED Driver | 15 | 2021-09-02 | 2021-09-02 | 2021-09-02 | 2036-09-02 | Wijdemeren |  | In Gebruik | 40 | 0 | Ja | [20 empty] | led 24w | 85000 | 2021-09-02 | 2021-09-02 | 2021-09-02 | 2042-06-12 | Wijdemeren |  | 3a |  | In Gebruik | LED | led |  |  | 24 | 0 | 0 | 0
s-Graveland | Wijk 00 's-Graveland | 's-Graveland | Leeuwenlaan |  | 251438 | Lichtmast |  |  |  | Wijdemeren | POINT | 137081.52 | 472283.97 | Nee | In Gebruik | OVL Mast |  |  | verjo_enkel_staal_6_verf_groen | 40 | 1993-07-01 | 1993-07-01 | 1993-07-01 | 2033-07-01 | Wijdemeren |  | In Gebruik | 1 |  | Inolumus mini Victoria 730 40W | 0 | 2021-09-02 | 2021-09-02 | 2021-09-02 | 2021-09-02 | Wijdemeren |  |  | 0 | In Gebruik | Nee | 0 | Nee | 0 | 0 |  |  | Xitanium 40watt LED Driver | 15 | 2021-09-02 | 2021-09-02 | 2021-09-02 | 2036-09-02 | Wijdemeren |  | In Gebruik | 40 | 0 | Ja | [20 empty] | led 24w | 85000 | 2021-09-02 | 2021-09-02 | 2021-09-02 | 2042-06-12 | Wijdemeren |  | 3a |  | In Gebruik | LED | led |  |  | 24 | 0 | 0 | 0
s-Graveland | Wijk 00 's-Graveland | 's-Graveland | Leeuwenlaan |  | 251439 | Lichtmast |  |  |  | Wijdemeren | POINT | 137151.52 | 472286.34 | Nee | In Gebruik | OVL Mast |  |  | verjo_enkel_staal_6_verf_groen | 40 | 1993-01-01 | 1993-01-01 | 1993-01-01 | 2033-01-01 | Wijdemeren |  | In Gebruik | 1 |  | Inolumus mini Victoria 730 40W | 0 | 2021-09-02 | 2021-09-02 | 2021-09-02 | 2021-09-02 | Wijdemeren |  |  | 0 | In Gebruik | Nee | 0 | Nee | 0 | 0 |  |  | Xitanium 40watt LED Driver | 15 | 2021-09-02 | 2021-09-02 | 2021-09-02 | 2036-09-02 | Wijdemeren |  | In Gebruik | 40 | 0 | Ja | [20 empty] | led 24w | 85000 | 2021-09-02 | 2021-09-02 | 2021-09-02 | 2042-06-12 | Wijdemeren |  | 3a |  | In Gebruik | LED | led |  |  | 24 | 0 | 0 | 0
s-Graveland | Wijk 00 's-Graveland | 's-Graveland | Leeuwenlaan |  | 251440 | Lichtmast |  |  |  | Wijdemeren | POINT | 137225.23 | 472288.69 | Nee | In Gebruik | OVL Mast |  |  | verjo_enkel_staal_6_verzi_onbek | 40 | 1993-01-01 | 1993-01-01 | 1993-01-01 | 2033-01-01 | Wijdemeren |  | In Gebruik | 1 |  | Inolumus mini Victoria 730 40W | 0 | 2021-09-02 | 2021-09-02 | 2021-09-02 | 2021-09-02 | Wijdemeren |  |  | 0 | In Gebruik | Nee | 0 | Nee | 0 | 0 |  |  | Xitanium 40watt LED Driver | 15 | 2021-09-02 | 2021-09-02 | 2021-09-02 | 2036-09-02 | Wijdemeren |  | In Gebruik | 40 | 0 | Ja | [20 empty] | led 24w | 85000 | 2021-09-02 | 2021-09-02 | 2021-09-02 | 2042-06-12 | Wijdemeren |  | 3a |  | In Gebruik | LED | led |  |  | 24 | 0 | 0 | 0
s-Graveland | Wijk 00 's-Graveland | 's-Graveland | Leeuwenlaan |  | 253398 | Lichtmast |  |  |  | Wijdemeren | POINT | 137289.77 | 472290.82 | Nee | In Gebruik | OVL Mast |  |  | 6 mtr cil EU staal verzinkt RAL 6005 | 40 | 1993-01-01 | 1993-01-01 | 1993-01-01 | 2033-01-01 | Wijdemeren |  | In Gebruik | 1 |  | Inolumus mini Victoria 730 40W | 0 | 2021-09-02 | 2021-09-02 | 2021-09-02 | 2021-09-02 | Wijdemeren |  |  | 0 | In Gebruik | Nee | 0 | Nee | 0 | 0 |  |  | Xitanium 40watt LED Driver | 15 | 2021-09-02 | 2021-09-02 | 2021-09-02 | 2036-09-02 | Wijdemeren |  | In Gebruik | 40 | 0 | Ja | [20 empty] | led 24w | 85000 | 2021-09-02 | 2021-09-02 | 2021-09-02 | 2042-06-12 | Wijdemeren |  | 3a |  | In Gebruik | LED | led |  |  | 24 | 0 | 0 | 0
s-Graveland | Wijk 00 's-Graveland | 's-Graveland | Leeuwenlaan |  | 251442 | Lichtmast | n/b 285 |  |  | Wijdemeren | POINT | 137361.08 | 472293.03 | Nee | In Gebruik | OVL Mast |  |  | verjo_enkel_staal_6_verf_groen | 40 | 1993-01-01 | 1993-01-01 | 1993-01-01 | 2033-01-01 | Wijdemeren |  | In Gebruik | 1 |  | Inolumus mini Victoria 730 40W | 0 | 2021-09-02 | 2021-09-02 | 2021-09-02 | 2021-09-02 | Wijdemeren |  |  | 0 | In Gebruik | Nee | 0 | Nee | 0 | 0 |  |  | Xitanium 40watt LED Driver | 15 | 2021-09-02 | 2021-09-02 | 2021-09-02 | 2036-09-02 | Wijdemeren |  | In Gebruik | 40 | 0 | Ja | [20 empty] | led 24w | 85000 | 2021-09-02 | 2021-09-02 | 2021-09-02 | 2042-06-12 | Wijdemeren |  | 3a |  | In Gebruik | LED | led |  |  | 24 | 0 | 0 | 0
s-Graveland | Wijk 00 's-Graveland | 's-Graveland | Leeuwenlaan |  | 251443 | Lichtmast |  |  |  | Wijdemeren | POINT | 137429.85 | 472294.93 | Nee | In Gebruik | OVL Mast |  |  | 6 mtr cil EU staal verzinkt RAL 6005 | 40 | 1993-01-01 | 1993-01-01 | 1993-01-01 | 2033-01-01 | Wijdemeren |  | In Gebruik | 1 |  | Inolumus mini Victoria 730 40W | 0 | 2021-09-02 | 2021-09-02 | 2021-09-02 | 2021-09-02 | Wijdemeren |  |  | 0 | In Gebruik | Nee | 0 | Nee | 0 | 0 |  |  | Xitanium 40watt LED Driver | 15 | 2021-09-02 | 2021-09-02 | 2021-09-02 | 2036-09-02 | Wijdemeren |  | In Gebruik | 40 | 0 | Ja | [20 empty] | led 24w | 85000 | 2021-09-02 | 2021-09-02 | 2021-09-02 | 2042-06-12 | Wijdemeren |  | 3a |  | In Gebruik | LED | led |  |  | 24 | 0 | 0 | 0
s-Graveland | Wijk 00 's-Graveland | 's-Graveland | Leeuwenlaan |  | 251444 | Lichtmast | t/o 310 |  |  | Wijdemeren | POINT | 137500.55 | 472297.13 | Nee | In Gebruik | OVL Mast |  |  | 6 mtr cil EU staal verzinkt RAL 6005 | 40 | 1993-01-01 | 1993-01-01 | 1993-01-01 | 2033-01-01 | Wijdemeren |  | In Gebruik | 1 |  | Inolumus mini Victoria 730 40W | 0 | 2021-09-02 | 2021-09-02 | 2021-09-02 | 2021-09-02 | Wijdemeren |  |  | 0 | In Gebruik | Nee | 0 | Nee | 0 | 0 |  |  | Xitanium 40watt LED Driver | 15 | 2021-09-02 | 2021-09-02 | 2021-09-02 | 2036-09-02 | Wijdemeren |  | In Gebruik | 40 | 0 | Ja | [20 empty] | led 24w | 85000 | 2021-09-02 | 2021-09-02 | 2021-09-02 | 2042-06-12 | Wijdemeren |  | 3a |  | In Gebruik | LED | led |  |  | 24 | 0 | 0 | 0
s-Graveland | Wijk 00 's-Graveland | 's-Graveland | Leeuwenlaan |  | 251445 | Lichtmast |  |  |  | Wijdemeren | POINT | 137572.5 | 472299.25 | Nee | In Gebruik | OVL Mast |  |  | 6 mtr cil EU staal verzinkt RAL 6005 | 40 | 2004-07-01 | 2004-07-01 | 2004-07-01 | 2044-07-01 | Wijdemeren |  | In Gebruik | 1 |  | Inolumus mini Victoria 730 40W | 0 | 2021-09-02 | 2021-09-02 | 2021-09-02 | 2021-09-02 | Wijdemeren |  |  | 0 | In Gebruik | Nee | 0 | Nee | 0 | 0 |  |  | Xitanium 40watt LED Driver | 15 | 2021-09-02 | 2021-09-02 | 2021-09-02 | 2036-09-02 | Wijdemeren |  | In Gebruik | 40 | 0 | Ja | [20 empty] | led 24w | 85000 | 2021-09-02 | 2021-09-02 | 2021-09-02 | 2042-06-12 | Wijdemeren |  | 3a |  | In Gebruik | LED | led |  |  | 24 | 0 | 0 | 0
s-Graveland | Wijk 00 's-Graveland | 's-Graveland | Leeuwenlaan |  | 251446 | Lichtmast |  |  |  | Wijdemeren | POINT | 137636.02 | 472301.34 | Nee | In Gebruik | OVL Mast |  |  | 6 mtr cil EU staal verzinkt RAL 6005 | 40 | 1993-01-01 | 1993-01-01 | 1993-01-01 | 2033-01-01 | Wijdemeren |  | In Gebruik | 1 |  | Inolumus mini Victoria 730 40W | 0 | 2021-09-02 | 2021-09-02 | 2021-09-02 | 2021-09-02 | Wijdemeren |  |  | 0 | In Gebruik | Nee | 0 | Nee | 0 | 0 |  |  | Xitanium 40watt LED Driver | 15 | 2021-09-02 | 2021-09-02 | 2021-09-02 | 2036-09-02 | Wijdemeren |  | In Gebruik | 40 | 0 | Ja | [20 empty] | led 24w | 85000 | 2021-09-02 | 2021-09-02 | 2021-09-02 | 2042-06-12 | Wijdemeren |  | 3a |  | In Gebruik | LED | led |  |  | 24 | 0 | 0 | 0
s-Graveland | Wijk 00 's-Graveland | 's-Graveland | Leeuwenlaan |  | 254394 | Lichtmast | n/b 304 |  |  | Wijdemeren | POINT | 137707.77 | 472303.13 | Nee | In Gebruik | OVL Mast |  |  | 6 mtr cil EU staal verzinkt | 40 | 1993-01-01 | 1993-01-01 | 1993-01-01 | 2033-01-01 | Wijdemeren |  | In Gebruik | 1 |  | Inolumus mini Victoria 730 40W | 0 | 2021-09-02 | 2021-09-02 | 2021-09-02 | 2021-09-02 | Wijdemeren |  |  | 0 | In Gebruik | Nee | 0 | Nee | 0 | 0 |  |  | Xitanium 40watt LED Driver | 15 | 2021-09-02 | 2021-09-02 | 2021-09-02 | 2036-09-02 | Wijdemeren |  | In Gebruik | 40 | 0 | Ja | [20 empty] | led 24w | 85000 | 2021-09-02 | 2021-09-02 | 2021-09-02 | 2042-06-12 | Wijdemeren |  | 3a |  | In Gebruik | LED | led |  |  | 24 | 0 | 0 | 0
s-Graveland | Wijk 00 's-Graveland | 's-Graveland | Leeuwenlaan |  | 251448 | Lichtmast |  |  |  | Wijdemeren | POINT | 137778.13 | 472305.65 | Nee | In Gebruik | OVL Mast |  |  | verjo_enkel_staal_6_verf_groen | 40 | 1993-01-01 | 1993-01-01 | 1993-01-01 | 2033-01-01 | Wijdemeren |  | In Gebruik | 1 |  | Inolumus mini Victoria 730 40W | 0 | 2021-09-02 | 2021-09-02 | 2021-09-02 | 2021-09-02 | Wijdemeren |  |  | 0 | In Gebruik | Nee | 0 | Nee | 0 | 0 |  |  | Xitanium 40watt LED Driver | 15 | 2021-09-02 | 2021-09-02 | 2021-09-02 | 2036-09-02 | Wijdemeren |  | In Gebruik | 40 | 0 | Ja | [20 empty] | led 24w | 85000 | 2021-09-02 | 2021-09-02 | 2021-09-02 | 2042-06-12 | Wijdemeren |  | 3a |  | In Gebruik | LED | led |  |  | 24 | 0 | 0 | 0
s-Graveland | Wijk 00 's-Graveland | 's-Graveland | Leeuwenlaan |  | 251449 | Lichtmast |  |  |  | Wijdemeren | POINT | 137846.42 | 472307.44 | Nee | In Gebruik | OVL Mast |  |  | verjo_enkel_staal_6_verf_groen | 40 | 1993-01-01 | 1993-01-01 | 1993-01-01 | 2033-01-01 | Wijdemeren |  | In Gebruik | 1 |  | Inolumus mini Victoria 730 40W | 0 | 2021-09-02 | 2021-09-02 | 2021-09-02 | 2021-09-02 | Wijdemeren |  |  | 0 | In Gebruik | Nee | 0 | Nee | 0 | 0 |  |  | Xitanium 40watt LED Driver | 15 | 2021-09-02 | 2021-09-02 | 2021-09-02 | 2036-09-02 | Wijdemeren |  | In Gebruik | 40 | 0 | Ja | [20 empty] | led 24w | 85000 | 2021-09-02 | 2021-09-02 | 2021-09-02 | 2042-06-12 | Wijdemeren |  | 3a |  | In Gebruik | LED | led |  |  | 24 | 0 | 0 | 0
s-Graveland | Wijk 00 's-Graveland | 's-Graveland | Leeuwenlaan |  | 251450 | Lichtmast |  |  |  | Wijdemeren | POINT | 137981.43 | 472324.34 | Nee | In Gebruik | OVL Mast |  |  | verjo_enkel_staal_6_verf_groen | 40 | 1993-01-01 | 1993-01-01 | 1993-01-01 | 2033-01-01 | Wijdemeren |  | In Gebruik | 1 |  | Inolumus mini Victoria 730 40W | 0 | 2021-09-02 | 2021-09-02 | 2021-09-02 | 2021-09-02 | Wijdemeren |  |  | 0 | In Gebruik | Nee | 0 | Nee | 0 | 0 |  |  | Xitanium 40watt LED Driver | 15 | 2021-09-02 | 2021-09-02 | 2021-09-02 | 2036-09-02 | Wijdemeren |  | In Gebruik | 40 | 0 | Ja | [20 empty] | led 24w | 85000 | 2021-09-02 | 2021-09-02 | 2021-09-02 | 2042-06-12 | Wijdemeren |  | 3a |  | In Gebruik | LED | led |  |  | 24 | 0 | 0 | 0
s-Graveland | Wijk 00 's-Graveland | 's-Graveland | Leeuwenlaan |  | 251451 | Lichtmast | 2 |  |  | Wijdemeren | POINT | 137895.15 | 472319.98 | Nee | In Gebruik | OVL Mast |  |  | verjo_enkel_staal_6_verf_groen | 40 | 1993-01-01 | 1993-01-01 | 1993-01-01 | 2033-01-01 | Wijdemeren |  | In Gebruik | 1 |  | Inolumus mini Victoria 730 40W | 0 | 2021-09-02 | 2021-09-02 | 2021-09-02 | 2021-09-02 | Wijdemeren |  |  | 0 | In Gebruik | Nee | 0 | Nee | 0 | 0 |  |  | Xitanium 40watt LED Driver | 15 | 2021-09-02 | 2021-09-02 | 2021-09-02 | 2036-09-02 | Wijdemeren |  | In Gebruik | 40 | 0 | Ja | [20 empty] | led 24w | 85000 | 2021-09-02 | 2021-09-02 | 2021-09-02 | 2042-06-12 | Wijdemeren |  | 3a |  | In Gebruik | LED | led |  |  | 24 | 0 | 0 | 0
s-Graveland | Wijk 00 's-Graveland | 's-Graveland | Leeuwenlaan |  | 251452 | Lichtmast |  |  |  | Wijdemeren | POINT | 137810.84 | 472314.91 | Nee | In Gebruik | OVL Mast |  |  | verjo_enkel_staal_6_verf_groen | 40 | 1993-01-01 | 1993-01-01 | 1993-01-01 | 2033-01-01 | Wijdemeren |  | In Gebruik | 1 |  | Inolumus mini Victoria 730 40W | 0 | 2021-09-02 | 2021-09-02 | 2021-09-02 | 2021-09-02 | Wijdemeren |  |  | 0 | In Gebruik | Nee | 0 | Nee | 0 | 0 |  |  | Xitanium 40watt LED Driver | 15 | 2021-09-02 | 2021-09-02 | 2021-09-02 | 2036-09-02 | Wijdemeren |  | In Gebruik | 40 | 0 | Ja | [20 empty] | led 24w | 85000 | 2021-09-02 | 2021-09-02 | 2021-09-02 | 2042-06-12 | Wijdemeren |  | 3a |  | In Gebruik | LED | led |  |  | 24 | 0 | 0 | 0
s-Graveland | Wijk 00 's-Graveland | 's-Graveland | Leeuwenlaan |  | 251453 | Lichtmast |  |  |  | Wijdemeren | POINT | 137742.03 | 472312.77 | Nee | In Gebruik | OVL Mast |  |  | verjo_enkel_staal_6_verf_groen | 40 | 1993-01-01 | 1993-01-01 | 1993-01-01 | 2033-01-01 | Wijdemeren |  | In Gebruik | 1 |  | Inolumus mini Victoria 730 40W | 0 | 2021-09-02 | 2021-09-02 | 2021-09-02 | 2021-09-02 | Wijdemeren |  |  | 0 | In Gebruik | Nee | 0 | Nee | 0 | 0 |  |  | Xitanium 40watt LED Driver | 15 | 2021-09-02 | 2021-09-02 | 2021-09-02 | 2036-09-02 | Wijdemeren |  | In Gebruik | 40 | 0 | Ja | [20 empty] | led 24w | 85000 | 2021-09-02 | 2021-09-02 | 2021-09-02 | 2042-06-12 | Wijdemeren |  | 3a |  | In Gebruik | LED | led |  |  | 24 | 0 | 0 | 0
s-Graveland | Wijk 00 's-Graveland | 's-Graveland | Leeuwenlaan |  | 251454 | Lichtmast |  |  |  | Wijdemeren | POINT | 137674.11 | 472311.19 | Nee | In Gebruik | OVL Mast |  |  | 6 mtr cil EU staal verzinkt RAL 6005 | 40 | 1993-01-01 | 1993-01-01 | 1993-01-01 | 2033-01-01 | Wijdemeren |  | In Gebruik | 1 |  | Inolumus mini Victoria 730 40W | 0 | 2021-09-02 | 2021-09-02 | 2021-09-02 | 2021-09-02 | Wijdemeren |  |  | 0 | In Gebruik | Nee | 0 | Nee | 0 | 0 |  |  | Xitanium 40watt LED Driver | 15 | 2021-09-02 | 2021-09-02 | 2021-09-02 | 2036-09-02 | Wijdemeren |  | In Gebruik | 40 | 0 | Ja | [20 empty] | led 24w | 85000 | 2021-09-02 | 2021-09-02 | 2021-09-02 | 2042-06-12 | Wijdemeren |  | 3a |  | In Gebruik | LED | led |  |  | 24 | 0 | 0 | 0
s-Graveland | Wijk 00 's-Graveland | 's-Graveland | Leeuwenlaan |  | 251455 | Lichtmast |  |  |  | Wijdemeren | POINT | 137604.98 | 472308.39 | Nee | In Gebruik | OVL Mast |  |  | 6 mtr cil EU staal verzinkt RAL 6005 | 40 | 1993-01-01 | 1993-01-01 | 1993-01-01 | 2033-01-01 | Wijdemeren |  | In Gebruik | 1 |  | Inolumus mini Victoria 730 40W | 0 | 2021-09-02 | 2021-09-02 | 2021-09-02 | 2021-09-02 | Wijdemeren |  |  | 0 | In Gebruik | Nee | 0 | Nee | 0 | 0 |  |  | Xitanium 40watt LED Driver | 15 | 2021-09-02 | 2021-09-02 | 2021-09-02 | 2036-09-02 | Wijdemeren |  | In Gebruik | 40 | 0 | Ja | [20 empty] | led 24w | 85000 | 2021-09-02 | 2021-09-02 | 2021-09-02 | 2042-06-12 | Wijdemeren |  | 3a |  | In Gebruik | LED | led |  |  | 24 | 0 | 0 | 0
s-Graveland | Wijk 00 's-Graveland | 's-Graveland | Leeuwenlaan |  | 251456 | Lichtmast |  |  |  | Wijdemeren | POINT | 137536.5 | 472307.56 | Nee | In Gebruik | OVL Mast |  |  | 6 mtr cil EU staal verzinkt RAL 6005 | 40 | 1993-01-01 | 1993-01-01 | 1993-01-01 | 2033-01-01 | Wijdemeren |  | In Gebruik | 1 |  | Inolumus mini Victoria 730 40W | 0 | 2021-09-02 | 2021-09-02 | 2021-09-02 | 2021-09-02 | Wijdemeren |  |  | 0 | In Gebruik | Nee | 0 | Nee | 0 | 0 |  |  | Xitanium 40watt LED Driver | 15 | 2021-09-02 | 2021-09-02 | 2021-09-02 | 2036-09-02 | Wijdemeren |  | In Gebruik | 40 | 0 | Ja | [20 empty] | led 24w | 85000 | 2021-09-02 | 2021-09-02 | 2021-09-02 | 2042-06-12 | Wijdemeren |  | 3a |  | In Gebruik | LED | led |  |  | 24 | 0 | 0 | 0
s-Graveland | Wijk 00 's-Graveland | 's-Graveland | Leeuwenlaan |  | 251457 | Lichtmast |  |  |  | Wijdemeren | POINT | 137465.33 | 472304.03 | Nee | In Gebruik | OVL Mast |  |  | 6 mtr cil EU staal verzinkt RAL 6005 | 40 | 1993-01-01 | 1993-01-01 | 1993-01-01 | 2033-01-01 | Wijdemeren |  | In Gebruik | 1 |  | Inolumus mini Victoria 730 40W | 0 | 2021-09-02 | 2021-09-02 | 2021-09-02 | 2021-09-02 | Wijdemeren |  |  | 0 | In Gebruik | Nee | 0 | Nee | 0 | 0 |  |  | Xitanium 40watt LED Driver | 15 | 2021-09-02 | 2021-09-02 | 2021-09-02 | 2036-09-02 | Wijdemeren |  | In Gebruik | 40 | 0 | Ja | [20 empty] | led 24w | 85000 | 2021-09-02 | 2021-09-02 | 2021-09-02 | 2042-06-12 | Wijdemeren |  | 3a |  | In Gebruik | LED | led |  |  | 24 | 0 | 0 | 0
s-Graveland | Wijk 00 's-Graveland | 's-Graveland | Leeuwenlaan |  | 251458 | Lichtmast | n/b 285 |  |  | Wijdemeren | POINT | 137395.62 | 472302.22 | Nee | In Gebruik | OVL Mast |  |  | 6 mtr cil EU staal verzinkt RAL 6005 | 40 | 1993-07-01 | 1993-07-01 | 1993-07-01 | 2033-07-01 | Wijdemeren |  | In Gebruik | 1 |  | Inolumus mini Victoria 730 40W | 0 | 2021-09-02 | 2021-09-02 | 2021-09-02 | 2021-09-02 | Wijdemeren |  |  | 0 | In Gebruik | Nee | 0 | Nee | 0 | 0 |  |  | Xitanium 40watt LED Driver | 15 | 2021-09-02 | 2021-09-02 | 2021-09-02 | 2036-09-02 | Wijdemeren |  | In Gebruik | 40 | 0 | Ja | [20 empty] | led 24w | 85000 | 2021-09-02 | 2021-09-02 | 2021-09-02 | 2042-06-12 | Wijdemeren |  | 3a |  | In Gebruik | LED | led |  |  | 24 | 0 | 0 | 0
s-Graveland | Wijk 00 's-Graveland | 's-Graveland | Leeuwenlaan |  | 251459 | Lichtmast |  |  |  | Wijdemeren | POINT | 137325.75 | 472299.93 | Nee | In Gebruik | OVL Mast |  |  | 6 mtr cil EU staal verzinkt | 40 | 2021-09-02 | 2021-09-02 | 2021-09-02 | 2061-09-02 | Wijdemeren |  | In Gebruik | 1 |  | Inolumus mini Victoria 730 40W | 0 | 2021-09-02 | 2021-09-02 | 2021-09-02 | 2021-09-02 | Wijdemeren |  |  | 0 | In Gebruik | Nee | 0 | Nee | 0 | 0 |  |  | Xitanium 40watt LED Driver | 15 | 2021-09-02 | 2021-09-02 | 2021-09-02 | 2036-09-02 | Wijdemeren |  | In Gebruik | 40 | 0 | Ja | [20 empty] | led 24w | 85000 | 2021-09-02 | 2021-09-02 | 2021-09-02 | 2042-06-12 | Wijdemeren |  | 3a |  | In Gebruik | LED | led |  |  | 24 | 0 | 0 | 0
s-Graveland | Wijk 00 's-Graveland | 's-Graveland | Leeuwenlaan |  | 251460 | Lichtmast |  |  |  | Wijdemeren | POINT | 137256.85 | 472298.45 | Nee | In Gebruik | OVL Mast |  |  | verjo_enkel_staal_6_verf_groen | 40 | 1993-01-01 | 1993-01-01 | 1993-01-01 | 2033-01-01 | Wijdemeren |  | In Gebruik | 1 |  | Inolumus mini Victoria 730 40W | 0 | 2021-09-02 | 2021-09-02 | 2021-09-02 | 2021-09-02 | Wijdemeren |  |  | 0 | In Gebruik | Nee | 0 | Nee | 0 | 0 |  |  | Xitanium 40watt LED Driver | 15 | 2021-09-02 | 2021-09-02 | 2021-09-02 | 2036-09-02 | Wijdemeren |  | In Gebruik | 40 | 0 | Ja | [20 empty] | led 24w | 85000 | 2021-09-02 | 2021-09-02 | 2021-09-02 | 2042-06-12 | Wijdemeren |  | 3a |  | In Gebruik | LED | led |  |  | 24 | 0 | 0 | 0
s-Graveland | Wijk 00 's-Graveland | 's-Graveland | Leeuwenlaan |  | 251461 | Lichtmast |  |  |  | Wijdemeren | POINT | 137185.73 | 472295.96 | Nee | In Gebruik | OVL Mast |  |  | verjo_enkel_staal_6_verf_groen | 40 | 1993-01-01 | 1993-01-01 | 1993-01-01 | 2033-01-01 | Wijdemeren |  | In Gebruik | 1 |  | Inolumus mini Victoria 730 40W | 0 | 2021-09-02 | 2021-09-02 | 2021-09-02 | 2021-09-02 | Wijdemeren |  |  | 0 | In Gebruik | Nee | 0 | Nee | 0 | 0 |  |  | Xitanium 40watt LED Driver | 15 | 2021-09-02 | 2021-09-02 | 2021-09-02 | 2036-09-02 | Wijdemeren |  | In Gebruik | 40 | 0 | Ja | [20 empty] | led 24w | 85000 | 2021-09-02 | 2021-09-02 | 2021-09-02 | 2042-06-12 | Wijdemeren |  | 3a |  | In Gebruik | LED | led |  |  | 24 | 0 | 0 | 0
s-Graveland | Wijk 00 's-Graveland | 's-Graveland | Leeuwenlaan |  | 251462 | Lichtmast |  |  |  | Wijdemeren | POINT | 137116.12 | 472293.71 | Nee | In Gebruik | OVL Mast |  |  | 6 mtr cil EU staal verzinkt RAL 6005 | 40 | 2021-09-02 | 2021-09-02 | 2021-09-02 | 2061-09-02 | Wijdemeren |  | In Gebruik | 1 |  | Inolumus mini Victoria 730 40W | 0 | 2021-09-02 | 2021-09-02 | 2021-09-02 | 2021-09-02 | Wijdemeren |  |  | 0 | In Gebruik | Nee | 0 | Nee | 0 | 0 |  |  | Xitanium 40watt LED Driver | 15 | 2021-09-02 | 2021-09-02 | 2021-09-02 | 2036-09-02 | Wijdemeren |  | In Gebruik | 40 | 0 | Ja | [20 empty] | led 24w | 85000 | 2021-09-02 | 2021-09-02 | 2021-09-02 | 2042-06-12 | Wijdemeren |  | 3a |  | In Gebruik | LED | led |  |  | 24 | 0 | 0 | 0
s-Graveland | Wijk 00 's-Graveland | 's-Graveland | Leeuwenlaan |  | 254499 | Lichtmast |  |  |  | Wijdemeren | POINT | 137048.78 | 472292.66 | Nee | In Gebruik | OVL Mast |  |  | 6 mtr cil EU staal verzinkt RAL 6005 | 40 | 2021-09-02 | 2021-09-02 | 2021-09-02 | 2061-09-02 | Wijdemeren |  | In Gebruik | 1 |  | Inolumus mini Victoria 730 40W | 0 | 2021-09-02 | 2021-09-02 | 2021-09-02 | 2021-09-02 | Wijdemeren |  |  | 0 | In Gebruik | Nee | 0 | Nee | 0 | 0 |  |  | Xitanium 40watt LED Driver | 15 | 2021-09-02 | 2021-09-02 | 2021-09-02 | 2036-09-02 | Wijdemeren |  | In Gebruik | 40 | 0 | Ja | [20 empty] | led 24w | 85000 | 2021-09-02 | 2021-09-02 | 2021-09-02 | 2042-06-12 | Wijdemeren |  | 3a |  | In Gebruik | LED | led |  |  | 24 | 0 | 0 | 0
s-Graveland | Wijk 00 's-Graveland | 's-Graveland | Leeuwenlaan |  | 251464 | Lichtmast |  |  |  | Wijdemeren | POINT | 136984.3 | 472289.94 | Nee | In Gebruik | OVL Mast |  |  | verjo_enkel_staal_6_verf_groen | 40 | 1993-01-01 | 1993-01-01 | 1993-01-01 | 2033-01-01 | Wijdemeren |  | In Gebruik | 1 |  | Inolumus mini Victoria 730 40W | 0 | 2021-09-02 | 2021-09-02 | 2021-09-02 | 2021-09-02 | Wijdemeren |  |  | 0 | In Gebruik | Nee | 0 | Nee | 0 | 0 |  |  | Xitanium 40watt LED Driver | 15 | 2021-09-02 | 2021-09-02 | 2021-09-02 | 2036-09-02 | Wijdemeren |  | In Gebruik | 40 | 0 | Ja | [20 empty] | led 24w | 85000 | 2021-09-02 | 2021-09-02 | 2021-09-02 | 2042-06-12 | Wijdemeren |  | 3a |  | In Gebruik | LED | led |  |  | 24 | 0 | 0 | 0
s-Graveland | Wijk 00 's-Graveland | 's-Graveland | Kerklaan |  | 253262 | Lichtmast |  |  |  | Wijdemeren | POINT | 136852.4 | 472276.24 | Nee | In Gebruik | OVL Mast |  |  | onbek_onbek_onbek_onbek_onbek_onbek | 40 | 1999-07-01 | 1999-07-01 | 1999-07-01 | 2039-07-01 | Wijdemeren |  | In Gebruik | 1 |  | Onbekend | 20 | 1999-07-01 | 1999-07-01 | 1999-07-01 | 2019-07-01 | Wijdemeren |  |  | 0 | In Gebruik | Nee | 0 | Ja | 0 | 0 |  |  | Onbekend | 20 | 1999-07-01 | 1999-07-01 | 1999-07-01 | 2019-07-01 | Wijdemeren |  | In Gebruik | 5 | 0 | Nee |  |  | SONT 70w | 21500 | 2023-01-16 | 2023-01-16 | 2023-01-16 | 2028-01-09 | Wijdemeren |  | AAN OV /UIT OV (N1) | In Gebruik | E27 | SONT |  | 70 | 0 | 0
s-Graveland | Wijk 00 's-Graveland | 's-Graveland | Leeuwenlaan |  | 253263 | Lichtmast |  |  |  | Wijdemeren | POINT | 136940.134 | 472218.289 | Nee | In Gebruik | OVL Mast |  |  | verjo_dubbe_staal_10_verzi_onbek | 40 | 1998-01-01 | 1998-01-01 | 1998-01-01 | 2038-01-01 | Wijdemeren |  | In Gebruik | 1 |  | Industria 2600 | 20 | 1998-01-01 | 1998-01-01 | 1998-01-01 | 2018-01-01 | Wijdemeren |  |  | 0 | In Gebruik | Nee | 0 | Nee | 0 | 0 |  |  | EVSA | 20 | 1998-01-01 | 1998-01-01 | 1998-01-01 | 2018-01-01 | Wijdemeren |  | In Gebruik | 2 | 0 | Nee | 1 |  | SONT 50w | 21500 | 2013-07-01 | 2013-07-01 | 2013-07-01 | 2018-06-16 | Wijdemeren |  | AAN OV /UIT OV (N1) | In Gebruik | E27 | SONT |  | 50 | 0 | 0
s-Graveland | Wijk 00 's-Graveland | 's-Graveland | Leeuwenlaan |  | 253264 | Lichtmast |  |  |  | Wijdemeren | POINT | 136930.367 | 472209.399 | Nee | In Gebruik | OVL Mast |  |  | onbek_onbek_onbek_onbek_onbek_onbek | 40 | 1998-01-01 | 1998-01-01 | 1998-01-01 | 2038-01-01 | Wijdemeren |  | In Gebruik | 1 |  | Onbekend | 20 | 1998-01-01 | 1998-01-01 | 1998-01-01 | 2018-01-01 | Wijdemeren |  |  | 0 | In Gebruik | Nee | 0 | Ja | 0 | 0 |  |  | Onbekend | 20 | 1998-01-01 | 1998-01-01 | 1998-01-01 | 2018-01-01 | Wijdemeren |  | In Gebruik | 5 | 0 | Nee |  |  | PLL 24w | 14000 | 2017-07-01 | 2017-07-01 | 2017-07-01 | 2020-10-13 | Wijdemeren |  | AAN OV /UIT OV (N1) | In Gebruik | 2G11 | PLL |  | 24 | 0 | 0
s-Graveland | Wijk 00 's-Graveland | 's-Graveland | Noordereinde |  | 253266 | Lichtmast |  |  |  | Wijdemeren | POINT | 136860.41 | 472313.56 | Nee | In Gebruik | OVL Mast |  |  | onbek_onbek_onbek_onbek_onbek_onbek | 40 | 1980-01-01 | 1980-01-01 | 1980-01-01 | 2020-01-01 | Wijdemeren |  | In Gebruik | 1 |  | Onbekend | 20 | 1995-01-01 | 1995-01-01 | 1995-01-01 | 2015-01-01 | Wijdemeren |  |  | 0 | In Gebruik | Nee | 0 | Ja | 0 | 0 |  |  | Onbekend | 20 | 1995-01-01 | 1995-01-01 | 1995-01-01 | 2015-01-01 | Wijdemeren |  | In Gebruik | 5 | 0 | Nee |  |  | Onbekend 24w | 14000 | 2019-11-18 | 2019-11-18 | 2019-11-18 | 2023-01-20 | Wijdemeren |  | AAN OV /UIT OV (N1) | In Gebruik | 2G11 | PLL |  | 24 | 0 | 0
s-Graveland | Wijk 00 's-Graveland | 's-Graveland | Leeuwenlaan |  | ??251436 | Lichtmast |  |  |  | Wijdemeren | POINT | 136948.75 | 472261.13 | Nee | In Gebruik | OVL Mast |  |  | onbek_onbek_onbek_onbek_onbek_onbek | 40 | 1998-01-01 | 1998-01-01 | 1998-01-01 | 2038-01-01 | Wijdemeren |  | In Gebruik | 1 |  | Onbekend | 20 | 1998-01-01 | 1998-01-01 | 1998-01-01 | 2018-01-01 | Wijdemeren |  |  | 0 | In Gebruik | Nee | 0 | Ja | 0 | 0 |  |  | Onbekend | 20 | 1998-01-01 | 1998-01-01 | 1998-01-01 | 2018-01-01 | Wijdemeren |  | In Gebruik | 5 | 0 | Nee |  |  | PLL 24w | 14000 | 2017-07-01 | 2017-07-01 | 2017-07-01 | 2020-10-13 | Wijdemeren |  | AAN OV /UIT OV (N1) | In Gebruik | 2G11 | PLL |  | 24 | 0 | 0
s-Graveland | Wijk 00 's-Graveland | 's-Graveland | Franse Kampweg |  | ?10 | Lichtmast |  |  |  | Provincie | POINT | 137262.04 | 474626.82 | Nee | In Gebruik | [25 empty] | Nee |  | Nee | [15 empty] | Nee
s-Graveland | Wijk 00 's-Graveland | 's-Graveland | Franse Kampweg |  | ?11 | Lichtmast |  |  |  | Provincie | POINT | 137227.68 | 474627.33 | Nee | In Gebruik | [25 empty] | Nee |  | Nee | [15 empty] | Nee
s-Graveland | Wijk 00 's-Graveland | 's-Graveland | Noordereinde |  | 251336 | Lichtmast |  |  |  | Wijdemeren | POINT | 136835.825 | 473448.872 | Nee | In Gebruik | OVL Mast |  |  | 4 mtr cil PT staal verzinkt RAL 6005 | 40 | 2016-07-01 | 2016-07-01 | 2016-07-01 | 2056-07-01 | Wijdemeren |  | In Gebruik | 1 |  | Lighttronics SGR | 20 | 2016-07-01 | 2016-07-01 | 2016-07-01 | 2036-07-01 | Wijdemeren |  |  | 0 | In Gebruik | Nee | 0 | Nee | 0 | 0 |  |  | EVSA | 20 | 2021-05-25 | 2021-05-25 | 2021-05-25 | 2041-05-25 | Wijdemeren |  | In Gebruik | 2 | 0 | Nee |  |  | PLL 24w | 14000 | 2021-05-25 | 2021-05-25 | 2021-05-25 | 2024-09-21 | Wijdemeren |  | AAN OV /UIT OV (N1) | In Gebruik | 2G11 | PLL |  | 24 | 0 | 0
s-Graveland | Wijk 00 's-Graveland | 's-Graveland | Noordereinde |  | ?112 | Lichtmast |  |  |  | Wijdemeren | POINT | 136846.37 | 472836.133 | Nee | In Gebruik | OVL Mast |  |  | onbek_onbek_onbek_onbek_onbek_onbek | 40 | 1980-01-01 | 1980-01-01 | 1980-01-01 | 2020-01-01 | Wijdemeren |  | In Gebruik | 1 |  | Onbekend | 20 | 1995-01-01 | 1995-01-01 | 1995-01-01 | 2015-01-01 | Wijdemeren |  |  | 0 | In Gebruik | Nee | 0 | Ja | 0 | 0 |  |  | Onbekend | 20 | 1995-01-01 | 1995-01-01 | 1995-01-01 | 2015-01-01 | Wijdemeren |  | In Gebruik | 5 | 0 | Nee |  |  | PLL 24w | 14000 | 2017-07-01 | 2017-07-01 | 2017-07-01 | 2020-10-13 | Wijdemeren |  | AAN OV /UIT OV (N1) | In Gebruik | 2G11 | PLL |  | 24 | 0 | 0
s-Graveland | Wijk 00 's-Graveland | 's-Graveland | Noordereinde |  | ?113 | Lichtmast |  |  |  | Wijdemeren | POINT | 136848.883 | 472765.475 | Nee | In Gebruik | OVL Mast |  |  | onbek_onbek_onbek_onbek_onbek_onbek | 40 | 1980-01-01 | 1980-01-01 | 1980-01-01 | 2020-01-01 | Wijdemeren |  | In Gebruik | 1 |  | Onbekend | 20 | 1995-01-01 | 1995-01-01 | 1995-01-01 | 2015-01-01 | Wijdemeren |  |  | 0 | In Gebruik | Nee | 0 | Ja | 0 | 0 |  |  | Onbekend | 20 | 1995-01-01 | 1995-01-01 | 1995-01-01 | 2015-01-01 | Wijdemeren |  | In Gebruik | 5 | 0 | Nee |  |  | PLL 24w | 14000 | 2017-07-01 | 2017-07-01 | 2017-07-01 | 2020-10-13 | Wijdemeren |  | AAN OV /UIT OV (N1) | In Gebruik | 2G11 | PLL |  | 24 | 0 | 0
s-Graveland | Wijk 00 's-Graveland | 's-Graveland | Zuidereinde |  | ?114 | Lichtmast |  |  |  | Wijdemeren | POINT | 136905.58 | 471062.41 | Nee | In Gebruik | OVL Mast |  |  | onbek_onbek_onbek_onbek_onbek_onbek | 40 | 1995-01-01 | 1995-01-01 | 1995-01-01 | 2035-01-01 | Wijdemeren |  | In Gebruik | 1 |  | Onbekend | 20 | 1995-01-01 | 1995-01-01 | 1995-01-01 | 2015-01-01 | Wijdemeren |  |  | 0 | In Gebruik | Nee | 0 | Ja | 0 | 0 |  |  | Onbekend | 20 | 1995-01-01 | 1995-01-01 | 1995-01-01 | 2015-01-01 | Wijdemeren |  | In Gebruik | 5 | 0 | Nee |  |  | PLL 24w | 14000 | 2017-07-01 | 2017-07-01 | 2017-07-01 | 2020-10-13 | Wijdemeren |  | AAN OV /UIT OV (N1) | In Gebruik | 2G11 | PLL |  | 24 | 0 | 0
s-Graveland | Wijk 00 's-Graveland | 's-Graveland | Zuidereinde |  | ?115 | Lichtmast |  |  |  | Wijdemeren | POINT | 136908.2 | 471084.69 | Nee | In Gebruik | OVL Mast |  |  | onbek_onbek_onbek_onbek_onbek_onbek | 40 | 1995-01-01 | 1995-01-01 | 1995-01-01 | 2035-01-01 | Wijdemeren |  | In Gebruik | 1 |  | Onbekend | 20 | 1995-01-01 | 1995-01-01 | 1995-01-01 | 2015-01-01 | Wijdemeren |  |  | 0 | In Gebruik | Nee | 0 | Ja | 0 | 0 |  |  | Onbekend | 20 | 1995-01-01 | 1995-01-01 | 1995-01-01 | 2015-01-01 | Wijdemeren |  | In Gebruik | 5 | 0 | Nee |  |  | PLL 24w | 14000 | 2017-07-01 | 2017-07-01 | 2017-07-01 | 2020-10-13 | Wijdemeren |  | AAN OV /UIT OV (N1) | In Gebruik | 2G11 | PLL |  | 24 | 0 | 0
s-Graveland | Wijk 00 's-Graveland | 's-Graveland | Zuidereinde |  | ?116 | Lichtmast |  |  |  | Wijdemeren | POINT | 136906.52 | 471139.19 | Nee | In Gebruik | OVL Mast |  |  | onbek_onbek_onbek_onbek_onbek_onbek | 40 | 1995-01-01 | 1995-01-01 | 1995-01-01 | 2035-01-01 | Wijdemeren |  | In Gebruik | 1 |  | Onbekend | 20 | 1995-01-01 | 1995-01-01 | 1995-01-01 | 2015-01-01 | Wijdemeren |  |  | 0 | In Gebruik | Nee | 0 | Ja | 0 | 0 |  |  | Onbekend | 20 | 1995-01-01 | 1995-01-01 | 1995-01-01 | 2015-01-01 | Wijdemeren |  | In Gebruik | 5 | 0 | Nee |  |  | PLL 24w | 14000 | 2017-07-01 | 2017-07-01 | 2017-07-01 | 2020-10-13 | Wijdemeren |  | AAN OV /UIT OV (N1) | In Gebruik | 2G11 | PLL |  | 24 | 0 | 0
s-Graveland | Wijk 00 's-Graveland | 's-Graveland | Zuidereinde |  | ?117 | Lichtmast |  |  |  | Wijdemeren | POINT | 136906.8 | 471167.63 | Nee | In Gebruik | OVL Mast |  |  | onbek_onbek_onbek_onbek_onbek_onbek | 40 | 1995-01-01 | 1995-01-01 | 1995-01-01 | 2035-01-01 | Wijdemeren |  | In Gebruik | 1 |  | Onbekend | 20 | 1995-01-01 | 1995-01-01 | 1995-01-01 | 2015-01-01 | Wijdemeren |  |  | 0 | In Gebruik | Nee | 0 | Ja | 0 | 0 |  |  | Onbekend | 20 | 1995-01-01 | 1995-01-01 | 1995-01-01 | 2015-01-01 | Wijdemeren |  | In Gebruik | 5 | 0 | Nee |  |  | PLL 24w | 14000 | 2017-07-01 | 2017-07-01 | 2017-07-01 | 2020-10-13 | Wijdemeren |  | AAN OV /UIT OV (N1) | In Gebruik | 2G11 | PLL |  | 24 | 0 | 0
s-Graveland | Wijk 00 's-Graveland | 's-Graveland | Zuidereinde |  | ?118 | Lichtmast |  |  |  | Wijdemeren | POINT | 136909.17 | 471193.67 | Nee | In Gebruik | OVL Mast |  |  | onbek_onbek_onbek_onbek_onbek_onbek | 40 | 1995-01-01 | 1995-01-01 | 1995-01-01 | 2035-01-01 | Wijdemeren |  | In Gebruik | 1 |  | Onbekend | 20 | 1995-01-01 | 1995-01-01 | 1995-01-01 | 2015-01-01 | Wijdemeren |  |  | 0 | In Gebruik | Nee | 0 | Ja | 0 | 0 |  |  | Onbekend | 20 | 1995-01-01 | 1995-01-01 | 1995-01-01 | 2015-01-01 | Wijdemeren |  | In Gebruik | 5 | 0 | Nee |  |  | PLL 24w | 14000 | 2017-07-01 | 2017-07-01 | 2017-07-01 | 2020-10-13 | Wijdemeren |  | AAN OV /UIT OV (N1) | In Gebruik | 2G11 | PLL |  | 24 | 0 | 0
s-Graveland | Wijk 00 's-Graveland | 's-Graveland | Zuidereinde |  | 254365 | Lichtmast |  |  |  | Wijdemeren | POINT | 136900.94 | 471353.71 | Nee | In Gebruik | OVL Mast |  |  | onbek_onbek_onbek_onbek_onbek_onbek | 40 | 1995-01-01 | 1995-01-01 | 1995-01-01 | 2035-01-01 | Wijdemeren |  | In Gebruik | 1 |  | Onbekend | 20 | 1995-01-01 | 1995-01-01 | 1995-01-01 | 2015-01-01 | Wijdemeren |  |  | 0 | In Gebruik | Nee | 0 | Ja | 0 | 0 |  |  | Onbekend | 20 | 1995-01-01 | 1995-01-01 | 1995-01-01 | 2015-01-01 | Wijdemeren |  | In Gebruik | 5 | 0 | Nee |  |  | PLL 24w | 14000 | 2017-07-01 | 2017-07-01 | 2017-07-01 | 2020-10-13 | Wijdemeren |  | AAN OV /UIT OV (N1) | In Gebruik | 2G11 | PLL |  | 24 | 0 | 0
s-Graveland | Wijk 00 's-Graveland | 's-Graveland | Loodijk |  | ?12 | Lichtmast |  |  |  | Provincie | POINT | 137179.61 | 474652.66 | Nee | In Gebruik | [25 empty] | Nee |  | Nee | [15 empty] | Nee
s-Graveland | Wijk 00 's-Graveland | 's-Graveland | Zuidereinde |  | ?120 | Lichtmast |  |  |  | Wijdemeren | POINT | 136892.92 | 471650.97 | Nee | In Gebruik | OVL Mast |  |  | onbek_onbek_onbek_onbek_onbek_onbek | 40 | 1998-01-01 | 1998-01-01 | 1998-01-01 | 2038-01-01 | Wijdemeren |  | In Gebruik | 1 |  | Onbekend | 20 | 1998-01-01 | 1998-01-01 | 1998-01-01 | 2018-01-01 | Wijdemeren |  |  | 0 | In Gebruik | Nee | 0 | Ja | 0 | 0 |  |  | Onbekend | 20 | 1998-01-01 | 1998-01-01 | 1998-01-01 | 2018-01-01 | Wijdemeren |  | In Gebruik | 5 | 0 | Nee |  |  | PLL 24w | 14000 | 2017-07-01 | 2017-07-01 | 2017-07-01 | 2020-10-13 | Wijdemeren |  | AAN OV /UIT OV (N1) | In Gebruik | 2G11 | PLL |  | 24 | 0 | 0
s-Graveland | Wijk 00 's-Graveland | 's-Graveland | Zuidereinde |  | ?121 | Lichtmast |  |  |  | Wijdemeren | POINT | 136875.98 | 471691.2 | Nee | In Gebruik | OVL Mast |  |  | onbek_onbek_onbek_onbek_onbek_onbek | 40 | 1980-01-01 | 1980-01-01 | 1980-01-01 | 2020-01-01 | Wijdemeren |  | In Gebruik | 1 |  | Onbekend | 20 | 1995-01-01 | 1995-01-01 | 1995-01-01 | 2015-01-01 | Wijdemeren |  |  | 0 | In Gebruik | Nee | 0 | Ja | 0 | 0 |  |  | Onbekend | 20 | 1995-01-01 | 1995-01-01 | 1995-01-01 | 2015-01-01 | Wijdemeren |  | In Gebruik | 5 | 0 | Nee |  |  | PLL 24w | 14000 | 2017-07-01 | 2017-07-01 | 2017-07-01 | 2020-10-13 | Wijdemeren |  | AAN OV /UIT OV (N1) | In Gebruik | 2G11 | PLL |  | 24 | 0 | 0
Overig Hilversum | Overig Hilversum | Overig Hilversum | Beresteinseweg |  | ?122 | Lichtmast |  |  |  | Hilversum | POINT | 138148.62 | 470756.44 | Nee | In Gebruik | [25 empty] | Nee |  | Nee | [15 empty] | Nee
s-Graveland | Wijk 00 's-Graveland | 's-Graveland | Beresteinseweg |  | ?123 | Lichtmast |  |  |  | Hilversum | POINT | 138122.24 | 470760.38 | Nee | In Gebruik | [25 empty] | Nee |  | Nee | [15 empty] | Nee
s-Graveland | Wijk 00 's-Graveland | 's-Graveland | Beresteinseweg |  | ?124 | Lichtmast |  |  |  | Hilversum | POINT | 138095.46 | 470764.16 | Nee | In Gebruik | [25 empty] | Nee |  | Nee | [15 empty] | Nee
s-Graveland | Wijk 00 's-Graveland | 's-Graveland | Beresteinseweg |  | ?125 | Lichtmast |  |  |  | Hilversum | POINT | 138074.33 | 470768.13 | Nee | In Gebruik | [25 empty] | Nee |  | Nee | [15 empty] | Nee
s-Graveland | Wijk 00 's-Graveland | 's-Graveland | Beresteinseweg |  | ?126 | Lichtmast |  |  |  | Hilversum | POINT | 138049.02 | 470774.32 | Nee | In Gebruik | [25 empty] | Nee |  | Nee | [15 empty] | Nee
s-Graveland | Wijk 00 's-Graveland | 's-Graveland | Loodijk |  | ?13 | Lichtmast |  |  |  | Provincie | POINT | 137153.81 | 474648.49 | Nee | In Gebruik | [25 empty] | Nee |  | Nee | [15 empty] | Nee
s-Graveland | Wijk 00 's-Graveland | 's-Graveland | Loodijk |  | ?14 | Lichtmast |  |  |  | Provincie | POINT | 137124.2 | 474672.12 | Nee | In Gebruik | [25 empty] | Nee |  | Nee | [15 empty] | Nee
s-Graveland | Wijk 00 's-Graveland | 's-Graveland | Noordereinde |  | ?144 | Lichtmast |  |  |  | Wijdemeren | POINT | 136847.26 | 472803.39 | Nee | In Gebruik | OVL Mast |  |  | onbek_onbek_onbek_onbek_onbek_onbek | 40 | 1980-01-01 | 1980-01-01 | 1980-01-01 | 2020-01-01 | Wijdemeren |  | In Gebruik | 1 |  | Onbekend | 20 | 1995-01-01 | 1995-01-01 | 1995-01-01 | 2015-01-01 | Wijdemeren |  |  | 0 | In Gebruik | Nee | 0 | Ja | 0 | 0 |  |  | Onbekend | 20 | 1995-01-01 | 1995-01-01 | 1995-01-01 | 2015-01-01 | Wijdemeren |  | In Gebruik | 5 | 0 | Nee |  |  | PLL 24w | 14000 | 2023-01-09 | 2023-01-09 | 2023-01-09 | 2026-03-21 | Wijdemeren |  | AAN OV /UIT OV (N1) | In Gebruik | 2G11 | PLL |  | 24 | 0 | 0
s-Graveland | Wijk 00 's-Graveland | 's-Graveland | Loodijk |  | ?15 | Lichtmast |  |  |  | Provincie | POINT | 137100.6 | 474702.74 | Nee | In Gebruik | [25 empty] | Nee |  | Nee | [15 empty] | Nee
s-Graveland | Wijk 00 's-Graveland | 's-Graveland | Franse Kampweg |  | ?152 | Lichtmast |  |  |  | Provincie | POINT | 137729.85 | 474648.47 | Nee | In Gebruik | [25 empty] | Nee |  | Nee | [15 empty] | Nee
Overig Hilversum | Overig Hilversum | Overig Hilversum | Franse Kampweg |  | ?157 | Lichtmast |  |  |  | Provincie | POINT | 137740.17 | 474656.39 | Nee | In Gebruik | [25 empty] | Nee |  | Nee | [15 empty] | Nee
Overig Hilversum | Overig Hilversum | Overig Hilversum | Franse Kampweg |  | ?158 | Lichtmast |  |  |  | Provincie | POINT | 137722.14 | 474668.22 | Nee | In Gebruik | [25 empty] | Nee |  | Nee | [15 empty] | Nee
s-Graveland | Wijk 00 's-Graveland | 's-Graveland | Loodijk |  | ?16 | Lichtmast |  |  |  | Provincie | POINT | 137081.41 | 474734.12 | Nee | In Gebruik | [25 empty] | Nee |  | Nee | [15 empty] | Nee
s-Graveland | Wijk 00 's-Graveland | 's-Graveland | Loodijk |  | ?17 | Lichtmast |  |  |  | Provincie | POINT | 137065.75 | 474804.87 | Nee | In Gebruik | [25 empty] | Nee |  | Nee | [15 empty] | Nee
Overig Hilversum | Overig Hilversum | Overig Hilversum | Kininelaantje |  | ?210 | Lichtmast |  |  |  | Hilversum | POINT | 137699.13 | 470644.97 | Nee | In Gebruik | [25 empty] | Nee |  | Nee | [15 empty] | Nee
s-Graveland | Wijk 00 's-Graveland | 's-Graveland | Leeuwenlaan |  | ?212 | Lichtmast |  |  |  | Hilversum | POINT | 138087.47 | 472329.55 | Nee | In Gebruik | [25 empty] | Nee |  | Nee | [15 empty] | Nee
Overig Hilversum | Overig Hilversum | Overig Hilversum | Kininelaantje |  | ?217 | Lichtmast |  |  |  | Hilversum | POINT | 137811.17 | 470581.78 | Nee | In Gebruik | [25 empty] | Nee |  | Nee | [15 empty] | Nee
s-Graveland | Wijk 00 's-Graveland | 's-Graveland | Zuidereinde |  | 254366 | Lichtmast | Fietspad sportpark |  |  | Wijdemeren | POINT | 136967.085 | 470427.918 | Nee | In Gebruik | OVL Mast |  |  | onbek_onbek_onbek_onbek_onbek_onbek | 40 | 2007-01-01 | 2007-01-01 | 2007-01-01 | 2047-01-01 | Wijdemeren |  | In Gebruik |  |  | Onbekend | 20 | 2007-07-01 | 2007-07-01 | 2007-07-01 | 2027-07-01 | Wijdemeren |  |  | 0 | In Gebruik | Nee | 0 | Ja | 0 | 0 | [16 empty] | PLL 24w | 14000 | 2007-07-01 | 2007-07-01 | 2007-07-01 | 2010-10-13 | Wijdemeren |  | AAN OV /UIT OV (N1) | In Gebruik | 2G11 | PLL |  | 24 | 0 | 0
s-Graveland | Wijk 00 's-Graveland | 's-Graveland | Zuidereinde |  | 254367 | Lichtmast | Fietspad sportpark |  |  | Wijdemeren | POINT | 136967.366 | 470397.836 | Nee | In Gebruik | OVL Mast |  |  | onbek_onbek_onbek_onbek_onbek_onbek | 40 | 2007-01-01 | 2007-01-01 | 2007-01-01 | 2047-01-01 | Wijdemeren |  | In Gebruik |  |  | Onbekend | 20 | 2007-07-01 | 2007-07-01 | 2007-07-01 | 2027-07-01 | Wijdemeren |  |  | 0 | In Gebruik | Nee | 0 | Ja | 0 | 0 | [16 empty] | PLL 24w | 14000 | 2007-07-01 | 2007-07-01 | 2007-07-01 | 2010-10-13 | Wijdemeren |  | AAN OV /UIT OV (N1) | In Gebruik | 2G11 | PLL |  | 24 | 0 | 0
s-Graveland | Wijk 00 's-Graveland | 's-Graveland | Noordereinde |  | 251340 | Lichtmast |  |  |  | Wijdemeren | POINT | 136828.63 | 473517.81 | Nee | In Gebruik | OVL Mast |  |  | 4 mtr cil PT staal verzinkt RAL 6005 | 40 | 2008-01-01 | 2008-01-01 | 2008-01-01 | 2048-01-01 | Wijdemeren |  | In Gebruik | 1 |  | Lighttronics SGR | 20 | 2008-01-01 | 2008-01-01 | 2008-01-01 | 2028-01-01 | Wijdemeren |  |  | 0 | In Gebruik | Nee | 0 | Nee | 0 | 0 |  |  | EVSA | 20 | 2008-01-01 | 2008-01-01 | 2008-01-01 | 2028-01-01 | Wijdemeren |  | In Gebruik | 2 | 0 | Nee |  |  | PLL 24w | 14000 | 2021-03-09 | 2021-03-09 | 2021-03-09 | 2024-07-01 | Wijdemeren |  | AAN OV /UIT OV (N1) | In Gebruik | 2G11 | PLL |  | 24 | 0 | 0
s-Graveland | Wijk 00 's-Graveland | 's-Graveland | Zuidereinde |  | 254270 | Lichtmast | Fietspad sportpark |  |  | Wijdemeren | POINT | 136949.936 | 470388.629 | Nee | In Gebruik | OVL Mast |  |  | onbek_onbek_onbek_onbek_onbek_onbek | 40 | 2007-01-01 | 2007-01-01 | 2007-01-01 | 2047-01-01 | Wijdemeren |  | In Gebruik |  |  | Onbekend | 20 | 2007-07-01 | 2007-07-01 | 2007-07-01 | 2027-07-01 | Wijdemeren |  |  | 0 | In Gebruik | Nee | 0 | Ja | 0 | 0 | [16 empty] | PLL 24w | 14000 | 2007-07-01 | 2007-07-01 | 2007-07-01 | 2010-10-13 | Wijdemeren |  | AAN OV /UIT OV (N1) | In Gebruik | 2G11 | PLL |  | 24 | 0 | 0
s-Graveland | Wijk 00 's-Graveland | 's-Graveland | Zuidereinde |  | 254268 | Lichtmast |  |  |  | Wijdemeren | POINT | 136933.97 | 470383.471 | Nee | In Gebruik | OVL Mast |  |  | onbek_onbek_onbek_onbek_onbek_onbek | 40 | 2018-10-29 | 2018-10-29 | 2018-10-29 | 2058-10-29 | Wijdemeren |  | In Gebruik |  |  | Onbekend | 20 | 2018-10-29 | 2018-10-29 | 2018-10-29 | 2038-10-29 | Wijdemeren |  |  | 0 | In Gebruik | Nee | 0 | Ja | 0 | 0 | [34 empty] | led 24w | 85000 | 2018-10-29 | 2018-10-29 | 2018-10-29 | 2039-09-08 | Wijdemeren |  | 3a |  | In Gebruik | LED | led |  |  | 24 | 0 | 0 | 0
Overig Hilversum | Overig Hilversum | Overig Hilversum | Zuidereinde |  | ?222 | Lichtmast |  |  |  | Hilversum | POINT | 136983.4033 | 470324.7812 | Nee | In Gebruik | [25 empty] | Nee |  | Nee | [15 empty] | Nee
Overig Hilversum | Overig Hilversum | Overig Hilversum | Zuidereinde |  | ?224 | Lichtmast |  |  |  | Hilversum | POINT | 137004.7214 | 470282.5184 | Nee | In Gebruik | [25 empty] | Nee |  | Nee | [15 empty] | Nee
s-Graveland | Wijk 00 's-Graveland | 's-Graveland | Zuidereinde |  | 3222 | Lichtmast |  |  |  | Hilversum | POINT | 136937.61 | 470359.46 | Nee | In Gebruik | OVL Mast |  |  | onbek_onbek_onbek_onbek_onbek_onbek | 40 | 2021-11-08 | 2021-11-08 | 2021-11-08 | 2061-11-08 | Hilversum |  | In Gebruik | [13 empty] | Nee |  | Nee | [15 empty] | Nee
Overig Hilversum | Overig Hilversum | Overig Hilversum | Hilversumse Meentweg |  | ?23 | Lichtmast |  |  |  | Provincie | POINT | 137741.34 | 474677.09 | Nee | In Gebruik | [25 empty] | Nee |  | Nee | [15 empty] | Nee
Overig Hilversum | Overig Hilversum | Overig Hilversum | Oude Meentweg |  | ?230 | Lichtmast |  |  |  | Hilversum | POINT | 138289.81 | 472760.34 | Nee | In Gebruik | [25 empty] | Nee |  | Nee | [15 empty] | Nee
Overig Hilversum | Overig Hilversum | Overig Hilversum | Oude Meentweg |  | ?231 | Lichtmast |  |  |  | Hilversum | POINT | 138282.47 | 472683.88 | Nee | In Gebruik | [25 empty] | Nee |  | Nee | [15 empty] | Nee
Overig Hilversum | Overig Hilversum | Overig Hilversum | Oude Meentweg |  | ?232 | Lichtmast |  |  |  | Hilversum | POINT | 138283.75 | 472641.53 | Nee | In Gebruik | [25 empty] | Nee |  | Nee | [15 empty] | Nee
Overig Hilversum | Overig Hilversum | Overig Hilversum | Oude Meentweg |  | ?233 | Lichtmast |  |  |  | Hilversum | POINT | 138285.34 | 472606.19 | Nee | In Gebruik | [25 empty] | Nee |  | Nee | [15 empty] | Nee
Overig Hilversum | Overig Hilversum | Overig Hilversum | Oude Meentweg |  | ?234 | Lichtmast |  |  |  | Hilversum | POINT | 138286.94 | 472578.78 | Nee | In Gebruik | [25 empty] | Nee |  | Nee | [15 empty] | Nee
Overig Hilversum | Overig Hilversum | Overig Hilversum | Oude Meentweg |  | ?235 | Lichtmast |  |  |  | Hilversum | POINT | 138286.94 | 472548.53 | Nee | In Gebruik | [25 empty] | Nee |  | Nee | [15 empty] | Nee
Overig Hilversum | Overig Hilversum | Overig Hilversum | Oude Meentweg |  | ?236 | Lichtmast |  |  |  | Hilversum | POINT | 138282.8 | 472513.5 | Nee | In Gebruik | [25 empty] | Nee |  | Nee | [15 empty] | Nee
Overig Hilversum | Overig Hilversum | Overig Hilversum | Oude Meentweg |  | ?237 | Lichtmast |  |  |  | Hilversum | POINT | 138275.16 | 472474.97 | Nee | In Gebruik | [25 empty] | Nee |  | Nee | [15 empty] | Nee
Overig Hilversum | Overig Hilversum | Overig Hilversum | Oude Meentweg |  | ?238 | Lichtmast |  |  |  | Hilversum | POINT | 138269.7 | 472437.13 | Nee | In Gebruik | [25 empty] | Nee |  | Nee | [15 empty] | Nee
Overig Hilversum | Overig Hilversum | Overig Hilversum | Bachlaan |  | ?239 | Lichtmast |  |  |  | Hilversum | POINT | 138253.8772 | 472330.5915 | Nee | In Gebruik | [25 empty] | Nee |  | Nee | [15 empty] | Nee
Overig Hilversum | Overig Hilversum | Overig Hilversum | Hilversumse Meentweg |  | ?24 | Lichtmast |  |  |  | Provincie | POINT | 137712.4 | 474688.45 | Nee | In Gebruik | [25 empty] | Nee |  | Nee | [15 empty] | Nee
Overig Hilversum | Overig Hilversum | Overig Hilversum | Oude Meentweg |  | ?240 | Lichtmast |  |  |  | Hilversum | POINT | 138266.1669 | 472345.3822 | Nee | In Gebruik | [25 empty] | Nee |  | Nee | [15 empty] | Nee
Overig Hilversum | Overig Hilversum | Overig Hilversum | Oude Meentweg |  | ?241 | Lichtmast |  |  |  | Hilversum | POINT | 138289.2413 | 472349.6439 | Nee | In Gebruik | [25 empty] | Nee |  | Nee | [15 empty] | Nee
Overig Hilversum | Overig Hilversum | Overig Hilversum | Oude Meentweg |  | ?242 | Lichtmast |  |  |  | Hilversum | POINT | 138252.874 | 472348.474 | Nee | In Gebruik | [25 empty] | Nee |  | Nee | [15 empty] | Nee
Overig Hilversum | Overig Hilversum | Overig Hilversum | Oude Meentweg |  | ?243 | Lichtmast |  |  |  | Hilversum | POINT | 138258.8137 | 472371.4898 | Nee | In Gebruik | [25 empty] | Nee |  | Nee | [15 empty] | Nee
Overig Hilversum | Overig Hilversum | Overig Hilversum | Oude Meentweg |  | ?244 | Lichtmast |  |  |  | Hilversum | POINT | 138278.9619 | 472364.9719 | Nee | In Gebruik | [25 empty] | Nee |  | Nee | [15 empty] | Nee
Overig Hilversum | Overig Hilversum | Overig Hilversum | Oude Meentweg |  | ?245 | Lichtmast |  |  |  | Hilversum | POINT | 138267.0972 | 472379.7923 | Nee | In Gebruik | [25 empty] | Nee |  | Nee | [15 empty] | Nee
Overig Hilversum | Overig Hilversum | Overig Hilversum | Oude Meentweg |  | ?246 | Lichtmast |  |  |  | Hilversum | POINT | 138265.1842 | 472405.6009 | Nee | In Gebruik | [25 empty] | Nee |  | Nee | [15 empty] | Nee
s-Graveland | Wijk 00 's-Graveland | 's-Graveland | Bachlaan |  | ?247 | Lichtmast |  |  |  | Hilversum | POINT | 138242.9943 | 472308.4196 | Nee | In Gebruik | [25 empty] | Nee |  | Nee | [15 empty] | Nee
s-Graveland | Wijk 00 's-Graveland | 's-Graveland | Bachlaan |  | ?248 | Lichtmast |  |  |  | Hilversum | POINT | 138232.2932 | 472286.7768 | Nee | In Gebruik | [25 empty] | Nee |  | Nee | [15 empty] | Nee
s-Graveland | Wijk 00 's-Graveland | 's-Graveland | Bachlaan |  | ?249 | Lichtmast |  |  |  | Hilversum | POINT | 138216.95 | 472290.38 | Nee | In Gebruik | [25 empty] | Nee |  | Nee | [15 empty] | Nee
s-Graveland | Wijk 00 's-Graveland | 's-Graveland | Franse Kampweg |  | ?25 | Lichtmast |  |  |  | Provincie | POINT | 137693.63 | 474654.96 | Nee | In Gebruik | [25 empty] | Nee |  | Nee | [15 empty] | Nee
Overig Hilversum | Overig Hilversum | Overig Hilversum | Kininelaantje |  | ?250 | Lichtmast |  |  |  | Hilversum | POINT | 137929.44 | 470535.75 | Nee | In Gebruik | [25 empty] | Nee |  | Nee | [15 empty] | Nee
Overig Hilversum | Overig Hilversum | Overig Hilversum | Kininelaantje |  | ?251 | Lichtmast |  |  |  | Hilversum | POINT | 138047.78 | 470743.88 | Nee | In Gebruik | [25 empty] | Nee |  | Nee | [15 empty] | Nee
s-Graveland | Wijk 00 's-Graveland | 's-Graveland | Leeuwenlaan |  | 251434 | Lichtmast |  |  |  | Wijdemeren | POINT | 136923.22 | 472287.08 | Nee | In Gebruik | OVL Mast |  |  | verjo_onbek_staal_9_verzi_onbek | 40 | 1998-01-01 | 1998-01-01 | 1998-01-01 | 2038-01-01 | Wijdemeren |  | In Gebruik | 1 |  | Inolumus mini Victoria 730 40W | 0 | 2021-09-02 | 2021-09-02 | 2021-09-02 | 2021-09-02 | Wijdemeren |  |  | 0 | In Gebruik | Nee | 0 | Nee | 0 | 0 |  |  | Xitanium 40watt LED Driver | 15 | 2021-09-02 | 2021-09-02 | 2021-09-02 | 2036-09-02 | Wijdemeren |  | In Gebruik | 40 | 0 | Ja | [20 empty] | led 24w | 85000 | 2021-09-02 | 2021-09-02 | 2021-09-02 | 2042-06-12 | Wijdemeren |  | 3a |  | In Gebruik | LED | led |  |  | 24 | 0 | 0 | 0
s-Graveland | Wijk 00 's-Graveland | 's-Graveland | Leeuwenlaan |  | 251434 | Lichtmast |  |  |  | Wijdemeren | POINT | 136923.22 | 472287.08 | Nee | In Gebruik | OVL Mast |  |  | verjo_onbek_staal_9_verzi_onbek | 40 | 1998-01-01 | 1998-01-01 | 1998-01-01 | 2038-01-01 | Wijdemeren |  | In Gebruik |  |  | Inolumus mini Victoria 730 40W | 0 | 2021-09-02 | 2021-09-02 | 2021-09-02 | 2021-09-02 | Wijdemeren |  |  | 0 | In Gebruik | Nee | 0 | Nee | 0 | 0 |  |  | Xitanium 40watt LED Driver | 15 | 2021-09-02 | 2021-09-02 | 2021-09-02 | 2036-09-02 | Wijdemeren |  | In Gebruik | 40 | 0 | Ja | [20 empty] | led 24w | 85000 | 2021-09-02 | 2021-09-02 | 2021-09-02 | 2042-06-12 | Wijdemeren |  | 3a |  | In Gebruik | LED | led |  |  | 24 | 0 | 0 | 0
Overig Hilversum | Overig Hilversum | Overig Hilversum | Kininelaantje |  | ?252 | Lichtmast |  |  |  | Hilversum | POINT | 138023.95 | 470737.88 | Nee | In Gebruik | [25 empty] | Nee |  | Nee | [15 empty] | Nee
Overig Hilversum | Overig Hilversum | Overig Hilversum | Kininelaantje |  | ?253 | Lichtmast |  |  |  | Hilversum | POINT | 137984 | 470738.18 | Nee | In Gebruik | [25 empty] | Nee |  | Nee | [15 empty] | Nee
s-Graveland | Wijk 00 's-Graveland | 's-Graveland | Noordereinde |  | ?253358 | Lichtmast | n/b 25 |  |  | Wijdemeren | POINT | 136858.18 | 472403.73 | Nee | In Gebruik | OVL Mast |  |  | verjo_enkel_staal_6_verf_groen | 40 | 1980-01-01 | 1980-01-01 | 1980-01-01 | 2020-01-01 | Wijdemeren |  | In Gebruik | 1 |  | Philips FGS103 | 20 | 1995-07-01 | 1995-07-01 | 1995-07-01 | 2015-07-01 | Wijdemeren |  |  | 0 | In Gebruik | Nee | 0 | Nee | 0 | 0 |  |  | EVSA | 20 | 1995-07-01 | 1995-07-01 | 1995-07-01 | 2015-07-01 | Wijdemeren |  | In Gebruik | 2 | 0 | Nee |  |  | PLL 24w | 14000 | 2013-07-01 | 2013-07-01 | 2013-07-01 | 2016-10-13 | Wijdemeren |  | AAN OV /UIT OV (N1) | In Gebruik | 2G11 | PLL |  | 24 | 0 | 0
Overig Hilversum | Overig Hilversum | Overig Hilversum | Kininelaantje |  | ?254 | Lichtmast |  |  |  | Hilversum | POINT | 137944.1 | 470737.38 | Nee | In Gebruik | [25 empty] | Nee |  | Nee | [15 empty] | Nee
Overig Hilversum | Overig Hilversum | Overig Hilversum | Kininelaantje |  | ?255 | Lichtmast |  |  |  | Hilversum | POINT | 137906.52 | 470736.85 | Nee | In Gebruik | [25 empty] | Nee |  | Nee | [15 empty] | Nee
Overig Hilversum | Overig Hilversum | Overig Hilversum | Kininelaantje |  | ?256 | Lichtmast |  |  |  | Hilversum | POINT | 137872.11 | 470736.47 | Nee | In Gebruik | [25 empty] | Nee |  | Nee | [15 empty] | Nee
Overig Hilversum | Overig Hilversum | Overig Hilversum | Kininelaantje |  | ?257 | Lichtmast |  |  |  | Hilversum | POINT | 138038.83 | 470553.34 | Nee | In Gebruik | [25 empty] | Nee |  | Nee | [15 empty] | Nee
Overig Hilversum | Overig Hilversum | Overig Hilversum | Kininelaantje |  | ?258 | Lichtmast |  |  |  | Hilversum | POINT | 138026.02 | 470549.38 | Nee | In Gebruik | [25 empty] | Nee |  | Nee | [15 empty] | Nee
Overig Hilversum | Overig Hilversum | Overig Hilversum | Kininelaantje |  | ?259 | Lichtmast |  |  |  | Hilversum | POINT | 138015.27 | 470540.69 | Nee | In Gebruik | [25 empty] | Nee |  | Nee | [15 empty] | Nee
s-Graveland | Wijk 00 's-Graveland | 's-Graveland | Franse Kampweg |  | ?26 | Lichtmast |  |  |  | Provincie | POINT | 137653.94 | 474650.95 | Nee | In Gebruik | [25 empty] | Nee |  | Nee | [15 empty] | Nee
Overig Hilversum | Overig Hilversum | Overig Hilversum | Kininelaantje |  | ?260 | Lichtmast |  |  |  | Hilversum | POINT | 137990.67 | 470536.44 | Nee | In Gebruik | [25 empty] | Nee |  | Nee | [15 empty] | Nee
Overig Hilversum | Overig Hilversum | Overig Hilversum | Kininelaantje |  | ?261 | Lichtmast |  |  |  | Hilversum | POINT | 137958.53 | 470536.03 | Nee | In Gebruik | [25 empty] | Nee |  | Nee | [15 empty] | Nee
s-Graveland | Wijk 00 's-Graveland | 's-Graveland | Leeuwenlaan |  | ?262 | Lichtmast |  |  |  | Hilversum | POINT | 138200.09 | 472298.06 | Nee | In Gebruik | [25 empty] | Nee |  | Nee | [15 empty] | Nee
s-Graveland | Wijk 00 's-Graveland | 's-Graveland | Leeuwenlaan |  | ?263 | Lichtmast |  |  |  | Hilversum | POINT | 138182.4037 | 472307.0796 | Nee | In Gebruik | [25 empty] | Nee |  | Nee | [15 empty] | Nee
s-Graveland | Wijk 00 's-Graveland | 's-Graveland | Leeuwenlaan |  | ?264 | Lichtmast |  |  |  | Hilversum | POINT | 138158.34 | 472319 | Nee | In Gebruik | [25 empty] | Nee |  | Nee | [15 empty] | Nee
s-Graveland | Wijk 00 's-Graveland | 's-Graveland | Leeuwenlaan |  | ?265 | Lichtmast |  |  |  | Hilversum | POINT | 138140.47 | 472324.47 | Nee | In Gebruik | [25 empty] | Nee |  | Nee | [15 empty] | Nee
s-Graveland | Wijk 00 's-Graveland | 's-Graveland | Leeuwenlaan |  | ?266 | Lichtmast |  |  |  | Hilversum | POINT | 138126.52 | 472328.03 | Nee | In Gebruik | [25 empty] | Nee |  | Nee | [15 empty] | Nee
Overig Hilversum | Overig Hilversum | Overig Hilversum | Kininelaantje |  | ?268 | Lichtmast |  |  |  | Hilversum | POINT | 137899.53 | 470531.75 | Nee | In Gebruik | [25 empty] | Nee |  | Nee | [15 empty] | Nee
Overig Hilversum | Overig Hilversum | Overig Hilversum | Kininelaantje |  | ?269 | Lichtmast |  |  |  | Hilversum | POINT | 137868 | 470531.09 | Nee | In Gebruik | [25 empty] | Nee |  | Nee | [15 empty] | Nee
s-Graveland | Wijk 00 's-Graveland | 's-Graveland | Franse Kampweg |  | ?27 | Lichtmast |  |  |  | Provincie | POINT | 137614.87 | 474644.5 | Nee | In Gebruik | [25 empty] | Nee |  | Nee | [15 empty] | Nee
Overig Hilversum | Overig Hilversum | Overig Hilversum | Kininelaantje |  | ?270 | Lichtmast |  |  |  | Hilversum | POINT | 137841.64 | 470530.72 | Nee | In Gebruik | [25 empty] | Nee |  | Nee | [15 empty] | Nee
s-Graveland | Wijk 00 's-Graveland | 's-Graveland | Zuidereinde |  | ?271 | Lichtmast |  |  |  | Wijdemeren | POINT | 136958.092 | 470412.787 | Nee | In Gebruik | OVL Mast |  |  | onbek_onbek_onbek_onbek_onbek_onbek | 40 | 1980-01-01 | 1980-01-01 | 1980-01-01 | 2020-01-01 | Wijdemeren |  | In Gebruik | 1 |  | Onbekend | 20 | 1995-01-01 | 1995-01-01 | 1995-01-01 | 2015-01-01 | Wijdemeren |  |  | 0 | In Gebruik | Nee | 0 | Ja | 0 | 0 |  |  | Onbekend | 20 | 1995-01-01 | 1995-01-01 | 1995-01-01 | 2015-01-01 | Wijdemeren |  | In Gebruik | 5 | 0 | Nee |  |  | PLL 24w | 14000 | 2022-03-07 | 2022-03-07 | 2022-03-07 | 2025-06-27 | Wijdemeren |  | AAN OV /UIT OV (N1) | In Gebruik | 2G11 | PLL |  | 24 | 0 | 0
s-Graveland | Wijk 00 's-Graveland | 's-Graveland | Zuidereinde |  | ?272 | Lichtmast |  |  |  | Wijdemeren | POINT | 136948.97 | 470433.15 | Nee | In Gebruik | OVL Mast |  |  | onbek_onbek_onbek_onbek_onbek_onbek | 40 | 1980-01-01 | 1980-01-01 | 1980-01-01 | 2020-01-01 | Wijdemeren |  | In Gebruik | 1 |  | Onbekend | 20 | 1995-01-01 | 1995-01-01 | 1995-01-01 | 2015-01-01 | Wijdemeren |  |  | 0 | In Gebruik | Nee | 0 | Ja | 0 | 0 |  |  | Onbekend | 20 | 1995-01-01 | 1995-01-01 | 1995-01-01 | 2015-01-01 | Wijdemeren |  | In Gebruik | 5 | 0 | Nee |  |  | PLL 24w | 14000 | 2020-11-02 | 2020-11-02 | 2020-11-02 | 2024-01-06 | Wijdemeren |  | AAN OV /UIT OV (N1) | In Gebruik | 2G11 | PLL |  | 24 | 0 | 0
Overig Hilversum | Overig Hilversum | Overig Hilversum | Kininelaantje |  | ?273 | Lichtmast |  |  |  | Hilversum | POINT | 137835.17 | 470612.63 | Nee | In Gebruik | [25 empty] | Nee |  | Nee | [15 empty] | Nee
Overig Hilversum | Overig Hilversum | Overig Hilversum | Kininelaantje |  | ?274 | Lichtmast |  |  |  | Hilversum | POINT | 137827.69 | 470557.69 | Nee | In Gebruik | [25 empty] | Nee |  | Nee | [15 empty] | Nee
Overig Hilversum | Overig Hilversum | Overig Hilversum | Kininelaantje |  | ?275 | Lichtmast |  |  |  | Hilversum | POINT | 137836.28 | 470583 | Nee | In Gebruik | [25 empty] | Nee |  | Nee | [15 empty] | Nee
Overig Hilversum | Overig Hilversum | Overig Hilversum | Kininelaantje |  | ?276 | Lichtmast |  |  |  | Hilversum | POINT | 137786.28 | 470581.19 | Nee | In Gebruik | [25 empty] | Nee |  | Nee | [15 empty] | Nee
Overig Hilversum | Overig Hilversum | Overig Hilversum | Kininelaantje |  | ?277 | Lichtmast |  |  |  | Hilversum | POINT | 137754 | 470581.44 | Nee | In Gebruik | [25 empty] | Nee |  | Nee | [15 empty] | Nee
Overig Hilversum | Overig Hilversum | Overig Hilversum | Kininelaantje |  | ?278 | Lichtmast |  |  |  | Hilversum | POINT | 137730.33 | 470580.34 | Nee | In Gebruik | [25 empty] | Nee |  | Nee | [15 empty] | Nee
Overig Hilversum | Overig Hilversum | Overig Hilversum | Kininelaantje |  | ?279 | Lichtmast |  |  |  | Hilversum | POINT | 137717.69 | 470554.19 | Nee | In Gebruik | [25 empty] | Nee |  | Nee | [15 empty] | Nee
Overig Hilversum | Overig Hilversum | Overig Hilversum | Kininelaantje |  | ?280 | Lichtmast |  |  |  | Hilversum | POINT | 137706.36 | 470580 | Nee | In Gebruik | [25 empty] | Nee |  | Nee | [15 empty] | Nee
Overig Hilversum | Overig Hilversum | Overig Hilversum | Kininelaantje |  | ?281 | Lichtmast |  |  |  | Hilversum | POINT | 137811.34 | 470612.03 | Nee | In Gebruik | [25 empty] | Nee |  | Nee | [15 empty] | Nee
Overig Hilversum | Overig Hilversum | Overig Hilversum | Kininelaantje |  | ?282 | Lichtmast |  |  |  | Hilversum | POINT | 137783.5 | 470611.81 | Nee | In Gebruik | [25 empty] | Nee |  | Nee | [15 empty] | Nee
Overig Hilversum | Overig Hilversum | Overig Hilversum | Kininelaantje |  | ?283 | Lichtmast |  |  |  | Hilversum | POINT | 137754.17 | 470610.75 | Nee | In Gebruik | [25 empty] | Nee |  | Nee | [15 empty] | Nee
Overig Hilversum | Overig Hilversum | Overig Hilversum | Kininelaantje |  | ?284 | Lichtmast |  |  |  | Hilversum | POINT | 137731.61 | 470609.66 | Nee | In Gebruik | [25 empty] | Nee |  | Nee | [15 empty] | Nee
Overig Hilversum | Overig Hilversum | Overig Hilversum | Kininelaantje |  | ?285 | Lichtmast |  |  |  | Hilversum | POINT | 137705.67 | 470611.06 | Nee | In Gebruik | [25 empty] | Nee |  | Nee | [15 empty] | Nee
Overig Hilversum | Overig Hilversum | Overig Hilversum | Kininelaantje |  | ?286 | Lichtmast |  |  |  | Hilversum | POINT | 137697.75 | 470678 | Nee | In Gebruik | [25 empty] | Nee |  | Nee | [15 empty] | Nee
Overig Hilversum | Overig Hilversum | Overig Hilversum | Kininelaantje |  | ?287 | Lichtmast |  |  |  | Hilversum | POINT | 137697 | 470711.16 | Nee | In Gebruik | [25 empty] | Nee |  | Nee | [15 empty] | Nee
Overig Hilversum | Overig Hilversum | Overig Hilversum | Kininelaantje |  | ?288 | Lichtmast |  |  |  | Hilversum | POINT | 137839.27 | 470735.97 | Nee | In Gebruik | [25 empty] | Nee |  | Nee | [15 empty] | Nee
Overig Hilversum | Overig Hilversum | Overig Hilversum | Kininelaantje |  | ?289 | Lichtmast |  |  |  | Hilversum | POINT | 137799.8 | 470735.22 | Nee | In Gebruik | [25 empty] | Nee |  | Nee | [15 empty] | Nee
Overig Hilversum | Overig Hilversum | Overig Hilversum | Kininelaantje |  | ?290 | Lichtmast |  |  |  | Hilversum | POINT | 137767.8 | 470734.14 | Nee | In Gebruik | [25 empty] | Nee |  | Nee | [15 empty] | Nee
Overig Hilversum | Overig Hilversum | Overig Hilversum | Kininelaantje |  | ?291 | Lichtmast |  |  |  | Hilversum | POINT | 137728.69 | 470733.69 | Nee | In Gebruik | [25 empty] | Nee |  | Nee | [15 empty] | Nee
Overig Hilversum | Overig Hilversum | Overig Hilversum | Kininelaantje |  | ?292 | Lichtmast |  |  |  | Hilversum | POINT | 137692.08 | 470741.85 | Nee | In Gebruik | [25 empty] | Nee |  | Nee | [15 empty] | Nee
Overig Hilversum | Overig Hilversum | Overig Hilversum | Kininelaantje |  | ?293 | Lichtmast |  |  |  | Hilversum | POINT | 137657.78 | 470732.09 | Nee | In Gebruik | [25 empty] | Nee |  | Nee | [15 empty] | Nee
Overig Hilversum | Overig Hilversum | Overig Hilversum | Kininelaantje |  | ?294 | Lichtmast |  |  |  | Hilversum | POINT | 137618 | 470731.38 | Nee | In Gebruik | [25 empty] | Nee |  | Nee | [15 empty] | Nee
Overig Hilversum | Overig Hilversum | Overig Hilversum | Kininelaantje |  | ?295 | Lichtmast |  |  |  | Hilversum | POINT | 137459.36 | 470603 | Nee | In Gebruik | [25 empty] | Nee |  | Nee | [15 empty] | Nee
Overig Hilversum | Overig Hilversum | Overig Hilversum | Kininelaantje |  | ?296 | Lichtmast |  |  |  | Hilversum | POINT | 137460.09 | 470634.69 | Nee | In Gebruik | [25 empty] | Nee |  | Nee | [15 empty] | Nee
Overig Hilversum | Overig Hilversum | Overig Hilversum | Kininelaantje |  | ?297 | Lichtmast |  |  |  | Hilversum | POINT | 137579.99 | 470730.6 | Nee | In Gebruik | [25 empty] | Nee |  | Nee | [15 empty] | Nee
Overig Hilversum | Overig Hilversum | Overig Hilversum | Kininelaantje |  | ?298 | Lichtmast |  |  |  | Hilversum | POINT | 137456.84 | 470665.63 | Nee | In Gebruik | [25 empty] | Nee |  | Nee | [15 empty] | Nee
Overig Hilversum | Overig Hilversum | Overig Hilversum | Kininelaantje |  | ?299 | Lichtmast |  |  |  | Hilversum | POINT | 137546.85 | 470729.35 | Nee | In Gebruik | [25 empty] | Nee |  | Nee | [15 empty] | Nee
Overig Hilversum | Overig Hilversum | Overig Hilversum | Kininelaantje |  | ?302 | Lichtmast |  |  |  | Hilversum | POINT | 137439.47 | 470448.78 | Nee | In Gebruik | [25 empty] | Nee |  | Nee | [15 empty] | Nee
Overig Hilversum | Overig Hilversum | Overig Hilversum | Kininelaantje |  | ?303 | Lichtmast |  |  |  | Hilversum | POINT | 137429.8 | 470471.5 | Nee | In Gebruik | [25 empty] | Nee |  | Nee | [15 empty] | Nee
Overig Hilversum | Overig Hilversum | Overig Hilversum | Kininelaantje |  | ?304 | Lichtmast |  |  |  | Hilversum | POINT | 137428.86 | 470501.66 | Nee | In Gebruik | [25 empty] | Nee |  | Nee | [15 empty] | Nee
Overig Hilversum | Overig Hilversum | Overig Hilversum | Kininelaantje |  | ?305 | Lichtmast |  |  |  | Hilversum | POINT | 137428.11 | 470531.13 | Nee | In Gebruik | [25 empty] | Nee |  | Nee | [15 empty] | Nee
Overig Hilversum | Overig Hilversum | Overig Hilversum | Kininelaantje |  | ?306 | Lichtmast |  |  |  | Hilversum | POINT | 137426.95 | 470560.97 | Nee | In Gebruik | [25 empty] | Nee |  | Nee | [15 empty] | Nee
Overig Hilversum | Overig Hilversum | Overig Hilversum | Kininelaantje |  | ?307 | Lichtmast |  |  |  | Hilversum | POINT | 137436.08 | 470590.47 | Nee | In Gebruik | [25 empty] | Nee |  | Nee | [15 empty] | Nee
s-Graveland | Wijk 00 's-Graveland | 's-Graveland | Zuidereinde |  | 254361 | Lichtmast | Fietspad sportpark |  |  | Wijdemeren | POINT | 136995.929 | 470692.954 | Nee | In Gebruik | OVL Mast |  |  | onbek_onbek_onbek_onbek_onbek_onbek | 40 | 2007-01-01 | 2007-01-01 | 2007-01-01 | 2047-01-01 | Wijdemeren |  | In Gebruik |  |  | Onbekend | 20 | 2007-07-01 | 2007-07-01 | 2007-07-01 | 2027-07-01 | Wijdemeren |  |  | 0 | In Gebruik | Nee | 0 | Ja | 0 | 0 | [16 empty] | PLL 24w | 14000 | 2007-07-01 | 2007-07-01 | 2007-07-01 | 2010-10-13 | Wijdemeren |  | AAN OV /UIT OV (N1) | In Gebruik | 2G11 | PLL |  | 24 | 0 | 0
s-Graveland | Wijk 00 's-Graveland | 's-Graveland | Franse Kampweg |  | ?31 | Lichtmast |  |  |  | Provincie | POINT | 137574.95 | 474640.35 | Nee | In Gebruik | [25 empty] | Nee |  | Nee | [15 empty] | Nee
Overig Hilversum | Overig Hilversum | Overig Hilversum | Kininelaantje |  | ?318 | Lichtmast |  |  |  | Hilversum | POINT | 137399.6 | 470730.58 | Nee | In Gebruik | [25 empty] | Nee |  | Nee | [15 empty] | Nee
Overig Hilversum | Overig Hilversum | Overig Hilversum | Kininelaantje |  | ?319 | Lichtmast |  |  |  | Hilversum | POINT | 137320.42 | 470699.57 | Nee | In Gebruik | [25 empty] | Nee |  | Nee | [15 empty] | Nee
s-Graveland | Wijk 00 's-Graveland | 's-Graveland | Franse Kampweg |  | ?32 | Lichtmast |  |  |  | Provincie | POINT | 137535.34 | 474638.07 | Nee | In Gebruik | [25 empty] | Nee |  | Nee | [15 empty] | Nee
Overig Hilversum | Overig Hilversum | Overig Hilversum | Kininelaantje |  | ?320 | Lichtmast |  |  |  | Hilversum | POINT | 137358.09 | 470700.64 | Nee | In Gebruik | [25 empty] | Nee |  | Nee | [15 empty] | Nee
Overig Hilversum | Overig Hilversum | Overig Hilversum | Kininelaantje |  | ?321 | Lichtmast |  |  |  | Hilversum | POINT | 137365.55 | 470729.72 | Nee | In Gebruik | [25 empty] | Nee |  | Nee | [15 empty] | Nee
s-Graveland | Wijk 00 's-Graveland | 's-Graveland | Kininelaantje |  | ?322 | Lichtmast |  |  |  | Wijdemeren | POINT | 137256.84 | 470715.26 | Nee | In Gebruik | OVL Mast |  |  | onbek_onbek_onbek_onbek_onbek_onbek | 40 | 1997-07-01 | 1997-07-01 | 1997-07-01 | 2037-07-01 | Wijdemeren |  | In Gebruik | 1 |  | Onbekend | 20 | 1997-07-01 | 1997-07-01 | 1997-07-01 | 2017-07-01 | Wijdemeren |  |  | 0 | In Gebruik | Nee | 0 | Ja | 0 | 0 |  |  | Onbekend | 20 | 1997-07-01 | 1997-07-01 | 1997-07-01 | 2017-07-01 | Wijdemeren |  | In Gebruik | 5 | 0 | Nee |  |  | PLL 24w | 14000 | 2017-07-01 | 2017-07-01 | 2017-07-01 | 2020-10-13 | Wijdemeren |  | AAN OV /UIT OV (N1) | In Gebruik | 2G11 | PLL |  | 24 | 0 | 0
s-Graveland | Wijk 00 's-Graveland | 's-Graveland | Leeuwenlaan |  | ?323 | Lichtmast |  |  |  | Hilversum | POINT | 138059.35 | 472327.75 | Nee | In Gebruik | [25 empty] | Nee |  | Nee | [15 empty] | Nee
Overig Hilversum | Overig Hilversum | Overig Hilversum | Kininelaantje |  | ?327 | Lichtmast |  |  |  | Hilversum | POINT | 137420.61 | 470690.4 | Nee | In Gebruik | [25 empty] | Nee |  | Nee | [15 empty] | Nee
Overig Hilversum | Overig Hilversum | Overig Hilversum | Kininelaantje |  | ?328 | Lichtmast |  |  |  | Hilversum | POINT | 137454.01 | 470694.55 | Nee | In Gebruik | [25 empty] | Nee |  | Nee | [15 empty] | Nee
Overig Hilversum | Overig Hilversum | Overig Hilversum | Kininelaantje |  | ?329 | Lichtmast |  |  |  | Hilversum | POINT | 137509.79 | 470728.22 | Nee | In Gebruik | [25 empty] | Nee |  | Nee | [15 empty] | Nee
s-Graveland | Wijk 00 's-Graveland | 's-Graveland | Franse Kampweg |  | ?33 | Lichtmast |  |  |  | Provincie | POINT | 137495.84 | 474636.26 | Nee | In Gebruik | [25 empty] | Nee |  | Nee | [15 empty] | Nee
Overig Hilversum | Overig Hilversum | Overig Hilversum | Kininelaantje |  | ?330 | Lichtmast |  |  |  | Hilversum | POINT | 137471.74 | 470726.81 | Nee | In Gebruik | [25 empty] | Nee |  | Nee | [15 empty] | Nee
Overig Hilversum | Overig Hilversum | Overig Hilversum | Kininelaantje |  | ?331 | Lichtmast |  |  |  | Hilversum | POINT | 137453.26 | 470724.91 | Nee | In Gebruik | [25 empty] | Nee |  | Nee | [15 empty] | Nee
Overig Hilversum | Overig Hilversum | Overig Hilversum | Kininelaantje |  | ?332 | Lichtmast |  |  |  | Hilversum | POINT | 137415.83 | 470711.94 | Nee | In Gebruik | [25 empty] | Nee |  | Nee | [15 empty] | Nee
Overig Hilversum | Overig Hilversum | Overig Hilversum | Kininelaantje |  | ?333 | Lichtmast |  |  |  | Hilversum | POINT | 137392.51 | 470701.93 | Nee | In Gebruik | [25 empty] | Nee |  | Nee | [15 empty] | Nee
s-Graveland | Wijk 00 's-Graveland | 's-Graveland | Kininelaantje |  | ?334 | Lichtmast |  |  |  | Wijdemeren | POINT | 137257.16 | 470683.88 | Nee | In Gebruik | OVL Mast |  |  | onbek_onbek_onbek_onbek_onbek_onbek | 40 | 1997-07-01 | 1997-07-01 | 1997-07-01 | 2037-07-01 | Wijdemeren |  | In Gebruik | 1 |  | Onbekend | 20 | 1997-07-01 | 1997-07-01 | 1997-07-01 | 2017-07-01 | Wijdemeren |  |  | 0 | In Gebruik | Nee | 0 | Ja | 0 | 0 |  |  | Onbekend | 20 | 1997-07-01 | 1997-07-01 | 1997-07-01 | 2017-07-01 | Wijdemeren |  | In Gebruik | 5 | 0 | Nee |  |  | PLL 24w | 14000 | 2017-07-01 | 2017-07-01 | 2017-07-01 | 2020-10-13 | Wijdemeren |  | AAN OV /UIT OV (N1) | In Gebruik | 2G11 | PLL |  | 24 | 0 | 0
Overig Hilversum | Overig Hilversum | Overig Hilversum | Kininelaantje |  | ?335 | Lichtmast |  |  |  | Hilversum | POINT | 137437.57 | 470725.92 | Nee | In Gebruik | [25 empty] | Nee |  | Nee | [15 empty] | Nee
s-Graveland | Wijk 00 's-Graveland | 's-Graveland | Franse Kampweg |  | ?34 | Lichtmast |  |  |  | Provincie | POINT | 137455.13 | 474634.85 | Nee | In Gebruik | [25 empty] | Nee |  | Nee | [15 empty] | Nee
s-Graveland | Wijk 00 's-Graveland | 's-Graveland | Zuidereinde |  | 254360 | Lichtmast | Fietspad sportpark |  |  | Wijdemeren | POINT | 136994.402 | 470671.301 | Nee | In Gebruik | OVL Mast |  |  | onbek_onbek_onbek_onbek_onbek_onbek | 40 | 2007-01-01 | 2007-01-01 | 2007-01-01 | 2047-01-01 | Wijdemeren |  | In Gebruik |  |  | Onbekend | 20 | 2007-07-01 | 2007-07-01 | 2007-07-01 | 2027-07-01 | Wijdemeren |  |  | 0 | In Gebruik | Nee | 0 | Ja | 0 | 0 | [16 empty] | PLL 24w | 14000 | 2007-07-01 | 2007-07-01 | 2007-07-01 | 2010-10-13 | Wijdemeren |  | AAN OV /UIT OV (N1) | In Gebruik | 2G11 | PLL |  | 24 | 0 | 0
s-Graveland | Wijk 00 's-Graveland | 's-Graveland | Zuidereinde |  | 254359 | Lichtmast | Fietspad sportpark |  |  | Wijdemeren | POINT | 136973.452 | 470668.815 | Nee | In Gebruik | OVL Mast |  |  | onbek_onbek_onbek_onbek_onbek_onbek | 40 | 2007-01-01 | 2007-01-01 | 2007-01-01 | 2047-01-01 | Wijdemeren |  | In Gebruik |  |  | Onbekend | 20 | 2007-07-01 | 2007-07-01 | 2007-07-01 | 2027-07-01 | Wijdemeren |  |  | 0 | In Gebruik | Nee | 0 | Ja | 0 | 0 | [16 empty] | PLL 24w | 14000 | 2007-07-01 | 2007-07-01 | 2007-07-01 | 2010-10-13 | Wijdemeren |  | AAN OV /UIT OV (N1) | In Gebruik | 2G11 | PLL |  | 24 | 0 | 0
s-Graveland | Wijk 00 's-Graveland | 's-Graveland | Zuidereinde |  | 254358 | Lichtmast | Fietspad sportpark |  |  | Wijdemeren | POINT | 136953.831 | 470669.711 | Nee | In Gebruik | OVL Mast |  |  | onbek_onbek_onbek_onbek_onbek_onbek | 40 | 2007-01-01 | 2007-01-01 | 2007-01-01 | 2047-01-01 | Wijdemeren |  | In Gebruik |  |  | Onbekend | 20 | 2007-07-01 | 2007-07-01 | 2007-07-01 | 2027-07-01 | Wijdemeren |  |  | 0 | In Gebruik | Nee | 0 | Ja | 0 | 0 | [16 empty] | PLL 24w | 14000 | 2007-07-01 | 2007-07-01 | 2007-07-01 | 2010-10-13 | Wijdemeren |  | AAN OV /UIT OV (N1) | In Gebruik | 2G11 | PLL |  | 24 | 0 | 0
s-Graveland | Wijk 00 's-Graveland | 's-Graveland | Zuidereinde |  | 254357 | Lichtmast | Fietspad sportpark |  |  | Wijdemeren | POINT | 136951.666 | 470648.179 | Nee | In Gebruik | OVL Mast |  |  | onbek_onbek_onbek_onbek_onbek_onbek | 40 | 2007-01-01 | 2007-01-01 | 2007-01-01 | 2047-01-01 | Wijdemeren |  | In Gebruik |  |  | Onbekend | 20 | 2007-07-01 | 2007-07-01 | 2007-07-01 | 2027-07-01 | Wijdemeren |  |  | 0 | In Gebruik | Nee | 0 | Ja | 0 | 0 | [16 empty] | PLL 24w | 14000 | 2007-07-01 | 2007-07-01 | 2007-07-01 | 2010-10-13 | Wijdemeren |  | AAN OV /UIT OV (N1) | In Gebruik | 2G11 | PLL |  | 24 | 0 | 0
s-Graveland | Wijk 00 's-Graveland | 's-Graveland | Zuidereinde |  | 254356 | Lichtmast | Fietspad sportpark |  |  | Wijdemeren | POINT | 136951.485 | 470620.283 | Nee | In Gebruik | OVL Mast |  |  | 4 mtr cil PT staal verzinkt RAL 6005 | 40 | 2007-01-01 | 2007-01-01 | 2007-01-01 | 2047-01-01 | Wijdemeren |  | In Gebruik |  |  | Industria osiris 2310 | 20 | 2007-01-01 | 2007-01-01 | 2007-01-01 | 2027-01-01 | Wijdemeren |  |  | 0 | In Gebruik | Nee | 0 | Nee | 0 | 0 | [16 empty] | PLL 36w | 14000 | 2017-01-01 | 2017-01-01 | 2017-01-01 | 2020-03-10 | Wijdemeren |  | AAN OV /UIT OV (N1) | In Gebruik | 2G11 | PLL |  | 36 | 0 | 0
s-Graveland | Wijk 00 's-Graveland | 's-Graveland | Zuidereinde |  | 254355 | Lichtmast | Fietspad sportpark |  |  | Wijdemeren | POINT | 136959.45 | 470593.39 | Nee | In Gebruik | OVL Mast |  |  | onbek_onbek_onbek_onbek_onbek_onbek | 40 | 2007-01-01 | 2007-01-01 | 2007-01-01 | 2047-01-01 | Wijdemeren |  | In Gebruik |  |  | Onbekend | 20 | 2007-07-01 | 2007-07-01 | 2007-07-01 | 2027-07-01 | Wijdemeren |  |  | 0 | In Gebruik | Nee | 0 | Ja | 0 | 0 | [16 empty] | PLL 24w | 14000 | 2007-07-01 | 2007-07-01 | 2007-07-01 | 2010-10-13 | Wijdemeren |  | AAN OV /UIT OV (N1) | In Gebruik | 2G11 | PLL |  | 24 | 0 | 0
s-Graveland | Wijk 00 's-Graveland | 's-Graveland | Franse Kampweg |  | ?35 | Lichtmast |  |  |  | Provincie | POINT | 137414.78 | 474633.18 | Nee | In Gebruik | [25 empty] | Nee |  | Nee | [15 empty] | Nee
s-Graveland | Wijk 00 's-Graveland | 's-Graveland | Zuidereinde |  | 254354 | Lichtmast | Fietspad sportpark |  |  | Wijdemeren | POINT | 136962.14 | 470566.61 | Nee | In Gebruik | OVL Mast |  |  | onbek_onbek_onbek_onbek_onbek_onbek | 40 | 2007-01-01 | 2007-01-01 | 2007-01-01 | 2047-01-01 | Wijdemeren |  | In Gebruik |  |  | Onbekend | 20 | 2007-07-01 | 2007-07-01 | 2007-07-01 | 2027-07-01 | Wijdemeren |  |  | 0 | In Gebruik | Nee | 0 | Ja | 0 | 0 | [16 empty] | PLL 24w | 14000 | 2007-07-01 | 2007-07-01 | 2007-07-01 | 2010-10-13 | Wijdemeren |  | AAN OV /UIT OV (N1) | In Gebruik | 2G11 | PLL |  | 24 | 0 | 0
s-Graveland | Wijk 00 's-Graveland | 's-Graveland | Zuidereinde |  | 254352 | Lichtmast | Fietspad sportpark |  |  | Wijdemeren | POINT | 136969.654 | 470510.995 | Nee | In Gebruik | OVL Mast |  |  | onbek_onbek_onbek_onbek_onbek_onbek | 40 | 2007-01-01 | 2007-01-01 | 2007-01-01 | 2047-01-01 | Wijdemeren |  | In Gebruik |  |  | Onbekend | 20 | 2007-07-01 | 2007-07-01 | 2007-07-01 | 2027-07-01 | Wijdemeren |  |  | 0 | In Gebruik | Nee | 0 | Ja | 0 | 0 | [16 empty] | PLL 24w | 14000 | 2007-07-01 | 2007-07-01 | 2007-07-01 | 2010-10-13 | Wijdemeren |  | AAN OV /UIT OV (N1) | In Gebruik | 2G11 | PLL |  | 24 | 0 | 0
s-Graveland | Wijk 00 's-Graveland | 's-Graveland | Kininelaantje |  | ?352 | Lichtmast |  |  |  | Voetbalclub | POINT | 137068.68 | 470671.75 | Nee | In Gebruik | [25 empty] | Nee |  | Nee | [15 empty] | Nee
s-Graveland | Wijk 00 's-Graveland | 's-Graveland | Kininelaantje |  | ?353 | Lichtmast |  |  |  | Voetbalclub | POINT | 137068.85 | 470709.2 | Nee | In Gebruik | [25 empty] | Nee |  | Nee | [15 empty] | Nee
s-Graveland | Wijk 00 's-Graveland | 's-Graveland | Kininelaantje |  | ?354 | Lichtmast |  |  |  | Voetbalclub | POINT | 137043.02 | 470671.15 | Nee | In Gebruik | [25 empty] | Nee |  | Nee | [15 empty] | Nee
s-Graveland | Wijk 00 's-Graveland | 's-Graveland | Kininelaantje |  | ?355 | Lichtmast |  |  |  | Voetbalclub | POINT | 137018.19 | 470674.8 | Nee | In Gebruik | [25 empty] | Nee |  | Nee | [15 empty] | Nee
s-Graveland | Wijk 00 's-Graveland | 's-Graveland | Kininelaantje |  | ?356 | Lichtmast |  |  |  | Voetbalclub | POINT | 137043.29 | 470708.39 | Nee | In Gebruik | [25 empty] | Nee |  | Nee | [15 empty] | Nee
s-Graveland | Wijk 00 's-Graveland | 's-Graveland | Kininelaantje |  | ?357 | Lichtmast |  |  |  | Voetbalclub | POINT | 137017.4518 | 470707.7129 | Nee | In Gebruik | [25 empty] | Nee |  | Nee | [15 empty] | Nee
s-Graveland | Wijk 00 's-Graveland | 's-Graveland | Zuidereinde |  | 254353 | Lichtmast | Fietspad sportpark |  |  | Wijdemeren | POINT | 136973.19 | 470540.68 | Nee | In Gebruik | OVL Mast |  |  | onbek_onbek_onbek_onbek_onbek_onbek | 40 | 2007-01-01 | 2007-01-01 | 2007-01-01 | 2047-01-01 | Wijdemeren |  | In Gebruik |  |  | Onbekend | 20 | 2007-07-01 | 2007-07-01 | 2007-07-01 | 2027-07-01 | Wijdemeren |  |  | 0 | In Gebruik | Nee | 0 | Ja | 0 | 0 | [16 empty] | PLL 24w | 14000 | 2007-07-01 | 2007-07-01 | 2007-07-01 | 2010-10-13 | Wijdemeren |  | AAN OV /UIT OV (N1) | In Gebruik | 2G11 | PLL |  | 24 | 0 | 0
s-Graveland | Wijk 00 's-Graveland | 's-Graveland | Zuidereinde |  | 254351 | Lichtmast | Fietspad sportpark |  |  | Wijdemeren | POINT | 136963.6 | 470485.816 | Nee | In Gebruik | OVL Mast |  |  | onbek_onbek_onbek_onbek_onbek_onbek | 40 | 2007-01-01 | 2007-01-01 | 2007-01-01 | 2047-01-01 | Wijdemeren |  | In Gebruik |  |  | Onbekend | 20 | 2007-07-01 | 2007-07-01 | 2007-07-01 | 2027-07-01 | Wijdemeren |  |  | 0 | In Gebruik | Nee | 0 | Ja | 0 | 0 | [16 empty] | PLL 24w | 14000 | 2007-07-01 | 2007-07-01 | 2007-07-01 | 2010-10-13 | Wijdemeren |  | AAN OV /UIT OV (N1) | In Gebruik | 2G11 | PLL |  | 24 | 0 | 0
s-Graveland | Wijk 00 's-Graveland | 's-Graveland | Franse Kampweg |  | ?36 | Lichtmast |  |  |  | Provincie | POINT | 137372.74 | 474631.12 | Nee | In Gebruik | [25 empty] | Nee |  | Nee | [15 empty] | Nee
s-Graveland | Wijk 00 's-Graveland | 's-Graveland | Zuidereinde |  | 254350 | Lichtmast | Fietspad sportpark |  |  | Wijdemeren | POINT | 136965.469 | 470457.611 | Nee | In Gebruik | OVL Mast |  |  | onbek_onbek_onbek_onbek_onbek_onbek | 40 | 2007-01-01 | 2007-01-01 | 2007-01-01 | 2047-01-01 | Wijdemeren |  | In Gebruik |  |  | Onbekend | 20 | 2007-07-01 | 2007-07-01 | 2007-07-01 | 2027-07-01 | Wijdemeren |  |  | 0 | In Gebruik | Nee | 0 | Ja | 0 | 0 | [16 empty] | PLL 24w | 14000 | 2007-07-01 | 2007-07-01 | 2007-07-01 | 2010-10-13 | Wijdemeren |  | AAN OV /UIT OV (N1) | In Gebruik | 2G11 | PLL |  | 24 | 0 | 0
s-Graveland | Wijk 00 's-Graveland | 's-Graveland | Franse Kampweg |  | ?37 | Lichtmast |  |  |  | Provincie | POINT | 137334.01 | 474629.4 | Nee | In Gebruik | [25 empty] | Nee |  | Nee | [15 empty] | Nee
s-Graveland | Wijk 00 's-Graveland | 's-Graveland | Franse Kampweg |  | ?38 | Lichtmast |  |  |  | Provincie | POINT | 137295.98 | 474628.14 | Nee | In Gebruik | [25 empty] | Nee |  | Nee | [15 empty] | Nee
s-Graveland | Wijk 00 's-Graveland | 's-Graveland | Loodijk |  | ?45 | Lichtmast |  |  |  | Provincie | POINT | 137170.14 | 474630.44 | Nee | In Gebruik | [25 empty] | Nee |  | Nee | [15 empty] | Nee
Overig Hilversum | Overig Hilversum | Overig Hilversum | Hilversumse Meentweg |  | ?47 | Lichtmast |  |  |  | Provincie | POINT | 137731.02 | 474688.53 | Nee | In Gebruik | [25 empty] | Nee |  | Nee | [15 empty] | Nee
Overig Hilversum | Overig Hilversum | Overig Hilversum | Franse Kampweg |  | ?53 | Lichtmast |  |  |  | Provincie | POINT | 137872.83 | 474668.35 | Nee | In Gebruik | [25 empty] | Nee |  | Nee | [15 empty] | Nee
Overig Hilversum | Overig Hilversum | Overig Hilversum | Franse Kampweg |  | ?54 | Lichtmast |  |  |  | Provincie | POINT | 137831.19 | 474668.35 | Nee | In Gebruik | [25 empty] | Nee |  | Nee | [15 empty] | Nee
s-Graveland | Wijk 00 's-Graveland | 's-Graveland | Franse Kampweg |  | ?55 | Lichtmast |  |  |  | Provincie | POINT | 137703.31 | 474655.16 | Nee | In Gebruik | [25 empty] | Nee |  | Nee | [15 empty] | Nee
s-Graveland | Wijk 00 's-Graveland | 's-Graveland | Franse Kampweg |  | ?56 | Lichtmast |  |  |  | Provincie | POINT | 137715.52 | 474647.83 | Nee | In Gebruik | [25 empty] | Nee |  | Nee | [15 empty] | Nee
s-Graveland | Wijk 00 's-Graveland | 's-Graveland | Noordereinde |  | ?75 | Lichtmast | Fietspad |  |  | Wijdemeren | POINT | 136866.57 | 472669.89 | Nee | In Gebruik | OVL Mast |  |  | onbek_onbek_onbek_onbek_onbek_onbek | 40 | 1995-01-01 | 1995-01-01 | 1995-01-01 | 2035-01-01 | Wijdemeren |  | In Gebruik | 1 |  | Onbekend | 20 | 1995-01-01 | 1995-01-01 | 1995-01-01 | 2015-01-01 | Wijdemeren |  |  | 0 | In Gebruik | Nee | 0 | Ja | 0 | 0 |  |  | Onbekend | 20 | 1995-01-01 | 1995-01-01 | 1995-01-01 | 2015-01-01 | Wijdemeren |  | In Gebruik | 5 | 0 | Nee |  |  | PLL 24w | 14000 | 2017-07-01 | 2017-07-01 | 2017-07-01 | 2020-10-13 | Wijdemeren |  | AAN OV /UIT OV (N1) | In Gebruik | 2G11 | PLL |  | 24 | 0 | 0
s-Graveland | Wijk 00 's-Graveland | 's-Graveland | Noordereinde |  | ?76 | Lichtmast | Fietspad |  |  | Wijdemeren | POINT | 136863.93 | 472694.94 | Nee | In Gebruik | OVL Mast |  |  | onbek_onbek_onbek_onbek_onbek_onbek | 40 | 1995-01-01 | 1995-01-01 | 1995-01-01 | 2035-01-01 | Wijdemeren |  | In Gebruik | 1 |  | Onbekend | 20 | 1995-01-01 | 1995-01-01 | 1995-01-01 | 2015-01-01 | Wijdemeren |  |  | 0 | In Gebruik | Nee | 0 | Ja | 0 | 0 |  |  | Onbekend | 20 | 1995-01-01 | 1995-01-01 | 1995-01-01 | 2015-01-01 | Wijdemeren |  | In Gebruik | 5 | 0 | Nee |  |  | PLL 24w | 14000 | 2017-07-01 | 2017-07-01 | 2017-07-01 | 2020-10-13 | Wijdemeren |  | AAN OV /UIT OV (N1) | In Gebruik | 2G11 | PLL |  | 24 | 0 | 0
s-Graveland | Wijk 00 's-Graveland | 's-Graveland | Noordereinde |  | 251314 | Lichtmast | Fietspad |  |  | Vlaar | POINT | 136861.3 | 472776.67 | Nee | In Gebruik | OVL Mast |  |  | onbek_onbek_onbek_onbek_onbek_onbek | 40 | 1995-01-01 | 1995-01-01 | 1995-01-01 | 2035-01-01 | Wijdemeren |  | In Gebruik | 1 |  | Onbekend | 20 | 1995-01-01 | 1995-01-01 | 1995-01-01 | 2015-01-01 | Wijdemeren |  |  | 0 | In Gebruik | Nee | 0 | Ja | 0 | 0 |  |  | Onbekend | 20 | 1995-01-01 | 1995-01-01 | 1995-01-01 | 2015-01-01 | Wijdemeren |  | In Gebruik | 5 | 0 | Nee |  |  | PLL 24w | 14000 | 2023-01-23 | 2023-01-23 | 2023-01-23 | 2026-04-11 | Wijdemeren |  | AAN OV /UIT OV (N1) | In Gebruik | 2G11 | PLL |  | 24 | 0 | 0
Overig Hilversum | Overig Hilversum | Overig Hilversum | Hilversumse Meentweg |  | ?86 | Lichtmast |  |  |  | Provincie | POINT | 137700.23 | 474674.8 | Nee | In Gebruik | [25 empty] | Nee |  | Nee | [15 empty] | Nee
Overig Hilversum | Overig Hilversum | Overig Hilversum | Franse Kampweg |  | ?87 | Lichtmast |  |  |  | Provincie | POINT | 137791.18 | 474671.14 | Nee | In Gebruik | [25 empty] | Nee |  | Nee | [15 empty] | Nee
s-Graveland | Wijk 00 's-Graveland | 's-Graveland | Loodijk |  | ?88 | Lichtmast |  |  |  | Provincie | POINT | 137069.58 | 474770.68 | Nee | In Gebruik | [25 empty] | Nee |  | Nee | [15 empty] | Nee
s-Graveland | Wijk 00 's-Graveland | 's-Graveland | Franse Kampweg |  | ?89 | Lichtmast |  |  |  | Provincie | POINT | 137194.18 | 474632.2 | Nee | In Gebruik | [25 empty] | Nee |  | Nee | [15 empty] | Nee
s-Graveland | Wijk 00 's-Graveland | 's-Graveland | Noordereinde |  | 251312 | Lichtmast | n/b 127 |  |  | Vlaar | POINT | 136856.33 | 472751.81 | Nee | In Gebruik | [25 empty] | Nee |  | Nee | [15 empty] | Nee
Nederhorst den Berg | Wijk 06 Nederhorst den Berg | Blijkpolder | Nieuwe Overmeerseweg |  | 254052 | Lichtmast |  |  |  | Wijdemeren | POINT | 131664.16 | 475023.12 | Ja | In Gebruik | OVL Mast |  |  | 4 mtr cil PT staal verzinkt RAL 7016 | 40 | 2021-05-04 | 2021-05-04 | 2021-05-04 | 2061-05-04 | Wijdemeren |  | In Gebruik |  |  | arm_bart | 20 | 2021-05-04 | 2021-05-04 | 2021-05-04 | 2041-05-04 | Wijdemeren |  |  | 0 | In Gebruik | Nee | 0 | Nee | 0 | 0 |  |  | Xitanium 40watt LED Driver | 15 | 2021-05-04 | 2021-05-04 | 2021-05-04 | 2036-05-04 | Wijdemeren |  | In Gebruik | 40 | 0 | Ja | [20 empty] | LED2WELL 2150 lumen code 7 | 100000 | 2021-05-04 | 2021-05-04 | 2021-05-04 | 2044-07-24 | Wijdemeren |  | 3a |  | In Gebruik | LED |  |  |  | 0 | 2150 | 0 | 16 |  |  | Faget LS94 | 40 | 2021-05-04 | 2021-05-04 | 2021-05-04 | 2061-05-04 | Wijdemeren |  | In Gebruik | 0 | 0
Nederhorst den Berg | Wijk 06 Nederhorst den Berg | Horn en Kuijerpolder | Dammerweg |  | 254044 | Lichtmast |  |  |  | Wijdemeren | POINT | 131643.38 | 475152.13 | Nee | In Gebruik | OVL Mast |  | m_giet_4 | m_giet_4 | 30 | 2018-07-01 | 2018-07-01 | 2018-07-01 | 2048-07-01 | Wijdemeren |  | In Gebruik | 1 |  | Hollandse Kap | 20 | 2018-07-01 | 2018-07-01 | 2018-07-01 | 2038-07-01 | Wijdemeren |  |  | 0 | In Gebruik | Nee | 0 | Nee | 0 | 0 | [34 empty] | led 24w | 85000 | 2018-07-01 | 2018-07-01 | 2018-07-01 | 2039-04-09 | Wijdemeren |  | 3a |  | In Gebruik | LED | led |  |  | 24 | 0 | 0 | 0
Nederhorst den Berg | Wijk 06 Nederhorst den Berg | Horn en Kuijerpolder | Dammerweg |  | 254047 | Lichtmast |  |  |  | Wijdemeren | POINT | 131637.1 | 475088.17 | Ja | In Gebruik | OVL Mast |  | m_giet_4 | m_giet_4 | 30 | 2018-07-01 | 2018-07-01 | 2018-07-01 | 2048-07-01 | Wijdemeren |  | In Gebruik | 1 |  | Hollandse Kap | 20 | 2018-07-01 | 2018-07-01 | 2018-07-01 | 2038-07-01 | Wijdemeren |  |  | 0 | In Gebruik | Nee | 0 | Nee | 0 | 0 | [34 empty] | led 24w | 85000 | 2018-07-01 | 2018-07-01 | 2018-07-01 | 2039-04-09 | Wijdemeren |  | 3a |  | In Gebruik | LED | led |  |  | 24 | 0 | 0 | 0
Nederhorst den Berg | Wijk 06 Nederhorst den Berg | Horn en Kuijerpolder | Nieuwe Overmeerseweg |  | 253378 | Lichtmast |  |  |  | Wijdemeren | POINT | 131627.07 | 475032.05 | Nee | In Gebruik | OVL Mast |  |  | 6 mtr cil EU staal verzinkt RAL 7016 | 40 | 2016-01-01 | 2016-01-01 | 2016-01-01 | 2056-01-01 | Wijdemeren |  | In Gebruik | Areas |  | arm_aresa | 20 | 2016-01-01 | 2016-01-01 | 2016-01-01 | 2036-01-01 | Wijdemeren |  |  | 0 | In Gebruik | Nee | 0 | Nee | 0 | 0 | [32 empty] | led 24 W |  | LED2WELL 1800 lumen code LC-N | 100000 | 2016-01-01 | 2016-01-01 | 2016-01-01 | 2040-08-02 | Wijdemeren |  | 3a |  | In Gebruik | LED |  |  |  | 13.2 | 1800 | 0 | 16 |  |  | Faget LS94 | 40 | 2020-09-01 | 2020-09-01 | 2020-09-01 | 2060-09-01 | Wijdemeren |  | In Gebruik | 0 | 0
Nederhorst den Berg | Wijk 06 Nederhorst den Berg | Horn en Kuijerpolder | Dammerweg |  | 254055 | Lichtmast |  |  |  | Wijdemeren | POINT | 131663.22 | 475074.25 | Nee | In Gebruik | OVL Mast |  | m_giet_4 | m_giet_4 | 30 | 2018-05-01 | 2018-05-01 | 2018-05-01 | 2048-05-01 | Wijdemeren |  | In Gebruik | 1 |  | Hollandse Kap | 20 | 2018-10-01 | 2018-10-01 | 2018-10-01 | 2038-10-01 | Wijdemeren |  |  | 0 | In Gebruik | Nee | 0 | Nee | 0 | 0 | [34 empty] | led 24w | 85000 | 2018-05-01 | 2018-05-01 | 2018-10-01 | 2039-03-02 | Wijdemeren |  | 3a |  | In Gebruik | LED | led |  |  | 24 | 0 | 0 | 0
Nederhorst den Berg | Wijk 06 Nederhorst den Berg | Horn en Kuijerpolder | Overmeerseweg |  | 254058 | Lichtmast |  |  |  | Wijdemeren | POINT | 131659.9 | 475112.51 | Ja | In Gebruik | OVL Mast |  |  | 6 mtr cil staal verzinkt boogmast RAL 6005 | 30 | 2018-07-01 | 2018-07-01 | 2018-07-01 | 2048-07-01 | Wijdemeren |  | In Gebruik | 1 |  | Lightronics MAK | 20 | 2018-07-01 | 2018-07-01 | 2018-07-01 | 2038-07-01 | Wijdemeren |  |  | 0 | In Gebruik | Nee | 0 | Nee | 0 | 0 |  |  | Onbekend | 20 | 2018-07-01 | 2018-07-01 | 2018-07-01 | 2038-07-01 | Wijdemeren |  | In Gebruik | 5 | 0 | Nee |  |  | Onbekend 24w | 14000 | 2018-07-01 | 2018-07-01 | 2018-07-01 | 2021-10-13 | Wijdemeren |  | AAN OV /UIT OV (N1) | In Gebruik | 2G11 | PLL |  | 24 | 0 | 0
Nederhorst den Berg | Wijk 06 Nederhorst den Berg | Horstermeer | Sniplaan |  | 251630 | Lichtmast | In haag. | Mastnummer nog onbekend. |  | Wijdemeren | POINT | 135004.79 | 473597.6 | Nee | In Gebruik | OVL Mast |  |  | 6 mtr cil EU staal verzinkt | 40 | 2021-06-16 | 2021-06-16 | 2021-06-16 | 2061-06-16 | Wijdemeren |  | In Gebruik | 1 |  | Inolumus mini Nicole 24 W moonlight | 20 | 2021-06-16 | 2021-06-16 | 2021-06-16 | 2041-06-16 | Wijdemeren |  |  | 0 | In Gebruik | Nee | 0 | Ja | 0 | 0 | [34 empty] | led 20w | 85000 | 2021-06-16 | 2021-06-16 | 2021-06-16 | 2042-03-30 | Wijdemeren |  | 3a |  | In Gebruik | LED | led |  |  | 20 | 0 | 0 | 0
Nederhorst den Berg | Wijk 06 Nederhorst den Berg | Blijkpolder | Nieuwe Overmeerseweg |  | 254054 | Lichtmast |  |  |  | Wijdemeren | POINT | 131662.13 | 475051.74 | Ja | In Gebruik | OVL Mast |  | m_st6_uitl | m_st6_uitl | 30 | 2018-06-01 | 2018-06-01 | 2018-06-01 | 2048-06-01 | Wijdemeren |  | In Gebruik | Areas |  | arm_aresa | 20 | 2018-06-01 | 2018-06-01 | 2018-06-01 | 2038-06-01 | Wijdemeren |  |  | 0 | In Gebruik | Nee | 0 | Nee | 0 | 0 | [32 empty] | led 24 W |  | led 24w | 85000 | 2018-06-01 | 2018-06-01 | 2018-06-01 | 2038-01-26 | Wijdemeren |  | 3a |  | In Gebruik | LED | led |  |  | 24 | 0 | 0 | 0
Nederhorst den Berg | Wijk 06 Nederhorst den Berg | Horstermeer | Sniplaan |  | 251629 | Lichtmast |  |  |  | Wijdemeren | POINT | 134990.9 | 473701.97 | Nee | In Gebruik | OVL Mast |  |  | 6 mtr cil EU staal verzinkt | 40 | 2021-06-16 | 2021-06-16 | 2021-06-16 | 2061-06-16 | Wijdemeren |  | In Gebruik | 1 |  | Inolumus mini Nicole 24 W moonlight | 20 | 2021-06-16 | 2021-06-16 | 2021-06-16 | 2041-06-16 | Wijdemeren |  |  | 0 | In Gebruik | Nee | 0 | Ja | 0 | 0 | [34 empty] | led 20w | 85000 | 2021-06-16 | 2021-06-16 | 2021-06-16 | 2042-03-30 | Wijdemeren |  | 3a |  | In Gebruik | LED | led |  |  | 20 | 0 | 0 | 0
Nederhorst den Berg | Wijk 06 Nederhorst den Berg | Horstermeer | Sniplaan |  | 251631 | Lichtmast |  |  |  | Wijdemeren | POINT | 135014.48 | 473520.72 | Nee | In Gebruik | OVL Mast |  |  | 6 mtr cil EU staal verzinkt | 40 | 2021-06-16 | 2021-06-16 | 2021-06-16 | 2061-06-16 | Wijdemeren |  | In Gebruik | 1 |  | Inolumus mini Nicole 24 W moonlight | 20 | 2021-06-16 | 2021-06-16 | 2021-06-16 | 2041-06-16 | Wijdemeren |  |  | 0 | In Gebruik | Nee | 0 | Ja | 0 | 0 | [34 empty] | led 20w | 85000 | 2021-06-16 | 2021-06-16 | 2021-06-16 | 2042-03-30 | Wijdemeren |  | 3a |  | In Gebruik | LED | led |  |  | 20 | 0 | 0 | 0
Nederhorst den Berg | Wijk 06 Nederhorst den Berg | Spiegelpolder | Vreelandseweg |  | 251688 | Lichtmast |  |  |  | Wijdemeren | POINT | 131774.57 | 473488.86 | Ja | In Gebruik | OVL Mast |  |  | 6 mtr cil EU staal verzinkt | 40 | 2019-04-01 | 2019-04-01 | 2019-04-01 | 2059-04-01 | Wijdemeren |  | In Gebruik | 1 |  | Inolumus mini Nicole 24 W moonlight | 20 | 2019-04-01 | 2019-04-01 | 2019-04-01 | 2039-04-01 | Wijdemeren |  |  | 0 | In Gebruik | Nee | 0 | Ja | 0 | 0 | [34 empty] | led 20w | 85000 | 2019-04-01 | 2019-04-01 | 2019-04-01 | 2040-02-08 | Wijdemeren |  | 3a |  | In Gebruik | LED | led |  |  | 20 | 0 | 0 | 0 |  |  | Open aansluitplaat | 0 | 2021-04-30 | 2021-04-30 | 2021-04-30 | 2021-04-30 | Wijdemeren |  | In Gebruik | 0 | 0
Nederhorst den Berg | Wijk 06 Nederhorst den Berg | Spiegelpolder | Dammerweg |  | 252117 | Lichtmast |  |  |  | Wijdemeren | POINT | 131867.93 | 476548.87 | Nee | In Gebruik | OVL Mast |  |  | 6 mtr cil EU staal verzinkt | 40 | 2015-09-01 | 2015-09-01 | 2015-09-01 | 2055-09-01 | Wijdemeren |  | In Gebruik |  |  | Iris 2551 | 20 | 2015-09-01 | 2015-09-01 | 2015-09-01 | 2035-09-01 | Wijdemeren |  |  | 6 | In Gebruik | Nee | 0 | Nee | 0 | 0 |  |  | EVSA | 20 | 2015-09-01 | 2015-09-01 | 2015-09-01 | 2035-09-01 | Wijdemeren |  | In Gebruik | 2 | 0 | Nee |  |  | PLL 36w | 14000 | 2015-09-01 | 2015-09-01 | 2015-09-01 | 2018-11-16 | Wijdemeren |  | AAN OV /UIT OV (N1) | In Gebruik | 2G11 | PLL |  | 36 | 0 | 0 | [23 empty] | Faget LS94 | 40 | 2015-09-01 | 2015-09-01 | 2015-09-01 | 2055-09-01 | Wijdemeren |  | In Gebruik | 0 | 0
Kortenhoef | Wijk 01 Kortenhoef | Oud-Kortenhoef | De Kwakel |  | gemeentewerf | Lichtmast |  |  |  | Wijdemeren | POINT | 135744.69 | 472877.71 | Nee | In Gebruik | OVL Mast |  |  | onbek_onbek_onbek_onbek_onbek_onbek | 40 | 1970-01-01 | 1970-01-01 | 1970-01-01 | 2010-01-01 | Wijdemeren |  | In Gebruik |  |  | Indal LIBRA 2570 | 20 | 1970-01-01 | 1970-01-01 | 1970-01-01 | 1990-01-01 | Wijdemeren |  |  | 0 | In Gebruik | Nee | 0 | Nee | 0 | 0 | [16 empty] | PLL 50w | 14000 | 1970-01-01 | 1970-01-01 | 1970-01-01 | 1973-03-10 | Wijdemeren |  | AAN OV /UIT OV (N1) | In Gebruik | 2G11 | PLL |  | 50 | 0 | 0
Nederhorst den Berg | Wijk 06 Nederhorst den Berg | Horn en Kuijerpolder | Brugstraat |  | brugstraat_1 | Lichtmast |  |  |  | Wijdemeren | POINT | 131615.09 | 475141.06 | Nee | In Gebruik | OVL Mast |  |  | muur_onbek_onbek_onbek_onbek_onbek | 40 | 1980-01-01 | 1980-01-01 | 1980-01-01 | 2020-01-01 | Wijdemeren |  | In Gebruik |  |  | Hollandse Kap | 20 | 1980-01-01 | 1980-01-01 | 1980-01-01 | 2000-01-01 | Wijdemeren |  |  | 0 | In Gebruik | Nee | 0 | Nee | 0 | 0 | [16 empty] | PLL 24w | 14000 | 1980-01-01 | 1980-01-01 | 1980-01-01 | 1983-06-08 | Wijdemeren |  | 3a | In Gebruik | 2G11 | PLL |  | 24 | 0 | 0
Loosdrecht | Wijk 04 Nieuw-Loosdrecht | Nieuw-Loosdrechtsedijk | Schakel |  | 196547 | Lichtmast |  |  |  | Wijdemeren | POINT | 137798.79 | 467695.66 | Nee | In Gebruik | OVL Mast |  |  | conis_paalt_staal_4_verzi_groen | 40 | 1980-12-31 | 1980-12-31 | 1980-12-31 | 2020-12-31 | Wijdemeren |  | In Gebruik |  |  | Lightronics GFK 5148 | 20 | 1980-12-31 | 1980-12-31 | 1980-12-31 | 2000-12-31 | Wijdemeren |  |  | 0 | In Gebruik | Nee | 0 | Nee | 0 | 0 | [34 empty] | led 18w | 1 | 2016-07-01 | 2016-07-01 | 2016-07-01 | 2016-07-01 | Wijdemeren |  | 3a |  | In Gebruik | LED | led |  |  | 18 | 0 | 0 | 0
Nederhorst den Berg | Wijk 06 Nederhorst den Berg | Nedervecht | Wilgenlaan |  | 254164 | Lichtmast |  |  |  | Wijdemeren | POINT | 131825.83 | 473543.11 | Nee | In Gebruik | OVL Mast |  |  | 4 mtr cil PT staal verzinkt RAL 7016 | 40 | 2021-05-25 | 2021-05-25 | 2021-05-25 | 2061-05-25 | Wijdemeren |  | In Gebruik |  |  | Lightronics BART | 20 | 2021-05-25 | 2021-05-25 | 2021-05-25 | 2041-05-25 | Wijdemeren |  |  | 0 | In Gebruik | Nee | 0 | Nee | 0 | 0 |  |  | Xitanium 40watt LED Driver | 15 | 2021-05-25 | 2021-05-25 | 2021-05-25 | 2036-05-25 | Wijdemeren |  | In Gebruik | 40 | 0 | Ja | [20 empty] | LED2WELL 1800 lumen code LC-N | 100000 | 2021-05-25 | 2021-05-25 | 2021-05-25 | 2045-12-14 | Wijdemeren |  | 3a |  | In Gebruik | LED |  |  |  | 13.2 | 1800 | 0 | 16
Nederhorst den Berg | Wijk 06 Nederhorst den Berg | Blijkpolder | Randweg |  | 251866 | Lichtmast |  |  |  | Wijdemeren | POINT | 132090.06 | 473860.6 | Nee | In Gebruik | OVL Mast |  |  | 6 mtr cil EU staal verzinkt | 40 | 2019-01-04 | 2019-01-04 | 2019-01-04 | 2059-01-04 | Wijdemeren |  | In Gebruik | 1 |  | Industria 2500 | 20 | 2019-01-04 | 2019-01-04 | 2019-01-04 | 2039-01-04 | Wijdemeren |  |  | 0 | In Gebruik | Nee | 0 | Nee | 0 | 0 | [16 empty] | Saled PS-L 26w | 50000 | 2023-05-11 | 2023-05-11 | 2023-05-11 | 2034-12-19 | Wijdemeren |  | AAN OV /UIT OV (N1) | In Gebruik | 2G11 | PLL |  | 26 | 2860 | 0
Kortenhoef | Wijk 01 Kortenhoef | Rade. Oranjebuurt. Munniksveen en omgeving | Zuidsingel |  | arm_muur | Lichtmast |  | Armatuur aan muur |  | Wijdemeren | POINT | 136147.22 | 472248.58 | Nee | In Gebruik | OVL Mast |  |  | muur_onbek_onbek_onbek_onbek_onbek | 40 | 1991-07-01 | 1991-07-01 | 1991-07-01 | 2031-07-01 | Wijdemeren |  | In Gebruik |  |  | FWC121 wand | 20 | 1991-07-01 | 1991-07-01 | 1991-07-01 | 2011-07-01 | Wijdemeren |  |  | 0 | In Gebruik | Nee | 0 | Nee | 0 | 0 | [16 empty] | PLC 18w | 8000 | 1991-07-01 | 1991-07-01 | 1991-07-01 | 1993-06-07 | Wijdemeren |  | 3a | In Gebruik | GX24q-3 | PLC |  | 18 | 0 | 0
Nederhorst den Berg | Wijk 06 Nederhorst den Berg | Spiegelpolder | Uiterdijksehof |  | 254383 | Lichtmast |  |  |  | Wijdemeren | POINT | 131861.4 | 473739.62 | Nee | In Gebruik | OVL Mast |  |  | 4 mtr con PT staal verzinkt | 40 | 2021-05-04 | 2021-05-04 | 2021-05-04 | 2061-05-04 | Wijdemeren |  | In Gebruik |  |  | Industria 2000 | 20 | 2021-05-04 | 2021-05-04 | 2021-05-04 | 2041-05-04 | Wijdemeren |  |  | 0 | In Gebruik | Nee | 0 | Nee | 0 | 0 | [34 empty] | LED2WELL 1800 lumen code LC-N | 100000 | 2021-05-04 | 2021-05-04 | 2021-05-04 | 2045-12-06 | Wijdemeren |  | 3a |  | In Gebruik | LED |  |  |  | 13.2 | 1800 | 0 | 16 |  |  | Open aansluitplaat | 0 | 2021-05-04 | 2021-05-04 | 2021-05-04 | 2021-05-04 | Wijdemeren |  | In Gebruik | 0 | 0
s-Graveland | Wijk 00 's-Graveland | 's-Graveland | Leeuwenlaan |  | ??253256 | Lichtmast |  |  |  | Wijdemeren | POINT | 136854.43 | 472290.91 | Nee | In Gebruik | OVL Mast |  |  | onbek_onbek_onbek_onbek_onbek_onbek | 40 | 1980-01-01 | 1980-01-01 | 2019-03-05 | 2020-01-01 | Wijdemeren |  | In Gebruik | 1 |  | Onbekend | 20 | 1995-01-01 | 1995-01-01 | 2019-03-05 | 2015-01-01 | Wijdemeren |  |  | 0 | In Gebruik | Nee | 0 | Ja | 0 | 0 |  |  | Onbekend | 20 | 1995-01-01 | 1995-01-01 | 2019-03-05 | 2015-01-01 | Wijdemeren |  | In Gebruik | 5 | 0 | Nee |  |  | Onbekend 24w | 14000 | 2017-07-01 | 2017-07-01 | 2019-03-05 | 2020-10-13 | Wijdemeren |  | AAN OV /UIT OV (N1) | In Gebruik | 2G11 | PLL |  | 24 | 0 | 0
Nederhorst den Berg | Wijk 06 Nederhorst den Berg | Blijkpolder | Blijklaan |  | 254376 | Lichtmast |  |  |  | Wijdemeren | POINT | 131717.81 | 474818.66 | Nee | In Gebruik | OVL Mast |  |  | 4 mtr con PT staal verzinkt | 40 | 1988-01-01 | 1988-01-01 | 1988-01-01 | 2028-01-01 | Wijdemeren |  | In Gebruik |  |  | Industria 2050 | 20 | 1988-01-01 | 1988-01-01 | 1988-01-01 | 2008-01-01 | Wijdemeren |  |  | 0 | In Gebruik | Nee | 0 | Nee | 0 | 0 |  |  | CVSA | 50 | 1988-01-01 | 1988-01-01 | 1988-01-01 | 2038-01-01 | Wijdemeren |  | In Gebruik | 0 | 0 | Nee |  |  | TLD 18w | 17000 | 2023-01-16 | 2023-01-16 | 2023-01-16 | 2026-12-28 | Wijdemeren |  | AAN OV /UIT OV (N1) | In Gebruik | G13 | TLD |  | 18 | 0 | 0 | [23 empty] | Open aansluitplaat | 0 | 1988-01-01 | 1988-01-01 | 1988-01-01 | 1988-01-01 | Wijdemeren |  | In Gebruik | 0 | 0
Nederhorst den Berg | Wijk 06 Nederhorst den Berg | Spiegelpolder | Vreelandseweg |  | 251686 | Lichtmast |  |  |  | Wijdemeren | POINT | 131704.99 | 473561.34 | Nee | In Gebruik | OVL Mast |  |  | 6 mtr cil EU staal verzinkt | 40 | 2019-04-01 | 2019-04-01 | 2019-04-01 | 2059-04-01 | Wijdemeren |  | In Gebruik | 1 |  | Inolumus mini Nicole 24 W moonlight | 20 | 2019-04-01 | 2019-04-01 | 2019-04-01 | 2039-04-01 | Wijdemeren |  |  | 0 | In Gebruik | Nee | 0 | Ja | 0 | 0 | [34 empty] | led 20w | 85000 | 2019-04-01 | 2019-04-01 | 2019-04-01 | 2040-02-08 | Wijdemeren |  | 3a |  | In Gebruik | LED | led |  |  | 20 | 0 | 0 | 0 |  |  | Open aansluitplaat | 0 | 2019-07-08 | 2019-07-08 | 2019-07-08 | 2019-07-08 | Wijdemeren |  | In Gebruik | 0 | 0
Kortenhoef | Wijk 01 Kortenhoef | Rade. Oranjebuurt. Munniksveen en omgeving | Oostindie |  | gang | Lichtmast | Op muur |  |  | Wijdemeren | POINT | 136442.08 | 472008.71 | Nee | In Gebruik | OVL Mast |  |  | muur_onbek_onbek_onbek_onbek_onbek | 40 | 1992-07-01 | 1992-07-01 | 1992-07-01 | 2032-07-01 | Wijdemeren |  | In Gebruik |  |  | FWC121 wand | 20 | 1992-07-01 | 1992-07-01 | 1992-07-01 | 2012-07-01 | Wijdemeren |  |  | 0 | In Gebruik | Nee | 0 | Nee | 0 | 0 | [16 empty] | PLL 24w | 14000 | 1992-07-01 | 1992-07-01 | 1992-07-01 | 1995-10-14 | Wijdemeren |  | AAN OV /UIT OV (N1) | In Gebruik | 2G11 | PLL |  | 24 | 0 | 0
Kortenhoef | Wijk 01 Kortenhoef | Rade. Oranjebuurt. Munniksveen en omgeving | Eslaan |  | 253878 | Lichtmast |  |  |  | Wijdemeren | POINT | 136371.46 | 472295.21 | Nee | In Gebruik | OVL Mast |  |  | conis_paalt_alumi_3_geen_grijs | 40 | 2015-07-01 | 2015-07-01 | 2015-07-01 | 2055-07-01 | Wijdemeren |  | In Gebruik |  |  | Onbekend | 20 | 2015-07-01 | 2015-07-01 | 2015-07-01 | 2035-07-01 | Wijdemeren |  |  | 0 | In Gebruik | Nee | 0 | Ja | 0 | 0 | [34 empty] | led 24w | 85000 | 2015-07-01 | 2015-07-01 | 2015-07-01 | 2035-02-08 | Wijdemeren |  | 3a |  | In Gebruik | LED | led |  |  | 24 | 0 | 0 | 0
Loosdrecht | Wijk 04 Nieuw-Loosdrecht | Nieuw-Loosdrechtsedijk | Eikenlaan |  | 254079 | Lichtmast |  |  |  | Wijdemeren | POINT | 138078.67 | 468462.18 | Nee | In Gebruik | OVL Mast |  |  | 4 mtr cil PT staal verzinkt RAL 7016 | 40 | 2021-03-10 | 2021-03-10 | 2021-03-10 | 2061-03-10 | Wijdemeren |  | In Gebruik |  |  | Lightronics BART | 20 | 2021-03-10 | 2021-03-10 | 2021-03-10 | 2041-03-10 | Wijdemeren |  |  | 0 | In Gebruik | Nee | 0 | Nee | 0 | 0 |  |  | Xitanium 40watt LED Driver | 15 | 2021-03-10 | 2021-03-10 | 2021-03-10 | 2036-03-10 | Wijdemeren |  | In Gebruik | 40 | 0 | Ja | [20 empty] | LED2WELL 1800 lumen code LC-N | 100000 | 2021-03-10 | 2021-03-10 | 2021-03-10 | 2045-10-30 | Wijdemeren |  | 3a |  | In Gebruik | LED |  |  |  | 13.2 | 1800 | 0 | 16
Loosdrecht | Wijk 04 Nieuw-Loosdrecht | Nieuw-Loosdrechtsedijk | Beukenlaan |  | 254103 | Lichtmast |  |  |  | Wijdemeren | POINT | 138242.82 | 468117.14 | Nee | In Gebruik | OVL Mast |  |  | verjo_enkel_staal_6_verzi_groen | 40 | 2016-07-01 | 2016-07-01 | 2016-07-01 | 2056-07-01 | Wijdemeren |  | In Gebruik |  |  | Lightronics BRISA | 20 | 2016-07-01 | 2016-07-01 | 2016-07-01 | 2036-07-01 | Wijdemeren |  |  | 0 | In Gebruik | Nee | 0 | Ja | 0 | 0 | [34 empty] | led 18w | 1 | 2016-07-01 | 2016-07-01 | 2016-07-01 | 2016-07-01 | Wijdemeren |  | 3a |  | In Gebruik | LED | led |  |  | 18 | 0 | 0 | 0
Kortenhoef | Wijk 01 Kortenhoef | Rade. Oranjebuurt. Munniksveen en omgeving | Krabbescheer |  | 254123 | Lichtmast | Gangpad |  |  | Wijdemeren | POINT | 136046.76 | 472619.85 | Nee | In Gebruik | OVL Mast |  | m_st4 | m_st4 | 30 | 1985-07-01 | 1985-07-01 | 1985-07-01 | 2015-07-01 | Wijdemeren |  | In Gebruik | 1 |  | Industria 2000 | 20 | 2004-07-01 | 2004-07-01 | 2004-07-01 |  | Wijdemeren |  |  | 0 | In Gebruik | Nee | 0 | Nee | 0 | 0 | [34 empty] | led 24w | 85000 | 2016-07-01 | 2016-07-01 | 2016-07-01 |  | Wijdemeren |  | 3a |  | In Gebruik | LED | led |  |  | 24 | 0 | 0 | 0
Nederhorst den Berg | Wijk 06 Nederhorst den Berg | Blijkpolder | Blijklaan |  | 252803 | Lichtmast | Naast sporthal |  |  | Wijdemeren | POINT | 131855.12 | 474851.99 | Nee | In Gebruik | OVL Mast |  |  | 6 mtr cil EU staal verzinkt | 40 | 2018-09-03 | 2018-09-03 | 2018-09-03 | 2058-09-03 | Wijdemeren |  | In Gebruik |  |  | Iris 2551 | 20 | 2018-09-03 | 2018-09-03 | 2018-09-03 | 2038-09-03 | Wijdemeren |  |  | 0 | In Gebruik | Nee | 0 | Nee | 0 | 0 |  |  | EVSA | 20 | 2018-09-03 | 2018-09-03 | 2018-09-03 | 2038-09-03 | Wijdemeren |  | In Gebruik | 2 | 0 | Nee |  |  | PLL 36w | 14000 | 2018-09-03 | 2018-09-03 | 2018-09-03 | 2021-11-18 | Wijdemeren |  | AAN OV /UIT OV (N1) | In Gebruik | 2G11 | PLL |  | 36 | 0 | 0 | [23 empty] | Open aansluitplaat | 0 | 2000-09-03 | 2000-09-03 | 2000-09-03 | 2000-09-03 | Wijdemeren |  | In Gebruik | 0 | 0
Nederhorst den Berg | Wijk 06 Nederhorst den Berg | Blijkpolder | Blijklaan |  | 251992 | Lichtmast | Parkeerterrein |  |  | Wijdemeren | POINT | 131760.28 | 474934.09 | Nee | In Gebruik | OVL Mast |  |  | 6 mtr cil EU staal verzinkt | 40 | 2000-09-01 | 2000-09-01 | 2000-09-01 | 2040-09-01 | Wijdemeren |  | In Gebruik |  |  | Industria 2500 | 20 | 2000-09-01 | 2000-09-01 | 2000-09-01 | 2020-09-01 | Wijdemeren |  |  | 6 | In Gebruik | Nee | 0 | Nee | 0 | 0 |  |  | CVSA | 50 | 2000-09-01 | 2000-09-01 | 2000-09-01 | 2050-09-01 | Wijdemeren |  | In Gebruik | 0 | 0 | Nee |  |  | PLL 24w | 14000 | 2021-11-08 | 2021-11-08 | 2021-11-08 | 2025-01-10 | Wijdemeren |  | AAN OV /UIT OV (N1) | In Gebruik | 2G11 | PLL |  | 24 | 0 | 0 | [23 empty] | Open aansluitplaat | 0 | 2000-09-01 | 2000-09-01 | 2000-09-01 | 2000-09-01 | Wijdemeren |  | In Gebruik | 0 | 0
Nederhorst den Berg | Wijk 06 Nederhorst den Berg | Blijkpolder | Blijklaan |  | ???254 | Lichtmast | Parkeerterrein |  |  | Wijdemeren | POINT | 131733.1 | 474931.28 | Nee | In Gebruik | OVL Mast |  |  | 6 mtr cil EU staal verzinkt | 40 | 2000-09-01 | 2000-09-01 | 2000-09-01 | 2040-09-01 | Wijdemeren |  | In Gebruik |  |  | Industria 2500 | 20 | 2000-09-01 | 2000-09-01 | 2000-09-01 | 2020-09-01 | Wijdemeren |  |  | 6 | In Gebruik | Nee | 0 | Nee | 0 | 0 |  |  | S10 starter | 0 | 2000-09-01 | 2000-09-01 | 2000-09-01 | 2000-09-01 | Wijdemeren |  | In Gebruik | 0 | 0 | Nee |  |  | PLL 24w | 14000 | 2000-09-01 | 2000-09-01 | 2000-09-01 | 2003-11-17 | Wijdemeren |  | AAN OV /UIT OV (N1) | In Gebruik | 2G11 | PLL |  | 24 | 0 | 0 | [23 empty] | Open aansluitplaat | 0 | 2000-09-01 | 2000-09-01 | 2000-09-01 | 2000-09-01 | Wijdemeren |  | In Gebruik | 0 | 0
Nederhorst den Berg | Wijk 06 Nederhorst den Berg | Horn en Kuijerpolder | Voorstraat |  | 253376 | Lichtmast |  |  |  | Wijdemeren | POINT | 131649.77 | 475217.14 | Nee | In Gebruik | OVL Mast |  |  | 6 mtr cil EU staal verzinkt | 40 | 2018-09-03 | 2018-09-03 | 2018-09-03 | 2058-09-03 | Wijdemeren |  | In Gebruik |  |  | Iris 2550 | 20 | 2018-09-03 | 2018-09-03 | 2018-09-03 | 2038-09-03 | Wijdemeren |  |  | 6 | In Gebruik | Nee | 0 | Nee | 0 | 0 |  |  | EVSA | 20 | 2018-09-03 | 2018-09-03 | 2018-09-03 | 2038-09-03 | Wijdemeren |  | In Gebruik | 2 | 0 | Nee |  |  | PLL 24w | 14000 | 2018-09-03 | 2018-09-03 | 2018-09-03 | 2021-11-18 | Wijdemeren |  | AAN OV /UIT OV (N1) | In Gebruik | 2G11 | PLL |  | 24 | 0 | 0 | [23 empty] | Faget LS94 | 40 | 2018-09-03 | 2018-09-03 | 2018-09-03 | 2058-09-03 | Wijdemeren |  | In Gebruik | 0 | 0
Nederhorst den Berg | Wijk 06 Nederhorst den Berg | Horn en Kuijerpolder | Reeweg |  | 254477 | Lichtmast | 2a |  |  | Wijdemeren | POINT | 131691.39 | 475588.48 | Nee | In Gebruik | OVL Mast |  |  | 6 mtr cil EU staal verzinkt RAL 7016 | 40 | 2021-09-01 | 2021-09-02 | 2021-09-02 | 2061-09-02 | Wijdemeren |  | In Gebruik |  |  | Lightronics BRISA | 20 | 2021-09-01 | 2021-09-01 | 2021-09-02 | 2041-09-01 | Wijdemeren |  |  | 6 | In Gebruik | Nee | 0 | Ja | 0 | 0 | [34 empty] | LED2WELL 1800 lumen code LC-N | 100000 | 2021-09-01 | 2021-09-02 | 2021-09-02 | 2044-10-22 | Wijdemeren |  | 3a |  | In Gebruik | LED |  |  |  | 13.2 | 1800 | 0 | 16 |  |  | Faget LS94 | 40 | 2015-09-01 | 2015-09-01 | 2015-09-01 | 2055-09-01 | Wijdemeren |  | In Gebruik | 0 | 0
Nederhorst den Berg | Wijk 06 Nederhorst den Berg | Blijkpolder | Veenderij |  | 251964 | Lichtmast |  |  |  | Wijdemeren | POINT | 131729.15 | 474679.75 | Nee | In Gebruik | OVL Mast |  |  | 4 mtr con PT staal verzinkt | 40 | 2010-09-01 | 2010-09-01 | 2010-09-01 | 2050-09-01 | Wijdemeren |  | In Gebruik |  |  | Industria 2050 | 20 | 2010-09-01 | 2010-09-01 | 2010-09-01 | 2030-09-01 | Wijdemeren |  |  | 0 | In Gebruik | Nee | 0 | Nee | 0 | 0 |  |  | CVSA | 50 | 2010-09-01 | 2010-09-01 | 2010-09-01 | 2060-09-01 | Wijdemeren |  | In Gebruik | 0 | 0 | Nee |  |  | TLD 18w | 17000 | 2010-09-01 | 2010-09-01 | 2010-09-01 | 2014-07-31 | Wijdemeren |  | AAN OV /UIT OV (N1) | In Gebruik | G13 | TLD |  | 18 | 0 | 0 | [23 empty] | Open aansluitplaat | 0 | 2010-09-01 | 2010-09-01 | 2010-09-01 | 2010-09-01 | Wijdemeren |  | In Gebruik | 0 | 0
Kortenhoef | Wijk 01 Kortenhoef | Rade. Oranjebuurt. Munniksveen en omgeving | Hazenest |  | hans ?? | Lichtmast | Aan muur |  |  | Wijdemeren | POINT | 136394.4 | 472117.66 | Nee | In Gebruik | OVL Mast |  |  | 4 mtr cil PT staal verzinkt RAL 7016 | 40 | 1993-07-01 | 1993-07-01 | 1993-07-01 | 2033-07-01 | Wijdemeren |  | In Gebruik |  |  | Lightronics BART | 20 | 1993-07-01 | 1993-07-01 | 1993-07-01 | 2013-07-01 | Wijdemeren |  |  | 0 | In Gebruik | Nee | 0 | Nee | 0 | 0 |  |  | Xitanium 40watt LED Driver | 15 | 1993-07-01 | 1993-07-01 | 1993-07-01 | 2008-07-01 | Wijdemeren |  | In Gebruik | 40 | 0 | Ja | [20 empty] | LED2WELL 1800 lumen code LC-N | 100000 | 1993-07-01 | 1993-07-01 | 1993-07-01 | 2017-12-31 | Wijdemeren |  | 3a |  | In Gebruik | LED |  |  |  | 13.2 | 1800 | 0 | 16
Nederhorst den Berg | Wijk 06 Nederhorst den Berg | Spiegelpolder | Olmenlaan |  | 254172 | Lichtmast | olmenlaan | Olmenlaan |  | Wijdemeren | POINT | 131873.91 | 473656.45 | Nee | In Gebruik | OVL Mast |  |  | 4 mtr cil PT staal verzinkt RAL 7016 | 40 | 2021-05-25 | 2021-05-25 | 2021-05-25 | 2061-05-25 | Wijdemeren |  | In Gebruik |  |  | Lightronics BART | 20 | 2021-05-25 | 2021-05-25 | 2021-05-25 | 2041-05-25 | Wijdemeren |  |  | 0 | In Gebruik | Nee | 0 | Nee | 0 | 0 |  |  | Xitanium 40watt LED Driver | 15 | 2021-05-25 | 2021-05-25 | 2021-05-25 | 2036-05-25 | Wijdemeren |  | In Gebruik | 40 | 0 | Ja | [20 empty] | LED2WELL 1800 lumen code LC-N | 100000 | 2021-05-25 | 2021-05-25 | 2021-05-25 | 2045-12-14 | Wijdemeren |  | 3a |  | In Gebruik | LED |  |  |  | 13.2 | 1800 | 0 | 16
Nederhorst den Berg | Wijk 06 Nederhorst den Berg | Spiegelpolder | Lijsterlaan |  | 254176 | Lichtmast | Olmenlaan | Olmenlaan |  | Wijdemeren | POINT | 131854.55 | 473666.37 | Nee | In Gebruik | OVL Mast |  |  | 4 mtr cil PT staal verzinkt RAL 7016 | 40 | 2021-05-25 | 2021-05-25 | 2021-05-25 | 2061-05-25 | Wijdemeren |  | In Gebruik |  |  | Lightronics BART | 20 | 2021-05-25 | 2021-05-25 | 2021-05-25 | 2041-05-25 | Wijdemeren |  |  | 0 | In Gebruik | Nee | 0 | Nee | 0 | 0 |  |  | Xitanium 40watt LED Driver | 15 | 2021-05-25 | 2021-05-25 | 2021-05-25 | 2036-05-25 | Wijdemeren |  | In Gebruik | 40 | 0 | Ja | [20 empty] | LED2WELL 1800 lumen code LC-N | 100000 | 2021-05-25 | 2021-05-25 | 2021-05-25 | 2045-12-14 | Wijdemeren |  | 3a |  | In Gebruik | LED |  |  |  | 13.2 | 1800 | 0 | 16
Nederhorst den Berg | Wijk 06 Nederhorst den Berg | Spiegelpolder | Olmenlaan |  | 254175 | Lichtmast | Olmenlaan | Olmenlaan |  | Wijdemeren | POINT | 131834.37 | 473672.78 | Nee | In Gebruik | OVL Mast |  |  | 4 mtr cil PT staal verzinkt RAL 7016 | 40 | 2021-05-25 | 2021-05-25 | 2021-05-25 | 2061-05-25 | Wijdemeren |  | In Gebruik |  |  | Lightronics BART | 20 | 2021-05-25 | 2021-05-25 | 2021-05-25 | 2041-05-25 | Wijdemeren |  |  | 0 | In Gebruik | Nee | 0 | Nee | 0 | 0 |  |  | Xitanium 40watt LED Driver | 15 | 2021-05-25 | 2021-05-25 | 2021-05-25 | 2036-05-25 | Wijdemeren |  | In Gebruik | 40 | 0 | Ja | [20 empty] | LED2WELL 1800 lumen code LC-N | 100000 | 2021-05-25 | 2021-05-25 | 2021-05-25 | 2045-12-14 | Wijdemeren |  | 3a |  | In Gebruik | LED |  |  |  | 13.2 | 1800 | 0 | 16
Nederhorst den Berg | Wijk 06 Nederhorst den Berg | Spiegelpolder | Olmenlaan |  | 254174 | Lichtmast |  | Olmenlaan |  | Wijdemeren | POINT | 131831.16 | 473661.16 | Nee | In Gebruik | OVL Mast |  |  | 4 mtr cil PT staal verzinkt RAL 7016 | 40 | 2021-05-25 | 2021-05-25 | 2021-05-25 | 2061-05-25 | Wijdemeren |  | In Gebruik |  |  | Lightronics BART | 20 | 2021-05-25 | 2021-05-25 | 2021-05-25 | 2041-05-25 | Wijdemeren |  |  | 0 | In Gebruik | Nee | 0 | Nee | 0 | 0 |  |  | Xitanium 40watt LED Driver | 15 | 2021-05-25 | 2021-05-25 | 2021-05-25 | 2036-05-25 | Wijdemeren |  | In Gebruik | 40 | 0 | Ja | [20 empty] | LED2WELL 1800 lumen code LC-N | 100000 | 2021-05-25 | 2021-05-25 | 2021-05-25 | 2045-12-14 | Wijdemeren |  | 3a |  | In Gebruik | LED |  |  |  | 13.2 | 1800 | 0 | 16
Nederhorst den Berg | Wijk 06 Nederhorst den Berg | Spiegelpolder | Olmenlaan |  | 254173 | Lichtmast |  | Olmenlaan |  | Wijdemeren | POINT | 131852.66 | 473654.53 | Nee | In Gebruik | OVL Mast |  |  | 4 mtr cil PT staal verzinkt RAL 7016 | 40 | 2021-05-25 | 2021-05-25 | 2021-05-25 | 2061-05-25 | Wijdemeren |  | In Gebruik |  |  | Lightronics BART | 20 | 2021-05-25 | 2021-05-25 | 2021-05-25 | 2041-05-25 | Wijdemeren |  |  | 0 | In Gebruik | Nee | 0 | Nee | 0 | 0 |  |  | Xitanium 40watt LED Driver | 15 | 2021-05-25 | 2021-05-25 | 2021-05-25 | 2036-05-25 | Wijdemeren |  | In Gebruik | 40 | 0 | Ja | [20 empty] | LED2WELL 1800 lumen code LC-N | 100000 | 2021-05-25 | 2021-05-25 | 2021-05-25 | 2045-12-14 | Wijdemeren |  | 3a |  | In Gebruik | LED |  |  |  | 13.2 | 1800 | 0 | 16
Nederhorst den Berg | Wijk 06 Nederhorst den Berg | Spiegelpolder | Olmenlaan |  | 254171 | Lichtmast |  | Olmenlaan |  | Wijdemeren | POINT | 131858.76 | 473631.61 | Nee | In Gebruik | OVL Mast |  |  | 4 mtr cil PT staal verzinkt RAL 7016 | 40 | 2021-05-25 | 2021-05-25 | 2021-05-25 | 2061-05-25 | Wijdemeren |  | In Gebruik |  |  | Lightronics BART | 20 | 2021-05-25 | 2021-05-25 | 2021-05-25 | 2041-05-25 | Wijdemeren |  |  | 0 | In Gebruik | Nee | 0 | Nee | 0 | 0 |  |  | Xitanium 40watt LED Driver | 15 | 2021-05-25 | 2021-05-25 | 2021-05-25 | 2036-05-25 | Wijdemeren |  | In Gebruik | 40 | 0 | Ja | [20 empty] | LED2WELL 1800 lumen code LC-N | 100000 | 2021-05-25 | 2021-05-25 | 2021-05-25 | 2045-12-14 | Wijdemeren |  | 3a |  | In Gebruik | LED |  |  |  | 13.2 | 1800 | 0 | 16
Nederhorst den Berg | Wijk 06 Nederhorst den Berg | Spiegelpolder | Olmenlaan |  | 254170 | Lichtmast |  | Olmenlaan |  | Wijdemeren | POINT | 131852.81 | 473613.25 | Nee | In Gebruik | OVL Mast |  |  | 4 mtr cil PT staal verzinkt RAL 7016 | 40 | 2021-05-25 | 2021-05-25 | 2021-05-25 | 2061-05-25 | Wijdemeren |  | In Gebruik |  |  | Lightronics BART | 20 | 2021-05-25 | 2021-05-25 | 2021-05-25 | 2041-05-25 | Wijdemeren |  |  | 0 | In Gebruik | Nee | 0 | Nee | 0 | 0 |  |  | Xitanium 40watt LED Driver | 15 | 2021-05-25 | 2021-05-25 | 2021-05-25 | 2036-05-25 | Wijdemeren |  | In Gebruik | 40 | 0 | Ja | [20 empty] | LED2WELL 1800 lumen code LC-N | 100000 | 2021-05-25 | 2021-05-25 | 2021-05-25 | 2045-12-14 | Wijdemeren |  | 3a |  | In Gebruik | LED |  |  |  | 13.2 | 1800 | 0 | 16
Nederhorst den Berg | Wijk 06 Nederhorst den Berg | Spiegelpolder | Platanenlaan |  | 254130 | Lichtmast |  | Platanenlaan |  | Wijdemeren | POINT | 131840.99 | 473601.24 | Nee | In Gebruik | OVL Mast |  |  | 4 mtr cil PT staal verzinkt RAL 7016 | 40 | 2021-05-25 | 2021-05-25 | 2021-05-25 | 2061-05-25 | Wijdemeren |  | In Gebruik |  |  | Lightronics BART | 20 | 2021-05-25 | 2021-05-25 | 2021-05-25 | 2041-05-25 | Wijdemeren |  |  | 0 | In Gebruik | Nee | 0 | Nee | 0 | 0 |  |  | Xitanium 40watt LED Driver | 15 | 2021-05-25 | 2021-05-25 | 2021-05-25 | 2036-05-25 | Wijdemeren |  | In Gebruik | 40 | 0 | Ja | [20 empty] | LED2WELL 1800 lumen code LC-N | 100000 | 2021-05-25 | 2021-05-25 | 2021-05-25 | 2045-12-14 | Wijdemeren |  | 3a |  | In Gebruik | LED |  |  |  | 13.2 | 1800 | 0 | 16
Nederhorst den Berg | Wijk 06 Nederhorst den Berg | Spiegelpolder | Platanenlaan |  | 254129 | Lichtmast |  | Platanenlaan |  | Wijdemeren | POINT | 131815.95 | 473609.14 | Nee | In Gebruik | OVL Mast |  |  | 4 mtr cil PT staal verzinkt RAL 7016 | 40 | 2021-05-25 | 2021-05-25 | 2021-05-25 | 2061-05-25 | Wijdemeren |  | In Gebruik |  |  | Lightronics BART | 20 | 2021-05-25 | 2021-05-25 | 2021-05-25 | 2041-05-25 | Wijdemeren |  |  | 0 | In Gebruik | Nee | 0 | Nee | 0 | 0 |  |  | Xitanium 40watt LED Driver | 15 | 2021-05-25 | 2021-05-25 | 2021-05-25 | 2036-05-25 | Wijdemeren |  | In Gebruik | 40 | 0 | Ja | [20 empty] | LED2WELL 1800 lumen code LC-N | 100000 | 2021-05-25 | 2021-05-25 | 2021-05-25 | 2045-12-14 | Wijdemeren |  | 3a |  | In Gebruik | LED |  |  |  | 13.2 | 1800 | 0 | 16
Nederhorst den Berg | Wijk 06 Nederhorst den Berg | Spiegelpolder | Platanenlaan |  | 254128 | Lichtmast |  | Platanenlaan |  | Wijdemeren | POINT | 131793.25 | 473616.25 | Nee | In Gebruik | OVL Mast |  |  | 4 mtr cil PT staal verzinkt RAL 7016 | 40 | 2021-05-25 | 2021-05-25 | 2021-05-25 | 2061-05-25 | Wijdemeren |  | In Gebruik |  |  | Lightronics BART | 20 | 2021-05-25 | 2021-05-25 | 2021-05-25 | 2041-05-25 | Wijdemeren |  |  | 0 | In Gebruik | Nee | 0 | Nee | 0 | 0 |  |  | Xitanium 40watt LED Driver | 15 | 2021-05-25 | 2021-05-25 | 2021-05-25 | 2036-05-25 | Wijdemeren |  | In Gebruik | 40 | 0 | Ja | [20 empty] | LED2WELL 1800 lumen code LC-N | 100000 | 2021-05-25 | 2021-05-25 | 2021-05-25 | 2045-12-14 | Wijdemeren |  | 3a |  | In Gebruik | LED |  |  |  | 13.2 | 1800 | 0 | 16
Nederhorst den Berg | Wijk 06 Nederhorst den Berg | Spiegelpolder | Platanenlaan |  | 254127 | Lichtmast |  | Platanenlaan |  | Wijdemeren | POINT | 131771.17 | 473623.11 | Nee | In Gebruik | OVL Mast |  |  | 4 mtr cil PT staal verzinkt RAL 7016 | 40 | 2021-05-25 | 2021-05-25 | 2021-05-25 | 2061-05-25 | Wijdemeren |  | In Gebruik |  |  | Lightronics BART | 20 | 2021-05-25 | 2021-05-25 | 2021-05-25 | 2041-05-25 | Wijdemeren |  |  | 0 | In Gebruik | Nee | 0 | Nee | 0 | 0 |  |  | Xitanium 40watt LED Driver | 15 | 2021-05-25 | 2021-05-25 | 2021-05-25 | 2036-05-25 | Wijdemeren |  | In Gebruik | 40 | 0 | Ja | [20 empty] | LED2WELL 1800 lumen code LC-N | 100000 | 2021-05-25 | 2021-05-25 | 2021-05-25 | 2045-12-14 | Wijdemeren |  | 3a |  | In Gebruik | LED |  |  |  | 13.2 | 1800 | 0 | 16
Nederhorst den Berg | Wijk 06 Nederhorst den Berg | Spiegelpolder | Platanenlaan |  | 254126 | Lichtmast |  | Platanenlaan |  | Wijdemeren | POINT | 131748.35 | 473630.53 | Nee | In Gebruik | OVL Mast |  |  | 4 mtr cil PT staal verzinkt RAL 7016 | 40 | 2021-05-25 | 2021-05-25 | 2021-05-25 | 2061-05-25 | Wijdemeren |  | In Gebruik |  |  | Lightronics BART | 20 | 2021-05-25 | 2021-05-25 | 2021-05-25 | 2041-05-25 | Wijdemeren |  |  | 0 | In Gebruik | Nee | 0 | Nee | 0 | 0 |  |  | Xitanium 40watt LED Driver | 15 | 2021-05-25 | 2021-05-25 | 2021-05-25 | 2036-05-25 | Wijdemeren |  | In Gebruik | 40 | 0 | Ja | [20 empty] | LED2WELL 1800 lumen code LC-N | 100000 | 2021-05-25 | 2021-05-25 | 2021-05-25 | 2045-12-14 | Wijdemeren |  | 3a |  | In Gebruik | LED |  |  |  | 13.2 | 1800 | 0 | 16
Nederhorst den Berg | Wijk 06 Nederhorst den Berg | Spiegelpolder | Platanenlaan |  | 254125 | Lichtmast |  | Platanenlaan |  | Wijdemeren | POINT | 131725.03 | 473637.3 | Nee | In Gebruik | OVL Mast |  |  | 4 mtr cil PT staal verzinkt RAL 7016 | 40 | 2021-05-25 | 2021-05-25 | 2021-05-25 | 2061-05-25 | Wijdemeren |  | In Gebruik |  |  | Lightronics BART | 20 | 2021-05-25 | 2021-05-25 | 2021-05-25 | 2041-05-25 | Wijdemeren |  |  | 0 | In Gebruik | Nee | 0 | Nee | 0 | 0 |  |  | Xitanium 40watt LED Driver | 15 | 2021-05-25 | 2021-05-25 | 2021-05-25 | 2036-05-25 | Wijdemeren |  | In Gebruik | 40 | 0 | Ja | [20 empty] | LED2WELL 1800 lumen code LC-N | 100000 | 2021-05-25 | 2021-05-25 | 2021-05-25 | 2045-12-14 | Wijdemeren |  | 3a |  | In Gebruik | LED |  |  |  | 13.2 | 1800 | 0 | 16
Nederhorst den Berg | Wijk 06 Nederhorst den Berg | Spiegelpolder | Platanenlaan |  | 254124 | Lichtmast |  | Platanenlaan |  | Wijdemeren | POINT | 131697.45 | 473637.33 | Nee | In Gebruik | OVL Mast |  |  | 4 mtr cil PT staal verzinkt RAL 7016 | 40 | 2021-05-25 | 2021-05-25 | 2021-05-25 | 2061-05-25 | Wijdemeren |  | In Gebruik |  |  | Lightronics BART | 20 | 2021-05-25 | 2021-05-25 | 2021-05-25 | 2041-05-25 | Wijdemeren |  |  | 0 | In Gebruik | Nee | 0 | Nee | 0 | 0 |  |  | Xitanium 40watt LED Driver | 15 | 2021-05-25 | 2021-05-25 | 2021-05-25 | 2036-05-25 | Wijdemeren |  | In Gebruik | 40 | 0 | Ja | [20 empty] | LED2WELL 1800 lumen code LC-N | 100000 | 2021-05-25 | 2021-05-25 | 2021-05-25 | 2045-12-14 | Wijdemeren |  | 3a |  | In Gebruik | LED |  |  |  | 13.2 | 1800 | 0 | 16
Nederhorst den Berg | Wijk 06 Nederhorst den Berg | Spiegelpolder | Platanenlaan |  | 254132 | Lichtmast |  | Platanenlaan |  | Wijdemeren | POINT | 131766.03 | 473601.93 | Nee | In Gebruik | OVL Mast |  |  | 4 mtr cil PT staal verzinkt RAL 7016 | 40 | 2021-05-25 | 2021-05-25 | 2021-05-25 | 2061-05-25 | Wijdemeren |  | In Gebruik |  |  | Lightronics BART | 20 | 2021-05-25 | 2021-05-25 | 2021-05-25 | 2041-05-25 | Wijdemeren |  |  | 0 | In Gebruik | Nee | 0 | Nee | 0 | 0 |  |  | Xitanium 40watt LED Driver | 15 | 2021-05-25 | 2021-05-25 | 2021-05-25 | 2036-05-25 | Wijdemeren |  | In Gebruik | 40 | 0 | Ja | [20 empty] | LED2WELL 1800 lumen code LC-N | 100000 | 2021-05-25 | 2021-05-25 | 2021-05-25 | 2045-12-14 | Wijdemeren |  | 3a |  | In Gebruik | LED |  |  |  | 13.2 | 1800 | 0 | 16
Nederhorst den Berg | Wijk 06 Nederhorst den Berg | Spiegelpolder | Platanenlaan |  | 254131 | Lichtmast |  | Platanenlaan |  | Wijdemeren | POINT | 131751.6 | 473607.24 | Nee | In Gebruik | OVL Mast |  |  | 4 mtr cil PT staal verzinkt RAL 7016 | 40 | 2021-05-25 | 2021-05-25 | 2021-05-25 | 2061-05-25 | Wijdemeren |  | In Gebruik |  |  | Lightronics BART | 20 | 2021-05-25 | 2021-05-25 | 2021-05-25 | 2041-05-25 | Wijdemeren |  |  | 0 | In Gebruik | Nee | 0 | Nee | 0 | 0 |  |  | Xitanium 40watt LED Driver | 15 | 2021-05-25 | 2021-05-25 | 2021-05-25 | 2036-05-25 | Wijdemeren |  | In Gebruik | 40 | 0 | Ja | [20 empty] | LED2WELL 1800 lumen code LC-N | 100000 | 2021-05-25 | 2021-05-25 | 2021-05-25 | 2045-12-14 | Wijdemeren |  | 3a |  | In Gebruik | LED |  |  |  | 13.2 | 1800 | 0 | 16
Nederhorst den Berg | Wijk 06 Nederhorst den Berg | Nedervecht | Wilgenlaan |  | 254169 | Lichtmast |  |  |  | Wijdemeren | POINT | 131726.08 | 473556.36 | Nee | In Gebruik | OVL Mast |  |  | 4 mtr cil PT staal verzinkt RAL 7016 | 40 | 2021-05-25 | 2021-05-25 | 2021-05-25 | 2061-05-25 | Wijdemeren |  | In Gebruik |  |  | Lightronics BART | 20 | 2021-05-25 | 2021-05-25 | 2021-05-25 | 2041-05-25 | Wijdemeren |  |  | 0 | In Gebruik | Nee | 0 | Nee | 0 | 0 |  |  | Xitanium 40watt LED Driver | 15 | 2021-05-25 | 2021-05-25 | 2021-05-25 | 2036-05-25 | Wijdemeren |  | In Gebruik | 40 | 0 | Ja | [20 empty] | LED2WELL 1800 lumen code LC-N | 100000 | 2021-05-25 | 2021-05-25 | 2021-05-25 | 2045-12-14 | Wijdemeren |  | 3a |  | In Gebruik | LED |  |  |  | 13.2 | 1800 | 0 | 16
Nederhorst den Berg | Wijk 06 Nederhorst den Berg | Nedervecht | Wilgenlaan |  | 254165 | Lichtmast |  | Wilgenlaan |  | Wijdemeren | POINT | 131807.87 | 473548.55 | Nee | In Gebruik | OVL Mast |  |  | 4 mtr cil PT staal verzinkt RAL 7016 | 40 | 2021-05-25 | 2021-05-25 | 2021-05-25 | 2061-05-25 | Wijdemeren |  | In Gebruik |  |  | Lightronics BART | 20 | 2021-05-25 | 2021-05-25 | 2021-05-25 | 2041-05-25 | Wijdemeren |  |  | 0 | In Gebruik | Nee | 0 | Nee | 0 | 0 |  |  | Xitanium 40watt LED Driver | 15 | 2021-05-25 | 2021-05-25 | 2021-05-25 | 2036-05-25 | Wijdemeren |  | In Gebruik | 40 | 0 | Ja | [20 empty] | LED2WELL 1800 lumen code LC-N | 100000 | 2021-05-25 | 2021-05-25 | 2021-05-25 | 2045-12-14 | Wijdemeren |  | 3a |  | In Gebruik | LED |  |  |  | 13.2 | 1800 | 0 | 16
Nederhorst den Berg | Wijk 06 Nederhorst den Berg | Nedervecht | Wilgenlaan |  | 254166 | Lichtmast |  |  |  | Wijdemeren | POINT | 131790.73 | 473553.88 | Nee | In Gebruik | OVL Mast |  |  | 4 mtr cil PT staal verzinkt RAL 7016 | 40 | 2021-05-25 | 2021-05-25 | 2021-05-25 | 2061-05-25 | Wijdemeren |  | In Gebruik |  |  | Lightronics BART | 20 | 2021-05-25 | 2021-05-25 | 2021-05-25 | 2041-05-25 | Wijdemeren |  |  | 0 | In Gebruik | Nee | 0 | Nee | 0 | 0 |  |  | Xitanium 40watt LED Driver | 15 | 2021-05-25 | 2021-05-25 | 2021-05-25 | 2036-05-25 | Wijdemeren |  | In Gebruik | 40 | 0 | Ja | [20 empty] | LED2WELL 1800 lumen code LC-N | 100000 | 2021-05-25 | 2021-05-25 | 2021-05-25 | 2045-12-14 | Wijdemeren |  | 3a |  | In Gebruik | LED |  |  |  | 13.2 | 1800 | 0 | 16
Nederhorst den Berg | Wijk 06 Nederhorst den Berg | Nedervecht | Wilgenlaan |  | 254168 | Lichtmast |  |  |  | Wijdemeren | POINT | 131742.19 | 473569.52 | Nee | In Gebruik | OVL Mast |  |  | 4 mtr cil PT staal verzinkt RAL 7016 | 40 | 2021-05-25 | 2021-05-25 | 2021-05-25 | 2061-05-25 | Wijdemeren |  | In Gebruik |  |  | Lightronics BART | 20 | 2021-05-25 | 2021-05-25 | 2021-05-25 | 2041-05-25 | Wijdemeren |  |  | 0 | In Gebruik | Nee | 0 | Nee | 0 | 0 |  |  | Xitanium 40watt LED Driver | 15 | 2021-05-25 | 2021-05-25 | 2021-05-25 | 2036-05-25 | Wijdemeren |  | In Gebruik | 40 | 0 | Ja | [20 empty] | LED2WELL 1800 lumen code LC-N | 100000 | 2021-05-25 | 2021-05-25 | 2021-05-25 | 2045-12-14 | Wijdemeren |  | 3a |  | In Gebruik | LED |  |  |  | 13.2 | 1800 | 0 | 16
Nederhorst den Berg | Wijk 06 Nederhorst den Berg | Nedervecht | Wilgenlaan |  | 254167 | Lichtmast |  |  |  | Wijdemeren | POINT | 131765.29 | 473561.77 | Nee | In Gebruik | OVL Mast |  |  | 4 mtr cil PT staal verzinkt RAL 7016 | 40 | 2021-05-25 | 2021-05-25 | 2021-05-25 | 2061-05-25 | Wijdemeren |  | In Gebruik |  |  | Lightronics BART | 20 | 2021-05-25 | 2021-05-25 | 2021-05-25 | 2041-05-25 | Wijdemeren |  |  | 0 | In Gebruik | Nee | 0 | Nee | 0 | 0 |  |  | Xitanium 40watt LED Driver | 15 | 2021-05-25 | 2021-05-25 | 2021-05-25 | 2036-05-25 | Wijdemeren |  | In Gebruik | 40 | 0 | Ja | [20 empty] | LED2WELL 1800 lumen code LC-N | 100000 | 2021-05-25 | 2021-05-25 | 2021-05-25 | 2045-12-14 | Wijdemeren |  | 3a |  | In Gebruik | LED |  |  |  | 13.2 | 1800 | 0 | 16
Nederhorst den Berg | Wijk 06 Nederhorst den Berg | Spiegelpolder | Olmenlaan |  | 254161 | Lichtmast |  | Olmenlaan |  | Wijdemeren | POINT | 131832.29 | 473563.47 | Nee | In Gebruik | OVL Mast |  |  | 4 mtr cil PT staal verzinkt RAL 7016 | 40 | 2021-05-25 | 2021-05-25 | 2021-05-25 | 2061-05-25 | Wijdemeren |  | In Gebruik |  |  | Lightronics BART | 20 | 2021-05-25 | 2021-05-25 | 2021-05-25 | 2041-05-25 | Wijdemeren |  |  | 0 | In Gebruik | Nee | 0 | Nee | 0 | 0 |  |  | Xitanium 40watt LED Driver | 15 | 2021-05-25 | 2021-05-25 | 2021-05-25 | 2036-05-25 | Wijdemeren |  | In Gebruik | 40 | 0 | Ja | [20 empty] | LED2WELL 1800 lumen code LC-N | 100000 | 2021-05-25 | 2021-05-25 | 2021-05-25 | 2045-12-14 | Wijdemeren |  | 3a |  | In Gebruik | LED |  |  |  | 13.2 | 1800 | 0 | 16
Nederhorst den Berg | Wijk 06 Nederhorst den Berg | Spiegelpolder | Olmenlaan |  | 254163 | Lichtmast |  | Olmenlaan |  | Wijdemeren | POINT | 131842.24 | 473585.86 | Nee | In Gebruik | OVL Mast |  |  | 4 mtr cil PT staal verzinkt RAL 7016 | 40 | 2021-05-25 | 2021-05-25 | 2021-05-25 | 2061-05-25 | Wijdemeren |  | In Gebruik |  |  | Lightronics BART | 20 | 2021-05-25 | 2021-05-25 | 2021-05-25 | 2041-05-25 | Wijdemeren |  |  | 0 | In Gebruik | Nee | 0 | Nee | 0 | 0 |  |  | Xitanium 40watt LED Driver | 15 | 2021-05-25 | 2021-05-25 | 2021-05-25 | 2036-05-25 | Wijdemeren |  | In Gebruik | 40 | 0 | Ja | [20 empty] | LED2WELL 1800 lumen code LC-N | 100000 | 2021-05-25 | 2021-05-25 | 2021-05-25 | 2045-12-14 | Wijdemeren |  | 3a |  | In Gebruik | LED |  |  |  | 13.2 | 1800 | 0 | 16
Nederhorst den Berg | Wijk 06 Nederhorst den Berg | Spiegelpolder | Cederlaan |  | 254179 | Lichtmast | Cedrlaan | Cedrlaan |  | Wijdemeren | POINT | 131672.59 | 473694.23 | Nee | In Gebruik | OVL Mast |  |  | 4 mtr cil PT staal verzinkt RAL 7016 | 40 | 2021-05-25 | 2021-05-25 | 2021-05-25 | 2061-05-25 | Wijdemeren |  | In Gebruik |  |  | Lightronics BART | 20 | 2021-05-25 | 2021-05-25 | 2021-05-25 | 2041-05-25 | Wijdemeren |  |  | 0 | In Gebruik | Nee | 0 | Nee | 0 | 0 |  |  | Xitanium 40watt LED Driver | 15 | 2021-05-25 | 2021-05-25 | 2021-05-25 | 2036-05-25 | Wijdemeren |  | In Gebruik | 40 | 0 | Ja | [20 empty] | LED2WELL 1800 lumen code LC-N | 100000 | 2021-05-25 | 2021-05-25 | 2021-05-25 | 2045-12-14 | Wijdemeren |  | 3a |  | In Gebruik | LED |  |  |  | 13.2 | 1800 | 0 | 16
Nederhorst den Berg | Wijk 06 Nederhorst den Berg | Spiegelpolder | Cederlaan |  | 254181 | Lichtmast |  | Cederlaan |  | Wijdemeren | POINT | 131694.12 | 473683.18 | Nee | In Gebruik | OVL Mast |  |  | 4 mtr cil PT staal verzinkt RAL 7016 | 40 | 2021-05-25 | 2021-05-25 | 2021-05-25 | 2061-05-25 | Wijdemeren |  | In Gebruik |  |  | Lightronics BART | 20 | 2021-05-25 | 2021-05-25 | 2021-05-25 | 2041-05-25 | Wijdemeren |  |  | 0 | In Gebruik | Nee | 0 | Nee | 0 | 0 |  |  | Xitanium 40watt LED Driver | 15 | 2021-05-25 | 2021-05-25 | 2021-05-25 | 2036-05-25 | Wijdemeren |  | In Gebruik | 40 | 0 | Ja | [20 empty] | LED2WELL 1800 lumen code LC-N | 100000 | 2021-05-25 | 2021-05-25 | 2021-05-25 | 2045-12-14 | Wijdemeren |  | 3a |  | In Gebruik | LED |  |  |  | 13.2 | 1800 | 0 | 16
Nederhorst den Berg | Wijk 06 Nederhorst den Berg | Spiegelpolder | Cederlaan |  | 254180 | Lichtmast |  | Cederlaan |  | Wijdemeren | POINT | 131686.23 | 473690.4 | Nee | In Gebruik | OVL Mast |  |  | 4 mtr cil PT staal verzinkt RAL 7016 | 40 | 2021-05-25 | 2021-05-25 | 2021-05-25 | 2061-05-25 | Wijdemeren |  | In Gebruik |  |  | Lightronics BART | 20 | 2021-05-25 | 2021-05-25 | 2021-05-25 | 2041-05-25 | Wijdemeren |  |  | 0 | In Gebruik | Nee | 0 | Nee | 0 | 0 |  |  | Xitanium 40watt LED Driver | 15 | 2021-05-25 | 2021-05-25 | 2021-05-25 | 2036-05-25 | Wijdemeren |  | In Gebruik | 40 | 0 | Ja | [20 empty] | LED2WELL 1800 lumen code LC-N | 100000 | 2021-05-25 | 2021-05-25 | 2021-05-25 | 2045-12-14 | Wijdemeren |  | 3a |  | In Gebruik | LED |  |  |  | 13.2 | 1800 | 0 | 16
Nederhorst den Berg | Wijk 06 Nederhorst den Berg | Spiegelpolder | Cederlaan |  | 254182 | Lichtmast |  | Cederlaan |  | Wijdemeren | POINT | 131711.09 | 473682.82 | Nee | In Gebruik | OVL Mast |  |  | 4 mtr cil PT staal verzinkt RAL 7016 | 40 | 2021-05-25 | 2021-05-25 | 2021-05-25 | 2061-05-25 | Wijdemeren |  | In Gebruik |  |  | Lightronics BART | 20 | 2021-05-25 | 2021-05-25 | 2021-05-25 | 2041-05-25 | Wijdemeren |  |  | 0 | In Gebruik | Nee | 0 | Nee | 0 | 0 |  |  | Xitanium 40watt LED Driver | 15 | 2021-05-25 | 2021-05-25 | 2021-05-25 | 2036-05-25 | Wijdemeren |  | In Gebruik | 40 | 0 | Ja | [20 empty] | LED2WELL 1800 lumen code LC-N | 100000 | 2021-05-25 | 2021-05-25 | 2021-05-25 | 2045-12-14 | Wijdemeren |  | 3a |  | In Gebruik | LED |  |  |  | 13.2 | 1800 | 0 | 16
Nederhorst den Berg | Wijk 06 Nederhorst den Berg | Spiegelpolder | Cederlaan |  | 254178 | Lichtmast |  | Cederlaan |  | Wijdemeren | POINT | 131712.86 | 473664.39 | Nee | In Gebruik | OVL Mast |  |  | 4 mtr cil PT staal verzinkt RAL 7016 | 40 | 2021-05-25 | 2021-05-25 | 2021-05-25 | 2061-05-25 | Wijdemeren |  | In Gebruik |  |  | Lightronics BART | 20 | 2021-05-25 | 2021-05-25 | 2021-05-25 | 2041-05-25 | Wijdemeren |  |  | 0 | In Gebruik | Nee | 0 | Nee | 0 | 0 |  |  | Xitanium 40watt LED Driver | 15 | 2021-05-25 | 2021-05-25 | 2021-05-25 | 2036-05-25 | Wijdemeren |  | In Gebruik | 40 | 0 | Ja | [20 empty] | LED2WELL 1800 lumen code LC-N | 100000 | 2021-05-25 | 2021-05-25 | 2021-05-25 | 2045-12-14 | Wijdemeren |  | 3a |  | In Gebruik | LED |  |  |  | 13.2 | 1800 | 0 | 16
Nederhorst den Berg | Wijk 06 Nederhorst den Berg | Spiegelpolder | Cederlaan |  | 254177 | Lichtmast |  | Cederlaan |  | Wijdemeren | POINT | 131709.02 | 473652.02 | Nee | In Gebruik | OVL Mast |  |  | 4 mtr cil PT staal verzinkt RAL 7016 | 40 | 2021-05-25 | 2021-05-25 | 2021-05-25 | 2061-05-25 | Wijdemeren |  | In Gebruik |  |  | Lightronics BART | 20 | 2021-05-25 | 2021-05-25 | 2021-05-25 | 2041-05-25 | Wijdemeren |  |  | 0 | In Gebruik | Nee | 0 | Nee | 0 | 0 |  |  | Xitanium 40watt LED Driver | 15 | 2021-05-25 | 2021-05-25 | 2021-05-25 | 2036-05-25 | Wijdemeren |  | In Gebruik | 40 | 0 | Ja | [20 empty] | LED2WELL 1800 lumen code LC-N | 100000 | 2021-05-25 | 2021-05-25 | 2021-05-25 | 2045-12-14 | Wijdemeren |  | 3a |  | In Gebruik | LED |  |  |  | 13.2 | 1800 | 0 | 16
Nederhorst den Berg | Wijk 06 Nederhorst den Berg | Spiegelpolder | Cederlaan |  | 254183 | Lichtmast |  | cederlaan |  | Wijdemeren | POINT | 131730.71 | 473676.83 | Nee | In Gebruik | OVL Mast |  |  | 4 mtr cil PT staal verzinkt RAL 7016 | 40 | 2021-05-25 | 2021-05-25 | 2021-05-25 | 2061-05-25 | Wijdemeren |  | In Gebruik |  |  | Lightronics BART | 20 | 2021-05-25 | 2021-05-25 | 2021-05-25 | 2041-05-25 | Wijdemeren |  |  | 0 | In Gebruik | Nee | 0 | Nee | 0 | 0 |  |  | Xitanium 40watt LED Driver | 15 | 2021-05-25 | 2021-05-25 | 2021-05-25 | 2036-05-25 | Wijdemeren |  | In Gebruik | 40 | 0 | Ja | [20 empty] | LED2WELL 1800 lumen code LC-N | 100000 | 2021-05-25 | 2021-05-25 | 2021-05-25 | 2045-12-14 | Wijdemeren |  | 3a |  | In Gebruik | LED |  |  |  | 13.2 | 1800 | 0 | 16
Nederhorst den Berg | Wijk 06 Nederhorst den Berg | Spiegelpolder | Cederlaan |  | 254186 | Lichtmast |  | Cederlaan |  | Wijdemeren | POINT | 131754.69 | 473669.38 | Nee | In Gebruik | OVL Mast |  |  | 4 mtr cil PT staal verzinkt RAL 7016 | 40 | 2021-05-25 | 2021-05-25 | 2021-05-25 | 2061-05-25 | Wijdemeren |  | In Gebruik |  |  | Lightronics BART | 20 | 2021-05-25 | 2021-05-25 | 2021-05-25 | 2041-05-25 | Wijdemeren |  |  | 0 | In Gebruik | Nee | 0 | Nee | 0 | 0 |  |  | Xitanium 40watt LED Driver | 15 | 2021-05-25 | 2021-05-25 | 2021-05-25 | 2036-05-25 | Wijdemeren |  | In Gebruik | 40 | 0 | Ja | [20 empty] | LED2WELL 1800 lumen code LC-N | 100000 | 2021-05-25 | 2021-05-25 | 2021-05-25 | 2045-12-14 | Wijdemeren |  | 3a |  | In Gebruik | LED |  |  |  | 13.2 | 1800 | 0 | 16
Nederhorst den Berg | Wijk 06 Nederhorst den Berg | Spiegelpolder | Cederlaan |  | 254187 | Lichtmast |  | Cederlaan |  | Wijdemeren | POINT | 131772.82 | 473663.72 | Nee | In Gebruik | OVL Mast |  |  | 4 mtr cil PT staal verzinkt RAL 7016 | 40 | 2021-05-25 | 2021-05-25 | 2021-05-25 | 2061-05-25 | Wijdemeren |  | In Gebruik |  |  | Lightronics BART | 20 | 2021-05-25 | 2021-05-25 | 2021-05-25 | 2041-05-25 | Wijdemeren |  |  | 0 | In Gebruik | Nee | 0 | Nee | 0 | 0 |  |  | Xitanium 40watt LED Driver | 15 | 2021-05-25 | 2021-05-25 | 2021-05-25 | 2036-05-25 | Wijdemeren |  | In Gebruik | 40 | 0 | Ja | [20 empty] | LED2WELL 1800 lumen code LC-N | 100000 | 2021-05-25 | 2021-05-25 | 2021-05-25 | 2045-12-14 | Wijdemeren |  | 3a |  | In Gebruik | LED |  |  |  | 13.2 | 1800 | 0 | 16
Nederhorst den Berg | Wijk 06 Nederhorst den Berg | Spiegelpolder | Cederlaan |  | 254188 | Lichtmast |  | Cederlaan |  | Wijdemeren | POINT | 131796.62 | 473656.33 | Nee | In Gebruik | OVL Mast |  |  | 4 mtr cil PT staal verzinkt RAL 7016 | 40 | 2021-05-25 | 2021-05-25 | 2021-05-25 | 2061-05-25 | Wijdemeren |  | In Gebruik |  |  | Lightronics BART | 20 | 2021-05-25 | 2021-05-25 | 2021-05-25 | 2041-05-25 | Wijdemeren |  |  | 0 | In Gebruik | Nee | 0 | Nee | 0 | 0 |  |  | Xitanium 40watt LED Driver | 15 | 2021-05-25 | 2021-05-25 | 2021-05-25 | 2036-05-25 | Wijdemeren |  | In Gebruik | 40 | 0 | Ja | [20 empty] | LED2WELL 1800 lumen code LC-N | 100000 | 2021-05-25 | 2021-05-25 | 2021-05-25 | 2045-12-14 | Wijdemeren |  | 3a |  | In Gebruik | LED |  |  |  | 13.2 | 1800 | 0 | 16
Nederhorst den Berg | Wijk 06 Nederhorst den Berg | Spiegelpolder | Cederlaan |  | 254184 | Lichtmast |  | Cederlaan |  | Wijdemeren | POINT | 131744.23 | 473696.11 | Nee | In Gebruik | OVL Mast |  |  | 4 mtr cil PT staal verzinkt RAL 7016 | 40 | 2021-05-25 | 2021-05-25 | 2021-05-25 | 2061-05-25 | Wijdemeren |  | In Gebruik |  |  | Lightronics BART | 20 | 2021-05-25 | 2021-05-25 | 2021-05-25 | 2041-05-25 | Wijdemeren |  |  | 0 | In Gebruik | Nee | 0 | Nee | 0 | 0 |  |  | Xitanium 40watt LED Driver | 15 | 2021-05-25 | 2021-05-25 | 2021-05-25 | 2036-05-25 | Wijdemeren |  | In Gebruik | 40 | 0 | Ja | [20 empty] | LED2WELL 1800 lumen code LC-N | 100000 | 2021-05-25 | 2021-05-25 | 2021-05-25 | 2045-12-14 | Wijdemeren |  | 3a |  | In Gebruik | LED |  |  |  | 13.2 | 1800 | 0 | 16
Nederhorst den Berg | Wijk 06 Nederhorst den Berg | Spiegelpolder | Cederlaan |  | 254185 | Lichtmast |  | Cederlaan |  | Wijdemeren | POINT | 131751.84 | 473693.7 | Nee | In Gebruik | OVL Mast |  |  | 4 mtr cil PT staal verzinkt RAL 7016 | 40 | 2021-05-25 | 2021-05-25 | 2021-05-25 | 2061-05-25 | Wijdemeren |  | In Gebruik |  |  | Lightronics BART | 20 | 2021-05-25 | 2021-05-25 | 2021-05-25 | 2041-05-25 | Wijdemeren |  |  | 0 | In Gebruik | Nee | 0 | Nee | 0 | 0 |  |  | Xitanium 40watt LED Driver | 15 | 2021-05-25 | 2021-05-25 | 2021-05-25 | 2036-05-25 | Wijdemeren |  | In Gebruik | 40 | 0 | Ja | [20 empty] | LED2WELL 1800 lumen code LC-N | 100000 | 2021-05-25 | 2021-05-25 | 2021-05-25 | 2045-12-14 | Wijdemeren |  | 3a |  | In Gebruik | LED |  |  |  | 13.2 | 1800 | 0 | 16
Nederhorst den Berg | Wijk 06 Nederhorst den Berg | Blijkpolder | Zoddeland |  | 254389 | Lichtmast | achter 4 |  |  | Wijdemeren | POINT | 131730.36 | 474306.38 | Nee | In Gebruik | OVL Mast |  |  | 4 mtr con PT staal verzinkt | 40 | 1988-01-01 | 1988-01-01 | 1988-01-01 | 2028-01-01 | Wijdemeren |  | In Gebruik |  |  | Industria 2037 | 20 | 1988-01-01 | 1988-01-01 | 1988-01-01 | 2008-01-01 | Wijdemeren |  |  | 4 | In Gebruik | Nee | 0 | Nee | 0 | 0 |  |  | EVSA | 20 | 1988-01-01 | 1988-01-01 | 1988-01-01 | 2008-01-01 | Wijdemeren |  | In Gebruik | 2 | 0 | Nee |  |  | PLL 24w | 14000 | 1988-01-01 | 1988-01-01 | 1988-01-01 | 1991-03-10 | Wijdemeren |  | AAN OV /UIT OV (N1) | In Gebruik | 2G11 | PLL |  | 24 | 0 | 0 | [23 empty] | Open aansluitplaat | 0 | 1988-01-01 | 1988-01-01 | 1988-01-01 | 1988-01-01 | Wijdemeren |  | In Gebruik | 0 | 0
Nederhorst den Berg | Wijk 06 Nederhorst den Berg | Spiegelpolder | Meidoornlaan |  | 254213 | Lichtmast |  |  |  | Wijdemeren | POINT | 131735.16 | 473835.75 | Nee | In Gebruik | OVL Mast |  |  | 4 mtr cil PT staal verzinkt RAL 7016 | 40 | 2017-10-01 | 2017-10-01 | 2017-10-01 | 2057-10-01 | Wijdemeren |  | In Gebruik |  |  | Lightronics BART | 20 | 2017-10-01 | 2017-10-01 | 2017-10-01 | 2037-10-01 | Wijdemeren |  |  | 0 | In Gebruik | Nee | 0 | Nee | 0 | 0 |  |  | Xitanium 40watt LED Driver | 15 | 2017-10-01 | 2017-10-01 | 2017-10-01 | 2032-10-01 | Wijdemeren |  | In Gebruik | 40 | 0 | Ja | [20 empty] | LED2WELL 1600 lumen code 7 | 100000 | 2017-10-01 | 2017-10-01 | 2017-10-01 | 2042-02-24 | Wijdemeren |  | 3a |  | In Gebruik | LED |  |  |  | 11 | 1600 | 0 | 16 |  |  | Faget LS94 | 40 | 2017-10-01 | 2017-10-01 | 2017-10-01 | 2057-10-01 | Wijdemeren |  | In Gebruik | 0 | 0
Nederhorst den Berg | Wijk 06 Nederhorst den Berg | Blijkpolder | Zoddeland |  | 254337 | Lichtmast | achter 7 |  |  | Wijdemeren | POINT | 131775.07 | 474375.42 | Nee | In Gebruik | OVL Mast |  |  | 4 mtr con PT staal verzinkt | 40 | 1988-01-01 | 1988-01-01 | 1988-01-01 | 2028-01-01 | Wijdemeren |  | In Gebruik |  |  | Industria 2037 | 20 | 1988-01-01 | 1988-01-01 | 1988-01-01 | 2008-01-01 | Wijdemeren |  |  | 0 | In Gebruik | Nee | 0 | Nee | 0 | 0 |  |  | EVSA | 20 | 1988-01-01 | 1988-01-01 | 1988-01-01 | 2008-01-01 | Wijdemeren |  | In Gebruik | 2 | 0 | Nee |  |  | PLL 24w | 14000 | 1988-01-01 | 1988-01-01 | 1988-01-01 | 1991-03-10 | Wijdemeren |  | AAN OV /UIT OV (N1) | In Gebruik | 2G11 | PLL |  | 24 | 0 | 0 | [23 empty] | Open aansluitplaat | 0 | 1988-01-01 | 1988-01-01 | 1988-01-01 | 1988-01-01 | Wijdemeren |  | In Gebruik | 0 | 0
Nederhorst den Berg | Wijk 06 Nederhorst den Berg | Spiegelpolder | Platanenlaan |  | 254143 | Lichtmast |  | Platanenlaan |  | Wijdemeren | POINT | 132084.72 | 473530.4 | Nee | In Gebruik | OVL Mast |  |  | 4 mtr cil PT staal verzinkt RAL 7016 | 40 | 2021-05-25 | 2021-05-25 | 2021-05-25 | 2061-05-25 | Wijdemeren |  | In Gebruik |  |  | Lightronics BART | 20 | 2021-05-25 | 2021-05-25 | 2021-05-25 | 2041-05-25 | Wijdemeren |  |  | 0 | In Gebruik | Nee | 0 | Nee | 0 | 0 |  |  | Xitanium 40watt LED Driver | 15 | 2021-05-25 | 2021-05-25 | 2021-05-25 | 2036-05-25 | Wijdemeren |  | In Gebruik | 40 | 0 | Ja | [20 empty] | LED2WELL 1800 lumen code LC-N | 100000 | 2021-05-25 | 2021-05-25 | 2021-05-25 | 2045-12-14 | Wijdemeren |  | 3a |  | In Gebruik | LED |  |  |  | 13.2 | 1800 | 0 | 16
Nederhorst den Berg | Wijk 06 Nederhorst den Berg | Spiegelpolder | Platanenlaan |  | 254144 | Lichtmast |  | Platanenlaan |  | Wijdemeren | POINT | 132099.24 | 473539.93 | Nee | In Gebruik | OVL Mast |  |  | 4 mtr cil PT staal verzinkt RAL 7016 | 40 | 2021-05-25 | 2021-05-25 | 2021-05-25 | 2061-05-25 | Wijdemeren |  | In Gebruik |  |  | Lightronics BART | 20 | 2021-05-25 | 2021-05-25 | 2021-05-25 | 2041-05-25 | Wijdemeren |  |  | 0 | In Gebruik | Nee | 0 | Nee | 0 | 0 |  |  | Xitanium 40watt LED Driver | 15 | 2021-05-25 | 2021-05-25 | 2021-05-25 | 2036-05-25 | Wijdemeren |  | In Gebruik | 40 | 0 | Ja | [20 empty] | LED2WELL 1800 lumen code LC-N | 100000 | 2021-05-25 | 2021-05-25 | 2021-05-25 | 2045-12-14 | Wijdemeren |  | 3a |  | In Gebruik | LED |  |  |  | 13.2 | 1800 | 0 | 16
Nederhorst den Berg | Wijk 06 Nederhorst den Berg | Spiegelpolder | Platanenlaan |  | 254145 | Lichtmast |  | Platanenlaan |  | Wijdemeren | POINT | 132119.22 | 473550.07 | Nee | In Gebruik | OVL Mast |  |  | 4 mtr cil PT staal verzinkt RAL 7016 | 40 | 2021-05-25 | 2021-05-25 | 2021-05-25 | 2061-05-25 | Wijdemeren |  | In Gebruik |  |  | Lightronics BART | 20 | 2021-05-25 | 2021-05-25 | 2021-05-25 | 2041-05-25 | Wijdemeren |  |  | 0 | In Gebruik | Nee | 0 | Nee | 0 | 0 |  |  | Xitanium 40watt LED Driver | 15 | 2021-05-25 | 2021-05-25 | 2021-05-25 | 2036-05-25 | Wijdemeren |  | In Gebruik | 40 | 0 | Ja | [20 empty] | LED2WELL 1800 lumen code LC-N | 100000 | 2021-05-25 | 2021-05-25 | 2021-05-25 | 2045-12-14 | Wijdemeren |  | 3a |  | In Gebruik | LED |  |  |  | 13.2 | 1800 | 0 | 16
Nederhorst den Berg | Wijk 06 Nederhorst den Berg | Spiegelpolder | Platanenlaan |  | 254146 | Lichtmast |  | Platanenlaan |  | Wijdemeren | POINT | 132144.02 | 473558.43 | Nee | In Gebruik | OVL Mast |  |  | 4 mtr cil PT staal verzinkt RAL 7016 | 40 | 2021-05-25 | 2021-05-25 | 2021-05-25 | 2061-05-25 | Wijdemeren |  | In Gebruik |  |  | Lightronics BART | 20 | 2021-05-25 | 2021-05-25 | 2021-05-25 | 2041-05-25 | Wijdemeren |  |  | 0 | In Gebruik | Nee | 0 | Nee | 0 | 0 |  |  | Xitanium 40watt LED Driver | 15 | 2021-05-25 | 2021-05-25 | 2021-05-25 | 2036-05-25 | Wijdemeren |  | In Gebruik | 40 | 0 | Ja | [20 empty] | LED2WELL 1800 lumen code LC-N | 100000 | 2021-05-25 | 2021-05-25 | 2021-05-25 | 2045-12-14 | Wijdemeren |  | 3a |  | In Gebruik | LED |  |  |  | 13.2 | 1800 | 0 | 16
Nederhorst den Berg | Wijk 06 Nederhorst den Berg | Spiegelpolder | Platanenlaan |  | 254142 | Lichtmast |  | Platanenlaan |  | Wijdemeren | POINT | 132069.96 | 473531.34 | Nee | In Gebruik | OVL Mast |  |  | 4 mtr cil PT staal verzinkt RAL 7016 | 40 | 2021-05-25 | 2021-05-25 | 2021-05-25 | 2061-05-25 | Wijdemeren |  | In Gebruik |  |  | Lightronics BART | 20 | 2021-05-25 | 2021-05-25 | 2021-05-25 | 2041-05-25 | Wijdemeren |  |  | 0 | In Gebruik | Nee | 0 | Nee | 0 | 0 |  |  | Xitanium 40watt LED Driver | 15 | 2021-05-25 | 2021-05-25 | 2021-05-25 | 2036-05-25 | Wijdemeren |  | In Gebruik | 40 | 0 | Ja | [20 empty] | LED2WELL 1800 lumen code LC-N | 100000 | 2021-05-25 | 2021-05-25 | 2021-05-25 | 2045-12-14 | Wijdemeren |  | 3a |  | In Gebruik | LED |  |  |  | 13.2 | 1800 | 0 | 16
Nederhorst den Berg | Wijk 06 Nederhorst den Berg | Spiegelpolder | Platanenlaan |  | 254141 | Lichtmast |  | Platanenlaan |  | Wijdemeren | POINT | 132046.55 | 473537.91 | Nee | In Gebruik | OVL Mast |  |  | 4 mtr cil PT staal verzinkt RAL 7016 | 40 | 2021-05-25 | 2021-05-25 | 2021-05-25 | 2061-05-25 | Wijdemeren |  | In Gebruik |  |  | Lightronics BART | 20 | 2021-05-25 | 2021-05-25 | 2021-05-25 | 2041-05-25 | Wijdemeren |  |  | 0 | In Gebruik | Nee | 0 | Nee | 0 | 0 |  |  | Xitanium 40watt LED Driver | 15 | 2021-05-25 | 2021-05-25 | 2021-05-25 | 2036-05-25 | Wijdemeren |  | In Gebruik | 40 | 0 | Ja | [20 empty] | LED2WELL 1800 lumen code LC-N | 100000 | 2021-05-25 | 2021-05-25 | 2021-05-25 | 2045-12-14 | Wijdemeren |  | 3a |  | In Gebruik | LED |  |  |  | 13.2 | 1800 | 0 | 16
Nederhorst den Berg | Wijk 06 Nederhorst den Berg | Spiegelpolder | Platanenlaan |  | 254139 | Lichtmast |  | Platanenlaan |  | Wijdemeren | POINT | 132000.5 | 473552.01 | Nee | In Gebruik | OVL Mast |  |  | 4 mtr cil PT staal verzinkt RAL 7016 | 40 | 2021-05-25 | 2021-05-25 | 2021-05-25 | 2061-05-25 | Wijdemeren |  | In Gebruik |  |  | Lightronics BART | 20 | 2021-05-25 | 2021-05-25 | 2021-05-25 | 2041-05-25 | Wijdemeren |  |  | 0 | In Gebruik | Nee | 0 | Nee | 0 | 0 |  |  | Xitanium 40watt LED Driver | 15 | 2021-05-25 | 2021-05-25 | 2021-05-25 | 2036-05-25 | Wijdemeren |  | In Gebruik | 40 | 0 | Ja | [20 empty] | LED2WELL 1800 lumen code LC-N | 100000 | 2021-05-25 | 2021-05-25 | 2021-05-25 | 2045-12-14 | Wijdemeren |  | 3a |  | In Gebruik | LED |  |  |  | 13.2 | 1800 | 0 | 16
Nederhorst den Berg | Wijk 06 Nederhorst den Berg | Spiegelpolder | Platanenlaan |  | 254140 | Lichtmast |  | Platanenlaan |  | Wijdemeren | POINT | 132023.63 | 473544.65 | Nee | In Gebruik | OVL Mast |  |  | 4 mtr cil PT staal verzinkt RAL 7016 | 40 | 2021-05-25 | 2021-05-25 | 2021-05-25 | 2061-05-25 | Wijdemeren |  | In Gebruik |  |  | Lightronics BART | 20 | 2021-05-25 | 2021-05-25 | 2021-05-25 | 2041-05-25 | Wijdemeren |  |  | 0 | In Gebruik | Nee | 0 | Nee | 0 | 0 |  |  | Xitanium 40watt LED Driver | 15 | 2021-05-25 | 2021-05-25 | 2021-05-25 | 2036-05-25 | Wijdemeren |  | In Gebruik | 40 | 0 | Ja | [20 empty] | LED2WELL 1800 lumen code LC-N | 100000 | 2021-05-25 | 2021-05-25 | 2021-05-25 | 2045-12-14 | Wijdemeren |  | 3a |  | In Gebruik | LED |  |  |  | 13.2 | 1800 | 0 | 16
Nederhorst den Berg | Wijk 06 Nederhorst den Berg | Nedervecht | Wilgenlaan |  | 254147 | Lichtmast |  |  |  | Wijdemeren | POINT | 132062.38 | 473499.72 | Nee | In Gebruik | OVL Mast |  |  | 4 mtr cil PT staal verzinkt RAL 7016 | 40 | 2021-05-25 | 2021-05-25 | 2021-05-25 | 2061-05-25 | Wijdemeren |  | In Gebruik |  |  | Lightronics BART | 20 | 2021-05-25 | 2021-05-25 | 2021-05-25 | 2041-05-25 | Wijdemeren |  |  | 0 | In Gebruik | Nee | 0 | Nee | 0 | 0 |  |  | Xitanium 40watt LED Driver | 15 | 2021-05-25 | 2021-05-25 | 2021-05-25 | 2036-05-25 | Wijdemeren |  | In Gebruik | 40 | 0 | Ja | [20 empty] | LED2WELL 1800 lumen code LC-N | 100000 | 2021-05-25 | 2021-05-25 | 2021-05-25 | 2045-12-14 | Wijdemeren |  | 3a |  | In Gebruik | LED |  |  |  | 13.2 | 1800 | 0 | 16
Nederhorst den Berg | Wijk 06 Nederhorst den Berg | Nedervecht | Wilgenlaan |  | 254148 | Lichtmast |  |  |  | Wijdemeren | POINT | 132040.88 | 473475.75 | Nee | In Gebruik | OVL Mast |  |  | 4 mtr cil PT staal verzinkt RAL 7016 | 40 | 2021-05-25 | 2021-05-25 | 2021-05-25 | 2061-05-25 | Wijdemeren |  | In Gebruik |  |  | Lightronics BART | 20 | 2021-05-25 | 2021-05-25 | 2021-05-25 | 2041-05-25 | Wijdemeren |  |  | 0 | In Gebruik | Nee | 0 | Nee | 0 | 0 |  |  | Xitanium 40watt LED Driver | 15 | 2021-05-25 | 2021-05-25 | 2021-05-25 | 2036-05-25 | Wijdemeren |  | In Gebruik | 40 | 0 | Ja | [20 empty] | LED2WELL 1800 lumen code LC-N | 100000 | 2021-05-25 | 2021-05-25 | 2021-05-25 | 2045-12-14 | Wijdemeren |  | 3a |  | In Gebruik | LED |  |  |  | 13.2 | 1800 | 0 | 16
Nederhorst den Berg | Wijk 06 Nederhorst den Berg | Nedervecht | Wilgenlaan |  | 254149 | Lichtmast |  |  |  | Wijdemeren | POINT | 132023.73 | 473481.42 | Nee | In Gebruik | OVL Mast |  |  | 4 mtr cil PT staal verzinkt RAL 7016 | 40 | 2021-05-25 | 2021-05-25 | 2021-05-25 | 2061-05-25 | Wijdemeren |  | In Gebruik |  |  | Lightronics BART | 20 | 2021-05-25 | 2021-05-25 | 2021-05-25 | 2041-05-25 | Wijdemeren |  |  | 0 | In Gebruik | Nee | 0 | Nee | 0 | 0 |  |  | Xitanium 40watt LED Driver | 15 | 2021-05-25 | 2021-05-25 | 2021-05-25 | 2036-05-25 | Wijdemeren |  | In Gebruik | 40 | 0 | Ja | [20 empty] | LED2WELL 1800 lumen code LC-N | 100000 | 2021-05-25 | 2021-05-25 | 2021-05-25 | 2045-12-14 | Wijdemeren |  | 3a |  | In Gebruik | LED |  |  |  | 13.2 | 1800 | 0 | 16
Nederhorst den Berg | Wijk 06 Nederhorst den Berg | Nedervecht | Wilgenlaan |  | 254150 | Lichtmast |  |  |  | Wijdemeren | POINT | 132006.35 | 473486.82 | Nee | In Gebruik | OVL Mast |  |  | 4 mtr cil PT staal verzinkt RAL 7016 | 40 | 2021-05-25 | 2021-05-25 | 2021-05-25 | 2061-05-25 | Wijdemeren |  | In Gebruik |  |  | Lightronics BART | 20 | 2021-05-25 | 2021-05-25 | 2021-05-25 | 2041-05-25 | Wijdemeren |  |  | 0 | In Gebruik | Nee | 0 | Nee | 0 | 0 |  |  | Xitanium 40watt LED Driver | 15 | 2021-05-25 | 2021-05-25 | 2021-05-25 | 2036-05-25 | Wijdemeren |  | In Gebruik | 40 | 0 | Ja | [20 empty] | LED2WELL 1800 lumen code LC-N | 100000 | 2021-05-25 | 2021-05-25 | 2021-05-25 | 2045-12-14 | Wijdemeren |  | 3a |  | In Gebruik | LED |  |  |  | 13.2 | 1800 | 0 | 16
Nederhorst den Berg | Wijk 06 Nederhorst den Berg | Nedervecht | Wilgenlaan |  | 254151 | Lichtmast |  |  |  | Wijdemeren | POINT | 131988.89 | 473492.17 | Nee | In Gebruik | OVL Mast |  |  | 4 mtr cil PT staal verzinkt RAL 7016 | 40 | 2021-05-25 | 2021-05-25 | 2021-05-25 | 2061-05-25 | Wijdemeren |  | In Gebruik |  |  | Lightronics BART | 20 | 2021-05-25 | 2021-05-25 | 2021-05-25 | 2041-05-25 | Wijdemeren |  |  | 0 | In Gebruik | Nee | 0 | Nee | 0 | 0 |  |  | Xitanium 40watt LED Driver | 15 | 2021-05-25 | 2021-05-25 | 2021-05-25 | 2036-05-25 | Wijdemeren |  | In Gebruik | 40 | 0 | Ja | [20 empty] | LED2WELL 1800 lumen code LC-N | 100000 | 2021-05-25 | 2021-05-25 | 2021-05-25 | 2045-12-14 | Wijdemeren |  | 3a |  | In Gebruik | LED |  |  |  | 13.2 | 1800 | 0 | 16
Nederhorst den Berg | Wijk 06 Nederhorst den Berg | Nedervecht | Wilgenlaan |  | 254152 | Lichtmast |  |  |  | Wijdemeren | POINT | 131971.98 | 473497.29 | Nee | In Gebruik | OVL Mast |  |  | 4 mtr cil PT staal verzinkt RAL 7016 | 40 | 2021-05-25 | 2021-05-25 | 2021-05-25 | 2061-05-25 | Wijdemeren |  | In Gebruik |  |  | Lightronics BART | 20 | 2021-05-25 | 2021-05-25 | 2021-05-25 | 2041-05-25 | Wijdemeren |  |  | 0 | In Gebruik | Nee | 0 | Nee | 0 | 0 |  |  | Xitanium 40watt LED Driver | 15 | 2021-05-25 | 2021-05-25 | 2021-05-25 | 2036-05-25 | Wijdemeren |  | In Gebruik | 40 | 0 | Ja | [20 empty] | LED2WELL 1800 lumen code LC-N | 100000 | 2021-05-25 | 2021-05-25 | 2021-05-25 | 2045-12-14 | Wijdemeren |  | 3a |  | In Gebruik | LED |  |  |  | 13.2 | 1800 | 0 | 16
Nederhorst den Berg | Wijk 06 Nederhorst den Berg | Nedervecht | Wilgenlaan |  | 254153 | Lichtmast |  |  |  | Wijdemeren | POINT | 131956.38 | 473502.32 | Nee | In Gebruik | OVL Mast |  |  | 4 mtr cil PT staal verzinkt RAL 7016 | 40 | 2021-05-25 | 2021-05-25 | 2021-05-25 | 2061-05-25 | Wijdemeren |  | In Gebruik |  |  | Lightronics BART | 20 | 2021-05-25 | 2021-05-25 | 2021-05-25 | 2041-05-25 | Wijdemeren |  |  | 0 | In Gebruik | Nee | 0 | Nee | 0 | 0 |  |  | Xitanium 40watt LED Driver | 15 | 2021-05-25 | 2021-05-25 | 2021-05-25 | 2036-05-25 | Wijdemeren |  | In Gebruik | 40 | 0 | Ja | [20 empty] | LED2WELL 1800 lumen code LC-N | 100000 | 2021-05-25 | 2021-05-25 | 2021-05-25 | 2045-12-14 | Wijdemeren |  | 3a |  | In Gebruik | LED |  |  |  | 13.2 | 1800 | 0 | 16
s-Graveland | Wijk 00 's-Graveland | 's-Graveland | Koninginneweg |  | 253942 | Lichtmast |  |  |  | Wijdemeren | POINT | 136802.53 | 473444.65 | Nee | In Gebruik | OVL Mast |  |  | 7 mtr cil EU staal RAL 6005 | 40 | 1987-01-01 | 1987-01-01 | 1987-01-01 | 2027-01-01 | Wijdemeren |  | In Gebruik |  |  | Philips FGS103 | 20 | 2017-01-01 | 2017-01-01 | 2017-01-01 | 2037-01-01 | Wijdemeren |  |  | 0 | In Gebruik | Nee | 0 | Nee | 0 | 0 | [16 empty] | PLL 24w | 14000 | 2017-01-01 | 2017-01-01 | 2017-01-01 | 2020-03-10 | Wijdemeren |  | AAN OV /UIT OV (N1) | In Gebruik | 2G11 | PLL |  | 24 | 0 | 0
s-Graveland | Wijk 00 's-Graveland | 's-Graveland | Cannenburgerweg |  | 253943 | Lichtmast |  |  |  | Wijdemeren | POINT | 136799.25 | 473458.2 | Nee | In Gebruik | OVL Mast |  |  | 7 mtr cil EU staal RAL 6005 | 40 | 1987-01-01 | 1987-01-01 | 1987-01-01 | 2027-01-01 | Wijdemeren |  | In Gebruik |  |  | Philips FGS103 | 20 | 2017-01-01 | 2017-01-01 | 2017-01-01 | 2037-01-01 | Wijdemeren |  |  | 0 | In Gebruik | Nee | 0 | Nee | 0 | 0 | [16 empty] | PLL 24w | 14000 | 2017-01-01 | 2017-01-01 | 2017-01-01 | 2020-03-10 | Wijdemeren |  | AAN OV /UIT OV (N1) | In Gebruik | 2G11 | PLL |  | 24 | 0 | 0
Nederhorst den Berg | Wijk 06 Nederhorst den Berg | Nedervecht | Wilgenlaan |  | 254159 | Lichtmast |  |  |  | Wijdemeren | POINT | 131856.53 | 473533.04 | Nee | In Gebruik | OVL Mast |  |  | 4 mtr cil PT staal verzinkt RAL 7016 | 40 | 2021-05-25 | 2021-05-25 | 2021-05-25 | 2061-05-25 | Wijdemeren |  | In Gebruik |  |  | Lightronics BART | 20 | 2021-05-25 | 2021-05-25 | 2021-05-25 | 2041-05-25 | Wijdemeren |  |  | 0 | In Gebruik | Nee | 0 | Nee | 0 | 0 |  |  | Xitanium 40watt LED Driver | 15 | 2021-05-25 | 2021-05-25 | 2021-05-25 | 2036-05-25 | Wijdemeren |  | In Gebruik | 40 | 0 | Ja | [20 empty] | LED2WELL 1800 lumen code LC-N | 100000 | 2021-05-25 | 2021-05-25 | 2021-05-25 | 2045-12-14 | Wijdemeren |  | 3a |  | In Gebruik | LED |  |  |  | 13.2 | 1800 | 0 | 16
Nederhorst den Berg | Wijk 06 Nederhorst den Berg | Nedervecht | Wilgenlaan |  | 254158 | Lichtmast |  |  |  | Wijdemeren | POINT | 131874.17 | 473528.04 | Nee | In Gebruik | OVL Mast |  |  | 4 mtr cil PT staal verzinkt RAL 7016 | 40 | 2021-05-25 | 2021-05-25 | 2021-05-25 | 2061-05-25 | Wijdemeren |  | In Gebruik |  |  | Lightronics BART | 20 | 2021-05-25 | 2021-05-25 | 2021-05-25 | 2041-05-25 | Wijdemeren |  |  | 0 | In Gebruik | Nee | 0 | Nee | 0 | 0 |  |  | Xitanium 40watt LED Driver | 15 | 2021-05-25 | 2021-05-25 | 2021-05-25 | 2036-05-25 | Wijdemeren |  | In Gebruik | 40 | 0 | Ja | [20 empty] | LED2WELL 1800 lumen code LC-N | 100000 | 2021-05-25 | 2021-05-25 | 2021-05-25 | 2045-12-14 | Wijdemeren |  | 3a |  | In Gebruik | LED |  |  |  | 13.2 | 1800 | 0 | 16
Nederhorst den Berg | Wijk 06 Nederhorst den Berg | Nedervecht | Wilgenlaan |  | 254154 | Lichtmast |  |  |  | Wijdemeren | POINT | 131941.94 | 473506.81 | Nee | In Gebruik | OVL Mast |  |  | 4 mtr cil PT staal verzinkt RAL 7016 | 40 | 2021-05-25 | 2021-05-25 | 2021-05-25 | 2061-05-25 | Wijdemeren |  | In Gebruik |  |  | Lightronics BART | 20 | 2021-05-25 | 2021-05-25 | 2021-05-25 | 2041-05-25 | Wijdemeren |  |  | 0 | In Gebruik | Nee | 0 | Nee | 0 | 0 |  |  | Xitanium 40watt LED Driver | 15 | 2021-05-25 | 2021-05-25 | 2021-05-25 | 2036-05-25 | Wijdemeren |  | In Gebruik | 40 | 0 | Ja | [20 empty] | LED2WELL 1800 lumen code LC-N | 100000 | 2021-05-25 | 2021-05-25 | 2021-05-25 | 2045-12-14 | Wijdemeren |  | 3a |  | In Gebruik | LED |  |  |  | 13.2 | 1800 | 0 | 16
Nederhorst den Berg | Wijk 06 Nederhorst den Berg | Nedervecht | Wilgenlaan |  | 254157 | Lichtmast |  |  |  | Wijdemeren | POINT | 131890.8 | 473522.58 | Nee | In Gebruik | OVL Mast |  |  | 4 mtr cil PT staal verzinkt RAL 7016 | 40 | 2021-05-25 | 2021-05-25 | 2021-05-25 | 2061-05-25 | Wijdemeren |  | In Gebruik |  |  | Lightronics BART | 20 | 2021-05-25 | 2021-05-25 | 2021-05-25 | 2041-05-25 | Wijdemeren |  |  | 0 | In Gebruik | Nee | 0 | Nee | 0 | 0 |  |  | Xitanium 40watt LED Driver | 15 | 2021-05-25 | 2021-05-25 | 2021-05-25 | 2036-05-25 | Wijdemeren |  | In Gebruik | 40 | 0 | Ja | [20 empty] | LED2WELL 1800 lumen code LC-N | 100000 | 2021-05-25 | 2021-05-25 | 2021-05-25 | 2045-12-14 | Wijdemeren |  | 3a |  | In Gebruik | LED |  |  |  | 13.2 | 1800 | 0 | 16
Nederhorst den Berg | Wijk 06 Nederhorst den Berg | Nedervecht | Wilgenlaan |  | 254155 | Lichtmast |  |  |  | Wijdemeren | POINT | 131925.1 | 473511.86 | Nee | In Gebruik | OVL Mast |  |  | 4 mtr cil PT staal verzinkt RAL 7016 | 40 | 2021-05-25 | 2021-05-25 | 2021-05-25 | 2061-05-25 | Wijdemeren |  | In Gebruik |  |  | Lightronics BART | 20 | 2021-05-25 | 2021-05-25 | 2021-05-25 | 2041-05-25 | Wijdemeren |  |  | 0 | In Gebruik | Nee | 0 | Nee | 0 | 0 |  |  | Xitanium 40watt LED Driver | 15 | 2021-05-25 | 2021-05-25 | 2021-05-25 | 2036-05-25 | Wijdemeren |  | In Gebruik | 40 | 0 | Ja | [20 empty] | LED2WELL 1800 lumen code LC-N | 100000 | 2021-05-25 | 2021-05-25 | 2021-05-25 | 2045-12-14 | Wijdemeren |  | 3a |  | In Gebruik | LED |  |  |  | 13.2 | 1800 | 0 | 16
Nederhorst den Berg | Wijk 06 Nederhorst den Berg | Nedervecht | Wilgenlaan |  | 254156 | Lichtmast |  |  |  | Wijdemeren | POINT | 131908.26 | 473517.09 | Nee | In Gebruik | OVL Mast |  |  | 4 mtr cil PT staal verzinkt RAL 7016 | 40 | 2021-05-25 | 2021-05-25 | 2021-05-25 | 2061-05-25 | Wijdemeren |  | In Gebruik |  |  | Lightronics BART | 20 | 2021-05-25 | 2021-05-25 | 2021-05-25 | 2041-05-25 | Wijdemeren |  |  | 0 | In Gebruik | Nee | 0 | Nee | 0 | 0 |  |  | Xitanium 40watt LED Driver | 15 | 2021-05-25 | 2021-05-25 | 2021-05-25 | 2036-05-25 | Wijdemeren |  | In Gebruik | 40 | 0 | Ja | [20 empty] | LED2WELL 1800 lumen code LC-N | 100000 | 2021-05-25 | 2021-05-25 | 2021-05-25 | 2045-12-14 | Wijdemeren |  | 3a |  | In Gebruik | LED |  |  |  | 13.2 | 1800 | 0 | 16
Nederhorst den Berg | Wijk 06 Nederhorst den Berg | Blijkpolder | Legakker |  | 254378 | Lichtmast | achter 27 | IN/UIT vanaf mast 251916 |  | Wijdemeren | POINT | 131853.31 | 474445.63 | Nee | In Gebruik | OVL Mast |  |  | 4 mtr con PT staal verzinkt | 40 | 2017-09-01 | 2017-09-01 | 2017-09-01 | 2057-09-01 | Wijdemeren |  | In Gebruik |  |  | Industria 2400 | 20 | 2017-09-01 | 2017-09-01 | 2017-09-01 | 2037-09-01 | Wijdemeren |  |  | 4 | In Gebruik | Nee | 0 | Nee | 0 | 0 |  |  | EVSA | 20 | 2017-09-01 | 2017-09-01 | 2017-09-01 | 2037-09-01 | Wijdemeren |  | In Gebruik | 2 | 0 | Nee |  |  | PLS 11 | 10000 | 2017-09-01 | 2017-09-01 | 2017-09-01 | 2019-12-08 | Wijdemeren |  | AAN OV /UIT OV (N1) | In Gebruik | 2G7 |  |  | 11 | 900 | 80 | [23 empty] | Faget LS94 | 40 | 2017-09-01 | 2017-09-01 | 2017-09-01 | 2057-09-01 | Wijdemeren |  | In Gebruik | 0 | 0
Nederhorst den Berg | Wijk 06 Nederhorst den Berg | Nedervecht | Wilgenlaan |  | 254133 | Lichtmast |  |  |  | Wijdemeren | POINT | 131863.3 | 473594.34 | Nee | In Gebruik | OVL Mast |  |  | 4 mtr cil PT staal verzinkt RAL 7016 | 40 | 2021-05-25 | 2021-05-25 | 2021-05-25 | 2061-05-25 | Wijdemeren |  | In Gebruik |  |  | Lightronics BART | 20 | 2021-05-25 | 2021-05-25 | 2021-05-25 | 2041-05-25 | Wijdemeren |  |  | 0 | In Gebruik | Nee | 0 | Nee | 0 | 0 |  |  | Xitanium 40watt LED Driver | 15 | 2021-05-25 | 2021-05-25 | 2021-05-25 | 2036-05-25 | Wijdemeren |  | In Gebruik | 40 | 0 | Ja | [20 empty] | LED2WELL 1800 lumen code LC-N | 100000 | 2021-05-25 | 2021-05-25 | 2021-05-25 | 2045-12-14 | Wijdemeren |  | 3a |  | In Gebruik | LED |  |  |  | 13.2 | 1800 | 0 | 16
Nederhorst den Berg | Wijk 06 Nederhorst den Berg | Nedervecht | Wilgenlaan |  | 254135 | Lichtmast |  |  |  | Wijdemeren | POINT | 131909 | 473580.13 | Nee | In Gebruik | OVL Mast |  |  | 4 mtr cil PT staal verzinkt RAL 7016 | 40 | 2021-05-25 | 2021-05-25 | 2021-05-25 | 2061-05-25 | Wijdemeren |  | In Gebruik |  |  | Lightronics BART | 20 | 2021-05-25 | 2021-05-25 | 2021-05-25 | 2041-05-25 | Wijdemeren |  |  | 0 | In Gebruik | Nee | 0 | Nee | 0 | 0 |  |  | Xitanium 40watt LED Driver | 15 | 2021-05-25 | 2021-05-25 | 2021-05-25 | 2036-05-25 | Wijdemeren |  | In Gebruik | 40 | 0 | Ja | [20 empty] | LED2WELL 1800 lumen code LC-N | 100000 | 2021-05-25 | 2021-05-25 | 2021-05-25 | 2045-12-14 | Wijdemeren |  | 3a |  | In Gebruik | LED |  |  |  | 13.2 | 1800 | 0 | 16
Nederhorst den Berg | Wijk 06 Nederhorst den Berg | Nedervecht | Wilgenlaan |  | 254136 | Lichtmast |  |  |  | Wijdemeren | POINT | 131932.35 | 473576.56 | Nee | In Gebruik | OVL Mast |  |  | 4 mtr cil PT staal verzinkt RAL 7016 | 40 | 2021-05-25 | 2021-05-25 | 2021-05-25 | 2061-05-25 | Wijdemeren |  | In Gebruik |  |  | Lightronics BART | 20 | 2021-05-25 | 2021-05-25 | 2021-05-25 | 2041-05-25 | Wijdemeren |  |  | 0 | In Gebruik | Nee | 0 | Nee | 0 | 0 |  |  | Xitanium 40watt LED Driver | 15 | 2021-05-25 | 2021-05-25 | 2021-05-25 | 2036-05-25 | Wijdemeren |  | In Gebruik | 40 | 0 | Ja | [20 empty] | LED2WELL 1800 lumen code LC-N | 100000 | 2021-05-25 | 2021-05-25 | 2021-05-25 | 2045-12-14 | Wijdemeren |  | 3a |  | In Gebruik | LED |  |  |  | 13.2 | 1800 | 0 | 16
Nederhorst den Berg | Wijk 06 Nederhorst den Berg | Nedervecht | Wilgenlaan |  | 254137 | Lichtmast |  |  |  | Wijdemeren | POINT | 131956.09 | 473569.75 | Nee | In Gebruik | OVL Mast |  |  | 4 mtr cil PT staal verzinkt RAL 7016 | 40 | 2021-05-25 | 2021-05-25 | 2021-05-25 | 2061-05-25 | Wijdemeren |  | In Gebruik |  |  | Lightronics BART | 20 | 2021-05-25 | 2021-05-25 | 2021-05-25 | 2041-05-25 | Wijdemeren |  |  | 0 | In Gebruik | Nee | 0 | Nee | 0 | 0 |  |  | Xitanium 40watt LED Driver | 15 | 2021-05-25 | 2021-05-25 | 2021-05-25 | 2036-05-25 | Wijdemeren |  | In Gebruik | 40 | 0 | Ja | [20 empty] | LED2WELL 1800 lumen code LC-N | 100000 | 2021-05-25 | 2021-05-25 | 2021-05-25 | 2045-12-14 | Wijdemeren |  | 3a |  | In Gebruik | LED |  |  |  | 13.2 | 1800 | 0 | 16
Nederhorst den Berg | Wijk 06 Nederhorst den Berg | Nedervecht | Wilgenlaan |  | 254134 | Lichtmast |  |  |  | Wijdemeren | POINT | 131886.51 | 473587.18 | Nee | In Gebruik | OVL Mast |  |  | 4 mtr cil PT staal verzinkt RAL 7016 | 40 | 2021-05-25 | 2021-05-25 | 2021-05-25 | 2061-05-25 | Wijdemeren |  | In Gebruik |  |  | Lightronics BART | 20 | 2021-05-25 | 2021-05-25 | 2021-05-25 | 2041-05-25 | Wijdemeren |  |  | 0 | In Gebruik | Nee | 0 | Nee | 0 | 0 |  |  | Xitanium 40watt LED Driver | 15 | 2021-05-25 | 2021-05-25 | 2021-05-25 | 2036-05-25 | Wijdemeren |  | In Gebruik | 40 | 0 | Ja | [20 empty] | LED2WELL 1800 lumen code LC-N | 100000 | 2021-05-25 | 2021-05-25 | 2021-05-25 | 2045-12-14 | Wijdemeren |  | 3a |  | In Gebruik | LED |  |  |  | 13.2 | 1800 | 0 | 16
Nederhorst den Berg | Wijk 06 Nederhorst den Berg | Spiegelpolder | Olmenlaan |  | 254162 | Lichtmast |  | Olmenlaan |  | Wijdemeren | POINT | 131854.34 | 473588.71 | Nee | In Gebruik | OVL Mast |  |  | 4 mtr cil PT staal verzinkt RAL 7016 | 40 | 2021-05-25 | 2021-05-25 | 2021-05-25 | 2061-05-25 | Wijdemeren |  | In Gebruik |  |  | Lightronics BART | 20 | 2021-05-25 | 2021-05-25 | 2021-05-25 | 2041-05-25 | Wijdemeren |  |  | 0 | In Gebruik | Nee | 0 | Nee | 0 | 0 |  |  | Xitanium 40watt LED Driver | 15 | 2021-05-25 | 2021-05-25 | 2021-05-25 | 2036-05-25 | Wijdemeren |  | In Gebruik | 40 | 0 | Ja | [20 empty] | LED2WELL 1800 lumen code LC-N | 100000 | 2021-05-25 | 2021-05-25 | 2021-05-25 | 2045-12-14 | Wijdemeren |  | 3a |  | In Gebruik | LED |  |  |  | 13.2 | 1800 | 0 | 16
Nederhorst den Berg | Wijk 06 Nederhorst den Berg | Spiegelpolder | Olmenlaan |  | 254160 | Lichtmast |  | Olmenlaan |  | Wijdemeren | POINT | 131847.72 | 473571.44 | Nee | In Gebruik | OVL Mast |  |  | 4 mtr cil PT staal verzinkt RAL 7016 | 40 | 2021-05-25 | 2021-05-25 | 2021-05-25 | 2061-05-25 | Wijdemeren |  | In Gebruik |  |  | Lightronics BART | 20 | 2021-05-25 | 2021-05-25 | 2021-05-25 | 2041-05-25 | Wijdemeren |  |  | 0 | In Gebruik | Nee | 0 | Nee | 0 | 0 |  |  | Xitanium 40watt LED Driver | 15 | 2021-05-25 | 2021-05-25 | 2021-05-25 | 2036-05-25 | Wijdemeren |  | In Gebruik | 40 | 0 | Ja | [20 empty] | LED2WELL 1800 lumen code LC-N | 100000 | 2021-05-25 | 2021-05-25 | 2021-05-25 | 2045-12-14 | Wijdemeren |  | 3a |  | In Gebruik | LED |  |  |  | 13.2 | 1800 | 0 | 16
Loosdrecht | Wijk 04 Nieuw-Loosdrecht | Nieuw-Loosdrechtsedijk | Berkenlaan |  | 254252 | Lichtmast |  |  |  | Wijdemeren | POINT | 137896.44 | 468048.01 | Nee | In Gebruik | OVL Mast |  |  | 4 mtr cil PT staal verzinkt RAL 7016 | 40 | 1990-07-04 | 1990-07-04 | 1990-07-04 | 2030-07-04 | Wijdemeren |  | In Gebruik |  |  | Industria 2000 | 20 | 1990-07-04 | 1990-07-04 | 1990-07-04 | 2010-07-04 | Wijdemeren |  |  | 0 | In Gebruik | Nee | 0 | Nee | 0 | 0 | [16 empty] | PLL 24w | 14000 | 1990-07-04 | 1990-07-04 | 1990-07-04 | 1993-12-08 | Wijdemeren |  | 3a | In Gebruik | 2G11 | PLL |  | 24 | 0 | 0
Loosdrecht | Wijk 04 Nieuw-Loosdrecht | Nieuw-Loosdrechtsedijk | Berkenlaan |  | 254253 | Lichtmast |  |  |  | Wijdemeren | POINT | 137899.48 | 468082.14 | Nee | In Gebruik | OVL Mast |  |  | 4 mtr cil PT staal verzinkt RAL 7016 | 40 | 1990-07-04 | 1990-07-04 | 1990-07-04 | 2030-07-04 | Wijdemeren |  | In Gebruik |  |  | Industria 2000 | 20 | 1990-07-04 | 1990-07-04 | 1990-07-04 | 2010-07-04 | Wijdemeren |  |  | 0 | In Gebruik | Nee | 0 | Nee | 0 | 0 | [16 empty] | PLL 24w | 14000 | 1990-07-04 | 1990-07-04 | 1990-07-04 | 1993-12-08 | Wijdemeren |  | 3a | In Gebruik | 2G11 | PLL |  | 24 | 0 | 0
Loosdrecht | Wijk 04 Nieuw-Loosdrecht | Nieuw-Loosdrechtsedijk | Berkenlaan |  | 254251 | Lichtmast |  |  |  | Wijdemeren | POINT | 137892.57 | 468008.71 | Nee | In Gebruik | OVL Mast |  |  | 4 mtr cil PT staal verzinkt RAL 7016 | 40 | 1990-07-04 | 1990-07-04 | 1990-07-04 | 2030-07-04 | Wijdemeren |  | In Gebruik |  |  | Industria 2000 | 20 | 1990-07-04 | 1990-07-04 | 1990-07-04 | 2010-07-04 | Wijdemeren |  |  | 0 | In Gebruik | Nee | 0 | Nee | 0 | 0 | [16 empty] | PLL 24w | 14000 | 1990-07-04 | 1990-07-04 | 1990-07-04 | 1993-12-08 | Wijdemeren |  | 3a | In Gebruik | 2G11 | PLL |  | 24 | 0 | 0
Ankeveen | Wijk 02 Ankeveen | Ankeveense Rade | Barthold Ingellaan |  | 254327 | Lichtmast |  |  |  | Wijdemeren | POINT | 135464.74 | 475276.18 | Nee | In Gebruik | OVL Mast |  |  | 4 mtr cil PT staal verzinkt RAL 7016 | 40 | 2016-02-17 | 2016-02-17 | 2016-02-17 | 2056-02-17 | Wijdemeren |  | In Gebruik |  |  | arm_bart | 20 | 2016-07-01 | 2016-07-01 | 2016-07-01 | 2036-07-01 | Wijdemeren |  |  | 0 | In Gebruik | Nee | 0 | Nee | 0 | 0 | [34 empty] | LED2WELL 2150 lumen code 7 | 100000 | 2016-07-01 | 2016-07-01 | 2016-07-01 | 2039-09-10 | Wijdemeren |  | 3a |  | In Gebruik | LED |  |  |  | 0 | 2150 | 0 | 16
Ankeveen | Wijk 02 Ankeveen | Ankeveense Rade | Barthold Ingellaan |  | 254328 | Lichtmast |  |  |  | Wijdemeren | POINT | 135438.43 | 475280.01 | Nee | In Gebruik | OVL Mast |  |  | 4 mtr cil PT staal verzinkt RAL 7016 | 40 | 2016-07-01 | 2016-07-01 | 2016-07-01 | 2056-07-01 | Wijdemeren |  | In Gebruik |  |  | arm_bart | 20 | 2016-07-01 | 2016-07-01 | 2016-07-01 | 2036-07-01 | Wijdemeren |  |  | 0 | In Gebruik | Nee | 0 | Nee | 0 | 0 | [34 empty] | LED2WELL 2150 lumen code 7 | 100000 | 2016-07-01 | 2016-07-01 | 2016-07-01 | 2039-09-10 | Wijdemeren |  | 3a |  | In Gebruik | LED |  |  |  | 0 | 2150 | 0 | 16
Ankeveen | Wijk 02 Ankeveen | Ankeveense Rade | Elisabeth de Walelaan |  | 254329 | Lichtmast |  |  |  | Wijdemeren | POINT | 135417.28 | 475291.31 | Nee | In Gebruik | OVL Mast |  |  | 4 mtr cil PT staal verzinkt RAL 7016 | 40 | 2016-07-01 | 2016-07-01 | 2016-07-01 | 2056-07-01 | Wijdemeren |  | In Gebruik |  |  | arm_bart | 20 | 2016-07-01 | 2016-07-01 | 2016-07-01 | 2036-07-01 | Wijdemeren |  |  | 0 | In Gebruik | Nee | 0 | Nee | 0 | 0 | [34 empty] | LED2WELL 2150 lumen code 7 | 100000 | 2016-07-01 | 2016-07-01 | 2016-07-01 | 2039-09-10 | Wijdemeren |  | 3a |  | In Gebruik | LED |  |  |  | 0 | 2150 | 0 | 16
Ankeveen | Wijk 02 Ankeveen | Ankeveense Rade | Elisabeth de Walelaan |  | 254330 | Lichtmast |  |  |  | Wijdemeren | POINT | 135393.64 | 475302.94 | Nee | In Gebruik | OVL Mast |  |  | 4 mtr cil PT staal verzinkt RAL 7016 | 40 | 2016-07-01 | 2016-07-01 | 2016-07-01 | 2056-07-01 | Wijdemeren |  | In Gebruik |  |  | arm_bart | 20 | 2016-07-01 | 2016-07-01 | 2016-07-01 | 2036-07-01 | Wijdemeren |  |  | 0 | In Gebruik | Nee | 0 | Nee | 0 | 0 | [34 empty] | LED2WELL 2150 lumen code 7 | 100000 | 2016-07-01 | 2016-07-01 | 2016-07-01 | 2039-09-10 | Wijdemeren |  | 3a |  | In Gebruik | LED |  |  |  | 0 | 2150 | 0 | 16
Ankeveen | Wijk 02 Ankeveen | Ankeveense Rade | Elisabeth de Walelaan |  | 254331 | Lichtmast |  |  |  | Wijdemeren | POINT | 135377.94 | 475311.32 | Nee | In Gebruik | OVL Mast |  |  | 4 mtr cil PT staal verzinkt RAL 7016 | 40 | 2016-07-01 | 2016-07-01 | 2016-07-01 | 2056-07-01 | Wijdemeren |  | In Gebruik |  |  | arm_bart | 20 | 2016-07-01 | 2016-07-01 | 2016-07-01 | 2036-07-01 | Wijdemeren |  |  | 0 | In Gebruik | Nee | 0 | Nee | 0 | 0 | [34 empty] | LED2WELL 2150 lumen code 7 | 100000 | 2016-07-01 | 2016-07-01 | 2016-07-01 | 2039-09-10 | Wijdemeren |  | 3a |  | In Gebruik | LED |  |  |  | 0 | 2150 | 0 | 16
Ankeveen | Wijk 02 Ankeveen | Ankeveense Rade | Elisabeth de Walelaan |  | 254345 | Lichtmast |  |  |  | Wijdemeren | POINT | 135355.03 | 475322.76 | Nee | In Gebruik | OVL Mast |  |  | 4 mtr cil PT staal verzinkt RAL 7016 | 40 | 2016-07-01 | 2016-07-01 | 2016-07-01 | 2056-07-01 | Wijdemeren |  | In Gebruik |  |  | arm_bart | 20 | 2016-07-01 | 2016-07-01 | 2016-07-01 | 2036-07-01 | Wijdemeren |  |  | 0 | In Gebruik | Nee | 0 | Nee | 0 | 0 | [34 empty] | LED2WELL 2150 lumen code 7 | 100000 | 2016-07-01 | 2016-07-01 | 2016-07-01 | 2039-09-10 | Wijdemeren |  | 3a |  | In Gebruik | LED |  |  |  | 0 | 2150 | 0 | 16
Ankeveen | Wijk 02 Ankeveen | Ankeveense Rade | Elisabeth de Walelaan |  | 254346 | Lichtmast |  |  |  | Voetbalclub | POINT | 135333.24 | 475332.08 | Nee | In Gebruik | OVL Mast |  |  | 4 mtr cil PT staal verzinkt RAL 7016 | 40 | 2016-07-01 | 2016-07-01 | 2016-07-01 | 2056-07-01 | Wijdemeren |  | In Gebruik |  |  | arm_bart | 20 | 2016-07-01 | 2016-07-01 | 2016-07-01 | 2036-07-01 | Wijdemeren |  |  | 0 | In Gebruik | Nee | 0 | Nee | 0 | 0 | [34 empty] | LED2WELL 2150 lumen code 7 | 100000 | 2016-07-01 | 2016-07-01 | 2016-07-01 | 2039-09-10 | Wijdemeren |  | 3a |  | In Gebruik | LED |  |  |  | 0 | 2150 | 0 | 16
Ankeveen | Wijk 02 Ankeveen | Ankeveense Rade | Elisabeth de Walelaan |  | 254347 | Lichtmast |  |  |  | Wijdemeren | POINT | 135314.65 | 475342.62 | Nee | In Gebruik | OVL Mast |  |  | 4 mtr cil PT staal verzinkt RAL 7016 | 40 | 2016-07-01 | 2016-07-01 | 2016-07-01 | 2056-07-01 | Wijdemeren |  | In Gebruik |  |  | arm_bart | 20 | 2016-07-01 | 2016-07-01 | 2016-07-01 | 2036-07-01 | Wijdemeren |  |  | 0 | In Gebruik | Nee | 0 | Nee | 0 | 0 | [34 empty] | LED2WELL 2150 lumen code 7 | 100000 | 2016-07-01 | 2016-07-01 | 2016-07-01 | 2039-09-10 | Wijdemeren |  | 3a |  | In Gebruik | LED |  |  |  | 0 | 2150 | 0 | 16
Ankeveen | Wijk 02 Ankeveen | Ankeveense Rade | van Breelaan |  | 254332 | Lichtmast |  |  |  | Wijdemeren | POINT | 135394.34 | 475336.78 | Nee | In Gebruik | OVL Mast |  |  | 4 mtr cil PT staal verzinkt RAL 7016 | 40 | 2016-07-01 | 2016-07-01 | 2016-07-01 | 2056-07-01 | Wijdemeren |  | In Gebruik |  |  | arm_bart | 20 | 2016-07-01 | 2016-07-01 | 2016-07-01 | 2036-07-01 | Wijdemeren |  |  | 0 | In Gebruik | Nee | 0 | Nee | 0 | 0 | [34 empty] | LED2WELL 2150 lumen code 7 | 100000 | 2016-07-01 | 2016-07-01 | 2016-07-01 | 2039-09-10 | Wijdemeren |  | 3a |  | In Gebruik | LED |  |  |  | 0 | 2150 | 0 | 16
Ankeveen | Wijk 02 Ankeveen | Ankeveense Rade | van Breelaan |  | 254333 | Lichtmast |  |  |  | Wijdemeren | POINT | 135401.89 | 475365.72 | Nee | In Gebruik | OVL Mast |  |  | 4 mtr cil PT staal verzinkt RAL 7016 | 40 | 2016-07-01 | 2016-07-01 | 2016-07-01 | 2056-07-01 | Wijdemeren |  | In Gebruik |  |  | arm_bart | 20 | 2016-07-01 | 2016-07-01 | 2016-07-01 | 2036-07-01 | Wijdemeren |  |  | 0 | In Gebruik | Nee | 0 | Nee | 0 | 0 | [34 empty] | LED2WELL 2150 lumen code 7 | 100000 | 2016-07-01 | 2016-07-01 | 2016-07-01 | 2039-09-10 | Wijdemeren |  | 3a |  | In Gebruik | LED |  |  |  | 0 | 2150 | 0 | 16
Ankeveen | Wijk 02 Ankeveen | Ankeveense Rade | van Breelaan |  | 254334 | Lichtmast |  |  |  | Wijdemeren | POINT | 135420.71 | 475367.26 | Nee | In Gebruik | OVL Mast |  |  | 4 mtr cil PT staal verzinkt RAL 7016 | 40 | 2016-07-01 | 2016-07-01 | 2016-07-01 | 2056-07-01 | Wijdemeren |  | In Gebruik |  |  | arm_bart | 20 | 2016-07-01 | 2016-07-01 | 2016-07-01 | 2036-07-01 | Wijdemeren |  |  | 0 | In Gebruik | Nee | 0 | Nee | 0 | 0 | [34 empty] | LED2WELL 2150 lumen code 7 | 100000 | 2016-07-01 | 2016-07-01 | 2016-07-01 | 2039-09-10 | Wijdemeren |  | 3a |  | In Gebruik | LED |  |  |  | 0 | 2150 | 0 | 16
Ankeveen | Wijk 02 Ankeveen | Ankeveense Rade | van Breelaan |  | 254335 | Lichtmast |  |  |  | Wijdemeren | POINT | 135438.33 | 475373.11 | Nee | In Gebruik | OVL Mast |  |  | 4 mtr cil PT staal verzinkt RAL 7016 | 40 | 2016-07-01 | 2016-07-01 | 2016-07-01 | 2056-07-01 | Wijdemeren |  | In Gebruik |  |  | arm_bart | 20 | 2016-07-01 | 2016-07-01 | 2016-07-01 | 2036-07-01 | Wijdemeren |  |  | 0 | In Gebruik | Nee | 0 | Nee | 0 | 0 | [34 empty] | LED2WELL 2150 lumen code 7 | 100000 | 2016-07-01 | 2016-07-01 | 2016-07-01 | 2039-09-10 | Wijdemeren |  | 3a |  | In Gebruik | LED |  |  |  | 0 | 2150 | 0 | 16
Ankeveen | Wijk 02 Ankeveen | Ankeveense Rade | van Blarcumlaan |  | 254340 | Lichtmast |  |  |  | Wijdemeren | POINT | 135415.27 | 475385.14 | Nee | In Gebruik | OVL Mast |  |  | 4 mtr cil PT staal verzinkt RAL 7016 | 40 | 2016-07-01 | 2016-07-01 | 2016-07-01 | 2056-07-01 | Wijdemeren |  | In Gebruik |  |  | arm_bart | 20 | 2016-07-01 | 2016-07-01 | 2016-07-01 | 2036-07-01 | Wijdemeren |  |  | 0 | In Gebruik | Nee | 0 | Nee | 0 | 0 | [34 empty] | LED2WELL 2150 lumen code 7 | 100000 | 2016-07-01 | 2016-07-01 | 2016-07-01 | 2039-09-10 | Wijdemeren |  | 3a |  | In Gebruik | LED |  |  |  | 0 | 2150 | 0 | 16
Ankeveen | Wijk 02 Ankeveen | Ankeveense Rade | van Blarcumlaan |  | 254338 | Lichtmast |  |  |  | Wijdemeren | POINT | 135446.01 | 475400.13 | Nee | In Gebruik | OVL Mast |  |  | 4 mtr cil PT staal verzinkt RAL 7016 | 40 | 2016-07-01 | 2016-07-01 | 2016-07-01 | 2056-07-01 | Wijdemeren |  | In Gebruik |  |  | arm_bart | 20 | 2016-07-01 | 2016-07-01 | 2016-07-01 | 2036-07-01 | Wijdemeren |  |  | 0 | In Gebruik | Nee | 0 | Nee | 0 | 0 | [34 empty] | LED2WELL 2150 lumen code 7 | 100000 | 2016-07-01 | 2016-07-01 | 2016-07-01 | 2039-09-10 | Wijdemeren |  | 3a |  | In Gebruik | LED |  |  |  | 0 | 2150 | 0 | 16
Ankeveen | Wijk 02 Ankeveen | Ankeveense Rade | van Blarcumlaan |  | 254341 | Lichtmast |  |  |  | Wijdemeren | POINT | 135423.84 | 475404.34 | Nee | In Gebruik | OVL Mast |  |  | 4 mtr cil PT staal verzinkt RAL 7016 | 40 | 2016-07-01 | 2016-07-01 | 2016-07-01 | 2056-07-01 | Wijdemeren |  | In Gebruik |  |  | arm_bart | 20 | 2016-07-01 | 2016-07-01 | 2016-07-01 | 2036-07-01 | Wijdemeren |  |  | 0 | In Gebruik | Nee | 0 | Nee | 0 | 0 | [34 empty] | LED2WELL 2150 lumen code 7 | 100000 | 2016-07-01 | 2016-07-01 | 2016-07-01 | 2039-09-10 | Wijdemeren |  | 3a |  | In Gebruik | LED |  |  |  | 0 | 2150 | 0 | 16
Ankeveen | Wijk 02 Ankeveen | Ankeveense Rade | van Blarcumlaan |  | 254342 | Lichtmast |  |  |  | Wijdemeren | POINT | 135401.04 | 475409.86 | Nee | In Gebruik | OVL Mast |  |  | 4 mtr cil PT staal verzinkt RAL 7016 | 40 | 2016-07-01 | 2016-07-01 | 2016-07-01 | 2056-07-01 | Wijdemeren |  | In Gebruik |  |  | arm_bart | 20 | 2016-07-01 | 2016-07-01 | 2016-07-01 | 2036-07-01 | Wijdemeren |  |  | 0 | In Gebruik | Nee | 0 | Nee | 0 | 0 | [34 empty] | LED2WELL 2150 lumen code 7 | 100000 | 2016-07-01 | 2016-07-01 | 2016-07-01 | 2039-09-10 | Wijdemeren |  | 3a |  | In Gebruik | LED |  |  |  | 0 | 2150 | 0 | 16
Ankeveen | Wijk 02 Ankeveen | Ankeveense Rade | van Blarcumlaan |  | 254343 | Lichtmast |  |  |  | Wijdemeren | POINT | 135378.71 | 475428.66 | Nee | In Gebruik | OVL Mast |  |  | 4 mtr cil PT staal verzinkt RAL 7016 | 40 | 2016-07-01 | 2016-07-01 | 2016-07-01 | 2056-07-01 | Wijdemeren |  | In Gebruik |  |  | arm_bart | 20 | 2016-07-01 | 2016-07-01 | 2016-07-01 | 2036-07-01 | Wijdemeren |  |  | 0 | In Gebruik | Nee | 0 | Nee | 0 | 0 | [34 empty] | LED2WELL 2150 lumen code 7 | 100000 | 2016-07-01 | 2016-07-01 | 2016-07-01 | 2039-09-10 | Wijdemeren |  | 3a |  | In Gebruik | LED |  |  |  | 0 | 2150 | 0 | 16
Ankeveen | Wijk 02 Ankeveen | Ankeveense Rade | van Blarcumlaan |  | 254344 | Lichtmast |  |  |  | Wijdemeren | POINT | 135390.01 | 475448.53 | Nee | In Gebruik | OVL Mast |  |  | 4 mtr cil PT staal verzinkt RAL 7016 | 40 | 2016-07-01 | 2016-07-01 | 2016-07-01 | 2056-07-01 | Wijdemeren |  | In Gebruik |  |  | arm_bart | 20 | 2016-07-01 | 2016-07-01 | 2016-07-01 | 2036-07-01 | Wijdemeren |  |  | 0 | In Gebruik | Nee | 0 | Nee | 0 | 0 | [34 empty] | LED2WELL 2150 lumen code 7 | 100000 | 2016-07-01 | 2016-07-01 | 2016-07-01 | 2039-09-10 | Wijdemeren |  | 3a |  | In Gebruik | LED |  |  |  | 0 | 2150 | 0 | 16
Ankeveen | Wijk 02 Ankeveen | Ankeveense Rade | Stichtse Kade |  | 254316 | Lichtmast |  |  |  | Wijdemeren | POINT | 135378.28 | 475474.3 | Nee | In Gebruik | OVL Mast |  |  | 4 mtr cil PT staal verzinkt RAL 7016 | 40 | 2016-07-01 | 2016-07-01 | 2016-07-01 | 2056-07-01 | Wijdemeren |  | In Gebruik |  |  | arm_bart | 20 | 2016-07-01 | 2016-07-01 | 2016-07-01 | 2036-07-01 | Wijdemeren |  |  | 0 | In Gebruik | Nee | 0 | Nee | 0 | 0 | [34 empty] | LED2WELL 2150 lumen code 7 | 100000 | 2016-07-01 | 2016-07-01 | 2016-07-01 | 2039-09-10 | Wijdemeren |  | 3a |  | In Gebruik | LED |  |  |  | 0 | 2150 | 0 | 16
Ankeveen | Wijk 02 Ankeveen | Ankeveen | Stichtse Kade |  | 254317 | Lichtmast |  |  |  | Wijdemeren | POINT | 135403.07 | 475468.81 | Nee | In Gebruik | OVL Mast |  |  | 4 mtr cil PT staal verzinkt RAL 7016 | 40 | 2016-07-01 | 2016-07-01 | 2016-07-01 | 2056-07-01 | Wijdemeren |  | In Gebruik |  |  | arm_bart | 20 | 2016-07-01 | 2016-07-01 | 2016-07-01 | 2036-07-01 | Wijdemeren |  |  | 0 | In Gebruik | Nee | 0 | Nee | 0 | 0 | [34 empty] | LED2WELL 2150 lumen code 7 | 100000 | 2016-07-01 | 2016-07-01 | 2016-07-01 | 2039-09-10 | Wijdemeren |  | 3a |  | In Gebruik | LED |  |  |  | 0 | 2150 | 0 | 16
Ankeveen | Wijk 02 Ankeveen | Ankeveen | Stichtse Kade |  | 254318 | Lichtmast |  |  |  | Wijdemeren | POINT | 135422.98 | 475457.82 | Nee | In Gebruik | OVL Mast |  |  | 4 mtr cil PT staal verzinkt RAL 7016 | 40 | 2016-07-01 | 2016-07-01 | 2016-07-01 | 2056-07-01 | Wijdemeren |  | In Gebruik |  |  | arm_bart | 20 | 2016-07-01 | 2016-07-01 | 2016-07-01 | 2036-07-01 | Wijdemeren |  |  | 0 | In Gebruik | Nee | 0 | Nee | 0 | 0 | [34 empty] | LED2WELL 2150 lumen code 7 | 100000 | 2016-07-01 | 2016-07-01 | 2016-07-01 | 2039-09-10 | Wijdemeren |  | 3a |  | In Gebruik | LED |  |  |  | 0 | 2150 | 0 | 16
Ankeveen | Wijk 02 Ankeveen | Ankeveen | Stichtse Kade |  | 254321 | Lichtmast |  |  |  | Wijdemeren | POINT | 135443.52 | 475446.78 | Nee | In Gebruik | OVL Mast |  |  | 4 mtr cil PT staal verzinkt RAL 7016 | 40 | 2016-07-01 | 2016-07-01 | 2016-07-01 | 2056-07-01 | Wijdemeren |  | In Gebruik |  |  | arm_bart | 20 | 2016-07-01 | 2016-07-01 | 2016-07-01 | 2036-07-01 | Wijdemeren |  |  | 0 | In Gebruik | Nee | 0 | Nee | 0 | 0 | [34 empty] | LED2WELL 2150 lumen code 7 | 100000 | 2016-07-01 | 2016-07-01 | 2016-07-01 | 2039-09-10 | Wijdemeren |  | 3a |  | In Gebruik | LED |  |  |  | 0 | 2150 | 0 | 16
Ankeveen | Wijk 02 Ankeveen | Ankeveen | Stichtse Kade |  | 254322 | Lichtmast |  |  |  | Wijdemeren | POINT | 135520.46 | 475408.45 | Nee | In Gebruik | OVL Mast |  |  | 4 mtr cil PT staal verzinkt RAL 7016 | 40 | 2016-07-01 | 2016-07-01 | 2016-07-01 | 2056-07-01 | Wijdemeren |  | In Gebruik |  |  | arm_bart | 20 | 2016-07-01 | 2016-07-01 | 2016-07-01 | 2036-07-01 | Wijdemeren |  |  | 0 | In Gebruik | Nee | 0 | Nee | 0 | 0 | [34 empty] | LED2WELL 2150 lumen code 7 | 100000 | 2016-07-01 | 2016-07-01 | 2016-07-01 | 2039-09-10 | Wijdemeren |  | 3a |  | In Gebruik | LED |  |  |  | 0 | 2150 | 0 | 16
Nederhorst den Berg | Wijk 06 Nederhorst den Berg | Blijkpolder | Overmeerseweg |  | 254309 | Lichtmast |  |  |  | Wijdemeren | POINT | 131576.6 | 474392.6 | Nee | In Gebruik | OVL Mast |  | m_st4 | m_st4 | 30 | 2021-02-15 | 2021-02-15 | 2021-02-15 | 2051-02-15 | Wijdemeren |  | In Gebruik | 1 |  | arm_bart | 20 | 2021-02-15 | 2021-02-15 | 2021-02-15 | 2041-02-15 | Wijdemeren |  |  | 0 | In Gebruik | Nee | 0 | Nee | 0 | 0 | [34 empty] | led 24w | 85000 | 2021-02-15 | 2021-02-15 | 2021-02-15 | 2042-01-04 | Wijdemeren |  | 3a |  | In Gebruik | LED | led |  |  | 24 | 0 | 0 | 0
Nederhorst den Berg | Wijk 06 Nederhorst den Berg | Blijkpolder | Overmeerseweg |  | 254308 | Lichtmast |  |  |  | Wijdemeren | POINT | 131580.41 | 474419.11 | Nee | In Gebruik | OVL Mast |  | m_st4 | m_st4 | 30 | 2021-02-15 | 2021-02-15 | 2021-02-15 | 2051-02-15 | Wijdemeren |  | In Gebruik | 1 |  | arm_bart | 20 | 2021-02-15 | 2021-02-15 | 2021-02-15 | 2041-02-15 | Wijdemeren |  |  | 0 | In Gebruik | Nee | 0 | Nee | 0 | 0 | [34 empty] | led 24w | 85000 | 2021-02-15 | 2021-02-15 | 2021-02-15 | 2042-01-04 | Wijdemeren |  | 3a |  | In Gebruik | LED | led |  |  | 24 | 0 | 0 | 0
Nederhorst den Berg | Wijk 06 Nederhorst den Berg | Blijkpolder | Overmeerseweg |  | 254306 | Lichtmast |  |  |  | Wijdemeren | POINT | 131587.68 | 474470.19 | Nee | In Gebruik | OVL Mast |  | m_st4 | m_st4 | 30 | 2021-02-15 | 2021-02-15 | 2021-02-15 | 2051-02-15 | Wijdemeren |  | In Gebruik | 1 |  | arm_bart | 20 | 2021-02-15 | 2021-02-15 | 2021-02-15 | 2041-02-15 | Wijdemeren |  |  | 0 | In Gebruik | Nee | 0 | Nee | 0 | 0 | [34 empty] | led 24w | 85000 | 2021-02-15 | 2021-02-15 | 2021-02-15 | 2042-01-04 | Wijdemeren |  | 3a |  | In Gebruik | LED | led |  |  | 24 | 0 | 0 | 0
Nederhorst den Berg | Wijk 06 Nederhorst den Berg | Blijkpolder | Overmeerseweg |  | 254305 | Lichtmast |  |  |  | Wijdemeren | POINT | 131591.23 | 474496.55 | Nee | In Gebruik | OVL Mast |  | m_st4 | m_st4 | 30 | 2021-02-15 | 2021-02-15 | 2021-02-15 | 2051-02-15 | Wijdemeren |  | In Gebruik | 1 |  | arm_bart | 20 | 2021-02-15 | 2021-02-15 | 2021-02-15 | 2041-02-15 | Wijdemeren |  |  | 0 | In Gebruik | Nee | 0 | Nee | 0 | 0 | [34 empty] | led 24w | 85000 | 2021-02-15 | 2021-02-15 | 2021-02-15 | 2042-01-04 | Wijdemeren |  | 3a |  | In Gebruik | LED | led |  |  | 24 | 0 | 0 | 0
Nederhorst den Berg | Wijk 06 Nederhorst den Berg | Blijkpolder | Overmeerseweg |  | 254304 | Lichtmast |  |  |  | Wijdemeren | POINT | 131594.87 | 474522.46 | Nee | In Gebruik | OVL Mast |  | m_st4 | m_st4 | 30 | 2021-02-15 | 2021-02-15 | 2021-02-15 | 2051-02-15 | Wijdemeren |  | In Gebruik | 1 |  | arm_bart | 20 | 2021-02-15 | 2021-02-15 | 2021-02-15 | 2041-02-15 | Wijdemeren |  |  | 0 | In Gebruik | Nee | 0 | Nee | 0 | 0 | [34 empty] | led 24w | 85000 | 2021-02-15 | 2021-02-15 | 2021-02-15 | 2042-01-04 | Wijdemeren |  | 3a |  | In Gebruik | LED | led |  |  | 24 | 0 | 0 | 0
Nederhorst den Berg | Wijk 06 Nederhorst den Berg | Blijkpolder | Overmeerseweg |  | 254303 | Lichtmast |  |  |  | Wijdemeren | POINT | 131597.75 | 474547.37 | Nee | In Gebruik | OVL Mast |  | m_st4 | m_st4 | 30 | 2021-02-15 | 2021-02-15 | 2021-02-15 | 2051-02-15 | Wijdemeren |  | In Gebruik | 1 |  | arm_bart | 20 | 2021-02-15 | 2021-02-15 | 2021-02-15 | 2041-02-15 | Wijdemeren |  |  | 0 | In Gebruik | Nee | 0 | Nee | 0 | 0 | [34 empty] | led 24w | 85000 | 2021-02-15 | 2021-02-15 | 2021-02-15 | 2042-01-04 | Wijdemeren |  | 3a |  | In Gebruik | LED | led |  |  | 24 | 0 | 0 | 0
Nederhorst den Berg | Wijk 06 Nederhorst den Berg | Blijkpolder | Overmeerseweg |  | 254302 | Lichtmast |  |  |  | Wijdemeren | POINT | 131600.08 | 474571.99 | Nee | In Gebruik | OVL Mast |  | m_st4 | m_st4 | 30 | 2021-02-15 | 2021-02-15 | 2021-02-15 | 2051-02-15 | Wijdemeren |  | In Gebruik | 1 |  | arm_bart | 20 | 2021-02-15 | 2021-02-15 | 2021-02-15 | 2041-02-15 | Wijdemeren |  |  | 0 | In Gebruik | Nee | 0 | Nee | 0 | 0 | [34 empty] | led 24w | 85000 | 2021-02-15 | 2021-02-15 | 2021-02-15 | 2042-01-04 | Wijdemeren |  | 3a |  | In Gebruik | LED | led |  |  | 24 | 0 | 0 | 0
Nederhorst den Berg | Wijk 06 Nederhorst den Berg | Blijkpolder | Overmeerseweg |  | 254301 | Lichtmast |  |  |  | Wijdemeren | POINT | 131606.31 | 474593.5 | Nee | In Gebruik | OVL Mast |  | m_st4 | m_st4 | 30 | 2021-02-15 | 2021-02-15 | 2021-02-15 | 2051-02-15 | Wijdemeren |  | In Gebruik | 1 |  | arm_bart | 20 | 2021-02-15 | 2021-02-15 | 2021-02-15 | 2041-02-15 | Wijdemeren |  |  | 0 | In Gebruik | Nee | 0 | Nee | 0 | 0 | [34 empty] | led 24w | 85000 | 2021-02-15 | 2021-02-15 | 2021-02-15 | 2042-01-04 | Wijdemeren |  | 3a |  | In Gebruik | LED | led |  |  | 24 | 0 | 0 | 0
Nederhorst den Berg | Wijk 06 Nederhorst den Berg | Blijkpolder | Overmeerseweg |  | 254300 | Lichtmast |  |  |  | Wijdemeren | POINT | 131608.32 | 474608.01 | Nee | In Gebruik | OVL Mast |  | m_st4 | m_st4 | 30 | 2021-02-15 | 2021-02-15 | 2021-02-15 | 2051-02-15 | Wijdemeren |  | In Gebruik | 1 |  | arm_bart | 20 | 2021-02-15 | 2021-02-15 | 2021-02-15 | 2041-02-15 | Wijdemeren |  |  | 0 | In Gebruik | Nee | 0 | Nee | 0 | 0 | [34 empty] | led 24w | 85000 | 2021-02-15 | 2021-02-15 | 2021-02-15 | 2042-01-04 | Wijdemeren |  | 3a |  | In Gebruik | LED | led |  |  | 24 | 0 | 0 | 0
Nederhorst den Berg | Wijk 06 Nederhorst den Berg | Blijkpolder | Overmeerseweg |  | 254299 | Lichtmast |  |  |  | Wijdemeren | POINT | 131613.21 | 474642.47 | Nee | In Gebruik | OVL Mast |  | m_st4 | m_st4 | 30 | 2021-02-15 | 2021-02-15 | 2021-02-15 | 2051-02-15 | Wijdemeren |  | In Gebruik | 1 |  | arm_bart | 20 | 2021-02-15 | 2021-02-15 | 2021-02-15 | 2041-02-15 | Wijdemeren |  |  | 0 | In Gebruik | Nee | 0 | Nee | 0 | 0 | [34 empty] | led 24w | 85000 | 2021-02-15 | 2021-02-15 | 2021-02-15 | 2042-01-04 | Wijdemeren |  | 3a |  | In Gebruik | LED | led |  |  | 24 | 0 | 0 | 0
Nederhorst den Berg | Wijk 06 Nederhorst den Berg | Blijkpolder | Overmeerseweg |  | 254298 | Lichtmast |  |  |  | Wijdemeren | POINT | 131617.13 | 474669.9 | Nee | In Gebruik | OVL Mast |  | m_st4 | m_st4 | 30 | 2021-02-15 | 2021-02-15 | 2021-02-15 | 2051-02-15 | Wijdemeren |  | In Gebruik | 1 |  | arm_bart | 20 | 2021-02-15 | 2021-02-15 | 2021-02-15 | 2041-02-15 | Wijdemeren |  |  | 0 | In Gebruik | Nee | 0 | Nee | 0 | 0 | [34 empty] | led 24w | 85000 | 2021-02-15 | 2021-02-15 | 2021-02-15 | 2042-01-04 | Wijdemeren |  | 3a |  | In Gebruik | LED | led |  |  | 24 | 0 | 0 | 0
Nederhorst den Berg | Wijk 06 Nederhorst den Berg | Blijkpolder | Overmeerseweg |  | 254297 | Lichtmast |  |  |  | Wijdemeren | POINT | 131622.4 | 474699.55 | Nee | In Gebruik | OVL Mast |  | m_st4 | m_st4 | 30 | 2021-02-15 | 2021-02-15 | 2021-02-15 | 2051-02-15 | Wijdemeren |  | In Gebruik | 1 |  | arm_bart | 20 | 2021-02-15 | 2021-02-15 | 2021-02-15 | 2041-02-15 | Wijdemeren |  |  | 0 | In Gebruik | Nee | 0 | Nee | 0 | 0 | [34 empty] | led 24w | 85000 | 2021-02-15 | 2021-02-15 | 2021-02-15 | 2042-01-04 | Wijdemeren |  | 3a |  | In Gebruik | LED | led |  |  | 24 | 0 | 0 | 0
Nederhorst den Berg | Wijk 06 Nederhorst den Berg | Blijkpolder | Overmeerseweg |  | 254296 | Lichtmast |  |  |  | Wijdemeren | POINT | 131628.27 | 474726.62 | Nee | In Gebruik | OVL Mast |  | m_st4 | m_st4 | 30 | 2021-02-15 | 2021-02-15 | 2021-02-15 | 2051-02-15 | Wijdemeren |  | In Gebruik | 1 |  | arm_bart | 20 | 2021-02-15 | 2021-02-15 | 2021-02-15 | 2041-02-15 | Wijdemeren |  |  | 0 | In Gebruik | Nee | 0 | Nee | 0 | 0 | [34 empty] | led 24w | 85000 | 2021-02-15 | 2021-02-15 | 2021-02-15 | 2042-01-04 | Wijdemeren |  | 3a |  | In Gebruik | LED | led |  |  | 24 | 0 | 0 | 0
Nederhorst den Berg | Wijk 06 Nederhorst den Berg | Blijkpolder | Overmeerseweg |  | 254295 | Lichtmast |  |  |  | Wijdemeren | POINT | 131632.13 | 474756.95 | Nee | In Gebruik | OVL Mast |  | m_st4 | m_st4 | 30 | 2021-02-15 | 2021-02-15 | 2021-02-15 | 2051-02-15 | Wijdemeren |  | In Gebruik | 1 |  | arm_bart | 20 | 2021-02-15 | 2021-02-15 | 2021-02-15 | 2041-02-15 | Wijdemeren |  |  | 0 | In Gebruik | Nee | 0 | Nee | 0 | 0 | [34 empty] | led 24w | 85000 | 2021-02-15 | 2021-02-15 | 2021-02-15 | 2042-01-04 | Wijdemeren |  | 3a |  | In Gebruik | LED | led |  |  | 24 | 0 | 0 | 0
Nederhorst den Berg | Wijk 06 Nederhorst den Berg | Blijkpolder | Overmeerseweg |  | 254294 | Lichtmast |  |  |  | Wijdemeren | POINT | 131635.91 | 474785.5 | Nee | In Gebruik | OVL Mast |  | m_st4 | m_st4 | 30 | 2021-02-15 | 2021-02-15 | 2021-02-15 | 2051-02-15 | Wijdemeren |  | In Gebruik | 1 |  | arm_bart | 20 | 2021-02-15 | 2021-02-15 | 2021-02-15 | 2041-02-15 | Wijdemeren |  |  | 0 | In Gebruik | Nee | 0 | Nee | 0 | 0 | [34 empty] | led 24w | 85000 | 2021-02-15 | 2021-02-15 | 2021-02-15 | 2042-01-04 | Wijdemeren |  | 3a |  | In Gebruik | LED | led |  |  | 24 | 0 | 0 | 0
Nederhorst den Berg | Wijk 06 Nederhorst den Berg | Blijkpolder | Overmeerseweg |  | 254293 | Lichtmast |  |  |  | Wijdemeren | POINT | 131638.59 | 474806.99 | Nee | In Gebruik | OVL Mast |  | m_st4 | m_st4 | 30 | 2021-02-15 | 2021-02-15 | 2021-02-15 | 2051-02-15 | Wijdemeren |  | In Gebruik | 1 |  | arm_bart | 20 | 2021-02-15 | 2021-02-15 | 2021-02-15 | 2041-02-15 | Wijdemeren |  |  | 0 | In Gebruik | Nee | 0 | Nee | 0 | 0 | [34 empty] | led 24w | 85000 | 2021-02-15 | 2021-02-15 | 2021-02-15 | 2042-01-04 | Wijdemeren |  | 3a |  | In Gebruik | LED | led |  |  | 24 | 0 | 0 | 0
Nederhorst den Berg | Wijk 06 Nederhorst den Berg | Blijkpolder | Overmeerseweg |  | 254292 | Lichtmast |  |  |  | Wijdemeren | POINT | 131642.25 | 474829.63 | Nee | In Gebruik | OVL Mast |  | m_st4 | m_st4 | 30 | 2021-02-15 | 2021-02-15 | 2021-02-15 | 2051-02-15 | Wijdemeren |  | In Gebruik | 1 |  | arm_bart | 20 | 2021-02-15 | 2021-02-15 | 2021-02-15 | 2041-02-15 | Wijdemeren |  |  | 0 | In Gebruik | Nee | 0 | Nee | 0 | 0 | [34 empty] | led 24w | 85000 | 2021-02-15 | 2021-02-15 | 2021-02-15 | 2042-01-04 | Wijdemeren |  | 3a |  | In Gebruik | LED | led |  |  | 24 | 0 | 0 | 0
Nederhorst den Berg | Wijk 06 Nederhorst den Berg | Blijkpolder | Overmeerseweg |  | 254291 | Lichtmast |  |  |  | Wijdemeren | POINT | 131645.29 | 474851.09 | Nee | In Gebruik | OVL Mast |  | m_st4 | m_st4 | 30 | 2021-02-15 | 2021-02-15 | 2021-02-15 | 2051-02-15 | Wijdemeren |  | In Gebruik | 1 |  | arm_bart | 20 | 2021-02-15 | 2021-02-15 | 2021-02-15 | 2041-02-15 | Wijdemeren |  |  | 0 | In Gebruik | Nee | 0 | Nee | 0 | 0 | [34 empty] | led 24w | 85000 | 2021-02-15 | 2021-02-15 | 2021-02-15 | 2042-01-04 | Wijdemeren |  | 3a |  | In Gebruik | LED | led |  |  | 24 | 0 | 0 | 0
Nederhorst den Berg | Wijk 06 Nederhorst den Berg | Blijkpolder | Overmeerseweg |  | 254310 | Lichtmast |  |  |  | Wijdemeren | POINT | 131648.04 | 474877.16 | Nee | In Gebruik | OVL Mast |  | m_st4 | m_st4 | 30 | 2021-02-15 | 2021-02-15 | 2021-02-15 | 2051-02-15 | Wijdemeren |  | In Gebruik | 1 |  | arm_bart | 20 | 2021-02-15 | 2021-02-15 | 2021-02-15 | 2041-02-15 | Wijdemeren |  |  | 0 | In Gebruik | Nee | 0 | Nee | 0 | 0 | [34 empty] | led 24w | 85000 | 2021-02-15 | 2021-02-15 | 2021-02-15 | 2042-01-04 | Wijdemeren |  | 3a |  | In Gebruik | LED | led |  |  | 24 | 0 | 0 | 0
Nederhorst den Berg | Wijk 06 Nederhorst den Berg | Blijkpolder | Overmeerseweg |  | 254311 | Lichtmast |  |  |  | Wijdemeren | POINT | 131651.52 | 474902.84 | Nee | In Gebruik | OVL Mast |  | m_st4 | m_st4 | 30 | 2021-02-15 | 2021-02-15 | 2021-02-15 | 2051-02-15 | Wijdemeren |  | In Gebruik | 1 |  | arm_bart | 20 | 2021-02-15 | 2021-02-15 | 2021-02-15 | 2041-02-15 | Wijdemeren |  |  | 0 | In Gebruik | Nee | 0 | Nee | 0 | 0 | [34 empty] | led 24w | 85000 | 2021-02-15 | 2021-02-15 | 2021-02-15 | 2042-01-04 | Wijdemeren |  | 3a |  | In Gebruik | LED | led |  |  | 24 | 0 | 0 | 0
Nederhorst den Berg | Wijk 06 Nederhorst den Berg | Blijkpolder | Overmeerseweg |  | 254312 | Lichtmast |  |  |  | Wijdemeren | POINT | 131654.82 | 474928.22 | Nee | In Gebruik | OVL Mast |  | m_st4 | m_st4 | 30 | 2021-02-15 | 2021-02-15 | 2021-02-15 | 2051-02-15 | Wijdemeren |  | In Gebruik | 1 |  | arm_bart | 20 | 2021-02-15 | 2021-02-15 | 2021-02-15 | 2041-02-15 | Wijdemeren |  |  | 0 | In Gebruik | Nee | 0 | Nee | 0 | 0 | [34 empty] | led 24w | 85000 | 2021-02-15 | 2021-02-15 | 2021-02-15 | 2042-01-04 | Wijdemeren |  | 3a |  | In Gebruik | LED | led |  |  | 24 | 0 | 0 | 0
Nederhorst den Berg | Wijk 06 Nederhorst den Berg | Blijkpolder | Overmeerseweg |  | 254313 | Lichtmast |  |  |  | Wijdemeren | POINT | 131658.41 | 474953.28 | Nee | In Gebruik | OVL Mast |  | m_st4 | m_st4 | 30 | 2021-02-15 | 2021-02-15 | 2021-02-15 | 2051-02-15 | Wijdemeren |  | In Gebruik | 1 |  | arm_bart | 20 | 2021-02-15 | 2021-02-15 | 2021-02-15 | 2041-02-15 | Wijdemeren |  |  | 0 | In Gebruik | Nee | 0 | Nee | 0 | 0 | [34 empty] | led 24w | 85000 | 2021-02-15 | 2021-02-15 | 2021-02-15 | 2042-01-04 | Wijdemeren |  | 3a |  | In Gebruik | LED | led |  |  | 24 | 0 | 0 | 0
Nederhorst den Berg | Wijk 06 Nederhorst den Berg | Blijkpolder | Overmeerseweg |  | 254314 | Lichtmast |  |  |  | Wijdemeren | POINT | 131661.73 | 474977.66 | Nee | In Gebruik | OVL Mast |  | m_st4 | m_st4 | 30 | 2021-02-15 | 2021-02-15 | 2021-02-15 | 2051-02-15 | Wijdemeren |  | In Gebruik | 1 |  | arm_bart | 20 | 2021-02-15 | 2021-02-15 | 2021-02-15 | 2041-02-15 | Wijdemeren |  |  | 0 | In Gebruik | Nee | 0 | Nee | 0 | 0 | [34 empty] | led 24w | 85000 | 2021-02-15 | 2021-02-15 | 2021-02-15 | 2042-01-04 | Wijdemeren |  | 3a |  | In Gebruik | LED | led |  |  | 24 | 0 | 0 | 0
Nederhorst den Berg | Wijk 06 Nederhorst den Berg | Blijkpolder | Overmeerseweg |  | 254315 | Lichtmast |  |  |  | Wijdemeren | POINT | 131664.56 | 475002.77 | Nee | In Gebruik | OVL Mast |  | m_st4 | m_st4 | 30 | 2021-02-15 | 2021-02-15 | 2021-02-15 | 2051-02-15 | Wijdemeren |  | In Gebruik | 1 |  | arm_bart | 20 | 2021-02-15 | 2021-02-15 | 2021-02-15 | 2041-02-15 | Wijdemeren |  |  | 0 | In Gebruik | Nee | 0 | Nee | 0 | 0 | [34 empty] | led 24w | 85000 | 2021-02-15 | 2021-02-15 | 2021-02-15 | 2042-01-04 | Wijdemeren |  | 3a |  | In Gebruik | LED | led |  |  | 24 | 0 | 0 | 0
Nederhorst den Berg | Wijk 06 Nederhorst den Berg | Horn en Kuijerpolder | Nieuwe Overmeerseweg |  | 252036 | Lichtmast |  |  |  | Wijdemeren | POINT | 131576.6 | 474634.3 | Nee | In Gebruik | OVL Mast |  |  | 7 mtr cil EU staal verzinkt | 40 | 1977-01-01 | 1977-01-01 | 2020-10-01 | 2017-01-01 | Wijdemeren |  | In Gebruik | 1 |  | Iris 2552 | 20 | 1995-01-01 | 1995-01-01 | 2020-10-01 | 2015-01-01 | Wijdemeren |  |  | 0 | In Gebruik | Nee | 0 | Nee | 0 | 0 |  |  | EVSA | 20 | 1995-01-01 | 1995-01-01 | 2020-10-01 | 2015-01-01 | Wijdemeren |  | In Gebruik | 2 | 0 | Nee |  |  | PLL 55w | 14000 | 2020-10-06 | 2020-10-06 | 2020-10-06 | 2023-12-12 | Wijdemeren |  | AAN OV /UIT OV (N1) | In Gebruik | 2G11 | PLL |  | 55 | 0 | 0 | [23 empty] | Open aansluitplaat | 0 | 1988-01-01 | 1988-01-01 | 1988-01-01 | 1988-01-01 | Wijdemeren |  | In Gebruik | 0 | 0
Ankeveen | Wijk 02 Ankeveen | Ankeveense Rade | Cannenburgerweg |  | 254371 | Lichtmast |  |  |  | Wijdemeren | POINT | 136787.08 | 473495.96 | Nee | In Gebruik | OVL Mast |  |  | 6 mtr cil EU staal verzinkt RAL 7016 | 40 | 2015-07-01 | 2015-07-01 | 2015-07-01 | 2055-07-01 | Wijdemeren |  | In Gebruik |  |  | arm_aresa | 20 | 2015-07-01 | 2015-07-01 | 2015-07-01 | 2035-07-01 | Wijdemeren |  |  | 0 | In Gebruik | Nee | 0 | Nee | 0 | 0 | [34 empty] | 16 leds 19w - 350mA lens 5102 | 100000 | 2021-05-25 | 2021-05-25 | 2021-05-25 | 2044-08-13 | Wijdemeren |  | 3a |  | In Gebruik | LED | led | 830 |  | 19 | 1800 | 0 | 16
s-Graveland | Wijk 00 's-Graveland | 's-Graveland | Zuidereinde |  | ?44 | Lichtmast |  |  |  | Wijdemeren | POINT | 136994.42 | 470716.85 | Nee | In Gebruik | OVL Mast |  |  | onbek_onbek_onbek_onbek_onbek_onbek | 40 | 2007-01-01 | 2007-01-01 | 2020-10-01 | 2047-01-01 | Wijdemeren |  | In Gebruik | 1 |  | Onbekend | 20 | 2007-01-01 | 2007-01-01 | 2020-10-01 | 2027-01-01 | Wijdemeren |  |  | 0 | In Gebruik | Nee | 0 | Ja | 0 | 0 |  |  | Onbekend | 20 | 2007-01-01 | 2007-01-01 | 2020-10-01 | 2027-01-01 | Wijdemeren |  | In Gebruik | 5 | 0 | Nee |  |  | Onbekend 24w | 14000 | 2019-02-25 | 2019-02-25 | 2020-10-01 | 2022-06-08 | Wijdemeren |  | AAN OV /UIT OV (N1) | In Gebruik | 2G11 | PLL |  | 24 | 0 | 0
Loosdrecht | Wijk 03 Loosdrecht | Oud Loosdrecht | Dirk Smorenberglaan |  | 254237 | Lichtmast |  | Carl Heinrich Knorrlaan |  | Wijdemeren | POINT | 137948.83 | 468867.5 | Nee | In Gebruik | OVL Mast |  |  | 4 mtr cil PT staal verzinkt RAL 7016 | 40 | 2019-01-01 | 2019-01-01 | 2019-01-01 | 2059-01-01 | Wijdemeren |  | In Gebruik |  |  | Lightronics BART | 20 | 2019-01-01 | 2019-01-01 | 2019-01-01 | 2039-01-01 | Wijdemeren |  |  | 0 | In Gebruik | Nee | 0 | Nee | 0 | 0 |  |  | Xitanium 40watt LED Driver | 15 | 2019-01-01 | 2019-01-01 | 2019-01-01 | 2034-01-01 | Wijdemeren |  | In Gebruik | 40 | 0 | Ja | [20 empty] | LED2WELL 1800 lumen code LC-N | 100000 | 2019-01-01 | 2019-01-01 | 2019-01-01 | 2043-08-02 | Wijdemeren |  | 3a |  | In Gebruik | LED |  |  |  | 13.2 | 1800 | 0 | 16
Loosdrecht | Wijk 03 Loosdrecht | Oud Loosdrecht | Dirk Smorenberglaan |  | 254238 | Lichtmast |  | Carl Heinrich Knorrlaan |  | Wijdemeren | POINT | 137962.32 | 468885.49 | Nee | In Gebruik | OVL Mast |  |  | 4 mtr cil PT staal verzinkt RAL 7016 | 40 | 2019-01-01 | 2019-01-01 | 2019-01-01 | 2059-01-01 | Wijdemeren |  | In Gebruik |  |  | Lightronics BART | 20 | 2019-01-01 | 2019-01-01 | 2019-01-01 | 2039-01-01 | Wijdemeren |  |  | 0 | In Gebruik | Nee | 0 | Nee | 0 | 0 |  |  | Xitanium 40watt LED Driver | 15 | 2019-01-01 | 2019-01-01 | 2019-01-01 | 2034-01-01 | Wijdemeren |  | In Gebruik | 40 | 0 | Ja | [20 empty] | LED2WELL 1800 lumen code LC-N | 100000 | 2019-01-01 | 2019-01-01 | 2019-01-01 | 2043-08-02 | Wijdemeren |  | 3a |  | In Gebruik | LED |  |  |  | 13.2 | 1800 | 0 | 16
Loosdrecht | Wijk 03 Loosdrecht | Oud Loosdrecht | Dirk Smorenberglaan |  | 254240 | Lichtmast |  | Carl Heinrich Knorrlaan |  | Wijdemeren | POINT | 137988.69 | 468897.49 | Nee | In Gebruik | OVL Mast |  |  | 4 mtr cil PT staal verzinkt RAL 7016 | 40 | 2019-01-01 | 2019-01-01 | 2019-01-01 | 2059-01-01 | Wijdemeren |  | In Gebruik |  |  | Lightronics BART | 20 | 2019-01-01 | 2019-01-01 | 2019-01-01 | 2039-01-01 | Wijdemeren |  |  | 0 | In Gebruik | Nee | 0 | Nee | 0 | 0 |  |  | Xitanium 40watt LED Driver | 15 | 2019-01-01 | 2019-01-01 | 2019-01-01 | 2034-01-01 | Wijdemeren |  | In Gebruik | 40 | 0 | Ja | [20 empty] | LED2WELL 1800 lumen code LC-N | 100000 | 2019-01-01 | 2019-01-01 | 2019-01-01 | 2043-08-02 | Wijdemeren |  | 3a |  | In Gebruik | LED |  |  |  | 13.2 | 1800 | 0 | 16
Loosdrecht | Wijk 03 Loosdrecht | Oud Loosdrecht | Dirk Smorenberglaan |  | 254242 | Lichtmast |  | Carl Heinrich Knorrlaan |  | Wijdemeren | POINT | 138009.94 | 468907.35 | Nee | In Gebruik | OVL Mast |  |  | 4 mtr cil PT staal verzinkt RAL 7016 | 40 | 2019-01-01 | 2019-01-01 | 2019-01-01 | 2059-01-01 | Wijdemeren |  | In Gebruik |  |  | Lightronics BART | 20 | 2019-01-01 | 2019-01-01 | 2019-01-01 | 2039-01-01 | Wijdemeren |  |  | 0 | In Gebruik | Nee | 0 | Nee | 0 | 0 |  |  | Xitanium 40watt LED Driver | 15 | 2019-01-01 | 2019-01-01 | 2019-01-01 | 2034-01-01 | Wijdemeren |  | In Gebruik | 40 | 0 | Ja | [20 empty] | LED2WELL 1800 lumen code LC-N | 100000 | 2019-01-01 | 2019-01-01 | 2019-01-01 | 2043-08-02 | Wijdemeren |  | 3a |  | In Gebruik | LED |  |  |  | 13.2 | 1800 | 0 | 16
Loosdrecht | Wijk 03 Loosdrecht | Oud Loosdrecht | Dirk Smorenberglaan |  | 254244 | Lichtmast |  | Carl Heinrich Knorrlaan |  | Wijdemeren | POINT | 138031.1 | 468912.1 | Nee | In Gebruik | OVL Mast |  |  | 4 mtr cil PT staal verzinkt RAL 7016 | 40 | 2019-01-01 | 2019-01-01 | 2019-01-01 | 2059-01-01 | Wijdemeren |  | In Gebruik |  |  | Lightronics BART | 20 | 2019-01-01 | 2019-01-01 | 2019-01-01 | 2039-01-01 | Wijdemeren |  |  | 0 | In Gebruik | Nee | 0 | Nee | 0 | 0 |  |  | Xitanium 40watt LED Driver | 15 | 2019-01-01 | 2019-01-01 | 2019-01-01 | 2034-01-01 | Wijdemeren |  | In Gebruik | 40 | 0 | Ja | [20 empty] | LED2WELL 1800 lumen code LC-N | 100000 | 2019-01-01 | 2019-01-01 | 2019-01-01 | 2043-08-02 | Wijdemeren |  | 3a |  | In Gebruik | LED |  |  |  | 13.2 | 1800 | 0 | 16
Loosdrecht | Wijk 03 Loosdrecht | Oud Loosdrecht | Dirk Smorenberglaan |  | 254245 | Lichtmast |  | Carl Heinrich Knorrlaan |  | Wijdemeren | POINT | 138048.96 | 468920.01 | Nee | In Gebruik | OVL Mast |  |  | 4 mtr cil PT staal verzinkt RAL 7016 | 40 | 2019-01-01 | 2019-01-01 | 2019-01-01 | 2059-01-01 | Wijdemeren |  | In Gebruik |  |  | Lightronics BART | 20 | 2019-01-01 | 2019-01-01 | 2019-01-01 | 2039-01-01 | Wijdemeren |  |  | 0 | In Gebruik | Nee | 0 | Nee | 0 | 0 |  |  | Xitanium 40watt LED Driver | 15 | 2019-01-01 | 2019-01-01 | 2019-01-01 | 2034-01-01 | Wijdemeren |  | In Gebruik | 40 | 0 | Ja | [20 empty] | LED2WELL 1800 lumen code LC-N | 100000 | 2019-01-01 | 2019-01-01 | 2019-01-01 | 2043-08-02 | Wijdemeren |  | 3a |  | In Gebruik | LED |  |  |  | 13.2 | 1800 | 0 | 16
Loosdrecht | Wijk 03 Loosdrecht | Oud Loosdrecht | Dirk Smorenberglaan |  | 254246 | Lichtmast |  | Carl Heinrich Knorrlaan |  | Wijdemeren | POINT | 138067.46 | 468928.36 | Nee | In Gebruik | OVL Mast |  |  | 4 mtr cil PT staal verzinkt RAL 7016 | 40 | 2019-01-01 | 2019-01-01 | 2019-01-01 | 2059-01-01 | Wijdemeren |  | In Gebruik |  |  | Lightronics BART | 20 | 2019-01-01 | 2019-01-01 | 2019-01-01 | 2039-01-01 | Wijdemeren |  |  | 0 | In Gebruik | Nee | 0 | Nee | 0 | 0 |  |  | Xitanium 40watt LED Driver | 15 | 2019-01-01 | 2019-01-01 | 2019-01-01 | 2034-01-01 | Wijdemeren |  | In Gebruik | 40 | 0 | Ja | [20 empty] | LED2WELL 1800 lumen code LC-N | 100000 | 2019-01-01 | 2019-01-01 | 2019-01-01 | 2043-08-02 | Wijdemeren |  | 3a |  | In Gebruik | LED |  |  |  | 13.2 | 1800 | 0 | 16
Loosdrecht | Wijk 03 Loosdrecht | Oud Loosdrecht | Dirk Smorenberglaan |  | 254223 | Lichtmast |  | Carl Heinrich Knorrlaan |  | Wijdemeren | POINT | 138081.89 | 468917.92 | Nee | In Gebruik | OVL Mast |  |  | 4 mtr cil PT staal verzinkt RAL 7016 | 40 | 2019-01-01 | 2019-01-01 | 2019-01-01 | 2059-01-01 | Wijdemeren |  | In Gebruik |  |  | Lightronics BART | 20 | 2019-01-01 | 2019-01-01 | 2019-01-01 | 2039-01-01 | Wijdemeren |  |  | 0 | In Gebruik | Nee | 0 | Nee | 0 | 0 |  |  | Xitanium 40watt LED Driver | 15 | 2019-01-01 | 2019-01-01 | 2019-01-01 | 2034-01-01 | Wijdemeren |  | In Gebruik | 40 | 0 | Ja | [20 empty] | LED2WELL 1800 lumen code LC-N | 100000 | 2019-01-01 | 2019-01-01 | 2019-01-01 | 2043-08-02 | Wijdemeren |  | 3a |  | In Gebruik | LED |  |  |  | 13.2 | 1800 | 0 | 16
Loosdrecht | Wijk 03 Loosdrecht | Oud Loosdrecht | Dirk Smorenberglaan |  | 254222 | Lichtmast |  | Carl Heinrich Knorrlaan |  | Wijdemeren | POINT | 138075.41 | 468902.28 | Nee | In Gebruik | OVL Mast |  |  | 4 mtr cil PT staal verzinkt RAL 7016 | 40 | 2019-01-01 | 2019-01-01 | 2019-01-01 | 2059-01-01 | Wijdemeren |  | In Gebruik |  |  | Lightronics BART | 20 | 2019-01-01 | 2019-01-01 | 2019-01-01 | 2039-01-01 | Wijdemeren |  |  | 0 | In Gebruik | Nee | 0 | Nee | 0 | 0 |  |  | Xitanium 40watt LED Driver | 15 | 2019-01-01 | 2019-01-01 | 2019-01-01 | 2034-01-01 | Wijdemeren |  | In Gebruik | 40 | 0 | Ja | [20 empty] | LED2WELL 1800 lumen code LC-N | 100000 | 2019-01-01 | 2019-01-01 | 2019-01-01 | 2043-08-02 | Wijdemeren |  | 3a |  | In Gebruik | LED |  |  |  | 13.2 | 1800 | 0 | 16
Loosdrecht | Wijk 04 Nieuw-Loosdrecht | Nieuw-Loosdrechtsedijk | Carl Heinrich Knorrlaan |  | 254221 | Lichtmast |  | Carl Heinrich Knorrlaan |  | Wijdemeren | POINT | 138087.18 | 468886.9 | Nee | In Gebruik | OVL Mast |  |  | 4 mtr cil PT staal verzinkt RAL 7016 | 40 | 2019-01-01 | 2019-01-01 | 2019-01-01 | 2059-01-01 | Wijdemeren |  | In Gebruik |  |  | Lightronics BART | 20 | 2019-01-01 | 2019-01-01 | 2019-01-01 | 2039-01-01 | Wijdemeren |  |  | 0 | In Gebruik | Nee | 0 | Nee | 0 | 0 |  |  | Xitanium 40watt LED Driver | 15 | 2019-01-01 | 2019-01-01 | 2019-01-01 | 2034-01-01 | Wijdemeren |  | In Gebruik | 40 | 0 | Ja | [20 empty] | LED2WELL 1800 lumen code LC-N | 100000 | 2019-01-01 | 2019-01-01 | 2019-01-01 | 2043-08-02 | Wijdemeren |  | 3a |  | In Gebruik | LED |  |  |  | 13.2 | 1800 | 0 | 16
Loosdrecht | Wijk 04 Nieuw-Loosdrecht | Nieuw-Loosdrechtsedijk | Carl Heinrich Knorrlaan |  | 254224 | Lichtmast |  | Carl Heinrich Knorrlaan |  | Wijdemeren | POINT | 138070.97 | 468887.26 | Nee | In Gebruik | OVL Mast |  |  | 4 mtr cil PT staal verzinkt RAL 7016 | 40 | 2019-01-01 | 2019-01-01 | 2019-01-01 | 2059-01-01 | Wijdemeren |  | In Gebruik |  |  | Lightronics BART | 20 | 2019-01-01 | 2019-01-01 | 2019-01-01 | 2039-01-01 | Wijdemeren |  |  | 0 | In Gebruik | Nee | 0 | Nee | 0 | 0 |  |  | Xitanium 40watt LED Driver | 15 | 2019-01-01 | 2019-01-01 | 2019-01-01 | 2034-01-01 | Wijdemeren |  | In Gebruik | 40 | 0 | Ja | [20 empty] | LED2WELL 1800 lumen code LC-N | 100000 | 2019-01-01 | 2019-01-01 | 2019-01-01 | 2043-08-02 | Wijdemeren |  | 3a |  | In Gebruik | LED |  |  |  | 13.2 | 1800 | 0 | 16
Loosdrecht | Wijk 04 Nieuw-Loosdrecht | Nieuw-Loosdrechtsedijk | Carl Heinrich Knorrlaan |  | 254225 | Lichtmast |  | Carl Heinrich Knorrlaan |  | Wijdemeren | POINT | 138058.34 | 468872.74 | Nee | In Gebruik | OVL Mast |  |  | 4 mtr cil PT staal verzinkt RAL 7016 | 40 | 2019-01-01 | 2019-01-01 | 2019-01-01 | 2059-01-01 | Wijdemeren |  | In Gebruik |  |  | Lightronics BART | 20 | 2019-01-01 | 2019-01-01 | 2019-01-01 | 2039-01-01 | Wijdemeren |  |  | 0 | In Gebruik | Nee | 0 | Nee | 0 | 0 |  |  | Xitanium 40watt LED Driver | 15 | 2019-01-01 | 2019-01-01 | 2019-01-01 | 2034-01-01 | Wijdemeren |  | In Gebruik | 40 | 0 | Ja | [20 empty] | LED2WELL 1800 lumen code LC-N | 100000 | 2019-01-01 | 2019-01-01 | 2019-01-01 | 2043-08-02 | Wijdemeren |  | 3a |  | In Gebruik | LED |  |  |  | 13.2 | 1800 | 0 | 16
Loosdrecht | Wijk 04 Nieuw-Loosdrecht | Nieuw-Loosdrechtsedijk | Carl Heinrich Knorrlaan |  | 254227 | Lichtmast |  | Carl Heinrich Knorrlaan |  | Wijdemeren | POINT | 138072.88 | 468845.79 | Nee | In Gebruik | OVL Mast |  |  | 4 mtr cil PT staal verzinkt RAL 7016 | 40 | 2019-01-01 | 2019-01-01 | 2019-01-01 | 2059-01-01 | Wijdemeren |  | In Gebruik |  |  | Lightronics BART | 20 | 2019-01-01 | 2019-01-01 | 2019-01-01 | 2039-01-01 | Wijdemeren |  |  | 0 | In Gebruik | Nee | 0 | Nee | 0 | 0 |  |  | Xitanium 40watt LED Driver | 15 | 2019-01-01 | 2019-01-01 | 2019-01-01 | 2034-01-01 | Wijdemeren |  | In Gebruik | 40 | 0 | Ja | [20 empty] | LED2WELL 1800 lumen code LC-N | 100000 | 2019-01-01 | 2019-01-01 | 2019-01-01 | 2043-08-02 | Wijdemeren |  | 3a |  | In Gebruik | LED |  |  |  | 13.2 | 1800 | 0 | 16
Loosdrecht | Wijk 04 Nieuw-Loosdrecht | Nieuw-Loosdrechtsedijk | Carl Heinrich Knorrlaan |  | 254226 | Lichtmast |  | Carl Heinrich Knorrlaan |  | Wijdemeren | POINT | 138065.53 | 468857.07 | Nee | In Gebruik | OVL Mast |  |  | 4 mtr cil PT staal verzinkt RAL 7016 | 40 | 2019-01-01 | 2019-01-01 | 2019-01-01 | 2059-01-01 | Wijdemeren |  | In Gebruik |  |  | Lightronics BART | 20 | 2019-01-01 | 2019-01-01 | 2019-01-01 | 2039-01-01 | Wijdemeren |  |  | 0 | In Gebruik | Nee | 0 | Nee | 0 | 0 |  |  | Xitanium 40watt LED Driver | 15 | 2019-01-01 | 2019-01-01 | 2019-01-01 | 2034-01-01 | Wijdemeren |  | In Gebruik | 40 | 0 | Ja | [20 empty] | LED2WELL 1800 lumen code LC-N | 100000 | 2019-01-01 | 2019-01-01 | 2019-01-01 | 2043-08-02 | Wijdemeren |  | 3a |  | In Gebruik | LED |  |  |  | 13.2 | 1800 | 0 | 16
Loosdrecht | Wijk 04 Nieuw-Loosdrecht | Nieuw-Loosdrechtsedijk | Carl Heinrich Knorrlaan |  | 254229 | Lichtmast |  | Carl Heinrich Knorrlaan |  | Wijdemeren | POINT | 138052.2 | 468841.83 | Nee | In Gebruik | OVL Mast |  |  | 4 mtr cil PT staal verzinkt RAL 7016 | 40 | 2019-01-01 | 2019-01-01 | 2019-01-01 | 2059-01-01 | Wijdemeren |  | In Gebruik |  |  | Lightronics BART | 20 | 2019-01-01 | 2019-01-01 | 2019-01-01 | 2039-01-01 | Wijdemeren |  |  | 0 | In Gebruik | Nee | 0 | Nee | 0 | 0 |  |  | Xitanium 40watt LED Driver | 15 | 2019-01-01 | 2019-01-01 | 2019-01-01 | 2034-01-01 | Wijdemeren |  | In Gebruik | 40 | 0 | Ja | [20 empty] | LED2WELL 1800 lumen code LC-N | 100000 | 2019-01-01 | 2019-01-01 | 2019-01-01 | 2043-08-02 | Wijdemeren |  | 3a |  | In Gebruik | LED |  |  |  | 13.2 | 1800 | 0 | 16
Loosdrecht | Wijk 04 Nieuw-Loosdrecht | Nieuw-Loosdrechtsedijk | Carl Heinrich Knorrlaan |  | 254230 | Lichtmast |  | Carl Heinrich Knorrlaan |  | Wijdemeren | POINT | 138033.44 | 468836.77 | Nee | In Gebruik | OVL Mast |  |  | 4 mtr cil PT staal verzinkt RAL 7016 | 40 | 2019-01-01 | 2019-01-01 | 2019-01-01 | 2059-01-01 | Wijdemeren |  | In Gebruik |  |  | Lightronics BART | 20 | 2019-01-01 | 2019-01-01 | 2019-01-01 | 2039-01-01 | Wijdemeren |  |  | 0 | In Gebruik | Nee | 0 | Nee | 0 | 0 |  |  | Xitanium 40watt LED Driver | 15 | 2019-01-01 | 2019-01-01 | 2019-01-01 | 2034-01-01 | Wijdemeren |  | In Gebruik | 40 | 0 | Ja | [20 empty] | LED2WELL 1800 lumen code LC-N | 100000 | 2019-01-01 | 2019-01-01 | 2019-01-01 | 2043-08-02 | Wijdemeren |  | 3a |  | In Gebruik | LED |  |  |  | 13.2 | 1800 | 0 | 16
Loosdrecht | Wijk 04 Nieuw-Loosdrecht | Nieuw-Loosdrechtsedijk | Carl Heinrich Knorrlaan |  | 254231 | Lichtmast |  | Carl Heinrich Knorrlaan |  | Wijdemeren | POINT | 138009.14 | 468828.01 | Nee | In Gebruik | OVL Mast |  |  | 4 mtr cil PT staal verzinkt RAL 7016 | 40 | 2019-01-01 | 2019-01-01 | 2019-01-01 | 2059-01-01 | Wijdemeren |  | In Gebruik |  |  | Lightronics BART | 20 | 2019-01-01 | 2019-01-01 | 2019-01-01 | 2039-01-01 | Wijdemeren |  |  | 0 | In Gebruik | Nee | 0 | Nee | 0 | 0 |  |  | Xitanium 40watt LED Driver | 15 | 2019-01-01 | 2019-01-01 | 2019-01-01 | 2034-01-01 | Wijdemeren |  | In Gebruik | 40 | 0 | Ja | [20 empty] | LED2WELL 1800 lumen code LC-N | 100000 | 2019-01-01 | 2019-01-01 | 2019-01-01 | 2043-08-02 | Wijdemeren |  | 3a |  | In Gebruik | LED |  |  |  | 13.2 | 1800 | 0 | 16
Loosdrecht | Wijk 04 Nieuw-Loosdrecht | Nieuw-Loosdrechtsedijk | Carl Heinrich Knorrlaan |  | 254232 | Lichtmast |  | Carl Heinrich Knorrlaan |  | Wijdemeren | POINT | 137984.59 | 468821.53 | Nee | In Gebruik | OVL Mast |  |  | 4 mtr cil PT staal verzinkt RAL 7016 | 40 | 2019-01-01 | 2019-01-01 | 2019-01-01 | 2059-01-01 | Wijdemeren |  | In Gebruik |  |  | Lightronics BART | 20 | 2019-01-01 | 2019-01-01 | 2019-01-01 | 2039-01-01 | Wijdemeren |  |  | 0 | In Gebruik | Nee | 0 | Nee | 0 | 0 |  |  | Xitanium 40watt LED Driver | 15 | 2019-01-01 | 2019-01-01 | 2019-01-01 | 2034-01-01 | Wijdemeren |  | In Gebruik | 40 | 0 | Ja | [20 empty] | LED2WELL 1800 lumen code LC-N | 100000 | 2019-01-01 | 2019-01-01 | 2019-01-01 | 2043-08-02 | Wijdemeren |  | 3a |  | In Gebruik | LED |  |  |  | 13.2 | 1800 | 0 | 16
s-Graveland | Wijk 00 's-Graveland | 's-Graveland | Noordereinde |  | 253941 | Lichtmast |  |  |  | Wijdemeren | POINT | 136823.09 | 473442.64 | Nee | In Gebruik | OVL Mast |  |  | 4 mtr cil PT staal verzinkt RAL 6005 | 40 | 2016-03-01 | 2016-03-01 | 2016-03-01 | 2056-03-01 | Wijdemeren |  | In Gebruik |  |  | Lightronics SGR | 20 | 2016-03-01 | 2016-03-01 | 2016-03-01 | 2036-03-01 | Wijdemeren |  |  | 4 | In Gebruik | Nee | 0 | Nee | 0 | 0 |  |  | EVSA | 20 | 2016-03-01 | 2016-03-01 | 2016-03-01 | 2036-03-01 | Wijdemeren |  | In Gebruik | 2 | 0 | Nee |  |  | PLL 24w | 14000 | 2016-03-01 | 2016-03-01 | 2016-03-01 | 2019-06-17 | Wijdemeren |  | AAN OV /UIT OV (N1) | In Gebruik | 2G11 | PLL |  | 24 | 0 | 0 | [23 empty] | Open aansluitplaat | 0 | 2016-03-01 | 2016-03-01 | 2016-03-01 | 2016-03-01 | Wijdemeren |  | In Gebruik | 0 | 0
Nederhorst den Berg | Wijk 06 Nederhorst den Berg | Blijkpolder | Venenburg |  | 254424 | Lichtmast |  | Armaturen zijn oud en moeten nog verled worden |  | Wijdemeren | POINT | 131986.23 | 473884.51 | Nee | In Gebruik | OVL Mast |  |  | 4 mtr con PT staal verzinkt | 40 | 2021-02-17 | 2021-02-17 | 2021-02-17 | 2061-02-17 | Wijdemeren |  | In Gebruik |  |  | Industria 2050 | 20 | 2021-02-17 | 2021-02-17 | 2021-02-17 | 2041-02-17 | Wijdemeren |  |  | 0 | In Gebruik | Nee | 0 | Nee | 0 | 0 | [16 empty] | TLD 18w | 17000 | 2021-02-17 | 2021-02-17 | 2021-02-17 | 2025-04-19 | Wijdemeren |  | 3a | In Gebruik | G13 | TLD |  | 18 | 0 | 0
Nederhorst den Berg | Wijk 06 Nederhorst den Berg | Blijkpolder | Venenburg |  | 254425 | Lichtmast |  | Armaturen zijn oud en moeten nog verled worden |  | Wijdemeren | POINT | 131989.28 | 473909.54 | Nee | In Gebruik | OVL Mast |  |  | 4 mtr con PT staal verzinkt | 40 | 2021-02-17 | 2021-02-17 | 2021-02-17 | 2061-02-17 | Wijdemeren |  | In Gebruik |  |  | Industria 2050 | 20 | 2021-02-17 | 2021-02-17 | 2021-02-17 | 2041-02-17 | Wijdemeren |  |  | 0 | In Gebruik | Nee | 0 | Nee | 0 | 0 | [16 empty] | TLD 18w | 17000 | 2021-02-17 | 2021-02-17 | 2021-02-17 | 2025-04-19 | Wijdemeren |  | 3a | In Gebruik | G13 | TLD |  | 18 | 0 | 0
Nederhorst den Berg | Wijk 06 Nederhorst den Berg | Blijkpolder | Venenburg |  | 254426 | Lichtmast |  | Armaturen zijn oud en moeten nog verled worden |  | Wijdemeren | POINT | 131993.87 | 473927.87 | Nee | In Gebruik | OVL Mast |  |  | 4 mtr con PT staal verzinkt | 40 | 2021-02-17 | 2021-02-17 | 2021-02-17 | 2061-02-17 | Wijdemeren |  | In Gebruik |  |  | Industria 2050 | 20 | 2021-02-17 | 2021-02-17 | 2021-02-17 | 2041-02-17 | Wijdemeren |  |  | 0 | In Gebruik | Nee | 0 | Nee | 0 | 0 | [16 empty] | TLD 18w | 17000 | 2021-02-17 | 2021-02-17 | 2021-02-17 | 2025-04-19 | Wijdemeren |  | 3a | In Gebruik | G13 | TLD |  | 18 | 0 | 0
Nederhorst den Berg | Wijk 06 Nederhorst den Berg | Blijkpolder | Venenburg |  | 254427 | Lichtmast |  | Armaturen zijn oud en moeten nog verled worden |  | Wijdemeren | POINT | 131973.49 | 473931.46 | Nee | In Gebruik | OVL Mast |  |  | 4 mtr con PT staal verzinkt | 40 | 2021-02-17 | 2021-02-17 | 2021-02-17 | 2061-02-17 | Wijdemeren |  | In Gebruik |  |  | Industria 2050 | 20 | 2021-02-17 | 2021-02-17 | 2021-02-17 | 2041-02-17 | Wijdemeren |  |  | 0 | In Gebruik | Nee | 0 | Nee | 0 | 0 | [16 empty] | TLD 18w | 17000 | 2021-02-17 | 2021-02-17 | 2021-02-17 | 2025-04-19 | Wijdemeren |  | 3a | In Gebruik | G13 | TLD |  | 18 | 0 | 0
Nederhorst den Berg | Wijk 06 Nederhorst den Berg | Blijkpolder | Venenburg |  | 254423 | Lichtmast |  | Armaturen zijn oud en moeten nog verled worden |  | Wijdemeren | POINT | 131986.85 | 473863.59 | Nee | In Gebruik | OVL Mast |  |  | 4 mtr con PT staal verzinkt | 40 | 2021-02-17 | 2021-02-17 | 2021-02-17 | 2061-02-17 | Wijdemeren |  | In Gebruik |  |  | Industria 2050 | 20 | 2021-02-17 | 2021-02-17 | 2021-02-17 | 2041-02-17 | Wijdemeren |  |  | 0 | In Gebruik | Nee | 0 | Nee | 0 | 0 | [16 empty] | TLD 18w | 17000 | 2021-02-17 | 2021-02-17 | 2021-02-17 | 2025-04-19 | Wijdemeren |  | 3a | In Gebruik | G13 | TLD |  | 18 | 0 | 0
Nederhorst den Berg | Wijk 06 Nederhorst den Berg | Blijkpolder | Venenburg |  | 254428 | Lichtmast |  | Armaturen zijn oud en moeten nog verled worden |  | Wijdemeren | POINT | 131951.01 | 473931.86 | Nee | In Gebruik | OVL Mast |  |  | 4 mtr con PT staal verzinkt | 40 | 2021-02-17 | 2021-02-17 | 2021-02-17 | 2061-02-17 | Wijdemeren |  | In Gebruik |  |  | Industria 2050 | 20 | 2021-02-17 | 2021-02-17 | 2021-02-17 | 2041-02-17 | Wijdemeren |  |  | 0 | In Gebruik | Nee | 0 | Nee | 0 | 0 | [16 empty] | TLD 18w | 17000 | 2021-02-17 | 2021-02-17 | 2021-02-17 | 2025-04-19 | Wijdemeren |  | 3a | In Gebruik | G13 | TLD |  | 18 | 0 | 0
Nederhorst den Berg | Wijk 06 Nederhorst den Berg | Blijkpolder | Venenburg |  | 254429 | Lichtmast |  | Armaturen zijn oud en moeten nog verled worden |  | Wijdemeren | POINT | 131931.11 | 473936.97 | Nee | In Gebruik | OVL Mast |  |  | 4 mtr con PT staal verzinkt | 40 | 2021-02-17 | 2021-02-17 | 2021-02-17 | 2061-02-17 | Wijdemeren |  | In Gebruik |  |  | Industria 2050 | 20 | 2021-02-17 | 2021-02-17 | 2021-02-17 | 2041-02-17 | Wijdemeren |  |  | 0 | In Gebruik | Nee | 0 | Nee | 0 | 0 | [16 empty] | TLD 18w | 17000 | 2021-02-17 | 2021-02-17 | 2021-02-17 | 2025-04-19 | Wijdemeren |  | 3a | In Gebruik | G13 | TLD |  | 18 | 0 | 0
Nederhorst den Berg | Wijk 06 Nederhorst den Berg | Blijkpolder | Venenburg |  | 254431 | Lichtmast |  | Armaturen zijn oud en moeten nog verled worden |  | Wijdemeren | POINT | 131927.74 | 473956.61 | Nee | In Gebruik | OVL Mast |  |  | 4 mtr con PT staal verzinkt | 40 | 2021-02-17 | 2021-02-17 | 2021-02-17 | 2061-02-17 | Wijdemeren |  | In Gebruik |  |  | Industria 2050 | 20 | 2021-02-17 | 2021-02-17 | 2021-02-17 | 2041-02-17 | Wijdemeren |  |  | 0 | In Gebruik | Nee | 0 | Nee | 0 | 0 | [16 empty] | TLD 18w | 17000 | 2021-02-17 | 2021-02-17 | 2021-02-17 | 2025-04-19 | Wijdemeren |  | 3a | In Gebruik | G13 | TLD |  | 18 | 0 | 0
Nederhorst den Berg | Wijk 06 Nederhorst den Berg | Blijkpolder | Venenburg |  | 254432 | Lichtmast |  | Armaturen zijn oud en moeten nog verled worden |  | Wijdemeren | POINT | 131908.25 | 473961.41 | Nee | In Gebruik | OVL Mast |  |  | 4 mtr con PT staal verzinkt | 40 | 2021-02-17 | 2021-02-17 | 2021-02-17 | 2061-02-17 | Wijdemeren |  | In Gebruik |  |  | Industria 2050 | 20 | 2021-02-17 | 2021-02-17 | 2021-02-17 | 2041-02-17 | Wijdemeren |  |  | 0 | In Gebruik | Nee | 0 | Nee | 0 | 0 | [16 empty] | TLD 18w | 17000 | 2021-02-17 | 2021-02-17 | 2021-02-17 | 2025-04-19 | Wijdemeren |  | 3a | In Gebruik | G13 | TLD |  | 18 | 0 | 0
Nederhorst den Berg | Wijk 06 Nederhorst den Berg | Blijkpolder | Venenburg |  | 254430 | Lichtmast |  | Armaturen zijn oud en moeten nog verled worden |  | Wijdemeren | POINT | 131926.39 | 473917.96 | Nee | In Gebruik | OVL Mast |  |  | 4 mtr con PT staal verzinkt | 40 | 2021-02-17 | 2021-02-17 | 2021-02-17 | 2061-02-17 | Wijdemeren |  | In Gebruik |  |  | Industria 2050 | 20 | 2021-02-17 | 2021-02-17 | 2021-02-17 | 2041-02-17 | Wijdemeren |  |  | 0 | In Gebruik | Nee | 0 | Nee | 0 | 0 | [16 empty] | TLD 18w | 17000 | 2021-02-17 | 2021-02-17 | 2021-02-17 | 2025-04-19 | Wijdemeren |  | 3a | In Gebruik | G13 | TLD |  | 18 | 0 | 0
Nederhorst den Berg | Wijk 06 Nederhorst den Berg | Spiegelpolder | Acacialaan |  | 254215 | Lichtmast | tegenover 1 |  |  | Wijdemeren | POINT | 131743.34 | 473854.96 | Nee | In Gebruik | OVL Mast |  |  | 4 mtr cil PT staal verzinkt RAL 7016 | 40 | 2017-10-01 | 2017-10-01 | 2017-10-01 | 2057-10-01 | Wijdemeren |  | In Gebruik |  |  | Lightronics BART | 20 | 2017-10-01 | 2017-10-01 | 2017-10-01 | 2037-10-01 | Wijdemeren |  |  | 0 | In Gebruik | Nee | 0 | Nee | 0 | 0 |  |  | Xitanium 40watt LED Driver | 15 | 2017-10-01 | 2017-10-01 | 2017-10-01 | 2032-10-01 | Wijdemeren |  | In Gebruik | 40 | 0 | Ja | [20 empty] | LED2WELL 1600 lumen code 7 | 100000 | 2017-10-01 | 2017-10-01 | 2017-10-01 | 2042-02-24 | Wijdemeren |  | 3a |  | In Gebruik | LED |  |  |  | 11 | 1600 | 0 | 16 |  |  | Faget LS94 | 40 | 2017-10-01 | 2017-10-01 | 2017-10-01 | 2057-10-01 | Wijdemeren |  | In Gebruik | 0 | 0
Nederhorst den Berg | Wijk 06 Nederhorst den Berg | Spiegelpolder | Hinderdam |  | 252188 | Lichtmast | t.o. 14 |  |  | Wijdemeren | POINT | 132675.9 | 477178.69 | Nee | In Gebruik | OVL Mast |  |  | 5 mtr cil staal geschilderd RAL 6005 | 40 | 1980-11-01 | 1980-11-01 | 1980-11-01 | 2020-11-01 | Wijdemeren |  | In Gebruik |  |  | Lightronics BRISA | 20 | 2020-01-01 | 2020-01-01 | 2020-01-01 | 2040-01-01 | Wijdemeren |  |  | 5 | In Gebruik | Nee | 0 | Ja | 0 | 0 |  |  | Xitanium 40watt LED Driver | 15 | 2020-01-01 | 2020-01-01 | 2020-01-01 | 2035-01-01 | Wijdemeren |  | In Gebruik | 40 | 0 | Ja | [20 empty] | LED2WELL 1800 lumen code LC-N | 100000 | 2020-01-01 | 2020-01-01 | 2020-01-01 | 2043-02-08 | Wijdemeren |  | 3a |  | In Gebruik | LED |  |  |  | 13.2 | 1800 | 0 | 16 |  |  | Open aansluitplaat | 0 | 1980-11-01 | 1980-11-01 | 1980-11-01 | 1980-11-01 | Wijdemeren |  | In Gebruik | 0 | 0
Nederhorst den Berg | Wijk 06 Nederhorst den Berg | Spiegelpolder | Rivierahof |  | 251840 | Lichtmast | nb kruising Meerhoekweg |  |  | Wijdemeren | POINT | 131792.76 | 473917.25 | Nee | In Gebruik | OVL Mast |  |  | 4 mtr con PT staal verzinkt | 40 | 2000-01-01 | 2000-01-01 | 2000-01-01 | 2040-01-01 | Wijdemeren |  | In Gebruik |  |  | Industria 2050 | 20 | 2000-01-01 | 2000-01-01 | 2000-01-01 | 2020-01-01 | Wijdemeren |  |  | 0 | In Gebruik | Nee | 0 | Nee | 0 | 0 |  |  | CVSA | 50 | 2000-01-01 | 2000-01-01 | 2000-01-01 | 2050-01-01 | Wijdemeren |  | In Gebruik | 0 | 0 | Nee |  |  | TLD 18w | 17000 | 2000-01-01 | 2000-01-01 | 2000-01-01 | 2003-12-13 | Wijdemeren |  | AAN OV /UIT OV (N1) | In Gebruik | G13 | TLD |  | 18 | 0 | 0 | [23 empty] | Open aansluitplaat | 0 | 2000-01-01 | 2000-01-01 | 2000-01-01 | 2000-01-01 | Wijdemeren |  | In Gebruik | 0 | 0
Nederhorst den Berg | Wijk 06 Nederhorst den Berg | Spiegelpolder | Overmeerseweg |  | 253618 | Lichtmast | 96/98 |  |  | Wijdemeren | POINT | 131590.94 | 474112.54 | Nee | In Gebruik | OVL Mast |  |  | 4 mtr cil PT staal verzinkt RAL 7016 | 40 | 2015-01-01 | 2015-01-01 | 2015-01-01 | 2055-01-01 | Wijdemeren |  | In Gebruik |  |  | Lightronics BART | 20 | 2015-01-01 | 2015-01-01 | 2015-01-01 | 2035-01-01 | Wijdemeren |  |  | 0 | In Gebruik | Nee | 0 | Nee | 0 | 0 |  |  | Xitanium 40watt LED Driver | 15 | 2015-01-01 | 2015-01-01 | 2015-01-01 | 2030-01-01 | Wijdemeren |  | In Gebruik | 40 | 0 | Ja | [20 empty] | LED2WELL 2150 lumen code 7 | 100000 | 2015-01-01 | 2015-01-01 | 2015-01-01 | 2039-08-02 | Wijdemeren |  | 3a |  | In Gebruik | LED |  |  |  | 0 | 2150 | 0 | 16 |  |  | Faget LS94 | 40 | 2015-01-01 | 2015-01-01 | 2015-01-01 | 2055-01-01 | Wijdemeren |  | In Gebruik | 0 | 0
Nederhorst den Berg | Wijk 06 Nederhorst den Berg | Spiegelpolder | Overmeerseweg |  | 253621 | Lichtmast | 111e |  |  | Wijdemeren | POINT | 131631.8 | 474050.6 | Nee | In Gebruik | OVL Mast |  |  | 4 mtr cil PT staal verzinkt RAL 7016 | 40 | 2015-01-01 | 2015-01-01 | 2015-01-01 | 2055-01-01 | Wijdemeren |  | In Gebruik |  |  | Lightronics BART | 20 | 2015-01-01 | 2015-01-01 | 2015-01-01 | 2035-01-01 | Wijdemeren |  |  | 0 | In Gebruik | Nee | 0 | Nee | 0 | 0 |  |  | Xitanium 40watt LED Driver | 15 | 2015-01-01 | 2015-01-01 | 2015-01-01 | 2030-01-01 | Wijdemeren |  | In Gebruik | 40 | 0 | Ja | [20 empty] | LED2WELL 2150 lumen code 7 | 100000 | 2015-01-01 | 2015-01-01 | 2015-01-01 | 2039-08-02 | Wijdemeren |  | 3a |  | In Gebruik | LED |  |  |  | 0 | 2150 | 0 | 16 |  |  | Faget LS94 | 40 | 2015-01-01 | 2015-01-01 | 2015-01-01 | 2055-01-01 | Wijdemeren |  | In Gebruik | 0 | 0
Nederhorst den Berg | Wijk 06 Nederhorst den Berg | Spiegelpolder | Overmeerseweg |  | 253623 | Lichtmast | 113b |  |  | Wijdemeren | POINT | 131659.75 | 474010.22 | Nee | In Gebruik | OVL Mast |  |  | 4 mtr cil PT staal verzinkt RAL 7016 | 40 | 2015-01-01 | 2015-01-01 | 2015-01-01 | 2055-01-01 | Wijdemeren |  | In Gebruik |  |  | Lightronics BART | 20 | 2015-01-01 | 2015-01-01 | 2015-01-01 | 2035-01-01 | Wijdemeren |  |  | 0 | In Gebruik | Nee | 0 | Nee | 0 | 0 |  |  | Xitanium 40watt LED Driver | 15 | 2022-10-31 | 2022-10-31 | 2022-10-31 | 2037-10-31 | Wijdemeren |  | In Gebruik | 40 | 0 | Ja | [20 empty] | LED2WELL 2150 lumen code 7 | 100000 | 2015-01-01 | 2015-01-01 | 2022-10-31 | 2039-08-02 | Wijdemeren |  | 3a |  | In Gebruik | LED |  |  |  | 0 | 2150 | 0 | 16 |  |  | Faget LS94 | 40 | 2015-01-01 | 2015-01-01 | 2015-01-01 | 2055-01-01 | Wijdemeren |  | In Gebruik | 0 | 0
Nederhorst den Berg | Wijk 06 Nederhorst den Berg | Horn en Kuijerpolder | Overmeerseweg |  | 254290 | Lichtmast | nb VOP |  |  | Wijdemeren | POINT | 131581.81 | 474657.14 | Nee | In Gebruik | OVL Mast |  |  | 7 mtr cil EU staal verzinkt | 40 | 2010-01-01 | 2010-01-01 | 2010-01-01 | 2050-01-01 | Wijdemeren |  | In Gebruik |  |  | Iris 2552 | 20 | 2010-01-01 | 2010-01-01 | 2010-01-01 | 2030-01-01 | Wijdemeren |  |  | 7 | In Gebruik | Nee | 0 | Nee | 0 | 0 |  |  | EVSA | 20 | 2010-01-01 | 2010-01-01 | 2010-01-01 | 2030-01-01 | Wijdemeren |  | In Gebruik | 2 | 0 | Nee |  |  | PLL 55w | 14000 | 2010-01-01 | 2010-01-01 | 2010-01-01 | 2013-03-10 | Wijdemeren |  | AAN OV /UIT OV (N1) | In Gebruik | 2G11 | PLL |  | 55 | 0 | 0 | [23 empty] | Faget LS94 | 40 | 2010-01-01 | 2010-01-01 | 2010-01-01 | 2050-01-01 | Wijdemeren |  | In Gebruik | 0 | 0
Nederhorst den Berg | Wijk 06 Nederhorst den Berg | Spiegelpolder | Randweg |  | 254380 | Lichtmast |  |  |  | Wijdemeren | POINT | 132200.36 | 473382 | Nee | In Gebruik | OVL Mast |  |  | 9 mtr cil EU staal verzinkt | 40 | 2010-01-01 | 2010-01-01 | 2010-01-01 | 2050-01-01 | Wijdemeren |  | In Gebruik |  |  | Philips SGS253 | 20 | 2010-01-01 | 2010-01-01 | 2010-01-01 | 2030-01-01 | Wijdemeren |  |  | 9 | In Gebruik | Nee | 0 | Nee | 0 | 0 |  |  | CVSA | 50 | 2010-01-01 | 2010-01-01 | 2010-01-01 | 2060-01-01 | Wijdemeren |  | In Gebruik | 0 | 0 | Nee |  |  | SONT 70w | 21500 | 2010-01-01 | 2010-01-01 | 2010-01-01 | 2014-12-24 | Wijdemeren |  | AAN OV /UIT OV (N1) | In Gebruik | E27 | SONT |  | 70 | 0 | 0 | [23 empty] | Faget LS94 | 40 | 2010-01-01 | 2010-01-01 | 2010-01-01 | 2050-01-01 | Wijdemeren |  | In Gebruik | 0 | 0
Loosdrecht | Wijk 03 Loosdrecht | Oud Loosdrecht | Oud-Loosdrechtsedijk |  | 254434 | Lichtmast |  |  |  | Wijdemeren | POINT | 133750 | 468811.78 | Nee | In Gebruik | OVL Mast |  |  | 6 mtr cil staal verzinkt boogmast RAL 6005 | 30 | 2021-02-09 | 2021-02-09 | 2021-02-09 | 2051-02-09 | Wijdemeren |  | In Gebruik | 1 |  | arm_mak_2 | 20 | 2021-02-09 | 2021-02-09 | 2021-02-09 | 2041-02-09 | Wijdemeren |  |  | 0 | In Gebruik | Nee | 0 | Nee | 0 | 0 |  |  | Onbekend | 20 | 2021-02-09 | 2021-02-09 | 2021-02-09 | 2041-02-09 | Wijdemeren |  | In Gebruik | 5 | 0 | Nee |  |  | Onbekend 24w | 14000 | 2021-02-09 | 2021-02-09 | 2021-02-09 | 2024-08-27 | Wijdemeren |  | 3a | In Gebruik | 2G11 | PLL |  | 24 | 0 | 0
Loosdrecht | Wijk 03 Loosdrecht | Oud Loosdrecht | Oud-Loosdrechtsedijk |  | 254433 | Lichtmast |  |  |  | Wijdemeren | POINT | 133777.33 | 468801.58 | Nee | In Gebruik | OVL Mast |  |  | 6 mtr cil staal verzinkt boogmast RAL 6005 | 30 | 2021-02-09 | 2021-02-09 | 2021-02-09 | 2051-02-09 | Wijdemeren |  | In Gebruik | 1 |  | arm_mak_2 | 20 | 2021-02-09 | 2021-02-09 | 2021-02-09 | 2041-02-09 | Wijdemeren |  |  | 0 | In Gebruik | Nee | 0 | Nee | 0 | 0 |  |  | Onbekend | 20 | 2021-02-09 | 2021-02-09 | 2021-02-09 | 2041-02-09 | Wijdemeren |  | In Gebruik | 5 | 0 | Nee |  |  | Onbekend 24w | 14000 | 2021-02-09 | 2021-02-09 | 2021-02-09 | 2024-08-27 | Wijdemeren |  | 3a | In Gebruik | 2G11 | PLL |  | 24 | 0 | 0
Loosdrecht | Wijk 03 Loosdrecht | Oud Loosdrecht | Oud-Loosdrechtsedijk |  | 254435 | Lichtmast |  |  |  | Wijdemeren | POINT | 133807.66 | 468800.51 | Nee | In Gebruik | OVL Mast |  |  | 6 mtr cil staal verzinkt boogmast RAL 6005 | 30 | 2021-02-09 | 2021-02-09 | 2021-02-09 | 2051-02-09 | Wijdemeren |  | In Gebruik | 1 |  | arm_mak_2 | 20 | 2021-02-09 | 2021-02-09 | 2021-02-09 | 2041-02-09 | Wijdemeren |  |  | 0 | In Gebruik | Nee | 0 | Nee | 0 | 0 |  |  | Onbekend | 20 | 2021-02-09 | 2021-02-09 | 2021-02-09 | 2041-02-09 | Wijdemeren |  | In Gebruik | 5 | 0 | Nee |  |  | Onbekend 24w | 14000 | 2021-02-09 | 2021-02-09 | 2021-02-09 | 2024-08-27 | Wijdemeren |  | 3a | In Gebruik | 2G11 | PLL |  | 24 | 0 | 0
Loosdrecht | Wijk 03 Loosdrecht | Oud Loosdrecht | Oud-Loosdrechtsedijk |  | 254436 | Lichtmast |  |  |  | Wijdemeren | POINT | 133844.61 | 468799.73 | Nee | In Gebruik | OVL Mast |  |  | 6 mtr cil staal verzinkt boogmast RAL 6005 | 30 | 2021-02-09 | 2021-02-09 | 2021-02-09 | 2051-02-09 | Wijdemeren |  | In Gebruik | 1 |  | arm_mak_2 | 20 | 2021-02-09 | 2021-02-09 | 2021-02-09 | 2041-02-09 | Wijdemeren |  |  | 0 | In Gebruik | Nee | 0 | Nee | 0 | 0 |  |  | Onbekend | 20 | 2021-02-09 | 2021-02-09 | 2021-02-09 | 2041-02-09 | Wijdemeren |  | In Gebruik | 5 | 0 | Nee |  |  | Onbekend 24w | 14000 | 2021-02-09 | 2021-02-09 | 2021-02-09 | 2024-08-27 | Wijdemeren |  | 3a | In Gebruik | 2G11 | PLL |  | 24 | 0 | 0
Loosdrecht | Wijk 03 Loosdrecht | Oud Loosdrecht | Oud-Loosdrechtsedijk |  | 254438 | Lichtmast |  |  |  | Wijdemeren | POINT | 133899.13 | 468799.13 | Nee | In Gebruik | OVL Mast |  |  | 6 mtr cil staal verzinkt boogmast RAL 6005 | 30 | 2021-02-09 | 2021-02-09 | 2021-02-09 | 2051-02-09 | Wijdemeren |  | In Gebruik | 1 |  | arm_mak_2 | 20 | 2021-02-09 | 2021-02-09 | 2021-02-09 | 2041-02-09 | Wijdemeren |  |  | 0 | In Gebruik | Nee | 0 | Nee | 0 | 0 |  |  | Onbekend | 20 | 2021-02-09 | 2021-02-09 | 2021-02-09 | 2041-02-09 | Wijdemeren |  | In Gebruik | 5 | 0 | Nee |  |  | Onbekend 24w | 14000 | 2021-02-09 | 2021-02-09 | 2021-02-09 | 2024-08-27 | Wijdemeren |  | 3a | In Gebruik | 2G11 | PLL |  | 24 | 0 | 0
Loosdrecht | Wijk 03 Loosdrecht | Oud Loosdrecht | Oud-Loosdrechtsedijk |  | 254437 | Lichtmast |  |  |  | Wijdemeren | POINT | 133868.55 | 468809.02 | Nee | In Gebruik | OVL Mast |  |  | 6 mtr cil staal verzinkt boogmast RAL 6005 | 30 | 2021-02-09 | 2021-02-09 | 2021-02-09 | 2051-02-09 | Wijdemeren |  | In Gebruik | 1 |  | arm_mak_2 | 20 | 2021-02-09 | 2021-02-09 | 2021-02-09 | 2041-02-09 | Wijdemeren |  |  | 0 | In Gebruik | Nee | 0 | Nee | 0 | 0 |  |  | Onbekend | 20 | 2021-02-09 | 2021-02-09 | 2021-02-09 | 2041-02-09 | Wijdemeren |  | In Gebruik | 5 | 0 | Nee |  |  | Onbekend 24w | 14000 | 2021-02-09 | 2021-02-09 | 2021-02-09 | 2024-08-27 | Wijdemeren |  | 3a | In Gebruik | 2G11 | PLL |  | 24 | 0 | 0
Loosdrecht | Wijk 03 Loosdrecht | Oud Loosdrecht | Oud-Loosdrechtsedijk |  | 254440 | Lichtmast |  |  |  | Wijdemeren | POINT | 133961.69 | 468797.6 | Nee | In Gebruik | OVL Mast |  |  | 6 mtr cil staal verzinkt boogmast RAL 6005 | 30 | 2021-02-09 | 2021-02-09 | 2021-02-09 | 2051-02-09 | Wijdemeren |  | In Gebruik | 1 |  | arm_mak_2 | 20 | 2021-02-09 | 2021-02-09 | 2021-02-09 | 2041-02-09 | Wijdemeren |  |  | 0 | In Gebruik | Nee | 0 | Nee | 0 | 0 |  |  | Onbekend | 20 | 2021-02-09 | 2021-02-09 | 2021-02-09 | 2041-02-09 | Wijdemeren |  | In Gebruik | 5 | 0 | Nee |  |  | Onbekend 24w | 14000 | 2021-02-09 | 2021-02-09 | 2021-02-09 | 2024-08-27 | Wijdemeren |  | 3a | In Gebruik | 2G11 | PLL |  | 24 | 0 | 0
Loosdrecht | Wijk 03 Loosdrecht | Oud Loosdrecht | Oud-Loosdrechtsedijk |  | 254442 | Lichtmast |  |  |  | Wijdemeren | POINT | 134028.86 | 468795.41 | Nee | In Gebruik | OVL Mast |  |  | 6 mtr cil staal verzinkt boogmast RAL 6005 | 30 | 2021-02-09 | 2021-02-09 | 2021-02-09 | 2051-02-09 | Wijdemeren |  | In Gebruik | 1 |  | arm_mak_2 | 20 | 2021-02-09 | 2021-02-09 | 2021-02-09 | 2041-02-09 | Wijdemeren |  |  | 0 | In Gebruik | Nee | 0 | Nee | 0 | 0 |  |  | Onbekend | 20 | 2021-02-09 | 2021-02-09 | 2021-02-09 | 2041-02-09 | Wijdemeren |  | In Gebruik | 5 | 0 | Nee |  |  | Onbekend 24w | 14000 | 2021-02-09 | 2021-02-09 | 2021-02-09 | 2024-08-27 | Wijdemeren |  | 3a | In Gebruik | 2G11 | PLL |  | 24 | 0 | 0
Loosdrecht | Wijk 04 Nieuw-Loosdrecht | Nieuw-Loosdrechtsedijk | Rading |  | 254445 | Lichtmast |  |  |  | Wijdemeren | POINT | 138268.8 | 467389.4 | Nee | In Gebruik | OVL Mast |  |  | verjo_enkel_staal_6_verzi_onbek | 40 | 2016-07-01 | 2016-07-01 | 2016-07-01 | 2056-07-01 | Wijdemeren |  | In Gebruik |  |  | Onbekend | 20 | 2016-07-01 | 2016-07-01 | 2016-07-01 | 2036-07-01 | Wijdemeren |  |  | 0 | In Gebruik | Nee | 0 | Ja | 0 | 0 | [34 empty] | led 25w | 85000 | 2016-07-01 | 2016-07-01 | 2016-07-01 | 2037-04-09 | Wijdemeren |  | 3a |  | In Gebruik | LED | led |  |  | 25 | 0 | 0 | 0
Loosdrecht | Wijk 04 Nieuw-Loosdrecht | Nieuw-Loosdrechtsedijk | Rading |  | 254446 | Lichtmast |  |  |  | Wijdemeren | POINT | 138240.13 | 467371.39 | Nee | In Gebruik | OVL Mast |  |  | verjo_enkel_staal_6_verzi_onbek | 40 | 2016-07-01 | 2016-07-01 | 2016-07-01 | 2056-07-01 | Wijdemeren |  | In Gebruik |  |  | Onbekend | 20 | 2016-07-01 | 2016-07-01 | 2016-07-01 | 2036-07-01 | Wijdemeren |  |  | 0 | In Gebruik | Nee | 0 | Ja | 0 | 0 | [34 empty] | led 25w | 85000 | 2016-07-01 | 2016-07-01 | 2016-07-01 | 2037-04-09 | Wijdemeren |  | 3a |  | In Gebruik | LED | led |  |  | 25 | 0 | 0 | 0
Loosdrecht | Wijk 04 Nieuw-Loosdrecht | Nieuw-Loosdrechtsedijk | Rading |  | 254447 | Lichtmast |  |  |  | Wijdemeren | POINT | 138225.13 | 467338.34 | Nee | In Gebruik | OVL Mast |  |  | verjo_enkel_staal_6_verzi_onbek | 40 | 2016-07-01 | 2016-07-01 | 2016-07-01 | 2056-07-01 | Wijdemeren |  | In Gebruik |  |  | Onbekend | 20 | 2016-07-01 | 2016-07-01 | 2016-07-01 | 2036-07-01 | Wijdemeren |  |  | 0 | In Gebruik | Nee | 0 | Ja | 0 | 0 | [34 empty] | led 25w | 85000 | 2016-07-01 | 2016-07-01 | 2016-07-01 | 2037-04-09 | Wijdemeren |  | 3a |  | In Gebruik | LED | led |  |  | 25 | 0 | 0 | 0
Loosdrecht | Wijk 04 Nieuw-Loosdrecht | Nieuw-Loosdrechtsedijk | Rading |  | 254448 | Lichtmast |  |  |  | Wijdemeren | POINT | 138198.25 | 467315.23 | Nee | In Gebruik | OVL Mast |  |  | verjo_enkel_staal_6_verzi_onbek | 40 | 2016-07-01 | 2016-07-01 | 2016-07-01 | 2056-07-01 | Wijdemeren |  | In Gebruik |  |  | Onbekend | 20 | 2016-07-01 | 2016-07-01 | 2016-07-01 | 2036-07-01 | Wijdemeren |  |  | 0 | In Gebruik | Nee | 0 | Ja | 0 | 0 | [34 empty] | led 25w | 85000 | 2016-07-01 | 2016-07-01 | 2016-07-01 | 2037-04-09 | Wijdemeren |  | 3a |  | In Gebruik | LED | led |  |  | 25 | 0 | 0 | 0
Loosdrecht | Wijk 04 Nieuw-Loosdrecht | Nieuw-Loosdrechtsedijk | Rading |  | 254449 | Lichtmast |  |  |  | Wijdemeren | POINT | 138178.2 | 467286.39 | Nee | In Gebruik | OVL Mast |  |  | verjo_enkel_staal_6_verzi_onbek | 40 | 2016-07-01 | 2016-07-01 | 2016-07-01 | 2056-07-01 | Wijdemeren |  | In Gebruik |  |  | Onbekend | 20 | 2016-07-01 | 2016-07-01 | 2016-07-01 | 2036-07-01 | Wijdemeren |  |  | 0 | In Gebruik | Nee | 0 | Ja | 0 | 0 | [34 empty] | led 25w | 85000 | 2016-07-01 | 2016-07-01 | 2016-07-01 | 2037-04-09 | Wijdemeren |  | 3a |  | In Gebruik | LED | led |  |  | 25 | 0 | 0 | 0
Loosdrecht | Wijk 04 Nieuw-Loosdrecht | Nieuw-Loosdrechtsedijk | Rading |  | 254450 | Lichtmast |  |  |  | Wijdemeren | POINT | 138163.12 | 467267.58 | Nee | In Gebruik | OVL Mast |  |  | verjo_enkel_staal_6_verzi_onbek | 40 | 2016-07-01 | 2016-07-01 | 2016-07-01 | 2056-07-01 | Wijdemeren |  | In Gebruik |  |  | Onbekend | 20 | 2016-07-01 | 2016-07-01 | 2016-07-01 | 2036-07-01 | Wijdemeren |  |  | 0 | In Gebruik | Nee | 0 | Ja | 0 | 0 | [34 empty] | led 25w | 85000 | 2016-07-01 | 2016-07-01 | 2016-07-01 | 2037-04-09 | Wijdemeren |  | 3a |  | In Gebruik | LED | led |  |  | 25 | 0 | 0 | 0
Loosdrecht | Wijk 04 Nieuw-Loosdrecht | Nieuw-Loosdrechtsedijk | Rading |  | 254451 | Lichtmast |  |  |  | Wijdemeren | POINT | 138142.74 | 467244.82 | Nee | In Gebruik | OVL Mast |  |  | verjo_enkel_staal_6_verzi_onbek | 40 | 2016-07-01 | 2016-07-01 | 2016-07-01 | 2056-07-01 | Wijdemeren |  | In Gebruik |  |  | Onbekend | 20 | 2016-07-01 | 2016-07-01 | 2016-07-01 | 2036-07-01 | Wijdemeren |  |  | 0 | In Gebruik | Nee | 0 | Ja | 0 | 0 | [34 empty] | led 25w | 85000 | 2016-07-01 | 2016-07-01 | 2016-07-01 | 2037-04-09 | Wijdemeren |  | 3a |  | In Gebruik | LED | led |  |  | 25 | 0 | 0 | 0
Loosdrecht | Wijk 04 Nieuw-Loosdrecht | Nieuw-Loosdrechtsedijk | Rading |  | 254452 | Lichtmast |  |  |  | Wijdemeren | POINT | 138125.47 | 467223.98 | Nee | In Gebruik | OVL Mast |  |  | verjo_enkel_staal_6_verzi_onbek | 40 | 2016-07-01 | 2016-07-01 | 2016-07-01 | 2056-07-01 | Wijdemeren |  | In Gebruik |  |  | Onbekend | 20 | 2016-07-01 | 2016-07-01 | 2016-07-01 | 2036-07-01 | Wijdemeren |  |  | 0 | In Gebruik | Nee | 0 | Ja | 0 | 0 | [34 empty] | led 25w | 85000 | 2016-07-01 | 2016-07-01 | 2016-07-01 | 2037-04-09 | Wijdemeren |  | 3a |  | In Gebruik | LED | led |  |  | 25 | 0 | 0 | 0
Loosdrecht | Wijk 04 Nieuw-Loosdrecht | Nieuw-Loosdrechtsedijk | Rading |  | 254453 | Lichtmast |  |  |  | Wijdemeren | POINT | 138109.6 | 467207.02 | Nee | In Gebruik | OVL Mast |  |  | verjo_enkel_staal_6_verzi_onbek | 40 | 2016-07-01 | 2016-07-01 | 2016-07-01 | 2056-07-01 | Wijdemeren |  | In Gebruik |  |  | Onbekend | 20 | 2016-07-01 | 2016-07-01 | 2016-07-01 | 2036-07-01 | Wijdemeren |  |  | 0 | In Gebruik | Nee | 0 | Ja | 0 | 0 | [34 empty] | led 25w | 85000 | 2016-07-01 | 2016-07-01 | 2016-07-01 | 2037-04-09 | Wijdemeren |  | 3a |  | In Gebruik | LED | led |  |  | 25 | 0 | 0 | 0
Loosdrecht | Wijk 04 Nieuw-Loosdrecht | Nieuw-Loosdrechtsedijk | Rading |  | 254454 | Lichtmast |  |  |  | Wijdemeren | POINT | 138089.74 | 467186.18 | Nee | In Gebruik | OVL Mast |  |  | verjo_enkel_staal_6_verzi_onbek | 40 | 2016-07-01 | 2016-07-01 | 2016-07-01 | 2056-07-01 | Wijdemeren |  | In Gebruik |  |  | Onbekend | 20 | 2016-07-01 | 2016-07-01 | 2016-07-01 | 2036-07-01 | Wijdemeren |  |  | 0 | In Gebruik | Nee | 0 | Ja | 0 | 0 | [34 empty] | led 25w | 85000 | 2016-07-01 | 2016-07-01 | 2016-07-01 | 2037-04-09 | Wijdemeren |  | 3a |  | In Gebruik | LED | led |  |  | 25 | 0 | 0 | 0
Loosdrecht | Wijk 04 Nieuw-Loosdrecht | Nieuw-Loosdrechtsedijk | Rading |  | 254455 | Lichtmast |  |  |  | Wijdemeren | POINT | 138069.2 | 467167.27 | Nee | In Gebruik | OVL Mast |  |  | verjo_enkel_staal_6_verzi_onbek | 40 | 2016-07-01 | 2016-07-01 | 2016-07-01 | 2056-07-01 | Wijdemeren |  | In Gebruik |  |  | Onbekend | 20 | 2016-07-01 | 2016-07-01 | 2016-07-01 | 2036-07-01 | Wijdemeren |  |  | 0 | In Gebruik | Nee | 0 | Ja | 0 | 0 | [34 empty] | led 25w | 85000 | 2016-07-01 | 2016-07-01 | 2016-07-01 | 2037-04-09 | Wijdemeren |  | 3a |  | In Gebruik | LED | led |  |  | 25 | 0 | 0 | 0
Loosdrecht | Wijk 04 Nieuw-Loosdrecht | Nieuw-Loosdrechtsedijk | Rading |  | 254456 | Lichtmast |  |  |  | Wijdemeren | POINT | 138048.9 | 467149 | Nee | In Gebruik | OVL Mast |  |  | verjo_enkel_staal_6_verzi_onbek | 40 | 2016-07-01 | 2016-07-01 | 2016-07-01 | 2056-07-01 | Wijdemeren |  | In Gebruik |  |  | Onbekend | 20 | 2016-07-01 | 2016-07-01 | 2016-07-01 | 2036-07-01 | Wijdemeren |  |  | 0 | In Gebruik | Nee | 0 | Ja | 0 | 0 | [34 empty] | led 25w | 85000 | 2016-07-01 | 2016-07-01 | 2016-07-01 | 2037-04-09 | Wijdemeren |  | 3a |  | In Gebruik | LED | led |  |  | 25 | 0 | 0 | 0
Loosdrecht | Wijk 04 Nieuw-Loosdrecht | Nieuw-Loosdrechtsedijk | Rading |  | 254457 | Lichtmast |  |  |  | Wijdemeren | POINT | 138001.37 | 467106.85 | Nee | In Gebruik | OVL Mast |  |  | verjo_enkel_staal_6_verzi_onbek | 40 | 2016-07-01 | 2016-07-01 | 2016-07-01 | 2056-07-01 | Wijdemeren |  | In Gebruik |  |  | Onbekend | 20 | 2016-07-01 | 2016-07-01 | 2016-07-01 | 2036-07-01 | Wijdemeren |  |  | 0 | In Gebruik | Nee | 0 | Ja | 0 | 0 | [34 empty] | led 25w | 85000 | 2016-07-01 | 2016-07-01 | 2016-07-01 | 2037-04-09 | Wijdemeren |  | 3a |  | In Gebruik | LED | led |  |  | 25 | 0 | 0 | 0
Loosdrecht | Wijk 04 Nieuw-Loosdrecht | Nieuw-Loosdrechtsedijk | Rading |  | 254458 | Lichtmast |  |  |  | Wijdemeren | POINT | 137978.92 | 467079.25 | Nee | In Gebruik | OVL Mast |  |  | verjo_enkel_staal_6_verzi_onbek | 40 | 2016-07-01 | 2016-07-01 | 2016-07-01 | 2056-07-01 | Wijdemeren |  | In Gebruik |  |  | Onbekend | 20 | 2016-07-01 | 2016-07-01 | 2016-07-01 | 2036-07-01 | Wijdemeren |  |  | 0 | In Gebruik | Nee | 0 | Ja | 0 | 0 | [34 empty] | led 25w | 85000 | 2016-07-01 | 2016-07-01 | 2016-07-01 | 2037-04-09 | Wijdemeren |  | 3a |  | In Gebruik | LED | led |  |  | 25 | 0 | 0 | 0
Loosdrecht | Wijk 04 Nieuw-Loosdrecht | Nieuw-Loosdrechtsedijk | Rading |  | 254459 | Lichtmast |  |  |  | Wijdemeren | POINT | 137953.43 | 467064.44 | Nee | In Gebruik | OVL Mast |  |  | verjo_enkel_staal_6_verzi_onbek | 40 | 2016-07-01 | 2016-07-01 | 2016-07-01 | 2056-07-01 | Wijdemeren |  | In Gebruik |  |  | Onbekend | 20 | 2016-07-01 | 2016-07-01 | 2016-07-01 | 2036-07-01 | Wijdemeren |  |  | 0 | In Gebruik | Nee | 0 | Ja | 0 | 0 | [34 empty] | led 25w | 85000 | 2016-07-01 | 2016-07-01 | 2016-07-01 | 2037-04-09 | Wijdemeren |  | 3a |  | In Gebruik | LED | led |  |  | 25 | 0 | 0 | 0
Loosdrecht | Wijk 04 Nieuw-Loosdrecht | Nieuw-Loosdrechtsedijk | Rading |  | 254460 | Lichtmast |  |  |  | Wijdemeren | POINT | 137928.75 | 467043.52 | Nee | In Gebruik | OVL Mast |  |  | verjo_enkel_staal_6_verzi_onbek | 40 | 2016-07-01 | 2016-07-01 | 2016-07-01 | 2056-07-01 | Wijdemeren |  | In Gebruik |  |  | Onbekend | 20 | 2016-07-01 | 2016-07-01 | 2016-07-01 | 2036-07-01 | Wijdemeren |  |  | 0 | In Gebruik | Nee | 0 | Ja | 0 | 0 | [34 empty] | led 25w | 85000 | 2016-07-01 | 2016-07-01 | 2016-07-01 | 2037-04-09 | Wijdemeren |  | 3a |  | In Gebruik | LED | led |  |  | 25 | 0 | 0 | 0
Loosdrecht | Wijk 04 Nieuw-Loosdrecht | Nieuw-Loosdrechtsedijk | Rading |  | 254461 | Lichtmast |  |  |  | Wijdemeren | POINT | 137904.93 | 467023.01 | Nee | In Gebruik | OVL Mast |  |  | verjo_enkel_staal_6_verzi_onbek | 40 | 2016-07-01 | 2016-07-01 | 2016-07-01 | 2056-07-01 | Wijdemeren |  | In Gebruik |  |  | Onbekend | 20 | 2016-07-01 | 2016-07-01 | 2016-07-01 | 2036-07-01 | Wijdemeren |  |  | 0 | In Gebruik | Nee | 0 | Ja | 0 | 0 | [34 empty] | led 25w | 85000 | 2016-07-01 | 2016-07-01 | 2016-07-01 | 2037-04-09 | Wijdemeren |  | 3a |  | In Gebruik | LED | led |  |  | 25 | 0 | 0 | 0
Loosdrecht | Wijk 04 Nieuw-Loosdrecht | Nieuw-Loosdrechtsedijk | Rading |  | 254462 | Lichtmast |  |  |  | Wijdemeren | POINT | 137885.43 | 467006.6 | Nee | In Gebruik | OVL Mast |  |  | verjo_enkel_staal_6_verzi_onbek | 40 | 2016-07-01 | 2016-07-01 | 2016-07-01 | 2056-07-01 | Wijdemeren |  | In Gebruik |  |  | Onbekend | 20 | 2016-07-01 | 2016-07-01 | 2016-07-01 | 2036-07-01 | Wijdemeren |  |  | 0 | In Gebruik | Nee | 0 | Ja | 0 | 0 | [34 empty] | led 25w | 85000 | 2016-07-01 | 2016-07-01 | 2016-07-01 | 2037-04-09 | Wijdemeren |  | 3a |  | In Gebruik | LED | led |  |  | 25 | 0 | 0 | 0
Loosdrecht | Wijk 04 Nieuw-Loosdrecht | Nieuw-Loosdrechtsedijk | Rading |  | 254463 | Lichtmast |  |  |  | Wijdemeren | POINT | 137865.77 | 466990.13 | Nee | In Gebruik | OVL Mast |  |  | verjo_enkel_staal_6_verzi_onbek | 40 | 2016-07-01 | 2016-07-01 | 2016-07-01 | 2056-07-01 | Wijdemeren |  | In Gebruik |  |  | Onbekend | 20 | 2016-07-01 | 2016-07-01 | 2016-07-01 | 2036-07-01 | Wijdemeren |  |  | 0 | In Gebruik | Nee | 0 | Ja | 0 | 0 | [34 empty] | led 25w | 85000 | 2016-07-01 | 2016-07-01 | 2016-07-01 | 2037-04-09 | Wijdemeren |  | 3a |  | In Gebruik | LED | led |  |  | 25 | 0 | 0 | 0
Loosdrecht | Wijk 04 Nieuw-Loosdrecht | Nieuw-Loosdrechtsedijk | Rading |  | 254464 | Lichtmast |  |  |  | Wijdemeren | POINT | 137847.48 | 466973.79 | Nee | In Gebruik | OVL Mast |  |  | verjo_enkel_staal_6_verzi_onbek | 40 | 2016-07-01 | 2016-07-01 | 2016-07-01 | 2056-07-01 | Wijdemeren |  | In Gebruik |  |  | Onbekend | 20 | 2016-07-01 | 2016-07-01 | 2016-07-01 | 2036-07-01 | Wijdemeren |  |  | 0 | In Gebruik | Nee | 0 | Ja | 0 | 0 | [34 empty] | led 25w | 85000 | 2016-07-01 | 2016-07-01 | 2016-07-01 | 2037-04-09 | Wijdemeren |  | 3a |  | In Gebruik | LED | led |  |  | 25 | 0 | 0 | 0
Loosdrecht | Wijk 04 Nieuw-Loosdrecht | Nieuw-Loosdrechtsedijk | Rading |  | 254465 | Lichtmast |  |  |  | Wijdemeren | POINT | 137828.46 | 466957.99 | Nee | In Gebruik | OVL Mast |  |  | verjo_enkel_staal_6_verzi_onbek | 40 | 2016-07-01 | 2016-07-01 | 2016-07-01 | 2056-07-01 | Wijdemeren |  | In Gebruik |  |  | Onbekend | 20 | 2016-07-01 | 2016-07-01 | 2016-07-01 | 2036-07-01 | Wijdemeren |  |  | 0 | In Gebruik | Nee | 0 | Ja | 0 | 0 | [34 empty] | led 25w | 85000 | 2016-07-01 | 2016-07-01 | 2016-07-01 | 2037-04-09 | Wijdemeren |  | 3a |  | In Gebruik | LED | led |  |  | 25 | 0 | 0 | 0
Loosdrecht | Wijk 04 Nieuw-Loosdrecht | Nieuw-Loosdrechtsedijk | Rading |  | 254466 | Lichtmast |  |  |  | Wijdemeren | POINT | 137809.35 | 466943.57 | Nee | In Gebruik | OVL Mast |  |  | verjo_enkel_staal_6_verzi_onbek | 40 | 2016-07-01 | 2016-07-01 | 2016-07-01 | 2056-07-01 | Wijdemeren |  | In Gebruik |  |  | Onbekend | 20 | 2016-07-01 | 2016-07-01 | 2016-07-01 | 2036-07-01 | Wijdemeren |  |  | 0 | In Gebruik | Nee | 0 | Ja | 0 | 0 | [34 empty] | led 25w | 85000 | 2016-07-01 | 2016-07-01 | 2016-07-01 | 2037-04-09 | Wijdemeren |  | 3a |  | In Gebruik | LED | led |  |  | 25 | 0 | 0 | 0
Loosdrecht | Wijk 04 Nieuw-Loosdrecht | Nieuw-Loosdrechtsedijk | Rading |  | 254467 | Lichtmast |  |  |  | Wijdemeren | POINT | 137788.66 | 466928.31 | Nee | In Gebruik | OVL Mast |  |  | verjo_enkel_staal_6_verzi_onbek | 40 | 2016-07-01 | 2016-07-01 | 2016-07-01 | 2056-07-01 | Wijdemeren |  | In Gebruik |  |  | Onbekend | 20 | 2016-07-01 | 2016-07-01 | 2016-07-01 | 2036-07-01 | Wijdemeren |  |  | 0 | In Gebruik | Nee | 0 | Ja | 0 | 0 | [34 empty] | led 25w | 85000 | 2016-07-01 | 2016-07-01 | 2016-07-01 | 2037-04-09 | Wijdemeren |  | 3a |  | In Gebruik | LED | led |  |  | 25 | 0 | 0 | 0
Loosdrecht | Wijk 04 Nieuw-Loosdrecht | Nieuw-Loosdrechtsedijk | Rading |  | 254470 | Lichtmast |  |  |  | Wijdemeren | POINT | 137719.08 | 466874.55 | Nee | In Gebruik | OVL Mast |  |  | verjo_enkel_staal_6_verzi_onbek | 40 | 2016-07-01 | 2016-07-01 | 2016-07-01 | 2056-07-01 | Wijdemeren |  | In Gebruik |  |  | Onbekend | 20 | 2016-07-01 | 2016-07-01 | 2016-07-01 | 2036-07-01 | Wijdemeren |  |  | 0 | In Gebruik | Nee | 0 | Ja | 0 | 0 | [34 empty] | led 25w | 85000 | 2016-07-01 | 2016-07-01 | 2016-07-01 | 2037-04-09 | Wijdemeren |  | 3a |  | In Gebruik | LED | led |  |  | 25 | 0 | 0 | 0
Loosdrecht | Wijk 04 Nieuw-Loosdrecht | Nieuw-Loosdrechtsedijk | Rading |  | 254471 | Lichtmast |  |  |  | Wijdemeren | POINT | 137689.16 | 466851.62 | Nee | In Gebruik | OVL Mast |  |  | verjo_enkel_staal_6_verzi_onbek | 40 | 2016-07-01 | 2016-07-01 | 2016-07-01 | 2056-07-01 | Wijdemeren |  | In Gebruik |  |  | Onbekend | 20 | 2016-07-01 | 2016-07-01 | 2016-07-01 | 2036-07-01 | Wijdemeren |  |  | 0 | In Gebruik | Nee | 0 | Ja | 0 | 0 | [34 empty] | led 25w | 85000 | 2016-07-01 | 2016-07-01 | 2016-07-01 | 2037-04-09 | Wijdemeren |  | 3a |  | In Gebruik | LED | led |  |  | 25 | 0 | 0 | 0
Loosdrecht | Wijk 04 Nieuw-Loosdrecht | Nieuw-Loosdrechtsedijk | Rading |  | 254472 | Lichtmast |  |  |  | Wijdemeren | POINT | 137657.19 | 466829.4 | Nee | In Gebruik | OVL Mast |  |  | verjo_enkel_staal_6_verzi_onbek | 40 | 2016-07-01 | 2016-07-01 | 2016-07-01 | 2056-07-01 | Wijdemeren |  | In Gebruik |  |  | Onbekend | 20 | 2016-07-01 | 2016-07-01 | 2016-07-01 | 2036-07-01 | Wijdemeren |  |  | 0 | In Gebruik | Nee | 0 | Ja | 0 | 0 | [34 empty] | led 25w | 85000 | 2016-07-01 | 2016-07-01 | 2016-07-01 | 2037-04-09 | Wijdemeren |  | 3a |  | In Gebruik | LED | led |  |  | 25 | 0 | 0 | 0
Loosdrecht | Wijk 04 Nieuw-Loosdrecht | Nieuw-Loosdrechtsedijk | Rading |  | 254469 | Lichtmast |  |  |  | Wijdemeren | POINT | 137753.21 | 466893.41 | Nee | In Gebruik | OVL Mast |  |  | verjo_enkel_staal_6_verzi_onbek | 40 | 2016-07-01 | 2016-07-01 | 2016-07-01 | 2056-07-01 | Wijdemeren |  | In Gebruik |  |  | Onbekend | 20 | 2016-07-01 | 2016-07-01 | 2016-07-01 | 2036-07-01 | Wijdemeren |  |  | 0 | In Gebruik | Nee | 0 | Ja | 0 | 0 | [34 empty] | led 25w | 85000 | 2016-07-01 | 2016-07-01 | 2016-07-01 | 2037-04-09 | Wijdemeren |  | 3a |  | In Gebruik | LED | led |  |  | 25 | 0 | 0 | 0
Loosdrecht | Wijk 04 Nieuw-Loosdrecht | Nieuw-Loosdrechtsedijk | Rading |  | 254468 | Lichtmast |  |  |  | Wijdemeren | POINT | 137773.53 | 466908.96 | Nee | In Gebruik | OVL Mast |  |  | verjo_enkel_staal_6_verzi_onbek | 40 | 2016-07-01 | 2016-07-01 | 2016-07-01 | 2056-07-01 | Wijdemeren |  | In Gebruik |  |  | Onbekend | 20 | 2016-07-01 | 2016-07-01 | 2016-07-01 | 2036-07-01 | Wijdemeren |  |  | 0 | In Gebruik | Nee | 0 | Ja | 0 | 0 | [34 empty] | led 25w | 85000 | 2016-07-01 | 2016-07-01 | 2016-07-01 | 2037-04-09 | Wijdemeren |  | 3a |  | In Gebruik | LED | led |  |  | 25 | 0 | 0 | 0
Loosdrecht | Wijk 04 Nieuw-Loosdrecht | Nieuw-Loosdrechtsedijk | Rading |  | 254444 | Lichtmast |  |  |  | Wijdemeren | POINT | 138277.85 | 467420.18 | Nee | In Gebruik | OVL Mast |  |  | verjo_enkel_staal_6_verzi_onbek | 40 | 2016-07-01 | 2016-07-01 | 2016-07-01 | 2056-07-01 | Wijdemeren |  | In Gebruik |  |  | Onbekend | 20 | 2016-07-01 | 2016-07-01 | 2016-07-01 | 2036-07-01 | Wijdemeren |  |  | 0 | In Gebruik | Nee | 0 | Ja | 0 | 0 | [34 empty] | led 25w | 85000 | 2016-07-01 | 2016-07-01 | 2016-07-01 | 2037-04-09 | Wijdemeren |  | 3a |  | In Gebruik | LED | led |  |  | 25 | 0 | 0 | 0
Loosdrecht | Wijk 04 Nieuw-Loosdrecht | Nieuw-Loosdrechtsedijk | Rading |  | 254443 | Lichtmast |  |  |  | Wijdemeren | POINT | 138328.3 | 467465.82 | Nee | In Gebruik | OVL Mast |  |  | verjo_enkel_staal_6_verzi_onbek | 40 | 2016-07-01 | 2016-07-01 | 2016-07-01 | 2056-07-01 | Wijdemeren |  | In Gebruik |  |  | Onbekend | 20 | 2016-07-01 | 2016-07-01 | 2016-07-01 | 2036-07-01 | Wijdemeren |  |  | 0 | In Gebruik | Nee | 0 | Ja | 0 | 0 | [34 empty] | led 25w | 85000 | 2016-07-01 | 2016-07-01 | 2016-07-01 | 2037-04-09 | Wijdemeren |  | 3a |  | In Gebruik | LED | led |  |  | 25 | 0 | 0 | 0
Loosdrecht | Wijk 04 Nieuw-Loosdrecht | Nieuw-Loosdrechtsedijk | Rading |  | 254474 | Lichtmast |  |  |  | Wijdemeren | POINT | 137715.16 | 466969.11 | Nee | In Gebruik | OVL Mast |  |  | verjo_enkel_staal_6_verzi_onbek | 40 | 2016-07-01 | 2016-07-01 | 2016-07-01 | 2056-07-01 | Wijdemeren |  | In Gebruik |  |  | Onbekend | 20 | 2016-07-01 | 2016-07-01 | 2016-07-01 | 2036-07-01 | Wijdemeren |  |  | 0 | In Gebruik | Nee | 0 | Ja | 0 | 0 | [34 empty] | led 25w | 85000 | 2016-07-01 | 2016-07-01 | 2016-07-01 | 2037-04-09 | Wijdemeren |  | 3a |  | In Gebruik | LED | led |  |  | 25 | 0 | 0 | 0
Loosdrecht | Wijk 04 Nieuw-Loosdrecht | Nieuw-Loosdrechtsedijk | Rading |  | 254473 | Lichtmast |  |  |  | Wijdemeren | POINT | 137744 | 466941.01 | Nee | In Gebruik | OVL Mast |  |  | verjo_enkel_staal_6_verzi_onbek | 40 | 2016-07-01 | 2016-07-01 | 2016-07-01 | 2056-07-01 | Wijdemeren |  | In Gebruik |  |  | Onbekend | 20 | 2016-07-01 | 2016-07-01 | 2016-07-01 | 2036-07-01 | Wijdemeren |  |  | 0 | In Gebruik | Nee | 0 | Ja | 0 | 0 | [34 empty] | led 25w | 85000 | 2016-07-01 | 2016-07-01 | 2016-07-01 | 2037-04-09 | Wijdemeren |  | 3a |  | In Gebruik | LED | led |  |  | 25 | 0 | 0 | 0
Loosdrecht | Wijk 04 Nieuw-Loosdrecht | Nieuw-Loosdrechtsedijk | Rading |  | 254476 | Lichtmast |  |  |  | Wijdemeren | POINT | 137707.97 | 466908.87 | Nee | In Gebruik | OVL Mast |  |  | verjo_enkel_staal_6_verzi_onbek | 40 | 2016-07-01 | 2016-07-01 | 2016-07-01 | 2056-07-01 | Wijdemeren |  | In Gebruik |  |  | Onbekend | 20 | 2016-07-01 | 2016-07-01 | 2016-07-01 | 2036-07-01 | Wijdemeren |  |  | 0 | In Gebruik | Nee | 0 | Ja | 0 | 0 | [34 empty] | led 25w | 85000 | 2016-07-01 | 2016-07-01 | 2016-07-01 | 2037-04-09 | Wijdemeren |  | 3a |  | In Gebruik | LED | led |  |  | 25 | 0 | 0 | 0
Loosdrecht | Wijk 04 Nieuw-Loosdrecht | Nieuw-Loosdrechtsedijk | Rading |  | 254475 | Lichtmast |  |  |  | Wijdemeren | POINT | 137680.73 | 466935.95 | Nee | In Gebruik | OVL Mast |  |  | verjo_enkel_staal_6_verzi_onbek | 40 | 2016-07-01 | 2016-07-01 | 2016-07-01 | 2056-07-01 | Wijdemeren |  | In Gebruik |  |  | Onbekend | 20 | 2016-07-01 | 2016-07-01 | 2016-07-01 | 2036-07-01 | Wijdemeren |  |  | 0 | In Gebruik | Nee | 0 | Ja | 0 | 0 | [34 empty] | led 25w | 85000 | 2016-07-01 | 2016-07-01 | 2016-07-01 | 2037-04-09 | Wijdemeren |  | 3a |  | In Gebruik | LED | led |  |  | 25 | 0 | 0 | 0
Loosdrecht | Wijk 03 Loosdrecht | Oud Loosdrecht | Oud-Loosdrechtsedijk |  | 254439 | Lichtmast |  |  |  | Wijdemeren | POINT | 133928.01 | 468808.46 | Nee | In Gebruik | OVL Mast |  |  | 6 mtr cil staal verzinkt boogmast RAL 6005 | 30 | 2021-02-09 | 2021-02-09 | 2021-02-09 | 2051-02-09 | Wijdemeren |  | In Gebruik | 1 |  | arm_mak_2 | 20 | 2021-02-09 | 2021-02-09 | 2021-02-09 | 2041-02-09 | Wijdemeren |  |  | 0 | In Gebruik | Nee | 0 | Nee | 0 | 0 |  |  | Onbekend | 20 | 2021-02-09 | 2021-02-09 | 2021-02-09 | 2041-02-09 | Wijdemeren |  | In Gebruik | 5 | 0 | Nee |  |  | Onbekend 24w | 14000 | 2021-02-09 | 2021-02-09 | 2021-02-09 | 2024-08-27 | Wijdemeren |  | 3a | In Gebruik | 2G11 | PLL |  | 24 | 0 | 0
Loosdrecht | Wijk 03 Loosdrecht | Oud Loosdrecht | Oud-Loosdrechtsedijk |  | 254441 | Lichtmast |  |  |  | Wijdemeren | POINT | 133996.03 | 468807.42 | Nee | In Gebruik | OVL Mast |  |  | 6 mtr cil staal verzinkt boogmast RAL 6005 | 30 | 2021-02-09 | 2021-02-09 | 2021-02-09 | 2051-02-09 | Wijdemeren |  | In Gebruik | 1 |  | arm_mak_2 | 20 | 2021-02-09 | 2021-02-09 | 2021-02-09 | 2041-02-09 | Wijdemeren |  |  | 0 | In Gebruik | Nee | 0 | Nee | 0 | 0 |  |  | Onbekend | 20 | 2021-02-09 | 2021-02-09 | 2021-02-09 | 2041-02-09 | Wijdemeren |  | In Gebruik | 5 | 0 | Nee |  |  | Onbekend 24w | 14000 | 2021-02-09 | 2021-02-09 | 2021-02-09 | 2024-08-27 | Wijdemeren |  | 3a | In Gebruik | 2G11 | PLL |  | 24 | 0 | 0
Kortenhoef | Wijk 01 Kortenhoef | Oud-Kortenhoef | Kortenhoefsedijk |  | ?192 Hilversum | Lichtmast |  |  |  | Hilversum | POINT | 134466.67 | 470963.05 | Nee | In Gebruik | [25 empty] | Nee |  | Nee | [15 empty] | Nee
Kortenhoef | Wijk 01 Kortenhoef | Rade. Oranjebuurt. Munniksveen en omgeving | Kortenhoefsedijk |  | 2501231 | Lichtmast |  |  |  | Wijdemeren | POINT | 134680.15 | 471218.86 | Nee | In Gebruik | OVL Mast |  | m_giet_4 | m_giet_4 | 30 | 2021-01-01 | 2021-01-01 | 2021-01-01 | 2051-01-01 | Wijdemeren |  | In Gebruik | 1 |  | Hollandse Kap | 20 | 2021-01-01 | 2021-01-01 | 2021-01-01 | 2041-01-01 | Wijdemeren |  |  | 0 | In Gebruik | Nee | 0 | Nee | 0 | 0 | [34 empty] | led 24w | 85000 | 2021-01-01 | 2021-01-01 | 2021-01-01 | 2041-11-21 | Wijdemeren |  | 3a |  | In Gebruik | LED | led |  |  | 24 | 0 | 0 | 0
Kortenhoef | Wijk 01 Kortenhoef | Rade. Oranjebuurt. Munniksveen en omgeving | Kortenhoefsedijk |  | 2021 | Lichtmast |  |  |  | Wijdemeren | POINT | 135069.54 | 471539.44 | Nee | In Gebruik | OVL Mast |  |  | verjo_enkel_staal_6_verzi_onbek | 40 | 2021-01-01 | 2021-01-01 | 2021-01-01 | 2061-01-01 | Wijdemeren |  | In Gebruik |  |  | Lightronics BRISA | 20 | 2021-01-01 | 2021-01-01 | 2021-01-01 | 2041-01-01 | Wijdemeren |  |  | 0 | In Gebruik | Nee | 0 | Ja | 0 | 0 | [34 empty] | led 35w | 85000 | 2021-01-01 | 2021-01-01 | 2021-01-01 | 2041-11-21 | Wijdemeren |  | 3a |  | In Gebruik | LED | led |  |  | 35 | 0 | 0 | 0
Loosdrecht | Wijk 04 Nieuw-Loosdrecht | Muijeveld | Nieuw-Loosdrechtsedijk |  | 20213 | Lichtmast |  |  |  | Wijdemeren | POINT | 134179.58 | 466530.63 | Nee | In Gebruik | OVL Mast |  |  | 7 mtr cil EU staal RAL 6005 | 40 | 2002-02-01 | 2002-02-01 | 2002-02-01 | 2042-02-01 | Wijdemeren |  | In Gebruik |  |  | Inolumus mini Nicole 24 W moonlight | 20 | 2023-05-01 | 2023-05-01 | 2023-05-01 | 2043-05-01 | Wijdemeren |  |  | 0 | In Gebruik | Nee | 0 | Ja | 0 | 0 | [34 empty] | led 24w | 85000 | 2023-05-01 | 2023-05-01 | 2023-05-01 | 2044-03-01 | Wijdemeren |  | 3a |  | In Gebruik | LED | led |  |  | 24 | 0 | 0 | 0
Ankeveen | Wijk 02 Ankeveen | Ankeveense Rade | van Blarcumlaan |  | 2-1-2021 | Lichtmast |  |  |  | Wijdemeren | POINT | 135432 | 475390.29 | Nee | In Gebruik | OVL Mast |  |  | 4 mtr cil PT staal verzinkt RAL 7016 | 40 | 2016-07-01 | 2016-07-01 | 2016-07-01 | 2056-07-01 | Wijdemeren |  | In Gebruik |  |  | arm_bart | 20 | 2016-07-01 | 2016-07-01 | 2016-07-01 | 2036-07-01 | Wijdemeren |  |  | 0 | In Gebruik | Nee | 0 | Nee | 0 | 0 | [34 empty] | LED2WELL 2150 lumen code 7 | 100000 | 2016-07-01 | 2016-07-01 | 2016-07-01 | 2039-09-10 | Wijdemeren |  | 3a |  | In Gebruik | LED |  |  |  | 0 | 2150 | 0 | 16
Kortenhoef | Wijk 01 Kortenhoef | Rade. Oranjebuurt. Munniksveen en omgeving | Anton Smeerdijkgaarde |  | 8-2-2021 | Lichtmast |  |  |  | Zorgcentrum | POINT | 136100.62 | 472695.93 | Nee | In Gebruik | [25 empty] | Nee |  | Nee | [15 empty] | Nee
Kortenhoef | Wijk 01 Kortenhoef | Rade. Oranjebuurt. Munniksveen en omgeving | Anton Smeerdijkgaarde |  | 8-2-2021 1 | Lichtmast |  |  |  | Wijdemeren | POINT | 136106.19 | 472705.86 | Nee | In Gebruik | OVL Mast |  |  | conis_paalt_alumi_3_geen_grijs | 40 | 1975-07-01 | 1975-07-01 | 1975-07-01 | 2015-07-01 | Wijdemeren |  | In Gebruik |  |  | Industria 2000 | 20 | 1999-07-01 | 1999-07-01 | 1999-07-01 | 2019-07-01 | Wijdemeren |  |  | 0 | In Gebruik | Nee | 0 | Nee | 0 | 0 | [34 empty] | led 24w | 85000 | 2016-07-01 | 2016-07-01 | 2016-07-01 | 2036-02-09 | Wijdemeren |  | 3a |  | In Gebruik | LED | led |  |  | 24 | 0 | 0 | 0
Loosdrecht | Wijk 03 Loosdrecht | Oud Loosdrecht | Oud-Loosdrechtsedijk |  | 8-2-2021 2 | Lichtmast |  |  |  | Wijdemeren | POINT | 134600.61 | 468798.44 | Nee | In Gebruik | OVL Mast |  |  | conis_paalt_staal_4_onbek_onbek | 40 | 2021-02-09 | 2021-02-09 | 2021-02-09 | 2061-02-09 | Wijdemeren |  | In Gebruik |  |  | Philips Urbanstar BDS100 | 20 | 2021-02-09 | 2021-02-09 | 2021-02-09 | 2041-02-09 | Wijdemeren |  |  | 0 | In Gebruik | Nee | 0 | Nee | 0 | 0 | [34 empty] | led 20w | 85000 | 2021-02-09 | 2021-02-09 | 2021-02-09 | 2041-12-29 | Wijdemeren |  | 3a |  | In Gebruik | LED | led |  |  | 20 | 0 | 0 | 0
Loosdrecht | Wijk 03 Loosdrecht | Oud Loosdrecht | Oud-Loosdrechtsedijk |  | 8-2-2021 2 | Lichtmast |  |  |  | Wijdemeren | POINT | 134600.61 | 468798.44 | Nee | In Gebruik | OVL Mast |  |  | conis_paalt_staal_4_onbek_onbek | 40 | 2021-02-09 | 2021-02-09 | 2021-02-09 | 2061-02-09 | Wijdemeren |  | In Gebruik |  |  | Philips Urbanstar BDS100 | 20 | 2021-02-09 | 2021-02-09 | 2021-02-09 | 2041-02-09 | Wijdemeren |  |  | 0 | In Gebruik | Nee | 0 | Nee | 0 | 0 | [34 empty] | led 20w | 85000 | 2021-02-09 | 2021-02-09 | 2021-02-09 | 2041-12-29 | Wijdemeren |  | 3a |  | In Gebruik | LED | led |  |  | 20 | 0 | 0 | 0
Loosdrecht | Wijk 03 Loosdrecht | Oud Loosdrecht | s-Gravelandsevaartweg |  | 9-2-2021 | Lichtmast |  |  |  | Wijdemeren | POINT | 136309.19 | 469022.56 | Nee | In Gebruik | OVL Mast |  |  | verjo_enkel_staal_6_verzi_groen | 40 | 2014-07-01 | 2014-07-01 | 2014-07-01 | 2054-07-01 | Wijdemeren |  | In Gebruik |  |  | Onbekend | 20 | 2015-07-01 | 2015-07-01 | 2015-07-01 | 2035-07-01 | Wijdemeren |  |  | 0 | In Gebruik | Nee | 0 | Ja | 0 | 0 | [34 empty] | led 20w | 85000 | 2015-07-01 | 2015-07-01 | 2015-07-01 | 2036-04-07 | Wijdemeren |  | 3a |  | In Gebruik | LED | led |  |  | 20 | 0 | 0 | 0
Loosdrecht | Wijk 03 Loosdrecht | Oud Loosdrecht | s-Gravelandsevaartweg |  | 9-2-2021 1 | Lichtmast |  |  |  | Wijdemeren | POINT | 136264.95 | 468930.22 | Nee | In Gebruik | OVL Mast |  |  | verjo_enkel_staal_6_verzi_groen | 40 | 2015-07-01 | 2015-07-01 | 2015-07-01 | 2055-07-01 | Wijdemeren |  | In Gebruik |  |  | Onbekend | 20 | 2015-07-01 | 2015-07-01 | 2015-07-01 | 2035-07-01 | Wijdemeren |  |  | 0 | In Gebruik | Nee | 0 | Ja | 0 | 0 | [34 empty] | led 20w | 85000 | 2015-07-01 | 2015-07-01 | 2015-07-01 | 2036-04-07 | Wijdemeren |  | 3a |  | In Gebruik | LED | led |  |  | 20 | 0 | 0 | 0
Loosdrecht | Wijk 03 Loosdrecht | Oud Loosdrecht | Oud-Loosdrechtsedijk |  | 9-2-2021 2 | Lichtmast |  |  |  | Wijdemeren | POINT | 133768.55 | 468777.77 | Nee | In Gebruik | OVL Mast |  |  | conis_paalt_staal_4_onbek_onbek | 40 | 2021-02-09 | 2021-02-09 | 2021-02-09 | 2061-02-09 | Wijdemeren |  | In Gebruik |  |  | Philips Urbanstar BDS100 | 20 | 2021-02-09 | 2021-02-09 | 2021-02-09 | 2041-02-09 | Wijdemeren |  |  | 0 | In Gebruik | Nee | 0 | Nee | 0 | 0 | [34 empty] | led 20w | 85000 | 2021-02-09 | 2021-02-09 | 2021-02-09 | 2041-12-29 | Wijdemeren |  | 3a |  | In Gebruik | LED | led |  |  | 20 | 0 | 0 | 0
Loosdrecht | Wijk 03 Loosdrecht | Oud Loosdrecht | Oud-Loosdrechtsedijk |  | 9-2-2021 2 | Lichtmast |  |  |  | Wijdemeren | POINT | 133768.55 | 468777.77 | Nee | In Gebruik | OVL Mast |  |  | conis_paalt_staal_4_onbek_onbek | 40 | 2021-02-09 | 2021-02-09 | 2021-02-09 | 2061-02-09 | Wijdemeren |  | In Gebruik |  |  | Philips Urbanstar BDS100 | 20 | 2021-02-09 | 2021-02-09 | 2021-02-09 | 2041-02-09 | Wijdemeren |  |  | 0 | In Gebruik | Nee | 0 | Nee | 0 | 0 | [34 empty] | led 20w | 85000 | 2021-02-09 | 2021-02-09 | 2021-02-09 | 2041-12-29 | Wijdemeren |  | 3a |  | In Gebruik | LED | led |  |  | 20 | 0 | 0 | 0
Loosdrecht | Wijk 03 Loosdrecht | Oud Loosdrecht | Oud-Loosdrechtsedijk |  | 9-2-2021 3 | Lichtmast |  |  |  | Wijdemeren | POINT | 133759.91 | 468754.33 | Nee | In Gebruik | OVL Mast |  |  | conis_paalt_staal_4_onbek_onbek | 40 | 2021-02-09 | 2021-02-09 | 2021-02-09 | 2061-02-09 | Wijdemeren |  | In Gebruik |  |  | Philips Urbanstar BDS100 | 20 | 2021-02-09 | 2021-02-09 | 2021-02-09 | 2041-02-09 | Wijdemeren |  |  | 0 | In Gebruik | Nee | 0 | Nee | 0 | 0 | [34 empty] | led 20w | 85000 | 2021-02-09 | 2021-02-09 | 2021-02-09 | 2041-12-29 | Wijdemeren |  | 3a |  | In Gebruik | LED | led |  |  | 20 | 0 | 0 | 0
Loosdrecht | Wijk 03 Loosdrecht | Oud Loosdrecht | Oud-Loosdrechtsedijk |  | 9-2-2021 3 | Lichtmast |  |  |  | Wijdemeren | POINT | 133759.91 | 468754.33 | Nee | In Gebruik | OVL Mast |  |  | conis_paalt_staal_4_onbek_onbek | 40 | 2021-02-09 | 2021-02-09 | 2021-02-09 | 2061-02-09 | Wijdemeren |  | In Gebruik |  |  | Philips Urbanstar BDS100 | 20 | 2021-02-09 | 2021-02-09 | 2021-02-09 | 2041-02-09 | Wijdemeren |  |  | 0 | In Gebruik | Nee | 0 | Nee | 0 | 0 | [34 empty] | led 20w | 85000 | 2021-02-09 | 2021-02-09 | 2021-02-09 | 2041-12-29 | Wijdemeren |  | 3a |  | In Gebruik | LED | led |  |  | 20 | 0 | 0 | 0
Loosdrecht | Wijk 03 Loosdrecht | Oud Loosdrecht | Oud-Loosdrechtsedijk |  | 9-2-2021 4 | Lichtmast |  |  |  | Wijdemeren | POINT | 133752.94 | 468734.98 | Nee | In Gebruik | OVL Mast |  |  | conis_paalt_staal_4_onbek_onbek | 40 | 2021-02-09 | 2021-02-09 | 2021-02-09 | 2061-02-09 | Wijdemeren |  | In Gebruik |  |  | Philips Urbanstar BDS100 | 20 | 2021-02-09 | 2021-02-09 | 2021-02-09 | 2041-02-09 | Wijdemeren |  |  | 0 | In Gebruik | Nee | 0 | Nee | 0 | 0 | [34 empty] | led 20w | 85000 | 2021-02-09 | 2021-02-09 | 2021-02-09 | 2041-12-29 | Wijdemeren |  | 3a |  | In Gebruik | LED | led |  |  | 20 | 0 | 0 | 0
Loosdrecht | Wijk 03 Loosdrecht | Oud Loosdrecht | Oud-Loosdrechtsedijk |  | 9-2-2021 4 | Lichtmast |  |  |  | Wijdemeren | POINT | 133752.94 | 468734.98 | Nee | In Gebruik | OVL Mast |  |  | conis_paalt_staal_4_onbek_onbek | 40 | 2021-02-09 | 2021-02-09 | 2021-02-09 | 2061-02-09 | Wijdemeren |  | In Gebruik |  |  | Philips Urbanstar BDS100 | 20 | 2021-02-09 | 2021-02-09 | 2021-02-09 | 2041-02-09 | Wijdemeren |  |  | 0 | In Gebruik | Nee | 0 | Nee | 0 | 0 | [34 empty] | led 20w | 85000 | 2021-02-09 | 2021-02-09 | 2021-02-09 | 2041-12-29 | Wijdemeren |  | 3a |  | In Gebruik | LED | led |  |  | 20 | 0 | 0 | 0
Loosdrecht | Wijk 03 Loosdrecht | Oud Loosdrecht | Oud-Loosdrechtsedijk |  | 9-2-2021 4 | Lichtmast |  |  |  | Wijdemeren | POINT | 133752.94 | 468734.98 | Nee | In Gebruik | OVL Mast |  |  | conis_paalt_staal_4_onbek_onbek | 40 | 2021-02-09 | 2021-02-09 | 2021-02-09 | 2061-02-09 | Wijdemeren |  | In Gebruik |  |  | Philips Urbanstar BDS100 | 20 | 2021-02-09 | 2021-02-09 | 2021-02-09 | 2041-02-09 | Wijdemeren |  |  | 0 | In Gebruik | Nee | 0 | Nee | 0 | 0 | [34 empty] | led 20w | 85000 | 2021-02-09 | 2021-02-09 | 2021-02-09 | 2041-12-29 | Wijdemeren |  | 3a |  | In Gebruik | LED | led |  |  | 20 | 0 | 0 | 0
Loosdrecht | Wijk 03 Loosdrecht | Oud Loosdrecht | Oud-Loosdrechtsedijk |  | 9-2-2021 5 | Lichtmast |  |  |  | Wijdemeren | POINT | 133844.75 | 468742.09 | Nee | In Gebruik | OVL Mast |  |  | conis_paalt_staal_4_onbek_onbek | 40 | 2021-02-09 | 2021-02-09 | 2021-02-09 | 2061-02-09 | Wijdemeren |  | In Gebruik |  |  | Philips Urbanstar BDS100 | 20 | 2021-02-09 | 2021-02-09 | 2021-02-09 | 2041-02-09 | Wijdemeren |  |  | 0 | In Gebruik | Nee | 0 | Nee | 0 | 0 | [34 empty] | led 20w | 85000 | 2021-02-09 | 2021-02-09 | 2021-02-09 | 2041-12-29 | Wijdemeren |  | 3a |  | In Gebruik | LED | led |  |  | 20 | 0 | 0 | 0
Loosdrecht | Wijk 03 Loosdrecht | Oud Loosdrecht | Oud-Loosdrechtsedijk |  | 9-2-2021 5 | Lichtmast |  |  |  | Wijdemeren | POINT | 133844.75 | 468742.09 | Nee | In Gebruik | OVL Mast |  |  | conis_paalt_staal_4_onbek_onbek | 40 | 2021-02-09 | 2021-02-09 | 2021-02-09 | 2061-02-09 | Wijdemeren |  | In Gebruik |  |  | Philips Urbanstar BDS100 | 20 | 2021-02-09 | 2021-02-09 | 2021-02-09 | 2041-02-09 | Wijdemeren |  |  | 0 | In Gebruik | Nee | 0 | Nee | 0 | 0 | [34 empty] | led 20w | 85000 | 2021-02-09 | 2021-02-09 | 2021-02-09 | 2041-12-29 | Wijdemeren |  | 3a |  | In Gebruik | LED | led |  |  | 20 | 0 | 0 | 0
Loosdrecht | Wijk 03 Loosdrecht | Oud Loosdrecht | Oud-Loosdrechtsedijk |  | 9-2-2021 6 | Lichtmast |  |  |  | Wijdemeren | POINT | 133833.11 | 468716.62 | Nee | In Gebruik | OVL Mast |  |  | conis_paalt_staal_4_onbek_onbek | 40 | 2021-02-09 | 2021-02-09 | 2021-02-09 | 2061-02-09 | Wijdemeren |  | In Gebruik |  |  | Philips Urbanstar BDS100 | 20 | 2021-02-09 | 2021-02-09 | 2021-02-09 | 2041-02-09 | Wijdemeren |  |  | 0 | In Gebruik | Nee | 0 | Nee | 0 | 0 | [34 empty] | led 20w | 85000 | 2021-02-09 | 2021-02-09 | 2021-02-09 | 2041-12-29 | Wijdemeren |  | 3a |  | In Gebruik | LED | led |  |  | 20 | 0 | 0 | 0
Loosdrecht | Wijk 03 Loosdrecht | Oud Loosdrecht | Oud-Loosdrechtsedijk |  | 9-2-2021 6 | Lichtmast |  |  |  | Wijdemeren | POINT | 133833.11 | 468716.62 | Nee | In Gebruik | OVL Mast |  |  | conis_paalt_staal_4_onbek_onbek | 40 | 2021-02-09 | 2021-02-09 | 2021-02-09 | 2061-02-09 | Wijdemeren |  | In Gebruik |  |  | Philips Urbanstar BDS100 | 20 | 2021-02-09 | 2021-02-09 | 2021-02-09 | 2041-02-09 | Wijdemeren |  |  | 0 | In Gebruik | Nee | 0 | Nee | 0 | 0 | [34 empty] | led 20w | 85000 | 2021-02-09 | 2021-02-09 | 2021-02-09 | 2041-12-29 | Wijdemeren |  | 3a |  | In Gebruik | LED | led |  |  | 20 | 0 | 0 | 0
Kortenhoef | Wijk 01 Kortenhoef | Rade. Oranjebuurt. Munniksveen en omgeving | Koninginneweg |  | 10-2-2021 | Lichtmast |  |  |  | Wijdemeren | POINT | 136805.35 | 473056.33 | Nee | In Gebruik | OVL Mast |  |  | verjo_enkel_staal_6_verzi_onbek | 40 | 1987-07-01 | 1987-07-01 | 1987-07-01 | 2027-07-01 | Wijdemeren |  | In Gebruik |  |  | Philips FGS103 | 20 | 1987-07-01 | 1987-07-01 | 1987-07-01 | 2007-07-01 | Wijdemeren |  |  | 0 | In Gebruik | Nee | 0 | Nee | 0 | 0 | [16 empty] | PLL 24w | 14000 | 1987-07-01 | 1987-07-01 | 1987-07-01 | 1990-12-06 | Wijdemeren |  | 3a | In Gebruik | 2G11 | PLL |  | 24 | 0 | 0
s-Graveland | Wijk 00 's-Graveland | 's-Graveland | Zuidereinde |  | 11-2-2021 | Lichtmast |  |  |  | Wijdemeren | POINT | 136904.18 | 470546.2 | Nee | In Gebruik | OVL Mast |  |  | verjo_enkel_staal_6_verf_groen | 40 | 2016-07-01 | 2016-07-01 | 2016-07-01 | 2056-07-01 | Wijdemeren |  | In Gebruik |  |  | Onbekend | 20 | 2016-07-01 | 2016-07-01 | 2016-07-01 | 2036-07-01 | Wijdemeren |  |  | 0 | In Gebruik | Nee | 0 | Ja | 0 | 0 | [34 empty] | led 15w | 85000 | 2017-07-01 | 2017-07-01 | 2017-07-01 | 2038-04-09 | Wijdemeren |  | 3a |  | In Gebruik | LED | led |  |  | 15 | 0 | 0 | 0
s-Graveland | Wijk 00 's-Graveland | 's-Graveland | Zuidereinde |  | 11-2-2021 1 | Lichtmast |  |  |  | Wijdemeren | POINT | 136904.76 | 470556.78 | Nee | In Gebruik | OVL Mast |  |  | verjo_enkel_staal_6_verf_groen | 40 | 2016-07-01 | 2016-07-01 | 2016-07-01 | 2056-07-01 | Wijdemeren |  | In Gebruik |  |  | Onbekend | 20 | 2016-07-01 | 2016-07-01 | 2016-07-01 | 2036-07-01 | Wijdemeren |  |  | 0 | In Gebruik | Nee | 0 | Ja | 0 | 0 | [34 empty] | led 15w | 85000 | 2016-07-01 | 2016-07-01 | 2016-07-01 | 2037-04-09 | Wijdemeren |  | 3a |  | In Gebruik | LED | led |  |  | 15 | 0 | 0 | 0
Nederhorst den Berg | Wijk 06 Nederhorst den Berg | Blijkpolder | Overmeerseweg |  | 15-2-2021 | Lichtmast |  |  |  | Wijdemeren | POINT | 131669.67 | 475045.66 | Nee | In Gebruik | OVL Mast |  |  | 4 mtr cil PT staal verzinkt RAL 7016 | 40 | 2021-02-15 | 2021-02-15 | 2021-02-15 | 2061-02-15 | Wijdemeren |  | In Gebruik |  |  | Lightronics BART | 20 | 2021-02-15 | 2021-02-15 | 2021-02-15 | 2041-02-15 | Wijdemeren |  |  | 0 | In Gebruik | Nee | 0 | Nee | 0 | 0 |  |  | Xitanium 40watt LED Driver | 15 | 2021-02-15 | 2021-02-15 | 2021-02-15 | 2036-02-15 | Wijdemeren |  | In Gebruik | 40 | 0 | Ja | [20 empty] | LED2WELL 1800 lumen code LC-N | 100000 | 2021-02-15 | 2021-02-15 | 2021-02-15 | 2045-10-09 | Wijdemeren |  | 3a |  | In Gebruik | LED |  |  |  | 13.2 | 1800 | 0 | 16
Nederhorst den Berg | Wijk 06 Nederhorst den Berg | Blijkpolder | Ankeveensepad |  | 15-2-2021 1 | Lichtmast |  |  |  | Wijdemeren | POINT | 131760.28 | 475173.09 | Nee | In Gebruik | OVL Mast |  |  | 6 mtr cil EU staal verzinkt | 40 | 2021-02-15 | 2021-02-15 | 2021-02-15 | 2061-02-15 | Wijdemeren |  | In Gebruik |  |  | Lightronics BRISA | 20 | 2021-02-15 | 2021-02-15 | 2021-02-15 | 2041-02-15 | Wijdemeren |  |  | 0 | In Gebruik | Nee | 0 | Ja | 0 | 0 | [34 empty] | LED2WELL 1800 lumen code LC-N | 100000 | 2021-02-15 | 2021-02-15 | 2021-02-15 | 2045-10-09 | Wijdemeren |  | 3a |  | In Gebruik | LED |  |  |  | 13.2 | 1800 | 0 | 16
Nederhorst den Berg | Wijk 06 Nederhorst den Berg | Spiegelpolder | Meerlaan |  | 17-2-2021 1 | Lichtmast |  |  |  | Wijdemeren | POINT | 131895.96 | 473908.78 | Nee | In Gebruik | OVL Mast |  |  | 4 mtr con PT staal verzinkt | 40 | 2021-01-21 | 2021-01-21 | 2021-01-21 | 2061-01-21 | Wijdemeren |  | In Gebruik |  |  | Industria 2050 | 20 | 2021-01-21 | 2021-01-21 | 2021-01-21 | 2041-01-21 | Wijdemeren |  |  | 0 | In Gebruik | Nee | 0 | Nee | 0 | 0 | [16 empty] | TLD 18w | 17000 | 2021-01-21 | 2021-01-21 | 2021-01-21 | 2025-01-03 | Wijdemeren |  | AAN OV /UIT OV (N1) | In Gebruik | G13 | TLD |  | 18 | 0 | 0
Nederhorst den Berg | Wijk 06 Nederhorst den Berg | Spiegelpolder | Meerlaan |  | 17-2-2021 2 | Lichtmast |  |  |  | Wijdemeren | POINT | 131913.58 | 473898.87 | Nee | In Gebruik | OVL Mast |  |  | 4 mtr con PT staal verzinkt | 40 | 2021-01-21 | 2021-01-21 | 2021-01-21 | 2061-01-21 | Wijdemeren |  | In Gebruik |  |  | Industria 2050 | 20 | 2021-01-21 | 2021-01-21 | 2021-01-21 | 2041-01-21 | Wijdemeren |  |  | 0 | In Gebruik | Nee | 0 | Nee | 0 | 0 | [16 empty] | TLD 18w | 17000 | 2021-01-21 | 2021-01-21 | 2021-01-21 | 2025-01-03 | Wijdemeren |  | AAN OV /UIT OV (N1) | In Gebruik | G13 | TLD |  | 18 | 0 | 0
Nederhorst den Berg | Wijk 06 Nederhorst den Berg | Spiegelpolder | Meerlaan |  | 17-2-2021 3 | Lichtmast |  |  |  | Wijdemeren | POINT | 131930.39 | 473889.41 | Nee | In Gebruik | OVL Mast |  |  | 4 mtr con PT staal verzinkt | 40 | 2021-01-21 | 2021-01-21 | 2021-01-21 | 2061-01-21 | Wijdemeren |  | In Gebruik |  |  | Industria 2050 | 20 | 2021-01-21 | 2021-01-21 | 2021-01-21 | 2041-01-21 | Wijdemeren |  |  | 0 | In Gebruik | Nee | 0 | Nee | 0 | 0 | [16 empty] | TLD 18w | 17000 | 2021-01-21 | 2021-01-21 | 2021-01-21 | 2025-01-03 | Wijdemeren |  | AAN OV /UIT OV (N1) | In Gebruik | G13 | TLD |  | 18 | 0 | 0
Nederhorst den Berg | Wijk 06 Nederhorst den Berg | Spiegelpolder | Meerlaan |  | 17-2-2021 4 | Lichtmast |  |  |  | Wijdemeren | POINT | 131947.85 | 473879.87 | Nee | In Gebruik | OVL Mast |  |  | 4 mtr con PT staal verzinkt | 40 | 2021-01-21 | 2021-01-21 | 2021-01-21 | 2061-01-21 | Wijdemeren |  | In Gebruik |  |  | Industria 2050 | 20 | 2021-01-21 | 2021-01-21 | 2021-01-21 | 2041-01-21 | Wijdemeren |  |  | 0 | In Gebruik | Nee | 0 | Nee | 0 | 0 | [16 empty] | TLD 18w | 17000 | 2021-01-21 | 2021-01-21 | 2021-01-21 | 2025-01-03 | Wijdemeren |  | AAN OV /UIT OV (N1) | In Gebruik | G13 | TLD |  | 18 | 0 | 0
Nederhorst den Berg | Wijk 06 Nederhorst den Berg | Spiegelpolder | Meerlaan |  | 17-2-2021 5 | Lichtmast |  |  |  | Wijdemeren | POINT | 131966.75 | 473869.41 | Nee | In Gebruik | OVL Mast |  |  | 4 mtr con PT staal verzinkt | 40 | 2021-01-21 | 2021-01-21 | 2021-01-21 | 2061-01-21 | Wijdemeren |  | In Gebruik |  |  | Industria 2050 | 20 | 2021-01-21 | 2021-01-21 | 2021-01-21 | 2041-01-21 | Wijdemeren |  |  | 0 | In Gebruik | Nee | 0 | Nee | 0 | 0 | [16 empty] | TLD 18w | 17000 | 2021-01-21 | 2021-01-21 | 2021-01-21 | 2025-01-03 | Wijdemeren |  | AAN OV /UIT OV (N1) | In Gebruik | G13 | TLD |  | 18 | 0 | 0
Nederhorst den Berg | Wijk 06 Nederhorst den Berg | Spiegelpolder | Meerlaan |  | 17-2-2021 6 | Lichtmast |  |  |  | Wijdemeren | POINT | 132002.4 | 473843.27 | Nee | In Gebruik | OVL Mast |  |  | 4 mtr con PT staal verzinkt | 40 | 2021-01-21 | 2021-01-21 | 2021-01-21 | 2061-01-21 | Wijdemeren |  | In Gebruik |  |  | Industria 2050 | 20 | 2021-01-21 | 2021-01-21 | 2021-01-21 | 2041-01-21 | Wijdemeren |  |  | 0 | In Gebruik | Nee | 0 | Nee | 0 | 0 | [16 empty] | TLD 18w | 17000 | 2021-01-21 | 2021-01-21 | 2021-01-21 | 2025-01-03 | Wijdemeren |  | AAN OV /UIT OV (N1) | In Gebruik | G13 | TLD |  | 18 | 0 | 0
Kortenhoef | Wijk 01 Kortenhoef | Rade. Oranjebuurt. Munniksveen en omgeving | A.W.van Voordenlaan |  | 18-2-2021 | Lichtmast |  |  |  | Wijdemeren | POINT | 136394.4 | 472962.96 | Nee | In Gebruik | OVL Mast |  |  | conis_paalt_alumi_3_geen_grijs | 40 | 1975-01-01 | 1975-01-01 | 1975-01-01 | 2015-01-01 | Wijdemeren |  | In Gebruik |  |  | Industria 2000 | 20 | 1999-07-01 | 1999-07-01 | 1999-07-01 | 2019-07-01 | Wijdemeren |  |  | 0 | In Gebruik | Nee | 0 | Nee | 0 | 0 | [34 empty] | led 24w | 85000 | 2016-07-01 | 2016-07-01 | 2016-07-01 | 2036-02-09 | Wijdemeren |  | 3a |  | In Gebruik | LED | led |  |  | 24 | 0 | 0 | 0
Loosdrecht | Wijk 04 Nieuw-Loosdrecht | Nieuw-Loosdrechtsedijk | Paulus Potterlaan |  | 3-3-2021 | Lichtmast |  |  |  | Wijdemeren | POINT | 137566.36 | 468627.34 | Nee | In Gebruik | OVL Mast |  |  | conis_paalt_staal_4_verzi_onbek | 40 | 2021-03-03 | 2021-03-03 | 2021-03-03 | 2061-03-03 | Wijdemeren |  | In Gebruik |  |  | Philips CPS 200 | 20 | 2021-03-03 | 2021-03-03 | 2021-03-03 | 2041-03-03 | Wijdemeren |  |  | 0 | In Gebruik | Nee | 0 | Nee | 0 | 0 | [34 empty] | led 20w | 85000 | 2021-03-03 | 2021-03-03 | 2021-03-03 | 2042-01-18 | Wijdemeren |  | 3a |  | In Gebruik | LED | led |  |  | 20 | 0 | 0 | 0
Loosdrecht | Wijk 04 Nieuw-Loosdrecht | Nieuw-Loosdrechtsedijk | Nootweg |  | 9-3-2021 | Lichtmast |  |  |  | Wijdemeren | POINT | 138045.67 | 468004.62 | Nee | In Gebruik | OVL Mast |  |  | verjo_enkel_staal_4_verzi_onbek | 40 | 2021-03-09 | 2021-03-09 | 2021-03-09 | 2061-03-09 | Wijdemeren |  | In Gebruik |  |  | Industria osiris 2310 | 20 | 2021-03-09 | 2021-03-09 | 2021-03-09 | 2041-03-09 | Wijdemeren |  |  | 0 | In Gebruik | Nee | 0 | Nee | 0 | 0 | [34 empty] | led 24w | 85000 | 2021-03-09 | 2021-03-09 | 2021-03-09 | 2042-01-23 | Wijdemeren |  | 3a |  | In Gebruik | LED | led |  |  | 24 | 0 | 0 | 0
Loosdrecht | Wijk 04 Nieuw-Loosdrecht | Nieuw-Loosdrechtsedijk | Nootweg |  | 9-3-2021 1 | Lichtmast |  |  |  | Wijdemeren | POINT | 138061.78 | 468003.06 | Nee | In Gebruik | OVL Mast |  |  | verjo_onbek_staal_4_verzi_onbek | 40 | 2021-03-09 | 2021-03-09 | 2021-03-09 | 2061-03-09 | Wijdemeren |  | In Gebruik |  |  | Industria osiris 2310 | 20 | 2021-03-09 | 2021-03-09 | 2021-03-09 | 2041-03-09 | Wijdemeren |  |  | 0 | In Gebruik | Nee | 0 | Nee | 0 | 0 | [34 empty] | led 24w | 85000 | 2021-03-09 | 2021-03-09 | 2021-03-09 | 2042-01-23 | Wijdemeren |  | 3a |  | In Gebruik | LED | led |  |  | 24 | 0 | 0 | 0
Loosdrecht | Wijk 04 Nieuw-Loosdrecht | Nieuw-Loosdrechtsedijk | Nootweg |  | 9-3-2021 2 | Lichtmast |  |  |  | Wijdemeren | POINT | 138040.64 | 468015.03 | Nee | In Gebruik | OVL Mast |  |  | verjo_onbek_staal_4_verzi_onbek | 40 | 2021-03-09 | 2021-03-09 | 2021-03-09 | 2061-03-09 | Wijdemeren |  | In Gebruik |  |  | Industria osiris 2310 | 20 | 2021-03-09 | 2021-03-09 | 2021-03-09 | 2041-03-09 | Wijdemeren |  |  | 0 | In Gebruik | Nee | 0 | Nee | 0 | 0 | [34 empty] | led 24w | 85000 | 2021-03-09 | 2021-03-09 | 2021-03-09 | 2042-01-23 | Wijdemeren |  | 3a |  | In Gebruik | LED | led |  |  | 24 | 0 | 0 | 0
Loosdrecht | Wijk 04 Nieuw-Loosdrecht | Nieuw-Loosdrechtsedijk | Eikenlaan |  | 10-3-2021 1 | Lichtmast |  |  |  | Wijdemeren | POINT | 138156.87 | 468119.41 | Nee | In Gebruik | OVL Mast |  |  | 4 mtr cil PT staal verzinkt RAL 7016 | 40 | 2021-03-10 | 2021-03-10 | 2021-03-10 | 2061-03-10 | Wijdemeren |  | In Gebruik |  |  | Lightronics BART | 20 | 2021-03-10 | 2021-03-10 | 2021-03-10 | 2041-03-10 | Wijdemeren |  |  | 0 | In Gebruik | Nee | 0 | Nee | 0 | 0 |  |  | Xitanium 40watt LED Driver | 15 | 2021-03-10 | 2021-03-10 | 2021-03-10 | 2036-03-10 | Wijdemeren |  | In Gebruik | 40 | 0 | Ja | [20 empty] | LED2WELL 1800 lumen code LC-N | 100000 | 2021-03-10 | 2021-03-10 | 2021-03-10 | 2045-10-30 | Wijdemeren |  | 3a |  | In Gebruik | LED |  |  |  | 13.2 | 1800 | 0 | 16
Loosdrecht | Wijk 04 Nieuw-Loosdrecht | Nieuw-Loosdrechtsedijk | Eikenlaan |  | 10-3-2021 2 | Lichtmast |  |  |  | Wijdemeren | POINT | 138163.72 | 468112 | Nee | In Gebruik | OVL Mast |  |  | 4 mtr cil PT staal verzinkt RAL 7016 | 40 | 2021-03-10 | 2021-03-10 | 2021-03-10 | 2061-03-10 | Wijdemeren |  | In Gebruik |  |  | Lightronics BART | 20 | 2021-03-10 | 2021-03-10 | 2021-03-10 | 2041-03-10 | Wijdemeren |  |  | 0 | In Gebruik | Nee | 0 | Nee | 0 | 0 |  |  | Xitanium 40watt LED Driver | 15 | 2021-03-10 | 2021-03-10 | 2021-03-10 | 2036-03-10 | Wijdemeren |  | In Gebruik | 40 | 0 | Ja | [20 empty] | LED2WELL 1800 lumen code LC-N | 100000 | 2021-03-10 | 2021-03-10 | 2021-03-10 | 2045-10-30 | Wijdemeren |  | 3a |  | In Gebruik | LED |  |  |  | 13.2 | 1800 | 0 | 16
Loosdrecht | Wijk 04 Nieuw-Loosdrecht | Nieuw-Loosdrechtsedijk | Eikenlaan |  | 10-3-2021 4 | Lichtmast |  |  |  | Wijdemeren | POINT | 138156.44 | 468133.15 | Nee | In Gebruik | OVL Mast |  |  | 4 mtr cil PT staal verzinkt RAL 7016 | 40 | 2021-03-10 | 2021-03-10 | 2021-03-10 | 2061-03-10 | Wijdemeren |  | In Gebruik |  |  | Lightronics BART | 20 | 2021-03-10 | 2021-03-10 | 2021-03-10 | 2041-03-10 | Wijdemeren |  |  | 0 | In Gebruik | Nee | 0 | Nee | 0 | 0 |  |  | Xitanium 40watt LED Driver | 15 | 2021-03-10 | 2021-03-10 | 2021-03-10 | 2036-03-10 | Wijdemeren |  | In Gebruik | 40 | 0 | Ja | [20 empty] | LED2WELL 1800 lumen code LC-N | 100000 | 2021-03-10 | 2021-03-10 | 2021-03-10 | 2045-10-30 | Wijdemeren |  | 3a |  | In Gebruik | LED |  |  |  | 13.2 | 1800 | 0 | 16
Kortenhoef | Wijk 01 Kortenhoef | Oud-Kortenhoef | Herenweg |  | 253056 | Lichtmast |  |  |  | Wijdemeren | POINT | 136400.86 | 473586.15 | Nee | In Gebruik | OVL Mast |  |  | 6 mtr cil EU staal verzinkt | 40 | 2021-05-05 | 2021-05-05 | 2021-05-05 | 2061-05-05 | Wijdemeren |  | In Gebruik |  |  | Philips FGS104 | 20 | 2021-05-05 | 2021-05-05 | 2021-05-05 | 2041-05-05 | Wijdemeren |  |  | 0 | In Gebruik | Nee | 0 | Nee | 0 | 0 |  |  | EVSA | 20 | 2021-05-05 | 2021-05-05 | 2021-05-05 | 2041-05-05 | Wijdemeren |  | In Gebruik | 2 | 0 | Nee |  |  | PLL 36w | 14000 | 2021-05-05 | 2021-05-05 | 2021-05-05 | 2024-09-08 | Wijdemeren |  | AAN OV /UIT OV (N1) | In Gebruik | 2G11 | PLL |  | 36 | 0 | 0
Ankeveen | Wijk 02 Ankeveen | Ankeveense Rade | Herenweg |  | 253254 | Lichtmast |  |  |  | Wijdemeren | POINT | 135677.25 | 473902.95 | Nee | In Gebruik | OVL Mast |  |  | 6 mtr cil EU staal verzinkt | 40 | 2021-05-05 | 2021-05-05 | 2021-05-05 | 2061-05-05 | Wijdemeren |  | In Gebruik |  |  | Iris 2551 | 20 | 2021-05-05 | 2021-05-05 | 2021-05-05 | 2041-05-05 | Wijdemeren |  |  | 0 | In Gebruik | Nee | 0 | Nee | 0 | 0 |  |  | EVSA | 20 | 2021-05-05 | 2021-05-05 | 2021-05-05 | 2041-05-05 | Wijdemeren |  | In Gebruik | 2 | 0 | Nee |  |  | PLL 36w | 14000 | 2021-05-05 | 2021-05-05 | 2021-05-05 | 2024-09-08 | Wijdemeren |  | AAN OV /UIT OV (N1) | In Gebruik | 2G11 | PLL |  | 36 | 0 | 0
Nederhorst den Berg | Wijk 06 Nederhorst den Berg | Horstermeer | Sniplaan |  | 251632 | Lichtmast |  |  |  | Wijdemeren | POINT | 135130.88 | 473522.61 | Nee | In Gebruik | OVL Mast |  |  | 6 mtr cil EU staal verzinkt | 40 | 2021-06-16 | 2021-06-16 | 2021-06-16 | 2061-06-16 | Wijdemeren |  | In Gebruik | 1 |  | Inolumus mini Nicole 24 W moonlight | 20 | 2021-06-16 | 2021-06-16 | 2021-06-16 | 2041-06-16 | Wijdemeren |  |  | 0 | In Gebruik | Nee | 0 | Ja | 0 | 0 | [34 empty] | led 20w | 85000 | 2021-06-16 | 2021-06-16 | 2021-06-16 | 2042-03-30 | Wijdemeren |  | 3a |  | In Gebruik | LED | led |  |  | 20 | 0 | 0 | 0
s-Graveland | Wijk 00 's-Graveland | 's-Graveland | Noordereinde |  | 251337 | Lichtmast |  |  |  | Wijdemeren | POINT | 136828.62 | 473471.31 | Nee | In Gebruik | OVL Mast |  |  | 4 mtr cil PT staal verzinkt RAL 6005 | 40 | 2021-05-05 | 2021-05-05 | 2021-05-05 | 2061-05-05 | Wijdemeren |  | In Gebruik |  |  | Lighttronics SGR | 20 | 2021-05-05 | 2021-05-05 | 2021-05-05 | 2041-05-05 | Wijdemeren |  |  | 0 | In Gebruik | Nee | 0 | Nee | 0 | 0 |  |  | EVSA | 20 | 2021-05-05 | 2021-05-05 | 2021-05-05 | 2041-05-05 | Wijdemeren |  | In Gebruik | 2 | 0 | Nee |  |  | PLL 24w | 14000 | 2021-05-05 | 2021-05-05 | 2021-05-05 | 2024-09-08 | Wijdemeren |  | AAN OV /UIT OV (N1) | In Gebruik | 2G11 | PLL |  | 24 | 0 | 0
s-Graveland | Wijk 00 's-Graveland | 's-Graveland | Noordereinde |  | 251339 | Lichtmast |  |  |  | Wijdemeren | POINT | 136826.77 | 473510.78 | Nee | In Gebruik | OVL Mast |  |  | 4 mtr cil PT staal verzinkt RAL 6005 | 40 | 2021-05-05 | 2021-05-05 | 2021-05-05 | 2061-05-05 | Wijdemeren |  | In Gebruik |  |  | Lighttronics SGR | 20 | 2021-05-05 | 2021-05-05 | 2021-05-05 | 2041-05-05 | Wijdemeren |  |  | 0 | In Gebruik | Nee | 0 | Nee | 0 | 0 |  |  | EVSA | 20 | 2021-05-05 | 2021-05-05 | 2021-05-05 | 2041-05-05 | Wijdemeren |  | In Gebruik | 2 | 0 | Nee |  |  | PLL 24w | 14000 | 2021-05-05 | 2021-05-05 | 2021-05-05 | 2024-09-08 | Wijdemeren |  | AAN OV /UIT OV (N1) | In Gebruik | 2G11 | PLL |  | 24 | 0 | 0
Loosdrecht | Wijk 03 Loosdrecht | Oud Loosdrecht | De Zodde |  | 76338 | Lichtmast |  |  |  | Wijdemeren | POINT | 136333.59 | 469094.43 | Nee | In Gebruik | OVL Mast |  |  | 6 mtr cil EU staal verzinkt RAL 6005 | 40 | 2011-06-28 | 2011-06-29 | 2011-06-29 | 2051-06-29 | Wijdemeren |  | In Gebruik |  |  | Iris 2551 | 20 | 2011-06-28 | 2011-06-29 | 2011-06-29 | 2031-06-29 | Wijdemeren |  |  | 0 | In Gebruik | Nee | 0 | Nee | 0 | 0 | [16 empty] | Saled PS-L 18 watt | 50000 | 2021-06-28 | 2021-06-28 | 2021-06-28 | 2033-01-11 | Wijdemeren |  | AAN OV /UIT OV (N1) | In Gebruik | 2G11 | led |  | 18 | 1980 | 0
Nederhorst den Berg | Wijk 06 Nederhorst den Berg | Horn en Kuijerpolder | Voorstraat |  | 254490 | Lichtmast |  |  |  | Wijdemeren | POINT | 131674.43 | 475294.07 | Nee | In Gebruik | OVL Mast |  |  | 4 mtr cil PT staal verzinkt RAL 7016 | 40 | 2021-09-02 | 2021-09-02 | 2021-09-02 | 2061-09-02 | Wijdemeren |  | In Gebruik | 1 |  | Lightronics BART | 20 | 2021-09-02 | 2021-09-02 | 2021-09-02 | 2041-09-02 | Wijdemeren |  |  | 0 | In Gebruik | Nee | 0 | Nee | 0 | 0 |  |  | Xitanium 40watt LED Driver | 15 | 2021-09-02 | 2021-09-02 | 2021-09-02 | 2036-09-02 | Wijdemeren |  | In Gebruik | 40 | 0 | Ja | [20 empty] | LED2WELL 2150 lumen code 7 | 100000 | 2021-09-02 | 2021-09-02 | 2021-09-02 | 2044-10-22 | Wijdemeren |  | 3a |  | In Gebruik | LED |  |  |  | 0 | 2150 | 0 | 16 |  |  | Faget LS94 | 40 | 2021-09-02 | 2021-09-02 | 2021-09-02 | 2061-09-02 | Wijdemeren |  | In Gebruik | 0 | 0
Nederhorst den Berg | Wijk 06 Nederhorst den Berg | Horn en Kuijerpolder | Voorstraat |  | 254494 | Lichtmast |  |  |  | Wijdemeren | POINT | 131686.29 | 475390.42 | Nee | In Gebruik | OVL Mast |  |  | 4 mtr cil PT staal verzinkt RAL 7016 | 40 | 2021-09-02 | 2021-09-02 | 2021-09-02 | 2061-09-02 | Wijdemeren |  | In Gebruik | 1 |  | Lightronics BART | 20 | 2021-09-02 | 2021-09-02 | 2021-09-02 | 2041-09-02 | Wijdemeren |  |  | 0 | In Gebruik | Nee | 0 | Nee | 0 | 0 |  |  | Xitanium 40watt LED Driver | 15 | 2021-09-02 | 2021-09-02 | 2021-09-02 | 2036-09-02 | Wijdemeren |  | In Gebruik | 40 | 0 | Ja | [20 empty] | LED2WELL 2150 lumen code 7 | 100000 | 2021-09-02 | 2021-09-02 | 2021-09-02 | 2044-10-22 | Wijdemeren |  | 3a |  | In Gebruik | LED |  |  |  | 0 | 2150 | 0 | 16 |  |  | Faget LS94 | 40 | 2021-09-02 | 2021-09-02 | 2021-09-02 | 2061-09-02 | Wijdemeren |  | In Gebruik | 0 | 0
s-Graveland | Wijk 00 's-Graveland | 's-Graveland | Noordereinde |  | 253265 | Lichtmast |  |  |  | Wijdemeren | POINT | 136872.48 | 472298.78 | Nee | In Gebruik | OVL Mast |  |  | conis_enkel_alumi_6_geen_grijs | 40 | 1987-01-01 | 1987-01-01 | 1987-01-01 | 2027-01-01 | Wijdemeren |  | In Gebruik |  |  | Philips FGS103 | 20 | 2017-01-01 | 2017-01-01 | 2017-01-01 | 2037-01-01 | Wijdemeren |  |  | 0 | In Gebruik | Nee | 0 | Nee | 0 | 0 | [16 empty] | PLL 24w | 14000 | 2017-01-01 | 2017-01-01 | 2017-01-01 | 2020-03-10 | Wijdemeren |  | AAN OV /UIT OV (N1) | In Gebruik | 2G11 | PLL |  | 24 | 0 | 0
Overig Hilversum | Overig Hilversum | Overig Hilversum | Zuidereinde |  | 254263 | Lichtmast |  |  |  | Hilversum | POINT | 137019.56 | 470287.22 | Nee | In Gebruik | [25 empty] | Nee |  | Nee | [15 empty] | Nee
Overig Hilversum | Overig Hilversum | Overig Hilversum | Zuidereinde |  | 254264 | Lichtmast |  |  |  | Hilversum | POINT | 137007.34 | 470307.89 | Nee | In Gebruik | [25 empty] | Nee |  | Nee | [15 empty] | Nee
Overig Hilversum | Overig Hilversum | Overig Hilversum | Zuidereinde |  | 254265 | Lichtmast |  |  |  | Hilversum | POINT | 136988.77 | 470327.43 | Nee | In Gebruik | [25 empty] | Nee |  | Nee | [15 empty] | Nee
Overig Hilversum | Overig Hilversum | Overig Hilversum | Zuidereinde |  | 254266 | Lichtmast |  |  |  | Hilversum | POINT | 136969.61 | 470347.69 | Nee | In Gebruik | [25 empty] | Nee |  | Nee | [15 empty] | Nee
s-Graveland | Wijk 00 's-Graveland | 's-Graveland | Zuidereinde |  | 254267 | Lichtmast |  |  |  | Hilversum | POINT | 136949.95 | 470367.84 | Nee | In Gebruik | [25 empty] | Nee |  | Nee | [15 empty] | Nee
Loosdrecht | Wijk 04 Nieuw-Loosdrecht | Nieuw-Loosdrechtsedijk | Jasmijnlaan |  | 157979 | Lichtmast | In gang achter woningen. |  |  | Wijdemeren | POINT | 138060.96 | 468238 | Nee | In Gebruik | OVL Mast |  |  | 6 mtr cil EU staal verzinkt RAL 7016 | 40 | 1991-09-12 | 1991-09-12 | 1991-09-12 | 2031-09-12 | Wijdemeren |  | In Gebruik |  |  | Schreder Aresa | 20 | 1991-09-12 | 1991-09-12 | 1991-09-12 | 2011-09-12 | Wijdemeren |  |  | 0 | In Gebruik | Nee | 0 | Ja | 19 | 1800 |  |  | Xitanium 40watt LED Driver | 15 | 1991-09-12 | 1991-09-12 | 1991-09-12 | 2006-09-12 | Wijdemeren |  | In Gebruik | 40 | 0 | Ja | [20 empty] | 16 leds 19w - 350mA lens 5102 | 100000 | 1991-09-12 | 1991-09-12 | 1991-09-12 | 2016-02-09 | Wijdemeren |  | 3a |  | In Gebruik | LED | led | 830 |  | 19 | 1800 | 0 | 16
Kortenhoef | Wijk 01 Kortenhoef | Rade. Oranjebuurt. Munniksveen en omgeving | Koninginneweg |  | 250000 | Lichtmast |  |  |  | Wijdemeren | POINT | 136795.42 | 473424.08 | Nee | In Gebruik | OVL Mast |  |  | verjo_enkel_staal_6_verzi_onbek | 40 | 1987-07-01 | 1987-07-01 | 1987-07-01 | 2027-07-01 | Wijdemeren |  | In Gebruik |  |  | Philips FGS103 | 20 | 1987-07-01 | 1987-07-01 | 1987-07-01 | 2007-07-01 | Wijdemeren |  |  | 0 | In Gebruik | Nee | 0 | Nee | 0 | 0 | [16 empty] | PLL 24w | 14000 | 1987-07-01 | 1987-07-01 | 1987-07-01 | 1990-12-06 | Wijdemeren |  | 3a | In Gebruik | 2G11 | PLL |  | 24 | 0 | 0
Nederhorst den Berg | Wijk 06 Nederhorst den Berg | Horn en Kuijerpolder | Eilandseweg |  | 253997 | Lichtmast |  |  |  | Wijdemeren | POINT | 130762.16 | 476077.54 | Nee | In Gebruik | OVL Mast |  |  | verjo_enkel_staal_6_verzi_onbek | 40 | 2016-07-01 | 2016-07-01 | 2016-07-01 | 2056-07-01 | Wijdemeren |  | In Gebruik |  |  | Lightronics BRISA | 20 | 2016-07-01 | 2016-07-01 | 2016-07-01 | 2036-07-01 | Wijdemeren |  |  | 0 | In Gebruik | Nee | 0 | Ja | 0 | 0 | [34 empty] | led 35w | 85000 | 2016-07-01 | 2016-07-01 | 2016-07-01 | 2037-04-09 | Wijdemeren |  | 3a |  | In Gebruik | LED | led |  |  | 35 | 0 | 0 | 0
Nederhorst den Berg | Wijk 06 Nederhorst den Berg | Horn en Kuijerpolder | Eilandseweg |  | 253984 | Lichtmast | Voor huisnr 5 |  |  | Wijdemeren | POINT | 131468.77 | 476659.68 | Nee | In Gebruik | OVL Mast |  |  | 6 mtr cil EU staal verzinkt RAL 7016 | 40 | 2022-08-03 | 2022-08-03 | 2022-08-03 | 2062-08-03 | Wijdemeren |  | In Gebruik |  |  | Onbekend | 20 | 2022-08-03 | 2022-08-03 | 2022-08-03 | 2042-08-03 | Wijdemeren |  |  | 0 | In Gebruik | Nee | 0 | Ja | 0 | 0 | [34 empty] | led 35w | 85000 | 2022-08-03 | 2022-08-03 | 2022-08-03 | 2043-05-06 | Wijdemeren |  | 3a |  | In Gebruik | LED | led |  |  | 35 | 0 | 0 | 0 |  |  | Faget LS94 | 40 | 2022-08-03 | 2022-08-03 | 2022-08-03 | 2062-08-03 | Wijdemeren |  | In Gebruik | 0 | 0
Loosdrecht | Wijk 04 Nieuw-Loosdrecht | Nieuw-Loosdrechtsedijk | Laan van Eikenrode |  | 123456 | Lichtmast | nr 29 |  |  | Wijdemeren | POINT | 137806.62 | 468298.57 | Nee | In Gebruik | OVL Mast |  |  | verjo_enkel_staal_6_verzi_groen | 40 | 1990-11-30 | 1990-11-30 | 1990-11-30 | 2030-11-30 | Wijdemeren |  | In Gebruik | 1 |  | Hellux 303 | 20 | 1990-11-30 | 1990-11-30 | 1990-11-30 | 2010-11-30 | Wijdemeren |  |  | 0 | In Gebruik | Nee | 0 | Nee | 0 | 0 | [34 empty] | led 18w | 1 | 2018-01-23 | 2018-01-23 | 2018-01-23 |  | Wijdemeren |  | 3a |  | In Gebruik | LED | led |  |  | 18 | 0 | 0 | 0
Kortenhoef | Wijk 01 Kortenhoef | Rade. Oranjebuurt. Munniksveen en omgeving | Piramide |  | onbekend | Lichtmast |  |  |  | Wijdemeren | POINT | 136617.14 | 471924.13 | Nee | In Gebruik | OVL Mast |  |  | 4 mtr con PT staal verzinkt | 40 | 2005-01-01 | 2005-01-01 | 2005-01-01 | 2045-01-01 | Wijdemeren |  | In Gebruik |  |  | Industria 2000 | 20 | 2005-01-01 | 2005-01-01 | 2005-01-01 | 2025-01-01 | Wijdemeren |  |  | 0 | In Gebruik | Nee | 0 | Nee | 0 | 0 | [16 empty] | PLL 24w | 14000 | 2005-01-01 | 2005-01-01 | 2005-01-01 | 2008-03-10 | Wijdemeren |  | AAN OV /UIT OV (N1) | In Gebruik | 2G11 | PLL |  | 24 | 0 | 0
Einde generatie bereikt