DRA04704 | Binnen bebouwde kom |  | Drachten |  | de Trisken |  | Hanebalken | Huisnr. 215 | 199541 | 568176 |  | 0 | OV |  |  | 188446 | 3.5CPTST | 0 | Staal | 8 | 1996-03-25 | 2036-03-25 | enkel | 2036 | '4M PT PMF 1701733PJ | 300 | 350 | 125 | 775 | 188447 | 'Sustainder Anne, Stan2, 3000K, 1500lm | 2100 | 2021-06-01 | 2041-06-01 |  | enkele | 2041 | 'Sustainder Anne, Stan2, 3000K, 1500lm | 375 | 50 | 425 |  |  |  | 188448 |  | 'Sustainder cassette full | Elektronisch | 25 | 2021-06-01 | 188449 | 23W, 20led, stan2, 3000K, 1500lm | 13 | NACHT | DK 03-06 | nacht dim 22:30 - 06:00 | 10 | 100000 | 2021-06-01 | 2045-10-23 | 2045 | 964 | 3135 | 4099 | 9.64 | 31.35 | 40.99 | 0.09 | 3.69
DRA04705 | Binnen bebouwde kom |  | Drachten |  | de Trisken |  | Hanebalken | Huisnr. 225 | 199571 | 568153 |  | 0 | OV |  |  | 188450 | 3.5CPTST | 0 | Staal | 8 | 1996-03-25 | 2036-03-25 | enkel | 2036 | '4M PT PMF 1701733PJ | 300 | 350 | 125 | 775 | 188451 | 'Sustainder Anne, Stan2, 3000K, 1500lm | 2100 | 2021-05-20 | 2041-05-20 |  | enkele | 2041 | 'Sustainder Anne, Stan2, 3000K, 1500lm | 375 | 50 | 425 |  |  |  | 188452 |  | 'Sustainder cassette full | Elektronisch | 25 | 2021-05-20 | 188453 | 23W, 20led, stan2, 3000K, 1500lm | 13 | NACHT | DK 03-06 | nacht dim 22:30 - 06:00 | 10 | 100000 | 2021-05-20 | 2045-10-11 | 2045 | 964 | 3135 | 4099 | 9.64 | 31.35 | 40.99 | 0.09 | 3.69
DRA04706 | Binnen bebouwde kom |  | Drachten |  | de Trisken |  | Hanebalken | Huisnr. 220 | 199561 | 568110 |  | 0 | OV |  |  | 188454 | 3.5CPTST | 0 | Staal | 8 | 1996-03-25 | 2036-03-25 | enkel | 2036 | '4M PT PMF 1701733PJ | 300 | 350 | 125 | 775 | 188455 | 'Sustainder Anne, Stan2, 3000K, 1500lm | 2100 | 2021-05-20 | 2041-05-20 |  | enkele | 2041 | 'Sustainder Anne, Stan2, 3000K, 1500lm | 375 | 50 | 425 |  |  |  | 188456 |  | 'Sustainder cassette full | Elektronisch | 25 | 2021-05-20 | 188457 | 23W, 20led, stan2, 3000K, 1500lm | 13 | NACHT | DK 03-06 | nacht dim 22:30 - 06:00 | 10 | 100000 | 2021-05-20 | 2045-10-11 | 2045 | 964 | 3135 | 4099 | 9.64 | 31.35 | 40.99 | 0.09 | 3.69
DRA04708 | Binnen bebouwde kom |  | Drachten |  | de Singels |  | Verdeniusstraat | Huisnr. 35 | 201891 | 568497 |  | 0 | OV |  |  | 188458 | 3.5CPTST | 0 | Staal | 8 | 1995-10-06 | 2035-10-06 | enkel | 2035 | '4M PT PMF 1701733PJ | 300 | 350 | 125 | 775 | 188459 | Sustainder,Anne,stan5,3000K,1500lm | 2100 | 2022-11-17 | 2042-11-17 |  | enkele | 2042 | 'Sustainder Anne, Stan2, 3000K, 1500lm | 375 | 50 | 425 |  |  |  | 188460 |  | Sustainder Casette Full | Elektronisch |  | 2022-11-17 | 188461 | 25W, 20led, stan5, 3000k, 1500lm | 25 | NACHT | DK 03-06 | nacht dim 22:30 - 06:00 | 12.8366 | 100000 | 2022-11-17 | 2042-11-17 | 2042 | 964 | 3135 | 4099 | 38.56 | 125.4 | 163.96 | 0.09 | 14.76
DRA04709 | Binnen bebouwde kom |  | Drachten |  | de Drait |  | Slinge | Huisnr. 18 | 200180 | 568101 |  | 0 | OV |  |  | 188462 | 3.5CPTST | 0 | Staal | 8 | 1996-03-06 | 2036-03-06 | enkel | 2036 | '4M PT PMF 1701733PJ | 300 | 350 | 125 | 775 | 188463 | 'Sustainder Anne, Stan2, 3000K, 1500lm | 2100 | 2021-04-06 | 2041-04-06 |  | enkele | 2041 | 'Sustainder Anne, Stan2, 3000K, 1500lm | 375 | 50 | 425 |  |  |  | 188464 |  | 'Sustainder cassette full | Elektronisch | 25 | 2021-04-06 | 188465 | 23W, 20led, stan2, 3000K, 1500lm | 13 | NACHT | DK 03-06 | nacht dim 22:30 - 06:00 | 10 | 100000 | 2021-04-06 | 2045-08-28 | 2045 | 964 | 3135 | 4099 | 9.64 | 31.35 | 40.99 | 0.09 | 3.69
DRA04759 | Binnen bebouwde kom |  | Drachten |  | de Drait |  | Sydwende | Huisnr. 18 | 200348 | 568645 |  | 0 | OV |  |  | 188586 | '4M PT PMF 1701733PJ | 7016 | Staal | 8 | 2021-04-08 | 2061-04-08 | enkel | 2061 | '4M PT PMF 1701733PJ | 300 | 350 | 125 | 775 | 188587 | 'Sustainder Anne, Stan2, 3000K, 1500lm | 2100 | 2021-04-08 | 2041-04-08 |  | enkele | 2041 | 'Sustainder Anne, Stan2, 3000K, 1500lm | 375 | 50 | 425 |  |  |  | 188588 |  | 'Sustainder cassette full | Elektronisch | 25 | 2021-04-08 | 188589 | 23W, 20led, stan2, 3000K, 1500lm | 13 | NACHT | DK 03-06 | nacht dim 22:30 - 06:00 | 10 | 100000 | 2021-04-08 | 2045-08-30 | 2045 | 964 | 3135 | 4099 | 9.64 | 31.35 | 40.99 | 0.09 | 3.69
DRA04762 | Binnen bebouwde kom |  | Drachten |  | de Drait |  | Sydwende | Huisnr. 12 | 200402 | 568673 |  | 0 | OV |  |  | 188594 | '4M PT PMF 1701733PJ | 7016 | Staal | 8 | 2021-04-08 | 2061-04-08 | enkel | 2061 | '4M PT PMF 1701733PJ | 300 | 350 | 125 | 775 | 188595 | 'Sustainder Anne, Stan2, 3000K, 1500lm | 2100 | 2021-04-08 | 2041-04-08 |  | enkele | 2041 | 'Sustainder Anne, Stan2, 3000K, 1500lm | 375 | 50 | 425 |  |  |  | 188596 |  | 'Sustainder cassette full | Elektronisch | 25 | 2021-04-08 | 188597 | 23W, 20led, stan2, 3000K, 1500lm | 13 | NACHT | DK 03-06 | nacht dim 22:30 - 06:00 | 10 | 100000 | 2021-04-08 | 2045-08-30 | 2045 | 964 | 3135 | 4099 | 9.64 | 31.35 | 40.99 | 0.09 | 3.69
DRA04763 | Binnen bebouwde kom |  | Drachten |  | Centrum |  | Sander Israelsplein | - | 202508 | 569049 |  | 0 | OV |  |  | 188598 | 4.5VPTVERZ | 0 | Staal | 8 | 2009-05-19 | 2049-05-19 | enkel | 2049 | '4M PT PMF 1701733PJ | 300 | 350 | 125 | 775 | 188599 | INDU 2050 KEGEL |  | 1997-07-01 | 2017-07-01 |  | enkele | 2017 | 'Sustainder Anne, Stan2, 3000K, 1500lm | 375 | 50 | 425 |  |  |  | 188600 |  | BSN 70 | conventioneel |  | 1997-07-01 | 188601 | 70W SON | 70 | AVOND | DK 03-07 | - | 80 | 18000 | 2009-05-19 | 2026-03-15 | 2026 | 716 | 354 | 1070 | 57.28 | 28.32 | 85.6 | 0.09 | 7.7
DRA04772 | Binnen bebouwde kom |  | Drachten |  | de Folgeren |  | De Meer | Huisnr. 26-9 | 202276 | 570409 |  | 0 | OV |  |  | 188618 | 3.5CPTST | 0 | Staal | 8 | 1996-04-03 | 2036-04-03 | enkel | 2036 | '4M PT PMF 1701733PJ | 300 | 350 | 125 | 775 | 188619 | 'Sustainder Anne, Stan2, 3000K, 1500lm | 2100 | 2021-11-18 | 2041-11-18 |  | enkele | 2041 | 'Sustainder Anne, Stan2, 3000K, 1500lm | 375 | 50 | 425 |  |  |  | 188620 |  | 'Sustainder cassette full | Elektronisch | 25 | 2021-11-18 | 188621 | 23W, 20led, stan2, 3000K, 1500lm | 13 | NACHT | DK 03-06 | nacht dim 22:30 - 06:00 | 10 | 100000 | 2021-11-18 | 2046-04-11 | 2046 | 964 | 3135 | 4099 | 9.64 | 31.35 | 40.99 | 0.09 | 3.69
DRA04773 | Binnen bebouwde kom |  | Drachten |  | de Folgeren |  | De Meer | Huisnr. 26-1 | 202299 | 570420 |  | 0 | OV |  |  | 188622 | 3.5CPTST | 0 | Staal | 8 | 1996-04-02 | 2036-04-02 | enkel | 2036 | '4M PT PMF 1701733PJ | 300 | 350 | 125 | 775 | 188623 | 'Sustainder Anne, Stan2, 3000K, 1500lm | 2100 | 2021-11-18 | 2041-11-18 |  | enkele | 2041 | 'Sustainder Anne, Stan2, 3000K, 1500lm | 375 | 50 | 425 |  |  |  | 188624 |  | 'Sustainder cassette full | Elektronisch | 25 | 2021-11-18 | 188625 | 23W, 20led, stan2, 3000K, 1500lm | 13 | NACHT | DK 03-06 | nacht dim 22:30 - 06:00 | 10 | 100000 | 2021-11-18 | 2046-04-11 | 2046 | 964 | 3135 | 4099 | 9.64 | 31.35 | 40.99 | 0.09 | 3.69
DRA04777 | Binnen bebouwde kom |  | Drachten |  | de Folgeren |  | De Meer | Huisnr. 26-14 | 202232 | 570448 |  | 0 | OV |  |  | 188634 | 3.5CPTST | 0 | Staal | 8 | 1996-04-02 | 2036-04-02 | enkel | 2036 | '4M PT PMF 1701733PJ | 300 | 350 | 125 | 775 | 188635 | 'Sustainder Anne, Stan2, 3000K, 1500lm | 2100 | 2021-11-22 | 2041-11-22 |  | enkele | 2041 | 'Sustainder Anne, Stan2, 3000K, 1500lm | 375 | 50 | 425 |  |  |  | 188636 |  | 'Sustainder cassette full | Elektronisch | 25 | 2021-11-22 | 188637 | 23W, 20led, stan2, 3000K, 1500lm | 13 | NACHT | DK 03-06 | nacht dim 22:30 - 06:00 | 10 | 100000 | 2021-11-22 | 2046-04-15 | 2046 | 964 | 3135 | 4099 | 9.64 | 31.35 | 40.99 | 0.09 | 3.69
DRA04779 | Binnen bebouwde kom |  | Drachten |  | de Folgeren |  | De Meer | Huisnr. 26-16 | 202245 | 570404 |  | 0 | OV |  |  | 188638 | 3.5CPTST | 0 | Staal | 8 | 1996-04-02 | 2036-04-02 | enkel | 2036 | '4M PT PMF 1701733PJ | 300 | 350 | 125 | 775 | 188639 | 'Sustainder Anne, Stan2, 3000K, 1500lm | 2100 | 2021-11-22 | 2041-11-22 |  | enkele | 2041 | 'Sustainder Anne, Stan2, 3000K, 1500lm | 375 | 50 | 425 |  |  |  | 188640 |  | 'Sustainder cassette full | Elektronisch | 25 | 2021-11-22 | 188641 | 23W, 20led, stan2, 3000K, 1500lm | 13 | NACHT | DK 03-06 | nacht dim 22:30 - 06:00 | 10 | 100000 | 2021-11-22 | 2046-04-15 | 2046 | 964 | 3135 | 4099 | 9.64 | 31.35 | 40.99 | 0.09 | 3.69
DRA02833 | Binnen bebouwde kom |  | Drachten |  | de Drait |  | Tjonger | - | 201170 | 568176 |  | 0 | OV |  |  | 223747 | '4M PT PMF 1701733PJ | 7016 | Staal | 8 | 2020-11-19 | 2060-11-19 | enkel | 2060 | '4M PT PMF 1701733PJ | 300 | 350 | 125 | 775 | 188675 | 'Sustainder Anne, Stan2, 3000K, 1500lm | 2100 | 2020-11-19 | 2040-11-19 |  | enkele | 2040 | 'Sustainder Anne, Stan2, 3000K, 1500lm | 375 | 50 | 425 |  |  |  | 188676 |  | 'Sustainder cassette full | Elektronisch | 25 | 2020-11-19 | 188677 | 23W, 20led, stan2, 3000K, 1500lm | 13 | NACHT | DK 03-06 | nacht dim 22:30 - 06:00 | 10 | 100000 | 2020-11-19 | 2045-04-12 | 2045 | 964 | 3135 | 4099 | 9.64 | 31.35 | 40.99 | 0.09 | 3.69
DRA02834 | Binnen bebouwde kom |  | Drachten |  | de Drait |  | Tjonger | - | 201164 | 568203 |  | 0 | OV |  |  | 223748 | '4M PT PMF 1701733PJ | 7016 | Staal | 8 | 2020-11-19 | 2060-11-19 | enkel | 2060 | '4M PT PMF 1701733PJ | 300 | 350 | 125 | 775 | 188679 | 'Sustainder Anne, Stan2, 3000K, 1500lm | 2100 | 2020-11-19 | 2040-11-19 |  | enkele | 2040 | 'Sustainder Anne, Stan2, 3000K, 1500lm | 375 | 50 | 425 |  |  |  | 188680 |  | 'Sustainder cassette full | Elektronisch | 25 | 2020-11-19 | 188681 | 23W, 20led, stan2, 3000K, 1500lm | 13 | NACHT | DK 03-06 | nacht dim 22:30 - 06:00 | 10 | 100000 | 2020-11-19 | 2045-04-12 | 2045 | 964 | 3135 | 4099 | 9.64 | 31.35 | 40.99 | 0.09 | 3.69
DRA02838 | Binnen bebouwde kom |  | Drachten |  | de Drait |  | Tjonger | Huisnr. 139 | 201078 | 568209 |  | 0 | OV |  |  | 223749 | '4M PT PMF 1701733PJ | 7016 | Staal | 8 | 2020-11-19 | 2060-11-19 | enkel | 2060 | '4M PT PMF 1701733PJ | 300 | 350 | 125 | 775 | 188695 | 'Sustainder Anne, Stan2, 3000K, 1500lm | 2100 | 2020-11-19 | 2040-11-19 |  | enkele | 2040 | 'Sustainder Anne, Stan2, 3000K, 1500lm | 375 | 50 | 425 |  |  |  | 188696 |  | 'Sustainder cassette full | Elektronisch | 25 | 2020-11-19 | 188697 | 23W, 20led, stan2, 3000K, 1500lm | 13 | NACHT | DK 03-06 | nacht dim 22:30 - 06:00 | 10 | 100000 | 2020-11-19 | 2045-04-12 | 2045 | 964 | 3135 | 4099 | 9.64 | 31.35 | 40.99 | 0.09 | 3.69
DRA02839 | Binnen bebouwde kom |  | Drachten |  | de Drait |  | Linde | - | 201590 | 568207 |  | 0 | OV |  |  | 188698 | '4M PT PMF 1701733PJ | 7016 | Staal | 8 | 2021-09-23 | 2061-09-23 | enkel | 2061 | '4M PT PMF 1701733PJ | 300 | 350 | 125 | 775 | 188699 | 'Sustainder Anne, Stan2, 3000K, 1500lm | 2100 | 2020-11-19 | 2040-11-19 |  | enkele | 2040 | 'Sustainder Anne, Stan2, 3000K, 1500lm | 375 | 50 | 425 |  |  |  | 188700 |  | 'Sustainder cassette full | Elektronisch | 25 | 2020-11-19 | 188701 | 23W, 20led, stan2, 3000K, 1500lm | 13 | NACHT | DK 03-06 | nacht dim 22:30 - 06:00 | 10 | 100000 | 2020-11-19 | 2045-04-12 | 2045 | 964 | 3135 | 4099 | 9.64 | 31.35 | 40.99 | 0.09 | 3.69
DRA02843 | Binnen bebouwde kom |  | Drachten |  | de Drait |  | Linde | - | 201566 | 568290 |  | 0 | OV |  |  | 188714 | 3.5CPTST | 0 | Staal | 8 | 2005-05-11 | 2045-05-11 | enkel | 2045 | '4M PT PMF 1701733PJ | 300 | 350 | 125 | 775 | 188715 | 'Sustainder Anne, Stan2, 3000K, 1500lm | 2100 | 2020-11-18 | 2040-11-18 |  | enkele | 2040 | 'Sustainder Anne, Stan2, 3000K, 1500lm | 375 | 50 | 425 |  |  |  | 188716 |  | 'Sustainder cassette full | Elektronisch | 25 | 2020-11-18 | 188717 | 23W, 20led, stan2, 3000K, 1500lm | 13 | NACHT | DK 03-06 | nacht dim 22:30 - 06:00 | 10 | 100000 | 2020-11-18 | 2045-04-11 | 2045 | 964 | 3135 | 4099 | 9.64 | 31.35 | 40.99 | 0.09 | 3.69
DRA02844 | Binnen bebouwde kom |  | Drachten |  | de Drait |  | Linde | - | 201543 | 568293 |  | 0 | OV |  |  | 188718 | '4M PT PMF 1701733PJ | 7016 | Staal | 8 | 2019-05-29 | 2059-05-29 | enkel | 2059 | '4M PT PMF 1701733PJ | 300 | 350 | 125 | 775 | 188719 | 'Sustainder Anne, Stan2, 3000K, 1500lm | 2100 | 2020-11-18 | 2040-11-18 |  | enkele | 2040 | 'Sustainder Anne, Stan2, 3000K, 1500lm | 375 | 50 | 425 |  |  |  | 188720 |  | 'Sustainder cassette full | Elektronisch | 25 | 2020-11-18 | 188721 | 23W, 20led, stan2, 3000K, 1500lm | 13 | NACHT | DK 03-06 | nacht dim 22:30 - 06:00 | 10 | 100000 | 2020-11-18 | 2045-04-11 | 2045 | 964 | 3135 | 4099 | 9.64 | 31.35 | 40.99 | 0.09 | 3.69
DRA02845 | Binnen bebouwde kom |  | Drachten |  | de Drait |  | Linde | - | 201544 | 568243 |  | 0 | OV |  |  | 188722 | '4M PT PMF 1701733PJ | 7016 | Staal | 8 | 2019-05-29 | 2059-05-29 | enkel | 2059 | '4M PT PMF 1701733PJ | 300 | 350 | 125 | 775 | 188723 | 'Sustainder Anne, Stan2, 3000K, 1500lm | 2100 | 2020-11-19 | 2040-11-19 |  | enkele | 2040 | 'Sustainder Anne, Stan2, 3000K, 1500lm | 375 | 50 | 425 |  |  |  | 188724 |  | 'Sustainder cassette full | Elektronisch | 25 | 2020-11-19 | 188725 | 23W, 20led, stan2, 3000K, 1500lm | 13 | NACHT | DK 03-06 | nacht dim 22:30 - 06:00 | 10 | 100000 | 2020-11-19 | 2045-04-12 | 2045 | 964 | 3135 | 4099 | 9.64 | 31.35 | 40.99 | 0.09 | 3.69
DRA02846 | Binnen bebouwde kom |  | Drachten |  | de Drait |  | Linde | Huisnr. 84 | 201519 | 568278 |  | 0 | OV |  |  | 188726 | 3.5CPTST | 0 | Staal | 8 | 1987-02-25 | 2027-02-25 | enkel | 2027 | '4M PT PMF 1701733PJ | 300 | 350 | 125 | 775 | 188727 | 'Sustainder Anne, Stan2, 3000K, 1500lm | 2100 | 2020-11-18 | 2040-11-18 |  | enkele | 2040 | 'Sustainder Anne, Stan2, 3000K, 1500lm | 375 | 50 | 425 |  |  |  | 188728 |  | 'Sustainder cassette full | Elektronisch | 25 | 2020-11-18 | 188729 | 23W, 20led, stan2, 3000K, 1500lm | 13 | NACHT | DK 03-06 | nacht dim 22:30 - 06:00 | 10 | 100000 | 2020-11-18 | 2045-04-11 | 2045 | 964 | 3135 | 4099 | 9.64 | 31.35 | 40.99 | 0.09 | 3.69
DRA02849 | Binnen bebouwde kom |  | Drachten |  | de Drait |  | Linde | - | 201515 | 568299 |  | 0 | OV |  |  | 188738 | 3.5CPTST | 0 | Staal | 8 | 2008-08-20 | 2048-08-20 | enkel | 2048 | '4M PT PMF 1701733PJ | 300 | 350 | 125 | 775 | 188739 | 'Sustainder Anne, Stan2, 3000K, 1500lm | 2100 | 2020-11-18 | 2040-11-18 |  | enkele | 2040 | 'Sustainder Anne, Stan2, 3000K, 1500lm | 375 | 50 | 425 |  |  |  | 188740 |  | 'Sustainder cassette full | Elektronisch | 25 | 2020-11-18 | 188741 | 23W, 20led, stan2, 3000K, 1500lm | 13 | NACHT | DK 03-06 | nacht dim 22:30 - 06:00 | 10 | 100000 | 2020-11-18 | 2045-04-11 | 2045 | 964 | 3135 | 4099 | 9.64 | 31.35 | 40.99 | 0.09 | 3.69
DRA02850 | Binnen bebouwde kom |  | Drachten |  | de Drait |  | Linde | - | 201473 | 568300 |  | 0 | OV |  |  | 188742 | '4M PT PMF 1701733PJ | 7016 | Staal | 8 | 2019-05-29 | 2059-05-29 | enkel | 2059 | '4M PT PMF 1701733PJ | 300 | 350 | 125 | 775 | 188743 | 'Sustainder Anne, Stan2, 3000K, 1500lm | 2100 | 2020-11-18 | 2040-11-18 |  | enkele | 2040 | 'Sustainder Anne, Stan2, 3000K, 1500lm | 375 | 50 | 425 |  |  |  | 188744 |  | 'Sustainder cassette full | Elektronisch | 25 | 2020-11-18 | 188745 | 23W, 20led, stan2, 3000K, 1500lm | 13 | NACHT | DK 03-06 | nacht dim 22:30 - 06:00 | 10 | 100000 | 2020-11-18 | 2045-04-11 | 2045 | 964 | 3135 | 4099 | 9.64 | 31.35 | 40.99 | 0.09 | 3.69
DRA02851 | Binnen bebouwde kom |  | Drachten |  | de Drait |  | Linde | - | 201436 | 568302 |  | 0 | OV |  |  | 188746 | '4M PT PMF 1701733PJ | 7016 | Staal | 8 | 2019-05-29 | 2059-05-29 | enkel | 2059 | '4M PT PMF 1701733PJ | 300 | 350 | 125 | 775 | 188747 | 'Sustainder Anne, Stan2, 3000K, 1500lm | 2100 | 2020-11-19 | 2040-11-19 |  | enkele | 2040 | 'Sustainder Anne, Stan2, 3000K, 1500lm | 375 | 50 | 425 |  |  |  | 188748 |  | 'Sustainder cassette full | Elektronisch | 25 | 2020-11-19 | 188749 | 23W, 20led, stan2, 3000K, 1500lm | 13 | NACHT | DK 03-06 | nacht dim 22:30 - 06:00 | 10 | 100000 | 2020-11-19 | 2045-04-12 | 2045 | 964 | 3135 | 4099 | 9.64 | 31.35 | 40.99 | 0.09 | 3.69
DRA02852 | Binnen bebouwde kom |  | Drachten |  | de Drait |  | Linde | Huisnr. 49 | 201404 | 568308 |  | 0 | OV |  |  | 188750 | '4M PT PMF 1701733PJ | 7016 | Staal | 8 | 2019-05-29 | 2059-05-29 | enkel | 2059 | '4M PT PMF 1701733PJ | 300 | 350 | 125 | 775 | 188751 | 'Sustainder Anne, Stan2, 3000K, 1500lm | 2100 | 2020-11-19 | 2040-11-19 |  | enkele | 2040 | 'Sustainder Anne, Stan2, 3000K, 1500lm | 375 | 50 | 425 |  |  |  | 188752 |  | 'Sustainder cassette full | Elektronisch | 25 | 2020-11-19 | 188753 | 23W, 20led, stan2, 3000K, 1500lm | 13 | NACHT | DK 03-06 | nacht dim 22:30 - 06:00 | 10 | 100000 | 2020-11-19 | 2045-04-12 | 2045 | 964 | 3135 | 4099 | 9.64 | 31.35 | 40.99 | 0.09 | 3.69
DRA02854 | Binnen bebouwde kom |  | Drachten |  | de Drait |  | Tjonger | - | 201378 | 568308 |  | 0 | OV |  |  | 188758 | 3.5CPTST | 0 | Staal | 8 | 2006-09-28 | 2046-09-28 | enkel | 2046 | '4M PT PMF 1701733PJ | 300 | 350 | 125 | 775 | 188759 | 'Sustainder Anne, Stan2, 3000K, 1500lm | 2100 | 2020-11-18 | 2040-11-18 |  | enkele | 2040 | 'Sustainder Anne, Stan2, 3000K, 1500lm | 375 | 50 | 425 |  |  |  | 188760 |  | 'Sustainder cassette full | Elektronisch | 25 | 2020-11-18 | 188761 | 23W, 20led, stan2, 3000K, 1500lm | 13 | NACHT | DK 03-06 | nacht dim 22:30 - 06:00 | 10 | 100000 | 2020-11-18 | 2045-04-11 | 2045 | 964 | 3135 | 4099 | 9.64 | 31.35 | 40.99 | 0.09 | 3.69
DRA02858 | Binnen bebouwde kom |  | Drachten |  | de Drait |  | Tjonger | - | 201344 | 568251 |  | 0 | OV |  |  | 223750 | '4M PT PMF 1701733PJ | 7016 | Staal | 8 | 2020-11-18 | 2060-11-18 | enkel | 2060 | '4M PT PMF 1701733PJ | 300 | 350 | 125 | 775 | 188775 | 'Sustainder Anne, Stan2, 3000K, 1500lm | 2100 | 2020-11-18 | 2040-11-18 |  | enkele | 2040 | 'Sustainder Anne, Stan2, 3000K, 1500lm | 375 | 50 | 425 |  |  |  | 188776 |  | 'Sustainder cassette full | Elektronisch | 25 | 2020-11-18 | 188777 | 23W, 20led, stan2, 3000K, 1500lm | 13 | NACHT | DK 03-06 | nacht dim 22:30 - 06:00 | 10 | 100000 | 2020-11-18 | 2045-04-11 | 2045 | 964 | 3135 | 4099 | 9.64 | 31.35 | 40.99 | 0.09 | 3.69
DRA02860 | Binnen bebouwde kom |  | Drachten |  | de Drait |  | Tjonger | - | 201312 | 568250 |  | 0 | OV |  |  | 188782 | '4M PT PMF 1701733PJ | 7016 | Staal | 8 | 2020-11-18 | 2060-11-18 | enkel | 2060 | '4M PT PMF 1701733PJ | 300 | 350 | 125 | 775 | 188783 | 'Sustainder Anne, Stan2, 3000K, 1500lm | 2100 | 2020-11-18 | 2040-11-18 |  | enkele | 2040 | 'Sustainder Anne, Stan2, 3000K, 1500lm | 375 | 50 | 425 |  |  |  | 188784 |  | 'Sustainder cassette full | Elektronisch | 25 | 2020-11-18 | 188785 | 23W, 20led, stan2, 3000K, 1500lm | 13 | NACHT | DK 03-06 | nacht dim 22:30 - 06:00 | 10 | 100000 | 2020-11-18 | 2045-04-11 | 2045 | 964 | 3135 | 4099 | 9.64 | 31.35 | 40.99 | 0.09 | 3.69
DRA02861 | Binnen bebouwde kom |  | Drachten |  | de Drait |  | Fivel | - | 201302 | 568279 |  | 0 | OV |  |  | 188786 | 3.5CPTST | 0 | Staal | 8 | 2008-01-25 | 2048-01-25 | enkel | 2048 | '4M PT PMF 1701733PJ | 300 | 350 | 125 | 775 | 188787 | 'Sustainder Anne, Stan2, 3000K, 1500lm | 2100 | 2020-11-18 | 2040-11-18 |  | enkele | 2040 | 'Sustainder Anne, Stan2, 3000K, 1500lm | 375 | 50 | 425 |  |  |  | 188788 |  | 'Sustainder cassette full | Elektronisch | 25 | 2020-11-18 | 188789 | 23W, 20led, stan2, 3000K, 1500lm | 13 | NACHT | DK 03-06 | nacht dim 22:30 - 06:00 | 10 | 100000 | 2020-11-18 | 2045-04-11 | 2045 | 964 | 3135 | 4099 | 9.64 | 31.35 | 40.99 | 0.09 | 3.69
DRA02865 | Binnen bebouwde kom |  | Drachten |  | de Drait |  | Tjonger | - | 201224 | 568227 |  | 0 | OV |  |  | 223751 | '4M PT PMF 1701733PJ | 7016 | Staal | 8 | 2020-11-19 | 2060-11-19 | enkel | 2060 | '4M PT PMF 1701733PJ | 300 | 350 | 125 | 775 | 188803 | 'Sustainder Anne, Stan2, 3000K, 1500lm | 2100 | 2020-11-19 | 2040-11-19 |  | enkele | 2040 | 'Sustainder Anne, Stan2, 3000K, 1500lm | 375 | 50 | 425 |  |  |  | 188804 |  | 'Sustainder cassette full | Elektronisch | 25 | 2020-11-19 | 188805 | 23W, 20led, stan2, 3000K, 1500lm | 13 | NACHT | DK 03-06 | nacht dim 22:30 - 06:00 | 10 | 100000 | 2020-11-19 | 2045-04-12 | 2045 | 964 | 3135 | 4099 | 9.64 | 31.35 | 40.99 | 0.09 | 3.69
DRA02866 | Binnen bebouwde kom |  | Drachten |  | de Drait |  | Tjonger | - | 201217 | 568265 |  | 0 | OV |  |  | 188806 | 3.5CPTST | 0 | Staal | 8 | 1993-06-11 | 2033-06-11 | enkel | 2033 | '4M PT PMF 1701733PJ | 300 | 350 | 125 | 775 | 188807 | 'Sustainder Anne, Stan2, 3000K, 1500lm | 2100 | 2020-11-18 | 2040-11-18 |  | enkele | 2040 | 'Sustainder Anne, Stan2, 3000K, 1500lm | 375 | 50 | 425 |  |  |  | 188808 |  | 'Sustainder cassette full | Elektronisch | 25 | 2020-11-18 | 188809 | 23W, 20led, stan2, 3000K, 1500lm | 13 | NACHT | DK 03-06 | nacht dim 22:30 - 06:00 | 10 | 100000 | 2020-11-18 | 2045-04-11 | 2045 | 964 | 3135 | 4099 | 9.64 | 31.35 | 40.99 | 0.09 | 3.69
DRA02869 | Binnen bebouwde kom |  | Drachten |  | de Drait |  | Tjonger | - | 201183 | 568269 |  | 0 | OV |  |  | 188818 | 3.5CPTST | 0 | Staal | 8 | 2009-10-21 | 2049-10-21 | enkel | 2049 | '4M PT PMF 1701733PJ | 300 | 350 | 125 | 775 | 188819 | 'Sustainder Anne, Stan2, 3000K, 1500lm | 2100 | 2020-11-18 | 2040-11-18 |  | enkele | 2040 | 'Sustainder Anne, Stan2, 3000K, 1500lm | 375 | 50 | 425 |  |  |  | 188820 |  | 'Sustainder cassette full | Elektronisch | 25 | 2020-11-18 | 188821 | 23W, 20led, stan2, 3000K, 1500lm | 13 | NACHT | DK 03-06 | nacht dim 22:30 - 06:00 | 10 | 100000 | 2020-11-18 | 2045-04-11 | 2045 | 964 | 3135 | 4099 | 9.64 | 31.35 | 40.99 | 0.09 | 3.69
DRA02872 | Binnen bebouwde kom |  | Drachten |  | de Drait |  | Tjonger | - | 201145 | 568271 |  | 0 | OV |  |  | 188830 | 3.5CPTST | 0 | Staal | 8 | 2009-10-21 | 2049-10-21 | enkel | 2049 | '4M PT PMF 1701733PJ | 300 | 350 | 125 | 775 | 188831 | 'Sustainder Anne, Stan2, 3000K, 1500lm | 2100 | 2020-11-18 | 2040-11-18 |  | enkele | 2040 | 'Sustainder Anne, Stan2, 3000K, 1500lm | 375 | 50 | 425 |  |  |  | 188832 |  | 'Sustainder cassette full | Elektronisch | 25 | 2020-11-18 | 188833 | 23W, 20led, stan2, 3000K, 1500lm | 13 | NACHT | DK 03-06 | nacht dim 22:30 - 06:00 | 10 | 100000 | 2020-11-18 | 2045-04-11 | 2045 | 964 | 3135 | 4099 | 9.64 | 31.35 | 40.99 | 0.09 | 3.69
DRA02873 | Binnen bebouwde kom |  | Drachten |  | de Drait |  | Tjonger | Huisnr. 70 | 201134 | 568258 |  | 0 | OV |  |  | 223752 | '4M PT PMF 1701733PJ | 7016 | Staal | 8 | 2020-11-18 | 2060-11-18 | enkel | 2060 | '4M PT PMF 1701733PJ | 300 | 350 | 125 | 775 | 188835 | 'Sustainder Anne, Stan2, 3000K, 1500lm | 2100 | 2020-11-18 | 2040-11-18 |  | enkele | 2040 | 'Sustainder Anne, Stan2, 3000K, 1500lm | 375 | 50 | 425 |  |  |  | 188836 |  | 'Sustainder cassette full | Elektronisch | 25 | 2020-11-18 | 188837 | 23W, 20led, stan2, 3000K, 1500lm | 13 | NACHT | DK 03-06 | nacht dim 22:30 - 06:00 | 10 | 100000 | 2020-11-18 | 2045-04-11 | 2045 | 964 | 3135 | 4099 | 9.64 | 31.35 | 40.99 | 0.09 | 3.69
DRA02874 | Binnen bebouwde kom |  | Drachten |  | de Drait |  | Tjonger | - | 201117 | 568274 |  | 0 | OV |  |  | 188838 | 3.5CPTST | 0 | Staal | 8 | 1988-05-11 | 2028-05-11 | enkel | 2028 | '4M PT PMF 1701733PJ | 300 | 350 | 125 | 775 | 188839 | 'Sustainder Anne, Stan2, 3000K, 1500lm | 2100 | 2020-11-18 | 2040-11-18 |  | enkele | 2040 | 'Sustainder Anne, Stan2, 3000K, 1500lm | 375 | 50 | 425 |  |  |  | 188840 |  | 'Sustainder cassette full | Elektronisch | 25 | 2020-11-18 | 188841 | 23W, 20led, stan2, 3000K, 1500lm | 13 | NACHT | DK 03-06 | nacht dim 22:30 - 06:00 | 10 | 100000 | 2020-11-18 | 2045-04-11 | 2045 | 964 | 3135 | 4099 | 9.64 | 31.35 | 40.99 | 0.09 | 3.69
DRA02876 | Binnen bebouwde kom |  | Drachten |  | de Drait |  | Tjonger | - | 201089 | 568277 |  | 0 | OV |  |  | 188846 | 3.5CPTST | 0 | Staal | 8 | 1991-04-19 | 2031-04-19 | enkel | 2031 | '4M PT PMF 1701733PJ | 300 | 350 | 125 | 775 | 188847 | 'Sustainder Anne, Stan2, 3000K, 1500lm | 2100 | 2020-11-18 | 2040-11-18 |  | enkele | 2040 | 'Sustainder Anne, Stan2, 3000K, 1500lm | 375 | 50 | 425 |  |  |  | 188848 |  | 'Sustainder cassette full | Elektronisch | 25 | 2020-11-18 | 188849 | 23W, 20led, stan2, 3000K, 1500lm | 13 | NACHT | DK 03-06 | nacht dim 22:30 - 06:00 | 10 | 100000 | 2020-11-18 | 2045-04-11 | 2045 | 964 | 3135 | 4099 | 9.64 | 31.35 | 40.99 | 0.09 | 3.69
DRA02877 | Binnen bebouwde kom |  | Drachten |  | de Drait |  | Tjonger | Huisnr. 68 | 201137 | 568237 |  | 0 | OV |  |  | 219345 | '4M PT PMF 1701733PJ | 7016 | Staal | 8 | 2021-03-02 | 2061-03-02 | enkel | 2061 | '4M PT PMF 1701733PJ | 300 | 350 | 125 | 775 | 188851 | 'Sustainder Anne, Stan2, 3000K, 1500lm | 2100 | 2021-03-02 | 2041-03-02 |  | enkele | 2041 | 'Sustainder Anne, Stan2, 3000K, 1500lm | 375 | 50 | 425 |  |  |  | 219346 |  | 'Sustainder cassette full | Elektronisch | 25 | 2021-03-02 | 219347 | 23W, 20led, stan2, 3000K, 1500lm | 13 | NACHT | DK 03-06 | nacht dim 22:30 - 06:00 | 10 | 100000 | 2021-03-02 | 2045-07-24 | 2045 | 964 | 3135 | 4099 | 9.64 | 31.35 | 40.99 | 0.09 | 3.69
DRA02878 | Binnen bebouwde kom |  | Drachten |  | de Drait |  | Martinus de Boerstraat | - | 201558 | 568428 |  | 0 | OV |  |  | 188854 | 3.5CPTST | 0 | Staal | 8 | 1995-05-16 | 2035-05-16 | enkel | 2035 | '4M PT PMF 1701733PJ | 300 | 350 | 125 | 775 | 188855 | 'Sustainder Anne, Stan2, 3000K, 1500lm | 2100 | 2020-11-18 | 2040-11-18 |  | enkele | 2040 | 'Sustainder Anne, Stan2, 3000K, 1500lm | 375 | 50 | 425 |  |  |  | 188856 |  | 'Sustainder cassette full | Elektronisch | 25 | 2020-11-18 | 188857 | 23W, 20led, stan2, 3000K, 1500lm | 13 | NACHT | DK 03-06 | nacht dim 22:30 - 06:00 | 10 | 100000 | 2020-11-18 | 2045-04-11 | 2045 | 964 | 3135 | 4099 | 9.64 | 31.35 | 40.99 | 0.09 | 3.69
DRA02879 | Binnen bebouwde kom |  | Drachten |  | de Drait |  | Martinus de Boerstraat | - | 201543 | 568420 |  | 0 | OV |  |  | 188858 | 3.5CPTST | 0 | Staal | 8 | 1993-03-23 | 2033-03-23 | enkel | 2033 | '4M PT PMF 1701733PJ | 300 | 350 | 125 | 775 | 188859 | 'Sustainder Anne, Stan2, 3000K, 1500lm | 2100 | 2020-11-18 | 2040-11-18 |  | enkele | 2040 | 'Sustainder Anne, Stan2, 3000K, 1500lm | 375 | 50 | 425 |  |  |  | 188860 |  | 'Sustainder cassette full | Elektronisch | 25 | 2020-11-18 | 188861 | 23W, 20led, stan2, 3000K, 1500lm | 13 | NACHT | DK 03-06 | nacht dim 22:30 - 06:00 | 10 | 100000 | 2020-11-18 | 2045-04-11 | 2045 | 964 | 3135 | 4099 | 9.64 | 31.35 | 40.99 | 0.09 | 3.69
DRA02881 | Binnen bebouwde kom |  | Drachten |  | de Drait |  | Linde | - | 201522 | 568373 |  | 0 | OV |  |  | 188862 | 3.5CPTST | 0 | Staal | 8 | 1988-01-22 | 2028-01-22 | enkel | 2028 | '4M PT PMF 1701733PJ | 300 | 350 | 125 | 775 | 188863 | 'Sustainder Anne, Stan2, 3000K, 1500lm | 2100 | 2020-11-18 | 2040-11-18 |  | enkele | 2040 | 'Sustainder Anne, Stan2, 3000K, 1500lm | 375 | 50 | 425 |  |  |  | 188864 |  | 'Sustainder cassette full | Elektronisch | 25 | 2020-11-18 | 188865 | 23W, 20led, stan2, 3000K, 1500lm | 13 | NACHT | DK 03-06 | nacht dim 22:30 - 06:00 | 10 | 100000 | 2020-11-18 | 2045-04-11 | 2045 | 964 | 3135 | 4099 | 9.64 | 31.35 | 40.99 | 0.09 | 3.69
DRA02882 | Binnen bebouwde kom |  | Drachten |  | de Drait |  | Linde | - | 201518 | 568336 |  | 0 | OV |  |  | 188866 | 3.5CPTST | 0 | Staal | 8 | 1998-12-23 | 2038-12-23 | enkel | 2038 | '4M PT PMF 1701733PJ | 300 | 350 | 125 | 775 | 188867 | 'Sustainder Anne, Stan2, 3000K, 1500lm | 2100 | 2020-11-18 | 2040-11-18 |  | enkele | 2040 | 'Sustainder Anne, Stan2, 3000K, 1500lm | 375 | 50 | 425 |  |  |  | 188868 |  | 'Sustainder cassette full | Elektronisch | 25 | 2020-11-18 | 188869 | 23W, 20led, stan2, 3000K, 1500lm | 13 | NACHT | DK 03-06 | nacht dim 22:30 - 06:00 | 10 | 100000 | 2020-11-18 | 2045-04-11 | 2045 | 964 | 3135 | 4099 | 9.64 | 31.35 | 40.99 | 0.09 | 3.69
DRA02883 | Binnen bebouwde kom |  | Drachten |  | de Drait |  | Linde | - | 201426 | 568327 |  | 0 | OV |  |  | 188870 | 3.5CPTST | 0 | Staal | 8 | 1992-08-11 | 2032-08-11 | enkel | 2032 | '4M PT PMF 1701733PJ | 300 | 350 | 125 | 775 | 188871 | 'Sustainder Anne, Stan2, 3000K, 1500lm | 2100 | 2020-11-19 | 2040-11-19 |  | enkele | 2040 | 'Sustainder Anne, Stan2, 3000K, 1500lm | 375 | 50 | 425 |  |  |  | 188872 |  | 'Sustainder cassette full | Elektronisch | 25 | 2020-11-19 | 188873 | 23W, 20led, stan2, 3000K, 1500lm | 13 | NACHT | DK 03-06 | nacht dim 22:30 - 06:00 | 10 | 100000 | 2020-11-19 | 2045-04-12 | 2045 | 964 | 3135 | 4099 | 9.64 | 31.35 | 40.99 | 0.09 | 3.69
DRA02885 | Binnen bebouwde kom |  | Drachten |  | de Drait |  | Hunze | - | 201465 | 568384 |  | 0 | OV |  |  | 188874 | 3.5CPTST | 0 | Staal | 8 | 2007-04-05 | 2047-04-05 | enkel | 2047 | '4M PT PMF 1701733PJ | 300 | 350 | 125 | 775 | 188875 | 'Sustainder Anne, Stan2, 3000K, 1500lm | 2100 | 2020-11-18 | 2040-11-18 |  | enkele | 2040 | 'Sustainder Anne, Stan2, 3000K, 1500lm | 375 | 50 | 425 |  |  |  | 188876 |  | 'Sustainder cassette full | Elektronisch | 25 | 2020-11-18 | 188877 | 23W, 20led, stan2, 3000K, 1500lm | 13 | NACHT | DK 03-06 | nacht dim 22:30 - 06:00 | 10 | 100000 | 2020-11-18 | 2045-04-11 | 2045 | 964 | 3135 | 4099 | 9.64 | 31.35 | 40.99 | 0.09 | 3.69
DRA02886 | Binnen bebouwde kom |  | Drachten |  | de Drait |  | Hunze | - | 201437 | 568385 |  | 0 | OV |  |  | 188878 | 3.5CPTST | 0 | Staal | 8 | 1988-03-01 | 2028-03-01 | enkel | 2028 | '4M PT PMF 1701733PJ | 300 | 350 | 125 | 775 | 188879 | 'Sustainder Anne, Stan2, 3000K, 1500lm | 2100 | 2020-11-18 | 2040-11-18 |  | enkele | 2040 | 'Sustainder Anne, Stan2, 3000K, 1500lm | 375 | 50 | 425 |  |  |  | 188880 |  | 'Sustainder cassette full | Elektronisch | 25 | 2020-11-18 | 188881 | 23W, 20led, stan2, 3000K, 1500lm | 13 | NACHT | DK 03-06 | nacht dim 22:30 - 06:00 | 10 | 100000 | 2020-11-18 | 2045-04-11 | 2045 | 964 | 3135 | 4099 | 9.64 | 31.35 | 40.99 | 0.09 | 3.69
DRA02888 | Binnen bebouwde kom |  | Drachten |  | de Drait |  | Hunze | - | 201401 | 568387 |  | 0 | OV |  |  | 188882 | 3.5CPTST | 0 | Staal | 8 | 1986-09-10 | 2026-09-10 | enkel | 2026 | '4M PT PMF 1701733PJ | 300 | 350 | 125 | 775 | 188883 | 'Sustainder Anne, Stan2, 3000K, 1500lm | 2100 | 2021-04-09 | 2041-04-09 |  | enkele | 2041 | 'Sustainder Anne, Stan2, 3000K, 1500lm | 375 | 50 | 425 |  |  |  | 188884 |  | 'Sustainder cassette full | Elektronisch | 25 | 2021-04-09 | 188885 | 23W, 20led, stan2, 3000K, 1500lm | 13 | NACHT | DK 03-06 | nacht dim 22:30 - 06:00 | 10 | 100000 | 2021-04-09 | 2045-08-31 | 2045 | 964 | 3135 | 4099 | 9.64 | 31.35 | 40.99 | 0.09 | 3.69
DRA02889 | Binnen bebouwde kom |  | Drachten |  | de Drait |  | Hunze | - | 201367 | 568395 |  | 0 | OV |  |  | 188886 | 3.5CPTST | 0 | Staal | 8 | 1986-09-10 | 2026-09-10 | enkel | 2026 | '4M PT PMF 1701733PJ | 300 | 350 | 125 | 775 | 188887 | 'Sustainder Anne, Stan2, 3000K, 1500lm | 2100 | 2020-11-18 | 2040-11-18 |  | enkele | 2040 | 'Sustainder Anne, Stan2, 3000K, 1500lm | 375 | 50 | 425 |  |  |  | 188888 |  | 'Sustainder cassette full | Elektronisch | 25 | 2020-11-18 | 188889 | 23W, 20led, stan2, 3000K, 1500lm | 13 | NACHT | DK 03-06 | nacht dim 22:30 - 06:00 | 10 | 100000 | 2020-11-18 | 2045-04-11 | 2045 | 964 | 3135 | 4099 | 9.64 | 31.35 | 40.99 | 0.09 | 3.69
DRA02890 | Binnen bebouwde kom |  | Drachten |  | de Drait |  | Hunze | - | 201374 | 568335 |  | 0 | OV |  |  | 188890 | 3.5CPTST | 0 | Staal | 8 | 1988-06-13 | 2028-06-13 | enkel | 2028 | '4M PT PMF 1701733PJ | 300 | 350 | 125 | 775 | 188891 | 'Sustainder Anne, Stan2, 3000K, 1500lm | 2100 | 2020-11-18 | 2040-11-18 |  | enkele | 2040 | 'Sustainder Anne, Stan2, 3000K, 1500lm | 375 | 50 | 425 |  |  |  | 188892 |  | 'Sustainder cassette full GATEWAY | Elektronisch | 25 | 2020-11-18 | 188893 | 23W, 20led, stan2, 3000K, 1500lm | 13 | NACHT | DK 03-06 | nacht dim 22:30 - 06:00 | 10 | 100000 | 2020-11-18 | 2045-04-11 | 2045 | 964 | 3135 | 4099 | 9.64 | 31.35 | 40.99 | 0.09 | 3.69
DRA02893 | Binnen bebouwde kom |  | Drachten |  | de Drait |  | Fivel | - | 201266 | 568299 |  | 0 | OV |  |  | 188894 | 3.5CPTST | 0 | Staal | 8 | 1986-09-10 | 2026-09-10 | enkel | 2026 | '4M PT PMF 1701733PJ | 300 | 350 | 125 | 775 | 188895 | 'Sustainder Anne, Stan2, 3000K, 1500lm | 2100 | 2020-11-18 | 2040-11-18 |  | enkele | 2040 | 'Sustainder Anne, Stan2, 3000K, 1500lm | 375 | 50 | 425 |  |  |  | 188896 |  | 'Sustainder cassette full | Elektronisch | 25 | 2020-11-18 | 188897 | 23W, 20led, stan2, 3000K, 1500lm | 13 | NACHT | DK 03-06 | nacht dim 22:30 - 06:00 | 10 | 100000 | 2020-11-18 | 2045-04-11 | 2045 | 964 | 3135 | 4099 | 9.64 | 31.35 | 40.99 | 0.09 | 3.69
DRA02894 | Binnen bebouwde kom |  | Drachten |  | de Drait |  | Fivel | - | 201224 | 568305 |  | 0 | OV |  |  | 188898 | 3.5CPTST | 0 | Staal | 8 | 1991-04-09 | 2031-04-09 | enkel | 2031 | '4M PT PMF 1701733PJ | 300 | 350 | 125 | 775 | 188899 | 'Sustainder Anne, Stan2, 3000K, 1500lm | 2100 | 2020-11-18 | 2040-11-18 |  | enkele | 2040 | 'Sustainder Anne, Stan2, 3000K, 1500lm | 375 | 50 | 425 |  |  |  | 188900 |  | 'Sustainder cassette full | Elektronisch | 25 | 2020-11-18 | 188901 | 23W, 20led, stan2, 3000K, 1500lm | 13 | NACHT | DK 03-06 | nacht dim 22:30 - 06:00 | 10 | 100000 | 2020-11-18 | 2045-04-11 | 2045 | 964 | 3135 | 4099 | 9.64 | 31.35 | 40.99 | 0.09 | 3.69
DRA02896 | Binnen bebouwde kom |  | Drachten |  | de Drait |  | Fivel | - | 201138 | 568306 |  | 0 | OV |  |  | 188902 | 3.5CPTST | 0 | Staal | 8 | 2008-09-19 | 2048-09-19 | enkel | 2048 | '4M PT PMF 1701733PJ | 300 | 350 | 125 | 775 | 188903 | 'Sustainder Anne, Stan2, 3000K, 1500lm | 2100 | 2021-04-09 | 2041-04-09 |  | enkele | 2041 | 'Sustainder Anne, Stan2, 3000K, 1500lm | 375 | 50 | 425 |  |  |  | 188904 |  | 'Sustainder cassette full | Elektronisch | 25 | 2021-04-09 | 188905 | 23W, 20led, stan2, 3000K, 1500lm | 13 | NACHT | DK 03-06 | nacht dim 22:30 - 06:00 | 10 | 100000 | 2021-04-09 | 2045-08-31 | 2045 | 964 | 3135 | 4099 | 9.64 | 31.35 | 40.99 | 0.09 | 3.69
DRA02897 | Binnen bebouwde kom |  | Drachten |  | de Drait |  | Fivel | - | 201104 | 568309 |  | 0 | OV |  |  | 188906 | 3.5CPTST | 0 | Staal | 8 | 1989-03-31 | 2029-03-31 | enkel | 2029 | '4M PT PMF 1701733PJ | 300 | 350 | 125 | 775 | 188907 | 'Sustainder Anne, Stan2, 3000K, 1500lm | 2100 | 2020-11-17 | 2040-11-17 |  | enkele | 2040 | 'Sustainder Anne, Stan2, 3000K, 1500lm | 375 | 50 | 425 |  |  |  | 188908 |  | 'Sustainder cassette full | Elektronisch | 25 | 2020-11-17 | 188909 | 23W, 20led, stan2, 3000K, 1500lm | 13 | NACHT | DK 03-06 | nacht dim 22:30 - 06:00 | 10 | 100000 | 2020-11-17 | 2045-04-10 | 2045 | 964 | 3135 | 4099 | 9.64 | 31.35 | 40.99 | 0.09 | 3.69
DRA02946 | Binnen bebouwde kom |  | Drachten |  | de Drait |  | Lauwers | Huisnr. 5 | 201144 | 568652 |  | 0 | OV |  |  | 189042 | 3.5CPTST | 0 | Staal | 8 | 1989-02-09 | 2029-02-09 | enkel | 2029 | '4M PT PMF 1701733PJ | 300 | 350 | 125 | 775 | 189043 | 'Sustainder Anne, Stan2, 3000K, 1500lm | 2100 | 2020-11-19 | 2040-11-19 |  | enkele | 2040 | 'Sustainder Anne, Stan2, 3000K, 1500lm | 375 | 50 | 425 |  |  |  | 189044 |  | 'Sustainder cassette full | Elektronisch | 25 | 2020-11-19 | 189045 | 23W, 20led, stan2, 3000K, 1500lm | 13 | NACHT | DK 03-06 | nacht dim 22:30 - 06:00 | 10 | 100000 | 2020-11-19 | 2045-04-12 | 2045 | 964 | 3135 | 4099 | 9.64 | 31.35 | 40.99 | 0.09 | 3.69
DRA02964 | Binnen bebouwde kom |  | Drachten |  | de Drait |  | Hunze | - | 201292 | 568551 |  | 0 | OV |  |  | 189090 | 3.5CPTST | 0 | Staal | 8 | 1991-04-19 | 2031-04-19 | enkel | 2031 | '4M PT PMF 1701733PJ | 300 | 350 | 125 | 775 | 189091 | 'Sustainder Anne, Stan2, 3000K, 1500lm | 2100 | 2020-11-18 | 2040-11-18 |  | enkele | 2040 | 'Sustainder Anne, Stan2, 3000K, 1500lm | 375 | 50 | 425 |  |  |  | 189092 |  | 'Sustainder cassette full | Elektronisch | 25 | 2020-11-18 | 189093 | 23W, 20led, stan2, 3000K, 1500lm | 13 | NACHT | DK 03-06 | nacht dim 22:30 - 06:00 | 10 | 100000 | 2020-11-18 | 2045-04-11 | 2045 | 964 | 3135 | 4099 | 9.64 | 31.35 | 40.99 | 0.09 | 3.69
DRA02972 | Binnen bebouwde kom |  | Drachten |  | de Drait |  | Eems | - | 201191 | 568535 |  | 0 | OV |  |  | 189114 | '4M PT PMF 1701733PJ | 7016 | Staal | 8 | 2019-05-29 | 2059-05-29 | enkel | 2059 | '4M PT PMF 1701733PJ | 300 | 350 | 125 | 775 | 189115 | 'Sustainder Anne, Stan2, 3000K, 1500lm | 2100 | 2020-11-19 | 2040-11-19 |  | enkele | 2040 | 'Sustainder Anne, Stan2, 3000K, 1500lm | 375 | 50 | 425 |  |  |  | 189116 |  | 'Sustainder cassette full | Elektronisch | 25 | 2020-11-19 | 189117 | 23W, 20led, stan2, 3000K, 1500lm | 13 | NACHT | DK 03-06 | nacht dim 22:30 - 06:00 | 10 | 100000 | 2020-11-19 | 2045-04-12 | 2045 | 964 | 3135 | 4099 | 9.64 | 31.35 | 40.99 | 0.09 | 3.69
DRA02976 | Binnen bebouwde kom |  | Drachten |  | de Drait |  | Eems | Huisnr. 85 | 201109 | 568548 |  | 0 | OV |  |  | 189130 | '4M PT PMF 1701733PJ | 7016 | Staal | 8 | 2019-05-29 | 2059-05-29 | enkel | 2059 | '4M PT PMF 1701733PJ | 300 | 350 | 125 | 775 | 189131 | 'Sustainder Anne, Stan2, 3000K, 1500lm | 2100 | 2020-11-17 | 2040-11-17 |  | enkele | 2040 | 'Sustainder Anne, Stan2, 3000K, 1500lm | 375 | 50 | 425 |  |  |  | 189132 |  | 'Sustainder cassette full | Elektronisch | 25 | 2020-11-17 | 189133 | 23W, 20led, stan2, 3000K, 1500lm | 13 | NACHT | DK 03-06 | nacht dim 22:30 - 06:00 | 10 | 100000 | 2020-11-17 | 2045-04-10 | 2045 | 964 | 3135 | 4099 | 9.64 | 31.35 | 40.99 | 0.09 | 3.69
DRA03006 | Binnen bebouwde kom |  | Drachten |  | de Drait |  | Hunze | Huisnr. 190 | 201292 | 568435 |  | 0 | OV |  |  | 189250 | 3.5CPTST | 0 | Staal | 8 | 1997-02-19 | 2037-02-19 | enkel | 2037 | '4M PT PMF 1701733PJ | 300 | 350 | 125 | 775 | 189251 | 'Sustainder Anne, Stan2, 3000K, 1500lm | 2100 | 2020-11-18 | 2040-11-18 |  | enkele | 2040 | 'Sustainder Anne, Stan2, 3000K, 1500lm | 375 | 50 | 425 |  |  |  | 189252 |  | 'Sustainder cassette full | Elektronisch | 25 | 2020-11-18 | 189253 | 23W, 20led, stan2, 3000K, 1500lm | 13 | NACHT | DK 03-06 | nacht dim 22:30 - 06:00 | 10 | 100000 | 2020-11-18 | 2045-04-11 | 2045 | 964 | 3135 | 4099 | 9.64 | 31.35 | 40.99 | 0.09 | 3.69
DRA03013 | Binnen bebouwde kom |  | Drachten |  | de Drait |  | Hunze | Huisnr. 42 | 201301 | 568392 |  | 0 | OV |  |  | 189278 | 3.5CPTST | 0 | Staal | 8 | 2008-10-02 | 2048-10-02 | enkel | 2048 | '4M PT PMF 1701733PJ | 300 | 350 | 125 | 775 | 189279 | 'Sustainder Anne, Stan2, 3000K, 1500lm | 2100 | 2020-11-17 | 2040-11-17 |  | enkele | 2040 | 'Sustainder Anne, Stan2, 3000K, 1500lm | 375 | 50 | 425 |  |  |  | 189280 |  | 'Sustainder cassette full | Elektronisch | 25 | 2020-11-17 | 189281 | 23W, 20led, stan2, 3000K, 1500lm | 13 | NACHT | DK 03-06 | nacht dim 22:30 - 06:00 | 10 | 100000 | 2020-11-17 | 2045-04-10 | 2045 | 964 | 3135 | 4099 | 9.64 | 31.35 | 40.99 | 0.09 | 3.69
DRA03014 | Binnen bebouwde kom |  | Drachten |  | de Drait |  | Hunze | Huisnr. 38 | 201300 | 568375 |  | 0 | OV |  |  | 189282 | '4M PT PMF 1701733PJ | 7016 | Staal | 8 | 2019-05-29 | 2059-05-29 | enkel | 2059 | '4M PT PMF 1701733PJ | 300 | 350 | 125 | 775 | 189283 | 'Sustainder Anne, Stan2, 3000K, 1500lm | 2100 | 2020-11-18 | 2040-11-18 |  | enkele | 2040 | 'Sustainder Anne, Stan2, 3000K, 1500lm | 375 | 50 | 425 |  |  |  | 189284 |  | 'Sustainder cassette full | Elektronisch | 25 | 2020-11-18 | 189285 | 23W, 20led, stan2, 3000K, 1500lm | 13 | NACHT | DK 03-06 | nacht dim 22:30 - 06:00 | 10 | 100000 | 2020-11-18 | 2045-04-11 | 2045 | 964 | 3135 | 4099 | 9.64 | 31.35 | 40.99 | 0.09 | 3.69
DRA03015 | Binnen bebouwde kom |  | Drachten |  | de Drait |  | Hunze | Huisnr. 32 | 201299 | 568357 |  | 0 | OV |  |  | 189286 | 3.5CPTST | 0 | Staal | 8 | 1988-03-08 | 2028-03-08 | enkel | 2028 | '4M PT PMF 1701733PJ | 300 | 350 | 125 | 775 | 189287 | 'Sustainder Anne, Stan2, 3000K, 1500lm | 2100 | 2020-11-18 | 2040-11-18 |  | enkele | 2040 | 'Sustainder Anne, Stan2, 3000K, 1500lm | 375 | 50 | 425 |  |  |  | 189288 |  | 'Sustainder cassette full | Elektronisch | 25 | 2020-11-18 | 189289 | 23W, 20led, stan2, 3000K, 1500lm | 13 | NACHT | DK 03-06 | nacht dim 22:30 - 06:00 | 10 | 100000 | 2020-11-18 | 2045-04-11 | 2045 | 964 | 3135 | 4099 | 9.64 | 31.35 | 40.99 | 0.09 | 3.69
DRA03016 | Binnen bebouwde kom |  | Drachten |  | de Drait |  | Hunze | Huisnr. 28 | 201299 | 568340 |  | 0 | OV |  |  | 189290 | '4M PT PMF 1701733PJ | 7016 | Staal | 8 | 2019-05-29 | 2059-05-29 | enkel | 2059 | '4M PT PMF 1701733PJ | 300 | 350 | 125 | 775 | 189291 | 'Sustainder Anne, Stan2, 3000K, 1500lm | 2100 | 2020-11-18 | 2040-11-18 |  | enkele | 2040 | 'Sustainder Anne, Stan2, 3000K, 1500lm | 375 | 50 | 425 |  |  |  | 189292 |  | 'Sustainder cassette full | Elektronisch | 25 | 2020-11-18 | 189293 | 23W, 20led, stan2, 3000K, 1500lm | 13 | NACHT | DK 03-06 | nacht dim 22:30 - 06:00 | 10 | 100000 | 2020-11-18 | 2045-04-11 | 2045 | 964 | 3135 | 4099 | 9.64 | 31.35 | 40.99 | 0.09 | 3.69
DRA03017 | Binnen bebouwde kom |  | Drachten |  | de Drait |  | Hunze | Huisnr. 26 | 201298 | 568322 |  | 0 | OV |  |  | 189294 | 3.5CPTST | 0 | Staal | 8 | 1989-01-24 | 2029-01-24 | enkel | 2029 | '4M PT PMF 1701733PJ | 300 | 350 | 125 | 775 | 189295 | 'Sustainder Anne, Stan2, 3000K, 1500lm | 2100 | 2020-11-18 | 2040-11-18 |  | enkele | 2040 | 'Sustainder Anne, Stan2, 3000K, 1500lm | 375 | 50 | 425 |  |  |  | 189296 |  | 'Sustainder cassette full | Elektronisch | 25 | 2020-11-18 | 189297 | 23W, 20led, stan2, 3000K, 1500lm | 13 | NACHT | DK 03-06 | nacht dim 22:30 - 06:00 | 10 | 100000 | 2020-11-18 | 2045-04-11 | 2045 | 964 | 3135 | 4099 | 9.64 | 31.35 | 40.99 | 0.09 | 3.69
DRA03025 | Binnen bebouwde kom |  | Drachten |  | de Drait |  | Hunze | Huisnr. 17 | 201452 | 568664 |  | 0 | OV |  |  | 189322 | 3.5CPTST | 0 | Staal | 8 | 2005-12-28 | 2045-12-28 | enkel | 2045 | '4M PT PMF 1701733PJ | 300 | 350 | 125 | 775 | 189323 | 'Sustainder Anne, Stan2, 3000K, 1500lm | 2100 | 2020-11-19 | 2040-11-19 |  | enkele | 2040 | 'Sustainder Anne, Stan2, 3000K, 1500lm | 375 | 50 | 425 |  |  |  | 189324 |  | 'Sustainder cassette full | Elektronisch | 25 | 2020-11-19 | 189325 | 23W, 20led, stan2, 3000K, 1500lm | 13 | NACHT | DK 03-06 | nacht dim 22:30 - 06:00 | 10 | 100000 | 2020-11-19 | 2045-04-12 | 2045 | 964 | 3135 | 4099 | 9.64 | 31.35 | 40.99 | 0.09 | 3.69
DRA03035 | Binnen bebouwde kom |  | Drachten |  | de Drait |  | Hunze | Huisnr. 147 | 201544 | 568485 |  | 0 | OV |  |  | 223755 | '4M PT PMF 1701733PJ | 7016 | Staal | 8 | 2020-11-19 | 2060-11-19 | enkel | 2060 | '4M PT PMF 1701733PJ | 300 | 350 | 125 | 775 | 189367 | 'Sustainder Anne, Stan2, 3000K, 1500lm | 2100 | 2020-11-19 | 2040-11-19 |  | enkele | 2040 | 'Sustainder Anne, Stan2, 3000K, 1500lm | 375 | 50 | 425 |  |  |  | 189368 |  | 'Sustainder cassette full | Elektronisch | 25 | 2020-11-19 | 189369 | 23W, 20led, stan2, 3000K, 1500lm | 13 | NACHT | DK 03-06 | nacht dim 22:30 - 06:00 | 10 | 100000 | 2020-11-19 | 2045-04-12 | 2045 | 964 | 3135 | 4099 | 9.64 | 31.35 | 40.99 | 0.09 | 3.69
DRA03043 | Binnen bebouwde kom |  | Drachten |  | de Drait |  | Hunze | - | 201441 | 568632 |  | 0 | OV |  |  | 189386 | 3.5CPTST | 0 | Staal | 8 | 2009-05-18 | 2049-05-18 | enkel | 2049 | '4M PT PMF 1701733PJ | 300 | 350 | 125 | 775 | 189387 | 'Sustainder Anne, Stan2, 3000K, 1500lm | 2100 | 2020-11-19 | 2040-11-19 |  | enkele | 2040 | 'Sustainder Anne, Stan2, 3000K, 1500lm | 375 | 50 | 425 |  |  |  | 189388 |  | 'Sustainder cassette full | Elektronisch | 25 | 2020-11-19 | 189389 | 23W, 20led, stan2, 3000K, 1500lm | 13 | NACHT | DK 03-06 | nacht dim 22:30 - 06:00 | 10 | 100000 | 2020-11-19 | 2045-04-12 | 2045 | 964 | 3135 | 4099 | 9.64 | 31.35 | 40.99 | 0.09 | 3.69
DRA03045 | Binnen bebouwde kom |  | Drachten |  | de Drait |  | Hunze | Huisnr. 51 | 201456 | 568567 |  | 0 | OV |  |  | 189390 | '4M PT PMF 1701733PJ | 7016 | Staal | 8 | 2021-04-01 | 2061-04-01 | enkel | 2061 | '4M PT PMF 1701733PJ | 300 | 350 | 125 | 775 | 189391 | 'Sustainder Anne, Stan2, 3000K, 1500lm | 2100 | 2021-04-01 | 2041-04-01 |  | enkele | 2041 | 'Sustainder Anne, Stan2, 3000K, 1500lm | 375 | 50 | 425 |  |  |  | 219812 |  | 'Sustainder cassette full | Elektronisch | 25 | 2021-04-01 | 219813 | 23W, 20led, stan2, 3000K, 1500lm | 13 | NACHT | DK 03-06 | nacht dim 22:30 - 06:00 | 10 | 100000 | 2021-04-01 | 2045-08-23 | 2045 | 964 | 3135 | 4099 | 9.64 | 31.35 | 40.99 | 0.09 | 3.69
DRA03049 | Binnen bebouwde kom |  | Drachten |  | de Drait |  | Hunze | Huisnr. 117 | 201453 | 568555 |  | 0 | OV |  |  | 189402 | '4M PT PMF 1701733PJ | 7016 | Staal | 8 | 2021-03-25 | 2061-03-25 | enkel | 2061 | '4M PT PMF 1701733PJ | 300 | 350 | 125 | 775 | 189403 | 'Sustainder Anne, Stan2, 3000K, 1500lm | 2100 | 2021-03-25 | 2041-03-25 |  | enkele | 2041 | 'Sustainder Anne, Stan2, 3000K, 1500lm | 375 | 50 | 425 |  |  |  | 189404 |  | 'Sustainder cassette full | Elektronisch | 25 | 2021-03-25 | 219798 | 23W, 20led, stan2, 3000K, 1500lm | 13 | NACHT | DK 03-06 | nacht dim 22:30 - 06:00 | 10 | 100000 | 2021-03-25 | 2045-08-16 | 2045 | 964 | 3135 | 4099 | 9.64 | 31.35 | 40.99 | 0.09 | 3.69
DRA03052 | Binnen bebouwde kom |  | Drachten |  | de Drait |  | Hunze | Huisnr. 111 | 201456 | 568531 |  | 0 | OV |  |  | 189410 | '4M PT PMF 1701733PJ | 7016 | Staal | 8 | 2021-03-25 | 2061-03-25 | enkel | 2061 | '4M PT PMF 1701733PJ | 300 | 350 | 125 | 775 | 189411 | 'Sustainder Anne, Stan2, 3000K, 1500lm | 2100 | 2021-03-25 | 2041-03-25 |  | enkele | 2041 | 'Sustainder Anne, Stan2, 3000K, 1500lm | 375 | 50 | 425 |  |  |  | 189412 |  | 'Sustainder cassette full | Elektronisch | 25 | 2021-03-25 | 189413 | 23W, 20led, stan2, 3000K, 1500lm | 13 | NACHT | DK 03-06 | nacht dim 22:30 - 06:00 | 10 | 100000 | 2021-03-25 | 2045-08-16 | 2045 | 964 | 3135 | 4099 | 9.64 | 31.35 | 40.99 | 0.09 | 3.69
DRA03053 | Binnen bebouwde kom |  | Drachten |  | de Drait |  | Hunze | Huisnr. 99 | 201439 | 568529 |  | 0 | OV |  |  | 189414 | '4M PT PMF 1701733PJ | 7016 | Staal | 8 | 2021-03-25 | 2061-03-25 | enkel | 2061 | '4M PT PMF 1701733PJ | 300 | 350 | 125 | 775 | 189415 | 'Sustainder Anne, Stan2, 3000K, 1500lm | 2100 | 2021-03-25 | 2041-03-25 |  | enkele | 2041 | 'Sustainder Anne, Stan2, 3000K, 1500lm | 375 | 50 | 425 |  |  |  | 189416 |  | 'Sustainder cassette full | Elektronisch | 25 | 2021-03-25 | 189417 | 23W, 20led, stan2, 3000K, 1500lm | 13 | NACHT | DK 03-06 | nacht dim 22:30 - 06:00 | 10 | 100000 | 2021-03-25 | 2045-08-16 | 2045 | 964 | 3135 | 4099 | 9.64 | 31.35 | 40.99 | 0.09 | 3.69
DRA03064 | Binnen bebouwde kom |  | Drachten |  | de Drait |  | Hunze | - | 201413 | 568469 |  | 0 | OV |  |  | 189446 | 3.5CPTST | 0 | Staal | 8 | 1988-04-06 | 2028-04-06 | enkel | 2028 | '4M PT PMF 1701733PJ | 300 | 350 | 125 | 775 | 189447 | 'Sustainder Anne, Stan2, 3000K, 1500lm | 2100 | 2020-11-19 | 2040-11-19 |  | enkele | 2040 | 'Sustainder Anne, Stan2, 3000K, 1500lm | 375 | 50 | 425 |  |  |  | 189448 |  | 'Sustainder cassette full | Elektronisch | 25 | 2020-11-19 | 189449 | 23W, 20led, stan2, 3000K, 1500lm | 13 | NACHT | DK 03-06 | nacht dim 22:30 - 06:00 | 10 | 100000 | 2020-11-19 | 2045-04-12 | 2045 | 964 | 3135 | 4099 | 9.64 | 31.35 | 40.99 | 0.09 | 3.69
DRA03137 | Binnen bebouwde kom |  | Drachten |  | de Singels |  | Watermolen | Huisnr. 33 | 201713 | 568894 |  | 0 | OV |  |  | 189646 | 3.5CPTST | 0 | Staal | 8 | 1995-04-12 | 2035-04-12 | enkel | 2035 | '4M PT PMF 1701733PJ | 300 | 350 | 125 | 775 | 189647 | PHIL CPS200 |  | 2013-02-12 | 2033-02-12 |  | enkele | 2033 | 'Sustainder Anne, Stan2, 3000K, 1500lm | 375 | 50 | 425 |  |  |  | 189648 |  | HF-R 136 PL-L | Elektronisch |  | 2013-02-12 | 189649 | 36W PLL 4P HF DIM (23A) 830 | 36 | NACHT | DK 03-06 | nacht dim 22:30 - 06:00 | 27.8 | 36000 | 2014-11-01 | 2023-08-13 | 2023 | 964 | 3135 | 4099 | 26.7992 | 87.153 | 113.9522 | 0.09 | 10.26
DRA03139 | Binnen bebouwde kom |  | Drachten |  | de Swetten |  | Schoolstraat | Huisnr. 5 | 202443 | 569500 |  | 0 | OV |  |  | 189654 | 3.5CPTST | 0 | Staal | 8 | 1992-12-02 | 2032-12-02 | enkel | 2032 | '4M PT PMF 1701733PJ | 300 | 350 | 125 | 775 | 189655 | 'Sustainder Anne, Stan2, 3000K, 1500lm | 2100 | 2021-06-30 | 2041-06-30 |  | enkele | 2041 | 'Sustainder Anne, Stan2, 3000K, 1500lm | 375 | 50 | 425 |  |  |  | 189656 |  | 'Sustainder cassette full | Elektronisch | 25 | 2021-06-30 | 189657 | 23W, 20led, stan2, 3000K, 1500lm | 13 | NACHT | DK 03-06 | nacht dim 22:30 - 06:00 | 10 | 100000 | 2021-06-30 | 2045-11-21 | 2045 | 964 | 3135 | 4099 | 9.64 | 31.35 | 40.99 | 0.09 | 3.69
DRA03140 | Binnen bebouwde kom |  | Drachten |  | de Swetten |  | Schoolstraat | Huisnr. 8 | 202480 | 569507 |  | 0 | OV |  |  | 189658 | 3.5CPTST | 0 | Staal | 8 | 1992-12-02 | 2032-12-02 | enkel | 2032 | '4M PT PMF 1701733PJ | 300 | 350 | 125 | 775 | 189659 | 'Sustainder Anne, Stan2, 3000K, 1500lm | 2100 | 2021-06-30 | 2041-06-30 |  | enkele | 2041 | 'Sustainder Anne, Stan2, 3000K, 1500lm | 375 | 50 | 425 |  |  |  | 189660 |  | 'Sustainder cassette full | Elektronisch | 25 | 2021-06-30 | 189661 | 23W, 20led, stan2, 3000K, 1500lm | 13 | NACHT | DK 03-06 | nacht dim 22:30 - 06:00 | 10 | 100000 | 2021-06-30 | 2045-11-21 | 2045 | 964 | 3135 | 4099 | 9.64 | 31.35 | 40.99 | 0.09 | 3.69
DRA03141 | Binnen bebouwde kom |  | Drachten |  | de Swetten |  | Schoolstraat | Huisnr. 2 | 202503 | 569511 |  | 0 | OV |  |  | 189662 | 3.5CPTST | 0 | Staal | 8 | 1992-12-02 | 2032-12-02 | enkel | 2032 | '4M PT PMF 1701733PJ | 300 | 350 | 125 | 775 | 189663 | 'Sustainder Anne, Stan2, 3000K, 1500lm | 2100 | 2021-06-30 | 2041-06-30 |  | enkele | 2041 | 'Sustainder Anne, Stan2, 3000K, 1500lm | 375 | 50 | 425 |  |  |  | 189664 |  | 'Sustainder cassette full | Elektronisch | 25 | 2021-06-30 | 189665 | 23W, 20led, stan2, 3000K, 1500lm | 13 | NACHT | DK 03-06 | nacht dim 22:30 - 06:00 | 10 | 100000 | 2021-06-30 | 2045-11-21 | 2045 | 964 | 3135 | 4099 | 9.64 | 31.35 | 40.99 | 0.09 | 3.69
DRA03150 | Binnen bebouwde kom |  | Drachten |  | Himsterhout |  | Morra | Huisnr. 25 | 200892 | 567491 |  | 0 | OV |  |  | 189686 | 3.5CPTST | 0 | Staal | 8 | 1993-12-18 | 2033-12-18 | enkel | 2033 | '4M PT PMF 1701733PJ | 300 | 350 | 125 | 775 | 189687 | INDU 2000 KEGEL | - | 2008-04-04 | 2028-04-04 |  | enkele | 2028 | 'Sustainder Anne, Stan2, 3000K, 1500lm | 375 | 50 | 425 |  |  |  | 189688 |  | HF-R 136 PL-L | Elektronisch |  | 2008-04-04 | 189689 | 36W PLL 4P HF DIM (23A) 830 | 36 | NACHT | DK 03-06 | nacht dim 22:30 - 06:00 | 27.8 | 36000 | 2014-11-01 | 2023-08-13 | 2023 | 964 | 3135 | 4099 | 26.7992 | 87.153 | 113.9522 | 0.09 | 10.26
DRA03151 | Binnen bebouwde kom |  | Drachten |  | Himsterhout |  | Morra | Huisnr. 35 | 200831 | 567499 |  | 0 | OV |  |  | 189690 | 3.5CPTST | 0 | Staal | 8 | 1993-11-19 | 2033-11-19 | enkel | 2033 | '4M PT PMF 1701733PJ | 300 | 350 | 125 | 775 | 189691 | INDU 2000 KEGEL | - | 2008-04-04 | 2028-04-04 |  | enkele | 2028 | 'Sustainder Anne, Stan2, 3000K, 1500lm | 375 | 50 | 425 |  |  |  | 189692 |  | HF-R 136 PL-L | Elektronisch |  | 2008-04-04 | 189693 | 36W PLL 4P HF DIM (23A) 830 | 36 | NACHT | DK 03-06 | nacht dim 22:30 - 06:00 | 27.8 | 36000 | 2014-11-01 | 2023-08-13 | 2023 | 964 | 3135 | 4099 | 26.7992 | 87.153 | 113.9522 | 0.09 | 10.26
DRA03152 | Binnen bebouwde kom |  | Drachten |  | Himsterhout |  | Morra | Huisnr. 51 | 200814 | 567426 |  | 0 | OV |  |  | 189694 | 3.5CPTST | 0 | Staal | 8 | 1993-11-18 | 2033-11-18 | enkel | 2033 | '4M PT PMF 1701733PJ | 300 | 350 | 125 | 775 | 189695 | INDU 2000 KEGEL | - | 2008-04-04 | 2028-04-04 |  | enkele | 2028 | 'Sustainder Anne, Stan2, 3000K, 1500lm | 375 | 50 | 425 |  |  |  | 189696 |  | HF-R 136 PL-L | Elektronisch |  | 2008-04-04 | 189697 | 36W PLL 4P HF DIM (23A) 830 | 36 | NACHT | DK 03-06 | nacht dim 22:30 - 06:00 | 27.8 | 36000 | 2014-11-01 | 2023-08-13 | 2023 | 964 | 3135 | 4099 | 26.7992 | 87.153 | 113.9522 | 0.09 | 10.26
DRA03153 | Binnen bebouwde kom |  | Drachten |  | Himsterhout |  | Morra | Huisnr. 57 | 200880 | 567425 |  | 0 | OV |  |  | 189698 | 3.5CPTST | 0 | Staal | 8 | 1993-10-20 | 2033-10-20 | enkel | 2033 | '4M PT PMF 1701733PJ | 300 | 350 | 125 | 775 | 189699 | INDU 2000 KEGEL | - | 2008-04-04 | 2028-04-04 |  | enkele | 2028 | 'Sustainder Anne, Stan2, 3000K, 1500lm | 375 | 50 | 425 |  |  |  | 189700 |  | HF-R 136 PL-L | Elektronisch |  | 2008-04-04 | 189701 | 36W PLL 4P HF DIM (23A) 830 | 36 | NACHT | DK 03-06 | nacht dim 22:30 - 06:00 | 27.8 | 36000 | 2014-11-01 | 2023-08-13 | 2023 | 964 | 3135 | 4099 | 26.7992 | 87.153 | 113.9522 | 0.09 | 10.26
DRA03154 | Binnen bebouwde kom |  | Drachten |  | Himsterhout |  | Morra | Huisnr. 67 | 200945 | 567410 |  | 0 | OV |  |  | 189702 | 3.5CPTST | 0 | Staal | 8 | 1992-12-18 | 2032-12-18 | enkel | 2032 | '4M PT PMF 1701733PJ | 300 | 350 | 125 | 775 | 189703 | INDU 2000 KEGEL | - | 2008-04-04 | 2028-04-04 |  | enkele | 2028 | 'Sustainder Anne, Stan2, 3000K, 1500lm | 375 | 50 | 425 |  |  |  | 189704 |  | HF-R 136 PL-L | Elektronisch |  | 2008-04-04 | 189705 | 36W PLL 4P HF DIM (23A) 830 | 36 | NACHT | DK 03-06 | nacht dim 22:30 - 06:00 | 27.8 | 36000 | 2014-11-01 | 2023-08-13 | 2023 | 964 | 3135 | 4099 | 26.7992 | 87.153 | 113.9522 | 0.09 | 10.26
DRA03155 | Binnen bebouwde kom |  | Drachten |  | Himsterhout |  | Morra | Huisnr. 75 | 201008 | 567402 |  | 0 | OV |  |  | 189706 | 3.5CPTST | 0 | Staal | 8 | 1994-09-09 | 2034-09-09 | enkel | 2034 | '4M PT PMF 1701733PJ | 300 | 350 | 125 | 775 | 189707 | INDU 2000 KEGEL | - | 2008-04-04 | 2028-04-04 |  | enkele | 2028 | 'Sustainder Anne, Stan2, 3000K, 1500lm | 375 | 50 | 425 |  |  |  | 189708 |  | HF-R 136 PL-L | Elektronisch |  | 2008-04-04 | 189709 | 36W PLL 4P HF DIM (23A) 830 | 36 | NACHT | DK 03-06 | nacht dim 22:30 - 06:00 | 27.8 | 36000 | 2014-11-01 | 2023-08-13 | 2023 | 964 | 3135 | 4099 | 26.7992 | 87.153 | 113.9522 | 0.09 | 10.26
DRA03156 | Binnen bebouwde kom |  | Drachten |  | Himsterhout |  | Morra | Huisnr. 82 | 200965 | 567363 |  | 0 | OV |  |  | 189710 | 3.5CPTST | 0 | Staal | 8 | 1993-12-16 | 2033-12-16 | enkel | 2033 | '4M PT PMF 1701733PJ | 300 | 350 | 125 | 775 | 189711 | INDU 2000 KEGEL | - | 2008-04-04 | 2028-04-04 |  | enkele | 2028 | 'Sustainder Anne, Stan2, 3000K, 1500lm | 375 | 50 | 425 |  |  |  | 189712 |  | HF-R 136 PL-L | Elektronisch |  | 2008-04-04 | 189713 | 36W PLL 4P HF DIM (23A) 830 | 36 | NACHT | DK 03-06 | nacht dim 22:30 - 06:00 | 27.8 | 36000 | 2014-11-01 | 2023-08-13 | 2023 | 964 | 3135 | 4099 | 26.7992 | 87.153 | 113.9522 | 0.09 | 10.26
DRA03157 | Binnen bebouwde kom |  | Drachten |  | Himsterhout |  | Morra | - | 200937 | 567301 |  | 0 | OV |  |  | 189714 | 3.5CPTST | 0 | Staal | 8 | 1993-12-15 | 2033-12-15 | enkel | 2033 | '4M PT PMF 1701733PJ | 300 | 350 | 125 | 775 | 189715 | INDU 2000 KEGEL | - | 2008-04-04 | 2028-04-04 |  | enkele | 2028 | 'Sustainder Anne, Stan2, 3000K, 1500lm | 375 | 50 | 425 |  |  |  | 189716 |  | HF-R 136 PL-L | Elektronisch |  | 2008-04-04 | 189717 | 36W PLL 4P HF DIM (23A) 830 | 36 | NACHT | DK 03-06 | nacht dim 22:30 - 06:00 | 27.8 | 36000 | 2014-11-01 | 2023-08-13 | 2023 | 964 | 3135 | 4099 | 26.7992 | 87.153 | 113.9522 | 0.09 | 10.26
DRA03158 | Binnen bebouwde kom |  | Drachten |  | Himsterhout |  | Morra | Huisnr. 109 | 200976 | 567296 |  | 0 | OV |  |  | 189718 | 3.5CPTST | 0 | Staal | 8 | 1994-09-08 | 2034-09-08 | enkel | 2034 | '4M PT PMF 1701733PJ | 300 | 350 | 125 | 775 | 189719 | INDU 2000 KEGEL | - | 2008-04-04 | 2028-04-04 |  | enkele | 2028 | 'Sustainder Anne, Stan2, 3000K, 1500lm | 375 | 50 | 425 |  |  |  | 189720 |  | HF-R 136 PL-L | Elektronisch |  | 2008-04-04 | 189721 | 36W PLL 4P HF DIM (23A) 830 | 36 | NACHT | DK 03-06 | nacht dim 22:30 - 06:00 | 27.8 | 36000 | 2014-11-01 | 2023-08-13 | 2023 | 964 | 3135 | 4099 | 26.7992 | 87.153 | 113.9522 | 0.09 | 10.26
DRA03159 | Binnen bebouwde kom |  | Drachten |  | Himsterhout |  | Morra | Huisnr. 97 | 201005 | 567292 |  | 0 | OV |  |  | 189722 | 3.5CPTST | 0 | Staal | 8 | 1992-12-16 | 2032-12-16 | enkel | 2032 | '4M PT PMF 1701733PJ | 300 | 350 | 125 | 775 | 189723 | INDU 2000 KEGEL | - | 2008-04-04 | 2028-04-04 |  | enkele | 2028 | 'Sustainder Anne, Stan2, 3000K, 1500lm | 375 | 50 | 425 |  |  |  | 189724 |  | HF-R 136 PL-L | Elektronisch |  | 2008-04-04 | 189725 | 36W PLL 4P HF DIM (23A) 830 | 36 | NACHT | DK 03-06 | nacht dim 22:30 - 06:00 | 27.8 | 36000 | 2014-11-01 | 2023-08-13 | 2023 | 964 | 3135 | 4099 | 26.7992 | 87.153 | 113.9522 | 0.09 | 10.26
DRA03160 | Binnen bebouwde kom |  | Drachten |  | Himsterhout |  | Morra | Huisnr. 99 | 201029 | 567289 |  | 0 | OV |  |  | 189726 | 3.5CPTST | 0 | Staal | 8 | 1994-09-09 | 2034-09-09 | enkel | 2034 | '4M PT PMF 1701733PJ | 300 | 350 | 125 | 775 | 189727 | INDU 2000 KEGEL | - | 2008-04-04 | 2028-04-04 |  | enkele | 2028 | 'Sustainder Anne, Stan2, 3000K, 1500lm | 375 | 50 | 425 |  |  |  | 189728 |  | HF-R 136 PL-L | Elektronisch |  | 2008-04-04 | 189729 | 36W PLL 4P HF DIM (23A) 830 | 36 | NACHT | DK 03-06 | nacht dim 22:30 - 06:00 | 27.8 | 36000 | 2014-11-01 | 2023-08-13 | 2023 | 964 | 3135 | 4099 | 26.7992 | 87.153 | 113.9522 | 0.09 | 10.26
DRA03161 | Binnen bebouwde kom |  | Drachten |  | Himsterhout |  | Morra | - | 200934 | 567252 |  | 0 | OV |  |  | 189730 | 3.5CPTST | 0 | Staal | 8 | 1994-02-14 | 2034-02-14 | enkel | 2034 | '4M PT PMF 1701733PJ | 300 | 350 | 125 | 775 | 189731 | INDU 2000 KEGEL | - | 2008-04-04 | 2028-04-04 |  | enkele | 2028 | 'Sustainder Anne, Stan2, 3000K, 1500lm | 375 | 50 | 425 |  |  |  | 189732 |  | HF-R 136 PL-L | Elektronisch |  | 2008-04-04 | 189733 | 36W PLL 4P HF DIM (23A) 830 | 36 | NACHT | DK 03-06 | nacht dim 22:30 - 06:00 | 27.8 | 36000 | 2014-11-01 | 2023-08-13 | 2023 | 964 | 3135 | 4099 | 26.7992 | 87.153 | 113.9522 | 0.09 | 10.26
DRA03162 | Binnen bebouwde kom |  | Drachten |  | Himsterhout |  | Morra | Huisnr. 113 | 201000 | 567244 |  | 0 | OV |  |  | 189734 | 3.5CPTST | 0 | Staal | 8 | 1994-09-09 | 2034-09-09 | enkel | 2034 | '4M PT PMF 1701733PJ | 300 | 350 | 125 | 775 | 189735 | INDU 2000 KEGEL | - | 2008-04-04 | 2028-04-04 |  | enkele | 2028 | 'Sustainder Anne, Stan2, 3000K, 1500lm | 375 | 50 | 425 |  |  |  | 189736 |  | HF-R 136 PL-L | Elektronisch |  | 2008-04-04 | 189737 | 36W PLL 4P HF DIM (23A) 830 | 36 | NACHT | DK 03-06 | nacht dim 22:30 - 06:00 | 27.8 | 36000 | 2014-11-01 | 2023-08-13 | 2023 | 964 | 3135 | 4099 | 26.7992 | 87.153 | 113.9522 | 0.09 | 10.26
DRA03163 | Binnen bebouwde kom |  | Drachten |  | Himsterhout |  | Morra | Huisnr. 119 | 201065 | 567236 |  | 0 | OV |  |  | 189738 | 3.5CPTST | 0 | Staal | 8 | 1994-01-01 | 2034-01-01 | enkel | 2034 | '4M PT PMF 1701733PJ | 300 | 350 | 125 | 775 | 189739 | INDU 2000 KEGEL | - | 2008-04-04 | 2028-04-04 |  | enkele | 2028 | 'Sustainder Anne, Stan2, 3000K, 1500lm | 375 | 50 | 425 |  |  |  | 189740 |  | HF-R 136 PL-L | Elektronisch |  | 2008-04-04 | 189741 | 36W PLL 4P HF DIM (23A) 830 | 36 | NACHT | DK 03-06 | nacht dim 22:30 - 06:00 | 27.8 | 36000 | 2014-11-01 | 2023-08-13 | 2023 | 964 | 3135 | 4099 | 26.7992 | 87.153 | 113.9522 | 0.09 | 10.26
DRA03164 | Binnen bebouwde kom |  | Drachten |  | Himsterhout |  | Morra | Huisnr. 4 | 200746 | 567392 |  | 0 | OV |  |  | 189742 | 3.5CPTST | 0 | Staal | 8 | 2008-08-20 | 2048-08-20 | enkel | 2048 | '4M PT PMF 1701733PJ | 300 | 350 | 125 | 775 | 189743 | INDU 2000 KEGEL | - | 2008-04-04 | 2028-04-04 |  | enkele | 2028 | 'Sustainder Anne, Stan2, 3000K, 1500lm | 375 | 50 | 425 |  |  |  | 189744 |  | HF-R 136 PL-L | Elektronisch |  | 2008-04-04 | 189745 | 36W PLL 4P HF DIM (23A) 830 | 36 | NACHT | DK 03-06 | nacht dim 22:30 - 06:00 | 27.8 | 36000 | 2014-11-01 | 2023-08-13 | 2023 | 964 | 3135 | 4099 | 26.7992 | 87.153 | 113.9522 | 0.09 | 10.26
DRA03165 | Binnen bebouwde kom |  | Drachten |  | Himsterhout |  | Morra | Huisnr. 118 | 200743 | 567345 |  | 0 | OV |  |  | 189746 | 3.5CPTST | 0 | Staal | 8 | 2003-05-02 | 2043-05-02 | enkel | 2043 | '4M PT PMF 1701733PJ | 300 | 350 | 125 | 775 | 189747 | LIGHTRONICS KFK LED | 9005 | 2018-01-31 | 2038-01-31 |  | enkele | 2038 | 'Sustainder Anne, Stan2, 3000K, 1500lm | 375 | 50 | 425 |  |  |  | 189748 |  | LEDDRIVER DIM easy light | Elektronisch | 22 | 2018-01-31 | 189749 | L2W 3000K, 14W, 2150lm | 14 | NACHT | DK 03-06 | nacht dim 22:30 - 06:00 | 11 | 100000 | 2018-01-31 | 2042-06-24 | 2042 | 964 | 3135 | 4099 | 10.604 | 34.485 | 45.089 | 0.09 | 4.06
DRA03172 | Binnen bebouwde kom |  | Drachten |  | Himsterhout |  | Morra | - | 200818 | 567380 |  | 0 | OV |  |  | 189758 | 3.5CPTST | 0 | Staal | 8 | 1992-11-04 | 2032-11-04 | enkel | 2032 | '4M PT PMF 1701733PJ | 300 | 350 | 125 | 775 | 189759 | INDU 2000 KEGEL | - | 2008-08-11 | 2028-08-11 |  | enkele | 2028 | 'Sustainder Anne, Stan2, 3000K, 1500lm | 375 | 50 | 425 |  |  |  | 189760 |  | HF-R 136 PL-L | Elektronisch |  | 2008-08-11 | 189761 | 36W PLL 4P HF DIM (23A) 830 | 36 | NACHT | DK 03-06 | nacht dim 22:30 - 06:00 | 27.8 | 36000 | 2014-11-01 | 2023-08-13 | 2023 | 964 | 3135 | 4099 | 26.7992 | 87.153 | 113.9522 | 0.09 | 10.26
DRA03173 | Binnen bebouwde kom |  | Drachten |  | Himsterhout |  | Morra | - | 200769 | 567401 |  | 0 | OV |  |  | 189762 | 3.5CPTST | 0 | Staal | 8 | 1992-11-02 | 2032-11-02 | enkel | 2032 | '4M PT PMF 1701733PJ | 300 | 350 | 125 | 775 | 189763 | INDU 2000 KEGEL | - | 2008-04-04 | 2028-04-04 |  | enkele | 2028 | 'Sustainder Anne, Stan2, 3000K, 1500lm | 375 | 50 | 425 |  |  |  | 189764 |  | HF-R 136 PL-L | Elektronisch |  | 2008-04-04 | 189765 | 36W PLL 4P HF DIM (23A) 830 | 36 | NACHT | DK 03-06 | nacht dim 22:30 - 06:00 | 27.8 | 36000 | 2014-11-01 | 2023-08-13 | 2023 | 964 | 3135 | 4099 | 26.7992 | 87.153 | 113.9522 | 0.09 | 10.26
DRA03174 | Binnen bebouwde kom |  | Drachten |  | Himsterhout |  | Morra | - | 200878 | 567380 |  | 0 | OV |  |  | 189766 | 3.5CPTST | 0 | Staal | 8 | 1994-09-13 | 2034-09-13 | enkel | 2034 | '4M PT PMF 1701733PJ | 300 | 350 | 125 | 775 | 189767 | INDU 2000 KEGEL | - | 2008-04-04 | 2028-04-04 |  | enkele | 2028 | 'Sustainder Anne, Stan2, 3000K, 1500lm | 375 | 50 | 425 |  |  |  | 189768 |  | HF-R 136 PL-L | Elektronisch |  | 2008-04-04 | 189769 | 36W PLL 4P HF DIM (23A) 830 | 36 | NACHT | DK 03-06 | nacht dim 22:30 - 06:00 | 27.8 | 36000 | 2014-11-01 | 2023-08-13 | 2023 | 964 | 3135 | 4099 | 26.7992 | 87.153 | 113.9522 | 0.09 | 10.26
DRA03176 | Binnen bebouwde kom |  | Drachten |  | Himsterhout |  | Morra | Huisnr. 116 | 200769 | 567335 |  | 0 | OV |  |  | 189770 | 3.5CPTST | 0 | Staal | 8 | 1994-09-12 | 2034-09-12 | enkel | 2034 | '4M PT PMF 1701733PJ | 300 | 350 | 125 | 775 | 189771 | INDU 2000 KEGEL | - | 2008-04-04 | 2028-04-04 |  | enkele | 2028 | 'Sustainder Anne, Stan2, 3000K, 1500lm | 375 | 50 | 425 |  |  |  | 189772 |  | HF-R 136 PL-L | Elektronisch |  | 2008-04-04 | 189773 | 36W PLL 4P HF DIM (23A) 830 | 36 | NACHT | DK 03-06 | nacht dim 22:30 - 06:00 | 27.8 | 36000 | 2014-11-01 | 2023-08-13 | 2023 | 964 | 3135 | 4099 | 26.7992 | 87.153 | 113.9522 | 0.09 | 10.26
DRA03177 | Binnen bebouwde kom |  | Drachten |  | Himsterhout |  | Morra | Huisnr. 124 | 200790 | 567307 |  | 0 | OV |  |  | 189774 | 3.5CPTST | 0 | Staal | 8 | 1996-09-06 | 2036-09-06 | enkel | 2036 | '4M PT PMF 1701733PJ | 300 | 350 | 125 | 775 | 189775 | INDU 2000 KEGEL | - | 2008-04-04 | 2028-04-04 |  | enkele | 2028 | 'Sustainder Anne, Stan2, 3000K, 1500lm | 375 | 50 | 425 |  |  |  | 189776 |  | HF-R 136 PL-L | Elektronisch |  | 2008-04-04 | 189777 | 36W PLL 4P HF DIM (23A) 830 | 36 | NACHT | DK 03-06 | nacht dim 22:30 - 06:00 | 27.8 | 36000 | 2014-11-01 | 2023-08-13 | 2023 | 964 | 3135 | 4099 | 26.7992 | 87.153 | 113.9522 | 0.09 | 10.26
DRA03179 | Binnen bebouwde kom |  | Drachten |  | Himsterhout |  | Morra | Huisnr. 128 | 200804 | 567295 |  | 0 | OV |  |  | 189778 | 3.5CPTST | 0 | Staal | 8 | 1992-12-17 | 2032-12-17 | enkel | 2032 | '4M PT PMF 1701733PJ | 300 | 350 | 125 | 775 | 189779 | INDU 2000 KEGEL | - | 2008-04-04 | 2028-04-04 |  | enkele | 2028 | 'Sustainder Anne, Stan2, 3000K, 1500lm | 375 | 50 | 425 |  |  |  | 189780 |  | HF-R 136 PL-L | Elektronisch |  | 2008-04-04 | 189781 | 36W PLL 4P HF DIM (23A) 830 | 36 | NACHT | DK 03-06 | nacht dim 22:30 - 06:00 | 27.8 | 36000 | 2014-11-01 | 2023-08-13 | 2023 | 964 | 3135 | 4099 | 26.7992 | 87.153 | 113.9522 | 0.09 | 10.26
DRA03180 | Binnen bebouwde kom |  | Drachten |  | Himsterhout |  | Morra | Huisnr. 132 | 200830 | 567299 |  | 0 | OV |  |  | 189782 | 3.5CPTST | 0 | Staal | 8 | 1994-09-12 | 2034-09-12 | enkel | 2034 | '4M PT PMF 1701733PJ | 300 | 350 | 125 | 775 | 189783 | INDU 2000 KEGEL | - | 2008-04-04 | 2028-04-04 |  | enkele | 2028 | 'Sustainder Anne, Stan2, 3000K, 1500lm | 375 | 50 | 425 |  |  |  | 189784 |  | HF-R 136 PL-L | Elektronisch |  | 2008-04-04 | 189785 | 36W PLL 4P HF DIM (23A) 830 | 36 | NACHT | DK 03-06 | nacht dim 22:30 - 06:00 | 27.8 | 36000 | 2014-11-01 | 2023-08-13 | 2023 | 964 | 3135 | 4099 | 26.7992 | 87.153 | 113.9522 | 0.09 | 10.26
DRA03188 | Binnen bebouwde kom |  | Drachten |  | Noordoost |  | Schuttersveld | Huisnr. 33 | 202703 | 570461 |  | 0 | OV |  |  | 189802 | 3.5CPTST | 0 | Staal | 8 | 1998-02-11 | 2038-02-11 | enkel | 2038 | '4M PT PMF 1701733PJ | 300 | 350 | 125 | 775 | 189803 | PHIL CPS200 |  | 1998-02-11 | 2018-02-11 |  | enkele | 2018 | 'Sustainder Anne, Stan2, 3000K, 1500lm | 375 | 50 | 425 |  |  |  | 189804 |  | HF-R 136 PL-L | Elektronisch |  | 1998-02-11 | 189805 | 36W PLL 4P HF DIM (23A) 830 | 36 | NACHT | DK 03-06 | nacht dim 22:30 - 06:00 | 27.8 | 36000 | 2009-03-30 | 2018-01-09 | 2018 | 964 | 3135 | 4099 | 26.7992 | 87.153 | 113.9522 | 0.09 | 10.26
DRA03189 | Binnen bebouwde kom |  | Drachten |  | Noordoost |  | Schuttersveld | Huisnr. 57 | 202749 | 570486 |  | 0 | OV |  |  | 189806 | 3.5CPTST | 0 | Staal | 8 | 1998-02-11 | 2038-02-11 | enkel | 2038 | '4M PT PMF 1701733PJ | 300 | 350 | 125 | 775 | 189807 | PHIL CPS200 |  | 1998-02-11 | 2018-02-11 |  | enkele | 2018 | 'Sustainder Anne, Stan2, 3000K, 1500lm | 375 | 50 | 425 |  |  |  | 189808 |  | HF-R 136 PL-L | Elektronisch |  | 1998-02-11 | 189809 | 36W PLL 4P HF DIM (23A) 830 | 36 | NACHT | DK 03-06 | nacht dim 22:30 - 06:00 | 27.8 | 36000 | 2009-03-30 | 2018-01-09 | 2018 | 964 | 3135 | 4099 | 26.7992 | 87.153 | 113.9522 | 0.09 | 10.26
DRA03191 | Binnen bebouwde kom |  | Drachten |  | Noordoost |  | Schuttersveld | Huisnr. 115 | 202856 | 570524 |  | 0 | OV |  |  | 189810 | 3.5CPTST | 0 | Staal | 8 | 1998-02-11 | 2038-02-11 | enkel | 2038 | '4M PT PMF 1701733PJ | 300 | 350 | 125 | 775 | 189811 | PHIL CPS200 |  | 1998-02-11 | 2018-02-11 |  | enkele | 2018 | 'Sustainder Anne, Stan2, 3000K, 1500lm | 375 | 50 | 425 |  |  |  | 189812 |  | HF-R 136 PL-L | Elektronisch |  | 1998-02-11 | 189813 | 36W PLL 4P HF DIM (23A) 830 | 36 | NACHT | DK 03-06 | nacht dim 22:30 - 06:00 | 27.8 | 36000 | 2012-01-18 | 2020-10-29 | 2020 | 964 | 3135 | 4099 | 26.7992 | 87.153 | 113.9522 | 0.09 | 10.26
DRA03312 | Binnen bebouwde kom |  | Drachten |  | de Wiken |  | Kleinzand | Huisnr. 15 | 203330 | 570381 |  | 0 | OV |  |  | 190206 | 4CPTAL | - | Aluminium | 8 | 1985-01-01 | 2025-01-01 | enkel | 2025 | '4M PT PMF 1701733PJ | 300 | 350 | 125 | 775 | 190207 | INDU 2050 KEGEL |  | 1995-01-01 | 2015-01-01 |  | enkele | 2015 | 'Sustainder Anne, Stan2, 3000K, 1500lm | 375 | 50 | 425 |  |  |  | 190208 |  | BSN 70 | conventioneel |  | 1995-01-01 | 190209 | 70W SON | 70 | AVOND | DK 03-07 | - | 80 | 18000 | 2014-11-01 | 2031-08-28 | 2031 | 716 | 354 | 1070 | 57.28 | 28.32 | 85.6 | 0.09 | 7.7
DRA03336 | Binnen bebouwde kom |  | Drachten |  | verkeerswegen |  | Splitting | Huisnr. 154 | 203989 | 568843 |  | 0 | OV |  |  | 190270 | 3.5CPTST | 0 | Staal | 8 | 1985-01-01 | 2025-01-01 | enkel | 2025 | '4M PT PMF 1701733PJ | 300 | 350 | 125 | 775 | 190271 | INDU 2000 KEGEL |  | 2000-12-01 | 2020-12-01 |  | enkele | 2020 | 'Sustainder Anne, Stan2, 3000K, 1500lm | 375 | 50 | 425 |  |  |  | 190272 |  | HF-P 136 PL-L | Elektronisch |  | 2000-12-01 | 190273 | 36W PLL 4P HF 830 | 36 | NACHT | DK 03-06 | - | 40 | 36000 | 2007-01-01 | 2015-10-13 | 2015 | 964 | 3135 | 4099 | 38.56 | 125.4 | 163.96 | 0.09 | 14.76
DRA03337 | Binnen bebouwde kom |  | Drachten |  | verkeerswegen |  | Splitting | Huisnr. 160 | 204013 | 568845 |  | 0 | OV |  |  | 190274 | 3.5CPTAL | - | Aluminium | 8 | 1985-01-01 | 2025-01-01 | enkel | 2025 | '4M PT PMF 1701733PJ | 300 | 350 | 125 | 775 | 190275 | INDU 2000 KEGEL |  | 1995-05-03 | 2015-05-03 |  | enkele | 2015 | 'Sustainder Anne, Stan2, 3000K, 1500lm | 375 | 50 | 425 |  |  |  | 190276 |  | HF-P 136 PL-L | Elektronisch |  | 1995-05-03 | 190277 | 36W PLL 4P HF 830 | 36 | NACHT | DK 03-06 | - | 40 | 36000 | 2007-01-01 | 2015-10-13 | 2015 | 964 | 3135 | 4099 | 38.56 | 125.4 | 163.96 | 0.09 | 14.76
DRA03339 | Binnen bebouwde kom |  | Drachten |  | verkeerswegen |  | Splitting | Huisnr. 170 | 204059 | 568848 |  | 0 | OV |  |  | 190278 | 3.5CPTST | 0 | Staal | 8 | 1994-10-31 | 2034-10-31 | enkel | 2034 | '4M PT PMF 1701733PJ | 300 | 350 | 125 | 775 | 190279 | INDU 2000 KEGEL |  | 2012-03-22 | 2032-03-22 |  | enkele | 2032 | 'Sustainder Anne, Stan2, 3000K, 1500lm | 375 | 50 | 425 |  |  |  | 190280 |  | HF-P 136 PL-L | Elektronisch |  | 2012-03-22 | 190281 | 36W PLL 4P HF 830 | 36 | NACHT | DK 03-06 | - | 40 | 36000 | 2012-03-22 | 2021-01-01 | 2021 | 964 | 3135 | 4099 | 38.56 | 125.4 | 163.96 | 0.09 | 14.76
DRA03412 | Binnen bebouwde kom |  | Drachten |  | Himsterhout |  | Oude Slingeweg | - | 200827 | 567612 |  | 0 | OV |  |  | 190450 | 3.5CPTST | 0 | Staal | 8 | 1993-11-22 | 2033-11-22 | enkel | 2033 | '4M PT PMF 1701733PJ | 300 | 350 | 125 | 775 | 190451 | INDU 2000 KEGEL | - | 2008-04-04 | 2028-04-04 |  | enkele | 2028 | 'Sustainder Anne, Stan2, 3000K, 1500lm | 375 | 50 | 425 |  |  |  | 190452 |  | HF-R 136 PL-L | Elektronisch |  | 2008-04-04 | 190453 | 36W PLL 4P HF DIM (23A) 830 | 36 | NACHT | DK 03-06 | nacht dim 22:30 - 06:00 | 27.8 | 36000 | 2008-04-04 | 2017-01-14 | 2017 | 964 | 3135 | 4099 | 26.7992 | 87.153 | 113.9522 | 0.09 | 10.26
DRA03413 | Binnen bebouwde kom |  | Drachten |  | Himsterhout |  | Oude Slingeweg | - | 200877 | 567560 |  | 0 | OV |  |  | 190454 | 3.5CPTST | 0 | Staal | 8 | 1993-11-22 | 2033-11-22 | enkel | 2033 | '4M PT PMF 1701733PJ | 300 | 350 | 125 | 775 | 190455 | INDU 2000 KEGEL | - | 2008-04-04 | 2028-04-04 |  | enkele | 2028 | 'Sustainder Anne, Stan2, 3000K, 1500lm | 375 | 50 | 425 |  |  |  | 190456 |  | HF-R 136 PL-L | Elektronisch |  | 2008-04-04 | 190457 | 36W PLL 4P HF DIM (23A) 830 | 36 | NACHT | DK 03-06 | nacht dim 22:30 - 06:00 | 27.8 | 36000 | 2008-04-04 | 2017-01-14 | 2017 | 964 | 3135 | 4099 | 26.7992 | 87.153 | 113.9522 | 0.09 | 10.26
DRA03414 | Binnen bebouwde kom |  | Drachten |  | Himsterhout |  | Oude Slingeweg | - | 200925 | 567510 |  | 0 | OV |  |  | 190458 | 3.5CPTST | 0 | Staal | 8 | 1993-11-23 | 2033-11-23 | enkel | 2033 | '4M PT PMF 1701733PJ | 300 | 350 | 125 | 775 | 190459 | INDU 2000 KEGEL | - | 2008-04-04 | 2028-04-04 |  | enkele | 2028 | 'Sustainder Anne, Stan2, 3000K, 1500lm | 375 | 50 | 425 |  |  |  | 190460 |  | HF-R 136 PL-L | Elektronisch |  | 2008-04-04 | 190461 | 36W PLL 4P HF DIM (23A) 830 | 36 | NACHT | DK 03-06 | nacht dim 22:30 - 06:00 | 27.8 | 36000 | 2008-04-04 | 2017-01-14 | 2017 | 964 | 3135 | 4099 | 26.7992 | 87.153 | 113.9522 | 0.09 | 10.26
DRA03415 | Binnen bebouwde kom |  | Drachten |  | Himsterhout |  | Morra | Huisnr. 21 | 200914 | 567499 |  | 0 | OV |  |  | 190462 | 3.5CPTST | 0 | Staal | 8 | 1994-09-09 | 2034-09-09 | enkel | 2034 | '4M PT PMF 1701733PJ | 300 | 350 | 125 | 775 | 190463 | INDU 2000 KEGEL | - | 2008-04-04 | 2028-04-04 |  | enkele | 2028 | 'Sustainder Anne, Stan2, 3000K, 1500lm | 375 | 50 | 425 |  |  |  | 190464 |  | HF-R 136 PL-L | Elektronisch |  | 2008-04-04 | 190465 | 36W PLL 4P HF DIM (23A) 830 | 36 | NACHT | DK 03-06 | nacht dim 22:30 - 06:00 | 27.8 | 36000 | 2014-11-01 | 2023-08-13 | 2023 | 964 | 3135 | 4099 | 26.7992 | 87.153 | 113.9522 | 0.09 | 10.26
DRA03416 | Binnen bebouwde kom |  | Drachten |  | Himsterhout |  | Morra | Huisnr. 49 | 200780 | 567431 |  | 0 | OV |  |  | 190466 | 3.5CPTST | 0 | Staal | 8 | 1993-11-18 | 2033-11-18 | enkel | 2033 | '4M PT PMF 1701733PJ | 300 | 350 | 125 | 775 | 190467 | INDU 2000 KEGEL | - | 2008-08-11 | 2028-08-11 |  | enkele | 2028 | 'Sustainder Anne, Stan2, 3000K, 1500lm | 375 | 50 | 425 |  |  |  | 190468 |  | HF-R 136 PL-L | Elektronisch |  | 2008-08-11 | 190469 | 36W PLL 4P HF DIM (23A) 830 | 36 | NACHT | DK 03-06 | nacht dim 22:30 - 06:00 | 27.8 | 36000 | 2014-11-01 | 2023-08-13 | 2023 | 964 | 3135 | 4099 | 26.7992 | 87.153 | 113.9522 | 0.09 | 10.26
DRA03417 | Binnen bebouwde kom |  | Drachten |  | Himsterhout |  | Morra | Huisnr. 55 | 200849 | 567422 |  | 0 | OV |  |  | 190470 | 3.5CPTST | 0 | Staal | 8 | 2005-04-08 | 2045-04-08 | enkel | 2045 | '4M PT PMF 1701733PJ | 300 | 350 | 125 | 775 | 190471 | INDU 2000 KEGEL | - | 2008-04-04 | 2028-04-04 |  | enkele | 2028 | 'Sustainder Anne, Stan2, 3000K, 1500lm | 375 | 50 | 425 |  |  |  | 190472 |  | HF-R 136 PL-L | Elektronisch |  | 2008-04-04 | 190473 | 36W PLL 4P HF DIM (23A) 830 | 36 | NACHT | DK 03-06 | nacht dim 22:30 - 06:00 | 27.8 | 36000 | 2014-11-01 | 2023-08-13 | 2023 | 964 | 3135 | 4099 | 26.7992 | 87.153 | 113.9522 | 0.09 | 10.26
DRA03418 | Binnen bebouwde kom |  | Drachten |  | Himsterhout |  | Morra | Huisnr. 61 | 200909 | 567415 |  | 0 | OV |  |  | 190474 | 3.5CPTST | 0 | Staal | 8 | 1993-11-18 | 2033-11-18 | enkel | 2033 | '4M PT PMF 1701733PJ | 300 | 350 | 125 | 775 | 190475 | INDU 2000 KEGEL | - | 2008-04-04 | 2028-04-04 |  | enkele | 2028 | 'Sustainder Anne, Stan2, 3000K, 1500lm | 375 | 50 | 425 |  |  |  | 190476 |  | HF-R 136 PL-L | Elektronisch |  | 2008-04-04 | 190477 | 36W PLL 4P HF DIM (23A) 830 | 36 | NACHT | DK 03-06 | nacht dim 22:30 - 06:00 | 27.8 | 36000 | 2014-11-01 | 2023-08-13 | 2023 | 964 | 3135 | 4099 | 26.7992 | 87.153 | 113.9522 | 0.09 | 10.26
DRA03419 | Binnen bebouwde kom |  | Drachten |  | Himsterhout |  | Morra | Huisnr. 73 | 200975 | 567406 |  | 0 | OV |  |  | 190478 | 3.5CPTST | 0 | Staal | 8 | 1994-09-19 | 2034-09-19 | enkel | 2034 | '4M PT PMF 1701733PJ | 300 | 350 | 125 | 775 | 190479 | INDU 2000 KEGEL | - | 2008-04-04 | 2028-04-04 |  | enkele | 2028 | 'Sustainder Anne, Stan2, 3000K, 1500lm | 375 | 50 | 425 |  |  |  | 190480 |  | HF-R 136 PL-L | Elektronisch |  | 2008-04-04 | 190481 | 36W PLL 4P HF DIM (23A) 830 | 36 | NACHT | DK 03-06 | nacht dim 22:30 - 06:00 | 27.8 | 36000 | 2014-11-01 | 2023-08-13 | 2023 | 964 | 3135 | 4099 | 26.7992 | 87.153 | 113.9522 | 0.09 | 10.26
DRA03420 | Binnen bebouwde kom |  | Drachten |  | Himsterhout |  | Oude Slingeweg | - | 201021 | 567415 |  | 0 | OV |  |  | 190482 | 3.5CPTST | 0 | Staal | 8 | 1998-04-20 | 2038-04-20 | enkel | 2038 | '4M PT PMF 1701733PJ | 300 | 350 | 125 | 775 | 190483 | INDU 2000 KEGEL | - | 2008-04-04 | 2028-04-04 |  | enkele | 2028 | 'Sustainder Anne, Stan2, 3000K, 1500lm | 375 | 50 | 425 |  |  |  | 190484 |  | HF-R 136 PL-L | Elektronisch |  | 2008-04-04 | 190485 | 36W PLL 4P HF DIM (23A) 830 | 36 | NACHT | DK 03-06 | nacht dim 22:30 - 06:00 | 27.8 | 36000 | 2008-04-04 | 2017-01-14 | 2017 | 964 | 3135 | 4099 | 26.7992 | 87.153 | 113.9522 | 0.09 | 10.26
DRA03421 | Binnen bebouwde kom |  | Drachten |  | Himsterhout |  | Morra | Huisnr. 79 | 200998 | 567378 |  | 0 | OV |  |  | 190486 | 3.5CPTST | 0 | Staal | 8 | 1994-10-14 | 2034-10-14 | enkel | 2034 | '4M PT PMF 1701733PJ | 300 | 350 | 125 | 775 | 190487 | INDU 2000 KEGEL | - | 2008-04-04 | 2028-04-04 |  | enkele | 2028 | 'Sustainder Anne, Stan2, 3000K, 1500lm | 375 | 50 | 425 |  |  |  | 190488 |  | HF-R 136 PL-L | Elektronisch |  | 2008-04-04 | 190489 | 36W PLL 4P HF DIM (23A) 830 | 36 | NACHT | DK 03-06 | nacht dim 22:30 - 06:00 | 27.8 | 36000 | 2014-11-01 | 2023-08-13 | 2023 | 964 | 3135 | 4099 | 26.7992 | 87.153 | 113.9522 | 0.09 | 10.26
DRA03422 | Binnen bebouwde kom |  | Drachten |  | Himsterhout |  | Morra | Huisnr. 93 | 200993 | 567353 |  | 0 | OV |  |  | 190490 | 3.5CPTST | 0 | Staal | 8 | 1994-09-08 | 2034-09-08 | enkel | 2034 | '4M PT PMF 1701733PJ | 300 | 350 | 125 | 775 | 190491 | INDU 2000 KEGEL | - | 2008-04-04 | 2028-04-04 |  | enkele | 2028 | 'Sustainder Anne, Stan2, 3000K, 1500lm | 375 | 50 | 425 |  |  |  | 190492 |  | HF-R 136 PL-L | Elektronisch |  | 2008-04-04 | 190493 | 36W PLL 4P HF DIM (23A) 830 | 36 | NACHT | DK 03-06 | nacht dim 22:30 - 06:00 | 27.8 | 36000 | 2014-11-01 | 2023-08-13 | 2023 | 964 | 3135 | 4099 | 26.7992 | 87.153 | 113.9522 | 0.09 | 10.26
DRA03423 | Binnen bebouwde kom |  | Drachten |  | Himsterhout |  | Morra | - | 200959 | 567342 |  | 0 | OV |  |  | 190494 | 3.5CPTST | 0 | Staal | 8 | 1994-09-19 | 2034-09-19 | enkel | 2034 | '4M PT PMF 1701733PJ | 300 | 350 | 125 | 775 | 190495 | INDU 2000 KEGEL | - | 2008-04-04 | 2028-04-04 |  | enkele | 2028 | 'Sustainder Anne, Stan2, 3000K, 1500lm | 375 | 50 | 425 |  |  |  | 190496 |  | HF-R 136 PL-L | Elektronisch |  | 2008-04-04 | 190497 | 36W PLL 4P HF DIM (23A) 830 | 36 | NACHT | DK 03-06 | nacht dim 22:30 - 06:00 | 27.8 | 36000 | 2014-11-01 | 2023-08-13 | 2023 | 964 | 3135 | 4099 | 26.7992 | 87.153 | 113.9522 | 0.09 | 10.26
DRA03424 | Binnen bebouwde kom |  | Drachten |  | Himsterhout |  | Morra | Huisnr. 95 | 200949 | 567321 |  | 0 | OV |  |  | 190498 | 3.5CPTST | 0 | Staal | 8 | 1995-03-23 | 2035-03-23 | enkel | 2035 | '4M PT PMF 1701733PJ | 300 | 350 | 125 | 775 | 190499 | INDU 2000 KEGEL | - | 2008-04-04 | 2028-04-04 |  | enkele | 2028 | 'Sustainder Anne, Stan2, 3000K, 1500lm | 375 | 50 | 425 |  |  |  | 190500 |  | HF-R 136 PL-L | Elektronisch |  | 2008-04-04 | 190501 | 36W PLL 4P HF DIM (23A) 830 | 36 | NACHT | DK 03-06 | nacht dim 22:30 - 06:00 | 27.8 | 36000 | 2014-11-01 | 2023-08-13 | 2023 | 964 | 3135 | 4099 | 26.7992 | 87.153 | 113.9522 | 0.09 | 10.26
DRA03425 | Binnen bebouwde kom |  | Drachten |  | Himsterhout |  | Morra | - | 200939 | 567283 |  | 0 | OV |  |  | 190502 | 3.5CPTST | 0 | Staal | 8 | 1994-09-08 | 2034-09-08 | enkel | 2034 | '4M PT PMF 1701733PJ | 300 | 350 | 125 | 775 | 190503 | INDU 2000 KEGEL | - | 2008-04-04 | 2028-04-04 |  | enkele | 2028 | 'Sustainder Anne, Stan2, 3000K, 1500lm | 375 | 50 | 425 |  |  |  | 190504 |  | HF-R 136 PL-L | Elektronisch |  | 2008-04-04 | 190505 | 36W PLL 4P HF DIM (23A) 830 | 36 | NACHT | DK 03-06 | nacht dim 22:30 - 06:00 | 27.8 | 36000 | 2014-11-01 | 2023-08-13 | 2023 | 964 | 3135 | 4099 | 26.7992 | 87.153 | 113.9522 | 0.09 | 10.26
DRA03426 | Binnen bebouwde kom |  | Drachten |  | Himsterhout |  | Morra | Huisnr. 111 | 200970 | 567247 |  | 0 | OV |  |  | 190506 | 3.5CPTST | 0 | Staal | 8 | 1994-09-09 | 2034-09-09 | enkel | 2034 | '4M PT PMF 1701733PJ | 300 | 350 | 125 | 775 | 190507 | INDU 2000 KEGEL | - | 2008-04-04 | 2028-04-04 |  | enkele | 2028 | 'Sustainder Anne, Stan2, 3000K, 1500lm | 375 | 50 | 425 |  |  |  | 190508 |  | HF-R 136 PL-L | Elektronisch |  | 2008-04-04 | 190509 | 36W PLL 4P HF DIM (23A) 830 | 36 | NACHT | DK 03-06 | nacht dim 22:30 - 06:00 | 27.8 | 36000 | 2014-11-01 | 2023-08-13 | 2023 | 964 | 3135 | 4099 | 26.7992 | 87.153 | 113.9522 | 0.09 | 10.26
DRA03427 | Binnen bebouwde kom |  | Drachten |  | Himsterhout |  | Morra | Huisnr. 115 | 201030 | 567240 |  | 0 | OV |  |  | 190510 | 3.5CPTST | 0 | Staal | 8 | 1994-02-11 | 2034-02-11 | enkel | 2034 | '4M PT PMF 1701733PJ | 300 | 350 | 125 | 775 | 190511 | INDU 2000 KEGEL | - | 2008-04-04 | 2028-04-04 |  | enkele | 2028 | 'Sustainder Anne, Stan2, 3000K, 1500lm | 375 | 50 | 425 |  |  |  | 190512 |  | HF-R 136 PL-L | Elektronisch |  | 2008-04-04 | 190513 | 36W PLL 4P HF DIM (23A) 830 | 36 | NACHT | DK 03-06 | nacht dim 22:30 - 06:00 | 27.8 | 36000 | 2014-11-01 | 2023-08-13 | 2023 | 964 | 3135 | 4099 | 26.7992 | 87.153 | 113.9522 | 0.09 | 10.26
DRA03428 | Binnen bebouwde kom |  | Drachten |  | Himsterhout |  | Morra | Huisnr. 103 | 201033 | 567267 |  | 0 | OV |  |  | 190514 | 3.5CPTST | 0 | Staal | 8 | 1994-09-08 | 2034-09-08 | enkel | 2034 | '4M PT PMF 1701733PJ | 300 | 350 | 125 | 775 | 190515 | INDU 2000 KEGEL | - | 2008-04-04 | 2028-04-04 |  | enkele | 2028 | 'Sustainder Anne, Stan2, 3000K, 1500lm | 375 | 50 | 425 |  |  |  | 190516 |  | HF-R 136 PL-L | Elektronisch |  | 2008-04-04 | 190517 | 36W PLL 4P HF DIM (23A) 830 | 36 | NACHT | DK 03-06 | nacht dim 22:30 - 06:00 | 27.8 | 36000 | 2014-11-01 | 2023-08-13 | 2023 | 964 | 3135 | 4099 | 26.7992 | 87.153 | 113.9522 | 0.09 | 10.26
DRA03429 | Binnen bebouwde kom |  | Drachten |  | Himsterhout |  | Oude Slingeweg | Huisnr. 3 | 201118 | 567320 |  | 0 | OV |  |  | 190518 | 3.5CPTST | 0 | Staal | 8 | 1993-11-23 | 2033-11-23 | enkel | 2033 | '4M PT PMF 1701733PJ | 300 | 350 | 125 | 775 | 190519 | INDU 2000 KEGEL | - | 2008-04-04 | 2028-04-04 |  | enkele | 2028 | 'Sustainder Anne, Stan2, 3000K, 1500lm | 375 | 50 | 425 |  |  |  | 190520 |  | HF-R 136 PL-L | Elektronisch |  | 2008-04-04 | 190521 | 36W PLL 4P HF DIM (23A) 830 | 36 | NACHT | DK 03-06 | nacht dim 22:30 - 06:00 | 27.8 | 36000 | 2014-11-01 | 2023-08-13 | 2023 | 964 | 3135 | 4099 | 26.7992 | 87.153 | 113.9522 | 0.09 | 10.26
DRA03430 | Binnen bebouwde kom |  | Drachten |  | Himsterhout |  | Oude Slingeweg | - | 201220 | 567223 |  | 0 | OV |  |  | 190522 | 3.5CPTST | 0 | Staal | 8 | 2006-10-19 | 2046-10-19 | enkel | 2046 | '4M PT PMF 1701733PJ | 300 | 350 | 125 | 775 | 190523 | INDU 2000 KEGEL | - | 2008-04-04 | 2028-04-04 |  | enkele | 2028 | 'Sustainder Anne, Stan2, 3000K, 1500lm | 375 | 50 | 425 |  |  |  | 190524 |  | HF-R 136 PL-L | Elektronisch |  | 2008-04-04 | 190525 | 36W PLL 4P HF DIM (23A) 830 | 36 | NACHT | DK 03-06 | nacht dim 22:30 - 06:00 | 27.8 | 36000 | 2008-04-04 | 2017-01-14 | 2017 | 964 | 3135 | 4099 | 26.7992 | 87.153 | 113.9522 | 0.09 | 10.26
DRA03438 | Binnen bebouwde kom |  | Drachten |  | de Trisken |  | Voergang | Huisnr. 23 | 200076 | 567355 |  | 0 | OV |  |  | 190554 | 3.5CPTST | 0 | Staal | 8 | 1993-04-20 | 2033-04-20 | enkel | 2033 | '4M PT PMF 1701733PJ | 300 | 350 | 125 | 775 | 190555 | 'Sustainder Anne, Stan2, 3000K, 1500lm | 2100 | 2021-05-31 | 2041-05-31 |  | enkele | 2041 | 'Sustainder Anne, Stan2, 3000K, 1500lm | 375 | 50 | 425 |  |  |  | 190556 |  | 'Sustainder cassette full | Elektronisch | 25 | 2021-05-31 | 190557 | 23W, 20led, stan2, 3000K, 1500lm | 13 | NACHT | DK 03-06 | nacht dim 22:30 - 06:00 | 10 | 100000 | 2021-05-31 | 2045-10-22 | 2045 | 964 | 3135 | 4099 | 9.64 | 31.35 | 40.99 | 0.09 | 3.69
DRA03460 | Binnen bebouwde kom |  | Drachten |  | de Singels |  | Hulstbos | - | 202333 | 567642 |  | 0 | OV |  |  | 190630 | 3.5CPTAL | - | Aluminium | 8 | 1973-01-01 | 2013-01-01 | enkel | 2013 | '4M PT PMF 1701733PJ | 300 | 350 | 125 | 775 | 190631 | INDU 2000 KEGEL |  | 1999-02-18 | 2019-02-18 |  | enkele | 2019 | 'Sustainder Anne, Stan2, 3000K, 1500lm | 375 | 50 | 425 |  |  |  | 190632 |  | HF-R 136 PL-L | Elektronisch |  | 1999-02-18 | 190633 | 36W PLL 4P HF DIM (23A) 830 | 36 | NACHT | DK 03-06 | nacht dim 22:30 - 06:00 | 27.8 | 36000 | 2014-11-01 | 2023-08-13 | 2023 | 964 | 3135 | 4099 | 26.7992 | 87.153 | 113.9522 | 0.09 | 10.26
DRA03461 | Binnen bebouwde kom |  | Drachten |  | de Singels |  | Hulstbos | - | 202340 | 567709 |  | 0 | OV |  |  | 190634 | 3.5CPTAL | - | Aluminium | 8 | 1973-01-01 | 2013-01-01 | enkel | 2013 | '4M PT PMF 1701733PJ | 300 | 350 | 125 | 775 | 190635 | INDU 2000 KEGEL |  | 1999-02-18 | 2019-02-18 |  | enkele | 2019 | 'Sustainder Anne, Stan2, 3000K, 1500lm | 375 | 50 | 425 |  |  |  | 190636 |  | HF-R 136 PL-L | Elektronisch |  | 1999-02-18 | 190637 | 36W PLL 4P HF DIM (23A) 830 | 36 | NACHT | DK 03-06 | nacht dim 22:30 - 06:00 | 27.8 | 36000 | 2014-11-01 | 2023-08-13 | 2023 | 964 | 3135 | 4099 | 26.7992 | 87.153 | 113.9522 | 0.09 | 10.26
DRA03462 | Binnen bebouwde kom |  | Drachten |  | de Singels |  | Hulstbos | - | 202344 | 567747 |  | 0 | OV |  |  | 190638 | 3.5CPTST | 0 | Staal | 10 | 2003-03-13 | 2043-03-13 | enkel | 2043 | '4M PT PMF 1701733PJ | 300 | 350 | 125 | 775 | 190639 | INDU 2000 KEGEL |  | 2003-03-13 | 2023-03-13 |  | enkele | 2023 | 'Sustainder Anne, Stan2, 3000K, 1500lm | 375 | 50 | 425 |  |  |  | 190640 |  | HF-R 136 PL-L | Elektronisch |  | 2003-03-13 | 190641 | 36W PLL 4P HF DIM (23A) 830 | 36 | NACHT | DK 03-06 | nacht dim 22:30 - 06:00 | 27.8 | 36000 | 2014-11-01 | 2023-08-13 | 2023 | 964 | 3135 | 4099 | 26.7992 | 87.153 | 113.9522 | 0.09 | 10.26
DRA03463 | Binnen bebouwde kom |  | Drachten |  | de Singels |  | Hulstbos | - | 202348 | 567783 |  | 0 | OV |  |  | 190642 | 3.5CPTAL | - | Aluminium | 8 | 1973-01-01 | 2013-01-01 | enkel | 2013 | '4M PT PMF 1701733PJ | 300 | 350 | 125 | 775 | 190643 | INDU 2000 KEGEL |  | 1999-02-08 | 2019-02-08 |  | enkele | 2019 | 'Sustainder Anne, Stan2, 3000K, 1500lm | 375 | 50 | 425 |  |  |  | 190644 |  | HF-R 136 PL-L | Elektronisch |  | 1999-02-08 | 190645 | 36W PLL 4P HF DIM (23A) 830 | 36 | NACHT | DK 03-06 | nacht dim 22:30 - 06:00 | 27.8 | 36000 | 2014-11-01 | 2023-08-13 | 2023 | 964 | 3135 | 4099 | 26.7992 | 87.153 | 113.9522 | 0.09 | 10.26
DRA03464 | Binnen bebouwde kom |  | Drachten |  | de Singels |  | Hulstbos | - | 202351 | 567820 |  | 0 | OV |  |  | 190646 | 3.5CPTST | 0 | Staal | 8 | 1986-09-24 | 2026-09-24 | enkel | 2026 | '4M PT PMF 1701733PJ | 300 | 350 | 125 | 775 | 190647 | INDU 2000 KEGEL |  | 1999-01-18 | 2019-01-18 |  | enkele | 2019 | 'Sustainder Anne, Stan2, 3000K, 1500lm | 375 | 50 | 425 |  |  |  | 190648 |  | HF-R 136 PL-L | Elektronisch |  | 1999-01-18 | 190649 | 36W PLL 4P HF DIM (23A) 830 | 36 | NACHT | DK 03-06 | nacht dim 22:30 - 06:00 | 27.8 | 36000 | 2014-11-01 | 2023-08-13 | 2023 | 964 | 3135 | 4099 | 26.7992 | 87.153 | 113.9522 | 0.09 | 10.26
DRA03489 | Binnen bebouwde kom |  | Drachten |  | de Venen |  | Uitgang | Huisnr. 2 | 203560 | 568540 |  | 0 | OV |  |  | 190666 | 3.5CPTST | 0 | Staal | 8 | 1994-03-04 | 2034-03-04 | enkel | 2034 | '4M PT PMF 1701733PJ | 300 | 350 | 125 | 775 | 190667 | 'Sustainder Anne, Stan2, 3000K, 1500lm | 2100 | 2022-05-01 | 2042-05-01 |  | enkele | 2042 | 'Sustainder Anne, Stan2, 3000K, 1500lm | 375 | 50 | 425 |  |  |  | 190668 |  | 'Sustainder cassette full | Elektronisch | 25 | 2022-05-01 | 190669 | 23W, 20led, stan2, 3000K, 1500lm | 13 | NACHT | DK 03-06 | nacht dim 22:30 - 06:00 | 10 | 100000 | 2022-05-01 | 2046-09-22 | 2046 | 964 | 3135 | 4099 | 9.64 | 31.35 | 40.99 | 0.09 | 3.69
DRA03491 | Binnen bebouwde kom |  | Drachten |  | de Venen |  | Uitgang | Huisnr. 4a | 203581 | 568523 |  | 0 | OV |  |  | 190670 | 3.5CPTST | 0 | Staal | 8 | 1994-03-04 | 2034-03-04 | enkel | 2034 | '4M PT PMF 1701733PJ | 300 | 350 | 125 | 775 | 190671 | 'Sustainder Anne, Stan2, 3000K, 1500lm | 2100 | 2022-05-01 | 2042-05-01 |  | enkele | 2042 | 'Sustainder Anne, Stan2, 3000K, 1500lm | 375 | 50 | 425 |  |  |  | 190672 |  | 'Sustainder cassette full | Elektronisch | 25 | 2022-05-01 | 190673 | 23W, 20led, stan2, 3000K, 1500lm | 13 | NACHT | DK 03-06 | nacht dim 22:30 - 06:00 | 10 | 100000 | 2022-05-01 | 2046-09-22 | 2046 | 964 | 3135 | 4099 | 9.64 | 31.35 | 40.99 | 0.09 | 3.69
DRA03495 | Binnen bebouwde kom |  | Drachten |  | de Venen |  | Uitgang | Huisnr. 27 | 203605 | 568574 |  | 0 | OV |  |  | 190682 | 3.5CPTST | 0 | Staal | 8 | 1994-06-06 | 2034-06-06 | enkel | 2034 | '4M PT PMF 1701733PJ | 300 | 350 | 125 | 775 | 190683 | INDU 2000 KEGEL |  | 1995-01-01 | 2015-01-01 |  | enkele | 2015 | 'Sustainder Anne, Stan2, 3000K, 1500lm | 375 | 50 | 425 |  |  |  | 190684 |  | BSN 50 | conventioneel |  | 1995-01-01 | 190685 | 50W SON | 50 | AVOND | DK 03-07 | - | 60 | 20000 | 2007-01-01 | 2025-09-10 | 2025 | 716 | 354 | 1070 | 42.96 | 21.24 | 64.2 | 0.09 | 5.78
DRA03535 | Binnen bebouwde kom |  | Drachten |  | de Trisken |  | Schuur | - | 199880 | 567502 |  | 0 | OV |  |  | 190758 | 3.5CPTST | 0 | Staal | 8 | 1994-12-15 | 2034-12-15 | enkel | 2034 | '4M PT PMF 1701733PJ | 300 | 350 | 125 | 775 | 190759 | 'Sustainder Anne, Stan2, 3000K, 1500lm | 2100 | 2021-05-31 | 2041-05-31 |  | enkele | 2041 | 'Sustainder Anne, Stan2, 3000K, 1500lm | 375 | 50 | 425 |  |  |  | 190760 |  | 'Sustainder cassette full | Elektronisch | 25 | 2021-05-31 | 190761 | 23W, 20led, stan2, 3000K, 1500lm | 13 | NACHT | DK 03-06 | nacht dim 22:30 - 06:00 | 10 | 100000 | 2021-05-31 | 2045-10-22 | 2045 | 964 | 3135 | 4099 | 9.64 | 31.35 | 40.99 | 0.09 | 3.69
DRA03558 | Binnen bebouwde kom |  | Drachten |  | de Drait |  | Sydwende | Huisnr. 15 | 200529 | 568568 |  | 0 | OV |  |  | 221879 | '4M PT PMF 1701733PJ | 7016 | Staal | 8 | 2021-09-01 | 2061-09-01 | enkel | 2061 | '4M PT PMF 1701733PJ | 300 | 350 | 125 | 775 | 190811 | 'Sustainder Anne, Stan2, 3000K, 1500lm | 2100 | 2021-09-01 | 2041-09-01 |  | enkele | 2041 | 'Sustainder Anne, Stan2, 3000K, 1500lm | 375 | 50 | 425 |  |  |  | 221880 |  | 'Sustainder cassette full | Elektronisch | 25 | 2021-09-01 | 190813 | 23W, 20led, stan2, 3000K, 1500lm | 13 | NACHT | DK 03-06 | nacht dim 22:30 - 06:00 | 10 | 100000 | 2021-09-01 | 2046-01-23 | 2046 | 964 | 3135 | 4099 | 9.64 | 31.35 | 40.99 | 0.09 | 3.69
DRA03564 | Binnen bebouwde kom |  | Drachten |  | de Drait |  | Sydwende | Huisnr. 35 | 200440 | 568461 |  | 0 | OV |  |  | 190826 | '4M PT PMF 1701733PJ | 7016 | Staal | 8 | 2019-05-29 | 2059-05-29 | enkel | 2059 | '4M PT PMF 1701733PJ | 300 | 350 | 125 | 775 | 190827 | 'Sustainder Anne, Stan2, 3000K, 1500lm | 2100 | 2021-04-07 | 2041-04-07 |  | enkele | 2041 | 'Sustainder Anne, Stan2, 3000K, 1500lm | 375 | 50 | 425 |  |  |  | 190828 |  | 'Sustainder cassette full | Elektronisch | 25 | 2021-04-07 | 190829 | 23W, 20led, stan2, 3000K, 1500lm | 13 | NACHT | DK 03-06 | nacht dim 22:30 - 06:00 | 10 | 100000 | 2021-04-07 | 2045-08-29 | 2045 | 964 | 3135 | 4099 | 9.64 | 31.35 | 40.99 | 0.09 | 3.69
DRA03573 | Binnen bebouwde kom |  | Drachten |  | de Drait |  | Sydwende | Huisnr. 77 | 200271 | 568346 |  | 0 | OV |  |  | 190854 | 3,5m gecoat paaltop | 7035 | Staal | 8 | 2018-02-23 | 2058-02-23 | enkel | 2058 | '4M PT PMF 1701733PJ | 300 | 350 | 125 | 775 | 190855 | 'Sustainder Anne, Stan2, 3000K, 1500lm | 2100 | 2021-04-08 | 2041-04-08 |  | enkele | 2041 | 'Sustainder Anne, Stan2, 3000K, 1500lm | 375 | 50 | 425 |  |  |  | 190856 |  | 'Sustainder cassette full | Elektronisch | 25 | 2021-04-08 | 190857 | 23W, 20led, stan2, 3000K, 1500lm | 13 | NACHT | DK 03-06 | nacht dim 22:30 - 06:00 | 10 | 100000 | 2021-04-08 | 2045-08-30 | 2045 | 964 | 3135 | 4099 | 9.64 | 31.35 | 40.99 | 0.09 | 3.69
DRA03576 | Binnen bebouwde kom |  | Drachten |  | de Folgeren |  | De Frisia | Huisnr. 138 | 201725 | 570570 |  | 0 | OV |  |  | 190858 | '4M PT PMF 1701733PJ | 7016 | Staal | 8 | 2019-04-17 | 2059-04-17 | enkel | 2059 | '4M PT PMF 1701733PJ | 300 | 350 | 125 | 775 | 190859 | 'Sustainder Anne, Stan2, 3000K, 1500lm | 2100 | 2021-11-17 | 2041-11-17 |  | enkele | 2041 | 'Sustainder Anne, Stan2, 3000K, 1500lm | 375 | 50 | 425 |  |  |  | 190860 |  | 'Sustainder cassette full | Elektronisch | 25 | 2021-11-17 | 190861 | 23W, 20led, stan2, 3000K, 1500lm | 13 | NACHT | DK 03-06 | nacht dim 22:30 - 06:00 | 10 | 100000 | 2021-11-17 | 2046-04-10 | 2046 | 964 | 3135 | 4099 | 9.64 | 31.35 | 40.99 | 0.09 | 3.69
DRA03580 | Binnen bebouwde kom |  | Drachten |  | de Venen |  | De Leijen | Huisnr. 15 | 203518 | 568782 |  | 0 | OV |  |  | 224659 | '4M PT PMF 1701733PJ | 7016 | Staal | 10 | 2022-05-10 | 2062-05-10 | enkel | 2062 | '4M PT PMF 1701733PJ | 300 | 350 | 125 | 775 | 190867 | INDU 2000 KEGEL |  | 2004-02-11 | 2024-02-11 |  | enkele | 2024 | 'Sustainder Anne, Stan2, 3000K, 1500lm | 375 | 50 | 425 |  |  |  | 190868 |  | HF-P 136 PL-L | Elektronisch |  | 2004-02-11 | 190869 | 36W PLL 4P HF 830 | 36 | AVOND | DK 03-07 | - | 40 | 36000 | 2007-01-01 | 2040-08-23 | 2040 | 716 | 354 | 1070 | 28.64 | 14.16 | 42.8 | 0.09 | 3.85
DRA03600 | Binnen bebouwde kom |  | Drachten |  | de Venen |  | Leidijk | Huisnr. 232 | 203576 | 568616 |  | 0 | OV |  |  | 190930 | 3.5CPTAL | - | Aluminium | 8 | 1985-01-01 | 2025-01-01 | enkel | 2025 | '4M PT PMF 1701733PJ | 300 | 350 | 125 | 775 | 190931 | INDU 2000 KEGEL |  | 2000-03-29 | 2020-03-29 |  | enkele | 2020 | 'Sustainder Anne, Stan2, 3000K, 1500lm | 375 | 50 | 425 |  |  |  | 190932 |  | HF-R 136 PL-L | Elektronisch |  | 2000-03-29 | 190933 | 36W PLL 4P HF DIM (23A) 830 | 36 | NACHT | DK 03-06 | nacht dim 22:30 - 06:00 | 27.8 | 36000 | 2014-11-01 | 2023-08-13 | 2023 | 964 | 3135 | 4099 | 26.7992 | 87.153 | 113.9522 | 0.09 | 10.26
DRA03601 | Binnen bebouwde kom |  | Drachten |  | de Venen |  | Leidijk | Huisnr. 232 | 203576 | 568640 |  | 0 | OV |  |  | 190934 | 3.5CPTAL | - | Aluminium | 8 | 1985-01-01 | 2025-01-01 | enkel | 2025 | '4M PT PMF 1701733PJ | 300 | 350 | 125 | 775 | 190935 | INDU 2000 KEGEL |  | 2000-03-29 | 2020-03-29 |  | enkele | 2020 | 'Sustainder Anne, Stan2, 3000K, 1500lm | 375 | 50 | 425 |  |  |  | 190936 |  | HF-R 136 PL-L | Elektronisch |  | 2000-03-29 | 190937 | 36W PLL 4P HF DIM (23A) 830 | 36 | NACHT | DK 03-06 | nacht dim 22:30 - 06:00 | 27.8 | 36000 | 2008-12-05 | 2017-09-16 | 2017 | 964 | 3135 | 4099 | 26.7992 | 87.153 | 113.9522 | 0.09 | 10.26
DRA03607 | Binnen bebouwde kom |  | Drachten |  | de Venen |  | De Jerden | Huisnr. 18 | 203524 | 568568 |  | 0 | OV |  |  | 190958 | 3.5CPTAL | - | Aluminium | 8 | 1985-01-01 | 2025-01-01 | enkel | 2025 | '4M PT PMF 1701733PJ | 300 | 350 | 125 | 775 | 190959 | INDU 2000 KEGEL |  | 2000-04-11 | 2020-04-11 |  | enkele | 2020 | 'Sustainder Anne, Stan2, 3000K, 1500lm | 375 | 50 | 425 |  |  |  | 190960 |  | HF-R 136 PL-L | Elektronisch |  | 2000-04-11 | 190961 | 36W PLL 4P HF DIM (23A) 830 | 36 | NACHT | DK 03-06 | nacht dim 22:30 - 06:00 | 27.8 | 36000 | 2008-12-05 | 2017-09-16 | 2017 | 964 | 3135 | 4099 | 26.7992 | 87.153 | 113.9522 | 0.09 | 10.26
DRA03689 | Binnen bebouwde kom |  | Drachten |  | de Drait |  | Moezel | - | 200948 | 567827 |  | 0 | OV |  |  | 191158 | 3.5CPTST | 0 | Staal | 8 | 1993-03-22 | 2033-03-22 | enkel | 2033 | '4M PT PMF 1701733PJ | 300 | 350 | 125 | 775 | 191159 | 'Sustainder Anne, Stan2, 3000K, 1500lm | 2100 | 2021-03-31 | 2041-03-31 |  | enkele | 2041 | 'Sustainder Anne, Stan2, 3000K, 1500lm | 375 | 50 | 425 |  |  |  | 191160 |  | 'Sustainder cassette full | Elektronisch | 25 | 2021-03-31 | 191161 | 23W, 20led, stan2, 3000K, 1500lm | 13 | NACHT | DK 03-06 | nacht dim 22:30 - 06:00 | 10 | 100000 | 2021-03-31 | 2045-08-22 | 2045 | 964 | 3135 | 4099 | 9.64 | 31.35 | 40.99 | 0.09 | 3.69
DRA03694 | Binnen bebouwde kom |  | Drachten |  | de Drait |  | Moezel | Huisnr. 16 | 200883 | 567806 |  | 0 | OV |  |  | 191174 | 3.5CPTST | 0 | Staal | 8 | 1996-05-03 | 2036-05-03 | enkel | 2036 | '4M PT PMF 1701733PJ | 300 | 350 | 125 | 775 | 191175 | 'Sustainder Anne, Stan2, 3000K, 1500lm | 2100 | 2021-03-31 | 2041-03-31 |  | enkele | 2041 | 'Sustainder Anne, Stan2, 3000K, 1500lm | 375 | 50 | 425 |  |  |  | 191176 |  | 'Sustainder cassette full | Elektronisch | 25 | 2021-03-31 | 191177 | 23W, 20led, stan2, 3000K, 1500lm | 13 | NACHT | DK 03-06 | nacht dim 22:30 - 06:00 | 10 | 100000 | 2021-03-31 | 2045-08-22 | 2045 | 964 | 3135 | 4099 | 9.64 | 31.35 | 40.99 | 0.09 | 3.69
DRA03697 | Binnen bebouwde kom |  | Drachten |  | de Drait |  | Moezel | Huisnr. 38 | 200860 | 567844 |  | 0 | OV |  |  | 191182 | 3.5CPTST | 0 | Staal | 8 | 2006-12-05 | 2046-12-05 | enkel | 2046 | '4M PT PMF 1701733PJ | 300 | 350 | 125 | 775 | 191183 | 'Sustainder Anne, Stan2, 3000K, 1500lm | 2100 | 2021-03-31 | 2041-03-31 |  | enkele | 2041 | 'Sustainder Anne, Stan2, 3000K, 1500lm | 375 | 50 | 425 |  |  |  | 191184 |  | 'Sustainder cassette full | Elektronisch | 25 | 2021-03-31 | 191185 | 23W, 20led, stan2, 3000K, 1500lm | 13 | NACHT | DK 03-06 | nacht dim 22:30 - 06:00 | 10 | 100000 | 2021-03-31 | 2045-08-22 | 2045 | 964 | 3135 | 4099 | 9.64 | 31.35 | 40.99 | 0.09 | 3.69
DRA03704 | Binnen bebouwde kom |  | Drachten |  | de Drait |  | Moezel | - | 200818 | 567777 |  | 0 | OV |  |  | 191202 | 3.5CPTAL | - | Aluminium | 8 | 1974-01-01 | 2014-01-01 | enkel | 2014 | '4M PT PMF 1701733PJ | 300 | 350 | 125 | 775 | 191203 | 'Sustainder Anne, Stan2, 3000K, 1500lm | 2100 | 2021-03-30 | 2041-03-30 |  | enkele | 2041 | 'Sustainder Anne, Stan2, 3000K, 1500lm | 375 | 50 | 425 |  |  |  | 191204 |  | 'Sustainder cassette full | Elektronisch | 25 | 2021-03-30 | 191205 | 23W, 20led, stan2, 3000K, 1500lm | 13 | NACHT | DK 03-06 | nacht dim 22:30 - 06:00 | 10 | 100000 | 2021-03-30 | 2045-08-21 | 2045 | 964 | 3135 | 4099 | 9.64 | 31.35 | 40.99 | 0.09 | 3.69
DRA03710 | Binnen bebouwde kom |  | Drachten |  | de Drait |  | Ame | - | 200739 | 567813 |  | 0 | OV |  |  | 191218 | '4M PT PMF 1701733PJ | 7016 | Staal | 8 | 2021-03-30 | 2061-03-30 | enkel | 2061 | '4M PT PMF 1701733PJ | 300 | 350 | 125 | 775 | 191219 | 'Sustainder Anne, Stan2, 3000K, 1500lm | 2100 | 2021-03-30 | 2041-03-30 |  | enkele | 2041 | 'Sustainder Anne, Stan2, 3000K, 1500lm | 375 | 50 | 425 |  |  |  | 191220 |  | 'Sustainder cassette full | Elektronisch | 25 | 2021-03-30 | 191221 | 23W, 20led, stan2, 3000K, 1500lm | 13 | NACHT | DK 03-06 | nacht dim 22:30 - 06:00 | 10 | 100000 | 2021-03-30 | 2045-08-21 | 2045 | 964 | 3135 | 4099 | 9.64 | 31.35 | 40.99 | 0.09 | 3.69
DRA03714 | Binnen bebouwde kom |  | Drachten |  | de Drait |  | Zwemmer | Huisnr. 55 | 200679 | 567756 |  | 0 | OV |  |  | 191230 | 3.5CPTST | 0 | Staal | 8 | 2003-02-07 | 2043-02-07 | enkel | 2043 | '4M PT PMF 1701733PJ | 300 | 350 | 125 | 775 | 191231 | 'Sustainder Anne, Stan2, 3000K, 1500lm | 2100 | 2021-04-02 | 2041-04-02 |  | enkele | 2041 | 'Sustainder Anne, Stan2, 3000K, 1500lm | 375 | 50 | 425 |  |  |  | 191232 |  | 'Sustainder cassette full | Elektronisch | 25 | 2021-04-02 | 191233 | 23W, 20led, stan2, 3000K, 1500lm | 13 | NACHT | DK 03-06 | nacht dim 22:30 - 06:00 | 10 | 100000 | 2021-04-02 | 2045-08-24 | 2045 | 964 | 3135 | 4099 | 9.64 | 31.35 | 40.99 | 0.09 | 3.69
DRA03758 | Binnen bebouwde kom |  | Drachten |  | de Drait |  | Martinus de Boerstraat | - | 201576 | 568432 |  | 0 | OV |  |  | 191322 | 3.5CPTST | 0 | Staal | 8 | 1993-03-23 | 2033-03-23 | enkel | 2033 | '4M PT PMF 1701733PJ | 300 | 350 | 125 | 775 | 191323 | 'Sustainder Anne, Stan2, 3000K, 1500lm | 2100 | 2020-11-18 | 2040-11-18 |  | enkele | 2040 | 'Sustainder Anne, Stan2, 3000K, 1500lm | 375 | 50 | 425 |  |  |  | 191324 |  | 'Sustainder cassette full | Elektronisch | 25 | 2020-11-18 | 191325 | 23W, 20led, stan2, 3000K, 1500lm | 13 | NACHT | DK 03-06 | nacht dim 22:30 - 06:00 | 10 | 100000 | 2020-11-18 | 2045-04-11 | 2045 | 964 | 3135 | 4099 | 9.64 | 31.35 | 40.99 | 0.09 | 3.69
DRA03759 | Binnen bebouwde kom |  | Drachten |  | de Singels |  | Martinus de Boerstraat | - | 201627 | 568440 |  | 0 | OV |  |  | 191326 | 3.5CPTST | 0 | Staal | 8 | 1992-01-17 | 2032-01-17 | enkel | 2032 | '4M PT PMF 1701733PJ | 300 | 350 | 125 | 775 | 191327 | 2TR480 (TRIANGEL) |  | 2008-04-02 | 2028-04-02 |  | enkele | 2028 | 'Sustainder Anne, Stan2, 3000K, 1500lm | 375 | 50 | 425 |  |  |  | 191328 |  | HID-PV Xt 45 /S CPO-TW |  |  | 2008-04-02 | 191329 | 45W CPO | 45 | NACHT | DK 03-06 | - | 50 | 27000 | 2022-04-25 | 2028-11-24 | 2028 | 964 | 3135 | 4099 | 48.2 | 156.75 | 204.95 | 0.09 | 18.45
DRA03761 | Binnen bebouwde kom |  | Drachten |  | de Singels |  | Martinus de Boerstraat | - | 201665 | 568449 |  | 0 | OV |  |  | 191330 | 3.5CPTST | 0 | Staal | 8 | 1990-03-06 | 2030-03-06 | enkel | 2030 | '4M PT PMF 1701733PJ | 300 | 350 | 125 | 775 | 191331 | 2TR480 (TRIANGEL) |  | 2008-04-02 | 2028-04-02 |  | enkele | 2028 | 'Sustainder Anne, Stan2, 3000K, 1500lm | 375 | 50 | 425 |  |  |  | 191332 |  | HID-PV Xt 45 /S CPO-TW |  |  | 2008-04-02 | 191333 | 45W CPO | 45 | NACHT | DK 03-06 | - | 50 | 27000 | 2014-11-01 | 2021-06-02 | 2021 | 964 | 3135 | 4099 | 48.2 | 156.75 | 204.95 | 0.09 | 18.45
DRA03762 | Binnen bebouwde kom |  | Drachten |  | de Singels |  | Martinus de Boerstraat | - | 201678 | 568457 |  | 0 | OV |  |  | 191334 | 3.5CPTST | 0 | Staal | 8 | 2004-06-15 | 2044-06-15 | enkel | 2044 | '4M PT PMF 1701733PJ | 300 | 350 | 125 | 775 | 191335 | 2TR480 (TRIANGEL) |  | 2008-04-02 | 2028-04-02 |  | enkele | 2028 | 'Sustainder Anne, Stan2, 3000K, 1500lm | 375 | 50 | 425 |  |  |  | 191336 |  | HID-PV Xt 45 /S CPO-TW |  |  | 2008-04-02 | 191337 | 45W CPO | 45 | NACHT | DK 03-06 | - | 50 | 27000 | 2014-11-01 | 2021-06-02 | 2021 | 964 | 3135 | 4099 | 48.2 | 156.75 | 204.95 | 0.09 | 18.45
DRA03764 | Binnen bebouwde kom |  | Drachten |  | de Singels |  | Martinus de Boerstraat | Huisnr. 32 | 201632 | 568457 |  | 0 | OV |  |  | 191338 | 3.5CPTST | 0 | Staal | 8 | 2004-06-15 | 2044-06-15 | enkel | 2044 | '4M PT PMF 1701733PJ | 300 | 350 | 125 | 775 | 191339 | Sustainder,Anne,stan2,3000K,1500lm | 2100 | 2022-11-17 | 2042-11-17 |  | enkele | 2042 | 'Sustainder Anne, Stan2, 3000K, 1500lm | 375 | 50 | 425 |  |  |  | 191340 |  | Sustainder Casette Full | Elektronisch |  | 2022-11-17 | 191341 | 23W, 20led, stan2, 3000K, 1500lm | 23 | NACHT | DK 03-06 | nacht dim 22:30 - 06:00 | 13.2701 | 100000 | 2022-11-17 | 2042-11-17 | 2042 | 964 | 3135 | 4099 | 26.7992 | 87.153 | 113.9522 | 0.09 | 10.26
DRA03775 | Binnen bebouwde kom |  | Drachten |  | de Haven |  | De Hemmen | - | 201191 | 569695 |  | 0 | OV |  |  | 191378 | 3.5CPTAL | - | Aluminium | 8 | 1975-01-01 | 2015-01-01 | enkel | 2015 | '4M PT PMF 1701733PJ | 300 | 350 | 125 | 775 | 191379 | INDU 2000 KEGEL |  | 1996-04-10 | 2016-04-10 |  | enkele | 2016 | 'Sustainder Anne, Stan2, 3000K, 1500lm | 375 | 50 | 425 |  |  |  | 191380 |  | HF-P 136 PL-L | Elektronisch |  | 1996-04-10 | 191381 | 36W PLL 4P HF 830 | 36 | AVOND | DK 03-07 | - | 40 | 36000 | 2007-01-01 | 2040-08-23 | 2040 | 716 | 354 | 1070 | 28.64 | 14.16 | 42.8 | 0.09 | 3.85
DRA03776 | Binnen bebouwde kom |  | Drachten |  | de Haven |  | De Hemmen | - | 201214 | 569680 |  | 0 | OV |  |  | 191382 | 3.5CPTAL | - | Aluminium | 8 | 1975-01-01 | 2015-01-01 | enkel | 2015 | '4M PT PMF 1701733PJ | 300 | 350 | 125 | 775 | 191383 | INDU 2000 KEGEL |  | 1996-04-10 | 2016-04-10 |  | enkele | 2016 | 'Sustainder Anne, Stan2, 3000K, 1500lm | 375 | 50 | 425 |  |  |  | 191384 |  | HF-P 136 PL-L | Elektronisch |  | 1996-04-10 | 191385 | 36W PLL 4P HF 830 | 36 | NACHT | DK 03-06 | - | 40 | 36000 | 2007-01-01 | 2015-10-13 | 2015 | 964 | 3135 | 4099 | 38.56 | 125.4 | 163.96 | 0.09 | 14.76
DRA03777 | Binnen bebouwde kom |  | Drachten |  | de Haven |  | De Hemmen | - | 201240 | 569671 |  | 0 | OV |  |  | 191386 | 3.5CPTST | 0 | Staal | 8 | 1996-03-04 | 2036-03-04 | enkel | 2036 | '4M PT PMF 1701733PJ | 300 | 350 | 125 | 775 | 191387 | INDU 2000 KEGEL |  | 1996-03-04 | 2016-03-04 |  | enkele | 2016 | 'Sustainder Anne, Stan2, 3000K, 1500lm | 375 | 50 | 425 |  |  |  | 191388 |  | BSN 50 | conventioneel |  | 1996-03-04 | 191389 | 50W SON | 50 | AVOND | DK 03-07 | - | 60 | 20000 | 2007-01-01 | 2025-09-10 | 2025 | 716 | 354 | 1070 | 42.96 | 21.24 | 64.2 | 0.09 | 5.78
DRA03778 | Binnen bebouwde kom |  | Drachten |  | de Haven |  | De Hemmen | - | 201268 | 569677 |  | 0 | OV |  |  | 191390 | 3.5CPTAL | - | Aluminium | 8 | 1986-09-22 | 2026-09-22 | enkel | 2026 | '4M PT PMF 1701733PJ | 300 | 350 | 125 | 775 | 191391 | INDU 2000 KEGEL |  | 1986-09-22 | 2006-09-22 |  | enkele | 2006 | 'Sustainder Anne, Stan2, 3000K, 1500lm | 375 | 50 | 425 |  |  |  | 191392 |  | HF-P 136 PL-L | Elektronisch |  | 1986-09-22 | 191393 | 36W PLL 4P HF 830 | 36 | NACHT | DK 03-06 | - | 40 | 36000 | 2007-01-01 | 2015-10-13 | 2015 | 964 | 3135 | 4099 | 38.56 | 125.4 | 163.96 | 0.09 | 14.76
DRA03779 | Binnen bebouwde kom |  | Drachten |  | de Haven |  | De Hemmen | - | 201286 | 569687 |  | 0 | OV |  |  | 191394 | 3.5CPTAL | - | Aluminium | 8 | 1972-01-01 | 2012-01-01 | enkel | 2012 | '4M PT PMF 1701733PJ | 300 | 350 | 125 | 775 | 191395 | INDU 2000 KEGEL |  | 1990-01-01 | 2010-01-01 |  | enkele | 2010 | 'Sustainder Anne, Stan2, 3000K, 1500lm | 375 | 50 | 425 |  |  |  | 191396 |  | HF-P 136 PL-L | Elektronisch |  | 1990-01-01 | 191397 | 36W PLL 4P HF 830 | 36 | AVOND | DK 03-07 | - | 40 | 36000 | 2011-12-14 | 2045-08-05 | 2045 | 716 | 354 | 1070 | 28.64 | 14.16 | 42.8 | 0.09 | 3.85
DRA03797 | Binnen bebouwde kom |  | Drachten |  | de Haven |  | De Hemmen | Huisnr. 102 | 201423 | 569686 |  | 0 | OV |  |  | 191423 | 3.5CPTST | 0 | Staal | 10 | 2003-11-27 | 2043-11-27 | enkel | 2043 | '4M PT PMF 1701733PJ | 300 | 350 | 125 | 775 | 191424 | INDU 2000 KEGEL |  | 2003-11-27 | 2023-11-27 |  | enkele | 2023 | 'Sustainder Anne, Stan2, 3000K, 1500lm | 375 | 50 | 425 |  |  |  | 191425 |  | BSN 50 | conventioneel |  | 2003-11-27 | 191426 | 50W SON | 50 | NACHT | DK 03-06 | - | 60 | 20000 | 2007-01-01 | 2011-11-18 | 2011 | 964 | 3135 | 4099 | 57.84 | 188.1 | 245.94 | 0.09 | 22.13
DRA03810 | Binnen bebouwde kom |  | Drachten |  | de Venen |  | Helling | Huisnr. 3 | 203545 | 569002 |  | 0 | OV |  |  | 191467 | 3.5CPTST | 0 | Staal | 8 | 1997-06-20 | 2037-06-20 | enkel | 2037 | '4M PT PMF 1701733PJ | 300 | 350 | 125 | 775 | 191468 | INDU 2000 KEGEL |  | 1999-03-15 | 2019-03-15 |  | enkele | 2019 | 'Sustainder Anne, Stan2, 3000K, 1500lm | 375 | 50 | 425 |  |  |  | 191469 |  | HF-R 136 PL-L | Elektronisch |  | 1999-03-15 | 191470 | 36W PLL 4P HF DIM (23A) 830 | 36 | NACHT | DK 03-06 | nacht dim 22:30 - 06:00 | 27.8 | 36000 | 2008-09-01 | 2017-06-13 | 2017 | 964 | 3135 | 4099 | 26.7992 | 87.153 | 113.9522 | 0.09 | 10.26
DRA03811 | Binnen bebouwde kom |  | Drachten |  | de Venen |  | Helling | Huisnr. 9 | 203526 | 568999 |  | 0 | OV |  |  | 191471 | 3.5CPTST | 0 | Staal | 8 | 1997-07-15 | 2037-07-15 | enkel | 2037 | '4M PT PMF 1701733PJ | 300 | 350 | 125 | 775 | 191472 | INDU 2000 KEGEL |  | 1997-07-15 | 2017-07-15 |  | enkele | 2017 | 'Sustainder Anne, Stan2, 3000K, 1500lm | 375 | 50 | 425 |  |  |  | 191473 |  | HF-P 136 PL-L | Elektronisch |  | 1997-07-15 | 191474 | 36W PLL 4P HF 830 | 36 | NACHT | DK 03-06 | - | 40 | 36000 | 2007-01-01 | 2015-10-13 | 2015 | 964 | 3135 | 4099 | 38.56 | 125.4 | 163.96 | 0.09 | 14.76
DRA03812 | Binnen bebouwde kom |  | Drachten |  | de Venen |  | Helling | Huisnr. 19 | 203508 | 569001 |  | 0 | OV |  |  | 191475 | 3.5CPTST | 0 | Staal | 8 | 1985-01-01 | 2025-01-01 | enkel | 2025 | '4M PT PMF 1701733PJ | 300 | 350 | 125 | 775 | 191476 | INDU 2000 KEGEL |  | 2002-10-30 | 2022-10-30 |  | enkele | 2022 | 'Sustainder Anne, Stan2, 3000K, 1500lm | 375 | 50 | 425 |  |  |  | 191477 |  | HF-P 136 PL-L | Elektronisch |  | 2002-10-30 | 191478 | 36W PLL 4P HF 830 | 36 | NACHT | DK 03-06 | - | 40 | 36000 | 2007-01-01 | 2015-10-13 | 2015 | 964 | 3135 | 4099 | 38.56 | 125.4 | 163.96 | 0.09 | 14.76
DRA03814 | Binnen bebouwde kom |  | Drachten |  | de Venen |  | Helling | Huisnr. 33 | 203469 | 569000 |  | 0 | OV |  |  | 191483 | 3.5CPTAL | - | Aluminium | 8 | 1985-01-01 | 2025-01-01 | enkel | 2025 | '4M PT PMF 1701733PJ | 300 | 350 | 125 | 775 | 191484 | INDU 2000 KEGEL |  | 1995-05-03 | 2015-05-03 |  | enkele | 2015 | 'Sustainder Anne, Stan2, 3000K, 1500lm | 375 | 50 | 425 |  |  |  | 191485 |  | HF-P 136 PL-L | Elektronisch |  | 1995-05-03 | 191486 | 36W PLL 4P HF 830 | 36 | NACHT | DK 03-06 | - | 40 | 36000 | 2007-01-01 | 2015-10-13 | 2015 | 964 | 3135 | 4099 | 38.56 | 125.4 | 163.96 | 0.09 | 14.76
DRA03815 | Binnen bebouwde kom |  | Drachten |  | de Venen |  | Helling | Huisnr. 25 | 203450 | 569000 |  | 0 | OV |  |  | 191487 | 3.5CPTST | 0 | Staal | 8 | 1997-06-20 | 2037-06-20 | enkel | 2037 | '4M PT PMF 1701733PJ | 300 | 350 | 125 | 775 | 191488 | INDU 2000 KEGEL |  | 1997-06-20 | 2017-06-20 |  | enkele | 2017 | 'Sustainder Anne, Stan2, 3000K, 1500lm | 375 | 50 | 425 |  |  |  | 191489 |  | HF-P 136 PL-L | Elektronisch |  | 1997-06-20 | 191490 | 36W PLL 4P HF 830 | 36 | NACHT | DK 03-06 | - | 40 | 36000 | 2007-01-01 | 2015-10-13 | 2015 | 964 | 3135 | 4099 | 38.56 | 125.4 | 163.96 | 0.09 | 14.76
DRA03816 | Binnen bebouwde kom |  | Drachten |  | de Venen |  | Helling | Huisnr. 45 | 203433 | 568998 |  | 0 | OV |  |  | 191491 | 3.5CPTAL | - | Aluminium | 8 | 1985-01-01 | 2025-01-01 | enkel | 2025 | '4M PT PMF 1701733PJ | 300 | 350 | 125 | 775 | 191492 | INDU 2000 KEGEL |  | 1999-03-15 | 2019-03-15 |  | enkele | 2019 | 'Sustainder Anne, Stan2, 3000K, 1500lm | 375 | 50 | 425 |  |  |  | 191493 |  | HF-R 136 PL-L | Elektronisch |  | 1999-03-15 | 191494 | 36W PLL 4P HF DIM (23A) 830 | 36 | NACHT | DK 03-06 | nacht dim 22:30 - 06:00 | 27.8 | 36000 | 2008-09-01 | 2017-06-13 | 2017 | 964 | 3135 | 4099 | 26.7992 | 87.153 | 113.9522 | 0.09 | 10.26
DRA03817 | Binnen bebouwde kom |  | Drachten |  | de Venen |  | Helling | Huisnr. 45 | 203416 | 568998 |  | 0 | OV |  |  | 191495 | 3.5CPTAL | - | Aluminium | 8 | 1985-01-01 | 2025-01-01 | enkel | 2025 | '4M PT PMF 1701733PJ | 300 | 350 | 125 | 775 | 191496 | INDU 2000 KEGEL |  | 1999-03-15 | 2019-03-15 |  | enkele | 2019 | 'Sustainder Anne, Stan2, 3000K, 1500lm | 375 | 50 | 425 |  |  |  | 191497 |  | HF-R 136 PL-L | Elektronisch |  | 1999-03-15 | 191498 | 36W PLL 4P HF DIM (23A) 830 | 36 | NACHT | DK 03-06 | nacht dim 22:30 - 06:00 | 27.8 | 36000 | 2012-09-26 | 2021-07-08 | 2021 | 964 | 3135 | 4099 | 26.7992 | 87.153 | 113.9522 | 0.09 | 10.26
DRA03819 | Binnen bebouwde kom |  | Drachten |  | de Venen |  | Helling | Huisnr. 25 | 203451 | 568979 |  | 0 | OV |  |  | 191503 | 3.5CPTAL | - | Aluminium | 8 | 1985-01-01 | 2025-01-01 | enkel | 2025 | '4M PT PMF 1701733PJ | 300 | 350 | 125 | 775 | 191504 | INDU 2000 KEGEL |  | 1995-05-03 | 2015-05-03 |  | enkele | 2015 | 'Sustainder Anne, Stan2, 3000K, 1500lm | 375 | 50 | 425 |  |  |  | 191505 |  | HF-P 136 PL-L | Elektronisch |  | 1995-05-03 | 191506 | 36W PLL 4P HF 830 | 36 | AVOND | DK 03-07 | - | 40 | 36000 | 2007-01-01 | 2040-08-23 | 2040 | 716 | 354 | 1070 | 28.64 | 14.16 | 42.8 | 0.09 | 3.85
DRA03831 | Binnen bebouwde kom |  | Drachten |  | de Wiken |  | Hoogzand | Huisnr. 1-8 | 203306 | 570253 |  | 0 | OV |  |  | 191547 | 3.5CPTST | 0 | Staal | 8 | 1995-05-31 | 2035-05-31 | enkel | 2035 | '4M PT PMF 1701733PJ | 300 | 350 | 125 | 775 | 191548 | 'Sustainder Anne, Stan2, 3000K, 1500lm | 2100 | 2022-05-15 | 2042-05-15 |  | enkele | 2042 | 'Sustainder Anne, Stan2, 3000K, 1500lm | 375 | 50 | 425 |  |  |  | 191549 |  | 'Sustainder cassette full | Elektronisch | 25 | 2022-05-15 | 191550 | 23W, 20led, stan2, 3000K, 1500lm | 13 | NACHT | DK 03-06 | nacht dim 22:30 - 06:00 | 10 | 100000 | 2022-05-15 | 2046-10-06 | 2046 | 964 | 3135 | 4099 | 9.64 | 31.35 | 40.99 | 0.09 | 3.69
DRA03840 | Binnen bebouwde kom |  | Drachten |  | de Folgeren |  | De Meer | - | 202117 | 570396 |  | 0 | OV |  |  | 191575 | 3.5CPTST | 0 | Staal | 8 | 1995-06-01 | 2035-06-01 | enkel | 2035 | '4M PT PMF 1701733PJ | 300 | 350 | 125 | 775 | 191576 | 'Sustainder Anne, Stan2, 3000K, 1500lm | 2100 | 2021-11-18 | 2041-11-18 |  | enkele | 2041 | 'Sustainder Anne, Stan2, 3000K, 1500lm | 375 | 50 | 425 |  |  |  | 191577 |  | 'Sustainder cassette full | Elektronisch | 25 | 2021-11-18 | 191578 | 23W, 20led, stan2, 3000K, 1500lm | 13 | NACHT | DK 03-06 | nacht dim 22:30 - 06:00 | 10 | 100000 | 2021-11-22 | 2046-04-15 | 2046 | 964 | 3135 | 4099 | 9.64 | 31.35 | 40.99 | 0.09 | 3.69
DRA03842 | Binnen bebouwde kom |  | Drachten |  | de Folgeren |  | De Meer | - | 202158 | 570345 |  | 0 | OV |  |  | 191579 | 3.5CPTST | 0 | Staal | 8 | 1995-06-01 | 2035-06-01 | enkel | 2035 | '4M PT PMF 1701733PJ | 300 | 350 | 125 | 775 | 191580 | 'Sustainder Anne, Stan2, 3000K, 1500lm | 2100 | 2021-11-18 | 2041-11-18 |  | enkele | 2041 | 'Sustainder Anne, Stan2, 3000K, 1500lm | 375 | 50 | 425 |  |  |  | 191581 |  | 'Sustainder cassette full | Elektronisch | 25 | 2021-11-18 | 191582 | 23W, 20led, stan2, 3000K, 1500lm | 13 | NACHT | DK 03-06 | nacht dim 22:30 - 06:00 | 10 | 100000 | 2021-11-18 | 2046-04-11 | 2046 | 964 | 3135 | 4099 | 9.64 | 31.35 | 40.99 | 0.09 | 3.69
DRA03843 | Binnen bebouwde kom |  | Drachten |  | de Wiken |  | Langewyk | - | 204074 | 569718 |  | 0 | OV |  |  | 191583 | 3.5CPTST | 0 | Staal | 8 | 1993-06-28 | 2033-06-28 | enkel | 2033 | '4M PT PMF 1701733PJ | 300 | 350 | 125 | 775 | 191584 | 'Sustainder Anne, Stan2, 3000K, 1500lm | 2100 | 2022-05-15 | 2042-05-15 |  | enkele | 2042 | 'Sustainder Anne, Stan2, 3000K, 1500lm | 375 | 50 | 425 |  |  |  | 191585 |  | 'Sustainder cassette full | Elektronisch | 25 | 2022-05-15 | 191586 | 23W, 20led, stan2, 3000K, 1500lm | 13 | NACHT | DK 03-06 | nacht dim 22:30 - 06:00 | 10 | 100000 | 2022-05-15 | 2046-10-06 | 2046 | 964 | 3135 | 4099 | 9.64 | 31.35 | 40.99 | 0.09 | 3.69
DRA03845 | Binnen bebouwde kom |  | Drachten |  | de Wiken |  | Langewyk | - | 204132 | 569726 |  | 0 | OV |  |  | 191587 | 3.5CPTST | 0 | Staal | 8 | 1993-06-28 | 2033-06-28 | enkel | 2033 | '4M PT PMF 1701733PJ | 300 | 350 | 125 | 775 | 191588 | 'Sustainder Anne, Stan2, 3000K, 1500lm | 2100 | 2022-05-15 | 2042-05-15 |  | enkele | 2042 | 'Sustainder Anne, Stan2, 3000K, 1500lm | 375 | 50 | 425 |  |  |  | 191589 |  | 'Sustainder cassette full | Elektronisch | 25 | 2022-05-15 | 191590 | 23W, 20led, stan2, 3000K, 1500lm | 13 | NACHT | DK 03-06 | nacht dim 22:30 - 06:00 | 10 | 100000 | 2022-05-15 | 2046-10-06 | 2046 | 964 | 3135 | 4099 | 9.64 | 31.35 | 40.99 | 0.09 | 3.69
DRA03846 | Binnen bebouwde kom |  | Drachten |  | de Wiken |  | Langewyk | - | 204129 | 569746 |  | 0 | OV |  |  | 191591 | 3.5CPTST | 0 | Staal | 8 | 1993-06-28 | 2033-06-28 | enkel | 2033 | '4M PT PMF 1701733PJ | 300 | 350 | 125 | 775 | 191592 | 'Sustainder Anne, Stan2, 3000K, 1500lm | 2100 | 2022-05-15 | 2042-05-15 |  | enkele | 2042 | 'Sustainder Anne, Stan2, 3000K, 1500lm | 375 | 50 | 425 |  |  |  | 191593 |  | 'Sustainder cassette full | Elektronisch | 25 | 2022-05-15 | 191594 | 23W, 20led, stan2, 3000K, 1500lm | 13 | NACHT | DK 03-06 | nacht dim 22:30 - 06:00 | 10 | 100000 | 2022-05-15 | 2046-10-06 | 2046 | 964 | 3135 | 4099 | 9.64 | 31.35 | 40.99 | 0.09 | 3.69
DRA03850 | Binnen bebouwde kom |  | Drachten |  | de Wiken |  | Hoogzand | Huisnr. 1-9 | 203336 | 570263 |  | 0 | OV |  |  | 191595 | 3.5CPTST | 0 | Staal | 8 | 1995-06-01 | 2035-06-01 | enkel | 2035 | '4M PT PMF 1701733PJ | 300 | 350 | 125 | 775 | 191596 | 'Sustainder Anne, Stan2, 3000K, 1500lm | 2100 | 2022-05-15 | 2042-05-15 |  | enkele | 2042 | 'Sustainder Anne, Stan2, 3000K, 1500lm | 375 | 50 | 425 |  |  |  | 191597 |  | 'Sustainder cassette full | Elektronisch | 25 | 2022-05-15 | 191598 | 23W, 20led, stan2, 3000K, 1500lm | 13 | NACHT | DK 03-06 | nacht dim 22:30 - 06:00 | 10 | 100000 | 2022-05-15 | 2046-10-06 | 2046 | 964 | 3135 | 4099 | 9.64 | 31.35 | 40.99 | 0.09 | 3.69
DRA03854 | Binnen bebouwde kom |  | Drachten |  | de Singels |  | Anske Aptekerstraat | - | 202008 | 568307 |  | 0 | OV |  |  | 191599 | 3.5CPTAL | - | Aluminium | 8 | 1972-01-01 | 2012-01-01 | enkel | 2012 | '4M PT PMF 1701733PJ | 300 | 350 | 125 | 775 | 191600 | INDU 2000 KEGEL |  | 1995-05-03 | 2015-05-03 |  | enkele | 2015 | 'Sustainder Anne, Stan2, 3000K, 1500lm | 375 | 50 | 425 |  |  |  | 191601 |  | HF-P 136 PL-L | Elektronisch |  | 1995-05-03 | 191602 | 36W PLL 4P HF 830 | 36 | AVOND | DK 03-07 | - | 40 | 36000 | 2014-11-01 | 2048-06-23 | 2048 | 716 | 354 | 1070 | 28.64 | 14.16 | 42.8 | 0.09 | 3.85
DRA03855 | Binnen bebouwde kom |  | Drachten |  | de Singels |  | Anske Aptekerstraat | - | 202010 | 568278 |  | 0 | OV |  |  | 191603 | 3.5CPTAL | - | Aluminium | 8 | 1972-01-01 | 2012-01-01 | enkel | 2012 | '4M PT PMF 1701733PJ | 300 | 350 | 125 | 775 | 191604 | INDU 2000 KEGEL |  | 1995-05-03 | 2015-05-03 |  | enkele | 2015 | 'Sustainder Anne, Stan2, 3000K, 1500lm | 375 | 50 | 425 |  |  |  | 191605 |  | HF-P 136 PL-L | Elektronisch |  | 1995-05-03 | 191606 | 36W PLL 4P HF 830 | 36 | AVOND | DK 03-07 | - | 40 | 36000 | 2014-11-01 | 2048-06-23 | 2048 | 716 | 354 | 1070 | 28.64 | 14.16 | 42.8 | 0.09 | 3.85
DRA03857 | Binnen bebouwde kom |  | Drachten |  | de Singels |  | P K Pelstraat | Huisnr. 30 | 202056 | 568280 |  | 0 | OV |  |  | 191607 | 3.5CPTAL | - | Aluminium | 8 | 1972-01-01 | 2012-01-01 | enkel | 2012 | '4M PT PMF 1701733PJ | 300 | 350 | 125 | 775 | 191608 | INDU 2000 KEGEL |  | 1995-05-03 | 2015-05-03 |  | enkele | 2015 | 'Sustainder Anne, Stan2, 3000K, 1500lm | 375 | 50 | 425 |  |  |  | 191609 |  | HF-P 136 PL-L | Elektronisch |  | 1995-05-03 | 191610 | 36W PLL 4P HF 830 | 36 | AVOND | DK 03-07 | - | 40 | 36000 | 2007-01-01 | 2040-08-23 | 2040 | 716 | 354 | 1070 | 28.64 | 14.16 | 42.8 | 0.09 | 3.85
DRA03858 | Binnen bebouwde kom |  | Drachten |  | de Singels |  | Anske Aptekerstraat | - | 202014 | 568244 |  | 0 | OV |  |  | 191611 | 3.5CPTAL | - | Aluminium | 8 | 1972-01-01 | 2012-01-01 | enkel | 2012 | '4M PT PMF 1701733PJ | 300 | 350 | 125 | 775 | 191612 | INDU 2000 KEGEL |  | 1995-05-03 | 2015-05-03 |  | enkele | 2015 | 'Sustainder Anne, Stan2, 3000K, 1500lm | 375 | 50 | 425 |  |  |  | 191613 |  | HF-P 136 PL-L | Elektronisch |  | 1995-05-03 | 191614 | 36W PLL 4P HF 830 | 36 | AVOND | DK 03-07 | - | 40 | 36000 | 2014-11-01 | 2048-06-23 | 2048 | 716 | 354 | 1070 | 28.64 | 14.16 | 42.8 | 0.09 | 3.85
DRA03859 | Binnen bebouwde kom |  | Drachten |  | de Singels |  | Anske Aptekerstraat | - | 202019 | 568213 |  | 0 | OV |  |  | 191615 | 3.5CPTAL | - | Aluminium | 8 | 1972-01-01 | 2012-01-01 | enkel | 2012 | '4M PT PMF 1701733PJ | 300 | 350 | 125 | 775 | 191616 | INDU 2000 KEGEL |  | 1995-05-03 | 2015-05-03 |  | enkele | 2015 | 'Sustainder Anne, Stan2, 3000K, 1500lm | 375 | 50 | 425 |  |  |  | 191617 |  | HF-P 136 PL-L | Elektronisch |  | 1995-05-03 | 191618 | 36W PLL 4P HF 830 | 36 | AVOND | DK 03-07 | - | 40 | 36000 | 2014-11-01 | 2048-06-23 | 2048 | 716 | 354 | 1070 | 28.64 | 14.16 | 42.8 | 0.09 | 3.85
DRA03861 | Binnen bebouwde kom |  | Drachten |  | de Singels |  | P K Pelstraat | Huisnr. 34 | 202062 | 568214 |  | 0 | OV |  |  | 191619 | 3.5CPTAL | - | Aluminium | 8 | 1972-01-01 | 2012-01-01 | enkel | 2012 | '4M PT PMF 1701733PJ | 300 | 350 | 125 | 775 | 191620 | INDU 2000 KEGEL |  | 1990-01-01 | 2010-01-01 |  | enkele | 2010 | 'Sustainder Anne, Stan2, 3000K, 1500lm | 375 | 50 | 425 |  |  |  | 191621 |  | BSN 50 | conventioneel |  | 1990-01-01 | 191622 | 50W SON | 50 | AVOND | DK 03-07 | - | 60 | 20000 | 2007-01-01 | 2025-09-10 | 2025 | 716 | 354 | 1070 | 42.96 | 21.24 | 64.2 | 0.09 | 5.78
DRA03862 | Binnen bebouwde kom |  | Drachten |  | de Singels |  | Anske Aptekerstraat | - | 202020 | 568174 |  | 0 | OV |  |  | 191623 | 3.5CPTAL | - | Aluminium | 8 | 1972-01-01 | 2012-01-01 | enkel | 2012 | '4M PT PMF 1701733PJ | 300 | 350 | 125 | 775 | 191624 | INDU 2000 KEGEL |  | 1995-05-03 | 2015-05-03 |  | enkele | 2015 | 'Sustainder Anne, Stan2, 3000K, 1500lm | 375 | 50 | 425 |  |  |  | 191625 |  | HF-P 136 PL-L | Elektronisch |  | 1995-05-03 | 191626 | 36W PLL 4P HF 830 | 36 | AVOND | DK 03-07 | - | 40 | 36000 | 2014-11-01 | 2048-06-23 | 2048 | 716 | 354 | 1070 | 28.64 | 14.16 | 42.8 | 0.09 | 3.85
DRA03864 | Binnen bebouwde kom |  | Drachten |  | de Singels |  | P K Pelstraat | Huisnr. 80 | 202041 | 568140 |  | 0 | OV |  |  | 191627 | 3.5CPTAL | - | Aluminium | 8 | 1975-01-01 | 2015-01-01 | enkel | 2015 | '4M PT PMF 1701733PJ | 300 | 350 | 125 | 775 | 191628 | INDU 2000 KEGEL |  | 1998-10-09 | 2018-10-09 |  | enkele | 2018 | 'Sustainder Anne, Stan2, 3000K, 1500lm | 375 | 50 | 425 |  |  |  | 191629 |  | HF-R 136 PL-L | Elektronisch |  | 1998-10-09 | 191630 | 36W PLL 4P HF DIM (23A) 830 | 36 | NACHT | DK 03-06 | nacht dim 22:30 - 06:00 | 27.8 | 36000 | 2008-08-28 | 2017-06-09 | 2017 | 964 | 3135 | 4099 | 26.7992 | 87.153 | 113.9522 | 0.09 | 10.26
DRA03865 | Binnen bebouwde kom |  | Drachten |  | de Singels |  | P K Pelstraat | Huisnr. 66 | 202068 | 568147 |  | 0 | OV |  |  | 191631 | 3.5CPTAL | - | Aluminium | 8 | 1972-01-01 | 2012-01-01 | enkel | 2012 | '4M PT PMF 1701733PJ | 300 | 350 | 125 | 775 | 191632 | INDU 2000 KEGEL |  | 1995-05-03 | 2015-05-03 |  | enkele | 2015 | 'Sustainder Anne, Stan2, 3000K, 1500lm | 375 | 50 | 425 |  |  |  | 191633 |  | HF-P 136 PL-L | Elektronisch |  | 1995-05-03 | 191634 | 36W PLL 4P HF 830 | 36 | AVOND | DK 03-07 | - | 40 | 36000 | 2007-01-01 | 2040-08-23 | 2040 | 716 | 354 | 1070 | 28.64 | 14.16 | 42.8 | 0.09 | 3.85
DRA03866 | Binnen bebouwde kom |  | Drachten |  | de Singels |  | Anske Aptekerstraat | - | 202026 | 568109 |  | 0 | OV |  |  | 191635 | 3.5CPTAL | - | Aluminium | 8 | 1972-01-01 | 2012-01-01 | enkel | 2012 | '4M PT PMF 1701733PJ | 300 | 350 | 125 | 775 | 191636 | INDU 2000 KEGEL |  | 1995-05-03 | 2015-05-03 |  | enkele | 2015 | 'Sustainder Anne, Stan2, 3000K, 1500lm | 375 | 50 | 425 |  |  |  | 191637 |  | HF-P 136 PL-L | Elektronisch |  | 1995-05-03 | 191638 | 36W PLL 4P HF 830 | 36 | AVOND | DK 03-07 | - | 40 | 36000 | 2014-11-01 | 2048-06-23 | 2048 | 716 | 354 | 1070 | 28.64 | 14.16 | 42.8 | 0.09 | 3.85
DRA03976 | Binnen bebouwde kom |  | Drachten |  | de Drait |  | Zwemmer | - | 200652 | 567782 |  | 0 | OV |  |  | 191999 | 3.5CPTST | 0 | Staal | 8 | 1998-02-24 | 2038-02-24 | enkel | 2038 | '4M PT PMF 1701733PJ | 300 | 350 | 125 | 775 | 192000 | 'Sustainder Anne, Stan2, 3000K, 1500lm | 2100 | 2021-04-01 | 2041-04-01 |  | enkele | 2041 | 'Sustainder Anne, Stan2, 3000K, 1500lm | 375 | 50 | 425 |  |  |  | 192001 |  | 'Sustainder cassette full | Elektronisch | 25 | 2021-04-01 | 192002 | 23W, 20led, stan2, 3000K, 1500lm | 13 | NACHT | DK 03-06 | nacht dim 22:30 - 06:00 | 10 | 100000 | 2021-04-01 | 2045-08-23 | 2045 | 964 | 3135 | 4099 | 9.64 | 31.35 | 40.99 | 0.09 | 3.69
DRA03979 | Binnen bebouwde kom |  | Drachten |  | de Drait |  | Ame | - | 200792 | 567800 |  | 0 | OV |  |  | 192003 | 3.5CPTST | 0 | Staal | 8 | 1998-06-18 | 2038-06-18 | enkel | 2038 | '4M PT PMF 1701733PJ | 300 | 350 | 125 | 775 | 192004 | 'Sustainder Anne, Stan2, 3000K, 1500lm | 2100 | 2021-04-02 | 2041-04-02 |  | enkele | 2041 | 'Sustainder Anne, Stan2, 3000K, 1500lm | 375 | 50 | 425 |  |  |  | 192005 |  | 'Sustainder cassette full | Elektronisch | 25 | 2021-04-02 | 192006 | 23W, 20led, stan2, 3000K, 1500lm | 13 | NACHT | DK 03-06 | nacht dim 22:30 - 06:00 | 10 | 100000 | 2021-04-02 | 2045-08-24 | 2045 | 964 | 3135 | 4099 | 9.64 | 31.35 | 40.99 | 0.09 | 3.69
DRA03986 | Binnen bebouwde kom |  | Drachten |  | de Drait |  | Moezel | - | 200874 | 568055 |  | 0 | OV |  |  | 192023 | 3.5CPTST | 0 | Staal | 8 | 1975-01-01 | 2015-01-01 | enkel | 2015 | '4M PT PMF 1701733PJ | 300 | 350 | 125 | 775 | 192024 | 'Sustainder Anne, Stan2, 3000K, 1500lm | 2100 | 2021-03-31 | 2041-03-31 |  | enkele | 2041 | 'Sustainder Anne, Stan2, 3000K, 1500lm | 375 | 50 | 425 |  |  |  | 192025 |  | 'Sustainder cassette full | Elektronisch | 25 | 2021-03-31 | 192026 | 23W, 20led, stan2, 3000K, 1500lm | 13 | NACHT | DK 03-06 | nacht dim 22:30 - 06:00 | 10 | 100000 | 2021-03-31 | 2045-08-22 | 2045 | 964 | 3135 | 4099 | 9.64 | 31.35 | 40.99 | 0.09 | 3.69
DRA03988 | Binnen bebouwde kom |  | Drachten |  | de Drait |  | Dollard | Huisnr. 212 | 200823 | 568049 |  | 0 | OV |  |  | 192031 | '4M PT PMF 1701733PJ | 7016 | Staal | 8 | 2021-07-19 | 2061-07-19 | enkel | 2061 | '4M PT PMF 1701733PJ | 300 | 350 | 125 | 775 | 192032 | 'Sustainder Anne, Stan2, 3000K, 1500lm | 2100 | 2021-07-19 | 2041-07-19 |  | enkele | 2041 | 'Sustainder Anne, Stan2, 3000K, 1500lm | 375 | 50 | 425 |  |  |  | 221404 |  | 'Sustainder cassette full | Elektronisch | 25 | 2021-07-19 | 221405 | 23W, 20led, stan2, 3000K, 1500lm | 13 | NACHT | DK 03-06 | nacht dim 22:30 - 06:00 | 10 | 100000 | 2021-07-19 | 2045-12-10 | 2045 | 964 | 3135 | 4099 | 9.64 | 31.35 | 40.99 | 0.09 | 3.69
DRA03991 | Binnen bebouwde kom |  | Drachten |  | de Drait |  | Dollard | - | 200844 | 568200 |  | 0 | OV |  |  | 192039 | 3.5CPTST | 0 | Staal | 8 | 1992-08-03 | 2032-08-03 | enkel | 2032 | '4M PT PMF 1701733PJ | 300 | 350 | 125 | 775 | 192040 | 'Sustainder Anne, Stan2, 3000K, 1500lm | 2100 | 2021-03-31 | 2041-03-31 |  | enkele | 2041 | 'Sustainder Anne, Stan2, 3000K, 1500lm | 375 | 50 | 425 |  |  |  | 192041 |  | 'Sustainder cassette full | Elektronisch | 25 | 2021-03-31 | 192042 | 23W, 20led, stan2, 3000K, 1500lm | 13 | NACHT | DK 03-06 | nacht dim 22:30 - 06:00 | 10 | 100000 | 2021-03-31 | 2045-08-22 | 2045 | 964 | 3135 | 4099 | 9.64 | 31.35 | 40.99 | 0.09 | 3.69
DRA03994 | Binnen bebouwde kom |  | Drachten |  | de Drait |  | Dollard | - | 200889 | 568201 |  | 0 | OV |  |  | 192047 | 3.5CPTST | 0 | Staal | 8 | 2002-01-01 | 2042-01-01 | enkel | 2042 | '4M PT PMF 1701733PJ | 300 | 350 | 125 | 775 | 192048 | 'Sustainder Anne, Stan2, 3000K, 1500lm | 2100 | 2021-03-31 | 2041-03-31 |  | enkele | 2041 | 'Sustainder Anne, Stan2, 3000K, 1500lm | 375 | 50 | 425 |  |  |  | 192049 |  | 'Sustainder cassette full | Elektronisch | 25 | 2021-03-31 | 192050 | 23W, 20led, stan2, 3000K, 1500lm | 13 | NACHT | DK 03-06 | nacht dim 22:30 - 06:00 | 10 | 100000 | 2021-03-31 | 2045-08-22 | 2045 | 964 | 3135 | 4099 | 9.64 | 31.35 | 40.99 | 0.09 | 3.69
DRA04035 | Binnen bebouwde kom |  | Drachten |  | de Trisken |  | Voorhuis | Huisnr. 45 | 200165 | 567469 |  | 0 | OV |  |  | 192135 | 3.5CPTST | 0 | Staal | 8 | 1994-10-17 | 2034-10-17 | enkel | 2034 | '4M PT PMF 1701733PJ | 300 | 350 | 125 | 775 | 192136 | 'Sustainder Anne, Stan2, 3000K, 1500lm | 2100 | 2021-05-10 | 2041-05-10 |  | enkele | 2041 | 'Sustainder Anne, Stan2, 3000K, 1500lm | 375 | 50 | 425 |  |  |  | 192137 |  | 'Sustainder cassette full | Elektronisch | 25 | 2021-05-10 | 192138 | 23W, 20led, stan2, 3000K, 1500lm | 13 | NACHT | DK 03-06 | nacht dim 22:30 - 06:00 | 10 | 100000 | 2021-05-10 | 2045-10-01 | 2045 | 964 | 3135 | 4099 | 9.64 | 31.35 | 40.99 | 0.09 | 3.69
DRA04036 | Binnen bebouwde kom |  | Drachten |  | de Trisken |  | Voorhuis | Huisnr. 51 | 200149 | 567480 |  | 0 | OV |  |  | 192139 | 3.5CPTST | 0 | Staal | 8 | 1994-10-14 | 2034-10-14 | enkel | 2034 | '4M PT PMF 1701733PJ | 300 | 350 | 125 | 775 | 192140 | 'Sustainder Anne, Stan2, 3000K, 1500lm | 2100 | 2021-05-10 | 2041-05-10 |  | enkele | 2041 | 'Sustainder Anne, Stan2, 3000K, 1500lm | 375 | 50 | 425 |  |  |  | 192141 |  | 'Sustainder cassette full | Elektronisch | 25 | 2021-05-10 | 192142 | 23W, 20led, stan2, 3000K, 1500lm | 13 | NACHT | DK 03-06 | nacht dim 22:30 - 06:00 | 10 | 100000 | 2021-05-10 | 2045-10-01 | 2045 | 964 | 3135 | 4099 | 9.64 | 31.35 | 40.99 | 0.09 | 3.69
DRA04038 | Binnen bebouwde kom |  | Drachten |  | de Trisken |  | Voorhuis | Huisnr. 5 | 200089 | 567477 |  | 0 | OV |  |  | 192143 | 3.5CPTST | 0 | Staal | 8 | 1994-10-14 | 2034-10-14 | enkel | 2034 | '4M PT PMF 1701733PJ | 300 | 350 | 125 | 775 | 192144 | 'Sustainder Anne, Stan2, 3000K, 1500lm | 2100 | 2021-05-10 | 2041-05-10 |  | enkele | 2041 | 'Sustainder Anne, Stan2, 3000K, 1500lm | 375 | 50 | 425 |  |  |  | 192145 |  | 'Sustainder cassette full | Elektronisch | 25 | 2021-05-10 | 192146 | 23W, 20led, stan2, 3000K, 1500lm | 13 | NACHT | DK 03-06 | nacht dim 22:30 - 06:00 | 10 | 100000 | 2021-05-10 | 2045-10-01 | 2045 | 964 | 3135 | 4099 | 9.64 | 31.35 | 40.99 | 0.09 | 3.69
DRA04039 | Binnen bebouwde kom |  | Drachten |  | de Trisken |  | Hanebalken | Huisnr. 56 | 199373 | 568137 |  | 0 | OV |  |  | 192147 | 3.5CPTST | 0 | Staal | 8 | 1994-11-23 | 2034-11-23 | enkel | 2034 | '4M PT PMF 1701733PJ | 300 | 350 | 125 | 775 | 192148 | 'Sustainder Anne, Stan2, 3000K, 1500lm | 2100 | 2021-05-21 | 2041-05-21 |  | enkele | 2041 | 'Sustainder Anne, Stan2, 3000K, 1500lm | 375 | 50 | 425 |  |  |  | 192149 |  | 'Sustainder cassette full | Elektronisch | 25 | 2021-05-21 | 192150 | 23W, 20led, stan2, 3000K, 1500lm | 13 | NACHT | DK 03-06 | nacht dim 22:30 - 06:00 | 10 | 100000 | 2021-05-21 | 2045-10-12 | 2045 | 964 | 3135 | 4099 | 9.64 | 31.35 | 40.99 | 0.09 | 3.69
DRA04040 | Binnen bebouwde kom |  | Drachten |  | de Trisken |  | Hooizolder | Huisnr. 234 | 199599 | 568098 |  | 0 | OV |  |  | 192151 | 3.5CPTST | 0 | Staal | 8 | 1994-11-23 | 2034-11-23 | enkel | 2034 | '4M PT PMF 1701733PJ | 300 | 350 | 125 | 775 | 192152 | 'Sustainder Anne, Stan2, 3000K, 1500lm | 2100 | 2021-05-18 | 2041-05-18 |  | enkele | 2041 | 'Sustainder Anne, Stan2, 3000K, 1500lm | 375 | 50 | 425 |  |  |  | 192153 |  | 'Sustainder cassette full | Elektronisch | 25 | 2021-05-18 | 192154 | 23W, 20led, stan2, 3000K, 1500lm | 13 | NACHT | DK 03-06 | nacht dim 22:30 - 06:00 | 10 | 100000 | 2021-05-18 | 2045-10-09 | 2045 | 964 | 3135 | 4099 | 9.64 | 31.35 | 40.99 | 0.09 | 3.69
DRA04052 | Binnen bebouwde kom |  | Drachten |  | de Venen |  | Baalder | Huisnr. 11 | 203876 | 568453 |  | 0 | OV |  |  | 192179 | 3.5CPTST | 0 | Staal | 8 | 1994-10-24 | 2034-10-24 | enkel | 2034 | '4M PT PMF 1701733PJ | 300 | 350 | 125 | 775 | 192180 | 'Sustainder Anne, Stan2, 3000K, 1500lm | 2100 | 2022-05-01 | 2042-05-01 |  | enkele | 2042 | 'Sustainder Anne, Stan2, 3000K, 1500lm | 375 | 50 | 425 |  |  |  | 192181 |  | 'Sustainder cassette full | Elektronisch | 25 | 2022-05-01 | 192182 | 23W, 20led, stan2, 3000K, 1500lm | 13 | NACHT | DK 03-06 | nacht dim 22:30 - 06:00 | 10 | 100000 | 2022-05-01 | 2046-09-22 | 2046 | 964 | 3135 | 4099 | 9.64 | 31.35 | 40.99 | 0.09 | 3.69
DRA04053 | Binnen bebouwde kom |  | Drachten |  | de Venen |  | Baalder | Huisnr. 29 | 203935 | 568453 |  | 0 | OV |  |  | 192183 | 3.5CPTST | 0 | Staal | 8 | 1994-10-24 | 2034-10-24 | enkel | 2034 | '4M PT PMF 1701733PJ | 300 | 350 | 125 | 775 | 192184 | 'Sustainder Anne, Stan2, 3000K, 1500lm | 2100 | 2022-05-01 | 2042-05-01 |  | enkele | 2042 | 'Sustainder Anne, Stan2, 3000K, 1500lm | 375 | 50 | 425 |  |  |  | 192185 |  | 'Sustainder cassette full | Elektronisch | 25 | 2022-05-01 | 192186 | 23W, 20led, stan2, 3000K, 1500lm | 13 | NACHT | DK 03-06 | nacht dim 22:30 - 06:00 | 10 | 100000 | 2022-05-01 | 2046-09-22 | 2046 | 964 | 3135 | 4099 | 9.64 | 31.35 | 40.99 | 0.09 | 3.69
DRA04056 | Binnen bebouwde kom |  | Drachten |  | de Venen |  | Beugel | Huisnr. 27 | 203988 | 568411 |  | 0 | OV |  |  | 192191 | 3.5CPTST | 0 | Staal | 8 | 1995-03-10 | 2035-03-10 | enkel | 2035 | '4M PT PMF 1701733PJ | 300 | 350 | 125 | 775 | 192192 | 'Sustainder Anne, Stan2, 3000K, 1500lm | 2100 | 2022-05-01 | 2042-05-01 |  | enkele | 2042 | 'Sustainder Anne, Stan2, 3000K, 1500lm | 375 | 50 | 425 |  |  |  | 192193 |  | 'Sustainder cassette full | Elektronisch | 25 | 2022-05-01 | 192194 | 23W, 20led, stan2, 3000K, 1500lm | 13 | NACHT | DK 03-06 | nacht dim 22:30 - 06:00 | 10 | 100000 | 2022-05-01 | 2046-09-22 | 2046 | 964 | 3135 | 4099 | 9.64 | 31.35 | 40.99 | 0.09 | 3.69
DRA04059 | Binnen bebouwde kom |  | Drachten |  | de Venen |  | Beugel | Huisnr. 6 | 203854 | 568338 |  | 0 | OV |  |  | 192199 | 3.5CPTST | 0 | Staal | 8 | 1994-10-25 | 2034-10-25 | enkel | 2034 | '4M PT PMF 1701733PJ | 300 | 350 | 125 | 775 | 192200 | 'Sustainder Anne, Stan2, 3000K, 1500lm | 2100 | 2022-05-01 | 2042-05-01 |  | enkele | 2042 | 'Sustainder Anne, Stan2, 3000K, 1500lm | 375 | 50 | 425 |  |  |  | 192201 |  | 'Sustainder cassette full | Elektronisch | 25 | 2022-05-01 | 192202 | 23W, 20led, stan2, 3000K, 1500lm | 13 | NACHT | DK 03-06 | nacht dim 22:30 - 06:00 | 10 | 100000 | 2022-05-01 | 2046-09-22 | 2046 | 964 | 3135 | 4099 | 9.64 | 31.35 | 40.99 | 0.09 | 3.69
DRA04066 | Binnen bebouwde kom |  | Drachten |  | Himsterhout |  | Morra | - | 200925 | 567215 |  | 0 | OV |  |  | 192211 | 3.5CPTST | 0 | Staal | 9 | 1994-11-17 | 2034-11-17 | enkel | 2034 | '4M PT PMF 1701733PJ | 300 | 350 | 125 | 775 | 192212 | INDU 2000 KEGEL | - | 2008-04-04 | 2028-04-04 |  | enkele | 2028 | 'Sustainder Anne, Stan2, 3000K, 1500lm | 375 | 50 | 425 |  |  |  | 192213 |  | HF-R 136 PL-L | Elektronisch |  | 2008-04-04 | 192214 | 36W PLL 4P HF DIM (23A) 830 | 36 | NACHT | DK 03-06 | nacht dim 22:30 - 06:00 | 27.8 | 36000 | 2014-11-01 | 2023-08-13 | 2023 | 964 | 3135 | 4099 | 26.7992 | 87.153 | 113.9522 | 0.09 | 10.26
DRA04068 | Binnen bebouwde kom |  | Drachten |  | Himsterhout |  | Morra | - | 200940 | 567150 |  | 0 | OV |  |  | 192215 | 3.5CPTST | 0 | Staal | 9 | 1996-04-18 | 2036-04-18 | enkel | 2036 | '4M PT PMF 1701733PJ | 300 | 350 | 125 | 775 | 192216 | INDU 2000 KEGEL | - | 2008-04-04 | 2028-04-04 |  | enkele | 2028 | 'Sustainder Anne, Stan2, 3000K, 1500lm | 375 | 50 | 425 |  |  |  | 192217 |  | HF-R 136 PL-L | Elektronisch |  | 2008-04-04 | 192218 | 36W PLL 4P HF DIM (23A) 830 | 36 | NACHT | DK 03-06 | nacht dim 22:30 - 06:00 | 27.8 | 36000 | 2014-11-01 | 2023-08-13 | 2023 | 964 | 3135 | 4099 | 26.7992 | 87.153 | 113.9522 | 0.09 | 10.26
DRA04069 | Binnen bebouwde kom |  | Drachten |  | Himsterhout |  | Morra | Huisnr. 155 | 201007 | 567137 |  | 0 | OV |  |  | 192219 | 3.5CPTST | 0 | Staal | 9 | 1994-11-16 | 2034-11-16 | enkel | 2034 | '4M PT PMF 1701733PJ | 300 | 350 | 125 | 775 | 192220 | INDU 2000 KEGEL | - | 2008-04-04 | 2028-04-04 |  | enkele | 2028 | 'Sustainder Anne, Stan2, 3000K, 1500lm | 375 | 50 | 425 |  |  |  | 192221 |  | HF-R 136 PL-L | Elektronisch |  | 2008-04-04 | 192222 | 36W PLL 4P HF DIM (23A) 830 | 36 | NACHT | DK 03-06 | nacht dim 22:30 - 06:00 | 27.8 | 36000 | 2014-11-01 | 2023-08-13 | 2023 | 964 | 3135 | 4099 | 26.7992 | 87.153 | 113.9522 | 0.09 | 10.26
DRA04070 | Binnen bebouwde kom |  | Drachten |  | Himsterhout |  | Morra | Huisnr. 153 | 201042 | 567133 |  | 0 | OV |  |  | 192223 | 3.5CPTST | 0 | Staal | 9 | 1995-03-24 | 2035-03-24 | enkel | 2035 | '4M PT PMF 1701733PJ | 300 | 350 | 125 | 775 | 192224 | INDU 2000 KEGEL | - | 2008-04-04 | 2028-04-04 |  | enkele | 2028 | 'Sustainder Anne, Stan2, 3000K, 1500lm | 375 | 50 | 425 |  |  |  | 192225 |  | HF-R 136 PL-L | Elektronisch |  | 2008-04-04 | 192226 | 36W PLL 4P HF DIM (23A) 830 | 36 | NACHT | DK 03-06 | nacht dim 22:30 - 06:00 | 27.8 | 36000 | 2014-11-01 | 2023-08-13 | 2023 | 964 | 3135 | 4099 | 26.7992 | 87.153 | 113.9522 | 0.09 | 10.26
DRA04072 | Binnen bebouwde kom |  | Drachten |  | Himsterhout |  | Morra | Huisnr. 145 | 201044 | 567202 |  | 0 | OV |  |  | 192227 | 3.5CPTST | 0 | Staal | 9 | 1995-03-24 | 2035-03-24 | enkel | 2035 | '4M PT PMF 1701733PJ | 300 | 350 | 125 | 775 | 192228 | INDU 2000 KEGEL | - | 2008-04-04 | 2028-04-04 |  | enkele | 2028 | 'Sustainder Anne, Stan2, 3000K, 1500lm | 375 | 50 | 425 |  |  |  | 192229 |  | HF-R 136 PL-L | Elektronisch |  | 2008-04-04 | 192230 | 36W PLL 4P HF DIM (23A) 830 | 36 | NACHT | DK 03-06 | nacht dim 22:30 - 06:00 | 27.8 | 36000 | 2014-11-01 | 2023-08-13 | 2023 | 964 | 3135 | 4099 | 26.7992 | 87.153 | 113.9522 | 0.09 | 10.26
DRA04073 | Binnen bebouwde kom |  | Drachten |  | Himsterhout |  | Morra | Huisnr. 133 | 200989 | 567204 |  | 0 | OV |  |  | 192231 | 3.5CPTST | 0 | Staal | 9 | 1994-11-10 | 2034-11-10 | enkel | 2034 | '4M PT PMF 1701733PJ | 300 | 350 | 125 | 775 | 192232 | INDU 2000 KEGEL | - | 2008-04-04 | 2028-04-04 |  | enkele | 2028 | 'Sustainder Anne, Stan2, 3000K, 1500lm | 375 | 50 | 425 |  |  |  | 192233 |  | HF-R 136 PL-L | Elektronisch |  | 2008-04-04 | 192234 | 36W PLL 4P HF DIM (23A) 830 | 36 | NACHT | DK 03-06 | nacht dim 22:30 - 06:00 | 27.8 | 36000 | 2014-11-01 | 2023-08-13 | 2023 | 964 | 3135 | 4099 | 26.7992 | 87.153 | 113.9522 | 0.09 | 10.26
DRA04076 | Binnen bebouwde kom |  | Drachten |  | de Drait |  | Fluessen | - | 200505 | 568128 |  | 0 | OV |  |  | 192239 | 3.5CPTST | 0 | Staal | 9 | 1996-03-27 | 2036-03-27 | enkel | 2036 | '4M PT PMF 1701733PJ | 300 | 350 | 125 | 775 | 192240 | 'Sustainder Anne, Stan2, 3000K, 1500lm | 2100 | 2021-03-22 | 2041-03-22 |  | enkele | 2041 | 'Sustainder Anne, Stan2, 3000K, 1500lm | 375 | 50 | 425 |  |  |  | 192241 |  | 'Sustainder cassette full | Elektronisch | 25 | 2021-03-22 | 192242 | 23W, 20led, stan2, 3000K, 1500lm | 13 | NACHT | DK 03-06 | nacht dim 22:30 - 06:00 | 10 | 100000 | 2021-03-22 | 2045-08-13 | 2045 | 964 | 3135 | 4099 | 9.64 | 31.35 | 40.99 | 0.09 | 3.69
DRA04077 | Binnen bebouwde kom |  | Drachten |  | de Drait |  | Fluessen | - | 200492 | 568076 |  | 0 | OV |  |  | 192243 | 3.5CPTST | 0 | Staal | 9 | 1996-03-28 | 2036-03-28 | enkel | 2036 | '4M PT PMF 1701733PJ | 300 | 350 | 125 | 775 | 192244 | 'Sustainder Anne, Stan2, 3000K, 1500lm | 2100 | 2021-03-23 | 2041-03-23 |  | enkele | 2041 | 'Sustainder Anne, Stan2, 3000K, 1500lm | 375 | 50 | 425 |  |  |  | 192245 |  | 'Sustainder cassette full | Elektronisch | 25 | 2021-03-23 | 192246 | 23W, 20led, stan2, 3000K, 1500lm | 13 | NACHT | DK 03-06 | nacht dim 22:30 - 06:00 | 10 | 100000 | 2021-03-23 | 2045-08-14 | 2045 | 964 | 3135 | 4099 | 9.64 | 31.35 | 40.99 | 0.09 | 3.69
DRA04086 | Binnen bebouwde kom |  | Drachten |  | Centrum |  | Reidingweg | Huisnr. 4 | 202495 | 568755 |  | 0 | OV |  |  | 192267 | 4CPTVERZ | 9006 | Staal | 9 | 1998-09-03 | 2038-09-03 | enkel | 2038 | '4M PT PMF 1701733PJ | 300 | 350 | 125 | 775 | 192268 | LIGHTWELL FRISO KRAMER | 7040 | 2012-01-01 | 2032-01-01 |  | enkele | 2032 | 'Sustainder Anne, Stan2, 3000K, 1500lm | 375 | 50 | 425 |  |  |  | 192269 |  | LEDDRIVER DIM | Elektronisch |  | 2012-01-01 | 192270 | 24W, 3000K, 2200lm Friso Kramer | 24 | NACHT | DK 03-06 | nacht dim 22:30 - 06:00 | 18 | 100000 | 2007-01-01 | 2031-05-25 | 2031 | 964 | 3135 | 4099 | 17.352 | 56.43 | 73.782 | 0.09 | 6.64
DRA04087 | Binnen bebouwde kom |  | Drachten |  | Centrum |  | Reidingweg | Huisnr. 6 | 202495 | 568737 |  | 0 | OV |  |  | 192271 | 4CPTVERZ | 9006 | Staal | 9 | 1998-08-19 | 2038-08-19 | enkel | 2038 | '4M PT PMF 1701733PJ | 300 | 350 | 125 | 775 | 192272 | LIGHTWELL FRISO KRAMER | 7040 | 2012-01-01 | 2032-01-01 |  | enkele | 2032 | 'Sustainder Anne, Stan2, 3000K, 1500lm | 375 | 50 | 425 |  |  |  | 192273 |  | LEDDRIVER DIM | Elektronisch |  | 2012-01-01 | 192274 | 24W, 3000K, 2200lm Friso Kramer | 24 | NACHT | DK 03-06 | nacht dim 22:30 - 06:00 | 18 | 100000 | 2011-04-07 | 2035-08-29 | 2035 | 964 | 3135 | 4099 | 17.352 | 56.43 | 73.782 | 0.09 | 6.64
DRA04088 | Binnen bebouwde kom |  | Drachten |  | Centrum |  | Reidingweg | Huisnr. 4 | 202465 | 568747 |  | 0 | OV |  |  | 192275 | 4.5CPTST | 0 | Staal | 9 | 1996-06-12 | 2036-06-12 | enkel | 2036 | '4M PT PMF 1701733PJ | 300 | 350 | 125 | 775 | 192276 | INDU 2050 KEGEL |  | 1996-06-12 | 2016-06-12 |  | enkele | 2016 | 'Sustainder Anne, Stan2, 3000K, 1500lm | 375 | 50 | 425 |  |  |  | 192277 |  | BSN 70 | conventioneel |  | 1996-06-12 | 192278 | 70W SON | 70 | NACHT | DK 03-06 | - | 80 | 18000 | 2011-01-21 | 2015-06-12 | 2015 | 964 | 3135 | 4099 | 77.12 | 250.8 | 327.92 | 0.09 | 29.51
DRA04113 | Binnen bebouwde kom |  | Drachten |  | Noordoost |  | Van Haersmasingel | Huisnr. 41 | 203139 | 569743 |  | 0 | OV |  |  | 192287 | 3.5CPTST | 0 | Staal | 9 | 1999-12-15 | 2039-12-15 | enkel | 2039 | '4M PT PMF 1701733PJ | 300 | 350 | 125 | 775 | 192288 | INDU 2000 KEGEL |  | 1999-12-15 | 2019-12-15 |  | enkele | 2019 | 'Sustainder Anne, Stan2, 3000K, 1500lm | 375 | 50 | 425 |  |  |  | 192289 |  | HF-R 136 PL-L | Elektronisch |  | 1999-12-15 | 192290 | 36W PLL 4P HF DIM (23A) 830 | 36 | NACHT | DK 03-06 | nacht dim 22:30 - 06:00 | 27.8 | 36000 | 2008-11-18 | 2017-08-30 | 2017 | 964 | 3135 | 4099 | 26.7992 | 87.153 | 113.9522 | 0.09 | 10.26
DRA04114 | Binnen bebouwde kom |  | Drachten |  | Noordoost |  | Valkstraat | Huisnr. 37 | 203157 | 569730 |  | 0 | OV |  |  | 192291 | 3.5CPTST | 0 | Staal | 9 | 1999-05-12 | 2039-05-12 | enkel | 2039 | '4M PT PMF 1701733PJ | 300 | 350 | 125 | 775 | 192292 | INDU 2000 KEGEL |  | 1999-05-12 | 2019-05-12 |  | enkele | 2019 | 'Sustainder Anne, Stan2, 3000K, 1500lm | 375 | 50 | 425 |  |  |  | 192293 |  | HF-R 136 PL-L | Elektronisch |  | 1999-05-12 | 192294 | 36W PLL 4P HF DIM (23A) 830 | 36 | NACHT | DK 03-06 | nacht dim 22:30 - 06:00 | 27.8 | 36000 | 2009-03-30 | 2018-01-09 | 2018 | 964 | 3135 | 4099 | 26.7992 | 87.153 | 113.9522 | 0.09 | 10.26
DRA04120 | Binnen bebouwde kom |  | Drachten |  | Noordoost |  | Valkstraat | Huisnr. 56 | 203183 | 569754 |  | 0 | OV |  |  | 192303 | 3.5CPTST | 0 | Staal | 9 | 1999-05-11 | 2039-05-11 | enkel | 2039 | '4M PT PMF 1701733PJ | 300 | 350 | 125 | 775 | 192304 | INDU 2000 KEGEL |  | 1999-05-11 | 2019-05-11 |  | enkele | 2019 | 'Sustainder Anne, Stan2, 3000K, 1500lm | 375 | 50 | 425 |  |  |  | 192305 |  | HF-R 136 PL-L | Elektronisch |  | 1999-05-11 | 192306 | 36W PLL 4P HF DIM (23A) 830 | 36 | NACHT | DK 03-06 | nacht dim 22:30 - 06:00 | 27.8 | 36000 | 2008-11-18 | 2017-08-30 | 2017 | 964 | 3135 | 4099 | 26.7992 | 87.153 | 113.9522 | 0.09 | 10.26
DRA04122 | Binnen bebouwde kom |  | Drachten |  | Noordoost |  | Valkstraat | Huisnr. 52 | 203187 | 569730 |  | 0 | OV |  |  | 192307 | 3.5CPTST | 0 | Staal | 9 | 1999-05-12 | 2039-05-12 | enkel | 2039 | '4M PT PMF 1701733PJ | 300 | 350 | 125 | 775 | 192308 | INDU 2000 KEGEL |  | 2009-11-17 | 2029-11-17 |  | enkele | 2029 | 'Sustainder Anne, Stan2, 3000K, 1500lm | 375 | 50 | 425 |  |  |  | 192309 |  | HF-R 136 PL-L | Elektronisch |  | 2009-11-17 | 192310 | 36W PLL 4P HF DIM (23A) 830 | 36 | NACHT | DK 03-06 | nacht dim 22:30 - 06:00 | 27.8 | 36000 | 2008-11-18 | 2017-08-30 | 2017 | 964 | 3135 | 4099 | 26.7992 | 87.153 | 113.9522 | 0.09 | 10.26
DRA04126 | Binnen bebouwde kom |  | Drachten |  | Noordoost |  | Valkstraat | Huisnr. 44 | 203187 | 569698 |  | 0 | OV |  |  | 192311 | 3.5CPTST | 0 | Staal | 9 | 1999-09-17 | 2039-09-17 | enkel | 2039 | '4M PT PMF 1701733PJ | 300 | 350 | 125 | 775 | 192312 | INDU 2000 KEGEL |  | 1999-09-17 | 2019-09-17 |  | enkele | 2019 | 'Sustainder Anne, Stan2, 3000K, 1500lm | 375 | 50 | 425 |  |  |  | 192313 |  | HF-R 136 PL-L | Elektronisch |  | 1999-09-17 | 192314 | 36W PLL 4P HF DIM (23A) 830 | 36 | NACHT | DK 03-06 | nacht dim 22:30 - 06:00 | 27.8 | 36000 | 2008-11-18 | 2017-08-30 | 2017 | 964 | 3135 | 4099 | 26.7992 | 87.153 | 113.9522 | 0.09 | 10.26
DRA04127 | Binnen bebouwde kom |  | Drachten |  | Noordoost |  | Valkstraat | Huisnr. 38 | 203196 | 569669 |  | 0 | OV |  |  | 192315 | 3.5CPTST | 0 | Staal | 9 | 1999-05-11 | 2039-05-11 | enkel | 2039 | '4M PT PMF 1701733PJ | 300 | 350 | 125 | 775 | 192316 | INDU 2000 KEGEL |  | 1999-05-11 | 2019-05-11 |  | enkele | 2019 | 'Sustainder Anne, Stan2, 3000K, 1500lm | 375 | 50 | 425 |  |  |  | 192317 |  | HF-R 136 PL-L | Elektronisch |  | 1999-05-11 | 192318 | 36W PLL 4P HF DIM (23A) 830 | 36 | NACHT | DK 03-06 | nacht dim 22:30 - 06:00 | 27.8 | 36000 | 2008-11-18 | 2017-08-30 | 2017 | 964 | 3135 | 4099 | 26.7992 | 87.153 | 113.9522 | 0.09 | 10.26
DRA04155 | Binnen bebouwde kom |  | Drachten |  | de Folgeren |  | De Frisia | - | 201670 | 570761 |  | 0 | OV |  |  | 192347 | 3CPTST | 0 | Staal | 9 | 1996-09-06 | 2036-09-06 | enkel | 2036 | '4M PT PMF 1701733PJ | 300 | 350 | 125 | 775 | 192348 | 'Sustainder Anne, Stan2, 3000K, 1500lm | 2100 | 2021-11-17 | 2041-11-17 |  | enkele | 2041 | 'Sustainder Anne, Stan2, 3000K, 1500lm | 375 | 50 | 425 |  |  |  | 192349 |  | 'Sustainder cassette full | Elektronisch | 25 | 2021-11-17 | 192350 | 23W, 20led, stan2, 3000K, 1500lm | 13 | NACHT | DK 03-06 | nacht dim 22:30 - 06:00 | 10 | 100000 | 2021-11-17 | 2046-04-10 | 2046 | 964 | 3135 | 4099 | 9.64 | 31.35 | 40.99 | 0.09 | 3.69
DRA04156 | Binnen bebouwde kom |  | Drachten |  | de Folgeren |  | De Frisia | - | 201687 | 570742 |  | 0 | OV |  |  | 192351 | 3CPTST | 0 | Staal | 9 | 1996-09-06 | 2036-09-06 | enkel | 2036 | '4M PT PMF 1701733PJ | 300 | 350 | 125 | 775 | 192352 | 'Sustainder Anne, Stan2, 3000K, 1500lm | 2100 | 2021-11-17 | 2041-11-17 |  | enkele | 2041 | 'Sustainder Anne, Stan2, 3000K, 1500lm | 375 | 50 | 425 |  |  |  | 192353 |  | 'Sustainder cassette full | Elektronisch | 25 | 2021-11-17 | 192354 | 23W, 20led, stan2, 3000K, 1500lm | 13 | NACHT | DK 03-06 | nacht dim 22:30 - 06:00 | 10 | 100000 | 2021-11-17 | 2046-04-10 | 2046 | 964 | 3135 | 4099 | 9.64 | 31.35 | 40.99 | 0.09 | 3.69
DRA04157 | Binnen bebouwde kom |  | Drachten |  | de Folgeren |  | De Frisia | - | 201695 | 570717 |  | 0 | OV |  |  | 192355 | 3CPTST | 0 | Staal | 9 | 1996-09-06 | 2036-09-06 | enkel | 2036 | '4M PT PMF 1701733PJ | 300 | 350 | 125 | 775 | 192356 | 'Sustainder Anne, Stan2, 3000K, 1500lm | 2100 | 2021-11-17 | 2041-11-17 |  | enkele | 2041 | 'Sustainder Anne, Stan2, 3000K, 1500lm | 375 | 50 | 425 |  |  |  | 192357 |  | 'Sustainder cassette full | Elektronisch | 25 | 2021-11-17 | 192358 | 23W, 20led, stan2, 3000K, 1500lm | 13 | NACHT | DK 03-06 | nacht dim 22:30 - 06:00 | 10 | 100000 | 2021-11-17 | 2046-04-10 | 2046 | 964 | 3135 | 4099 | 9.64 | 31.35 | 40.99 | 0.09 | 3.69
DRA04158 | Binnen bebouwde kom |  | Drachten |  | de Folgeren |  | De Frisia | - | 201711 | 570675 |  | 0 | OV |  |  | 192359 | 3.5CPTST | 0 | Staal | 9 | 1996-09-18 | 2036-09-18 | enkel | 2036 | '4M PT PMF 1701733PJ | 300 | 350 | 125 | 775 | 192360 | 'Sustainder Anne, Stan2, 3000K, 1500lm | 2100 | 2021-11-17 | 2041-11-17 |  | enkele | 2041 | 'Sustainder Anne, Stan2, 3000K, 1500lm | 375 | 50 | 425 |  |  |  | 192361 |  | 'Sustainder cassette full | Elektronisch | 25 | 2021-11-17 | 192362 | 23W, 20led, stan2, 3000K, 1500lm | 13 | NACHT | DK 03-06 | nacht dim 22:30 - 06:00 | 10 | 100000 | 2021-11-17 | 2046-04-10 | 2046 | 964 | 3135 | 4099 | 9.64 | 31.35 | 40.99 | 0.09 | 3.69
DRA04163 | Binnen bebouwde kom |  | Drachten |  | de Folgeren |  | De Frisia | Huisnr. 152 | 201737 | 570620 |  | 0 | OV |  |  | 192363 | '4M PT PMF 1701733PJ | 7016 | Staal | 9 | 2021-08-16 | 2061-08-16 | enkel | 2061 | '4M PT PMF 1701733PJ | 300 | 350 | 125 | 775 | 192364 | 'Sustainder Anne, Stan2, 3000K, 1500lm | 2100 | 2021-11-17 | 2041-11-17 |  | enkele | 2041 | 'Sustainder Anne, Stan2, 3000K, 1500lm | 375 | 50 | 425 |  |  |  | 192365 |  | 'Sustainder cassette full | Elektronisch | 25 | 2021-11-17 | 192366 | 23W, 20led, stan2, 3000K, 1500lm | 13 | NACHT | DK 03-06 | nacht dim 22:30 - 06:00 | 10 | 100000 | 2021-11-17 | 2046-04-10 | 2046 | 964 | 3135 | 4099 | 9.64 | 31.35 | 40.99 | 0.09 | 3.69
DRA04164 | Binnen bebouwde kom |  | Drachten |  | de Folgeren |  | De Frisia | - | 201775 | 570613 |  | 0 | OV |  |  | 192367 | 3.5CPTST | 0 | Staal | 9 | 1996-09-19 | 2036-09-19 | enkel | 2036 | '4M PT PMF 1701733PJ | 300 | 350 | 125 | 775 | 192368 | 'Sustainder Anne, Stan2, 3000K, 1500lm | 2100 | 2021-11-17 | 2041-11-17 |  | enkele | 2041 | 'Sustainder Anne, Stan2, 3000K, 1500lm | 375 | 50 | 425 |  |  |  | 192369 |  | 'Sustainder cassette full | Elektronisch | 25 | 2021-11-17 | 192370 | 23W, 20led, stan2, 3000K, 1500lm | 13 | NACHT | DK 03-06 | nacht dim 22:30 - 06:00 | 10 | 100000 | 2021-11-17 | 2046-04-10 | 2046 | 964 | 3135 | 4099 | 9.64 | 31.35 | 40.99 | 0.09 | 3.69
DRA04165 | Binnen bebouwde kom |  | Drachten |  | de Folgeren |  | De Frisia | - | 201831 | 570640 |  | 0 | OV |  |  | 192371 | 3.5CPTST | 0 | Staal | 9 | 1996-09-19 | 2036-09-19 | enkel | 2036 | '4M PT PMF 1701733PJ | 300 | 350 | 125 | 775 | 192372 | 'Sustainder Anne, Stan2, 3000K, 1500lm | 2100 | 2021-11-17 | 2041-11-17 |  | enkele | 2041 | 'Sustainder Anne, Stan2, 3000K, 1500lm | 375 | 50 | 425 |  |  |  | 192373 |  | 'Sustainder cassette full | Elektronisch | 25 | 2021-11-17 | 192374 | 23W, 20led, stan2, 3000K, 1500lm | 13 | NACHT | DK 03-06 | nacht dim 22:30 - 06:00 | 10 | 100000 | 2021-11-17 | 2046-04-10 | 2046 | 964 | 3135 | 4099 | 9.64 | 31.35 | 40.99 | 0.09 | 3.69
DRA04166 | Binnen bebouwde kom |  | Drachten |  | de Folgeren |  | De Frisia | - | 201859 | 570653 |  | 0 | OV |  |  | 192375 | 3.5CPTST | 0 | Staal | 9 | 1996-09-18 | 2036-09-18 | enkel | 2036 | '4M PT PMF 1701733PJ | 300 | 350 | 125 | 775 | 192376 | 'Sustainder Anne, Stan2, 3000K, 1500lm | 2100 | 2021-11-17 | 2041-11-17 |  | enkele | 2041 | 'Sustainder Anne, Stan2, 3000K, 1500lm | 375 | 50 | 425 |  |  |  | 192377 |  | 'Sustainder cassette full | Elektronisch | 25 | 2021-11-17 | 192378 | 23W, 20led, stan2, 3000K, 1500lm | 13 | NACHT | DK 03-06 | nacht dim 22:30 - 06:00 | 10 | 100000 | 2021-11-17 | 2046-04-10 | 2046 | 964 | 3135 | 4099 | 9.64 | 31.35 | 40.99 | 0.09 | 3.69
DRA04167 | Binnen bebouwde kom |  | Drachten |  | de Folgeren |  | De Frisia | - | 201913 | 570680 |  | 0 | OV |  |  | 192379 | 3.5CPTST | 0 | Staal | 9 | 1996-09-18 | 2036-09-18 | enkel | 2036 | '4M PT PMF 1701733PJ | 300 | 350 | 125 | 775 | 192380 | 'Sustainder Anne, Stan2, 3000K, 1500lm | 2100 | 2021-11-17 | 2041-11-17 |  | enkele | 2041 | 'Sustainder Anne, Stan2, 3000K, 1500lm | 375 | 50 | 425 |  |  |  | 192381 |  | 'Sustainder cassette full | Elektronisch | 25 | 2021-11-17 | 192382 | 23W, 20led, stan2, 3000K, 1500lm | 13 | NACHT | DK 03-06 | nacht dim 22:30 - 06:00 | 10 | 100000 | 2021-11-17 | 2046-04-10 | 2046 | 964 | 3135 | 4099 | 9.64 | 31.35 | 40.99 | 0.09 | 3.69
DRA04173 | Binnen bebouwde kom |  | Drachten |  | de Swetten |  | De Zool | Huisnr. 12 | 201822 | 570138 |  | 0 | OV |  |  | 192395 | 3.5CPTST | 0 | Staal | 9 | 1996-08-29 | 2036-08-29 | enkel | 2036 | '4M PT PMF 1701733PJ | 300 | 350 | 125 | 775 | 192396 | 'Sustainder Anne, Stan2, 3000K, 1500lm | 2100 | 2021-06-02 | 2041-06-02 |  | enkele | 2041 | 'Sustainder Anne, Stan2, 3000K, 1500lm | 375 | 50 | 425 |  |  |  | 192397 |  | 'Sustainder cassette full | Elektronisch | 25 | 2021-06-02 | 192398 | 23W, 20led, stan2, 3000K, 1500lm | 13 | NACHT | DK 03-06 | nacht dim 22:30 - 06:00 | 10 | 100000 | 2021-06-02 | 2045-10-24 | 2045 | 964 | 3135 | 4099 | 9.64 | 31.35 | 40.99 | 0.09 | 3.69
DRA04174 | Binnen bebouwde kom |  | Drachten |  | de Swetten |  | De Zool | Huisnr. 50 | 201842 | 570131 |  | 0 | OV |  |  | 192399 | 3.5CPTST | 0 | Staal | 9 | 1996-08-29 | 2036-08-29 | enkel | 2036 | '4M PT PMF 1701733PJ | 300 | 350 | 125 | 775 | 192400 | 'Sustainder Anne, Stan2, 3000K, 1500lm | 2100 | 2021-06-02 | 2041-06-02 |  | enkele | 2041 | 'Sustainder Anne, Stan2, 3000K, 1500lm | 375 | 50 | 425 |  |  |  | 192401 |  | 'Sustainder cassette full | Elektronisch | 25 | 2021-06-02 | 192402 | 23W, 20led, stan2, 3000K, 1500lm | 13 | NACHT | DK 03-06 | nacht dim 22:30 - 06:00 | 10 | 100000 | 2021-06-02 | 2045-10-24 | 2045 | 964 | 3135 | 4099 | 9.64 | 31.35 | 40.99 | 0.09 | 3.69
DRA04175 | Binnen bebouwde kom |  | Drachten |  | de Singels |  | Eize Bosstraat | Huisnr. 12 | 202187 | 568763 |  | 0 | OV |  |  | 192403 | 3.5CPTAL | - | Aluminium | 9 | 1996-08-29 | 2036-08-29 | enkel | 2036 | '4M PT PMF 1701733PJ | 300 | 350 | 125 | 775 | 192404 | PHIL CPS200 |  | 1996-08-29 | 2016-08-29 |  | enkele | 2016 | 'Sustainder Anne, Stan2, 3000K, 1500lm | 375 | 50 | 425 |  |  |  | 192405 |  | BSN 50 | conventioneel |  | 1996-08-29 | 192406 | 50W SON | 50 | NACHT | DK 03-06 | - | 60 | 16000 | 2020-01-06 | 2023-12-01 | 2023 | 964 | 3135 | 4099 | 57.84 | 188.1 | 245.94 | 0.09 | 22.13
DRA04252 | Binnen bebouwde kom |  | Drachten |  | Centrum |  | Sander Israelsplein | - | 202403 | 569058 |  | 0 | OV |  |  | 192607 | 4.5CPTAL | - | Aluminium | 9 | 1983-01-01 | 2023-01-01 | enkel | 2023 | '4M PT PMF 1701733PJ | 300 | 350 | 125 | 775 | 192608 | INDU 2050 KEGEL |  | 1983-01-01 | 2003-01-01 |  | enkele | 2003 | 'Sustainder Anne, Stan2, 3000K, 1500lm | 375 | 50 | 425 |  |  |  | 192609 |  | BSN 70 | conventioneel |  | 1983-01-01 | 192610 | 70W SON | 70 | NACHT | DK 03-06 | - | 80 | 18000 | 2007-01-01 | 2011-05-23 | 2011 | 964 | 3135 | 4099 | 77.12 | 250.8 | 327.92 | 0.09 | 29.51
DRA04304 | Binnen bebouwde kom |  | Drachten |  | Centrum |  | Sander Israelsplein | - | 202404 | 569032 |  | 0 | OV |  |  | 192755 | 4.5CPTAL | - | Aluminium | 9 | 1983-01-01 | 2023-01-01 | enkel | 2023 | '4M PT PMF 1701733PJ | 300 | 350 | 125 | 775 | 192756 | INDU 2050 KEGEL |  | 1983-01-01 | 2003-01-01 |  | enkele | 2003 | 'Sustainder Anne, Stan2, 3000K, 1500lm | 375 | 50 | 425 |  |  |  | 192757 |  | BSN 70 | conventioneel |  | 1983-01-01 | 192758 | 70W SON | 70 | AVOND | DK 03-07 | - | 80 | 18000 | 2020-12-15 | 2037-10-11 | 2037 | 716 | 354 | 1070 | 57.28 | 28.32 | 85.6 | 0.09 | 7.7
DRA04314 | Binnen bebouwde kom |  | Drachten |  | de Drait |  | Leppa | Huisnr. 48 | 200874 | 568467 |  | 0 | OV |  |  | 192783 | 3.5CPTST | 0 | Staal | 9 | 2009-06-17 | 2049-06-17 | enkel | 2049 | '4M PT PMF 1701733PJ | 300 | 350 | 125 | 775 | 192784 | 'Sustainder Anne, Stan2, 3000K, 1500lm | 2100 | 2021-03-23 | 2041-03-23 |  | enkele | 2041 | 'Sustainder Anne, Stan2, 3000K, 1500lm | 375 | 50 | 425 |  |  |  | 192785 |  | 'Sustainder cassette full | Elektronisch | 25 | 2021-03-23 | 192786 | 23W, 20led, stan2, 3000K, 1500lm | 13 | NACHT | DK 03-06 | nacht dim 22:30 - 06:00 | 10 | 100000 | 2021-03-23 | 2045-08-14 | 2045 | 964 | 3135 | 4099 | 9.64 | 31.35 | 40.99 | 0.09 | 3.69
DRA04317 | Binnen bebouwde kom |  | Drachten |  | de Drait |  | Flevo | Huisnr. 57 | 200856 | 568476 |  | 0 | OV |  |  | 192795 | 3.5CPTST | 0 | Staal | 9 | 2002-01-01 | 2042-01-01 | enkel | 2042 | '4M PT PMF 1701733PJ | 300 | 350 | 125 | 775 | 192796 | 'Sustainder Anne, Stan2, 3000K, 1500lm | 2100 | 2021-03-23 | 2041-03-23 |  | enkele | 2041 | 'Sustainder Anne, Stan2, 3000K, 1500lm | 375 | 50 | 425 |  |  |  | 192797 |  | 'Sustainder cassette full | Elektronisch | 25 | 2021-03-23 | 192798 | 23W, 20led, stan2, 3000K, 1500lm | 13 | NACHT | DK 03-06 | nacht dim 22:30 - 06:00 | 10 | 100000 | 2021-03-23 | 2045-08-14 | 2045 | 964 | 3135 | 4099 | 9.64 | 31.35 | 40.99 | 0.09 | 3.69
DRA04322 | Binnen bebouwde kom |  | Drachten |  | de Drait |  | Leppa | - | 200940 | 568412 |  | 0 | OV |  |  | 192815 | '4M PT PMF 1701733PJ | 7016 | Staal | 9 | 2019-05-29 | 2059-05-29 | enkel | 2059 | '4M PT PMF 1701733PJ | 300 | 350 | 125 | 775 | 192816 | 'Sustainder Anne, Stan2, 3000K, 1500lm | 2100 | 2021-03-23 | 2041-03-23 |  | enkele | 2041 | 'Sustainder Anne, Stan2, 3000K, 1500lm | 375 | 50 | 425 |  |  |  | 192817 |  | 'Sustainder cassette full | Elektronisch | 25 | 2021-03-23 | 192818 | 23W, 20led, stan2, 3000K, 1500lm | 13 | NACHT | DK 03-06 | nacht dim 22:30 - 06:00 | 10 | 100000 | 2021-03-23 | 2045-08-14 | 2045 | 964 | 3135 | 4099 | 9.64 | 31.35 | 40.99 | 0.09 | 3.69
DRA04323 | Binnen bebouwde kom |  | Drachten |  | de Drait |  | Leppa | - | 200920 | 568412 |  | 0 | OV |  |  | 192819 | 3.5CPTST | 0 | Staal | 9 | 1989-02-10 | 2029-02-10 | enkel | 2029 | '4M PT PMF 1701733PJ | 300 | 350 | 125 | 775 | 192820 | 'Sustainder Anne, Stan2, 3000K, 1500lm | 2100 | 2021-03-23 | 2041-03-23 |  | enkele | 2041 | 'Sustainder Anne, Stan2, 3000K, 1500lm | 375 | 50 | 425 |  |  |  | 192821 |  | 'Sustainder cassette full | Elektronisch | 25 | 2021-03-23 | 192822 | 23W, 20led, stan2, 3000K, 1500lm | 13 | NACHT | DK 03-06 | nacht dim 22:30 - 06:00 | 10 | 100000 | 2021-03-23 | 2045-08-14 | 2045 | 964 | 3135 | 4099 | 9.64 | 31.35 | 40.99 | 0.09 | 3.69
DRA04325 | Binnen bebouwde kom |  | Drachten |  | de Drait |  | Flevo | - | 200855 | 568417 |  | 0 | OV |  |  | 192827 | 3.5CPTST | 0 | Staal | 9 | 1986-09-18 | 2026-09-18 | enkel | 2026 | '4M PT PMF 1701733PJ | 300 | 350 | 125 | 775 | 192828 | 'Sustainder Anne, Stan2, 3000K, 1500lm | 2100 | 2021-03-23 | 2041-03-23 |  | enkele | 2041 | 'Sustainder Anne, Stan2, 3000K, 1500lm | 375 | 50 | 425 |  |  |  | 192829 |  | 'Sustainder cassette full | Elektronisch | 25 | 2021-03-23 | 192830 | 23W, 20led, stan2, 3000K, 1500lm | 13 | NACHT | DK 03-06 | nacht dim 22:30 - 06:00 | 10 | 100000 | 2021-03-23 | 2045-08-14 | 2045 | 964 | 3135 | 4099 | 9.64 | 31.35 | 40.99 | 0.09 | 3.69
DRA04336 | Binnen bebouwde kom |  | Drachten |  | de Drait |  | Dollard | - | 200927 | 568198 |  | 0 | OV |  |  | 192855 | 3.5CPTST | 0 | Staal | 9 | 1990-03-15 | 2030-03-15 | enkel | 2030 | '4M PT PMF 1701733PJ | 300 | 350 | 125 | 775 | 192856 | 'Sustainder Anne, Stan2, 3000K, 1500lm | 2100 | 2021-03-31 | 2041-03-31 |  | enkele | 2041 | 'Sustainder Anne, Stan2, 3000K, 1500lm | 375 | 50 | 425 |  |  |  | 192857 |  | 'Sustainder cassette full | Elektronisch | 25 | 2021-03-31 | 192858 | 23W, 20led, stan2, 3000K, 1500lm | 13 | NACHT | DK 03-06 | nacht dim 22:30 - 06:00 | 10 | 100000 | 2021-03-31 | 2045-08-22 | 2045 | 964 | 3135 | 4099 | 9.64 | 31.35 | 40.99 | 0.09 | 3.69
DRA04337 | Binnen bebouwde kom |  | Drachten |  | de Drait |  | Dollard | - | 200818 | 568210 |  | 0 | OV |  |  | 192859 | 3.5CPTST | 0 | Staal | 9 | 1993-01-22 | 2033-01-22 | enkel | 2033 | '4M PT PMF 1701733PJ | 300 | 350 | 125 | 775 | 192860 | 'Sustainder Anne, Stan2, 3000K, 1500lm | 2100 | 2021-03-31 | 2041-03-31 |  | enkele | 2041 | 'Sustainder Anne, Stan2, 3000K, 1500lm | 375 | 50 | 425 |  |  |  | 192861 |  | 'Sustainder cassette full | Elektronisch | 25 | 2021-03-31 | 192862 | 23W, 20led, stan2, 3000K, 1500lm | 13 | NACHT | DK 03-06 | nacht dim 22:30 - 06:00 | 10 | 100000 | 2021-03-31 | 2045-08-22 | 2045 | 964 | 3135 | 4099 | 9.64 | 31.35 | 40.99 | 0.09 | 3.69
DRA04338 | Binnen bebouwde kom |  | Drachten |  | Centrum |  | Sander Israelsplein | - | 202411 | 569004 |  | 0 | OV |  |  | 192863 | 4.5CPTAL | - | Aluminium | 9 | 1983-01-01 | 2023-01-01 | enkel | 2023 | '4M PT PMF 1701733PJ | 300 | 350 | 125 | 775 | 192864 | INDU 2050 KEGEL |  | 1983-01-01 | 2003-01-01 |  | enkele | 2003 | 'Sustainder Anne, Stan2, 3000K, 1500lm | 375 | 50 | 425 |  |  |  | 192865 |  | BSN 70 | conventioneel |  | 1983-01-01 | 192866 | 70W SON | 70 | NACHT | DK 03-06 | - | 80 | 18000 | 2021-03-25 | 2025-08-14 | 2025 | 964 | 3135 | 4099 | 77.12 | 250.8 | 327.92 | 0.09 | 29.51
DRA04339 | Binnen bebouwde kom |  | Drachten |  | Centrum |  | Sander Israelsplein | - | 202435 | 569006 |  | 0 | OV |  |  | 192867 | 4.5CPTAL | - | Aluminium | 9 | 1983-01-01 | 2023-01-01 | enkel | 2023 | '4M PT PMF 1701733PJ | 300 | 350 | 125 | 775 | 192868 | INDU 2050 KEGEL |  | 1983-01-01 | 2003-01-01 |  | enkele | 2003 | 'Sustainder Anne, Stan2, 3000K, 1500lm | 375 | 50 | 425 |  |  |  | 192869 |  | HF-P 136 PL-L | Elektronisch |  | 1983-01-01 | 192870 | 36W PLL 4P HF 830 | 36 | AVOND | DK 03-07 | - | 40 | 36000 | 2007-01-01 | 2040-08-23 | 2040 | 716 | 354 | 1070 | 28.64 | 14.16 | 42.8 | 0.09 | 3.85
DRA04340 | Binnen bebouwde kom |  | Drachten |  | Centrum |  | Sander Israelsplein | - | 202458 | 569009 |  | 0 | OV |  |  | 192871 | 4.5VPTVERZ | 0 | Staal | 9 | 2012-01-01 | 2052-01-01 | enkel | 2052 | '4M PT PMF 1701733PJ | 300 | 350 | 125 | 775 | 192872 | INDU 2050 KEGEL |  | 2000-07-05 | 2020-07-05 |  | enkele | 2020 | 'Sustainder Anne, Stan2, 3000K, 1500lm | 375 | 50 | 425 |  |  |  | 192873 |  | BSN 70 | conventioneel |  | 2000-07-05 | 192874 | 70W SON | 70 | NACHT | DK 03-06 | - | 80 | 18000 | 2007-01-01 | 2011-05-23 | 2011 | 964 | 3135 | 4099 | 77.12 | 250.8 | 327.92 | 0.09 | 29.51
DRA04341 | Binnen bebouwde kom |  | Drachten |  | de Drait |  | Dollard | - | 200777 | 568216 |  | 0 | OV |  |  | 192875 | 3.5CPTST | 0 | Staal | 9 | 2006-09-11 | 2046-09-11 | enkel | 2046 | '4M PT PMF 1701733PJ | 300 | 350 | 125 | 775 | 192876 | 'Sustainder Anne, Stan2, 3000K, 1500lm | 2100 | 2021-03-31 | 2041-03-31 |  | enkele | 2041 | 'Sustainder Anne, Stan2, 3000K, 1500lm | 375 | 50 | 425 |  |  |  | 192877 |  | 'Sustainder cassette full | Elektronisch | 25 | 2021-03-31 | 192878 | 23W, 20led, stan2, 3000K, 1500lm | 13 | NACHT | DK 03-06 | nacht dim 22:30 - 06:00 | 10 | 100000 | 2021-03-31 | 2045-08-22 | 2045 | 964 | 3135 | 4099 | 9.64 | 31.35 | 40.99 | 0.09 | 3.69
DRA04342 | Binnen bebouwde kom |  | Drachten |  | Centrum |  | Sander Israelsplein | - | 202458 | 569037 |  | 0 | OV |  |  | 192879 | 4.5CPTAL | - | Aluminium | 9 | 1983-01-01 | 2023-01-01 | enkel | 2023 | '4M PT PMF 1701733PJ | 300 | 350 | 125 | 775 | 192880 | INDU 2050 KEGEL |  | 1983-01-01 | 2003-01-01 |  | enkele | 2003 | 'Sustainder Anne, Stan2, 3000K, 1500lm | 375 | 50 | 425 |  |  |  | 192881 |  | BSN 70 | conventioneel |  | 1983-01-01 | 192882 | 70W SON | 70 | NACHT | DK 03-06 | - | 80 | 18000 | 2007-01-01 | 2011-05-23 | 2011 | 964 | 3135 | 4099 | 77.12 | 250.8 | 327.92 | 0.09 | 29.51
DRA04343 | Binnen bebouwde kom |  | Drachten |  | de Drait |  | Flevo | Huisnr. 178 | 200878 | 568298 |  | 0 | OV |  |  | 192883 | '4M PT PMF 1701733PJ | 7016 | Staal | 9 | 2019-05-29 | 2059-05-29 | enkel | 2059 | '4M PT PMF 1701733PJ | 300 | 350 | 125 | 775 | 192884 | 'Sustainder Anne, Stan2, 3000K, 1500lm | 2100 | 2021-03-23 | 2041-03-23 |  | enkele | 2041 | 'Sustainder Anne, Stan2, 3000K, 1500lm | 375 | 50 | 425 |  |  |  | 192885 |  | 'Sustainder cassette full | Elektronisch | 25 | 2021-03-23 | 192886 | 23W, 20led, stan2, 3000K, 1500lm | 13 | NACHT | DK 03-06 | nacht dim 22:30 - 06:00 | 10 | 100000 | 2021-03-23 | 2045-08-14 | 2045 | 964 | 3135 | 4099 | 9.64 | 31.35 | 40.99 | 0.09 | 3.69
DRA04344 | Binnen bebouwde kom |  | Drachten |  | de Drait |  | Flevo | - | 200876 | 568270 |  | 0 | OV |  |  | 192887 | 3.5CPTST | 0 | Staal | 9 | 2007-02-07 | 2047-02-07 | enkel | 2047 | '4M PT PMF 1701733PJ | 300 | 350 | 125 | 775 | 192888 | 'Sustainder Anne, Stan2, 3000K, 1500lm | 2100 | 2021-03-23 | 2041-03-23 |  | enkele | 2041 | 'Sustainder Anne, Stan2, 3000K, 1500lm | 375 | 50 | 425 |  |  |  | 192889 |  | 'Sustainder cassette full | Elektronisch | 25 | 2021-03-23 | 192890 | 23W, 20led, stan2, 3000K, 1500lm | 13 | NACHT | DK 03-06 | nacht dim 22:30 - 06:00 | 10 | 100000 | 2021-03-23 | 2045-08-14 | 2045 | 964 | 3135 | 4099 | 9.64 | 31.35 | 40.99 | 0.09 | 3.69
DRA04345 | Binnen bebouwde kom |  | Drachten |  | de Drait |  | Flevo | - | 200848 | 568261 |  | 0 | OV |  |  | 192891 | 3.5CPTAL | - | Aluminium | 9 | 1978-01-01 | 2018-01-01 | enkel | 2018 | '4M PT PMF 1701733PJ | 300 | 350 | 125 | 775 | 192892 | 'Sustainder Anne, Stan2, 3000K, 1500lm | 2100 | 2021-03-23 | 2041-03-23 |  | enkele | 2041 | 'Sustainder Anne, Stan2, 3000K, 1500lm | 375 | 50 | 425 |  |  |  | 192893 |  | 'Sustainder cassette full | Elektronisch | 25 | 2021-03-23 | 192894 | 23W, 20led, stan2, 3000K, 1500lm | 13 | NACHT | DK 03-06 | nacht dim 22:30 - 06:00 | 10 | 100000 | 2021-03-23 | 2045-08-14 | 2045 | 964 | 3135 | 4099 | 9.64 | 31.35 | 40.99 | 0.09 | 3.69
DRA04346 | Binnen bebouwde kom |  | Drachten |  | de Drait |  | Flevo | - | 200821 | 568263 |  | 0 | OV |  |  | 192895 | 3.5CPTST | 0 | Staal | 9 | 2007-10-08 | 2047-10-08 | enkel | 2047 | '4M PT PMF 1701733PJ | 300 | 350 | 125 | 775 | 192896 | 'Sustainder Anne, Stan2, 3000K, 1500lm | 2100 | 2021-03-23 | 2041-03-23 |  | enkele | 2041 | 'Sustainder Anne, Stan2, 3000K, 1500lm | 375 | 50 | 425 |  |  |  | 192897 |  | 'Sustainder cassette full | Elektronisch | 25 | 2021-03-23 | 192898 | 23W, 20led, stan2, 3000K, 1500lm | 13 | NACHT | DK 03-06 | nacht dim 22:30 - 06:00 | 10 | 100000 | 2021-03-23 | 2045-08-14 | 2045 | 964 | 3135 | 4099 | 9.64 | 31.35 | 40.99 | 0.09 | 3.69
DRA04353 | Binnen bebouwde kom |  | Drachten |  | de Drait |  | Flevo | - | 200786 | 568262 |  | 0 | OV |  |  | 192919 | 3.5CPTST | 0 | Staal | 9 | 2001-10-15 | 2041-10-15 | enkel | 2041 | '4M PT PMF 1701733PJ | 300 | 350 | 125 | 775 | 192920 | 'Sustainder Anne, Stan2, 3000K, 1500lm | 2100 | 2018-01-01 | 2038-01-01 |  | enkele | 2038 | 'Sustainder Anne, Stan2, 3000K, 1500lm | 375 | 50 | 425 |  |  |  | 192921 |  | 'Sustainder cassette full | Elektronisch | 25 | 2018-01-01 | 192922 | 23W, 20led, stan2, 3000K, 1500lm | 13 | NACHT | DK 03-06 | nacht dim 22:30 - 06:00 | 10 | 100000 | 2018-01-01 | 2042-05-25 | 2042 | 964 | 3135 | 4099 | 9.64 | 31.35 | 40.99 | 0.09 | 3.69
DRA04357 | Binnen bebouwde kom |  | Drachten |  | de Drait |  | Dollard | - | 200732 | 568221 |  | 0 | OV |  |  | 192931 | 3.5CPTST | 0 | Staal | 9 | 2006-10-02 | 2046-10-02 | enkel | 2046 | '4M PT PMF 1701733PJ | 300 | 350 | 125 | 775 | 192932 | 'Sustainder Anne, Stan2, 3000K, 1500lm | 2100 | 2021-03-31 | 2041-03-31 |  | enkele | 2041 | 'Sustainder Anne, Stan2, 3000K, 1500lm | 375 | 50 | 425 |  |  |  | 192933 |  | 'Sustainder cassette full | Elektronisch | 25 | 2021-03-31 | 192934 | 23W, 20led, stan2, 3000K, 1500lm | 13 | NACHT | DK 03-06 | nacht dim 22:30 - 06:00 | 10 | 100000 | 2021-03-31 | 2045-08-22 | 2045 | 964 | 3135 | 4099 | 9.64 | 31.35 | 40.99 | 0.09 | 3.69
DRA04358 | Binnen bebouwde kom |  | Drachten |  | de Drait |  | Dollard | - | 200692 | 568245 |  | 0 | OV |  |  | 192935 | 3.5CPTST | 0 | Staal | 9 | 1990-03-15 | 2030-03-15 | enkel | 2030 | '4M PT PMF 1701733PJ | 300 | 350 | 125 | 775 | 192936 | 'Sustainder Anne, Stan2, 3000K, 1500lm | 2100 | 2021-03-31 | 2041-03-31 |  | enkele | 2041 | 'Sustainder Anne, Stan2, 3000K, 1500lm | 375 | 50 | 425 |  |  |  | 192937 |  | 'Sustainder cassette full | Elektronisch | 25 | 2021-03-31 | 192938 | 23W, 20led, stan2, 3000K, 1500lm | 13 | NACHT | DK 03-06 | nacht dim 22:30 - 06:00 | 10 | 100000 | 2021-03-31 | 2045-08-22 | 2045 | 964 | 3135 | 4099 | 9.64 | 31.35 | 40.99 | 0.09 | 3.69
DRA04360 | Binnen bebouwde kom |  | Drachten |  | de Drait |  | Flevo | - | 200663 | 568300 |  | 0 | OV |  |  | 192939 | 3.5CPTST | 0 | Staal | 9 | 1986-09-19 | 2026-09-19 | enkel | 2026 | '4M PT PMF 1701733PJ | 300 | 350 | 125 | 775 | 192940 | 'Sustainder Anne, Stan2, 3000K, 1500lm | 2100 | 2021-06-25 | 2041-06-25 |  | enkele | 2041 | 'Sustainder Anne, Stan2, 3000K, 1500lm | 375 | 50 | 425 |  |  |  | 192941 |  | 'Sustainder cassette full | Elektronisch | 25 | 2021-06-25 | 192942 | 23W, 20led, stan2, 3000K, 1500lm | 13 | NACHT | DK 03-06 | nacht dim 22:30 - 06:00 | 10 | 100000 | 2021-06-25 | 2045-11-16 | 2045 | 964 | 3135 | 4099 | 9.64 | 31.35 | 40.99 | 0.09 | 3.69
DRA04361 | Binnen bebouwde kom |  | Drachten |  | de Drait |  | Flevo | - | 200665 | 568331 |  | 0 | OV |  |  | 192943 | 3.5CPTST | 0 | Staal | 9 | 2002-01-01 | 2042-01-01 | enkel | 2042 | '4M PT PMF 1701733PJ | 300 | 350 | 125 | 775 | 192944 | 'Sustainder Anne, Stan2, 3000K, 1500lm | 2100 | 2021-06-25 | 2041-06-25 |  | enkele | 2041 | 'Sustainder Anne, Stan2, 3000K, 1500lm | 375 | 50 | 425 |  |  |  | 192945 |  | 'Sustainder cassette full | Elektronisch | 25 | 2021-06-25 | 192946 | 23W, 20led, stan2, 3000K, 1500lm | 13 | NACHT | DK 03-06 | nacht dim 22:30 - 06:00 | 10 | 100000 | 2021-06-25 | 2045-11-16 | 2045 | 964 | 3135 | 4099 | 9.64 | 31.35 | 40.99 | 0.09 | 3.69
DRA04363 | Binnen bebouwde kom |  | Drachten |  | de Drait |  | Flevo | - | 200669 | 568392 |  | 0 | OV |  |  | 192947 | 3.5CPTST | 0 | Staal | 9 | 1986-09-18 | 2026-09-18 | enkel | 2026 | '4M PT PMF 1701733PJ | 300 | 350 | 125 | 775 | 192948 | 'Sustainder Anne, Stan2, 3000K, 1500lm | 2100 | 2021-06-25 | 2041-06-25 |  | enkele | 2041 | 'Sustainder Anne, Stan2, 3000K, 1500lm | 375 | 50 | 425 |  |  |  | 192949 |  | 'Sustainder cassette full | Elektronisch | 25 | 2021-06-25 | 192950 | 23W, 20led, stan2, 3000K, 1500lm | 13 | NACHT | DK 03-06 | nacht dim 22:30 - 06:00 | 10 | 100000 | 2021-06-25 | 2045-11-16 | 2045 | 964 | 3135 | 4099 | 9.64 | 31.35 | 40.99 | 0.09 | 3.69
DRA04365 | Binnen bebouwde kom |  | Drachten |  | de Drait |  | Flevo | - | 200715 | 568426 |  | 0 | OV |  |  | 192955 | 3.5CPTST | 0 | Staal | 9 | 1989-01-27 | 2029-01-27 | enkel | 2029 | '4M PT PMF 1701733PJ | 300 | 350 | 125 | 775 | 192956 | 'Sustainder Anne, Stan2, 3000K, 1500lm | 2100 | 2021-03-24 | 2041-03-24 |  | enkele | 2041 | 'Sustainder Anne, Stan2, 3000K, 1500lm | 375 | 50 | 425 |  |  |  | 192957 |  | 'Sustainder cassette full | Elektronisch | 25 | 2021-03-24 | 192958 | 23W, 20led, stan2, 3000K, 1500lm | 13 | NACHT | DK 03-06 | nacht dim 22:30 - 06:00 | 10 | 100000 | 2021-03-24 | 2045-08-15 | 2045 | 964 | 3135 | 4099 | 9.64 | 31.35 | 40.99 | 0.09 | 3.69
DRA04367 | Binnen bebouwde kom |  | Drachten |  | de Drait |  | Flevo | - | 200663 | 568428 |  | 0 | OV |  |  | 192959 | 3.5CPTST | 0 | Staal | 9 | 2007-04-05 | 2047-04-05 | enkel | 2047 | '4M PT PMF 1701733PJ | 300 | 350 | 125 | 775 | 192960 | 'Sustainder Anne, Stan2, 3000K, 1500lm | 2100 | 2021-03-24 | 2041-03-24 |  | enkele | 2041 | 'Sustainder Anne, Stan2, 3000K, 1500lm | 375 | 50 | 425 |  |  |  | 192961 |  | 'Sustainder cassette full | Elektronisch | 25 | 2021-06-25 | 192962 | 23W, 20led, stan2, 3000K, 1500lm | 13 | NACHT | DK 03-06 | nacht dim 22:30 - 06:00 | 10 | 100000 | 2021-06-25 | 2045-11-16 | 2045 | 964 | 3135 | 4099 | 9.64 | 31.35 | 40.99 | 0.09 | 3.69
DRA04368 | Binnen bebouwde kom |  | Drachten |  | de Drait |  | Flevo | - | 200659 | 568458 |  | 0 | OV |  |  | 192963 | 3.5CPTST | 0 | Staal | 9 | 1993-05-27 | 2033-05-27 | enkel | 2033 | '4M PT PMF 1701733PJ | 300 | 350 | 125 | 775 | 192964 | 'Sustainder Anne, Stan2, 3000K, 1500lm | 2100 | 2021-03-24 | 2041-03-24 |  | enkele | 2041 | 'Sustainder Anne, Stan2, 3000K, 1500lm | 375 | 50 | 425 |  |  |  | 192965 |  | 'Sustainder cassette full | Elektronisch | 25 | 2021-06-25 | 192966 | 23W, 20led, stan2, 3000K, 1500lm | 13 | NACHT | DK 03-06 | nacht dim 22:30 - 06:00 | 10 | 100000 | 2021-06-25 | 2045-11-16 | 2045 | 964 | 3135 | 4099 | 9.64 | 31.35 | 40.99 | 0.09 | 3.69
DRA04370 | Binnen bebouwde kom |  | Drachten |  | de Drait |  | Flevo | - | 200665 | 568534 |  | 0 | OV |  |  | 192967 | 3.5CPTST | 0 | Staal | 9 | 2009-10-21 | 2049-10-21 | enkel | 2049 | '4M PT PMF 1701733PJ | 300 | 350 | 125 | 775 | 192968 | 'Sustainder Anne, Stan2, 3000K, 1500lm | 2100 | 2018-03-01 | 2038-03-01 |  | enkele | 2038 | 'Sustainder Anne, Stan2, 3000K, 1500lm | 375 | 50 | 425 |  |  |  | 192969 |  | 'Sustainder cassette full | Elektronisch | 25 | 2018-03-01 | 192970 | 23W, 20led, stan2, 3000K, 1500lm | 13 | NACHT | DK 03-06 | nacht dim 22:30 - 06:00 | 10 | 100000 | 2007-01-01 | 2031-05-25 | 2031 | 964 | 3135 | 4099 | 9.64 | 31.35 | 40.99 | 0.09 | 3.69
DRA04371 | Binnen bebouwde kom |  | Drachten |  | de Drait |  | Flevo | - | 200667 | 568570 |  | 0 | OV |  |  | 192971 | 4CPTST | 0 | Staal | 9 | 2018-03-01 | 2058-03-01 | enkel | 2058 | '4M PT PMF 1701733PJ | 300 | 350 | 125 | 775 | 192972 | 'Sustainder Anne, Stan2, 3000K, 1500lm | 2100 | 2018-03-01 | 2038-03-01 |  | enkele | 2038 | 'Sustainder Anne, Stan2, 3000K, 1500lm | 375 | 50 | 425 |  |  |  | 192973 |  | 'Sustainder cassette full | Elektronisch | 25 | 2018-03-01 | 192974 | 23W, 20led, stan2, 3000K, 1500lm | 13 | NACHT | DK 03-06 | nacht dim 22:30 - 06:00 | 10 | 100000 | 2007-01-01 | 2031-05-25 | 2031 | 964 | 3135 | 4099 | 9.64 | 31.35 | 40.99 | 0.09 | 3.69
DRA04372 | Binnen bebouwde kom |  | Drachten |  | de Drait |  | Flevo | - | 200669 | 568596 |  | 0 | OV |  |  | 192975 | 4CPTST | 0 | Staal | 9 | 2018-03-01 | 2058-03-01 | enkel | 2058 | '4M PT PMF 1701733PJ | 300 | 350 | 125 | 775 | 192976 | 'Sustainder Anne, Stan2, 3000K, 1500lm | 2100 | 2018-03-01 | 2038-03-01 |  | enkele | 2038 | 'Sustainder Anne, Stan2, 3000K, 1500lm | 375 | 50 | 425 |  |  |  | 192977 |  | 'Sustainder cassette full | Elektronisch | 25 | 2018-03-01 | 192978 | 23W, 20led, stan2, 3000K, 1500lm | 13 | NACHT | DK 03-06 | nacht dim 22:30 - 06:00 | 10 | 100000 | 2007-01-01 | 2031-05-25 | 2031 | 964 | 3135 | 4099 | 9.64 | 31.35 | 40.99 | 0.09 | 3.69
DRA04374 | Binnen bebouwde kom |  | Drachten |  | de Folgeren |  | De Nova Cura | Huisnr. 39 | 201769 | 570482 |  | 0 | OV |  |  | 192983 | 3.5CPTST | 0 | Staal | 9 | 2007-06-01 | 2047-06-01 | enkel | 2047 | '4M PT PMF 1701733PJ | 300 | 350 | 125 | 775 | 192984 | 'Sustainder Anne, Stan2, 3000K, 1500lm | 2100 | 2021-11-16 | 2041-11-16 |  | enkele | 2041 | 'Sustainder Anne, Stan2, 3000K, 1500lm | 375 | 50 | 425 |  |  |  | 192985 |  | 'Sustainder cassette full | Elektronisch | 25 | 2021-11-16 | 192986 | 23W, 20led, stan2, 3000K, 1500lm | 13 | NACHT | DK 03-06 | nacht dim 22:30 - 06:00 | 10 | 100000 | 2021-11-19 | 2046-04-12 | 2046 | 964 | 3135 | 4099 | 9.64 | 31.35 | 40.99 | 0.09 | 3.69
DRA04452 | Binnen bebouwde kom |  | Drachten |  | de Singels |  | Eikesingel | Huisnr. 17 | 202152 | 567834 |  | 0 | OV |  |  | 193163 | 3.5CPTST | 0 | Staal | 9 | 1999-11-30 | 2039-11-30 | enkel | 2039 | '4M PT PMF 1701733PJ | 300 | 350 | 125 | 775 | 193164 | Sustainder,Anne,stan2,3000K,1500lm | 2100 | 2022-11-17 | 2042-11-17 |  | enkele | 2042 | 'Sustainder Anne, Stan2, 3000K, 1500lm | 375 | 50 | 425 |  |  |  | 193165 |  | Sustainder Casette Full | Elektronisch |  | 2022-11-17 | 193166 | 23W, 20led, stan2, 3000K, 1500lm | 23 | NACHT | DK 03-06 | nacht dim 22:30 - 06:00 | 13.2701 | 100000 | 2022-11-17 | 2042-11-17 | 2042 | 964 | 3135 | 4099 | 26.7992 | 87.153 | 113.9522 | 0.09 | 10.26
DRA02362 | Binnen bebouwde kom |  | Drachten |  | de Singels |  | Houtzaagmolen | Huisnr. 20 | 201925 | 568909 |  | 0 | OV |  |  | 193167 | 3.5CPTST | 0 | Staal | 9 | 1996-07-09 | 2036-07-09 | enkel | 2036 | '4M PT PMF 1701733PJ | 300 | 350 | 125 | 775 | 193168 | PHIL CPS200 |  | 1996-07-09 | 2016-07-09 |  | enkele | 2016 | 'Sustainder Anne, Stan2, 3000K, 1500lm | 375 | 50 | 425 |  |  |  | 193169 |  | HF-P 136 PL-L | Elektronisch |  | 1996-07-09 | 193170 | 36W PLL 4P HF 830 | 36 | NACHT | DK 03-06 | - | 40 | 36000 | 2014-11-01 | 2023-08-13 | 2023 | 964 | 3135 | 4099 | 38.56 | 125.4 | 163.96 | 0.09 | 14.76
DRA02363 | Binnen bebouwde kom |  | Drachten |  | de Singels |  | Watermolen | Huisnr. 1 | 201920 | 568899 |  | 0 | OV |  |  | 193171 | 3.5CPTST | 0 | Staal | 9 | 1993-11-05 | 2033-11-05 | enkel | 2033 | '4M PT PMF 1701733PJ | 300 | 350 | 125 | 775 | 193172 | PHIL CPS200 |  | 1993-11-05 | 2013-11-05 |  | enkele | 2013 | 'Sustainder Anne, Stan2, 3000K, 1500lm | 375 | 50 | 425 |  |  |  | 193173 |  | HF-P 136 PL-L | Elektronisch |  | 1993-11-05 | 193174 | 36W PLL 4P HF 830 | 36 | NACHT | DK 03-06 | - | 40 | 36000 | 2014-11-01 | 2023-08-13 | 2023 | 964 | 3135 | 4099 | 38.56 | 125.4 | 163.96 | 0.09 | 14.76
DRA02366 | Binnen bebouwde kom |  | Drachten |  | Fennepark |  | Folgeren | Huisnr. 10 | 202149 | 571126 |  | 0 | OV |  |  | 193183 | 4CPTAL | - | Aluminium | 9 | 1985-01-01 | 2025-01-01 | enkel | 2025 | '4M PT PMF 1701733PJ | 300 | 350 | 125 | 775 | 193184 | INDU 2000 KEGEL |  | 2000-01-01 | 2020-01-01 |  | enkele | 2020 | 'Sustainder Anne, Stan2, 3000K, 1500lm | 375 | 50 | 425 |  |  |  | 193185 |  | BSN 50 | conventioneel |  | 2000-01-01 | 193186 | 50W SON | 50 | NACHT | DK 03-06 | - | 60 | 20000 | 2007-01-01 | 2011-11-18 | 2011 | 964 | 3135 | 4099 | 57.84 | 188.1 | 245.94 | 0.09 | 22.13
DRA02367 | Binnen bebouwde kom |  | Drachten |  | Fennepark |  | Folgeren | Huisnr. 10 | 202181 | 571142 |  | 0 | OV |  |  | 193187 | 4CPTAL | - | Aluminium | 9 | 1985-01-01 | 2025-01-01 | enkel | 2025 | '4M PT PMF 1701733PJ | 300 | 350 | 125 | 775 | 193188 | INDU 2000 KEGEL |  | 2000-01-01 | 2020-01-01 |  | enkele | 2020 | 'Sustainder Anne, Stan2, 3000K, 1500lm | 375 | 50 | 425 |  |  |  | 193189 |  | BSN 50 | conventioneel |  | 2000-01-01 | 193190 | 50W SON | 50 | AVOND | DK 03-07 | - | 60 | 20000 | 2007-01-01 | 2025-09-10 | 2025 | 716 | 354 | 1070 | 42.96 | 21.24 | 64.2 | 0.09 | 5.78
DRA02389 | Binnen bebouwde kom |  | Drachten |  | de Singels |  | Houtzaagmolen | Huisnr. 46 | 201953 | 568897 |  | 0 | OV |  |  | 193283 | 3.5CPTST | 0 | Staal | 10 | 1994-06-07 | 2034-06-07 | enkel | 2034 | '4M PT PMF 1701733PJ | 300 | 350 | 125 | 775 | 193284 | PHIL CPS200 |  | 2007-12-05 | 2027-12-05 |  | enkele | 2027 | 'Sustainder Anne, Stan2, 3000K, 1500lm | 375 | 50 | 425 |  |  |  | 193285 |  | HF-P 136 PL-L | Elektronisch |  | 2007-12-05 | 193286 | 36W PLL 4P HF 830 | 36 | NACHT | DK 03-06 | - | 40 | 36000 | 2014-11-01 | 2023-08-13 | 2023 | 964 | 3135 | 4099 | 38.56 | 125.4 | 163.96 | 0.09 | 14.76
DRA02390 | Binnen bebouwde kom |  | Drachten |  | de Singels |  | Houtzaagmolen | Huisnr. 31 | 201952 | 568911 |  | 0 | OV |  |  | 193287 | 3.5CPTST | 0 | Staal | 9 | 1996-08-15 | 2036-08-15 | enkel | 2036 | '4M PT PMF 1701733PJ | 300 | 350 | 125 | 775 | 193288 | PHIL CPS200 |  | 1996-08-15 | 2016-08-15 |  | enkele | 2016 | 'Sustainder Anne, Stan2, 3000K, 1500lm | 375 | 50 | 425 |  |  |  | 193289 |  | HF-P 136 PL-L | Elektronisch |  | 1996-08-15 | 193290 | 36W PLL 4P HF 830 | 36 | NACHT | DK 03-06 | - | 40 | 36000 | 2014-11-01 | 2023-08-13 | 2023 | 964 | 3135 | 4099 | 38.56 | 125.4 | 163.96 | 0.09 | 14.76
DRA02391 | Binnen bebouwde kom |  | Drachten |  | de Singels |  | Houtzaagmolen | Huisnr. 25 | 201951 | 568942 |  | 0 | OV |  |  | 193291 | 3.5CPTST | 0 | Staal | 9 | 1999-02-19 | 2039-02-19 | enkel | 2039 | '4M PT PMF 1701733PJ | 300 | 350 | 125 | 775 | 193292 | PHIL CPS200 |  | 1999-02-19 | 2019-02-19 |  | enkele | 2019 | 'Sustainder Anne, Stan2, 3000K, 1500lm | 375 | 50 | 425 |  |  |  | 193293 |  | HF-P 136 PL-L | Elektronisch |  | 1999-02-19 | 193294 | 36W PLL 4P HF 830 | 36 | NACHT | DK 03-06 | - | 40 | 36000 | 2014-11-01 | 2023-08-13 | 2023 | 964 | 3135 | 4099 | 38.56 | 125.4 | 163.96 | 0.09 | 14.76
DRA02392 | Binnen bebouwde kom |  | Drachten |  | de Singels |  | Korenmolen | Huisnr. 1 | 201954 | 568952 |  | 0 | OV |  |  | 193295 | 3.5CPTST | 0 | Staal | 9 | 1996-07-08 | 2036-07-08 | enkel | 2036 | '4M PT PMF 1701733PJ | 300 | 350 | 125 | 775 | 193296 | PHIL CPS200 |  | 1996-07-08 | 2016-07-08 |  | enkele | 2016 | 'Sustainder Anne, Stan2, 3000K, 1500lm | 375 | 50 | 425 |  |  |  | 193297 |  | HF-P 136 PL-L | Elektronisch |  | 1996-07-08 | 193298 | 36W PLL 4P HF 830 | 36 | NACHT | DK 03-06 | - | 40 | 36000 | 2014-11-01 | 2023-08-13 | 2023 | 964 | 3135 | 4099 | 38.56 | 125.4 | 163.96 | 0.09 | 14.76
DRA02393 | Binnen bebouwde kom |  | Drachten |  | de Singels |  | Houtzaagmolen | Huisnr. 15 | 201948 | 568987 |  | 0 | OV |  |  | 193299 | 3,5m gecoat paaltop | 7035 | Staal | 9 | 2018-03-12 | 2058-03-12 | enkel | 2058 | '4M PT PMF 1701733PJ | 300 | 350 | 125 | 775 | 193300 | LIGHTRONICS KFK LED | 7032 | 2018-03-12 | 2038-03-12 |  | enkele | 2038 | 'Sustainder Anne, Stan2, 3000K, 1500lm | 375 | 50 | 425 |  |  |  | 193301 |  | LEDDRIVER DIM easy light | Elektronisch | 22 | 2018-03-12 | 193302 | L2W 3000K, 14W, 2150lm | 14 | NACHT | DK 03-06 | nacht dim 22:30 - 06:00 | 11 | 100000 | 2018-03-12 | 2042-08-03 | 2042 | 964 | 3135 | 4099 | 10.604 | 34.485 | 45.089 | 0.09 | 4.06
DRA02394 | Binnen bebouwde kom |  | Drachten |  | de Singels |  | Houtzaagmolen | Huisnr. 1 | 201945 | 569041 |  | 0 | OV |  |  | 193303 | 3.5CPTST | 0 | Staal | 9 | 1994-11-29 | 2034-11-29 | enkel | 2034 | '4M PT PMF 1701733PJ | 300 | 350 | 125 | 775 | 193304 | PHIL CPS200 |  | 1994-11-29 | 2014-11-29 |  | enkele | 2014 | 'Sustainder Anne, Stan2, 3000K, 1500lm | 375 | 50 | 425 |  |  |  | 193305 |  | HF-P 136 PL-L | Elektronisch |  | 1994-11-29 | 193306 | 36W PLL 4P HF 830 | 36 | NACHT | DK 03-06 | - | 40 | 36000 | 2014-11-01 | 2023-08-13 | 2023 | 964 | 3135 | 4099 | 38.56 | 125.4 | 163.96 | 0.09 | 14.76
DRA02395 | Binnen bebouwde kom |  | Drachten |  | de Singels |  | Korenmolen | Huisnr. 13 | 202015 | 568916 |  | 0 | OV |  |  | 193307 | 3.5CPTST | 0 | Staal | 9 | 2012-01-01 | 2052-01-01 | enkel | 2052 | '4M PT PMF 1701733PJ | 300 | 350 | 125 | 775 | 193308 | PHIL CPS200 |  | 1995-04-04 | 2015-04-04 |  | enkele | 2015 | 'Sustainder Anne, Stan2, 3000K, 1500lm | 375 | 50 | 425 |  |  |  | 193309 |  | HF-P 136 PL-L | Elektronisch |  | 1995-04-04 | 193310 | 36W PLL 4P HF 830 | 36 | NACHT | DK 03-06 | - | 40 | 36000 | 2014-11-01 | 2023-08-13 | 2023 | 964 | 3135 | 4099 | 38.56 | 125.4 | 163.96 | 0.09 | 14.76
DRA02396 | Binnen bebouwde kom |  | Drachten |  | de Singels |  | Korenmolen | Huisnr. 15 | 202020 | 568904 |  | 0 | OV |  |  | 193311 | 3.5CPTST | 0 | Staal | 9 | 1992-10-05 | 2032-10-05 | enkel | 2032 | '4M PT PMF 1701733PJ | 300 | 350 | 125 | 775 | 193312 | PHIL CPS200 |  | 1992-10-05 | 2012-10-05 |  | enkele | 2012 | 'Sustainder Anne, Stan2, 3000K, 1500lm | 375 | 50 | 425 |  |  |  | 193313 |  | HF-P 136 PL-L | Elektronisch |  | 1992-10-05 | 193314 | 36W PLL 4P HF 830 | 36 | NACHT | DK 03-06 | - | 40 | 36000 | 2014-11-01 | 2023-08-13 | 2023 | 964 | 3135 | 4099 | 38.56 | 125.4 | 163.96 | 0.09 | 14.76
DRA02397 | Binnen bebouwde kom |  | Drachten |  | de Singels |  | Korenmolen | Huisnr. 24 | 201991 | 568802 |  | 0 | OV |  |  | 193315 | 3.5CPTST | 0 | Staal | 9 | 1992-09-24 | 2032-09-24 | enkel | 2032 | '4M PT PMF 1701733PJ | 300 | 350 | 125 | 775 | 193316 | PHIL CPS200 |  | 1992-09-24 | 2012-09-24 |  | enkele | 2012 | 'Sustainder Anne, Stan2, 3000K, 1500lm | 375 | 50 | 425 |  |  |  | 193317 |  | HF-P 136 PL-L | Elektronisch |  | 1992-09-24 | 193318 | 36W PLL 4P HF 830 | 36 | NACHT | DK 03-06 | - | 40 | 36000 | 2014-11-01 | 2023-08-13 | 2023 | 964 | 3135 | 4099 | 38.56 | 125.4 | 163.96 | 0.09 | 14.76
DRA02398 | Binnen bebouwde kom |  | Drachten |  | de Singels |  | Korenmolen | Huisnr. 47 | 201982 | 568792 |  | 0 | OV |  |  | 193319 | 3.5CPTST | 0 | Staal | 9 | 1992-11-18 | 2032-11-18 | enkel | 2032 | '4M PT PMF 1701733PJ | 300 | 350 | 125 | 775 | 193320 | PHIL CPS200 |  | 1992-11-18 | 2012-11-18 |  | enkele | 2012 | 'Sustainder Anne, Stan2, 3000K, 1500lm | 375 | 50 | 425 |  |  |  | 193321 |  | HF-P 136 PL-L | Elektronisch |  | 1992-11-18 | 193322 | 36W PLL 4P HF 830 | 36 | NACHT | DK 03-06 | - | 40 | 36000 | 2018-10-15 | 2027-07-27 | 2027 | 964 | 3135 | 4099 | 38.56 | 125.4 | 163.96 | 0.09 | 14.76
DRA02399 | Binnen bebouwde kom |  | Drachten |  | de Singels |  | Korenmolen | Huisnr. 52 | 201766 | 568812 |  | 0 | OV |  |  | 193323 | 3.5CPTST | 0 | Staal | 9 | 1992-09-24 | 2032-09-24 | enkel | 2032 | '4M PT PMF 1701733PJ | 300 | 350 | 125 | 775 | 193324 | PHIL CPS200 |  | 1992-09-24 | 2012-09-24 |  | enkele | 2012 | 'Sustainder Anne, Stan2, 3000K, 1500lm | 375 | 50 | 425 |  |  |  | 193325 |  | HF-P 136 PL-L | Elektronisch |  | 1992-09-24 | 193326 | 36W PLL 4P HF 830 | 36 | NACHT | DK 03-06 | - | 40 | 36000 | 2014-11-01 | 2023-08-13 | 2023 | 964 | 3135 | 4099 | 38.56 | 125.4 | 163.96 | 0.09 | 14.76
DRA02400 | Binnen bebouwde kom |  | Drachten |  | de Singels |  | Korenmolen | Huisnr. 58 | 201762 | 568803 |  | 0 | OV |  |  | 193327 | 3.5CPTST | 0 | Staal | 9 | 1993-11-10 | 2033-11-10 | enkel | 2033 | '4M PT PMF 1701733PJ | 300 | 350 | 125 | 775 | 193328 | PHIL CPS200 |  | 1993-11-10 | 2013-11-10 |  | enkele | 2013 | 'Sustainder Anne, Stan2, 3000K, 1500lm | 375 | 50 | 425 |  |  |  | 193329 |  | HF-P 136 PL-L | Elektronisch |  | 1993-11-10 | 193330 | 36W PLL 4P HF 830 | 36 | NACHT | DK 03-06 | - | 40 | 36000 | 2014-11-01 | 2023-08-13 | 2023 | 964 | 3135 | 4099 | 38.56 | 125.4 | 163.96 | 0.09 | 14.76
DRA02401 | Binnen bebouwde kom |  | Drachten |  | de Singels |  | Korenmolen | Huisnr. 127 | 201617 | 568892 |  | 0 | OV |  |  | 193331 | 3.5CPTST | 0 | Staal | 9 | 1993-10-28 | 2033-10-28 | enkel | 2033 | '4M PT PMF 1701733PJ | 300 | 350 | 125 | 775 | 193332 | PHIL CPS200 |  | 1993-10-28 | 2013-10-28 |  | enkele | 2013 | 'Sustainder Anne, Stan2, 3000K, 1500lm | 375 | 50 | 425 |  |  |  | 193333 |  | HF-P 136 PL-L | Elektronisch |  | 1993-10-28 | 193334 | 36W PLL 4P HF 830 | 36 | NACHT | DK 03-06 | - | 40 | 36000 | 2014-11-01 | 2023-08-13 | 2023 | 964 | 3135 | 4099 | 38.56 | 125.4 | 163.96 | 0.09 | 14.76
DRA02415 | Binnen bebouwde kom |  | Drachten |  | de Singels |  | Korenmolen | Huisnr. 119 | 201626 | 568886 |  | 0 | OV |  |  | 193375 | 3.5CPTST | 0 | Staal | 9 | 1993-10-08 | 2033-10-08 | enkel | 2033 | '4M PT PMF 1701733PJ | 300 | 350 | 125 | 775 | 193376 | PHIL CPS200 |  | 1993-10-08 | 2013-10-08 |  | enkele | 2013 | 'Sustainder Anne, Stan2, 3000K, 1500lm | 375 | 50 | 425 |  |  |  | 193377 |  | HF-P 136 PL-L | Elektronisch |  | 1993-10-08 | 193378 | 36W PLL 4P HF 830 | 36 | NACHT | DK 03-06 | - | 40 | 36000 | 2014-11-01 | 2023-08-13 | 2023 | 964 | 3135 | 4099 | 38.56 | 125.4 | 163.96 | 0.09 | 14.76
DRA02417 | Binnen bebouwde kom |  | Drachten |  | de Singels |  | Watermolen | Huisnr. 31 | 201697 | 568898 |  | 0 | OV |  |  | 193379 | 3.5CPTST | 0 | Staal | 9 | 1995-03-27 | 2035-03-27 | enkel | 2035 | '4M PT PMF 1701733PJ | 300 | 350 | 125 | 775 | 193380 | PHIL CPS200 |  | 1995-03-27 | 2015-03-27 |  | enkele | 2015 | 'Sustainder Anne, Stan2, 3000K, 1500lm | 375 | 50 | 425 |  |  |  | 193381 |  | HF-P 136 PL-L | Elektronisch |  | 1995-03-27 | 193382 | 36W PLL 4P HF 830 | 36 | NACHT | DK 03-06 | - | 40 | 36000 | 2014-11-01 | 2023-08-13 | 2023 | 964 | 3135 | 4099 | 38.56 | 125.4 | 163.96 | 0.09 | 14.76
DRA02418 | Binnen bebouwde kom |  | Drachten |  | de Singels |  | Korenmolen | Huisnr. 102 | 201698 | 568946 |  | 0 | OV |  |  | 193383 | 3.5CPTST | 0 | Staal | 9 | 1996-07-02 | 2036-07-02 | enkel | 2036 | '4M PT PMF 1701733PJ | 300 | 350 | 125 | 775 | 193384 | PHIL CPS200 |  | 1996-07-02 | 2016-07-02 |  | enkele | 2016 | 'Sustainder Anne, Stan2, 3000K, 1500lm | 375 | 50 | 425 |  |  |  | 193385 |  | HF-P 136 PL-L | Elektronisch |  | 1996-07-02 | 193386 | 36W PLL 4P HF 830 | 36 | NACHT | DK 03-06 | - | 40 | 36000 | 2014-11-01 | 2023-08-13 | 2023 | 964 | 3135 | 4099 | 38.56 | 125.4 | 163.96 | 0.09 | 14.76
DRA02419 | Binnen bebouwde kom |  | Drachten |  | de Singels |  | Watermolen | Huisnr. 39 | 201710 | 568939 |  | 0 | OV |  |  | 193387 | 3.5CPTST | 0 | Staal | 9 | 1992-10-09 | 2032-10-09 | enkel | 2032 | '4M PT PMF 1701733PJ | 300 | 350 | 125 | 775 | 193388 | PHIL CPS200 |  | 1992-10-09 | 2012-10-09 |  | enkele | 2012 | 'Sustainder Anne, Stan2, 3000K, 1500lm | 375 | 50 | 425 |  |  |  | 193389 |  | HF-P 136 PL-L | Elektronisch |  | 1992-10-09 | 193390 | 36W PLL 4P HF 830 | 36 | NACHT | DK 03-06 | - | 40 | 36000 | 2014-11-01 | 2023-08-13 | 2023 | 964 | 3135 | 4099 | 38.56 | 125.4 | 163.96 | 0.09 | 14.76
DRA02421 | Binnen bebouwde kom |  | Drachten |  | de Singels |  | Watermolen | - | 201705 | 568960 |  | 0 | OV |  |  | 193391 | 3.5CPTST | 0 | Staal | 10 | 2006-04-25 | 2046-04-25 | enkel | 2046 | '4M PT PMF 1701733PJ | 300 | 350 | 125 | 775 | 193392 | PHIL CPS200 |  | 2006-04-25 | 2026-04-25 |  | enkele | 2026 | 'Sustainder Anne, Stan2, 3000K, 1500lm | 375 | 50 | 425 |  |  |  | 193393 |  | HF-P 136 PL-L | Elektronisch |  | 2006-04-25 | 193394 | 36W PLL 4P HF 830 | 36 | NACHT | DK 03-06 | - | 40 | 36000 | 2014-11-01 | 2023-08-13 | 2023 | 964 | 3135 | 4099 | 38.56 | 125.4 | 163.96 | 0.09 | 14.76
DRA02422 | Binnen bebouwde kom |  | Drachten |  | de Singels |  | Watermolen | - | 201709 | 569022 |  | 0 | OV |  |  | 193395 | 3.5CPTST | 0 | Staal | 9 | 1995-04-11 | 2035-04-11 | enkel | 2035 | '4M PT PMF 1701733PJ | 300 | 350 | 125 | 775 | 193396 | PHIL CPS200 |  | 1995-04-11 | 2015-04-11 |  | enkele | 2015 | 'Sustainder Anne, Stan2, 3000K, 1500lm | 375 | 50 | 425 |  |  |  | 193397 |  | HF-P 136 PL-L | Elektronisch |  | 1995-04-11 | 193398 | 36W PLL 4P HF 830 | 36 | NACHT | DK 03-06 | - | 40 | 36000 | 2018-12-04 | 2027-09-15 | 2027 | 964 | 3135 | 4099 | 38.56 | 125.4 | 163.96 | 0.09 | 14.76
DRA02424 | Binnen bebouwde kom |  | Drachten |  | de Singels |  | Watermolen | Huisnr. 13 | 201800 | 568888 |  | 0 | OV |  |  | 193399 | 3.5CPTST | 0 | Staal | 9 | 1993-10-25 | 2033-10-25 | enkel | 2033 | '4M PT PMF 1701733PJ | 300 | 350 | 125 | 775 | 193400 | PHIL CPS200 |  | 1993-10-25 | 2013-10-25 |  | enkele | 2013 | 'Sustainder Anne, Stan2, 3000K, 1500lm | 375 | 50 | 425 |  |  |  | 193401 |  | HF-P 136 PL-L | Elektronisch |  | 1993-10-25 | 193402 | 36W PLL 4P HF 830 | 36 | NACHT | DK 03-06 | - | 40 | 36000 | 2014-11-01 | 2023-08-13 | 2023 | 964 | 3135 | 4099 | 38.56 | 125.4 | 163.96 | 0.09 | 14.76
DRA02456 | Binnen bebouwde kom |  | Drachten |  | Centrum |  | Sander Israelsplein | - | 202433 | 569039 |  | 0 | OV |  |  | 193495 | 4.5VPTVERZ | 0 | Staal | 9 | 2012-01-01 | 2052-01-01 | enkel | 2052 | '4M PT PMF 1701733PJ | 300 | 350 | 125 | 775 | 193496 | INDU 2050 KEGEL |  | 1996-06-14 | 2016-06-14 |  | enkele | 2016 | 'Sustainder Anne, Stan2, 3000K, 1500lm | 375 | 50 | 425 |  |  |  | 193497 |  | BSN 70 | conventioneel |  | 1996-06-14 | 193498 | 70W SON | 70 | NACHT | DK 03-06 | - | 80 | 18000 | 2008-01-15 | 2012-06-05 | 2012 | 964 | 3135 | 4099 | 77.12 | 250.8 | 327.92 | 0.09 | 29.51
DRA02468 | Binnen bebouwde kom |  | Drachten |  | Centrum |  | Reidingweg | - | 202498 | 568851 |  | 0 | OV |  |  | 193511 | 4CPTVERZ | 9006 | Staal | 9 | 2000-07-10 | 2040-07-10 | enkel | 2040 | '4M PT PMF 1701733PJ | 300 | 350 | 125 | 775 | 193512 | LIGHTWELL FRISO KRAMER | 7040 | 2012-01-01 | 2032-01-01 |  | enkele | 2032 | 'Sustainder Anne, Stan2, 3000K, 1500lm | 375 | 50 | 425 |  |  |  | 193513 |  | LEDDRIVER DIM | Elektronisch |  | 2012-01-01 | 193514 | 24W, 3000K, 2200lm Friso Kramer | 24 | NACHT | DK 03-06 | nacht dim 22:30 - 06:00 | 18 | 100000 | 2014-11-01 | 2039-03-25 | 2039 | 964 | 3135 | 4099 | 17.352 | 56.43 | 73.782 | 0.09 | 6.64
DRA02469 | Binnen bebouwde kom |  | Drachten |  | Centrum |  | Reidingweg | - | 202499 | 568829 |  | 0 | OV |  |  | 193515 | 4CPTVERZ | 9006 | Staal | 9 | 2000-07-10 | 2040-07-10 | enkel | 2040 | '4M PT PMF 1701733PJ | 300 | 350 | 125 | 775 | 193516 | LIGHTWELL FRISO KRAMER | 7040 | 2012-01-01 | 2032-01-01 |  | enkele | 2032 | 'Sustainder Anne, Stan2, 3000K, 1500lm | 375 | 50 | 425 |  |  |  | 193517 |  | LEDDRIVER DIM | Elektronisch |  | 2012-01-01 | 193518 | 24W, 3000K, 2200lm Friso Kramer | 24 | NACHT | DK 03-06 | nacht dim 22:30 - 06:00 | 18 | 100000 | 2014-11-01 | 2039-03-25 | 2039 | 964 | 3135 | 4099 | 17.352 | 56.43 | 73.782 | 0.09 | 6.64
DRA02478 | Binnen bebouwde kom |  | Drachten |  | Centrum |  | Reidingweg | - | 202471 | 568790 |  | 0 | OV |  |  | 193535 | 4.5CPTST | 0 | Staal | 9 | 2000-07-10 | 2040-07-10 | enkel | 2040 | '4M PT PMF 1701733PJ | 300 | 350 | 125 | 775 | 193536 | INDU 2050 KEGEL |  | 2000-07-10 | 2020-07-10 |  | enkele | 2020 | 'Sustainder Anne, Stan2, 3000K, 1500lm | 375 | 50 | 425 |  |  |  | 193537 |  | BSN 70 | conventioneel |  | 2000-07-10 | 193538 | 70W SON | 70 | AVOND | DK 03-07 | - | 80 | 18000 | 2007-01-01 | 2023-10-28 | 2023 | 716 | 354 | 1070 | 57.28 | 28.32 | 85.6 | 0.09 | 7.7
DRA02479 | Binnen bebouwde kom |  | Drachten |  | Centrum |  | Reidingweg | Huisnr. 4a | 202464 | 568772 |  | 0 | OV |  |  | 193539 | 4.5CPTST | 0 | Staal | 9 | 1996-08-01 | 2036-08-01 | enkel | 2036 | '4M PT PMF 1701733PJ | 300 | 350 | 125 | 775 | 193540 | INDU 2050 KEGEL |  | 1996-08-01 | 2016-08-01 |  | enkele | 2016 | 'Sustainder Anne, Stan2, 3000K, 1500lm | 375 | 50 | 425 |  |  |  | 193541 |  | BSN 70 | conventioneel |  | 1996-08-01 | 193542 | 70W SON | 70 | NACHT | DK 03-06 | - | 80 | 18000 | 2014-11-01 | 2019-03-23 | 2019 | 964 | 3135 | 4099 | 77.12 | 250.8 | 327.92 | 0.09 | 29.51
DRA02482 | Binnen bebouwde kom |  | Drachten |  | Centrum |  | Reidingweg | - | 202493 | 568812 |  | 0 | OV |  |  | 193547 | 4CPTVERZ | 9006 | Staal | 9 | 2000-07-11 | 2040-07-11 | enkel | 2040 | '4M PT PMF 1701733PJ | 300 | 350 | 125 | 775 | 193548 | LIGHTWELL FRISO KRAMER | 7040 | 2012-01-01 | 2032-01-01 |  | enkele | 2032 | 'Sustainder Anne, Stan2, 3000K, 1500lm | 375 | 50 | 425 |  |  |  | 193549 |  | LEDDRIVER DIM | Elektronisch |  | 2012-01-01 | 193550 | 24W, 3000K, 2200lm Friso Kramer | 24 | NACHT | DK 03-06 | nacht dim 22:30 - 06:00 | 18 | 100000 | 2007-01-01 | 2031-05-25 | 2031 | 964 | 3135 | 4099 | 17.352 | 56.43 | 73.782 | 0.09 | 6.64
DRA02487 | Binnen bebouwde kom |  | Drachten |  | Centrum |  | Burg. Wuiteweg | Huisnr. 12b | 202584 | 568790 |  | 0 | OV |  |  | 193555 | 4.5CPTST | 0 | Staal | 9 | 2000-07-11 | 2040-07-11 | enkel | 2040 | '4M PT PMF 1701733PJ | 300 | 350 | 125 | 775 | 193556 | 'Sustainder Anne, Stan2, 3000K, 1500lm | 2100 | 2022-07-08 | 2042-07-08 |  | enkele | 2042 | 'Sustainder Anne, Stan2, 3000K, 1500lm | 375 | 50 | 425 |  |  |  | 224547 |  | 'Sustainder cassette full | Elektronisch | 25 | 2022-07-08 | 224548 | 23W, 20led, stan2, 3000K, 1500lm | 13 | NACHT | DK 03-06 | nacht dim 22:30 - 06:00 | 10 | 100000 | 2007-01-01 | 2031-05-25 | 2031 | 964 | 3135 | 4099 | 9.64 | 31.35 | 40.99 | 0.09 | 3.69
DRA02503 | Binnen bebouwde kom |  | Drachten |  | de Drait |  | Slinge | - | 200017 | 568072 |  | 0 | OV |  |  | 193595 | 3.5CPTST | 0 | Staal | 10 | 2001-03-22 | 2041-03-22 | enkel | 2041 | '4M PT PMF 1701733PJ | 300 | 350 | 125 | 775 | 193596 | 'Sustainder Anne, Stan2, 3000K, 1500lm | 2100 | 2021-04-07 | 2041-04-07 |  | enkele | 2041 | 'Sustainder Anne, Stan2, 3000K, 1500lm | 375 | 50 | 425 |  |  |  | 193597 |  | 'Sustainder cassette full | Elektronisch | 25 | 2021-04-07 | 193598 | 23W, 20led, stan2, 3000K, 1500lm | 13 | NACHT | DK 03-06 | nacht dim 22:30 - 06:00 | 10 | 100000 | 2021-04-07 | 2045-08-29 | 2045 | 964 | 3135 | 4099 | 9.64 | 31.35 | 40.99 | 0.09 | 3.69
DRA02504 | Binnen bebouwde kom |  | Drachten |  | de Drait |  | Slinge | - | 199967 | 568027 |  | 0 | OV |  |  | 193599 | 3.5CPTST | 0 | Staal | 10 | 2009-08-11 | 2049-08-11 | enkel | 2049 | '4M PT PMF 1701733PJ | 300 | 350 | 125 | 775 | 193600 | 'Sustainder Anne, Stan2, 3000K, 1500lm | 2100 | 2021-04-06 | 2041-04-06 |  | enkele | 2041 | 'Sustainder Anne, Stan2, 3000K, 1500lm | 375 | 50 | 425 |  |  |  | 193601 |  | 'Sustainder cassette full | Elektronisch | 25 | 2021-04-06 | 193602 | 23W, 20led, stan2, 3000K, 1500lm | 13 | NACHT | DK 03-06 | nacht dim 22:30 - 06:00 | 10 | 100000 | 2021-04-06 | 2045-08-28 | 2045 | 964 | 3135 | 4099 | 9.64 | 31.35 | 40.99 | 0.09 | 3.69
DRA02508 | Binnen bebouwde kom |  | Drachten |  | de Folgeren |  | De Twee Gebroeders | Huisnr. 275 | 201408 | 570435 |  | 0 | OV |  |  | 193615 | 3.5CPTST | 0 | Staal | 10 | 2004-09-29 | 2044-09-29 | enkel | 2044 | '4M PT PMF 1701733PJ | 300 | 350 | 125 | 775 | 193616 | 'Sustainder Anne, Stan2, 3000K, 1500lm | 2100 | 2021-11-29 | 2041-11-29 |  | enkele | 2041 | 'Sustainder Anne, Stan2, 3000K, 1500lm | 375 | 50 | 425 |  |  |  | 193617 |  | 'Sustainder cassette full | Elektronisch | 25 | 2021-11-29 | 193618 | 23W, 20led, stan2, 3000K, 1500lm | 13 | NACHT | DK 03-06 | nacht dim 22:30 - 06:00 | 10 | 100000 | 2021-11-22 | 2046-04-15 | 2046 | 964 | 3135 | 4099 | 9.64 | 31.35 | 40.99 | 0.09 | 3.69
DRA02537 | Binnen bebouwde kom |  | Drachten |  | de Swetten |  | Fruithof | Huisnr. 5 | 202451 | 570078 |  | 0 | OV |  |  | 193719 | PMF 4,0m CVL PT 1804033-01 | 6012 | Staal | 10 | 2021-04-26 | 2061-04-26 | enkel | 2061 | '4M PT PMF 1701733PJ | 300 | 350 | 125 | 775 | 193720 | 'Sustainder Anne, Stan2, 3000K, 1500lm | 2100 | 2021-06-29 | 2041-06-29 |  | enkele | 2041 | 'Sustainder Anne, Stan2, 3000K, 1500lm | 375 | 50 | 425 |  |  |  | 193721 |  | 'Sustainder cassette full | Elektronisch | 25 | 2021-06-29 | 193722 | 23W, 20led, stan2, 3000K, 1500lm | 13 | NACHT | DK 03-06 | nacht dim 22:30 - 06:00 | 10 | 100000 | 2021-06-29 | 2045-11-20 | 2045 | 964 | 3135 | 4099 | 9.64 | 31.35 | 40.99 | 0.09 | 3.69
DRA02538 | Binnen bebouwde kom |  | Drachten |  | de Swetten |  | Fruithof | Huisnr. 9 | 202430 | 570066 |  | 0 | OV |  |  | 193723 | 3.5CPTST | 0 | Staal | 10 | 2010-11-15 | 2050-11-15 | enkel | 2050 | '4M PT PMF 1701733PJ | 300 | 350 | 125 | 775 | 193724 | 'Sustainder Anne, Stan2, 3000K, 1500lm | 2100 | 2019-01-28 | 2039-01-28 |  | enkele | 2039 | 'Sustainder Anne, Stan2, 3000K, 1500lm | 375 | 50 | 425 |  |  |  | 210081 |  | 'Sustainder cassette full | Elektronisch | 25 | 2019-01-28 | 193726 | 23W, 20led, stan2, 3000K, 1500lm | 13 | NACHT | DK 03-06 | nacht dim 22:30 - 06:00 | 10 | 100000 | 2019-11-13 | 2044-04-05 | 2044 | 964 | 3135 | 4099 | 9.64 | 31.35 | 40.99 | 0.09 | 3.69
DRA02539 | Binnen bebouwde kom |  | Drachten |  | de Swetten |  | Appelhof | Huisnr. 31 | 202399 | 570071 |  | 0 | OV |  |  | 193727 | 3.5CPTST | 0 | Staal | 10 | 2002-06-12 | 2042-06-12 | enkel | 2042 | '4M PT PMF 1701733PJ | 300 | 350 | 125 | 775 | 193728 | 'Sustainder Anne, Stan2, 3000K, 1500lm | 2100 | 2021-06-25 | 2041-06-25 |  | enkele | 2041 | 'Sustainder Anne, Stan2, 3000K, 1500lm | 375 | 50 | 425 |  |  |  | 193729 |  | 'Sustainder cassette full | Elektronisch | 25 | 2021-06-25 | 193730 | 23W, 20led, stan2, 3000K, 1500lm | 13 | NACHT | DK 03-06 | nacht dim 22:30 - 06:00 | 10 | 100000 | 2021-06-25 | 2045-11-16 | 2045 | 964 | 3135 | 4099 | 9.64 | 31.35 | 40.99 | 0.09 | 3.69
DRA02540 | Binnen bebouwde kom |  | Drachten |  | de Swetten |  | Appelhof | Huisnr. 29 | 202394 | 570047 |  | 0 | OV |  |  | 193731 | 3.5CPTST | 0 | Staal | 10 | 2002-06-12 | 2042-06-12 | enkel | 2042 | '4M PT PMF 1701733PJ | 300 | 350 | 125 | 775 | 193732 | 'Sustainder Anne, Stan2, 3000K, 1500lm | 2100 | 2021-06-25 | 2041-06-25 |  | enkele | 2041 | 'Sustainder Anne, Stan2, 3000K, 1500lm | 375 | 50 | 425 |  |  |  | 193733 |  | 'Sustainder cassette full | Elektronisch | 25 | 2021-06-25 | 193734 | 23W, 20led, stan2, 3000K, 1500lm | 13 | NACHT | DK 03-06 | nacht dim 22:30 - 06:00 | 10 | 100000 | 2021-06-25 | 2045-11-16 | 2045 | 964 | 3135 | 4099 | 9.64 | 31.35 | 40.99 | 0.09 | 3.69
DRA02541 | Binnen bebouwde kom |  | Drachten |  | de Swetten |  | Appelhof | Huisnr. 23 | 202385 | 570023 |  | 0 | OV |  |  | 193735 | 3.5CPTST | 0 | Staal | 10 | 2002-06-12 | 2042-06-12 | enkel | 2042 | '4M PT PMF 1701733PJ | 300 | 350 | 125 | 775 | 193736 | 'Sustainder Anne, Stan2, 3000K, 1500lm | 2100 | 2021-06-25 | 2041-06-25 |  | enkele | 2041 | 'Sustainder Anne, Stan2, 3000K, 1500lm | 375 | 50 | 425 |  |  |  | 193737 |  | 'Sustainder cassette full | Elektronisch | 25 | 2021-06-25 | 193738 | 23W, 20led, stan2, 3000K, 1500lm | 13 | NACHT | DK 03-06 | nacht dim 22:30 - 06:00 | 10 | 100000 | 2021-06-25 | 2045-11-16 | 2045 | 964 | 3135 | 4099 | 9.64 | 31.35 | 40.99 | 0.09 | 3.69
DRA02542 | Binnen bebouwde kom |  | Drachten |  | de Swetten |  | Appelhof | Huisnr. 19 | 202376 | 569996 |  | 0 | OV |  |  | 193739 | 3.5CPTST | 0 | Staal | 10 | 2002-06-12 | 2042-06-12 | enkel | 2042 | '4M PT PMF 1701733PJ | 300 | 350 | 125 | 775 | 193740 | 'Sustainder Anne, Stan2, 3000K, 1500lm | 2100 | 2021-06-25 | 2041-06-25 |  | enkele | 2041 | 'Sustainder Anne, Stan2, 3000K, 1500lm | 375 | 50 | 425 |  |  |  | 193741 |  | 'Sustainder cassette full | Elektronisch | 25 | 2021-06-25 | 193742 | 23W, 20led, stan2, 3000K, 1500lm | 13 | NACHT | DK 03-06 | nacht dim 22:30 - 06:00 | 10 | 100000 | 2021-06-25 | 2045-11-16 | 2045 | 964 | 3135 | 4099 | 9.64 | 31.35 | 40.99 | 0.09 | 3.69
DRA02543 | Binnen bebouwde kom |  | Drachten |  | de Swetten |  | Appelhof | Huisnr. 13 | 202380 | 569970 |  | 0 | OV |  |  | 193743 | 3.5CPTST | 0 | Staal | 10 | 2002-06-12 | 2042-06-12 | enkel | 2042 | '4M PT PMF 1701733PJ | 300 | 350 | 125 | 775 | 193744 | 'Sustainder Anne, Stan2, 3000K, 1500lm | 2100 | 2021-06-25 | 2041-06-25 |  | enkele | 2041 | 'Sustainder Anne, Stan2, 3000K, 1500lm | 375 | 50 | 425 |  |  |  | 193745 |  | 'Sustainder cassette full | Elektronisch | 25 | 2021-06-25 | 193746 | 23W, 20led, stan2, 3000K, 1500lm | 13 | NACHT | DK 03-06 | nacht dim 22:30 - 06:00 | 10 | 100000 | 2021-06-25 | 2045-11-16 | 2045 | 964 | 3135 | 4099 | 9.64 | 31.35 | 40.99 | 0.09 | 3.69
DRA02544 | Binnen bebouwde kom |  | Drachten |  | de Swetten |  | Appelhof | Huisnr. 7 | 202391 | 569948 |  | 0 | OV |  |  | 193747 | 3.5CPTST | 0 | Staal | 10 | 2002-06-12 | 2042-06-12 | enkel | 2042 | '4M PT PMF 1701733PJ | 300 | 350 | 125 | 775 | 193748 | 'Sustainder Anne, Stan2, 3000K, 1500lm | 2100 | 2021-06-25 | 2041-06-25 |  | enkele | 2041 | 'Sustainder Anne, Stan2, 3000K, 1500lm | 375 | 50 | 425 |  |  |  | 193749 |  | 'Sustainder cassette full | Elektronisch | 25 | 2021-06-25 | 193750 | 23W, 20led, stan2, 3000K, 1500lm | 13 | NACHT | DK 03-06 | nacht dim 22:30 - 06:00 | 10 | 100000 | 2021-06-25 | 2045-11-16 | 2045 | 964 | 3135 | 4099 | 9.64 | 31.35 | 40.99 | 0.09 | 3.69
DRA02545 | Binnen bebouwde kom |  | Drachten |  | de Swetten |  | Appelhof | Huisnr. 5 | 202400 | 569921 |  | 0 | OV |  |  | 193751 | 3.5CPTST | 0 | Staal | 10 | 2002-06-11 | 2042-06-11 | enkel | 2042 | '4M PT PMF 1701733PJ | 300 | 350 | 125 | 775 | 193752 | 'Sustainder Anne, Stan2, 3000K, 1500lm | 2100 | 2021-06-25 | 2041-06-25 |  | enkele | 2041 | 'Sustainder Anne, Stan2, 3000K, 1500lm | 375 | 50 | 425 |  |  |  | 193753 |  | 'Sustainder cassette full | Elektronisch | 25 | 2021-06-25 | 193754 | 23W, 20led, stan2, 3000K, 1500lm | 13 | NACHT | DK 03-06 | nacht dim 22:30 - 06:00 | 10 | 100000 | 2021-06-25 | 2045-11-16 | 2045 | 964 | 3135 | 4099 | 9.64 | 31.35 | 40.99 | 0.09 | 3.69
DRA02546 | Binnen bebouwde kom |  | Drachten |  | de Swetten |  | Appelhof | Huisnr. 3 | 202374 | 569908 |  | 0 | OV |  |  | 193755 | 3.5CPTST | 0 | Staal | 10 | 2002-06-11 | 2042-06-11 | enkel | 2042 | '4M PT PMF 1701733PJ | 300 | 350 | 125 | 775 | 193756 | 'Sustainder Anne, Stan2, 3000K, 1500lm | 2100 | 2021-06-25 | 2041-06-25 |  | enkele | 2041 | 'Sustainder Anne, Stan2, 3000K, 1500lm | 375 | 50 | 425 |  |  |  | 193757 |  | 'Sustainder cassette full | Elektronisch | 25 | 2021-06-25 | 193758 | 23W, 20led, stan2, 3000K, 1500lm | 13 | NACHT | DK 03-06 | nacht dim 22:30 - 06:00 | 10 | 100000 | 2021-06-25 | 2045-11-16 | 2045 | 964 | 3135 | 4099 | 9.64 | 31.35 | 40.99 | 0.09 | 3.69
DRA02547 | Binnen bebouwde kom |  | Drachten |  | de Swetten |  | Appelhof | Huisnr. 1 | 202351 | 569902 |  | 0 | OV |  |  | 193759 | 3.5CPTST | 0 | Staal | 10 | 2002-06-11 | 2042-06-11 | enkel | 2042 | '4M PT PMF 1701733PJ | 300 | 350 | 125 | 775 | 193760 | 'Sustainder Anne, Stan2, 3000K, 1500lm | 2100 | 2021-06-25 | 2041-06-25 |  | enkele | 2041 | 'Sustainder Anne, Stan2, 3000K, 1500lm | 375 | 50 | 425 |  |  |  | 193761 |  | 'Sustainder cassette full | Elektronisch | 25 | 2021-06-25 | 193762 | 23W, 20led, stan2, 3000K, 1500lm | 13 | NACHT | DK 03-06 | nacht dim 22:30 - 06:00 | 10 | 100000 | 2021-06-25 | 2045-11-16 | 2045 | 964 | 3135 | 4099 | 9.64 | 31.35 | 40.99 | 0.09 | 3.69
DRA02548 | Binnen bebouwde kom |  | Drachten |  | de Swetten |  | Appelhof | Huisnr. 36 | 202408 | 570012 |  | 0 | OV |  |  | 193763 | 3.5CPTST | 6012 | Staal | 10 | 2002-06-11 | 2042-06-11 | enkel | 2042 | '4M PT PMF 1701733PJ | 300 | 350 | 125 | 775 | 193764 | 'Sustainder Anne, Stan2, 3000K, 1500lm | 2100 | 2021-06-25 | 2041-06-25 |  | enkele | 2041 | 'Sustainder Anne, Stan2, 3000K, 1500lm | 375 | 50 | 425 |  |  |  | 193765 |  | 'Sustainder cassette full | Elektronisch | 25 | 2021-06-25 | 193766 | 23W, 20led, stan2, 3000K, 1500lm | 13 | NACHT | DK 03-06 | nacht dim 22:30 - 06:00 | 10 | 100000 | 2021-06-25 | 2045-11-16 | 2045 | 964 | 3135 | 4099 | 9.64 | 31.35 | 40.99 | 0.09 | 3.69
DRA02549 | Binnen bebouwde kom |  | Drachten |  | de Swetten |  | Appelhof | Huisnr. 30 | 202418 | 569990 |  | 0 | OV |  |  | 193767 | 3,5m gecoat paaltop | 6012 | Staal | 10 | 2018-04-13 | 2058-04-13 | enkel | 2058 | '4M PT PMF 1701733PJ | 300 | 350 | 125 | 775 | 193768 | 'Sustainder Anne, Stan2, 3000K, 1500lm | 2100 | 2021-06-24 | 2041-06-24 |  | enkele | 2041 | 'Sustainder Anne, Stan2, 3000K, 1500lm | 375 | 50 | 425 |  |  |  | 193769 |  | 'Sustainder cassette full | Elektronisch | 25 | 2021-06-24 | 193770 | 23W, 20led, stan2, 3000K, 1500lm | 13 | NACHT | DK 03-06 | nacht dim 22:30 - 06:00 | 10 | 100000 | 2021-06-24 | 2045-11-15 | 2045 | 964 | 3135 | 4099 | 9.64 | 31.35 | 40.99 | 0.09 | 3.69
DRA02550 | Binnen bebouwde kom |  | Drachten |  | de Swetten |  | Appelhof | Huisnr. 26 | 202425 | 569966 |  | 0 | OV |  |  | 193771 | 3.5CPTST | 0 | Staal | 10 | 2002-06-10 | 2042-06-10 | enkel | 2042 | '4M PT PMF 1701733PJ | 300 | 350 | 125 | 775 | 193772 | 'Sustainder Anne, Stan2, 3000K, 1500lm | 2100 | 2021-05-25 | 2041-05-25 |  | enkele | 2041 | 'Sustainder Anne, Stan2, 3000K, 1500lm | 375 | 50 | 425 |  |  |  | 193773 |  | 'Sustainder cassette full | Elektronisch | 25 | 2021-05-25 | 193774 | 23W, 20led, stan2, 3000K, 1500lm | 13 | NACHT | DK 03-06 | nacht dim 22:30 - 06:00 | 10 | 100000 | 2021-05-25 | 2045-10-16 | 2045 | 964 | 3135 | 4099 | 9.64 | 31.35 | 40.99 | 0.09 | 3.69
DRA02551 | Binnen bebouwde kom |  | Drachten |  | de Swetten |  | Appelhof | Huisnr. 20 | 202431 | 569946 |  | 0 | OV |  |  | 193775 | 3.5CPTST | 0 | Staal | 10 | 2002-06-10 | 2042-06-10 | enkel | 2042 | '4M PT PMF 1701733PJ | 300 | 350 | 125 | 775 | 193776 | 'Sustainder Anne, Stan2, 3000K, 1500lm | 2100 | 2021-05-25 | 2041-05-25 |  | enkele | 2041 | 'Sustainder Anne, Stan2, 3000K, 1500lm | 375 | 50 | 425 |  |  |  | 193777 |  | 'Sustainder cassette full | Elektronisch | 25 | 2021-05-25 | 193778 | 23W, 20led, stan2, 3000K, 1500lm | 13 | NACHT | DK 03-06 | nacht dim 22:30 - 06:00 | 10 | 100000 | 2021-05-25 | 2045-10-16 | 2045 | 964 | 3135 | 4099 | 9.64 | 31.35 | 40.99 | 0.09 | 3.69
DRA02552 | Binnen bebouwde kom |  | Drachten |  | de Swetten |  | Appelhof | Huisnr. 33 | 202419 | 569926 |  | 0 | OV |  |  | 193779 | 3.5CPTST | 0 | Staal | 10 | 2002-06-10 | 2042-06-10 | enkel | 2042 | '4M PT PMF 1701733PJ | 300 | 350 | 125 | 775 | 193780 | 'Sustainder Anne, Stan2, 3000K, 1500lm | 2100 | 2021-05-25 | 2041-05-25 |  | enkele | 2041 | 'Sustainder Anne, Stan2, 3000K, 1500lm | 375 | 50 | 425 |  |  |  | 193781 |  | 'Sustainder cassette full | Elektronisch | 25 | 2021-05-25 | 193782 | 23W, 20led, stan2, 3000K, 1500lm | 13 | NACHT | DK 03-06 | nacht dim 22:30 - 06:00 | 10 | 100000 | 2021-05-25 | 2045-10-16 | 2045 | 964 | 3135 | 4099 | 9.64 | 31.35 | 40.99 | 0.09 | 3.69
DRA02554 | Binnen bebouwde kom |  | Drachten |  | de Swetten |  | Appelhof | Huisnr. 6 | 202412 | 569901 |  | 0 | OV |  |  | 193783 | 3.5CPTST | 0 | Staal | 10 | 2002-06-10 | 2042-06-10 | enkel | 2042 | '4M PT PMF 1701733PJ | 300 | 350 | 125 | 775 | 193784 | 'Sustainder Anne, Stan2, 3000K, 1500lm | 2100 | 2021-06-24 | 2041-06-24 |  | enkele | 2041 | 'Sustainder Anne, Stan2, 3000K, 1500lm | 375 | 50 | 425 |  |  |  | 193785 |  | 'Sustainder cassette full | Elektronisch | 25 | 2021-06-24 | 193786 | 23W, 20led, stan2, 3000K, 1500lm | 13 | NACHT | DK 03-06 | nacht dim 22:30 - 06:00 | 10 | 100000 | 2021-06-24 | 2045-11-15 | 2045 | 964 | 3135 | 4099 | 9.64 | 31.35 | 40.99 | 0.09 | 3.69
DRA02587 | Binnen bebouwde kom |  | Drachten |  | de Trisken |  | Hanebalken | Huisnr. 130 | 199409 | 568091 |  | 0 | OV |  |  | 193843 | 3.5CPTST | 0 | Staal | 10 | 1992-12-10 | 2032-12-10 | enkel | 2032 | '4M PT PMF 1701733PJ | 300 | 350 | 125 | 775 | 193844 | 'Sustainder Anne, Stan2, 3000K, 1500lm | 2100 | 2021-05-21 | 2041-05-21 |  | enkele | 2041 | 'Sustainder Anne, Stan2, 3000K, 1500lm | 375 | 50 | 425 |  |  |  | 193845 |  | 'Sustainder cassette full | Elektronisch | 25 | 2021-05-21 | 193846 | 23W, 20led, stan2, 3000K, 1500lm | 13 | NACHT | DK 03-06 | nacht dim 22:30 - 06:00 | 10 | 100000 | 2021-05-21 | 2045-10-12 | 2045 | 964 | 3135 | 4099 | 9.64 | 31.35 | 40.99 | 0.09 | 3.69
DRA02588 | Binnen bebouwde kom |  | Drachten |  | Himsterhout |  | Morra | Huisnr. 136 | 200851 | 567296 |  | 0 | OV |  |  | 193847 | 3.5CPTST | 0 | Staal | 10 | 1994-09-21 | 2034-09-21 | enkel | 2034 | '4M PT PMF 1701733PJ | 300 | 350 | 125 | 775 | 193848 | INDU 2000 KEGEL | - | 2008-04-04 | 2028-04-04 |  | enkele | 2028 | 'Sustainder Anne, Stan2, 3000K, 1500lm | 375 | 50 | 425 |  |  |  | 193849 |  | HF-R 136 PL-L | Elektronisch |  | 2008-04-04 | 193850 | 36W PLL 4P HF DIM (23A) 830 | 36 | NACHT | DK 03-06 | nacht dim 22:30 - 06:00 | 27.8 | 36000 | 2014-11-01 | 2023-08-13 | 2023 | 964 | 3135 | 4099 | 26.7992 | 87.153 | 113.9522 | 0.09 | 10.26
DRA02589 | Binnen bebouwde kom |  | Drachten |  | Himsterhout |  | Morra | Huisnr. 110 | 200800 | 567331 |  | 0 | OV |  |  | 193851 | 3.5CPTST | 0 | Staal | 10 | 1992-12-18 | 2032-12-18 | enkel | 2032 | '4M PT PMF 1701733PJ | 300 | 350 | 125 | 775 | 193852 | INDU 2000 KEGEL | - | 2008-04-04 | 2028-04-04 |  | enkele | 2028 | 'Sustainder Anne, Stan2, 3000K, 1500lm | 375 | 50 | 425 |  |  |  | 193853 |  | HF-R 136 PL-L | Elektronisch |  | 2008-04-04 | 193854 | 36W PLL 4P HF DIM (23A) 830 | 36 | NACHT | DK 03-06 | nacht dim 22:30 - 06:00 | 27.8 | 36000 | 2014-11-01 | 2023-08-13 | 2023 | 964 | 3135 | 4099 | 26.7992 | 87.153 | 113.9522 | 0.09 | 10.26
DRA02665 | Binnen bebouwde kom |  | Drachten |  | de Drait |  | Postlaan | Huisnr. 44 | 199793 | 568317 |  | 0 | OV |  |  | 193991 | 3.5CPTST | 0 | Staal | 10 | 1993-02-03 | 2033-02-03 | enkel | 2033 | '4M PT PMF 1701733PJ | 300 | 350 | 125 | 775 | 193992 | 'Sustainder Anne, Stan2, 3000K, 1500lm | 2100 | 2021-04-07 | 2041-04-07 |  | enkele | 2041 | 'Sustainder Anne, Stan2, 3000K, 1500lm | 375 | 50 | 425 |  |  |  | 193993 |  | 'Sustainder cassette full | Elektronisch | 25 | 2021-04-07 | 193994 | 23W, 20led, stan2, 3000K, 1500lm | 13 | NACHT | DK 03-06 | nacht dim 22:30 - 06:00 | 10 | 100000 | 2021-04-07 | 2045-08-29 | 2045 | 964 | 3135 | 4099 | 9.64 | 31.35 | 40.99 | 0.09 | 3.69
DRA02667 | Binnen bebouwde kom |  | Drachten |  | de Drait |  | Postlaan | Huisnr. 32 | 199937 | 568302 |  | 0 | OV |  |  | 193995 | 3.5CPTST | 0 | Staal | 10 | 1993-03-04 | 2033-03-04 | enkel | 2033 | '4M PT PMF 1701733PJ | 300 | 350 | 125 | 775 | 193996 | 'Sustainder Anne, Stan2, 3000K, 1500lm | 2100 | 2021-04-07 | 2041-04-07 |  | enkele | 2041 | 'Sustainder Anne, Stan2, 3000K, 1500lm | 375 | 50 | 425 |  |  |  | 193997 |  | 'Sustainder cassette full | Elektronisch | 25 | 2021-04-07 | 193998 | 23W, 20led, stan2, 3000K, 1500lm | 13 | NACHT | DK 03-06 | nacht dim 22:30 - 06:00 | 10 | 100000 | 2021-04-07 | 2045-08-29 | 2045 | 964 | 3135 | 4099 | 9.64 | 31.35 | 40.99 | 0.09 | 3.69
DRA02668 | Binnen bebouwde kom |  | Drachten |  | de Drait |  | Postlaan | Huisnr. 24 | 200010 | 568294 |  | 0 | OV |  |  | 193999 | 3.5CPTST | 0 | Staal | 10 | 1993-03-04 | 2033-03-04 | enkel | 2033 | '4M PT PMF 1701733PJ | 300 | 350 | 125 | 775 | 194000 | 'Sustainder Anne, Stan2, 3000K, 1500lm | 2100 | 2021-04-07 | 2041-04-07 |  | enkele | 2041 | 'Sustainder Anne, Stan2, 3000K, 1500lm | 375 | 50 | 425 |  |  |  | 194001 |  | 'Sustainder cassette full | Elektronisch | 25 | 2021-04-07 | 194002 | 23W, 20led, stan2, 3000K, 1500lm | 13 | NACHT | DK 03-06 | nacht dim 22:30 - 06:00 | 10 | 100000 | 2021-04-07 | 2045-08-29 | 2045 | 964 | 3135 | 4099 | 9.64 | 31.35 | 40.99 | 0.09 | 3.69
DRA02669 | Binnen bebouwde kom |  | Drachten |  | de Drait |  | Postlaan | Huisnr. 20 | 200058 | 568289 |  | 0 | OV |  |  | 194003 | 3.5CPTST | 0 | Staal | 10 | 1993-03-04 | 2033-03-04 | enkel | 2033 | '4M PT PMF 1701733PJ | 300 | 350 | 125 | 775 | 194004 | 'Sustainder Anne, Stan2, 3000K, 1500lm | 2100 | 2021-04-07 | 2041-04-07 |  | enkele | 2041 | 'Sustainder Anne, Stan2, 3000K, 1500lm | 375 | 50 | 425 |  |  |  | 194005 |  | 'Sustainder cassette full | Elektronisch | 25 | 2021-04-07 | 194006 | 23W, 20led, stan2, 3000K, 1500lm | 13 | NACHT | DK 03-06 | nacht dim 22:30 - 06:00 | 10 | 100000 | 2021-04-07 | 2045-08-29 | 2045 | 964 | 3135 | 4099 | 9.64 | 31.35 | 40.99 | 0.09 | 3.69
DRA02671 | Binnen bebouwde kom |  | Drachten |  | de Drait |  | Fonejacht | Huisnr. 11 | 200069 | 568149 |  | 0 | OV |  |  | 194007 | 3.5CPTST | 0 | Staal | 10 | 1993-02-03 | 2033-02-03 | enkel | 2033 | '4M PT PMF 1701733PJ | 300 | 350 | 125 | 775 | 194008 | 'Sustainder Anne, Stan2, 3000K, 1500lm | 2100 | 2021-04-07 | 2041-04-07 |  | enkele | 2041 | 'Sustainder Anne, Stan2, 3000K, 1500lm | 375 | 50 | 425 |  |  |  | 194009 |  | 'Sustainder cassette full | Elektronisch | 25 | 2021-04-07 | 194010 | 23W, 20led, stan2, 3000K, 1500lm | 13 | NACHT | DK 03-06 | nacht dim 22:30 - 06:00 | 10 | 100000 | 2021-04-07 | 2045-08-29 | 2045 | 964 | 3135 | 4099 | 9.64 | 31.35 | 40.99 | 0.09 | 3.69
SMA71401 | Binnen bebouwde kom |  | De Veenhoop |  | De Veenhoop |  | Sluswei | Huisnr. 1 | 192815 | 567987 |  | 0 | OV |  |  | 194483 | 3.5VPTVERZ | 5008 | Staal | 10 | 2003-04-07 | 2043-04-07 | enkel | 2043 | '4M PT PMF 1701733PJ | 300 | 350 | 125 | 775 | 194484 | LIGHTRONICS HBN (HOLBEIN) | 5008 | 2003-04-07 | 2023-04-07 |  | enkele | 2023 | 'Sustainder Anne, Stan2, 3000K, 1500lm | 375 | 50 | 425 |  |  |  | 194485 |  | HF-R 136 PL-L | Elektronisch |  | 2003-04-07 | 194486 | 36W PLL 4P HF DIM (23A) 830 | 36 | NACHT | DK 03-06 | nacht dim 22:30 - 06:00 | 27.8 | 36000 | 2003-04-07 | 2012-01-17 | 2012 | 964 | 3135 | 4099 | 26.7992 | 87.153 | 113.9522 | 0.09 | 10.26
SMA71402 | Binnen bebouwde kom |  | De Veenhoop |  | De Veenhoop |  | Sluswei | Huisnr. 2 | 192792 | 568003 |  | 0 | OV |  |  | 194487 | 3.5VPTVERZ | 5008 | Staal | 10 | 2003-04-07 | 2043-04-07 | enkel | 2043 | '4M PT PMF 1701733PJ | 300 | 350 | 125 | 775 | 194488 | LIGHTRONICS HBN (HOLBEIN) | 5008 | 2003-04-07 | 2023-04-07 |  | enkele | 2023 | 'Sustainder Anne, Stan2, 3000K, 1500lm | 375 | 50 | 425 |  |  |  | 194489 |  | HF-R 136 PL-L | Elektronisch |  | 2003-04-07 | 194490 | 36W PLL 4P HF DIM (23A) 830 | 36 | NACHT | DK 03-06 | nacht dim 22:30 - 06:00 | 27.8 | 36000 | 2003-04-07 | 2012-01-17 | 2012 | 964 | 3135 | 4099 | 26.7992 | 87.153 | 113.9522 | 0.09 | 10.26
SMA71403 | Binnen bebouwde kom |  | De Veenhoop |  | De Veenhoop |  | Sluswei | Huisnr. 4 | 192770 | 568020 |  | 0 | OV |  |  | 194491 | 3.5VPTVERZ | 5008 | Staal | 10 | 2003-04-07 | 2043-04-07 | enkel | 2043 | '4M PT PMF 1701733PJ | 300 | 350 | 125 | 775 | 194492 | LIGHTRONICS HBN (HOLBEIN) | 5008 | 2003-04-07 | 2023-04-07 |  | enkele | 2023 | 'Sustainder Anne, Stan2, 3000K, 1500lm | 375 | 50 | 425 |  |  |  | 194493 |  | HF-R 136 PL-L | Elektronisch |  | 2003-04-07 | 194494 | 36W PLL 4P HF DIM (23A) 830 | 36 | NACHT | DK 03-06 | nacht dim 22:30 - 06:00 | 27.8 | 36000 | 2003-04-07 | 2012-01-17 | 2012 | 964 | 3135 | 4099 | 26.7992 | 87.153 | 113.9522 | 0.09 | 10.26
SMA05583 | Binnen bebouwde kom |  | Boornbergum |  | Boornbergum |  | Wiegersmawei | Huisnr. 11 | 198973 | 566481 |  | 0 | OV |  |  | 194583 | 3.5CPTAL | - | Aluminium | 10 | 1982-01-01 | 2022-01-01 | enkel | 2022 | '4M PT PMF 1701733PJ | 300 | 350 | 125 | 775 | 194584 | INDU 2000 KEGEL |  | 1982-01-01 | 2002-01-01 |  | enkele | 2002 | 'Sustainder Anne, Stan2, 3000K, 1500lm | 375 | 50 | 425 |  |  |  | 194585 |  | BSN 50 | conventioneel |  | 1982-01-01 | 194586 | 50W SON | 50 | AVOND | DK 03-07 | - | 60 | 20000 | 2007-01-01 | 2025-09-10 | 2025 | 716 | 354 | 1070 | 42.96 | 21.24 | 64.2 | 0.09 | 5.78
SMA05587 | Binnen bebouwde kom |  | Boornbergum |  | Boornbergum |  | Wiegersmawei | Huisnr. 75 | 198912 | 566561 |  | 0 | OV |  |  | 194587 | 3.5CPTAL | - | Aluminium | 10 | 1986-09-17 | 2026-09-17 | enkel | 2026 | '4M PT PMF 1701733PJ | 300 | 350 | 125 | 775 | 194588 | INDU 2000 KEGEL |  | 1986-09-17 | 2006-09-17 |  | enkele | 2006 | 'Sustainder Anne, Stan2, 3000K, 1500lm | 375 | 50 | 425 |  |  |  | 194589 |  | BSN 50 | conventioneel |  | 1986-09-17 | 194590 | 50W SON | 50 | NACHT | DK 03-06 | - | 60 | 20000 | 2022-02-22 | 2027-01-09 | 2027 | 964 | 3135 | 4099 | 57.84 | 188.1 | 245.94 | 0.09 | 22.13
SMA05592 | Binnen bebouwde kom |  | Boornbergum |  | Boornbergum |  | Bosschawei | - | 198995 | 566696 |  | 0 | OV |  |  | 194591 | 3.5CPTST | 0 | Staal | 10 | 1993-03-25 | 2033-03-25 | enkel | 2033 | '4M PT PMF 1701733PJ | 300 | 350 | 125 | 775 | 194592 | INDU 2000 KEGEL |  | 2008-01-29 | 2028-01-29 |  | enkele | 2028 | 'Sustainder Anne, Stan2, 3000K, 1500lm | 375 | 50 | 425 |  |  |  | 194593 |  | HF-R 136 PL-L | Elektronisch |  | 2008-01-29 | 194594 | 36W PLL 4P HF DIM (23A) 830 | 36 | NACHT | DK 03-06 | nacht dim 22:30 - 06:00 | 27.8 | 36000 | 2008-01-29 | 2016-11-09 | 2016 | 964 | 3135 | 4099 | 26.7992 | 87.153 | 113.9522 | 0.09 | 10.26
SMA05682 | Binnen bebouwde kom |  | Oudega |  | Oudega |  | Op 'e Wal | Huisnr. 5 | 196035 | 570841 |  | 0 | OV |  |  | 194627 | 3.5CPTAL | - | Aluminium | 10 | 1981-01-01 | 2021-01-01 | enkel | 2021 | '4M PT PMF 1701733PJ | 300 | 350 | 125 | 775 | 194628 | INDU 2000 KEGEL |  | 1981-01-01 | 2001-01-01 |  | enkele | 2001 | 'Sustainder Anne, Stan2, 3000K, 1500lm | 375 | 50 | 425 |  |  |  | 194629 |  | BSN 50 | conventioneel |  | 1981-01-01 | 194630 | 50W SON | 50 | NACHT | DK 03-06 | - | 60 | 20000 | 2012-08-31 | 2017-07-18 | 2017 | 964 | 3135 | 4099 | 57.84 | 188.1 | 245.94 | 0.09 | 22.13
SMA00059 | Binnen bebouwde kom |  | De Veenhoop |  | De Veenhoop |  | Eijzengapaed | - | 192704 | 567942 |  | 0 | OV |  |  | 194927 | 3.5CPTST | 0 | Staal | 10 | 1996-07-11 | 2036-07-11 | enkel | 2036 | '4M PT PMF 1701733PJ | 300 | 350 | 125 | 775 | 194928 | INDU 2000 KEGEL |  | 2005-07-01 | 2025-07-01 |  | enkele | 2025 | 'Sustainder Anne, Stan2, 3000K, 1500lm | 375 | 50 | 425 |  |  |  | 194929 |  | HF-R 136 PL-L | Elektronisch |  | 2005-07-01 | 194930 | 36W PLL 4P HF DIM (23A) 830 | 36 | NACHT | DK 03-06 | nacht dim 22:30 - 06:00 | 27.8 | 36000 | 2007-01-01 | 2015-10-13 | 2015 | 964 | 3135 | 4099 | 26.7992 | 87.153 | 113.9522 | 0.09 | 10.26
SMA00196 | Binnen bebouwde kom |  | Oudega |  | Oudega |  | Roundeel | Huisnr. 68 | 196248 | 570958 |  | 0 | OV |  |  | 194987 | 3.5CPTAL | - | Aluminium | 10 | 1992-10-15 | 2032-10-15 | enkel | 2032 | '4M PT PMF 1701733PJ | 300 | 350 | 125 | 775 | 194988 | INDU 2000 KEGEL |  | 1992-10-15 | 2012-10-15 |  | enkele | 2012 | 'Sustainder Anne, Stan2, 3000K, 1500lm | 375 | 50 | 425 |  |  |  | 194989 |  | BSN 50 | conventioneel |  | 1992-10-15 | 194990 | 50W SON | 50 | AVOND | DK 03-07 | - | 60 | 20000 | 2007-01-01 | 2025-09-10 | 2025 | 716 | 354 | 1070 | 42.96 | 21.24 | 64.2 | 0.09 | 5.78
SMA00404 | Binnen bebouwde kom |  | Oudega |  | Oudega |  | Buorren-OU | Huisnr. 34a | 195723 | 571189 |  | 0 | OV |  |  | 194991 | 3.5CPTAL | - | Aluminium | 10 | 1991-01-29 | 2031-01-29 | enkel | 2031 | '4M PT PMF 1701733PJ | 300 | 350 | 125 | 775 | 194992 | INDU 2000 KEGEL |  | 1991-01-29 | 2011-01-29 |  | enkele | 2011 | 'Sustainder Anne, Stan2, 3000K, 1500lm | 375 | 50 | 425 |  |  |  | 194993 |  | BSN 50 | conventioneel |  | 1991-01-29 | 194994 | 50W SON | 50 | AVOND | DK 03-07 | - | 60 | 20000 | 2009-03-18 | 2027-11-26 | 2027 | 716 | 354 | 1070 | 42.96 | 21.24 | 64.2 | 0.09 | 5.78
SMA00420 | Binnen bebouwde kom |  | Opeinde |  | Opeinde |  | Reinder de Vriessingel | Huisnr. 73 | 199739 | 572142 |  | 0 | OV |  |  | 195007 | 4CPTAL | - | Aluminium | 10 | 1992-06-18 | 2032-06-18 | enkel | 2032 | '4M PT PMF 1701733PJ | 300 | 350 | 125 | 775 | 195008 | INDU 2000 KEGEL |  | 1992-06-18 | 2012-06-18 |  | enkele | 2012 | 'Sustainder Anne, Stan2, 3000K, 1500lm | 375 | 50 | 425 |  |  |  | 195009 |  | BSN 50 | conventioneel |  | 1992-06-18 | 195010 | 50W SON | 50 | NACHT | DK 03-06 | - | 60 | 20000 | 2012-08-31 | 2017-07-18 | 2017 | 964 | 3135 | 4099 | 57.84 | 188.1 | 245.94 | 0.09 | 22.13
SMA00469 | Binnen bebouwde kom |  | Opeinde |  | Opeinde |  | Wijtze Brandsmaloane | Huisnr. 27 | 199600 | 572103 |  | 0 | OV |  |  | 195051 | 3.5CPTST | 0 | Staal | 10 | 1992-12-28 | 2032-12-28 | enkel | 2032 | '4M PT PMF 1701733PJ | 300 | 350 | 125 | 775 | 195052 | INDU 2000 KEGEL |  | 1992-12-28 | 2012-12-28 |  | enkele | 2012 | 'Sustainder Anne, Stan2, 3000K, 1500lm | 375 | 50 | 425 |  |  |  | 195053 |  | BSN 50 | conventioneel |  | 1992-12-28 | 195054 | 50W SON | 50 | NACHT | DK 03-06 | - | 60 | 20000 | 2012-08-31 | 2017-07-18 | 2017 | 964 | 3135 | 4099 | 57.84 | 188.1 | 245.94 | 0.09 | 22.13
SMA00482 | Binnen bebouwde kom |  | Boornbergum |  | Boornbergum |  | Tijmen de Boerwei | Huisnr. 36 | 199207 | 566580 |  | 0 | OV |  |  | 195059 | 3.5CPTST | 0 | Staal | 10 | 1993-08-26 | 2033-08-26 | enkel | 2033 | '4M PT PMF 1701733PJ | 300 | 350 | 125 | 775 | 195060 | INDU 2000 KEGEL |  | 2008-01-29 | 2028-01-29 |  | enkele | 2028 | 'Sustainder Anne, Stan2, 3000K, 1500lm | 375 | 50 | 425 |  |  |  | 195061 |  | HF-R 136 PL-L | Elektronisch |  | 2008-01-29 | 195062 | 36W PLL 4P HF DIM (23A) 830 | 36 | NACHT | DK 03-06 | nacht dim 22:30 - 06:00 | 27.8 | 36000 | 2008-01-29 | 2016-11-09 | 2016 | 964 | 3135 | 4099 | 26.7992 | 87.153 | 113.9522 | 0.09 | 10.26
SMA71404 | Binnen bebouwde kom |  | De Veenhoop |  | De Veenhoop |  | Sluswei | Huisnr. 6 | 192751 | 568034 |  | 0 | OV |  |  | 195063 | 3.5VPTVERZ | 5008 | Staal | 10 | 2003-04-07 | 2043-04-07 | enkel | 2043 | '4M PT PMF 1701733PJ | 300 | 350 | 125 | 775 | 195064 | LIGHTRONICS HBN (HOLBEIN) | 5008 | 2003-04-07 | 2023-04-07 |  | enkele | 2023 | 'Sustainder Anne, Stan2, 3000K, 1500lm | 375 | 50 | 425 |  |  |  | 195065 |  | HF-R 136 PL-L | Elektronisch |  | 2003-04-07 | 195066 | 36W PLL 4P HF DIM (23A) 830 | 36 | NACHT | DK 03-06 | nacht dim 22:30 - 06:00 | 27.8 | 36000 | 2003-04-07 | 2012-01-17 | 2012 | 964 | 3135 | 4099 | 26.7992 | 87.153 | 113.9522 | 0.09 | 10.26
SMA71405 | Binnen bebouwde kom |  | De Veenhoop |  | De Veenhoop |  | Sluswei | Huisnr. 7 | 192730 | 568049 |  | 0 | OV |  |  | 195067 | 3.5VPTVERZ | 5008 | Staal | 13 | 2003-04-07 | 2043-04-07 | enkel | 2043 | '4M PT PMF 1701733PJ | 300 | 350 | 125 | 775 | 195068 | LIGHTRONICS HBN (HOLBEIN) | 5008 | 2003-04-07 | 2023-04-07 |  | enkele | 2023 | 'Sustainder Anne, Stan2, 3000K, 1500lm | 375 | 50 | 425 |  |  |  | 195069 |  | HF-R 136 PL-L | Elektronisch |  | 2003-04-07 | 195070 | 36W PLL 4P HF DIM (23A) 830 | 36 | NACHT | DK 03-06 | nacht dim 22:30 - 06:00 | 27.8 | 36000 | 2003-04-07 | 2012-01-17 | 2012 | 964 | 3135 | 4099 | 26.7992 | 87.153 | 113.9522 | 0.09 | 10.26
SMA71406 | Binnen bebouwde kom |  | De Veenhoop |  | De Veenhoop |  | Sluswei | Huisnr. 9 | 192703 | 568070 |  | 0 | OV |  |  | 195071 | 3.5VPTVERZ | 5008 | Staal | 13 | 2003-04-07 | 2043-04-07 | enkel | 2043 | '4M PT PMF 1701733PJ | 300 | 350 | 125 | 775 | 195072 | LIGHTRONICS HBN (HOLBEIN) | 5008 | 2003-04-07 | 2023-04-07 |  | enkele | 2023 | 'Sustainder Anne, Stan2, 3000K, 1500lm | 375 | 50 | 425 |  |  |  | 195073 |  | HF-R 136 PL-L | Elektronisch |  | 2003-04-07 | 195074 | 36W PLL 4P HF DIM (23A) 830 | 36 | NACHT | DK 03-06 | nacht dim 22:30 - 06:00 | 27.8 | 36000 | 2003-04-07 | 2012-01-17 | 2012 | 964 | 3135 | 4099 | 26.7992 | 87.153 | 113.9522 | 0.09 | 10.26
SMA71407 | Binnen bebouwde kom |  | De Veenhoop |  | De Veenhoop |  | Sluswei | Huisnr. 11 | 192684 | 568084 |  | 0 | OV |  |  | 195075 | 3.5VPTVERZ | 5008 | Staal | 13 | 2003-04-07 | 2043-04-07 | enkel | 2043 | '4M PT PMF 1701733PJ | 300 | 350 | 125 | 775 | 195076 | LIGHTRONICS HBN (HOLBEIN) | 5008 | 2003-04-07 | 2023-04-07 |  | enkele | 2023 | 'Sustainder Anne, Stan2, 3000K, 1500lm | 375 | 50 | 425 |  |  |  | 195077 |  | HF-R 136 PL-L | Elektronisch |  | 2003-04-07 | 195078 | 36W PLL 4P HF DIM (23A) 830 | 36 | NACHT | DK 03-06 | nacht dim 22:30 - 06:00 | 27.8 | 36000 | 2003-04-07 | 2012-01-17 | 2012 | 964 | 3135 | 4099 | 26.7992 | 87.153 | 113.9522 | 0.09 | 10.26
SMA71408 | Binnen bebouwde kom |  | De Veenhoop |  | De Veenhoop |  | Sluswei | Huisnr. 12 | 192663 | 568100 |  | 0 | OV |  |  | 195079 | 3.5VPTVERZ | 5008 | Staal | 13 | 2003-04-07 | 2043-04-07 | enkel | 2043 | '4M PT PMF 1701733PJ | 300 | 350 | 125 | 775 | 195080 | LIGHTRONICS HBN (HOLBEIN) | 5008 | 2003-04-07 | 2023-04-07 |  | enkele | 2023 | 'Sustainder Anne, Stan2, 3000K, 1500lm | 375 | 50 | 425 |  |  |  | 195081 |  | HF-R 136 PL-L | Elektronisch |  | 2003-04-07 | 195082 | 36W PLL 4P HF DIM (23A) 830 | 36 | NACHT | DK 03-06 | nacht dim 22:30 - 06:00 | 27.8 | 36000 | 2003-04-07 | 2012-01-17 | 2012 | 964 | 3135 | 4099 | 26.7992 | 87.153 | 113.9522 | 0.09 | 10.26
SMA71409 | Binnen bebouwde kom |  | De Veenhoop |  | De Veenhoop |  | Sluswei | Huisnr. 13 | 192641 | 568116 |  | 0 | OV |  |  | 195083 | 3.5VPTVERZ | 5008 | Staal | 13 | 2003-04-07 | 2043-04-07 | enkel | 2043 | '4M PT PMF 1701733PJ | 300 | 350 | 125 | 775 | 195084 | LIGHTRONICS HBN (HOLBEIN) | 5008 | 2003-04-07 | 2023-04-07 |  | enkele | 2023 | 'Sustainder Anne, Stan2, 3000K, 1500lm | 375 | 50 | 425 |  |  |  | 195085 |  | HF-R 136 PL-L | Elektronisch |  | 2003-04-07 | 195086 | 36W PLL 4P HF DIM (23A) 830 | 36 | NACHT | DK 03-06 | nacht dim 22:30 - 06:00 | 27.8 | 36000 | 2003-04-07 | 2012-01-17 | 2012 | 964 | 3135 | 4099 | 26.7992 | 87.153 | 113.9522 | 0.09 | 10.26
SMA71410 | Binnen bebouwde kom |  | De Veenhoop |  | De Veenhoop |  | Sluswei | - | 192617 | 568127 |  | 0 | OV |  |  | 195087 | 3.5VPTVERZ | 5008 | Staal | 13 | 2003-04-07 | 2043-04-07 | enkel | 2043 | '4M PT PMF 1701733PJ | 300 | 350 | 125 | 775 | 195088 | LIGHTRONICS HBN (HOLBEIN) | 5008 | 2003-04-07 | 2023-04-07 |  | enkele | 2023 | 'Sustainder Anne, Stan2, 3000K, 1500lm | 375 | 50 | 425 |  |  |  | 195089 |  | HF-R 136 PL-L | Elektronisch |  | 2003-04-07 | 195090 | 36W PLL 4P HF DIM (23A) 830 | 36 | NACHT | DK 03-06 | nacht dim 22:30 - 06:00 | 27.8 | 36000 | 2003-04-07 | 2012-01-17 | 2012 | 964 | 3135 | 4099 | 26.7992 | 87.153 | 113.9522 | 0.09 | 10.26
SMA71450 | Binnen bebouwde kom |  | De Veenhoop |  | De Veenhoop |  | Kraenlanswei | - | 192780 | 567900 |  | 0 | OV |  |  | 195231 | 3.5VPTVERZ | 5008 | Staal | 13 | 2003-12-15 | 2043-12-15 | enkel | 2043 | '4M PT PMF 1701733PJ | 300 | 350 | 125 | 775 | 195232 | LIGHTRONICS HBN (HOLBEIN) | 5008 | 2003-12-15 | 2023-12-15 |  | enkele | 2023 | 'Sustainder Anne, Stan2, 3000K, 1500lm | 375 | 50 | 425 |  |  |  | 195233 |  | HF-R 136 PL-L | Elektronisch |  | 2003-12-15 | 195234 | 36W PLL 4P HF DIM (23A) 830 | 36 | NACHT | DK 03-06 | nacht dim 22:30 - 06:00 | 27.8 | 36000 | 2003-12-15 | 2012-09-25 | 2012 | 964 | 3135 | 4099 | 26.7992 | 87.153 | 113.9522 | 0.09 | 10.26
SMA71453 | Binnen bebouwde kom |  | De Veenhoop |  | De Veenhoop |  | Kraenlanswei | Huisnr. 14 | 192713 | 567852 |  | 0 | OV |  |  | 195243 | 3.5VPTVERZ | 5008 | Staal | 13 | 2003-12-15 | 2043-12-15 | enkel | 2043 | '4M PT PMF 1701733PJ | 300 | 350 | 125 | 775 | 195244 | LIGHTRONICS HBN (HOLBEIN) | 5008 | 2003-12-15 | 2023-12-15 |  | enkele | 2023 | 'Sustainder Anne, Stan2, 3000K, 1500lm | 375 | 50 | 425 |  |  |  | 195245 |  | HF-R 136 PL-L | Elektronisch |  | 2003-12-15 | 195246 | 36W PLL 4P HF DIM (23A) 830 | 36 | NACHT | DK 03-06 | nacht dim 22:30 - 06:00 | 27.8 | 36000 | 2003-12-15 | 2012-09-25 | 2012 | 964 | 3135 | 4099 | 26.7992 | 87.153 | 113.9522 | 0.09 | 10.26
SMA71454 | Binnen bebouwde kom |  | De Veenhoop |  | De Veenhoop |  | Kraenlanswei | Huisnr. 16 | 192691 | 567834 |  | 0 | OV |  |  | 195247 | 3.5VPTVERZ | 5008 | Staal | - | 2003-12-15 | 2043-12-15 | enkel | 2043 | '4M PT PMF 1701733PJ | 300 | 350 | 125 | 775 | 195248 | LIGHTRONICS HBN (HOLBEIN) | 5008 | 2003-12-15 | 2023-12-15 |  | enkele | 2023 | 'Sustainder Anne, Stan2, 3000K, 1500lm | 375 | 50 | 425 |  |  |  | 195249 |  | HF-R 136 PL-L | Elektronisch |  | 2003-12-15 | 195250 | 36W PLL 4P HF DIM (23A) 830 | 36 | NACHT | DK 03-06 | nacht dim 22:30 - 06:00 | 27.8 | 36000 | 2003-12-15 | 2012-09-25 | 2012 | 964 | 3135 | 4099 | 26.7992 | 87.153 | 113.9522 | 0.09 | 10.26
SMA71455 | Binnen bebouwde kom |  | De Veenhoop |  | De Veenhoop |  | Kraenlanswei | Huisnr. 16b | 192670 | 567816 |  | 0 | OV |  |  | 195251 | 3.5VPTVERZ | 5008 | Staal | - | 2003-12-15 | 2043-12-15 | enkel | 2043 | '4M PT PMF 1701733PJ | 300 | 350 | 125 | 775 | 195252 | LIGHTRONICS HBN (HOLBEIN) | 5008 | 2003-12-15 | 2023-12-15 |  | enkele | 2023 | 'Sustainder Anne, Stan2, 3000K, 1500lm | 375 | 50 | 425 |  |  |  | 195253 |  | HF-R 136 PL-L | Elektronisch |  | 2003-12-15 | 195254 | 36W PLL 4P HF DIM (23A) 830 | 36 | NACHT | DK 03-06 | nacht dim 22:30 - 06:00 | 27.8 | 36000 | 2018-09-19 | 2027-07-01 | 2027 | 964 | 3135 | 4099 | 26.7992 | 87.153 | 113.9522 | 0.09 | 10.26
SMA71456 | Binnen bebouwde kom |  | De Veenhoop |  | De Veenhoop |  | Kraenlanswei | Huisnr. 16c | 192643 | 567793 |  | 0 | OV |  |  | 195255 | 3.5VPTVERZ | 5008 | Staal | - | 2003-12-15 | 2043-12-15 | enkel | 2043 | '4M PT PMF 1701733PJ | 300 | 350 | 125 | 775 | 195256 | LIGHTRONICS HBN (HOLBEIN) | 5008 | 2003-12-15 | 2023-12-15 |  | enkele | 2023 | 'Sustainder Anne, Stan2, 3000K, 1500lm | 375 | 50 | 425 |  |  |  | 195257 |  | HF-R 136 PL-L | Elektronisch |  | 2003-12-15 | 195258 | 36W PLL 4P HF DIM (23A) 830 | 36 | NACHT | DK 03-06 | nacht dim 22:30 - 06:00 | 27.8 | 36000 | 2003-12-15 | 2012-09-25 | 2012 | 964 | 3135 | 4099 | 26.7992 | 87.153 | 113.9522 | 0.09 | 10.26
SMA71457 | Binnen bebouwde kom |  | De Veenhoop |  | De Veenhoop |  | Kraenlanswei | Huisnr. 16c | 192625 | 567779 |  | 0 | OV |  |  | 195259 | 3.5VPTVERZ | 5008 | Staal | - | 2003-12-15 | 2043-12-15 | enkel | 2043 | '4M PT PMF 1701733PJ | 300 | 350 | 125 | 775 | 195260 | LIGHTRONICS HBN (HOLBEIN) | 5008 | 2003-12-15 | 2023-12-15 |  | enkele | 2023 | 'Sustainder Anne, Stan2, 3000K, 1500lm | 375 | 50 | 425 |  |  |  | 195261 |  | HF-R 136 PL-L | Elektronisch |  | 2003-12-15 | 195262 | 36W PLL 4P HF DIM (23A) 830 | 36 | NACHT | DK 03-06 | nacht dim 22:30 - 06:00 | 27.8 | 36000 | 2003-12-15 | 2012-09-25 | 2012 | 964 | 3135 | 4099 | 26.7992 | 87.153 | 113.9522 | 0.09 | 10.26
SMA71458 | Binnen bebouwde kom |  | De Veenhoop |  | De Veenhoop |  | Kraenlanswei | - | 192601 | 567758 |  | 0 | OV |  |  | 195263 | 3.5VPTVERZ | 5008 | Staal | - | 2003-12-15 | 2043-12-15 | enkel | 2043 | '4M PT PMF 1701733PJ | 300 | 350 | 125 | 775 | 195264 | LIGHTRONICS HBN (HOLBEIN) | 5008 | 2003-12-15 | 2023-12-15 |  | enkele | 2023 | 'Sustainder Anne, Stan2, 3000K, 1500lm | 375 | 50 | 425 |  |  |  | 195265 |  | HF-R 136 PL-L | Elektronisch |  | 2003-12-15 | 195266 | 36W PLL 4P HF DIM (23A) 830 | 36 | NACHT | DK 03-06 | nacht dim 22:30 - 06:00 | 27.8 | 36000 | 2003-12-15 | 2012-09-25 | 2012 | 964 | 3135 | 4099 | 26.7992 | 87.153 | 113.9522 | 0.09 | 10.26
SMA71459 | Binnen bebouwde kom |  | De Veenhoop |  | De Veenhoop |  | Drachtster Heawei | - | 192822 | 567947 |  | 0 | OV |  |  | 195267 | 3.5VPTVERZ | 5008 | Staal | - | 2003-12-15 | 2043-12-15 | enkel | 2043 | '4M PT PMF 1701733PJ | 300 | 350 | 125 | 775 | 195268 | LIGHTRONICS HBN (HOLBEIN) | 5008 | 2003-12-15 | 2023-12-15 |  | enkele | 2023 | 'Sustainder Anne, Stan2, 3000K, 1500lm | 375 | 50 | 425 |  |  |  | 195269 |  | HF-R 136 PL-L | Elektronisch |  | 2003-12-15 | 195270 | 36W PLL 4P HF DIM (23A) 830 | 36 | NACHT | DK 03-06 | nacht dim 22:30 - 06:00 | 27.8 | 36000 | 2003-12-15 | 2012-09-25 | 2012 | 964 | 3135 | 4099 | 26.7992 | 87.153 | 113.9522 | 0.09 | 10.26
SMA71461 | Binnen bebouwde kom |  | De Veenhoop |  | De Veenhoop |  | Eijzengapaed | Huisnr. 7 | 192736 | 567945 |  | 0 | OV |  |  | 195271 | 3.5VPTVERZ | 5008 | Staal | 10 | 2003-12-15 | 2043-12-15 | enkel | 2043 | '4M PT PMF 1701733PJ | 300 | 350 | 125 | 775 | 195272 | LIGHTRONICS HBN (HOLBEIN) | 5008 | 2011-03-30 | 2031-03-30 |  | enkele | 2031 | 'Sustainder Anne, Stan2, 3000K, 1500lm | 375 | 50 | 425 |  |  |  | 195273 |  | HF-R 136 PL-L | Elektronisch |  | 2011-03-30 | 195274 | 36W PLL 4P HF DIM (23A) 830 | 36 | NACHT | DK 03-06 | nacht dim 22:30 - 06:00 | 27.8 | 36000 | 2010-06-16 | 2019-03-28 | 2019 | 964 | 3135 | 4099 | 26.7992 | 87.153 | 113.9522 | 0.09 | 10.26
SMA71464 | Binnen bebouwde kom |  | De Veenhoop |  | De Veenhoop |  | Eijzengapaed | - | 192776 | 567931 |  | 0 | OV |  |  | 195279 | 3.5VPTVERZ | 5008 | Staal | - | 2003-12-15 | 2043-12-15 | enkel | 2043 | '4M PT PMF 1701733PJ | 300 | 350 | 125 | 775 | 195280 | LIGHTRONICS HBN (HOLBEIN) | 5008 | 2003-12-15 | 2023-12-15 |  | enkele | 2023 | 'Sustainder Anne, Stan2, 3000K, 1500lm | 375 | 50 | 425 |  |  |  | 195281 |  | HF-R 136 PL-L | Elektronisch |  | 2003-12-15 | 195282 | 36W PLL 4P HF DIM (23A) 830 | 36 | NACHT | DK 03-06 | nacht dim 22:30 - 06:00 | 27.8 | 36000 | 2003-12-15 | 2012-09-25 | 2012 | 964 | 3135 | 4099 | 26.7992 | 87.153 | 113.9522 | 0.09 | 10.26
SMA02824 | Binnen bebouwde kom |  | Oudega |  | Oudega |  | Langdeel | Huisnr. 5 | 196218 | 571062 |  | 0 | OV |  |  | 198593 | 3.5CPTAL | - | Aluminium | 10 | 1983-01-01 | 2023-01-01 | enkel | 2023 | '4M PT PMF 1701733PJ | 300 | 350 | 125 | 775 | 198594 | INDU 2000 KEGEL |  | 1983-01-01 | 2003-01-01 |  | enkele | 2003 | 'Sustainder Anne, Stan2, 3000K, 1500lm | 375 | 50 | 425 |  |  |  | 198595 |  | BSN 50 | conventioneel |  | 1983-01-01 | 198596 | 50W SON | 50 | NACHT | DK 03-06 | - | 60 | 20000 | 2012-08-31 | 2017-07-18 | 2017 | 964 | 3135 | 4099 | 57.84 | 188.1 | 245.94 | 0.09 | 22.13
SMA08827 | Binnen bebouwde kom |  | Boornbergum |  | Boornbergum |  | Jouke Jochemswei | Huisnr. 45 | 199341 | 566771 |  | 0 | OV |  |  | 198852 | 3.5CPTST | 0 | Staal | 10 | 2009-03-17 | 2049-03-17 | enkel | 2049 | '4M PT PMF 1701733PJ | 300 | 350 | 125 | 775 | 198853 | PHIL CPS200 |  | 1998-03-20 | 2018-03-20 |  | enkele | 2018 | 'Sustainder Anne, Stan2, 3000K, 1500lm | 375 | 50 | 425 |  |  |  | 198854 |  | HF-R 136 PL-L | Elektronisch |  | 1998-03-20 | 198855 | 36W PLL 4P HF DIM (23A) 830 | 36 | NACHT | DK 03-06 | nacht dim 22:30 - 06:00 | 27.8 | 36000 | 2009-03-17 | 2017-12-27 | 2017 | 964 | 3135 | 4099 | 26.7992 | 87.153 | 113.9522 | 0.09 | 10.26
SMA08831 | Binnen bebouwde kom |  | Boornbergum |  | Boornbergum |  | Bysitterskamp | Huisnr. 5 | 199380 | 566639 |  | 0 | OV |  |  | 198856 | 3.5CPTST | 0 | Staal | 10 | 1998-01-16 | 2038-01-16 | enkel | 2038 | '4M PT PMF 1701733PJ | 300 | 350 | 125 | 775 | 198857 | PHIL CPS200 |  | 1998-01-16 | 2018-01-16 |  | enkele | 2018 | 'Sustainder Anne, Stan2, 3000K, 1500lm | 375 | 50 | 425 |  |  |  | 198858 |  | HF-P 136 PL-L | Elektronisch |  | 1998-01-16 | 198859 | 36W PLL 4P HF 830 | 36 | NACHT | DK 03-06 | - | 40 | 36000 | 2007-01-01 | 2015-10-13 | 2015 | 964 | 3135 | 4099 | 38.56 | 125.4 | 163.96 | 0.09 | 14.76
SMA08834 | Binnen bebouwde kom |  | Boornbergum |  | Boornbergum |  | 't Herntsje | Huisnr. 4 | 199269 | 566683 |  | 0 | OV |  |  | 198860 | 3.5CPTST | 0 | Staal | 10 | 1998-01-16 | 2038-01-16 | enkel | 2038 | '4M PT PMF 1701733PJ | 300 | 350 | 125 | 775 | 198861 | PHIL CPS200 |  | 1998-01-16 | 2018-01-16 |  | enkele | 2018 | 'Sustainder Anne, Stan2, 3000K, 1500lm | 375 | 50 | 425 |  |  |  | 198862 |  | HF-P 136 PL-L | Elektronisch |  | 1998-01-16 | 198863 | 36W PLL 4P HF 830 | 36 | NACHT | DK 03-06 | - | 40 | 36000 | 2007-01-01 | 2015-10-13 | 2015 | 964 | 3135 | 4099 | 38.56 | 125.4 | 163.96 | 0.09 | 14.76
SMA09016 | Binnen bebouwde kom |  | Rottevalle |  | Rottevalle |  | Bildwei | - | 202664 | 573628 |  | 0 | OV |  |  | 198864 | 3.5CPTST | 0 | Staal | - | 2003-12-31 | 2043-12-31 | enkel | 2043 | '4M PT PMF 1701733PJ | 300 | 350 | 125 | 775 | 198865 | INDU 2000 KEGEL |  | 2003-12-31 | 2023-12-31 |  | enkele | 2023 | 'Sustainder Anne, Stan2, 3000K, 1500lm | 375 | 50 | 425 |  |  |  | 198866 |  | BSN 50 | conventioneel |  | 2003-12-31 | 198867 | 50W SON | 50 | NACHT | DK 03-06 | - | 60 | 20000 | 2012-10-10 | 2017-08-27 | 2017 | 964 | 3135 | 4099 | 57.84 | 188.1 | 245.94 | 0.09 | 22.13
SMA09019 | Binnen bebouwde kom |  | Rottevalle |  | Rottevalle |  | Bildwei | - | 202693 | 573670 |  | 0 | OV |  |  | 198868 | 3.5CPTST | 0 | Staal | - | 2003-12-31 | 2043-12-31 | enkel | 2043 | '4M PT PMF 1701733PJ | 300 | 350 | 125 | 775 | 198869 | INDU 2000 KEGEL |  | 2003-12-31 | 2023-12-31 |  | enkele | 2023 | 'Sustainder Anne, Stan2, 3000K, 1500lm | 375 | 50 | 425 |  |  |  | 198870 |  | BSN 50 | conventioneel |  | 2003-12-31 | 198871 | 50W SON | 50 | NACHT | DK 03-06 | - | 60 | 20000 | 2012-10-10 | 2017-08-27 | 2017 | 964 | 3135 | 4099 | 57.84 | 188.1 | 245.94 | 0.09 | 22.13
SMA09023 | Binnen bebouwde kom |  | Rottevalle |  | Rottevalle |  | Bildwei | - | 202737 | 573677 |  | 0 | OV |  |  | 198872 | 3.5CPTST | 0 | Staal | - | 2003-12-31 | 2043-12-31 | enkel | 2043 | '4M PT PMF 1701733PJ | 300 | 350 | 125 | 775 | 198873 | INDU 2000 KEGEL |  | 2003-12-31 | 2023-12-31 |  | enkele | 2023 | 'Sustainder Anne, Stan2, 3000K, 1500lm | 375 | 50 | 425 |  |  |  | 198874 |  | BSN 50 | conventioneel |  | 2003-12-31 | 198875 | 50W SON | 50 | NACHT | DK 03-06 | - | 60 | 20000 | 2012-10-10 | 2017-08-27 | 2017 | 964 | 3135 | 4099 | 57.84 | 188.1 | 245.94 | 0.09 | 22.13
SMA09026 | Binnen bebouwde kom |  | Rottevalle |  | Rottevalle |  | Bildwei | - | 202733 | 573639 |  | 0 | OV |  |  | 198876 | 3.5CPTST | 0 | Staal | - | 2003-12-31 | 2043-12-31 | enkel | 2043 | '4M PT PMF 1701733PJ | 300 | 350 | 125 | 775 | 198877 | INDU 2000 KEGEL |  | 2003-12-31 | 2023-12-31 |  | enkele | 2023 | 'Sustainder Anne, Stan2, 3000K, 1500lm | 375 | 50 | 425 |  |  |  | 198878 |  | BSN 50 | conventioneel |  | 2003-12-31 | 198879 | 50W SON | 50 | NACHT | DK 03-06 | - | 60 | 20000 | 2012-10-10 | 2017-08-27 | 2017 | 964 | 3135 | 4099 | 57.84 | 188.1 | 245.94 | 0.09 | 22.13
SMA10028 | Binnen bebouwde kom |  | Rottevalle |  | Rottevalle |  | Ambachtsloane | Huisnr. 9 | 202653 | 572995 |  | 0 | OV |  |  | 198916 | 4CPTVERZ | 0 | Staal | - | 2007-03-23 | 2047-03-23 | enkel | 2047 | '4M PT PMF 1701733PJ | 300 | 350 | 125 | 775 | 198917 | PHIL HPS100 |  | 2007-03-23 | 2027-03-23 |  | enkele | 2027 | 'Sustainder Anne, Stan2, 3000K, 1500lm | 375 | 50 | 425 |  |  |  | 198918 |  | HF-R 136 PL-L | Elektronisch |  | 2007-03-23 | 198919 | 36W PLL 4P HF DIM (23A) 830 | 36 | NACHT | DK 03-06 | nacht dim 22:30 - 06:00 | 27.8 | 36000 | 2007-01-01 | 2015-10-13 | 2015 | 964 | 3135 | 4099 | 26.7992 | 87.153 | 113.9522 | 0.09 | 10.26
SMA10031 | Binnen bebouwde kom |  | Rottevalle |  | Rottevalle |  | Ambachtsloane | Huisnr. 1 | 202712 | 573072 |  | 0 | OV |  |  | 198920 | 4CPTVERZ | 6009 | Staal | 10 | 2007-03-23 | 2047-03-23 | enkel | 2047 | '4M PT PMF 1701733PJ | 300 | 350 | 125 | 775 | 198921 | LIGHTRONICS KFK LED | 9005 | 2017-02-22 | 2037-02-22 |  | enkele | 2037 | 'Sustainder Anne, Stan2, 3000K, 1500lm | 375 | 50 | 425 |  |  |  | 198922 |  | LEDDRIVER DIM easy light | Elektronisch | 22 | 2017-02-22 | 198923 | L2W 3000K, 14W, 2150lm | 14 | NACHT | DK 03-06 | nacht dim 22:30 - 06:00 | 11 | 100000 | 2017-02-22 | 2041-07-16 | 2041 | 964 | 3135 | 4099 | 10.604 | 34.485 | 45.089 | 0.09 | 4.06
SMA10035 | Binnen bebouwde kom |  | Rottevalle |  | Rottevalle |  | Ambachtsloane | Huisnr. 6 | 202574 | 572975 |  | 0 | OV |  |  | 198924 | 4CPTVERZ | 0 | Staal | - | 2007-03-23 | 2047-03-23 | enkel | 2047 | '4M PT PMF 1701733PJ | 300 | 350 | 125 | 775 | 198925 | PHIL HPS100 |  | 2007-03-23 | 2027-03-23 |  | enkele | 2027 | 'Sustainder Anne, Stan2, 3000K, 1500lm | 375 | 50 | 425 |  |  |  | 198926 |  | HF-R 136 PL-L | Elektronisch |  | 2007-03-23 | 198927 | 36W PLL 4P HF DIM (24A) 830 | 36 | NACHT | DK 03-06 | nacht dim 22:30 - 06:00 | 27.8 | 36000 | 2007-01-01 | 2015-10-13 | 2015 | 964 | 3135 | 4099 | 26.7992 | 87.153 | 113.9522 | 0.09 | 10.26
SMA71039 | Binnen bebouwde kom |  | De Wilgen |  | De Wilgen |  | Broekfinne | Huisnr. 11 | 198793 | 568245 |  | 0 | OV |  |  | 199208 | 3.5CPTST | 0 | Staal | 10 | 1998-11-16 | 2038-11-16 | enkel | 2038 | '4M PT PMF 1701733PJ | 300 | 350 | 125 | 775 | 199209 | PHIL CPS400 |  | 1998-11-16 | 2018-11-16 |  | enkele | 2018 | 'Sustainder Anne, Stan2, 3000K, 1500lm | 375 | 50 | 425 |  |  |  | 199210 |  | HF-P 1 22-42 PL-T/C/L/TL5C | Elektronisch |  | 1998-11-16 | 199211 | 24W PLL 4P HF 830 | 24 | NACHT | DK 03-06 | - | 26 | 36000 | 1998-11-16 | 2007-08-28 | 2007 | 964 | 3135 | 4099 | 25.064 | 81.51 | 106.574 | 0.09 | 9.59
SMA71040 | Binnen bebouwde kom |  | De Wilgen |  | De Wilgen |  | Broekfinne | Huisnr. 15 | 198785 | 568271 |  | 0 | OV |  |  | 199212 | 3.5CPTST | 0 | Staal | 10 | 1998-11-16 | 2038-11-16 | enkel | 2038 | '4M PT PMF 1701733PJ | 300 | 350 | 125 | 775 | 199213 | PHIL CPS400 |  | 1998-11-16 | 2018-11-16 |  | enkele | 2018 | 'Sustainder Anne, Stan2, 3000K, 1500lm | 375 | 50 | 425 |  |  |  | 199214 |  | HF-P 1 22-42 PL-T/C/L/TL5C | Elektronisch |  | 1998-11-16 | 199215 | 24W PLL 4P HF 830 | 24 | NACHT | DK 03-06 | - | 26 | 36000 | 1998-11-16 | 2007-08-28 | 2007 | 964 | 3135 | 4099 | 25.064 | 81.51 | 106.574 | 0.09 | 9.59
SMA71041 | Binnen bebouwde kom |  | De Wilgen |  | De Wilgen |  | Broekfinne | Huisnr. 17 | 198777 | 568297 |  | 0 | OV |  |  | 199216 | 3.5CPTST | 0 | Staal | 10 | 1998-11-16 | 2038-11-16 | enkel | 2038 | '4M PT PMF 1701733PJ | 300 | 350 | 125 | 775 | 199217 | PHIL CPS400 |  | 1998-11-16 | 2018-11-16 |  | enkele | 2018 | 'Sustainder Anne, Stan2, 3000K, 1500lm | 375 | 50 | 425 |  |  |  | 199218 |  | HF-P 1 22-42 PL-T/C/L/TL5C | Elektronisch |  | 1998-11-16 | 199219 | 24W PLL 4P HF 830 | 24 | AVOND | DK 03-07 | - | 26 | 36000 | 1998-11-16 | 2032-07-08 | 2032 | 716 | 354 | 1070 | 18.616 | 9.204 | 27.82 | 0.09 | 2.5
SMA71043 | Binnen bebouwde kom |  | De Wilgen |  | De Wilgen |  | Broekfinne | Huisnr. 27 | 198757 | 568357 |  | 0 | OV |  |  | 199220 | 3.5CPTST | 0 | Staal | 10 | 1998-11-16 | 2038-11-16 | enkel | 2038 | '4M PT PMF 1701733PJ | 300 | 350 | 125 | 775 | 199221 | PHIL CPS400 |  | 1998-11-16 | 2018-11-16 |  | enkele | 2018 | 'Sustainder Anne, Stan2, 3000K, 1500lm | 375 | 50 | 425 |  |  |  | 199222 |  | HF-P 1 22-42 PL-T/C/L/TL5C | Elektronisch |  | 1998-11-16 | 199223 | 24W PLL 4P HF 830 | 24 | NACHT | DK 03-06 | - | 26 | 36000 | 1998-11-16 | 2007-08-28 | 2007 | 964 | 3135 | 4099 | 25.064 | 81.51 | 106.574 | 0.09 | 9.59
SMA71044 | Binnen bebouwde kom |  | De Wilgen |  | De Wilgen |  | Broekfinne | Huisnr. 29 | 198748 | 568388 |  | 0 | OV |  |  | 199224 | 3.5CPTST | 0 | Staal | 10 | 1998-11-16 | 2038-11-16 | enkel | 2038 | '4M PT PMF 1701733PJ | 300 | 350 | 125 | 775 | 199225 | PHIL CPS400 |  | 1998-11-16 | 2018-11-16 |  | enkele | 2018 | 'Sustainder Anne, Stan2, 3000K, 1500lm | 375 | 50 | 425 |  |  |  | 199226 |  | HF-P 1 22-42 PL-T/C/L/TL5C | Elektronisch |  | 1998-11-16 | 199227 | 24W PLL 4P HF 830 | 24 | NACHT | DK 03-06 | - | 26 | 36000 | 1998-11-16 | 2007-08-28 | 2007 | 964 | 3135 | 4099 | 25.064 | 81.51 | 106.574 | 0.09 | 9.59
SMA71047 | Binnen bebouwde kom |  | De Wilgen |  | De Wilgen |  | Broekfinne | Huisnr. 6 | 198722 | 568470 |  | 0 | OV |  |  | 199232 | 3.5CPTST | 0 | Staal | 10 | 2001-09-19 | 2041-09-19 | enkel | 2041 | '4M PT PMF 1701733PJ | 300 | 350 | 125 | 775 | 199233 | PHIL CPS400 |  | 2001-09-19 | 2021-09-19 |  | enkele | 2021 | 'Sustainder Anne, Stan2, 3000K, 1500lm | 375 | 50 | 425 |  |  |  | 199234 |  | HF-P 1 22-42 PL-T/C/L/TL5C | Elektronisch |  | 2001-09-19 | 199235 | 24W PLL 4P HF 830 | 24 | AVOND | DK 03-07 | - | 26 | 36000 | 2001-09-19 | 2035-05-12 | 2035 | 716 | 354 | 1070 | 18.616 | 9.204 | 27.82 | 0.09 | 2.5
SMA71048 | Binnen bebouwde kom |  | De Wilgen |  | De Wilgen |  | Broekfinne | Huisnr. 48 | 198707 | 568494 |  | 0 | OV |  |  | 199236 | 3.5CPTST | 0 | Staal | 10 | 2001-09-19 | 2041-09-19 | enkel | 2041 | '4M PT PMF 1701733PJ | 300 | 350 | 125 | 775 | 199237 | PHIL CPS400 |  | 2001-09-19 | 2021-09-19 |  | enkele | 2021 | 'Sustainder Anne, Stan2, 3000K, 1500lm | 375 | 50 | 425 |  |  |  | 199238 |  | HF-P 1 22-42 PL-T/C/L/TL5C | Elektronisch |  | 2001-09-19 | 199239 | 24W PLL 4P HF 830 | 24 | NACHT | DK 03-06 | - | 26 | 36000 | 2001-09-19 | 2010-07-01 | 2010 | 964 | 3135 | 4099 | 25.064 | 81.51 | 106.574 | 0.09 | 9.59
SMA71050 | Binnen bebouwde kom |  | De Wilgen |  | De Wilgen |  | Broekfinne | Huisnr. 12 | 198672 | 568537 |  | 0 | OV |  |  | 199240 | 3.5CPTST | 0 | Staal | 10 | 2001-09-19 | 2041-09-19 | enkel | 2041 | '4M PT PMF 1701733PJ | 300 | 350 | 125 | 775 | 199241 | PHIL CPS400 |  | 2001-09-19 | 2021-09-19 |  | enkele | 2021 | 'Sustainder Anne, Stan2, 3000K, 1500lm | 375 | 50 | 425 |  |  |  | 199242 |  | HF-P 1 22-42 PL-T/C/L/TL5C | Elektronisch |  | 2001-09-19 | 199243 | 24W PLL 4P HF 830 | 24 | AVOND | DK 03-07 | - | 26 | 36000 | 2001-09-19 | 2035-05-12 | 2035 | 716 | 354 | 1070 | 18.616 | 9.204 | 27.82 | 0.09 | 2.5
SMA71051 | Binnen bebouwde kom |  | De Wilgen |  | De Wilgen |  | Broekfinne | Huisnr. 14 | 198650 | 568557 |  | 0 | OV |  |  | 199244 | 3.5CPTST | 0 | Staal | 10 | 2001-09-19 | 2041-09-19 | enkel | 2041 | '4M PT PMF 1701733PJ | 300 | 350 | 125 | 775 | 199245 | PHIL CPS400 |  | 2001-09-19 | 2021-09-19 |  | enkele | 2021 | 'Sustainder Anne, Stan2, 3000K, 1500lm | 375 | 50 | 425 |  |  |  | 199246 |  | HF-P 1 22-42 PL-T/C/L/TL5C | Elektronisch |  | 2001-09-19 | 199247 | 24W PLL 4P HF 830 | 24 | AVOND | DK 03-07 | - | 26 | 36000 | 2001-09-19 | 2035-05-12 | 2035 | 716 | 354 | 1070 | 18.616 | 9.204 | 27.82 | 0.09 | 2.5
SMA71053 | Binnen bebouwde kom |  | De Wilgen |  | De Wilgen |  | Broekfinne | Huisnr. 18 | 198604 | 568590 |  | 0 | OV |  |  | 199248 | 3.5CPTST | 0 | Staal | 10 | 2001-09-19 | 2041-09-19 | enkel | 2041 | '4M PT PMF 1701733PJ | 300 | 350 | 125 | 775 | 199249 | PHIL CPS400 |  | 2001-09-19 | 2021-09-19 |  | enkele | 2021 | 'Sustainder Anne, Stan2, 3000K, 1500lm | 375 | 50 | 425 |  |  |  | 199250 |  | HF-P 1 22-42 PL-T/C/L/TL5C | Elektronisch |  | 2001-09-19 | 199251 | 24W PLL 4P HF 830 | 24 | NACHT | DK 03-06 | - | 26 | 36000 | 2001-09-19 | 2010-07-01 | 2010 | 964 | 3135 | 4099 | 25.064 | 81.51 | 106.574 | 0.09 | 9.59
SMA71054 | Binnen bebouwde kom |  | De Wilgen |  | De Wilgen |  | Broekfinne | Huisnr. 22 | 198572 | 568606 |  | 0 | OV |  |  | 199252 | 3.5CPTST | 0 | Staal | 10 | 1998-11-16 | 2038-11-16 | enkel | 2038 | '4M PT PMF 1701733PJ | 300 | 350 | 125 | 775 | 199253 | PHIL CPS400 |  | 1998-11-16 | 2018-11-16 |  | enkele | 2018 | 'Sustainder Anne, Stan2, 3000K, 1500lm | 375 | 50 | 425 |  |  |  | 199254 |  | HF-P 1 22-42 PL-T/C/L/TL5C | Elektronisch |  | 1998-11-16 | 199255 | 24W PLL 4P HF 830 | 24 | AVOND | DK 03-07 | - | 26 | 36000 | 1998-11-16 | 2032-07-08 | 2032 | 716 | 354 | 1070 | 18.616 | 9.204 | 27.82 | 0.09 | 2.5
SMA71055 | Binnen bebouwde kom |  | De Wilgen |  | De Wilgen |  | Broekfinne | Huisnr. 24 | 198545 | 568617 |  | 0 | OV |  |  | 199256 | 3.5CPTST | 0 | Staal | 10 | 1998-11-16 | 2038-11-16 | enkel | 2038 | '4M PT PMF 1701733PJ | 300 | 350 | 125 | 775 | 199257 | PHIL CPS400 |  | 1998-11-16 | 2018-11-16 |  | enkele | 2018 | 'Sustainder Anne, Stan2, 3000K, 1500lm | 375 | 50 | 425 |  |  |  | 199258 |  | HF-P 1 22-42 PL-T/C/L/TL5C | Elektronisch |  | 1998-11-16 | 199259 | 24W PLL 4P HF 830 | 24 | NACHT | DK 03-06 | - | 26 | 36000 | 1998-11-16 | 2007-08-28 | 2007 | 964 | 3135 | 4099 | 25.064 | 81.51 | 106.574 | 0.09 | 9.59
SMA71057 | Binnen bebouwde kom |  | De Wilgen |  | De Wilgen |  | Broekfinne | Huisnr. 30 | 198485 | 568631 |  | 0 | OV |  |  | 199260 | 3.5CPTST | 0 | Staal | 10 | 1998-11-16 | 2038-11-16 | enkel | 2038 | '4M PT PMF 1701733PJ | 300 | 350 | 125 | 775 | 199261 | PHIL CPS400 |  | 1998-11-16 | 2018-11-16 |  | enkele | 2018 | 'Sustainder Anne, Stan2, 3000K, 1500lm | 375 | 50 | 425 |  |  |  | 199262 |  | HF-P 1 22-42 PL-T/C/L/TL5C | Elektronisch |  | 1998-11-16 | 199263 | 24W PLL 4P HF 830 | 24 | NACHT | DK 03-06 | - | 26 | 36000 | 1998-11-16 | 2007-08-28 | 2007 | 964 | 3135 | 4099 | 25.064 | 81.51 | 106.574 | 0.09 | 9.59
SMA71058 | Binnen bebouwde kom |  | De Wilgen |  | De Wilgen |  | Broekfinne | Huisnr. 34 | 198454 | 568634 |  | 0 | OV |  |  | 199264 | 3.5CPTST | 0 | Staal | 10 | 1998-11-16 | 2038-11-16 | enkel | 2038 | '4M PT PMF 1701733PJ | 300 | 350 | 125 | 775 | 199265 | PHIL CPS400 |  | 1998-11-16 | 2018-11-16 |  | enkele | 2018 | 'Sustainder Anne, Stan2, 3000K, 1500lm | 375 | 50 | 425 |  |  |  | 199266 |  | HF-P 1 22-42 PL-T/C/L/TL5C | Elektronisch |  | 1998-11-16 | 199267 | 24W PLL 4P HF 830 | 24 | NACHT | DK 03-06 | - | 26 | 36000 | 1998-11-16 | 2007-08-28 | 2007 | 964 | 3135 | 4099 | 25.064 | 81.51 | 106.574 | 0.09 | 9.59
SMA71060 | Binnen bebouwde kom |  | De Wilgen |  | De Wilgen |  | Broekfinne | Huisnr. 40 | 198390 | 568630 |  | 0 | OV |  |  | 199268 | 3.5CPTST | 0 | Staal | 10 | 1998-11-16 | 2038-11-16 | enkel | 2038 | '4M PT PMF 1701733PJ | 300 | 350 | 125 | 775 | 199269 | PHIL CPS400 |  | 1998-11-16 | 2018-11-16 |  | enkele | 2018 | 'Sustainder Anne, Stan2, 3000K, 1500lm | 375 | 50 | 425 |  |  |  | 199270 |  | HF-P 1 22-42 PL-T/C/L/TL5C | Elektronisch |  | 1998-11-16 | 199271 | 24W PLL 4P HF 830 | 24 | AVOND | DK 03-07 | - | 26 | 36000 | 1998-11-16 | 2032-07-08 | 2032 | 716 | 354 | 1070 | 18.616 | 9.204 | 27.82 | 0.09 | 2.5
SMA71061 | Binnen bebouwde kom |  | De Wilgen |  | De Wilgen |  | Broekfinne | Huisnr. 42 | 198370 | 568626 |  | 0 | OV |  |  | 199272 | 3.5CPTST | 0 | Staal | 10 | 2001-09-19 | 2041-09-19 | enkel | 2041 | '4M PT PMF 1701733PJ | 300 | 350 | 125 | 775 | 199273 | PHIL CPS400 |  | 2001-09-19 | 2021-09-19 |  | enkele | 2021 | 'Sustainder Anne, Stan2, 3000K, 1500lm | 375 | 50 | 425 |  |  |  | 199274 |  | HF-P 1 22-42 PL-T/C/L/TL5C | Elektronisch |  | 2001-09-19 | 199275 | 24W PLL 4P HF 830 | 24 | AVOND | DK 03-07 | - | 26 | 36000 | 2001-09-19 | 2035-05-12 | 2035 | 716 | 354 | 1070 | 18.616 | 9.204 | 27.82 | 0.09 | 2.5
SMA71062 | Binnen bebouwde kom |  | De Wilgen |  | De Wilgen |  | Broekfinne | Huisnr. 44 | 198335 | 568615 |  | 0 | OV |  |  | 199276 | 3.5CPTST | 0 | Staal | 10 | 2001-09-19 | 2041-09-19 | enkel | 2041 | '4M PT PMF 1701733PJ | 300 | 350 | 125 | 775 | 199277 | PHIL CPS400 |  | 2001-09-19 | 2021-09-19 |  | enkele | 2021 | 'Sustainder Anne, Stan2, 3000K, 1500lm | 375 | 50 | 425 |  |  |  | 199278 |  | HF-P 1 22-42 PL-T/C/L/TL5C | Elektronisch |  | 2001-09-19 | 199279 | 24W PLL 4P HF 830 | 24 | AVOND | DK 03-07 | - | 26 | 36000 | 2001-09-19 | 2035-05-12 | 2035 | 716 | 354 | 1070 | 18.616 | 9.204 | 27.82 | 0.09 | 2.5
SMA71064 | Binnen bebouwde kom |  | De Wilgen |  | De Wilgen |  | Broekfinne | Huisnr. 48 | 198284 | 568592 |  | 0 | OV |  |  | 199280 | 3.5CPTST | 0 | Staal | 10 | 2001-09-19 | 2041-09-19 | enkel | 2041 | '4M PT PMF 1701733PJ | 300 | 350 | 125 | 775 | 199281 | PHIL CPS400 |  | 2001-09-19 | 2021-09-19 |  | enkele | 2021 | 'Sustainder Anne, Stan2, 3000K, 1500lm | 375 | 50 | 425 |  |  |  | 199282 |  | HF-P 1 22-42 PL-T/C/L/TL5C | Elektronisch |  | 2001-09-19 | 199283 | 24W PLL 4P HF 830 | 24 | NACHT | DK 03-06 | - | 26 | 36000 | 2001-09-19 | 2010-07-01 | 2010 | 964 | 3135 | 4099 | 25.064 | 81.51 | 106.574 | 0.09 | 9.59
SMA71065 | Binnen bebouwde kom |  | De Wilgen |  | De Wilgen |  | Broekfinne | Huisnr. 50 | 198261 | 568578 |  | 0 | OV |  |  | 199284 | 3.5CPTST | 0 | Staal | 10 | 2001-09-19 | 2041-09-19 | enkel | 2041 | '4M PT PMF 1701733PJ | 300 | 350 | 125 | 775 | 199285 | PHIL CPS400 |  | 2001-09-19 | 2021-09-19 |  | enkele | 2021 | 'Sustainder Anne, Stan2, 3000K, 1500lm | 375 | 50 | 425 |  |  |  | 199286 |  | HF-P 1 22-42 PL-T/C/L/TL5C | Elektronisch |  | 2001-09-19 | 199287 | 24W PLL 4P HF 830 | 24 | AVOND | DK 03-07 | - | 26 | 36000 | 2001-09-19 | 2035-05-12 | 2035 | 716 | 354 | 1070 | 18.616 | 9.204 | 27.82 | 0.09 | 2.5
SMA71067 | Binnen bebouwde kom |  | De Wilgen |  | De Wilgen |  | Broekfinne | Huisnr. 56 | 198210 | 568535 |  | 0 | OV |  |  | 199288 | 3.5CPTST | 0 | Staal | 10 | 1998-11-16 | 2038-11-16 | enkel | 2038 | '4M PT PMF 1701733PJ | 300 | 350 | 125 | 775 | 199289 | PHIL CPS400 |  | 1998-11-16 | 2018-11-16 |  | enkele | 2018 | 'Sustainder Anne, Stan2, 3000K, 1500lm | 375 | 50 | 425 |  |  |  | 199290 |  | HF-P 1 22-42 PL-T/C/L/TL5C | Elektronisch |  | 1998-11-16 | 199291 | 24W PLL 4P HF 830 | 24 | AVOND | DK 03-07 | - | 26 | 36000 | 1998-11-16 | 2032-07-08 | 2032 | 716 | 354 | 1070 | 18.616 | 9.204 | 27.82 | 0.09 | 2.5
SMA71068 | Binnen bebouwde kom |  | De Wilgen |  | De Wilgen |  | Broekfinne | Huisnr. 58 | 198194 | 568517 |  | 0 | OV |  |  | 199292 | 3.5CPTST | 0 | Staal | 10 | 1998-11-16 | 2038-11-16 | enkel | 2038 | '4M PT PMF 1701733PJ | 300 | 350 | 125 | 775 | 199293 | PHIL CPS400 |  | 1998-11-16 | 2018-11-16 |  | enkele | 2018 | 'Sustainder Anne, Stan2, 3000K, 1500lm | 375 | 50 | 425 |  |  |  | 199294 |  | HF-P 1 22-42 PL-T/C/L/TL5C | Elektronisch |  | 1998-11-16 | 199295 | 24W PLL 4P HF 830 | 24 | NACHT | DK 03-06 | - | 26 | 36000 | 1998-11-16 | 2007-08-28 | 2007 | 964 | 3135 | 4099 | 25.064 | 81.51 | 106.574 | 0.09 | 9.59
SMA71069 | Binnen bebouwde kom |  | De Wilgen |  | De Wilgen |  | Broekfinne | Huisnr. 62 | 198179 | 568497 |  | 0 | OV |  |  | 199296 | 3.5CPTST | 0 | Staal | 10 | 1998-11-16 | 2038-11-16 | enkel | 2038 | '4M PT PMF 1701733PJ | 300 | 350 | 125 | 775 | 199297 | PHIL CPS400 |  | 1998-11-16 | 2018-11-16 |  | enkele | 2018 | 'Sustainder Anne, Stan2, 3000K, 1500lm | 375 | 50 | 425 |  |  |  | 199298 |  | HF-P 1 22-42 PL-T/C/L/TL5C | Elektronisch |  | 1998-11-16 | 199299 | 24W PLL 4P HF 830 | 24 | AVOND | DK 03-07 | - | 26 | 36000 | 1998-11-16 | 2032-07-08 | 2032 | 716 | 354 | 1070 | 18.616 | 9.204 | 27.82 | 0.09 | 2.5
SMA71071 | Binnen bebouwde kom |  | De Wilgen |  | De Wilgen |  | Broekfinne | - | 198149 | 568445 |  | 0 | OV |  |  | 199300 | 3.5CPTST | 9005 | Staal | 10 | 1998-11-16 | 2038-11-16 | enkel | 2038 | '4M PT PMF 1701733PJ | 300 | 350 | 125 | 775 | 199301 | PHIL CPS400 |  | 1998-11-16 | 2018-11-16 |  | enkele | 2018 | 'Sustainder Anne, Stan2, 3000K, 1500lm | 375 | 50 | 425 |  |  |  | 199302 |  | HF-P 1 22-42 PL-T/C/L/TL5C | Elektronisch |  | 1998-11-16 | 199303 | 24W PLL 4P HF 830 | 24 | NACHT | DK 03-06 | - | 26 | 36000 | 2022-02-02 | 2030-11-14 | 2030 | 964 | 3135 | 4099 | 25.064 | 81.51 | 106.574 | 0.09 | 9.59
SMA71074 | Binnen bebouwde kom |  | De Wilgen |  | De Wilgen |  | Broekfinne | Huisnr. 165 | 198226 | 568492 |  | 0 | OV |  |  | 199304 | 3.5CPTST | 0 | Staal | 10 | 1998-11-16 | 2038-11-16 | enkel | 2038 | '4M PT PMF 1701733PJ | 300 | 350 | 125 | 775 | 199305 | PHIL CPS400 |  | 1998-11-16 | 2018-11-16 |  | enkele | 2018 | 'Sustainder Anne, Stan2, 3000K, 1500lm | 375 | 50 | 425 |  |  |  | 199306 |  | BSN 50 | conventioneel |  | 1998-11-16 | 199307 | 50W SON | 50 | AVOND | DK 03-07 | - | 60 | 16000 | 1998-11-16 | 2013-10-29 | 2013 | 716 | 354 | 1070 | 42.96 | 21.24 | 64.2 | 0.09 | 5.78
SMA71075 | Binnen bebouwde kom |  | De Wilgen |  | De Wilgen |  | Broekfinne | Huisnr. 169 | 198250 | 568506 |  | 0 | OV |  |  | 199308 | 3.5CPTST | 0 | Staal | 10 | 1998-11-16 | 2038-11-16 | enkel | 2038 | '4M PT PMF 1701733PJ | 300 | 350 | 125 | 775 | 199309 | PHIL CPS400 |  | 1998-11-16 | 2018-11-16 |  | enkele | 2018 | 'Sustainder Anne, Stan2, 3000K, 1500lm | 375 | 50 | 425 |  |  |  | 199310 |  | BSN 50 | conventioneel |  | 1998-11-16 | 199311 | 50W SON | 50 | NACHT | DK 03-06 | - | 60 | 16000 | 1998-11-16 | 2002-10-11 | 2002 | 964 | 3135 | 4099 | 57.84 | 188.1 | 245.94 | 0.09 | 22.13
SMA71076 | Binnen bebouwde kom |  | De Wilgen |  | De Wilgen |  | Broekfinne | Huisnr. 131 | 198304 | 568590 |  | 0 | OV |  |  | 199312 | 3.5CPTST | 0 | Staal | 10 | 1998-11-16 | 2038-11-16 | enkel | 2038 | '4M PT PMF 1701733PJ | 300 | 350 | 125 | 775 | 199313 | PHIL CPS400 |  | 1998-11-16 | 2018-11-16 |  | enkele | 2018 | 'Sustainder Anne, Stan2, 3000K, 1500lm | 375 | 50 | 425 |  |  |  | 199314 |  | BSN 50 | conventioneel |  | 1998-11-16 | 199315 | 50W SON | 50 | NACHT | DK 03-06 | - | 60 | 16000 | 1998-11-16 | 2002-10-11 | 2002 | 964 | 3135 | 4099 | 57.84 | 188.1 | 245.94 | 0.09 | 22.13
SMA71078 | Binnen bebouwde kom |  | De Wilgen |  | De Wilgen |  | Broekfinne | Huisnr. 153 | 198321 | 568536 |  | 0 | OV |  |  | 199316 | 3.5CPTST | 0 | Staal | 10 | 1998-11-16 | 2038-11-16 | enkel | 2038 | '4M PT PMF 1701733PJ | 300 | 350 | 125 | 775 | 199317 | PHIL CPS400 |  | 1998-11-16 | 2018-11-16 |  | enkele | 2018 | 'Sustainder Anne, Stan2, 3000K, 1500lm | 375 | 50 | 425 |  |  |  | 199318 |  | BSN 50 | conventioneel |  | 1998-11-16 | 199319 | 50W SON | 50 | NACHT | DK 03-06 | - | 60 | 16000 | 2007-01-01 | 2010-11-26 | 2010 | 964 | 3135 | 4099 | 57.84 | 188.1 | 245.94 | 0.09 | 22.13
SMA71079 | Binnen bebouwde kom |  | De Wilgen |  | De Wilgen |  | Broekfinne | Huisnr. 149 | 198331 | 568504 |  | 0 | OV |  |  | 199320 | 3.5CPTST | 0 | Staal | 10 | 1998-11-16 | 2038-11-16 | enkel | 2038 | '4M PT PMF 1701733PJ | 300 | 350 | 125 | 775 | 199321 | PHIL CPS400 |  | 1998-11-16 | 2018-11-16 |  | enkele | 2018 | 'Sustainder Anne, Stan2, 3000K, 1500lm | 375 | 50 | 425 |  |  |  | 199322 |  | BSN 50 | conventioneel |  | 1998-11-16 | 199323 | 50W OSR SON-E I E27 NAV-E I | 50 | AVOND | DK 03-07 | - | 60 | 16000 | 1998-11-16 | 2013-10-29 | 2013 | 716 | 354 | 1070 | 42.96 | 21.24 | 64.2 | 0.09 | 5.78
SMA71081 | Binnen bebouwde kom |  | De Wilgen |  | De Wilgen |  | Broekfinne | Huisnr. 125 | 198410 | 568619 |  | 0 | OV |  |  | 199324 | 3.5CPTST | 0 | Staal | 10 | 1998-11-13 | 2038-11-13 | enkel | 2038 | '4M PT PMF 1701733PJ | 300 | 350 | 125 | 775 | 199325 | PHIL CPS400 |  | 1998-11-13 | 2018-11-13 |  | enkele | 2018 | 'Sustainder Anne, Stan2, 3000K, 1500lm | 375 | 50 | 425 |  |  |  | 199326 |  | BSN 50 | conventioneel |  | 1998-11-13 | 199327 | 50W SON | 50 | NACHT | DK 03-06 | - | 60 | 16000 | 1998-11-13 | 2002-10-08 | 2002 | 964 | 3135 | 4099 | 57.84 | 188.1 | 245.94 | 0.09 | 22.13
SMA71082 | Binnen bebouwde kom |  | De Wilgen |  | De Wilgen |  | Broekfinne | Huisnr. 119 | 198424 | 568575 |  | 0 | OV |  |  | 199328 | 3.5CPTST | 0 | Staal | 10 | 1998-11-13 | 2038-11-13 | enkel | 2038 | '4M PT PMF 1701733PJ | 300 | 350 | 125 | 775 | 199329 | PHIL CPS400 |  | 1998-11-13 | 2018-11-13 |  | enkele | 2018 | 'Sustainder Anne, Stan2, 3000K, 1500lm | 375 | 50 | 425 |  |  |  | 199330 |  | BSN 50 | conventioneel |  | 1998-11-13 | 199331 | 50W SON | 50 | NACHT | DK 03-06 | - | 60 | 16000 | 1998-11-13 | 2002-10-08 | 2002 | 964 | 3135 | 4099 | 57.84 | 188.1 | 245.94 | 0.09 | 22.13
SMA71083 | Binnen bebouwde kom |  | De Wilgen |  | De Wilgen |  | Broekfinne | Huisnr. 115 | 198434 | 568543 |  | 0 | OV |  |  | 199332 | 3.5CPTST | 0 | Staal | 10 | 1998-11-13 | 2038-11-13 | enkel | 2038 | '4M PT PMF 1701733PJ | 300 | 350 | 125 | 775 | 199333 | PHIL CPS400 |  | 1998-11-13 | 2018-11-13 |  | enkele | 2018 | 'Sustainder Anne, Stan2, 3000K, 1500lm | 375 | 50 | 425 |  |  |  | 199334 |  | BSN 50 | conventioneel |  | 1998-11-13 | 199335 | 50W SON | 50 | NACHT | DK 03-06 | - | 60 | 16000 | 1998-11-13 | 2002-10-08 | 2002 | 964 | 3135 | 4099 | 57.84 | 188.1 | 245.94 | 0.09 | 22.13
SMA71085 | Binnen bebouwde kom |  | De Wilgen |  | De Wilgen |  | Broekfinne | Huisnr. 109 | 198454 | 568484 |  | 0 | OV |  |  | 199336 | 3.5CPTST | 0 | Staal | 10 | 1998-11-13 | 2038-11-13 | enkel | 2038 | '4M PT PMF 1701733PJ | 300 | 350 | 125 | 775 | 199337 | PHIL CPS400 |  | 1998-11-13 | 2018-11-13 |  | enkele | 2018 | 'Sustainder Anne, Stan2, 3000K, 1500lm | 375 | 50 | 425 |  |  |  | 199338 |  | BSN 50 | conventioneel |  | 1998-11-13 | 199339 | 50W SON | 50 | NACHT | DK 03-06 | - | 60 | 16000 | 1998-11-13 | 2002-10-08 | 2002 | 964 | 3135 | 4099 | 57.84 | 188.1 | 245.94 | 0.09 | 22.13
SMA71086 | Binnen bebouwde kom |  | De Wilgen |  | De Wilgen |  | Broekfinne | Huisnr. 107 | 198462 | 568459 |  | 0 | OV |  |  | 199340 | 3.5CPTST | 0 | Staal | 10 | 1998-11-13 | 2038-11-13 | enkel | 2038 | '4M PT PMF 1701733PJ | 300 | 350 | 125 | 775 | 199341 | PHIL CPS400 |  | 1998-11-13 | 2018-11-13 |  | enkele | 2018 | 'Sustainder Anne, Stan2, 3000K, 1500lm | 375 | 50 | 425 |  |  |  | 199342 |  | BSN 50 | conventioneel |  | 1998-11-13 | 199343 | 50W SON | 50 | AVOND | DK 03-07 | - | 60 | 16000 | 1998-11-13 | 2013-10-26 | 2013 | 716 | 354 | 1070 | 42.96 | 21.24 | 64.2 | 0.09 | 5.78
SMA71089 | Binnen bebouwde kom |  | De Wilgen |  | De Wilgen |  | Broekfinne | Huisnr. 77 | 198541 | 568572 |  | 0 | OV |  |  | 199348 | 3.5CPTST | 0 | Staal | 10 | 1997-04-04 | 2037-04-04 | enkel | 2037 | '4M PT PMF 1701733PJ | 300 | 350 | 125 | 775 | 199349 | PHIL CPS400 |  | 1997-04-04 | 2017-04-04 |  | enkele | 2017 | 'Sustainder Anne, Stan2, 3000K, 1500lm | 375 | 50 | 425 |  |  |  | 199350 |  | BSN 50 | conventioneel |  | 1997-04-04 | 199351 | 50W SON | 50 | NACHT | DK 03-06 | - | 60 | 16000 | 2012-12-10 | 2016-11-04 | 2016 | 964 | 3135 | 4099 | 57.84 | 188.1 | 245.94 | 0.09 | 22.13
SMA71090 | Binnen bebouwde kom |  | De Wilgen |  | De Wilgen |  | Broekfinne | Huisnr. 75 | 198550 | 568545 |  | 0 | OV |  |  | 199352 | 3.5CPTST | 0 | Staal | 10 | 1998-11-16 | 2038-11-16 | enkel | 2038 | '4M PT PMF 1701733PJ | 300 | 350 | 125 | 775 | 199353 | PHIL CPS400 |  | 1998-11-16 | 2018-11-16 |  | enkele | 2018 | 'Sustainder Anne, Stan2, 3000K, 1500lm | 375 | 50 | 425 |  |  |  | 199354 |  | BSN 50 | conventioneel |  | 1998-11-16 | 199355 | 50W SON | 50 | NACHT | DK 03-06 | - | 60 | 16000 | 1998-11-16 | 2002-10-11 | 2002 | 964 | 3135 | 4099 | 57.84 | 188.1 | 245.94 | 0.09 | 22.13
SMA71093 | Binnen bebouwde kom |  | De Wilgen |  | De Wilgen |  | Broekfinne | Huisnr. 67 | 198578 | 568456 |  | 0 | OV |  |  | 199356 | 3.5CPTST | 0 | Staal | 10 | 1998-11-16 | 2038-11-16 | enkel | 2038 | '4M PT PMF 1701733PJ | 300 | 350 | 125 | 775 | 199357 | PHIL CPS400 |  | 1998-11-16 | 2018-11-16 |  | enkele | 2018 | 'Sustainder Anne, Stan2, 3000K, 1500lm | 375 | 50 | 425 |  |  |  | 199358 |  | BSN 50 | conventioneel |  | 1998-11-16 | 199359 | 50W SON | 50 | AVOND | DK 03-07 | - | 60 | 16000 | 1998-11-16 | 2013-10-29 | 2013 | 716 | 354 | 1070 | 42.96 | 21.24 | 64.2 | 0.09 | 5.78
SMA71095 | Binnen bebouwde kom |  | De Wilgen |  | De Wilgen |  | Broekfinne | Huisnr. 43 | 198682 | 568484 |  | 0 | OV |  |  | 199360 | 3.5CPTST | 0 | Staal | 10 | 1998-11-16 | 2038-11-16 | enkel | 2038 | '4M PT PMF 1701733PJ | 300 | 350 | 125 | 775 | 199361 | PHIL CPS400 |  | 1998-11-16 | 2018-11-16 |  | enkele | 2018 | 'Sustainder Anne, Stan2, 3000K, 1500lm | 375 | 50 | 425 |  |  |  | 199362 |  | BSN 50 | conventioneel |  | 1998-11-16 | 199363 | 50W SON | 50 | NACHT | DK 03-06 | - | 60 | 16000 | 1998-11-16 | 2002-10-11 | 2002 | 964 | 3135 | 4099 | 57.84 | 188.1 | 245.94 | 0.09 | 22.13
SMA71096 | Binnen bebouwde kom |  | De Wilgen |  | De Wilgen |  | Broekfinne | Huisnr. 37 | 198707 | 568460 |  | 0 | OV |  |  | 199364 | 3.5CPTST | 0 | Staal | 10 | 1998-11-16 | 2038-11-16 | enkel | 2038 | '4M PT PMF 1701733PJ | 300 | 350 | 125 | 775 | 199365 | PHIL CPS400 |  | 1998-11-16 | 2018-11-16 |  | enkele | 2018 | 'Sustainder Anne, Stan2, 3000K, 1500lm | 375 | 50 | 425 |  |  |  | 199366 |  | BSN 50 | conventioneel |  | 1998-11-16 | 199367 | 50W SON | 50 | AVOND | DK 03-07 | - | 60 | 16000 | 1998-11-16 | 2013-10-29 | 2013 | 716 | 354 | 1070 | 42.96 | 21.24 | 64.2 | 0.09 | 5.78
SMA71097 | Binnen bebouwde kom |  | De Wilgen |  | De Wilgen |  | Nachtlan | - | 198354 | 568660 |  | 0 | OV |  |  | 199368 | 3.5CPTST | 0 | Staal | 10 | 2001-09-21 | 2041-09-21 | enkel | 2041 | '4M PT PMF 1701733PJ | 300 | 350 | 125 | 775 | 199369 | PHIL CPS400 |  | 2001-09-21 | 2021-09-21 |  | enkele | 2021 | 'Sustainder Anne, Stan2, 3000K, 1500lm | 375 | 50 | 425 |  |  |  | 199370 |  | BSN 50 | conventioneel |  | 2001-09-21 | 199371 | 50W OSR SON-E I E27 NAV-E I | 50 | NACHT | DK 03-06 | - | 60 | 16000 | 2001-09-21 | 2005-08-16 | 2005 | 964 | 3135 | 4099 | 57.84 | 188.1 | 245.94 | 0.09 | 22.13
SMA71099 | Binnen bebouwde kom |  | De Wilgen |  | De Wilgen |  | Nachtlan | - | 198316 | 568681 |  | 0 | OV |  |  | 199372 | 3.5CPTST | 0 | Staal | 10 | 1998-11-16 | 2038-11-16 | enkel | 2038 | '4M PT PMF 1701733PJ | 300 | 350 | 125 | 775 | 199373 | PHIL CPS400 |  | 1998-11-16 | 2018-11-16 |  | enkele | 2018 | 'Sustainder Anne, Stan2, 3000K, 1500lm | 375 | 50 | 425 |  |  |  | 199374 |  | BSN 50 | conventioneel |  | 1998-11-16 | 199375 | 50W SON | 50 | NACHT | DK 03-06 | - | 60 | 16000 | 2007-01-01 | 2010-11-26 | 2010 | 964 | 3135 | 4099 | 57.84 | 188.1 | 245.94 | 0.09 | 22.13
SMA71100 | Binnen bebouwde kom |  | De Wilgen |  | De Wilgen |  | Nachtlan | - | 198284 | 568673 |  | 0 | OV |  |  | 199376 | 3.5CPTST | 0 | Staal | 10 | 2012-10-05 | 2052-10-05 | enkel | 2052 | '4M PT PMF 1701733PJ | 300 | 350 | 125 | 775 | 199377 | PHIL CPS400 |  | 1998-11-16 | 2018-11-16 |  | enkele | 2018 | 'Sustainder Anne, Stan2, 3000K, 1500lm | 375 | 50 | 425 |  |  |  | 199378 |  | BSN 50 | conventioneel |  | 1998-11-16 | 199379 | 50W SON | 50 | NACHT | DK 03-06 | - | 60 | 16000 | 2007-01-01 | 2010-11-26 | 2010 | 964 | 3135 | 4099 | 57.84 | 188.1 | 245.94 | 0.09 | 22.13
SMA71102 | Binnen bebouwde kom |  | De Wilgen |  | De Wilgen |  | Nachtlan | - | 198223 | 568660 |  | 0 | OV |  |  | 199380 | 3.5CPTST | 0 | Staal | 10 | 1998-11-16 | 2038-11-16 | enkel | 2038 | '4M PT PMF 1701733PJ | 300 | 350 | 125 | 775 | 199381 | PHIL CPS400 |  | 1998-11-16 | 2018-11-16 |  | enkele | 2018 | 'Sustainder Anne, Stan2, 3000K, 1500lm | 375 | 50 | 425 |  |  |  | 199382 |  | BSN 50 | conventioneel |  | 1998-11-16 | 199383 | 50W SON | 50 | NACHT | DK 03-06 | - | 60 | 16000 | 2007-01-01 | 2010-11-26 | 2010 | 964 | 3135 | 4099 | 57.84 | 188.1 | 245.94 | 0.09 | 22.13
SMA71103 | Binnen bebouwde kom |  | De Wilgen |  | De Wilgen |  | Nachtlan | Huisnr. 84 | 198208 | 568702 |  | 0 | OV |  |  | 199384 | 3.5CPTST | 0 | Staal | 10 | 2001-09-21 | 2041-09-21 | enkel | 2041 | '4M PT PMF 1701733PJ | 300 | 350 | 125 | 775 | 199385 | PHIL CPS400 |  | 2001-09-21 | 2021-09-21 |  | enkele | 2021 | 'Sustainder Anne, Stan2, 3000K, 1500lm | 375 | 50 | 425 |  |  |  | 199386 |  | BSN 50 | conventioneel |  | 2001-09-21 | 199387 | 50W SON | 50 | NACHT | DK 03-06 | - | 60 | 16000 | 2012-04-04 | 2016-02-28 | 2016 | 964 | 3135 | 4099 | 57.84 | 188.1 | 245.94 | 0.09 | 22.13
SMA71104 | Binnen bebouwde kom |  | De Wilgen |  | De Wilgen |  | Nachtlan | Huisnr. 86 | 198197 | 568735 |  | 0 | OV |  |  | 199388 | 3.5CPTST | 0 | Staal | 10 | 2001-09-21 | 2041-09-21 | enkel | 2041 | '4M PT PMF 1701733PJ | 300 | 350 | 125 | 775 | 199389 | PHIL CPS400 |  | 2012-07-20 | 2032-07-20 |  | enkele | 2032 | 'Sustainder Anne, Stan2, 3000K, 1500lm | 375 | 50 | 425 |  |  |  | 199390 |  | BSN 50 | conventioneel |  | 2012-07-20 | 199391 | 50W SON-T | 50 | NACHT | DK 03-06 | - | 60 | 16000 | 2012-07-20 | 2016-06-14 | 2016 | 964 | 3135 | 4099 | 57.84 | 188.1 | 245.94 | 0.09 | 22.13
SMA71106 | Binnen bebouwde kom |  | De Wilgen |  | De Wilgen |  | Nachtlan | Huisnr. 92 | 198175 | 568803 |  | 0 | OV |  |  | 199392 | 3.5CPTST | 0 | Staal | 10 | 2001-09-21 | 2041-09-21 | enkel | 2041 | '4M PT PMF 1701733PJ | 300 | 350 | 125 | 775 | 199393 | PHIL CPS400 |  | 2001-09-21 | 2021-09-21 |  | enkele | 2021 | 'Sustainder Anne, Stan2, 3000K, 1500lm | 375 | 50 | 425 |  |  |  | 199394 |  | BSN 50 | conventioneel |  | 2001-09-21 | 199395 | 50W SON | 50 | NACHT | DK 03-06 | - | 60 | 16000 | 2001-09-21 | 2005-08-16 | 2005 | 964 | 3135 | 4099 | 57.84 | 188.1 | 245.94 | 0.09 | 22.13
SMA71107 | Binnen bebouwde kom |  | De Wilgen |  | De Wilgen |  | Nachtlan | Huisnr. 110 | 198165 | 568835 |  | 0 | OV |  |  | 199396 | 3.5CPTST | 0 | Staal | 10 | 2001-09-21 | 2041-09-21 | enkel | 2041 | '4M PT PMF 1701733PJ | 300 | 350 | 125 | 775 | 199397 | PHIL CPS400 |  | 2001-09-21 | 2021-09-21 |  | enkele | 2021 | 'Sustainder Anne, Stan2, 3000K, 1500lm | 375 | 50 | 425 |  |  |  | 199398 |  | BSN 50 | conventioneel |  | 2001-09-21 | 199399 | 50W SON | 50 | NACHT | DK 03-06 | - | 60 | 16000 | 2008-04-08 | 2012-03-03 | 2012 | 964 | 3135 | 4099 | 57.84 | 188.1 | 245.94 | 0.09 | 22.13
SMA71108 | Binnen bebouwde kom |  | De Wilgen |  | De Wilgen |  | Nachtlan | Huisnr. 108 | 198152 | 568873 |  | 0 | OV |  |  | 199400 | 3.5CPTST | 0 | Staal | 10 | 2001-09-21 | 2041-09-21 | enkel | 2041 | '4M PT PMF 1701733PJ | 300 | 350 | 125 | 775 | 199401 | PHIL CPS400 |  | 2001-09-21 | 2021-09-21 |  | enkele | 2021 | 'Sustainder Anne, Stan2, 3000K, 1500lm | 375 | 50 | 425 |  |  |  | 199402 |  | BSN 50 | conventioneel |  | 2001-09-21 | 199403 | 50W SON | 50 | NACHT | DK 03-06 | - | 60 | 16000 | 2001-09-21 | 2005-08-16 | 2005 | 964 | 3135 | 4099 | 57.84 | 188.1 | 245.94 | 0.09 | 22.13
SMA71109 | Binnen bebouwde kom |  | De Wilgen |  | De Wilgen |  | Nachtlan | Huisnr. 106 | 198141 | 568907 |  | 0 | OV |  |  | 199404 | 3.5CPTST | 0 | Staal | 10 | 2001-09-21 | 2041-09-21 | enkel | 2041 | '4M PT PMF 1701733PJ | 300 | 350 | 125 | 775 | 199405 | PHIL CPS400 |  | 2001-09-21 | 2021-09-21 |  | enkele | 2021 | 'Sustainder Anne, Stan2, 3000K, 1500lm | 375 | 50 | 425 |  |  |  | 199406 |  | BSN 50 | conventioneel |  | 2001-09-21 | 199407 | 50W SON | 50 | NACHT | DK 03-06 | - | 60 | 16000 | 2001-09-21 | 2005-08-16 | 2005 | 964 | 3135 | 4099 | 57.84 | 188.1 | 245.94 | 0.09 | 22.13
SMA71110 | Binnen bebouwde kom |  | De Wilgen |  | De Wilgen |  | Nachtlan | Huisnr. 102 | 198129 | 568940 |  | 0 | OV |  |  | 199408 | 3.5CPTST | 0 | Staal | 10 | 2001-09-21 | 2041-09-21 | enkel | 2041 | '4M PT PMF 1701733PJ | 300 | 350 | 125 | 775 | 199409 | PHIL CPS400 |  | 2001-09-21 | 2021-09-21 |  | enkele | 2021 | 'Sustainder Anne, Stan2, 3000K, 1500lm | 375 | 50 | 425 |  |  |  | 199410 |  | BSN 50 | conventioneel |  | 2001-09-21 | 199411 | 50W SON | 50 | NACHT | DK 03-06 | - | 60 | 16000 | 2001-09-21 | 2005-08-16 | 2005 | 964 | 3135 | 4099 | 57.84 | 188.1 | 245.94 | 0.09 | 22.13
SMA71111 | Binnen bebouwde kom |  | De Wilgen |  | De Wilgen |  | Nachtlan | Huisnr. 80 | 198310 | 568721 |  | 0 | OV |  |  | 199412 | 3.5CPTST | 0 | Staal | 10 | 1998-11-16 | 2038-11-16 | enkel | 2038 | '4M PT PMF 1701733PJ | 300 | 350 | 125 | 775 | 199413 | PHIL CPS400 |  | 1998-11-16 | 2018-11-16 |  | enkele | 2018 | 'Sustainder Anne, Stan2, 3000K, 1500lm | 375 | 50 | 425 |  |  |  | 199414 |  | BSN 50 | conventioneel |  | 1998-11-16 | 199415 | 50W SON | 50 | AVOND | DK 03-07 | - | 60 | 16000 | 2011-12-05 | 2026-11-17 | 2026 | 716 | 354 | 1070 | 42.96 | 21.24 | 64.2 | 0.09 | 5.78
SMA71112 | Binnen bebouwde kom |  | De Wilgen |  | De Wilgen |  | Nachtlan | Huisnr. 76 | 198302 | 568755 |  | 0 | OV |  |  | 199416 | 3.5CPTST | 0 | Staal | 10 | 1998-11-16 | 2038-11-16 | enkel | 2038 | '4M PT PMF 1701733PJ | 300 | 350 | 125 | 775 | 199417 | PHIL CPS400 |  | 1998-11-16 | 2018-11-16 |  | enkele | 2018 | 'Sustainder Anne, Stan2, 3000K, 1500lm | 375 | 50 | 425 |  |  |  | 199418 |  | BSN 50 | conventioneel |  | 1998-11-16 | 199419 | 50W OSR SON-E I E27 NAV-E I | 50 | NACHT | DK 03-06 | - | 60 | 16000 | 2013-07-25 | 2017-06-19 | 2017 | 964 | 3135 | 4099 | 57.84 | 188.1 | 245.94 | 0.09 | 22.13
SMA71113 | Binnen bebouwde kom |  | De Wilgen |  | De Wilgen |  | Nachtlan | Huisnr. 72 | 198294 | 568789 |  | 0 | OV |  |  | 199420 | 3.5CPTST | 0 | Staal | 10 | 1998-11-16 | 2038-11-16 | enkel | 2038 | '4M PT PMF 1701733PJ | 300 | 350 | 125 | 775 | 199421 | PHIL CPS400 |  | 1998-11-16 | 2018-11-16 |  | enkele | 2018 | 'Sustainder Anne, Stan2, 3000K, 1500lm | 375 | 50 | 425 |  |  |  | 199422 |  | BSN 50 | conventioneel |  | 1998-11-16 | 199423 | 50W SON | 50 | AVOND | DK 03-07 | - | 60 | 16000 | 2012-09-03 | 2027-08-17 | 2027 | 716 | 354 | 1070 | 42.96 | 21.24 | 64.2 | 0.09 | 5.78
SMA71114 | Binnen bebouwde kom |  | De Wilgen |  | De Wilgen |  | Nachtlan | Huisnr. 70 | 198287 | 568813 |  | 0 | OV |  |  | 199424 | 3.5CPTST | 0 | Staal | 10 | 1998-11-16 | 2038-11-16 | enkel | 2038 | '4M PT PMF 1701733PJ | 300 | 350 | 125 | 775 | 199425 | PHIL CPS400 |  | 1998-11-16 | 2018-11-16 |  | enkele | 2018 | 'Sustainder Anne, Stan2, 3000K, 1500lm | 375 | 50 | 425 |  |  |  | 199426 |  | BSN 50 | conventioneel |  | 1998-11-16 | 199427 | 50W SON | 50 | NACHT | DK 03-06 | - | 60 | 16000 | 2007-01-01 | 2010-11-26 | 2010 | 964 | 3135 | 4099 | 57.84 | 188.1 | 245.94 | 0.09 | 22.13
SMA71115 | Binnen bebouwde kom |  | De Wilgen |  | De Wilgen |  | Nachtlan | Huisnr. 68 | 198275 | 568850 |  | 0 | OV |  |  | 199428 | 3.5CPTST | 0 | Staal | 10 | 1998-11-16 | 2038-11-16 | enkel | 2038 | '4M PT PMF 1701733PJ | 300 | 350 | 125 | 775 | 199429 | PHIL CPS400 |  | 1998-11-16 | 2018-11-16 |  | enkele | 2018 | 'Sustainder Anne, Stan2, 3000K, 1500lm | 375 | 50 | 425 |  |  |  | 199430 |  | BSN 50 | conventioneel |  | 1998-11-16 | 199431 | 50W SON | 50 | AVOND | DK 03-07 | - | 60 | 16000 | 2012-03-07 | 2027-02-18 | 2027 | 716 | 354 | 1070 | 42.96 | 21.24 | 64.2 | 0.09 | 5.78
SMA71116 | Binnen bebouwde kom |  | De Wilgen |  | De Wilgen |  | Nachtlan | Huisnr. 66 | 198263 | 568886 |  | 0 | OV |  |  | 199432 | 3.5CPTST | 0 | Staal | 10 | 1998-11-16 | 2038-11-16 | enkel | 2038 | '4M PT PMF 1701733PJ | 300 | 350 | 125 | 775 | 199433 | PHIL CPS400 |  | 1998-11-16 | 2018-11-16 |  | enkele | 2018 | 'Sustainder Anne, Stan2, 3000K, 1500lm | 375 | 50 | 425 |  |  |  | 199434 |  | BSN 50 | conventioneel |  | 1998-11-16 | 199435 | 50W SON | 50 | NACHT | DK 03-06 | - | 60 | 16000 | 2007-01-01 | 2010-11-26 | 2010 | 964 | 3135 | 4099 | 57.84 | 188.1 | 245.94 | 0.09 | 22.13
SMA71117 | Binnen bebouwde kom |  | De Wilgen |  | De Wilgen |  | Nachtlan | Huisnr. 62 | 198253 | 568918 |  | 0 | OV |  |  | 199436 | 3.5CPTST | 0 | Staal | 10 | 2001-09-21 | 2041-09-21 | enkel | 2041 | '4M PT PMF 1701733PJ | 300 | 350 | 125 | 775 | 199437 | PHIL CPS400 |  | 2001-09-21 | 2021-09-21 |  | enkele | 2021 | 'Sustainder Anne, Stan2, 3000K, 1500lm | 375 | 50 | 425 |  |  |  | 199438 |  | BSN 50 | conventioneel |  | 2001-09-21 | 199439 | 50W SON | 50 | NACHT | DK 03-06 | - | 60 | 16000 | 2001-09-21 | 2005-08-16 | 2005 | 964 | 3135 | 4099 | 57.84 | 188.1 | 245.94 | 0.09 | 22.13
SMA71118 | Binnen bebouwde kom |  | De Wilgen |  | De Wilgen |  | Nachtlan | Huisnr. 60 | 198244 | 568949 |  | 0 | OV |  |  | 199440 | 3.5CPTST | 0 | Staal | 10 | 2001-09-21 | 2041-09-21 | enkel | 2041 | '4M PT PMF 1701733PJ | 300 | 350 | 125 | 775 | 199441 | PHIL CPS400 |  | 2001-09-21 | 2021-09-21 |  | enkele | 2021 | 'Sustainder Anne, Stan2, 3000K, 1500lm | 375 | 50 | 425 |  |  |  | 199442 |  | BSN 50 | conventioneel |  | 2001-09-21 | 199443 | 50W SON | 50 | NACHT | DK 03-06 | - | 60 | 16000 | 2001-09-21 | 2005-08-16 | 2005 | 964 | 3135 | 4099 | 57.84 | 188.1 | 245.94 | 0.09 | 22.13
SMA71119 | Binnen bebouwde kom |  | De Wilgen |  | De Wilgen |  | Nachtlan | Huisnr. 42 | 198328 | 568726 |  | 0 | OV |  |  | 199444 | 3.5CPTST | 0 | Staal | 10 | 1998-11-16 | 2038-11-16 | enkel | 2038 | '4M PT PMF 1701733PJ | 300 | 350 | 125 | 775 | 199445 | PHIL CPS400 |  | 1998-11-16 | 2018-11-16 |  | enkele | 2018 | 'Sustainder Anne, Stan2, 3000K, 1500lm | 375 | 50 | 425 |  |  |  | 199446 |  | BSN 50 | conventioneel |  | 1998-11-16 | 199447 | 50W SON | 50 | NACHT | DK 03-06 | - | 60 | 16000 | 2007-01-01 | 2010-11-26 | 2010 | 964 | 3135 | 4099 | 57.84 | 188.1 | 245.94 | 0.09 | 22.13
SMA71120 | Binnen bebouwde kom |  | De Wilgen |  | De Wilgen |  | Nachtlan | - | 198346 | 568691 |  | 0 | OV |  |  | 209962 | 3.5CPTST | 9005 | Staal | 10 | 1998-12-04 | 2038-12-04 | enkel | 2038 | '4M PT PMF 1701733PJ | 300 | 350 | 125 | 775 | 199449 | PHIL CPS400 |  | 1998-11-16 | 2018-11-16 |  | enkele | 2018 | 'Sustainder Anne, Stan2, 3000K, 1500lm | 375 | 50 | 425 |  |  |  | 199450 |  | BSN 50 | conventioneel |  | 1998-11-16 | 199451 | 50W SON | 50 | AVOND | DK 03-07 | - | 60 | 16000 | 2007-01-01 | 2021-12-14 | 2021 | 716 | 354 | 1070 | 42.96 | 21.24 | 64.2 | 0.09 | 5.78
SMA71121 | Binnen bebouwde kom |  | De Wilgen |  | De Wilgen |  | Nachtlan | - | 198377 | 568703 |  | 0 | OV |  |  | 199452 | 3.5CPTST | 0 | Staal | 10 | 1998-11-16 | 2038-11-16 | enkel | 2038 | '4M PT PMF 1701733PJ | 300 | 350 | 125 | 775 | 199453 | PHIL CPS400 |  | 1998-11-16 | 2018-11-16 |  | enkele | 2018 | 'Sustainder Anne, Stan2, 3000K, 1500lm | 375 | 50 | 425 |  |  |  | 199454 |  | BSN 50 | conventioneel |  | 1998-11-16 | 199455 | 50W SON | 50 | NACHT | DK 03-06 | - | 60 | 16000 | 2007-01-01 | 2010-11-26 | 2010 | 964 | 3135 | 4099 | 57.84 | 188.1 | 245.94 | 0.09 | 22.13
SMA71122 | Binnen bebouwde kom |  | De Wilgen |  | De Wilgen |  | Nachtlan | - | 198404 | 568715 |  | 0 | OV |  |  | 199456 | 3.5CPTST | 0 | Staal | 10 | 1998-11-16 | 2038-11-16 | enkel | 2038 | '4M PT PMF 1701733PJ | 300 | 350 | 125 | 775 | 199457 | PHIL CPS400 |  | 1998-11-16 | 2018-11-16 |  | enkele | 2018 | 'Sustainder Anne, Stan2, 3000K, 1500lm | 375 | 50 | 425 |  |  |  | 199458 |  | BSN 50 | conventioneel |  | 1998-11-16 | 199459 | 50W SON | 50 | AVOND | DK 03-07 | - | 60 | 16000 | 2007-01-01 | 2021-12-14 | 2021 | 716 | 354 | 1070 | 42.96 | 21.24 | 64.2 | 0.09 | 5.78
SMA71123 | Binnen bebouwde kom |  | De Wilgen |  | De Wilgen |  | Nachtlan | Huisnr. 2 | 198433 | 568729 |  | 0 | OV |  |  | 199460 | 3.5CPTST | 0 | Staal | 10 | 1998-11-16 | 2038-11-16 | enkel | 2038 | '4M PT PMF 1701733PJ | 300 | 350 | 125 | 775 | 199461 | PHIL CPS400 |  | 1998-11-16 | 2018-11-16 |  | enkele | 2018 | 'Sustainder Anne, Stan2, 3000K, 1500lm | 375 | 50 | 425 |  |  |  | 199462 |  | BSN 50 | conventioneel |  | 1998-11-16 | 199463 | 50W SON | 50 | NACHT | DK 03-06 | - | 60 | 16000 | 2007-01-01 | 2010-11-26 | 2010 | 964 | 3135 | 4099 | 57.84 | 188.1 | 245.94 | 0.09 | 22.13
SMA71124 | Binnen bebouwde kom |  | De Wilgen |  | De Wilgen |  | Nachtlan | Huisnr. 36 | 198420 | 568759 |  | 0 | OV |  |  | 199464 | 3.5CPTST | 0 | Staal | 10 | 1998-11-16 | 2038-11-16 | enkel | 2038 | '4M PT PMF 1701733PJ | 300 | 350 | 125 | 775 | 199465 | PHIL CPS400 |  | 1998-11-16 | 2018-11-16 |  | enkele | 2018 | 'Sustainder Anne, Stan2, 3000K, 1500lm | 375 | 50 | 425 |  |  |  | 199466 |  | BSN 50 | conventioneel |  | 1998-11-16 | 199467 | 50W SON | 50 | NACHT | DK 03-06 | - | 60 | 16000 | 2007-01-01 | 2010-11-26 | 2010 | 964 | 3135 | 4099 | 57.84 | 188.1 | 245.94 | 0.09 | 22.13
SMA71125 | Binnen bebouwde kom |  | De Wilgen |  | De Wilgen |  | Nachtlan | Huisnr. 32 | 198409 | 568794 |  | 0 | OV |  |  | 199468 | 3.5CPTST | 0 | Staal | 10 | 1998-11-16 | 2038-11-16 | enkel | 2038 | '4M PT PMF 1701733PJ | 300 | 350 | 125 | 775 | 199469 | PHIL CPS400 |  | 1998-11-16 | 2018-11-16 |  | enkele | 2018 | 'Sustainder Anne, Stan2, 3000K, 1500lm | 375 | 50 | 425 |  |  |  | 199470 |  | BSN 50 | conventioneel |  | 1998-11-16 | 199471 | 50W SON | 50 | AVOND | DK 03-07 | - | 60 | 16000 | 2012-09-26 | 2027-09-09 | 2027 | 716 | 354 | 1070 | 42.96 | 21.24 | 64.2 | 0.09 | 5.78
SMA71126 | Binnen bebouwde kom |  | De Wilgen |  | De Wilgen |  | Nachtlan | Huisnr. 30 | 198399 | 568823 |  | 0 | OV |  |  | 199472 | 3.5CPTST | 0 | Staal | 10 | 1998-11-16 | 2038-11-16 | enkel | 2038 | '4M PT PMF 1701733PJ | 300 | 350 | 125 | 775 | 199473 | PHIL CPS400 |  | 1998-11-16 | 2018-11-16 |  | enkele | 2018 | 'Sustainder Anne, Stan2, 3000K, 1500lm | 375 | 50 | 425 |  |  |  | 199474 |  | BSN 50 | conventioneel |  | 1998-11-16 | 199475 | 50W SON | 50 | NACHT | DK 03-06 | - | 60 | 16000 | 2012-08-31 | 2016-07-26 | 2016 | 964 | 3135 | 4099 | 57.84 | 188.1 | 245.94 | 0.09 | 22.13
SMA71127 | Binnen bebouwde kom |  | De Wilgen |  | De Wilgen |  | Nachtlan | Huisnr. 26 | 198388 | 568858 |  | 0 | OV |  |  | 199476 | 3.5CPTST | 0 | Staal | 10 | 1998-11-16 | 2038-11-16 | enkel | 2038 | '4M PT PMF 1701733PJ | 300 | 350 | 125 | 775 | 199477 | PHIL CPS400 |  | 1998-11-16 | 2018-11-16 |  | enkele | 2018 | 'Sustainder Anne, Stan2, 3000K, 1500lm | 375 | 50 | 425 |  |  |  | 199478 |  | BSN 50 | conventioneel |  | 1998-11-16 | 199479 | 50W SON | 50 | AVOND | DK 03-07 | - | 60 | 16000 | 2012-08-31 | 2027-08-14 | 2027 | 716 | 354 | 1070 | 42.96 | 21.24 | 64.2 | 0.09 | 5.78
SMA71128 | Binnen bebouwde kom |  | De Wilgen |  | De Wilgen |  | Nachtlan | Huisnr. 24 | 198376 | 568893 |  | 0 | OV |  |  | 199480 | 3.5CPTST | 0 | Staal | 10 | 1998-11-16 | 2038-11-16 | enkel | 2038 | '4M PT PMF 1701733PJ | 300 | 350 | 125 | 775 | 199481 | PHIL CPS400 |  | 1998-11-16 | 2018-11-16 |  | enkele | 2018 | 'Sustainder Anne, Stan2, 3000K, 1500lm | 375 | 50 | 425 |  |  |  | 199482 |  | BSN 50 | conventioneel |  | 1998-11-16 | 199483 | 50W SON | 50 | NACHT | DK 03-06 | - | 60 | 16000 | 2007-01-01 | 2010-11-26 | 2010 | 964 | 3135 | 4099 | 57.84 | 188.1 | 245.94 | 0.09 | 22.13
SMA71129 | Binnen bebouwde kom |  | De Wilgen |  | De Wilgen |  | Nachtlan | Huisnr. 22 | 198366 | 568924 |  | 0 | OV |  |  | 199484 | 3.5CPTST | 0 | Staal | 10 | 1998-11-16 | 2038-11-16 | enkel | 2038 | '4M PT PMF 1701733PJ | 300 | 350 | 125 | 775 | 199485 | PHIL CPS400 |  | 1998-11-16 | 2018-11-16 |  | enkele | 2018 | 'Sustainder Anne, Stan2, 3000K, 1500lm | 375 | 50 | 425 |  |  |  | 199486 |  | BSN 50 | conventioneel |  | 1998-11-16 | 199487 | 50W SON | 50 | AVOND | DK 03-07 | - | 60 | 16000 | 2010-08-31 | 2025-08-13 | 2025 | 716 | 354 | 1070 | 42.96 | 21.24 | 64.2 | 0.09 | 5.78
SMA71130 | Binnen bebouwde kom |  | De Wilgen |  | De Wilgen |  | Nachtlan | Huisnr. 18 | 198355 | 568958 |  | 0 | OV |  |  | 199488 | 3.5CPTST | 0 | Staal | 10 | 1998-11-16 | 2038-11-16 | enkel | 2038 | '4M PT PMF 1701733PJ | 300 | 350 | 125 | 775 | 199489 | PHIL CPS400 |  | 2012-10-02 | 2032-10-02 |  | enkele | 2032 | 'Sustainder Anne, Stan2, 3000K, 1500lm | 375 | 50 | 425 |  |  |  | 199490 |  | BSN 50 | conventioneel |  | 2012-10-02 | 199491 | 50W SON-T | 50 | AVOND | DK 03-07 | - | 60 | 16000 | 2012-10-02 | 2027-09-15 | 2027 | 716 | 354 | 1070 | 42.96 | 21.24 | 64.2 | 0.09 | 5.78
SMA00495 | Binnen bebouwde kom |  | De Veenhoop |  | De Veenhoop |  | Eijzengapaed | - | 192422 | 567951 |  | 0 | OV |  |  | 199864 | 3.5CPTST | 0 | Staal | - | 1993-05-26 | 2033-05-26 | enkel | 2033 | '4M PT PMF 1701733PJ | 300 | 350 | 125 | 775 | 199865 | INDU 2000 KEGEL |  | 2005-07-01 | 2025-07-01 |  | enkele | 2025 | 'Sustainder Anne, Stan2, 3000K, 1500lm | 375 | 50 | 425 |  |  |  | 199866 |  | HF-P 136 PL-L | Elektronisch |  | 2005-07-01 | 199867 | 36W PLL 4P HF 830 | 36 | NACHT | DK 03-06 | - | 40 | 36000 | 2007-01-01 | 2015-10-13 | 2015 | 964 | 3135 | 4099 | 38.56 | 125.4 | 163.96 | 0.09 | 14.76
SMA00500 | Binnen bebouwde kom |  | Drachten |  | verkeerswegen |  | Nijtap | - | 201554 | 571670 |  | 0 | OV |  |  | 199868 | 3CPTST | 0 | Staal | - | 2003-11-10 | 2043-11-10 | enkel | 2043 | '4M PT PMF 1701733PJ | 300 | 350 | 125 | 775 | 199869 | INDU 2000 KEGEL |  | 2003-11-10 | 2023-11-10 |  | enkele | 2023 | 'Sustainder Anne, Stan2, 3000K, 1500lm | 375 | 50 | 425 |  |  |  | 199870 |  | HF-P 136 PL-L | Elektronisch |  | 2003-11-10 | 199871 | 36W PLL 4P HF 830 | 36 | NACHT | DK 03-06 | - | 40 | 36000 | 2021-03-16 | 2029-12-26 | 2029 | 964 | 3135 | 4099 | 38.56 | 125.4 | 163.96 | 0.09 | 14.76
SMA00579 | Binnen bebouwde kom |  | Oudega |  | Oudega |  | Ds Carsjenssingel | Huisnr. 8 | 195867 | 571349 |  | 0 | OV |  |  | 199876 | 3.5CPTST | 0 | Staal | 10 | 1997-03-17 | 2037-03-17 | enkel | 2037 | '4M PT PMF 1701733PJ | 300 | 350 | 125 | 775 | 199877 | PHIL CPS200 |  | 1997-03-17 | 2017-03-17 |  | enkele | 2017 | 'Sustainder Anne, Stan2, 3000K, 1500lm | 375 | 50 | 425 |  |  |  | 199878 |  | HF-P 136 PL-L | Elektronisch |  | 1997-03-17 | 199879 | 36W PLL 4P HF 830 | 36 | AVOND | DK 03-07 | - | 40 | 36000 | 2022-04-06 | 2055-11-27 | 2055 | 716 | 354 | 1070 | 28.64 | 14.16 | 42.8 | 0.09 | 3.85
SMA00583 | Binnen bebouwde kom |  | Oudega |  | Oudega |  | Potskipper | Huisnr. 4a | 195934 | 571395 |  | 0 | OV |  |  | 199880 | 3.5CPTST | 0 | Staal | 10 | 2012-08-27 | 2052-08-27 | enkel | 2052 | '4M PT PMF 1701733PJ | 300 | 350 | 125 | 775 | 199881 | PHIL CPS200 |  | 1995-12-04 | 2015-12-04 |  | enkele | 2015 | 'Sustainder Anne, Stan2, 3000K, 1500lm | 375 | 50 | 425 |  |  |  | 199882 |  | HF-P 136 PL-L | Elektronisch |  | 1995-12-04 | 199883 | 36W PLL 4P HF 830 | 36 | NACHT | DK 03-06 | - | 40 | 36000 | 2007-01-01 | 2015-10-13 | 2015 | 964 | 3135 | 4099 | 38.56 | 125.4 | 163.96 | 0.09 | 14.76
SMA00626 | Binnen bebouwde kom |  | Drachtstercompagnie |  | Drachtstercompagnie |  | Skutslus | Huisnr. 2 | 205493 | 572149 |  | 0 | OV |  |  | 199888 | 3.5CPTST | 0 | Staal | 10 | 1996-08-26 | 2036-08-26 | enkel | 2036 | '4M PT PMF 1701733PJ | 300 | 350 | 125 | 775 | 199889 | INDU 2000 KEGEL |  | 1996-08-26 | 2016-08-26 |  | enkele | 2016 | 'Sustainder Anne, Stan2, 3000K, 1500lm | 375 | 50 | 425 |  |  |  | 199890 |  | BSN 50 | conventioneel |  | 1996-08-26 | 199891 | 50W SON | 50 | NACHT | DK 03-06 | - | 60 | 20000 | 2008-12-18 | 2013-11-04 | 2013 | 964 | 3135 | 4099 | 57.84 | 188.1 | 245.94 | 0.09 | 22.13
SMA00636 | Binnen bebouwde kom |  | Boornbergum |  | Boornbergum |  | Eabekamp | Huisnr. 3 | 199418 | 566635 |  | 0 | OV |  |  | 199900 | 3.5CPTST | 0 | Staal | 10 | 1997-04-01 | 2037-04-01 | enkel | 2037 | '4M PT PMF 1701733PJ | 300 | 350 | 125 | 775 | 199901 | PHIL CPS200 |  | 1997-04-01 | 2017-04-01 |  | enkele | 2017 | 'Sustainder Anne, Stan2, 3000K, 1500lm | 375 | 50 | 425 |  |  |  | 199902 |  | HF-P 136 PL-L | Elektronisch |  | 1997-04-01 | 199903 | 36W PLL 4P HF 830 | 36 | AVOND | DK 03-07 | - | 40 | 36000 | 2007-01-01 | 2040-08-23 | 2040 | 716 | 354 | 1070 | 28.64 | 14.16 | 42.8 | 0.09 | 3.85
SMA00642 | Binnen bebouwde kom |  | Boornbergum |  | Boornbergum |  | Eabekamp | Huisnr. 17 | 199389 | 566724 |  | 0 | OV |  |  | 199904 | 3.5CPTST | 0 | Staal | 10 | 1996-06-05 | 2036-06-05 | enkel | 2036 | '4M PT PMF 1701733PJ | 300 | 350 | 125 | 775 | 199905 | PHIL CPS200 |  | 1996-06-05 | 2016-06-05 |  | enkele | 2016 | 'Sustainder Anne, Stan2, 3000K, 1500lm | 375 | 50 | 425 |  |  |  | 199906 |  | HF-P 136 PL-L | Elektronisch |  | 1996-06-05 | 199907 | 36W PLL 4P HF 830 | 36 | NACHT | DK 03-06 | - | 40 | 36000 | 2007-01-01 | 2015-10-13 | 2015 | 964 | 3135 | 4099 | 38.56 | 125.4 | 163.96 | 0.09 | 14.76
SMA00645 | Binnen bebouwde kom |  | Boornbergum |  | Boornbergum |  | Eabekamp | Huisnr. 31 | 199397 | 566787 |  | 0 | OV |  |  | 199908 | 3.5CPTST | 0 | Staal | 10 | 1998-01-14 | 2038-01-14 | enkel | 2038 | '4M PT PMF 1701733PJ | 300 | 350 | 125 | 775 | 199909 | PHIL CPS200 |  | 1998-01-14 | 2018-01-14 |  | enkele | 2018 | 'Sustainder Anne, Stan2, 3000K, 1500lm | 375 | 50 | 425 |  |  |  | 199910 |  | HF-P 136 PL-L | Elektronisch |  | 1998-01-14 | 199911 | 36W PLL 4P HF 830 | 36 | AVOND | DK 03-07 | - | 40 | 36000 | 2007-01-01 | 2040-08-23 | 2040 | 716 | 354 | 1070 | 28.64 | 14.16 | 42.8 | 0.09 | 3.85
SMA00736 | Binnen bebouwde kom |  | Boornbergum |  | Boornbergum |  | Bysitterskamp | Huisnr. 7 | 199386 | 566686 |  | 0 | OV |  |  | 199964 | 3.5CPTST | 0 | Staal | 10 | 1998-01-15 | 2038-01-15 | enkel | 2038 | '4M PT PMF 1701733PJ | 300 | 350 | 125 | 775 | 199965 | PHIL CPS200 |  | 1998-01-15 | 2018-01-15 |  | enkele | 2018 | 'Sustainder Anne, Stan2, 3000K, 1500lm | 375 | 50 | 425 |  |  |  | 199966 |  | HF-R 136 PL-L | Elektronisch |  | 1998-01-15 | 199967 | 36W PLL 4P HF DIM (23A) 830 | 36 | NACHT | DK 03-06 | nacht dim 22:30 - 06:00 | 27.8 | 36000 | 2007-01-01 | 2015-10-13 | 2015 | 964 | 3135 | 4099 | 26.7992 | 87.153 | 113.9522 | 0.09 | 10.26
SMA00810 | Binnen bebouwde kom |  | Opeinde |  | Opeinde |  | Teije Blauwsingel | Huisnr. 17 | 199653 | 571940 |  | 0 | OV |  |  | 199980 | 3.5CPTST | 0 | Staal | 10 | 1998-10-08 | 2038-10-08 | enkel | 2038 | '4M PT PMF 1701733PJ | 300 | 350 | 125 | 775 | 199981 | INDU 2000 KEGEL |  | 1998-10-08 | 2018-10-08 |  | enkele | 2018 | 'Sustainder Anne, Stan2, 3000K, 1500lm | 375 | 50 | 425 |  |  |  | 199982 |  | HF-R 136 PL-L | Elektronisch |  | 1998-10-08 | 199983 | 36W PLL 4P HF DIM (23A) 830 | 36 | NACHT | DK 03-06 | nacht dim 22:30 - 06:00 | 27.8 | 36000 | 2007-01-01 | 2015-10-13 | 2015 | 964 | 3135 | 4099 | 26.7992 | 87.153 | 113.9522 | 0.09 | 10.26
SMA00814 | Binnen bebouwde kom |  | Opeinde |  | Opeinde |  | Teije Blauwsingel | Huisnr. 23 | 199737 | 571929 |  | 0 | OV |  |  | 199984 | 3.5CPTST | 0 | Staal | 10 | 1998-10-08 | 2038-10-08 | enkel | 2038 | '4M PT PMF 1701733PJ | 300 | 350 | 125 | 775 | 199985 | INDU 2000 KEGEL |  | 1998-10-08 | 2018-10-08 |  | enkele | 2018 | 'Sustainder Anne, Stan2, 3000K, 1500lm | 375 | 50 | 425 |  |  |  | 199986 |  | HF-P 136 PL-L | Elektronisch |  | 1998-10-08 | 199987 | 36W PLL 4P HF 830 | 36 | NACHT | DK 03-06 | - | 40 | 36000 | 2020-09-18 | 2029-06-30 | 2029 | 964 | 3135 | 4099 | 38.56 | 125.4 | 163.96 | 0.09 | 14.76
SMA00817 | Binnen bebouwde kom |  | Opeinde |  | Opeinde |  | Teije Blauwsingel | Huisnr. 65 | 199729 | 571832 |  | 0 | OV |  |  | 199988 | 3.5CPTST | 0 | Staal | 10 | 1998-10-08 | 2038-10-08 | enkel | 2038 | '4M PT PMF 1701733PJ | 300 | 350 | 125 | 775 | 199989 | INDU 2000 KEGEL |  | 1998-10-08 | 2018-10-08 |  | enkele | 2018 | 'Sustainder Anne, Stan2, 3000K, 1500lm | 375 | 50 | 425 |  |  |  | 199990 |  | HF-R 136 PL-L | Elektronisch |  | 1998-10-08 | 199991 | 36W PLL 4P HF DIM (23A) 830 | 36 | NACHT | DK 03-06 | nacht dim 22:30 - 06:00 | 27.8 | 36000 | 2007-01-01 | 2015-10-13 | 2015 | 964 | 3135 | 4099 | 26.7992 | 87.153 | 113.9522 | 0.09 | 10.26
SMA00821 | Binnen bebouwde kom |  | Opeinde |  | Opeinde |  | Teije Blauwsingel | - | 199632 | 571812 |  | 0 | OV |  |  | 199992 | 3.5CPTAL | - | Aluminium | 10 | 1985-01-01 | 2025-01-01 | enkel | 2025 | '4M PT PMF 1701733PJ | 300 | 350 | 125 | 775 | 199993 | INDU 2000 KEGEL |  | 1998-10-09 | 2018-10-09 |  | enkele | 2018 | 'Sustainder Anne, Stan2, 3000K, 1500lm | 375 | 50 | 425 |  |  |  | 199994 |  | HF-P 136 PL-L | Elektronisch |  | 1998-10-09 | 199995 | 36W PLL 4P HF 830 | 36 | NACHT | DK 03-06 | - | 40 | 36000 | 2007-01-01 | 2015-10-13 | 2015 | 964 | 3135 | 4099 | 38.56 | 125.4 | 163.96 | 0.09 | 14.76
SMA00824 | Binnen bebouwde kom |  | Opeinde |  | Opeinde |  | Teije Blauwsingel | Huisnr. 57 | 199604 | 571843 |  | 0 | OV |  |  | 199996 | 3.5CPTST | 0 | Staal | 10 | 1985-01-01 | 2025-01-01 | enkel | 2025 | '4M PT PMF 1701733PJ | 300 | 350 | 125 | 775 | 199997 | INDU 2000 KEGEL |  | 1998-10-08 | 2018-10-08 |  | enkele | 2018 | 'Sustainder Anne, Stan2, 3000K, 1500lm | 375 | 50 | 425 |  |  |  | 199998 |  | HF-R 136 PL-L | Elektronisch |  | 1998-10-08 | 199999 | 36W PLL 4P HF DIM (23A) 830 | 36 | NACHT | DK 03-06 | nacht dim 22:30 - 06:00 | 27.8 | 36000 | 2007-01-01 | 2015-10-13 | 2015 | 964 | 3135 | 4099 | 26.7992 | 87.153 | 113.9522 | 0.09 | 10.26
SMA00828 | Binnen bebouwde kom |  | Opeinde |  | Opeinde |  | Teije Blauwsingel | Huisnr. 47 | 199498 | 571880 |  | 0 | OV |  |  | 200000 | 3.5CPTST | 0 | Staal | 10 | 1998-10-12 | 2038-10-12 | enkel | 2038 | '4M PT PMF 1701733PJ | 300 | 350 | 125 | 775 | 200001 | INDU 2000 KEGEL |  | 2013-02-12 | 2033-02-12 |  | enkele | 2033 | 'Sustainder Anne, Stan2, 3000K, 1500lm | 375 | 50 | 425 |  |  |  | 200002 |  | HF-P 136 PL-L | Elektronisch |  | 2013-02-12 | 200003 | 36W PLL 4P HF 830 | 36 | NACHT | DK 03-06 | - | 40 | 36000 | 2013-02-12 | 2021-11-24 | 2021 | 964 | 3135 | 4099 | 38.56 | 125.4 | 163.96 | 0.09 | 14.76
SMA00831 | Binnen bebouwde kom |  | Opeinde |  | Opeinde |  | Aafke van der Heideloane | Huisnr. 38 | 199448 | 571858 |  | 0 | OV |  |  | 200004 | 3.5CPTST | 0 | Staal | 10 | 1998-10-09 | 2038-10-09 | enkel | 2038 | '4M PT PMF 1701733PJ | 300 | 350 | 125 | 775 | 200005 | INDU 2000 KEGEL |  | 1998-10-10 | 2018-10-10 |  | enkele | 2018 | 'Sustainder Anne, Stan2, 3000K, 1500lm | 375 | 50 | 425 |  |  |  | 200006 |  | HF-R 136 PL-L | Elektronisch |  | 1998-10-10 | 200007 | 36W PLL 4P HF DIM (23A) 830 | 36 | NACHT | DK 03-06 | nacht dim 22:30 - 06:00 | 27.8 | 36000 | 2007-01-01 | 2015-10-13 | 2015 | 964 | 3135 | 4099 | 26.7992 | 87.153 | 113.9522 | 0.09 | 10.26
SMA00864 | Binnen bebouwde kom |  | Oudega |  | Oudega |  | Eastersanning | Huisnr. 5 | 196092 | 570852 |  | 0 | OV |  |  | 200028 | 3.5CPTST | 0 | Staal | 10 | 2000-09-11 | 2040-09-11 | enkel | 2040 | '4M PT PMF 1701733PJ | 300 | 350 | 125 | 775 | 200029 | INDU 2000 KEGEL |  | 2000-09-11 | 2020-09-11 |  | enkele | 2020 | 'Sustainder Anne, Stan2, 3000K, 1500lm | 375 | 50 | 425 |  |  |  | 200030 |  | HF-P 136 PL-L | Elektronisch |  | 2000-09-11 | 200031 | 36W PLL 4P HF 830 | 36 | NACHT | DK 03-06 | - | 40 | 36000 | 2007-01-01 | 2015-10-13 | 2015 | 964 | 3135 | 4099 | 38.56 | 125.4 | 163.96 | 0.09 | 14.76
SMA00868 | Binnen bebouwde kom |  | Oudega |  | Oudega |  | Ds Carsjenssingel | Huisnr. 14 | 195862 | 571402 |  | 0 | OV |  |  | 200032 | 3.5CPTST | 0 | Staal | 10 | 2001-01-24 | 2041-01-24 | enkel | 2041 | '4M PT PMF 1701733PJ | 300 | 350 | 125 | 775 | 200033 | PHIL CPS200 |  | 2001-01-24 | 2021-01-24 |  | enkele | 2021 | 'Sustainder Anne, Stan2, 3000K, 1500lm | 375 | 50 | 425 |  |  |  | 200034 |  | HF-R 136 PL-L | Elektronisch |  | 2001-01-24 | 200035 | 36W PLL 4P HF DIM (23A) 830 | 36 | NACHT | DK 03-06 | nacht dim 22:30 - 06:00 | 27.8 | 36000 | 2007-01-01 | 2015-10-13 | 2015 | 964 | 3135 | 4099 | 26.7992 | 87.153 | 113.9522 | 0.09 | 10.26
SMA00871 | Binnen bebouwde kom |  | Oudega |  | Oudega |  | Weinmakkerij | Huisnr. 2 | 195879 | 571451 |  | 0 | OV |  |  | 200036 | 3.5CPTST | 0 | Staal | 10 | 2001-01-10 | 2041-01-10 | enkel | 2041 | '4M PT PMF 1701733PJ | 300 | 350 | 125 | 775 | 200037 | PHIL CPS200 |  | 2001-01-10 | 2021-01-10 |  | enkele | 2021 | 'Sustainder Anne, Stan2, 3000K, 1500lm | 375 | 50 | 425 |  |  |  | 200038 |  | HF-P 136 PL-L | Elektronisch |  | 2001-01-10 | 200039 | 36W PLL 4P HF 830 | 36 | NACHT | DK 03-06 | - | 40 | 36000 | 2007-01-01 | 2015-10-13 | 2015 | 964 | 3135 | 4099 | 38.56 | 125.4 | 163.96 | 0.09 | 14.76
SMA00875 | Binnen bebouwde kom |  | Oudega |  | Oudega |  | Weinmakkerij | Huisnr. 5 | 195900 | 571484 |  | 0 | OV |  |  | 200040 | 3.5CPTST | 0 | Staal | 10 | 2001-01-10 | 2041-01-10 | enkel | 2041 | '4M PT PMF 1701733PJ | 300 | 350 | 125 | 775 | 200041 | PHIL CPS200 |  | 2001-01-10 | 2021-01-10 |  | enkele | 2021 | 'Sustainder Anne, Stan2, 3000K, 1500lm | 375 | 50 | 425 |  |  |  | 200042 |  | HF-P 136 PL-L | Elektronisch |  | 2001-01-10 | 200043 | 36W PLL 4P HF 830 | 36 | NACHT | DK 03-06 | - | 40 | 36000 | 2007-01-01 | 2015-10-13 | 2015 | 964 | 3135 | 4099 | 38.56 | 125.4 | 163.96 | 0.09 | 14.76
SMA00878 | Binnen bebouwde kom |  | Oudega |  | Oudega |  | Ds Carsjenssingel | Huisnr. 63 | 195823 | 571447 |  | 0 | OV |  |  | 200044 | 3.5CPTST | 0 | Staal | - | 2003-03-25 | 2043-03-25 | enkel | 2043 | '4M PT PMF 1701733PJ | 300 | 350 | 125 | 775 | 200045 | PHIL CPS200 |  | 2003-03-25 | 2023-03-25 |  | enkele | 2023 | 'Sustainder Anne, Stan2, 3000K, 1500lm | 375 | 50 | 425 |  |  |  | 200046 |  | HF-R 136 PL-L | Elektronisch |  | 2003-03-25 | 200047 | 36W PLL 4P HF DIM (23A) 830 | 36 | NACHT | DK 03-06 | nacht dim 22:30 - 06:00 | 27.8 | 36000 | 2007-01-01 | 2015-10-13 | 2015 | 964 | 3135 | 4099 | 26.7992 | 87.153 | 113.9522 | 0.09 | 10.26
SMA00903 | Binnen bebouwde kom |  | Houtigehage |  | Houtigehage |  | De Linebeammen | Huisnr. 30 | 205564 | 574125 |  | 0 | OV |  |  | 200052 | 3.5CPTST | 0 | Staal | 10 | 2003-01-14 | 2043-01-14 | enkel | 2043 | '4M PT PMF 1701733PJ | 300 | 350 | 125 | 775 | 200053 | LIGHTRONICS KFK LED | 9005 | 2018-02-27 | 2038-02-27 |  | enkele | 2038 | 'Sustainder Anne, Stan2, 3000K, 1500lm | 375 | 50 | 425 |  |  |  | 200054 |  | LEDDRIVER DIM easy light | Elektronisch | 22 | 2018-02-27 | 200055 | L2W 3000K, 14W, 2150lm | 14 | NACHT | DK 03-06 | nacht dim 22:30 - 06:00 | 11 | 100000 | 2018-02-27 | 2042-07-21 | 2042 | 964 | 3135 | 4099 | 10.604 | 34.485 | 45.089 | 0.09 | 4.06
SMA00924 | Binnen bebouwde kom |  | De Veenhoop |  | De Veenhoop |  | Kraenlanswei | - | 192580 | 567770 |  | 0 | OV |  |  | 200076 | 3.5VPTVERZ | 0 | Staal | - | 2003-04-09 | 2043-04-09 | enkel | 2043 | '4M PT PMF 1701733PJ | 300 | 350 | 125 | 775 | 200077 | INDU 2000 KEGEL |  | 2003-04-09 | 2023-04-09 |  | enkele | 2023 | 'Sustainder Anne, Stan2, 3000K, 1500lm | 375 | 50 | 425 |  |  |  | 200078 |  | HF-R 136 PL-L | Elektronisch |  | 2003-04-09 | 200079 | 36W PLL 4P HF DIM (23A) 830 | 36 | NACHT | DK 03-06 | nacht dim 22:30 - 06:00 | 27.8 | 36000 | 2007-01-01 | 2015-10-13 | 2015 | 964 | 3135 | 4099 | 26.7992 | 87.153 | 113.9522 | 0.09 | 10.26
SMA01040 | Binnen bebouwde kom |  | De Veenhoop |  | De Veenhoop |  | Eijzengapaed | - | 192368 | 567916 |  | 0 | OV |  |  | 200140 | 3.5CPTST | 0 | Staal | - | 2005-07-15 | 2045-07-15 | enkel | 2045 | '4M PT PMF 1701733PJ | 300 | 350 | 125 | 775 | 200141 | INDU 2000 KEGEL |  | 2005-07-15 | 2025-07-15 |  | enkele | 2025 | 'Sustainder Anne, Stan2, 3000K, 1500lm | 375 | 50 | 425 |  |  |  | 200142 |  | HF-R 136 PL-L | Elektronisch |  | 2005-07-15 | 200143 | 36W PLL 4P HF DIM (23A) 830 | 36 | NACHT | DK 03-06 | nacht dim 22:30 - 06:00 | 27.8 | 36000 | 2007-01-01 | 2015-10-13 | 2015 | 964 | 3135 | 4099 | 26.7992 | 87.153 | 113.9522 | 0.09 | 10.26
DRA80532 | Binnen bebouwde kom |  | Drachten |  | de Singels |  | Sportlaan | - | 201975 | 567838 |  | 0 | OV |  |  | 200276 | 4CPTVERZ | 0 | Staal | 10 | 2008-10-23 | 2048-10-23 | enkel | 2048 | '4M PT PMF 1701733PJ | 300 | 350 | 125 | 775 | 200277 | SCHR ALURA |  | 2008-10-23 | 2028-10-23 |  | enkele | 2028 | 'Sustainder Anne, Stan2, 3000K, 1500lm | 375 | 50 | 425 |  |  |  | 200278 |  | HF-P 1 22-42 PL-T/C/L/TL5C | Elektronisch |  | 2008-10-23 | 200279 | 42W PLT 4P HF 830 | 42 | MORGEN | DK 03-08 | - | 46 | 10000 | 2020-08-20 | 2028-04-20 | 2028 | 823 | 481 | 1304 | 37.858 | 22.126 | 59.984 | 0.09 | 5.4
DRA80535 | Binnen bebouwde kom |  | Drachten |  | de Singels |  | Sportlaan | - | 201973 | 567791 |  | 0 | OV |  |  | 200280 | 4CPTVERZ | 0 | Staal | 10 | 2008-10-23 | 2048-10-23 | enkel | 2048 | '4M PT PMF 1701733PJ | 300 | 350 | 125 | 775 | 200281 | SCHR ALURA |  | 2008-10-23 | 2028-10-23 |  | enkele | 2028 | 'Sustainder Anne, Stan2, 3000K, 1500lm | 375 | 50 | 425 |  |  |  | 200282 |  | HF-R 1 22-42 PL-T/C/L/TL5C | Elektronisch |  | 2008-10-23 | 200283 | 42W PLT 4P HF DIM (23A) 830 | 42 | NACHT | DK 03-06 | nacht dim 22:30 - 06:00 | 31 | 36000 | 2021-09-21 | 2030-07-03 | 2030 | 964 | 3135 | 4099 | 29.884 | 97.185 | 127.069 | 0.09 | 11.44
DRA80539 | Binnen bebouwde kom |  | Drachten |  | de Singels |  | Sportlaan | - | 201963 | 567749 |  | 0 | OV |  |  | 200284 | 4CPTVERZ | 0 | Staal | 10 | 2008-10-23 | 2048-10-23 | enkel | 2048 | '4M PT PMF 1701733PJ | 300 | 350 | 125 | 775 | 200285 | SCHR ALURA |  | 2008-10-23 | 2028-10-23 |  | enkele | 2028 | 'Sustainder Anne, Stan2, 3000K, 1500lm | 375 | 50 | 425 |  |  |  | 200286 |  | HF-R 1 22-42 PL-T/C/L/TL5C | Elektronisch |  | 2008-10-23 | 200287 | 42W PLT 4P HF DIM (23A) 830 | 42 | NACHT | DK 03-06 | nacht dim 22:30 - 06:00 | 31 | 36000 | 2019-11-04 | 2028-08-15 | 2028 | 964 | 3135 | 4099 | 29.884 | 97.185 | 127.069 | 0.09 | 11.44
DRA80542 | Binnen bebouwde kom |  | Drachten |  | de Singels |  | Sportlaan | - | 201965 | 567708 |  | 0 | OV |  |  | 200288 | 4CPTVERZ | 0 | Staal | 10 | 2008-10-23 | 2048-10-23 | enkel | 2048 | '4M PT PMF 1701733PJ | 300 | 350 | 125 | 775 | 200289 | SCHR ALURA |  | 2008-10-23 | 2028-10-23 |  | enkele | 2028 | 'Sustainder Anne, Stan2, 3000K, 1500lm | 375 | 50 | 425 |  |  |  | 200290 |  | HF-R 1 22-42 PL-T/C/L/TL5C | Elektronisch |  | 2008-10-23 | 200291 | 42W PLT 4P HF DIM (23A) 830 | 42 | NACHT | DK 03-06 | nacht dim 22:30 - 06:00 | 31 | 36000 | 2014-11-01 | 2023-08-13 | 2023 | 964 | 3135 | 4099 | 29.884 | 97.185 | 127.069 | 0.09 | 11.44
DRA80725 | Binnen bebouwde kom |  | Drachten |  | de Drait |  | Flevo | - | 200981 | 568276 |  | 0 | OV |  |  | 200393 | PMF 4,0m CVL PT 1804033-01 | 7016 | Staal | 10 | 2021-05-26 | 2061-05-26 | enkel | 2061 | '4M PT PMF 1701733PJ | 300 | 350 | 125 | 775 | 200394 | 'Sustainder Anne, Stan2, 3000K, 1500lm | 2100 | 2021-05-26 | 2041-05-26 |  | enkele | 2041 | 'Sustainder Anne, Stan2, 3000K, 1500lm | 375 | 50 | 425 |  |  |  | 200395 |  | 'Sustainder cassette full | Elektronisch | 25 | 2021-05-26 | 200396 | 23W, 20led, stan2, 3000K, 1500lm | 13 | NACHT | DK 03-06 | nacht dim 22:30 - 06:00 | 10 | 100000 | 2021-05-26 | 2045-10-17 | 2045 | 964 | 3135 | 4099 | 9.64 | 31.35 | 40.99 | 0.09 | 3.69
DRA71040 | Binnen bebouwde kom |  | Drachten |  | de Singels |  | Reidingweg | - | 202474 | 568456 |  | 0 | OV |  |  | 200645 | 4CPTVERZ | 0 | Staal | 10 | 2001-07-09 | 2041-07-09 | enkel | 2041 | '4M PT PMF 1701733PJ | 300 | 350 | 125 | 775 | 200646 | Schréder,Alura,16led,300mA,830,5068SY | 6012 | 2022-11-09 | 2042-11-09 |  | enkele | 2042 | 'Sustainder Anne, Stan2, 3000K, 1500lm | 375 | 50 | 425 |  |  |  | 200647 |  | Driver D4i | Elektronisch |  | 2022-11-09 | 200648 | 16W, 16led, 5068SY, 3000k, 1400lm | 15.6 | NACHT | DK 03-06 | nacht dim 22:30 - 06:00 | 15.6 | 100000 | 2022-11-09 | 2042-11-09 | 2042 | 964 | 3135 | 4099 | 44.344 | 144.21 | 188.554 | 0.09 | 16.97
DRA71050 | Binnen bebouwde kom |  | Drachten |  | de Singels |  | Sportlaan | - | 201941 | 567795 |  | 0 | OV |  |  | 200657 | 4CPTVERZ | 0 | Staal | 10 | 2001-11-22 | 2041-11-22 | enkel | 2041 | '4M PT PMF 1701733PJ | 300 | 350 | 125 | 775 | 200658 | Sustainder,Anne,stan2,3000K,1500lm | 2100 | 2022-11-17 | 2042-11-17 |  | enkele | 2042 | 'Sustainder Anne, Stan2, 3000K, 1500lm | 375 | 50 | 425 |  |  |  | 200659 |  | Sustainder Casette Full | Elektronisch |  | 2022-11-17 | 200660 | 23W, 20led, stan2, 3000K, 1500lm | 23 | NACHT | DK 03-06 | nacht dim 22:30 - 06:00 | 13.2701 | 100000 | 2022-11-17 | 2042-11-17 | 2042 | 964 | 3135 | 4099 | 29.884 | 97.185 | 127.069 | 0.09 | 11.44
DRA71054 | Binnen bebouwde kom |  | Drachten |  | de Singels |  | Sportlaan | - | 201846 | 567815 |  | 0 | OV |  |  | 200661 | 4CPTVERZ | 0 | Staal | 10 | 2001-11-22 | 2041-11-22 | enkel | 2041 | '4M PT PMF 1701733PJ | 300 | 350 | 125 | 775 | 200662 | Sustainder,Anne,stan5,3000K,1500lm | 2100 | 2022-11-11 | 2042-11-11 |  | enkele | 2042 | 'Sustainder Anne, Stan2, 3000K, 1500lm | 375 | 50 | 425 |  |  |  | 200663 |  | Sustainder Casette Full | Elektronisch |  | 2022-11-11 | 200664 | 25W, 20led, stan5, 3000k, 1500lm | 25 | NACHT | DK 03-06 | nacht dim 22:30 - 06:00 | 12.8366 | 100000 | 2022-11-11 | 2042-11-11 | 2042 | 964 | 3135 | 4099 | 29.884 | 97.185 | 127.069 | 0.09 | 11.44
DRA71057 | Binnen bebouwde kom |  | Drachten |  | de Singels |  | Sportlaan | - | 201769 | 567826 |  | 0 | OV |  |  | 200665 | 4CPTVERZ | 0 | Staal | 10 | 2001-11-22 | 2041-11-22 | enkel | 2041 | '4M PT PMF 1701733PJ | 300 | 350 | 125 | 775 | 200666 | Sustainder,Anne,stan5,3000K,1500lm | 2100 | 2022-11-11 | 2042-11-11 |  | enkele | 2042 | 'Sustainder Anne, Stan2, 3000K, 1500lm | 375 | 50 | 425 |  |  |  | 200667 |  | Sustainder Casette Full | Elektronisch |  | 2022-11-11 | 200668 | 25W, 20led, stan5, 3000k, 1500lm | 25 | NACHT | DK 03-06 | nacht dim 22:30 - 06:00 | 12.8366 | 100000 | 2022-11-11 | 2042-11-11 | 2042 | 964 | 3135 | 4099 | 29.884 | 97.185 | 127.069 | 0.09 | 11.44
DRA00385 | Binnen bebouwde kom |  | Drachten |  | de Drait |  | Eems | - | 201085 | 567970 |  | 0 | OV |  |  | 200825 | 3.5CPTST | 0 | Staal | 10 | 2004-02-16 | 2044-02-16 | enkel | 2044 | '4M PT PMF 1701733PJ | 300 | 350 | 125 | 775 | 200826 | 'Sustainder Anne, Stan2, 3000K, 1500lm | 2100 | 2021-04-01 | 2041-04-01 |  | enkele | 2041 | 'Sustainder Anne, Stan2, 3000K, 1500lm | 375 | 50 | 425 |  |  |  | 200827 |  | 'Sustainder cassette full | Elektronisch | 25 | 2021-04-01 | 200828 | 23W, 20led, stan2, 3000K, 1500lm | 13 | NACHT | DK 03-06 | nacht dim 22:30 - 06:00 | 10 | 100000 | 2021-04-01 | 2045-08-23 | 2045 | 964 | 3135 | 4099 | 9.64 | 31.35 | 40.99 | 0.09 | 3.69
DRA00388 | Binnen bebouwde kom |  | Drachten |  | de Folgeren |  | De Excelsior | Huisnr. 133 | 201741 | 570680 |  | 0 | OV |  |  | 200829 | 3CPTST | 0 | Staal | 10 | 1997-03-26 | 2037-03-26 | enkel | 2037 | '4M PT PMF 1701733PJ | 300 | 350 | 125 | 775 | 200830 | 'Sustainder Anne, Stan2, 3000K, 1500lm | 2100 | 2021-11-15 | 2041-11-15 |  | enkele | 2041 | 'Sustainder Anne, Stan2, 3000K, 1500lm | 375 | 50 | 425 |  |  |  | 200831 |  | 'Sustainder cassette full | Elektronisch | 25 | 2021-11-15 | 200832 | 23W, 20led, stan2, 3000K, 1500lm | 13 | NACHT | DK 03-06 | nacht dim 22:30 - 06:00 | 10 | 100000 | 2021-11-15 | 2046-04-08 | 2046 | 964 | 3135 | 4099 | 9.64 | 31.35 | 40.99 | 0.09 | 3.69
DRA02097 | Binnen bebouwde kom |  | Drachten |  | Noordoost |  | De Zwaluwstaart | Huisnr. 23 | 203183 | 569907 |  | 0 | OV |  |  | 200881 | 3.5CPTST | 0 | Staal | 10 | 1990-04-09 | 2030-04-09 | enkel | 2030 | '4M PT PMF 1701733PJ | 300 | 350 | 125 | 775 | 200882 | PHIL CPS200 |  | 1990-04-09 | 2010-04-09 |  | enkele | 2010 | 'Sustainder Anne, Stan2, 3000K, 1500lm | 375 | 50 | 425 |  |  |  | 200883 |  | BSN 50 | conventioneel |  | 1990-04-09 | 200884 | 50W SON | 50 | NACHT | DK 03-06 | - | 60 | 16000 | 2020-12-15 | 2024-11-09 | 2024 | 964 | 3135 | 4099 | 57.84 | 188.1 | 245.94 | 0.09 | 22.13
DRA02124 | Binnen bebouwde kom |  | Drachten |  | de Drait |  | Greuns | - | 200640 | 568104 |  | 0 | OV |  |  | 200909 | 3.5CPTST | 0 | Staal | 10 | 1994-01-31 | 2034-01-31 | enkel | 2034 | '4M PT PMF 1701733PJ | 300 | 350 | 125 | 775 | 200910 | 'Sustainder Anne, Stan2, 3000K, 1500lm | 2100 | 2021-03-25 | 2041-03-25 |  | enkele | 2041 | 'Sustainder Anne, Stan2, 3000K, 1500lm | 375 | 50 | 425 |  |  |  | 200911 |  | 'Sustainder cassette full | Elektronisch | 25 | 2021-03-25 | 200912 | 23W, 20led, stan2, 3000K, 1500lm | 13 | NACHT | DK 03-06 | nacht dim 22:30 - 06:00 | 10 | 100000 | 2021-03-25 | 2045-08-16 | 2045 | 964 | 3135 | 4099 | 9.64 | 31.35 | 40.99 | 0.09 | 3.69
DRA02128 | Binnen bebouwde kom |  | Drachten |  | de Trisken |  | Stal | Huisnr. 255 | 199447 | 567680 |  | 0 | OV |  |  | 200913 | 3.5CPTAL | - | Aluminium | 10 | 1991-04-24 | 2031-04-24 | enkel | 2031 | '4M PT PMF 1701733PJ | 300 | 350 | 125 | 775 | 200914 | 'Sustainder Anne, Stan2, 3000K, 1500lm | 2100 | 2021-05-19 | 2041-05-19 |  | enkele | 2041 | 'Sustainder Anne, Stan2, 3000K, 1500lm | 375 | 50 | 425 |  |  |  | 200915 |  | 'Sustainder cassette full | Elektronisch | 25 | 2021-05-19 | 200916 | 23W, 20led, stan2, 3000K, 1500lm | 13 | NACHT | DK 03-06 | nacht dim 22:30 - 06:00 | 10 | 100000 | 2021-05-19 | 2045-10-10 | 2045 | 964 | 3135 | 4099 | 9.64 | 31.35 | 40.99 | 0.09 | 3.69
DRA02132 | Binnen bebouwde kom |  | Drachten |  | de Trisken |  | Stal | Huisnr. 273 | 199396 | 567718 |  | 0 | OV |  |  | 200917 | 3.5CPTAL | - | Aluminium | 10 | 1991-04-25 | 2031-04-25 | enkel | 2031 | '4M PT PMF 1701733PJ | 300 | 350 | 125 | 775 | 200918 | 'Sustainder Anne, Stan2, 3000K, 1500lm | 2100 | 2021-05-19 | 2041-05-19 |  | enkele | 2041 | 'Sustainder Anne, Stan2, 3000K, 1500lm | 375 | 50 | 425 |  |  |  | 200919 |  | 'Sustainder cassette full | Elektronisch | 25 | 2021-05-19 | 200920 | 23W, 20led, stan2, 3000K, 1500lm | 13 | NACHT | DK 03-06 | nacht dim 22:30 - 06:00 | 10 | 100000 | 2021-05-19 | 2045-10-10 | 2045 | 964 | 3135 | 4099 | 9.64 | 31.35 | 40.99 | 0.09 | 3.69
DRA71354 | Binnen bebouwde kom |  | Drachten |  | de Drait |  | Dollard | - | 200987 | 568099 |  | 0 | OV |  |  | 201085 | PMF 4,0m CVL PT 1804033-01 | 7016 | Staal | 10 | 2021-04-26 | 2061-04-26 | enkel | 2061 | '4M PT PMF 1701733PJ | 300 | 350 | 125 | 775 | 201086 | 'Sustainder Anne, Stan2, 3000K, 1500lm | 2100 | 2021-04-26 | 2041-04-26 |  | enkele | 2041 | 'Sustainder Anne, Stan2, 3000K, 1500lm | 375 | 50 | 425 |  |  |  | 201087 |  | 'Sustainder cassette full | Elektronisch | 25 | 2021-04-26 | 201088 | 23W, 20led, stan2, 3000K, 1500lm | 13 | NACHT | DK 03-06 | nacht dim 22:30 - 06:00 | 10 | 100000 | 2021-04-26 | 2045-09-17 | 2045 | 964 | 3135 | 4099 | 9.64 | 31.35 | 40.99 | 0.09 | 3.69
DRA81088 | Binnen bebouwde kom |  | Drachten |  | Drachtstervaart |  | Gerben van Manenstraat | Huisnr. 153 | 200033 | 568822 |  | 0 | OV |  |  | 201106 | 4.5CPTST | 0 | Staal | 10 | 2000-01-01 | 2040-01-01 | enkel | 2040 | '4M PT PMF 1701733PJ | 300 | 350 | 125 | 775 | 201107 | INDU 2000 KEGEL |  | 1995-01-01 | 2015-01-01 |  | enkele | 2015 | 'Sustainder Anne, Stan2, 3000K, 1500lm | 375 | 50 | 425 |  |  |  | 201108 |  | HF-P 136 PL-L | Elektronisch |  | 1995-01-01 | 201109 | 36W PLL 4P HF 830 | 36 | NACHT | DK 03-06 | - | 40 | 36000 | 1995-01-01 | 2003-10-13 | 2003 | 964 | 3135 | 4099 | 38.56 | 125.4 | 163.96 | 0.09 | 14.76
DRA71413 | Binnen bebouwde kom |  | Drachten |  | Noordoost |  | Klokhuislaan | Huisnr. 10 | 202981 | 570269 |  | 0 | OV |  |  | 201234 | 4CPTVERZ | 0 | Staal | 10 | 2011-11-08 | 2051-11-08 | enkel | 2051 | '4M PT PMF 1701733PJ | 300 | 350 | 125 | 775 | 201235 | INDU 2000 KEGEL |  | 2011-11-08 | 2031-11-08 |  | enkele | 2031 | 'Sustainder Anne, Stan2, 3000K, 1500lm | 375 | 50 | 425 |  |  |  | 201236 |  | HF-P 1 22-42 PL-T/C/L/TL5C | Elektronisch |  | 2011-11-08 | 201237 | 24W PLL 4P HF 830 | 24 | NACHT | DK 03-06 | - | 26 | 36000 | 2007-01-30 | 2015-11-11 | 2015 | 964 | 3135 | 4099 | 25.064 | 81.51 | 106.574 | 0.09 | 9.59
DRA71576 | Binnen bebouwde kom |  | Drachten |  | Fennepark |  | Zwanenbloem | Huisnr. 8 | 202395 | 571336 |  | 0 | OV |  |  | 201295 | 4VPTVERZ | 3011 | Staal | 10 | 2010-03-26 | 2050-03-26 | enkel | 2050 | '4M PT PMF 1701733PJ | 300 | 350 | 125 | 775 | 201296 | LIGHTRONICS HBN LED (HOLBEIN) | 3011 | 2010-03-26 | 2030-03-26 |  | enkele | 2030 | 'Sustainder Anne, Stan2, 3000K, 1500lm | 375 | 50 | 425 |  |  |  | 201297 |  | LEDDRIVER DIM easy light | Elektronisch | 22 | 2010-03-26 | 201298 | 18W LED 1800lm 3000K | 18 | NACHT | DK 03-06 | nacht dim 22:30 - 06:00 | 14 | 100000 | 2010-03-26 | 2034-08-17 | 2034 | 964 | 3135 | 4099 | 13.496 | 43.89 | 57.386 | 0.09 | 5.16
DRA71580 | Binnen bebouwde kom |  | Drachten |  | de Singels |  | Douwstraweg | - | 202319 | 568317 |  | 0 | OV |  |  | 201299 | 4CPTVERZ | 0 | Staal | 10 | 2010-06-11 | 2050-06-11 | enkel | 2050 | '4M PT PMF 1701733PJ | 300 | 350 | 125 | 775 | 201300 | SCHR ALURA |  | 2010-06-11 | 2030-06-11 |  | enkele | 2030 | 'Sustainder Anne, Stan2, 3000K, 1500lm | 375 | 50 | 425 |  |  |  | 201301 |  | HF-R 1 22-42 PL-T/C/L/TL5C | Elektronisch |  | 2010-06-11 | 201302 | 42W PLT 4P HF DIM (23A) 830 | 42 | NACHT | DK 03-06 | nacht dim 22:30 - 06:00 | 31 | 36000 | 2014-11-01 | 2023-08-13 | 2023 | 964 | 3135 | 4099 | 29.884 | 97.185 | 127.069 | 0.09 | 11.44
DRA77013 | Binnen bebouwde kom |  | Drachten |  | de Singels |  | Reidingweg | - | 202426 | 568459 |  | 0 | OV |  |  | 201303 | 4CPTVERZ | 0 | Staal | 10 | 2010-06-11 | 2050-06-11 | enkel | 2050 | '4M PT PMF 1701733PJ | 300 | 350 | 125 | 775 | 201304 | SCHR ALURA |  | 2010-06-13 | 2030-06-13 |  | enkele | 2030 | 'Sustainder Anne, Stan2, 3000K, 1500lm | 375 | 50 | 425 |  |  |  | 201305 |  | HF-R 1 22-42 PL-T/C/L/TL5C | Elektronisch |  | 2010-06-13 | 201306 | 42W PLT 4P HF DIM (23A) 830 | 42 | NACHT | DK 03-06 | nacht dim 22:30 - 06:00 | 31 | 36000 | 2010-06-13 | 2019-03-25 | 2019 | 964 | 3135 | 4099 | 29.884 | 97.185 | 127.069 | 0.09 | 11.44
DRA80091 | Binnen bebouwde kom |  | Drachten |  | Drachtstervaart |  | Passchier Bollemanhaven | - | 199471 | 568759 |  | 0 | OV |  |  | 201379 | 4CPTVERZ | 9006 | Staal | - | 2004-07-08 | 2044-07-08 | enkel | 2044 | '4M PT PMF 1701733PJ | 300 | 350 | 125 | 775 | 201380 | LIGHTRONICS HBN (HOLBEIN) | 9006 | 2004-07-08 | 2024-07-08 |  | enkele | 2024 | 'Sustainder Anne, Stan2, 3000K, 1500lm | 375 | 50 | 425 |  |  |  | 201381 |  | HF-R 136 PL-L | Elektronisch |  | 2004-07-08 | 201382 | 36W PLL 4P HF DIM (23A) 830 | 36 | NACHT | DK 03-06 | nacht dim 22:30 - 06:00 | 27.8 | 36000 | 2004-07-08 | 2013-04-19 | 2013 | 964 | 3135 | 4099 | 26.7992 | 87.153 | 113.9522 | 0.09 | 10.26
DRA80094 | Binnen bebouwde kom |  | Drachten |  | Drachtstervaart |  | Passchier Bollemanhaven | - | 199553 | 568756 |  | 0 | OV |  |  | 201383 | 4CPTVERZ | 9006 | Staal | - | 2004-07-08 | 2044-07-08 | enkel | 2044 | '4M PT PMF 1701733PJ | 300 | 350 | 125 | 775 | 201384 | LIGHTRONICS HBN (HOLBEIN) | 9006 | 2004-07-08 | 2024-07-08 |  | enkele | 2024 | 'Sustainder Anne, Stan2, 3000K, 1500lm | 375 | 50 | 425 |  |  |  | 201385 |  | HF-R 136 PL-L | Elektronisch |  | 2004-07-08 | 201386 | 36W PLL 4P HF DIM (23A) 830 | 36 | NACHT | DK 03-06 | nacht dim 22:30 - 06:00 | 27.8 | 36000 | 2008-11-11 | 2017-08-23 | 2017 | 964 | 3135 | 4099 | 26.7992 | 87.153 | 113.9522 | 0.09 | 10.26
DRA80098 | Binnen bebouwde kom |  | Drachten |  | Drachtstervaart |  | Passchier Bollemanhaven | - | 199628 | 568684 |  | 0 | OV |  |  | 201387 | 4CPTVERZ | 9006 | Staal | - | 2004-07-08 | 2044-07-08 | enkel | 2044 | '4M PT PMF 1701733PJ | 300 | 350 | 125 | 775 | 201388 | LIGHTRONICS HBN (HOLBEIN) | 9006 | 2004-07-08 | 2024-07-08 |  | enkele | 2024 | 'Sustainder Anne, Stan2, 3000K, 1500lm | 375 | 50 | 425 |  |  |  | 201389 |  | HF-R 136 PL-L | Elektronisch |  | 2004-07-08 | 201390 | 36W PLL 4P HF DIM (23A) 830 | 36 | NACHT | DK 03-06 | nacht dim 22:30 - 06:00 | 27.8 | 36000 | 2004-07-08 | 2013-04-19 | 2013 | 964 | 3135 | 4099 | 26.7992 | 87.153 | 113.9522 | 0.09 | 10.26
DRA80101 | Binnen bebouwde kom |  | Drachten |  | Drachtstervaart |  | Passchier Bollemanhaven | - | 199717 | 568677 |  | 0 | OV |  |  | 201391 | 4CPTVERZ | 9006 | Staal | - | 2004-07-08 | 2044-07-08 | enkel | 2044 | '4M PT PMF 1701733PJ | 300 | 350 | 125 | 775 | 201392 | LIGHTRONICS HBN (HOLBEIN) | 9006 | 2004-07-08 | 2024-07-08 |  | enkele | 2024 | 'Sustainder Anne, Stan2, 3000K, 1500lm | 375 | 50 | 425 |  |  |  | 201393 |  | HF-R 136 PL-L | Elektronisch |  | 2004-07-08 | 201394 | 36W PLL 4P HF DIM (23A) 830 | 36 | NACHT | DK 03-06 | nacht dim 22:30 - 06:00 | 27.8 | 36000 | 2004-07-08 | 2013-04-19 | 2013 | 964 | 3135 | 4099 | 26.7992 | 87.153 | 113.9522 | 0.09 | 10.26
DRA80105 | Binnen bebouwde kom |  | Drachten |  | Drachtstervaart |  | Passchier Bollemanhaven | - | 199846 | 568682 |  | 0 | OV |  |  | 201395 | 4CPTVERZ | 9006 | Staal | - | 2004-07-08 | 2044-07-08 | enkel | 2044 | '4M PT PMF 1701733PJ | 300 | 350 | 125 | 775 | 201396 | LIGHTRONICS HBN (HOLBEIN) | 9006 | 2004-07-08 | 2024-07-08 |  | enkele | 2024 | 'Sustainder Anne, Stan2, 3000K, 1500lm | 375 | 50 | 425 |  |  |  | 201397 |  | HF-R 136 PL-L | Elektronisch |  | 2004-07-08 | 201398 | 36W PLL 4P HF DIM (23A) 830 | 36 | NACHT | DK 03-06 | nacht dim 22:30 - 06:00 | 27.8 | 36000 | 2004-07-08 | 2013-04-19 | 2013 | 964 | 3135 | 4099 | 26.7992 | 87.153 | 113.9522 | 0.09 | 10.26
DRA80116 | Binnen bebouwde kom |  | Drachten |  | de Wiken |  | Noorderdwarsvaart | Huisnr. 84e | 203215 | 570611 |  | 0 | OV |  |  | 201415 | 3.5CPTST | 0 | Staal | 10 | 2005-11-29 | 2045-11-29 | enkel | 2045 | '4M PT PMF 1701733PJ | 300 | 350 | 125 | 775 | 201416 | PHIL HPS100 |  | 2008-09-01 | 2028-09-01 |  | enkele | 2028 | 'Sustainder Anne, Stan2, 3000K, 1500lm | 375 | 50 | 425 |  |  |  | 201417 |  | HF-R 136 PL-L | Elektronisch |  | 2008-09-01 | 201418 | 36W PLL 4P HF DIM (23A) 830 | 36 | NACHT | DK 03-06 | nacht dim 22:30 - 06:00 | 27.8 | 36000 | 2009-03-30 | 2018-01-09 | 2018 | 964 | 3135 | 4099 | 26.7992 | 87.153 | 113.9522 | 0.09 | 10.26
DRA80120 | Binnen bebouwde kom |  | Drachten |  | de Wiken |  | Noorderdwarsvaart | Huisnr. 84d | 203323 | 570602 |  | 0 | OV |  |  | 201419 | 3.5CPTST | 0 | Staal | - | 2005-11-29 | 2045-11-29 | enkel | 2045 | '4M PT PMF 1701733PJ | 300 | 350 | 125 | 775 | 201420 | PHIL HPS100 |  | 2005-11-29 | 2025-11-29 |  | enkele | 2025 | 'Sustainder Anne, Stan2, 3000K, 1500lm | 375 | 50 | 425 |  |  |  | 201421 |  | HF-R 136 PL-L | Elektronisch |  | 2005-11-29 | 201422 | 36W PLL 4P HF DIM (23A) 830 | 36 | NACHT | DK 03-06 | nacht dim 22:30 - 06:00 | 27.8 | 36000 | 2009-03-30 | 2018-01-09 | 2018 | 964 | 3135 | 4099 | 26.7992 | 87.153 | 113.9522 | 0.09 | 10.26
DRA80123 | Binnen bebouwde kom |  | Drachten |  | de Wiken |  | Noorderdwarsvaart | Huisnr. 84a | 203374 | 570555 |  | 0 | OV |  |  | 201423 | 3.5CPTST | 0 | Staal | - | 2005-11-29 | 2045-11-29 | enkel | 2045 | '4M PT PMF 1701733PJ | 300 | 350 | 125 | 775 | 201424 | PHIL HPS100 |  | 2005-11-29 | 2025-11-29 |  | enkele | 2025 | 'Sustainder Anne, Stan2, 3000K, 1500lm | 375 | 50 | 425 |  |  |  | 201425 |  | HF-R 136 PL-L | Elektronisch |  | 2005-11-29 | 201426 | 36W PLL 4P HF DIM (23A) 830 | 36 | NACHT | DK 03-06 | nacht dim 22:30 - 06:00 | 27.8 | 36000 | 2009-03-30 | 2018-01-09 | 2018 | 964 | 3135 | 4099 | 26.7992 | 87.153 | 113.9522 | 0.09 | 10.26
DRA80255 | Binnen bebouwde kom |  | Drachten |  | Drachtstervaart |  | Passchier Bollemanhaven | - | 199933 | 568688 |  | 0 | OV |  |  | 201519 | 4CPTVERZ | 9006 | Staal | - | 2006-03-21 | 2046-03-21 | enkel | 2046 | '4M PT PMF 1701733PJ | 300 | 350 | 125 | 775 | 201520 | LIGHTRONICS HBN (HOLBEIN) | 9006 | 2006-03-21 | 2026-03-21 |  | enkele | 2026 | 'Sustainder Anne, Stan2, 3000K, 1500lm | 375 | 50 | 425 |  |  |  | 201521 |  | HF-R 136 PL-L | Elektronisch |  | 2006-03-21 | 201522 | 36W PLL 4P HF DIM (23A) 830 | 36 | NACHT | DK 03-06 | nacht dim 22:30 - 06:00 | 27.8 | 36000 | 2006-03-21 | 2014-12-31 | 2014 | 964 | 3135 | 4099 | 26.7992 | 87.153 | 113.9522 | 0.09 | 10.26
DRA80259 | Binnen bebouwde kom |  | Drachten |  | Drachtstervaart |  | Passchier Bollemanhaven | - | 200061 | 568693 |  | 0 | OV |  |  | 201523 | 4CPTVERZ | 9006 | Staal | - | 2006-03-21 | 2046-03-21 | enkel | 2046 | '4M PT PMF 1701733PJ | 300 | 350 | 125 | 775 | 201524 | LIGHTRONICS HBN (HOLBEIN) | 9006 | 2006-03-21 | 2026-03-21 |  | enkele | 2026 | 'Sustainder Anne, Stan2, 3000K, 1500lm | 375 | 50 | 425 |  |  |  | 201525 |  | HF-R 136 PL-L | Elektronisch |  | 2006-03-21 | 201526 | 36W PLL 4P HF DIM (23A) 830 | 36 | NACHT | DK 03-06 | nacht dim 22:30 - 06:00 | 27.8 | 36000 | 2006-03-21 | 2014-12-31 | 2014 | 964 | 3135 | 4099 | 26.7992 | 87.153 | 113.9522 | 0.09 | 10.26
DRA80262 | Binnen bebouwde kom |  | Drachten |  | Drachtstervaart |  | Passchier Bollemanhaven | - | 200155 | 568696 |  | 0 | OV |  |  | 201527 | 4CPTVERZ | 9006 | Staal | - | 2006-03-21 | 2046-03-21 | enkel | 2046 | '4M PT PMF 1701733PJ | 300 | 350 | 125 | 775 | 201528 | LIGHTRONICS HBN (HOLBEIN) | 9006 | 2006-03-21 | 2026-03-21 |  | enkele | 2026 | 'Sustainder Anne, Stan2, 3000K, 1500lm | 375 | 50 | 425 |  |  |  | 201529 |  | HF-R 136 PL-L | Elektronisch |  | 2006-03-21 | 201530 | 36W PLL 4P HF DIM (23A) 830 | 36 | NACHT | DK 03-06 | nacht dim 22:30 - 06:00 | 27.8 | 36000 | 2006-03-21 | 2014-12-31 | 2014 | 964 | 3135 | 4099 | 26.7992 | 87.153 | 113.9522 | 0.09 | 10.26
DRA80266 | Binnen bebouwde kom |  | Drachten |  | Drachtstervaart |  | Passchier Bollemanhaven | - | 200281 | 568701 |  | 0 | OV |  |  | 201531 | 4CPTVERZ | 0 | Staal | 10 | 2006-03-21 | 2046-03-21 | enkel | 2046 | '4M PT PMF 1701733PJ | 300 | 350 | 125 | 775 | 201532 | LIGHTRONICS ARIANE 730 16W 2150L 3000K | 9005 | 2018-04-17 | 2038-04-17 |  | enkele | 2038 | 'Sustainder Anne, Stan2, 3000K, 1500lm | 375 | 50 | 425 |  |  |  | 201533 |  | LEDDRIVER DIM easy light | Elektronisch | 22 | 2018-04-17 | 201534 | L2W 3000K, 14W, 2150lm | 14 | NACHT | DK 03-06 | nacht dim 22:30 - 06:00 | 11 | 100000 | 2018-04-17 | 2042-09-08 | 2042 | 964 | 3135 | 4099 | 10.604 | 34.485 | 45.089 | 0.09 | 4.06
DRA80269 | Binnen bebouwde kom |  | Drachten |  | Drachtstervaart |  | Passchier Bollemanhaven | - | 200375 | 568704 |  | 0 | OV |  |  | 201535 | 4CPTVERZ | 9006 | Staal | - | 2006-03-20 | 2046-03-20 | enkel | 2046 | '4M PT PMF 1701733PJ | 300 | 350 | 125 | 775 | 201536 | LIGHTRONICS HBN (HOLBEIN) | 9006 | 2006-03-20 | 2026-03-20 |  | enkele | 2026 | 'Sustainder Anne, Stan2, 3000K, 1500lm | 375 | 50 | 425 |  |  |  | 201537 |  | HF-R 136 PL-L | Elektronisch |  | 2006-03-20 | 201538 | 36W PLL 4P HF DIM (23A) 830 | 36 | NACHT | DK 03-06 | nacht dim 22:30 - 06:00 | 27.8 | 36000 | 2006-03-20 | 2014-12-30 | 2014 | 964 | 3135 | 4099 | 26.7992 | 87.153 | 113.9522 | 0.09 | 10.26
DRA80273 | Binnen bebouwde kom |  | Drachten |  | Drachtstervaart |  | Passchier Bollemanhaven | - | 200501 | 568709 |  | 0 | OV |  |  | 201539 | 4CPTVERZ | 9006 | Staal | - | 2006-03-20 | 2046-03-20 | enkel | 2046 | '4M PT PMF 1701733PJ | 300 | 350 | 125 | 775 | 201540 | LIGHTRONICS HBN (HOLBEIN) | 9006 | 2006-03-20 | 2026-03-20 |  | enkele | 2026 | 'Sustainder Anne, Stan2, 3000K, 1500lm | 375 | 50 | 425 |  |  |  | 201541 |  | HF-R 136 PL-L | Elektronisch |  | 2006-03-20 | 201542 | 36W PLL 4P HF DIM (23A) 830 | 36 | NACHT | DK 03-06 | nacht dim 22:30 - 06:00 | 27.8 | 36000 | 2006-03-20 | 2014-12-30 | 2014 | 964 | 3135 | 4099 | 26.7992 | 87.153 | 113.9522 | 0.09 | 10.26
DRA00841 | Binnen bebouwde kom |  | Drachten |  | Centrum |  | Sander Israelsplein | - | 202479 | 569030 |  | 0 | OV |  |  | 201667 | 4.5CPTAL | - | Aluminium | 10 | 1983-01-01 | 2023-01-01 | enkel | 2023 | '4M PT PMF 1701733PJ | 300 | 350 | 125 | 775 | 201668 | INDU 2050 KEGEL |  | 1983-01-01 | 2003-01-01 |  | enkele | 2003 | 'Sustainder Anne, Stan2, 3000K, 1500lm | 375 | 50 | 425 |  |  |  | 201669 |  | BSN 70 | conventioneel |  | 1983-01-01 | 201670 | 70W SON | 70 | NACHT | DK 03-06 | - | 80 | 18000 | 2020-12-15 | 2025-05-06 | 2025 | 964 | 3135 | 4099 | 77.12 | 250.8 | 327.92 | 0.09 | 29.51
DRA00872 | Binnen bebouwde kom |  | Drachten |  | de Folgeren |  | Kletsterlaan | - | 201284 | 570764 |  | 0 | OV |  |  | 201703 | 3.5CPTST | 0 | Staal | - | 2005-08-02 | 2045-08-02 | enkel | 2045 | '4M PT PMF 1701733PJ | 300 | 350 | 125 | 775 | 201704 | INDU 2000 KEGEL |  | 2005-08-02 | 2025-08-02 |  | enkele | 2025 | 'Sustainder Anne, Stan2, 3000K, 1500lm | 375 | 50 | 425 |  |  |  | 201705 |  | HF-R 136 PL-L | Elektronisch |  | 2005-08-02 | 201706 | 36W PLL 4P HF DIM (23A) 830 | 36 | NACHT | DK 03-06 | nacht dim 22:30 - 06:00 | 27.8 | 36000 | 2008-11-12 | 2017-08-24 | 2017 | 964 | 3135 | 4099 | 26.7992 | 87.153 | 113.9522 | 0.09 | 10.26
DRA00886 | Binnen bebouwde kom |  | Drachten |  | de Trisken |  | Hanebalken | Huisnr. 57 | 199367 | 568058 |  | 0 | OV |  |  | 201719 | 3.5CPTST | 0 | Staal | 10 | 1997-03-06 | 2037-03-06 | enkel | 2037 | '4M PT PMF 1701733PJ | 300 | 350 | 125 | 775 | 201720 | 'Sustainder Anne, Stan2, 3000K, 1500lm | 2100 | 2021-05-21 | 2041-05-21 |  | enkele | 2041 | 'Sustainder Anne, Stan2, 3000K, 1500lm | 375 | 50 | 425 |  |  |  | 201721 |  | 'Sustainder cassette full | Elektronisch | 25 | 2021-05-21 | 201722 | 23W, 20led, stan2, 3000K, 1500lm | 13 | NACHT | DK 03-06 | nacht dim 22:30 - 06:00 | 10 | 100000 | 2021-05-21 | 2045-10-12 | 2045 | 964 | 3135 | 4099 | 9.64 | 31.35 | 40.99 | 0.09 | 3.69
DRA00925 | Binnen bebouwde kom |  | Drachten |  | de Trisken |  | Hooizolder | Huisnr. 160 | 199862 | 567981 |  | 0 | OV |  |  | 201751 | 3.5CPTAL | - | Aluminium | 10 | 1984-01-01 | 2024-01-01 | enkel | 2024 | '4M PT PMF 1701733PJ | 300 | 350 | 125 | 775 | 201752 | 'Sustainder Anne, Stan2, 3000K, 1500lm | 2100 | 2021-05-18 | 2041-05-18 |  | enkele | 2041 | 'Sustainder Anne, Stan2, 3000K, 1500lm | 375 | 50 | 425 |  |  |  | 201753 |  | 'Sustainder cassette full | Elektronisch | 25 | 2021-05-18 | 201754 | 23W, 20led, stan2, 3000K, 1500lm | 13 | NACHT | DK 03-06 | nacht dim 22:30 - 06:00 | 10 | 100000 | 2021-05-18 | 2045-10-09 | 2045 | 964 | 3135 | 4099 | 9.64 | 31.35 | 40.99 | 0.09 | 3.69
DRA01018 | Binnen bebouwde kom |  | Drachten |  | Himsterhout |  | Morra | - | 200889 | 567174 |  | 0 | OV |  |  | 201795 | 4CPTVERZ | 0 | Staal | 10 | 2004-12-16 | 2044-12-16 | enkel | 2044 | '4M PT PMF 1701733PJ | 300 | 350 | 125 | 775 | 201796 | INDU 2000 KEGEL | - | 2008-04-04 | 2028-04-04 |  | enkele | 2028 | 'Sustainder Anne, Stan2, 3000K, 1500lm | 375 | 50 | 425 |  |  |  | 201797 |  | HF-R 136 PL-L | Elektronisch |  | 2008-04-04 | 201798 | 36W PLL 4P HF DIM (23A) 830 | 36 | NACHT | DK 03-06 | nacht dim 22:30 - 06:00 | 27.8 | 36000 | 2014-11-01 | 2023-08-13 | 2023 | 964 | 3135 | 4099 | 26.7992 | 87.153 | 113.9522 | 0.09 | 10.26
DRA01036 | Binnen bebouwde kom |  | Drachten |  | de Trisken |  | Hooizolder | - | 199611 | 567899 |  | 0 | OV |  |  | 201811 | 3.5CPTAL | - | Aluminium | 10 | 1984-01-01 | 2024-01-01 | enkel | 2024 | '4M PT PMF 1701733PJ | 300 | 350 | 125 | 775 | 201812 | 'Sustainder Anne, Stan2, 3000K, 1500lm | 2100 | 2021-06-01 | 2041-06-01 |  | enkele | 2041 | 'Sustainder Anne, Stan2, 3000K, 1500lm | 375 | 50 | 425 |  |  |  | 201813 |  | 'Sustainder cassette full | Elektronisch | 25 | 2021-06-01 | 201814 | 23W, 20led, stan2, 3000K, 1500lm | 13 | NACHT | DK 03-06 | nacht dim 22:30 - 06:00 | 10 | 100000 | 2021-06-01 | 2045-10-23 | 2045 | 964 | 3135 | 4099 | 9.64 | 31.35 | 40.99 | 0.09 | 3.69
DRA01051 | Binnen bebouwde kom |  | Drachten |  | de Trisken |  | Hooizolder | - | 199630 | 567935 |  | 0 | OV |  |  | 201827 | 3.5CPTST | 0 | Staal | 10 | 2005-12-05 | 2045-12-05 | enkel | 2045 | '4M PT PMF 1701733PJ | 300 | 350 | 125 | 775 | 201828 | 'Sustainder Anne, Stan2, 3000K, 1500lm | 2100 | 2021-05-17 | 2041-05-17 |  | enkele | 2041 | 'Sustainder Anne, Stan2, 3000K, 1500lm | 375 | 50 | 425 |  |  |  | 201829 |  | 'Sustainder cassette full | Elektronisch | 25 | 2021-05-17 | 201830 | 23W, 20led, stan2, 3000K, 1500lm | 13 | NACHT | DK 03-06 | nacht dim 22:30 - 06:00 | 10 | 100000 | 2021-05-17 | 2045-10-08 | 2045 | 964 | 3135 | 4099 | 9.64 | 31.35 | 40.99 | 0.09 | 3.69
DRA01066 | Binnen bebouwde kom |  | Drachten |  | Himsterhout |  | Morra | Huisnr. 106 | 200827 | 567328 |  | 0 | OV |  |  | 201843 | 3.5CPTST | 0 | Staal | 11 | 1996-10-11 | 2036-10-11 | enkel | 2036 | '4M PT PMF 1701733PJ | 300 | 350 | 125 | 775 | 201844 | INDU 2000 KEGEL | - | 2008-04-04 | 2028-04-04 |  | enkele | 2028 | 'Sustainder Anne, Stan2, 3000K, 1500lm | 375 | 50 | 425 |  |  |  | 201845 |  | HF-R 136 PL-L | Elektronisch |  | 2008-04-04 | 201846 | 36W PLL 4P HF DIM (23A) 830 | 36 | NACHT | DK 03-06 | nacht dim 22:30 - 06:00 | 27.8 | 36000 | 2014-11-01 | 2023-08-13 | 2023 | 964 | 3135 | 4099 | 26.7992 | 87.153 | 113.9522 | 0.09 | 10.26
DRA01170 | Binnen bebouwde kom |  | Drachten |  | de Trisken |  | Hooizolder | - | 199875 | 567952 |  | 0 | OV |  |  | 201903 | 3.5CPTST | 0 | Staal | 11 | 1993-03-24 | 2033-03-24 | enkel | 2033 | '4M PT PMF 1701733PJ | 300 | 350 | 125 | 775 | 201904 | 'Sustainder Anne, Stan2, 3000K, 1500lm | 2100 | 2021-05-18 | 2041-05-18 |  | enkele | 2041 | 'Sustainder Anne, Stan2, 3000K, 1500lm | 375 | 50 | 425 |  |  |  | 201905 |  | 'Sustainder cassette full | Elektronisch | 25 | 2021-05-18 | 201906 | 23W, 20led, stan2, 3000K, 1500lm | 13 | NACHT | DK 03-06 | nacht dim 22:30 - 06:00 | 10 | 100000 | 2021-05-18 | 2045-10-09 | 2045 | 964 | 3135 | 4099 | 9.64 | 31.35 | 40.99 | 0.09 | 3.69
DRA01191 | Binnen bebouwde kom |  | Drachten |  | de Trisken |  | Hanebalken | Huisnr. 147 | 199287 | 568201 |  | 0 | OV |  |  | 201927 | 3.5CPTAL | - | Aluminium | 11 | 1985-12-16 | 2025-12-16 | enkel | 2025 | '4M PT PMF 1701733PJ | 300 | 350 | 125 | 775 | 201928 | 'Sustainder Anne, Stan2, 3000K, 1500lm | 2100 | 2021-05-31 | 2041-05-31 |  | enkele | 2041 | 'Sustainder Anne, Stan2, 3000K, 1500lm | 375 | 50 | 425 |  |  |  | 201929 |  | 'Sustainder cassette full | Elektronisch | 25 | 2021-05-31 | 201930 | 23W, 20led, stan2, 3000K, 1500lm | 13 | NACHT | DK 03-06 | nacht dim 22:30 - 06:00 | 10 | 100000 | 2021-05-31 | 2045-10-22 | 2045 | 964 | 3135 | 4099 | 9.64 | 31.35 | 40.99 | 0.09 | 3.69
DRA01198 | Binnen bebouwde kom |  | Drachten |  | de Trisken |  | Voorhuis | Huisnr. 35 | 200185 | 567427 |  | 0 | OV |  |  | 201935 | 3.5CPTAL | - | Aluminium | 11 | 1986-06-09 | 2026-06-09 | enkel | 2026 | '4M PT PMF 1701733PJ | 300 | 350 | 125 | 775 | 201936 | 'Sustainder Anne, Stan2, 3000K, 1500lm | 2100 | 2021-05-11 | 2041-05-11 |  | enkele | 2041 | 'Sustainder Anne, Stan2, 3000K, 1500lm | 375 | 50 | 425 |  |  |  | 201937 |  | 'Sustainder cassette full | Elektronisch | 25 | 2021-05-11 | 201938 | 23W, 20led, stan2, 3000K, 1500lm | 13 | NACHT | DK 03-06 | nacht dim 22:30 - 06:00 | 10 | 100000 | 2021-05-11 | 2045-10-02 | 2045 | 964 | 3135 | 4099 | 9.64 | 31.35 | 40.99 | 0.09 | 3.69
DRA01202 | Binnen bebouwde kom |  | Drachten |  | de Trisken |  | Voorhuis | Huisnr. 64 | 200295 | 567481 |  | 0 | OV |  |  | 201939 | 3.5CPTAL | - | Aluminium | 11 | 1986-06-09 | 2026-06-09 | enkel | 2026 | '4M PT PMF 1701733PJ | 300 | 350 | 125 | 775 | 201940 | 'Sustainder Anne, Stan2, 3000K, 1500lm | 2100 | 2021-05-25 | 2041-05-25 |  | enkele | 2041 | 'Sustainder Anne, Stan2, 3000K, 1500lm | 375 | 50 | 425 |  |  |  | 201941 |  | 'Sustainder cassette full | Elektronisch | 25 | 2021-05-25 | 201942 | 23W, 20led, stan2, 3000K, 1500lm | 13 | NACHT | DK 03-06 | nacht dim 22:30 - 06:00 | 10 | 100000 | 2021-05-25 | 2045-10-16 | 2045 | 964 | 3135 | 4099 | 9.64 | 31.35 | 40.99 | 0.09 | 3.69
DRA01205 | Binnen bebouwde kom |  | Drachten |  | de Trisken |  | Voorhuis | - | 200207 | 567497 |  | 0 | OV |  |  | 201943 | 3.5CPTAL | - | Aluminium | 11 | 1986-06-09 | 2026-06-09 | enkel | 2026 | '4M PT PMF 1701733PJ | 300 | 350 | 125 | 775 | 201944 | 'Sustainder Anne, Stan2, 3000K, 1500lm | 2100 | 2021-05-31 | 2041-05-31 |  | enkele | 2041 | 'Sustainder Anne, Stan2, 3000K, 1500lm | 375 | 50 | 425 |  |  |  | 201945 |  | 'Sustainder cassette full | Elektronisch | 25 | 2021-05-31 | 201946 | 23W, 20led, stan2, 3000K, 1500lm | 13 | NACHT | DK 03-06 | nacht dim 22:30 - 06:00 | 10 | 100000 | 2021-05-31 | 2045-10-22 | 2045 | 964 | 3135 | 4099 | 9.64 | 31.35 | 40.99 | 0.09 | 3.69
DRA01217 | Binnen bebouwde kom |  | Drachten |  | de Trisken |  | Dorsvloer | Huisnr. 128 | 199948 | 567776 |  | 0 | OV |  |  | 201947 | 3.5CPTST | 0 | Staal | 12 | 2010-09-20 | 2050-09-20 | enkel | 2050 | '4M PT PMF 1701733PJ | 300 | 350 | 125 | 775 | 201948 | 'Sustainder Anne, Stan2, 3000K, 1500lm | 2100 | 2021-05-11 | 2041-05-11 |  | enkele | 2041 | 'Sustainder Anne, Stan2, 3000K, 1500lm | 375 | 50 | 425 |  |  |  | 201949 |  | 'Sustainder cassette full | Elektronisch | 25 | 2021-05-11 | 201950 | 23W, 20led, stan2, 3000K, 1500lm | 13 | NACHT | DK 03-06 | nacht dim 22:30 - 06:00 | 10 | 100000 | 2021-05-11 | 2045-10-02 | 2045 | 964 | 3135 | 4099 | 9.64 | 31.35 | 40.99 | 0.09 | 3.69
DRA01220 | Binnen bebouwde kom |  | Drachten |  | de Trisken |  | Schuur | Huisnr. 149 | 199987 | 567690 |  | 0 | OV |  |  | 201951 | 3.5CPTAL | - | Aluminium | 13 | 1986-01-17 | 2026-01-17 | enkel | 2026 | '4M PT PMF 1701733PJ | 300 | 350 | 125 | 775 | 201952 | 'Sustainder Anne, Stan2, 3000K, 1500lm | 2100 | 2021-05-31 | 2041-05-31 |  | enkele | 2041 | 'Sustainder Anne, Stan2, 3000K, 1500lm | 375 | 50 | 425 |  |  |  | 201953 |  | 'Sustainder cassette full | Elektronisch | 25 | 2021-05-31 | 201954 | 23W, 20led, stan2, 3000K, 1500lm | 13 | NACHT | DK 03-06 | nacht dim 22:30 - 06:00 | 10 | 100000 | 2021-05-31 | 2045-10-22 | 2045 | 964 | 3135 | 4099 | 9.64 | 31.35 | 40.99 | 0.09 | 3.69
DRA01225 | Binnen bebouwde kom |  | Drachten |  | de Folgeren |  | De Frisia | Huisnr. 54 | 201782 | 570454 |  | 0 | OV |  |  | 201955 | 3.5CPTST | 0 | Staal | 13 | 2005-10-11 | 2045-10-11 | enkel | 2045 | '4M PT PMF 1701733PJ | 300 | 350 | 125 | 775 | 201956 | 'Sustainder Anne, Stan2, 3000K, 1500lm | 2100 | 2021-12-01 | 2041-12-01 |  | enkele | 2041 | 'Sustainder Anne, Stan2, 3000K, 1500lm | 375 | 50 | 425 |  |  |  | 201957 |  | 'Sustainder cassette full | Elektronisch | 25 | 2021-12-01 | 201958 | 23W, 20led, stan2, 3000K, 1500lm | 13 | NACHT | DK 03-06 | nacht dim 22:30 - 06:00 | 10 | 100000 | 2021-12-01 | 2046-04-24 | 2046 | 964 | 3135 | 4099 | 9.64 | 31.35 | 40.99 | 0.09 | 3.69
DRA01449 | Binnen bebouwde kom |  | Drachten |  | de Folgeren |  | De Frisia | Huisnr. 75 | 201620 | 570798 |  | 0 | OV |  |  | 202071 | 3.5CPTST | 0 | Staal | 13 | 1998-01-14 | 2038-01-14 | enkel | 2038 | '4M PT PMF 1701733PJ | 300 | 350 | 125 | 775 | 202072 | 'Sustainder Anne, Stan2, 3000K, 1500lm | 2100 | 2021-11-17 | 2041-11-17 |  | enkele | 2041 | 'Sustainder Anne, Stan2, 3000K, 1500lm | 375 | 50 | 425 |  |  |  | 202073 |  | 'Sustainder cassette full | Elektronisch | 25 | 2021-11-17 | 202074 | 23W, 20led, stan2, 3000K, 1500lm | 13 | NACHT | DK 03-06 | nacht dim 22:30 - 06:00 | 10 | 100000 | 2021-11-17 | 2046-04-10 | 2046 | 964 | 3135 | 4099 | 9.64 | 31.35 | 40.99 | 0.09 | 3.69
DRA01519 | Binnen bebouwde kom |  | Drachten |  | de Trisken |  | Hanebalken | - | 199261 | 568209 |  | 0 | OV |  |  | 202147 | 3.5CPTAL | - | Aluminium | 13 | 1987-06-15 | 2027-06-15 | enkel | 2027 | '4M PT PMF 1701733PJ | 300 | 350 | 125 | 775 | 202148 | 'Sustainder Anne, Stan2, 3000K, 1500lm | 2100 | 2021-06-01 | 2041-06-01 |  | enkele | 2041 | 'Sustainder Anne, Stan2, 3000K, 1500lm | 375 | 50 | 425 |  |  |  | 202149 |  | 'Sustainder cassette full | Elektronisch | 25 | 2021-06-01 | 202150 | 23W, 20led, stan2, 3000K, 1500lm | 13 | NACHT | DK 03-06 | nacht dim 22:30 - 06:00 | 10 | 100000 | 2021-06-01 | 2045-10-23 | 2045 | 964 | 3135 | 4099 | 9.64 | 31.35 | 40.99 | 0.09 | 3.69
DRA01523 | Binnen bebouwde kom |  | Drachten |  | de Singels |  | Sparrehoek | Huisnr. 156 | 202696 | 567830 |  | 0 | OV |  |  | 202151 | 3.5CPTST | 0 | Staal | 13 | 1999-06-17 | 2039-06-17 | enkel | 2039 | '4M PT PMF 1701733PJ | 300 | 350 | 125 | 775 | 202152 | Sustainder,Anne,stan1,3000K,1500lm | 2100 | 2022-11-17 | 2042-11-17 |  | enkele | 2042 | 'Sustainder Anne, Stan2, 3000K, 1500lm | 375 | 50 | 425 |  |  |  | 202153 |  | Sustainder Casette Full | Elektronisch |  | 2022-11-17 | 202154 | 23W, 20led, stan1, 3000K, 1500lm | 23 | NACHT | DK 03-06 | nacht dim 22:30 - 06:00 | 13.3948 | 100000 | 2022-11-17 | 2042-11-17 | 2042 | 964 | 3135 | 4099 | 26.7992 | 87.153 | 113.9522 | 0.09 | 10.26
DRA01626 | Binnen bebouwde kom |  | Drachten |  | de Wiken |  | Butewacht | Huisnr. 43 | 204264 | 569569 |  | 0 | OV |  |  | 202187 | 3.5CPTAL | - | Aluminium | 13 | 1985-01-01 | 2025-01-01 | enkel | 2025 | '4M PT PMF 1701733PJ | 300 | 350 | 125 | 775 | 202188 | INDU 2000 KEGEL |  | 1995-05-03 | 2015-05-03 |  | enkele | 2015 | 'Sustainder Anne, Stan2, 3000K, 1500lm | 375 | 50 | 425 |  |  |  | 202189 |  | HF-P 136 PL-L | Elektronisch |  | 1995-05-03 | 202190 | 36W PLL 4P HF 830 | 36 | AVOND | DK 03-07 | - | 40 | 36000 | 2007-01-01 | 2040-08-23 | 2040 | 716 | 354 | 1070 | 28.64 | 14.16 | 42.8 | 0.09 | 3.85
DRA01629 | Binnen bebouwde kom |  | Drachten |  | de Wiken |  | Butewacht | Huisnr. 17 | 204197 | 569561 |  | 0 | OV |  |  | 202191 | 3.5CPTAL | - | Aluminium | 13 | 1985-01-01 | 2025-01-01 | enkel | 2025 | '4M PT PMF 1701733PJ | 300 | 350 | 125 | 775 | 202192 | INDU 2000 KEGEL |  | 1995-05-03 | 2015-05-03 |  | enkele | 2015 | 'Sustainder Anne, Stan2, 3000K, 1500lm | 375 | 50 | 425 |  |  |  | 202193 |  | HF-P 136 PL-L | Elektronisch |  | 1995-05-03 | 202194 | 36W PLL 4P HF 830 | 36 | AVOND | DK 03-07 | - | 40 | 36000 | 2007-01-01 | 2040-08-23 | 2040 | 716 | 354 | 1070 | 28.64 | 14.16 | 42.8 | 0.09 | 3.85
DRA70664 | Binnen bebouwde kom |  | Drachten |  | de Singels |  | Mevrouw de Rooweg | - | 202162 | 568620 |  | 0 | OV |  |  | 202199 | 4CPTVERZ | 0 | Staal | - | 2005-01-31 | 2045-01-31 | enkel | 2045 | '4M PT PMF 1701733PJ | 300 | 350 | 125 | 775 | 202200 | SCHR ALURA |  | 2005-01-31 | 2025-01-31 |  | enkele | 2025 | 'Sustainder Anne, Stan2, 3000K, 1500lm | 375 | 50 | 425 |  |  |  | 202201 |  | HF-P 1 22-42 PL-T/C/L/TL5C | Elektronisch |  | 2005-01-31 | 202202 | 42W PLT 4P HF 830 | 42 | NACHT | DK 03-06 | - | 46 | 10000 | 2014-11-01 | 2017-04-10 | 2017 | 964 | 3135 | 4099 | 44.344 | 144.21 | 188.554 | 0.09 | 16.97
DRA70667 | Binnen bebouwde kom |  | Drachten |  | de Singels |  | Mevrouw de Rooweg | - | 202234 | 568625 |  | 0 | OV |  |  | 202203 | 4CPTVERZ | 0 | Staal | - | 2005-01-31 | 2045-01-31 | enkel | 2045 | '4M PT PMF 1701733PJ | 300 | 350 | 125 | 775 | 202204 | SCHR ALURA |  | 2005-01-31 | 2025-01-31 |  | enkele | 2025 | 'Sustainder Anne, Stan2, 3000K, 1500lm | 375 | 50 | 425 |  |  |  | 202205 |  | HF-P 1 22-42 PL-T/C/L/TL5C | Elektronisch |  | 2005-01-31 | 202206 | 42W PLT 4P HF 830 | 42 | NACHT | DK 03-06 | - | 46 | 10000 | 2021-01-04 | 2023-06-14 | 2023 | 964 | 3135 | 4099 | 44.344 | 144.21 | 188.554 | 0.09 | 16.97
DRA70671 | Binnen bebouwde kom |  | Drachten |  | de Singels |  | Mevrouw de Rooweg | - | 202328 | 568629 |  | 0 | OV |  |  | 202207 | 4CPTVERZ | 0 | Staal | - | 2005-01-31 | 2045-01-31 | enkel | 2045 | '4M PT PMF 1701733PJ | 300 | 350 | 125 | 775 | 202208 | SCHR ALURA |  | 2005-01-31 | 2025-01-31 |  | enkele | 2025 | 'Sustainder Anne, Stan2, 3000K, 1500lm | 375 | 50 | 425 |  |  |  | 202209 |  | HF-P 1 22-42 PL-T/C/L/TL5C | Elektronisch |  | 2005-01-31 | 202210 | 42W PLT 4P HF 830 | 42 | NACHT | DK 03-06 | - | 46 | 10000 | 2021-01-21 | 2023-07-01 | 2023 | 964 | 3135 | 4099 | 44.344 | 144.21 | 188.554 | 0.09 | 16.97
DRA70674 | Binnen bebouwde kom |  | Drachten |  | de Singels |  | Mevrouw de Rooweg | - | 202395 | 568629 |  | 0 | OV |  |  | 202211 | 4CPTVERZ | 0 | Staal | - | 2005-01-31 | 2045-01-31 | enkel | 2045 | '4M PT PMF 1701733PJ | 300 | 350 | 125 | 775 | 202212 | SCHR ALURA |  | 2005-01-31 | 2025-01-31 |  | enkele | 2025 | 'Sustainder Anne, Stan2, 3000K, 1500lm | 375 | 50 | 425 |  |  |  | 202213 |  | HF-P 1 22-42 PL-T/C/L/TL5C | Elektronisch |  | 2005-01-31 | 202214 | 42W PLT 4P HF 830 | 42 | NACHT | DK 03-06 | - | 46 | 10000 | 2021-11-03 | 2024-04-12 | 2024 | 964 | 3135 | 4099 | 44.344 | 144.21 | 188.554 | 0.09 | 16.97
DRA70678 | Binnen bebouwde kom |  | Drachten |  | de Singels |  | Mevrouw de Rooweg | - | 202451 | 568602 |  | 0 | OV |  |  | 202215 | 4CPTVERZ | 0 | Staal | - | 2004-08-23 | 2044-08-23 | enkel | 2044 | '4M PT PMF 1701733PJ | 300 | 350 | 125 | 775 | 202216 | SCHR ALURA |  | 2004-08-23 | 2024-08-23 |  | enkele | 2024 | 'Sustainder Anne, Stan2, 3000K, 1500lm | 375 | 50 | 425 |  |  |  | 202217 |  | HF-P 1 22-42 PL-T/C/L/TL5C | Elektronisch |  | 2004-08-23 | 202218 | 42W PLT 4P HF 830 | 42 | NACHT | DK 03-06 | - | 46 | 10000 | 2020-11-13 | 2023-04-23 | 2023 | 964 | 3135 | 4099 | 44.344 | 144.21 | 188.554 | 0.09 | 16.97
DRA70681 | Binnen bebouwde kom |  | Drachten |  | de Singels |  | Mevrouw de Rooweg | - | 202391 | 568577 |  | 0 | OV |  |  | 202219 | 4CPTVERZ | 0 | Staal | - | 2004-08-23 | 2044-08-23 | enkel | 2044 | '4M PT PMF 1701733PJ | 300 | 350 | 125 | 775 | 202220 | SCHR ALURA |  | 2004-08-23 | 2024-08-23 |  | enkele | 2024 | 'Sustainder Anne, Stan2, 3000K, 1500lm | 375 | 50 | 425 |  |  |  | 202221 |  | HF-P 1 22-42 PL-T/C/L/TL5C | Elektronisch |  | 2004-08-23 | 202222 | 42W PLT 4P HF 830 | 42 | NACHT | DK 03-06 | - | 46 | 10000 | 2021-11-26 | 2024-05-05 | 2024 | 964 | 3135 | 4099 | 44.344 | 144.21 | 188.554 | 0.09 | 16.97
DRA70685 | Binnen bebouwde kom |  | Drachten |  | de Singels |  | Mevrouw de Rooweg | - | 202301 | 568579 |  | 0 | OV |  |  | 202223 | 4CPTVERZ | 0 | Staal | - | 2004-08-23 | 2044-08-23 | enkel | 2044 | '4M PT PMF 1701733PJ | 300 | 350 | 125 | 775 | 202224 | SCHR ALURA |  | 2004-08-23 | 2024-08-23 |  | enkele | 2024 | 'Sustainder Anne, Stan2, 3000K, 1500lm | 375 | 50 | 425 |  |  |  | 202225 |  | HF-P 1 22-42 PL-T/C/L/TL5C | Elektronisch |  | 2004-08-23 | 202226 | 42W PLT 4P HF 830 | 42 | NACHT | DK 03-06 | - | 46 | 10000 | 2020-05-11 | 2022-10-19 | 2022 | 964 | 3135 | 4099 | 44.344 | 144.21 | 188.554 | 0.09 | 16.97
DRA70688 | Binnen bebouwde kom |  | Drachten |  | de Singels |  | Mevrouw de Rooweg | - | 202234 | 568577 |  | 0 | OV |  |  | 202227 | 4CPTVERZ | 0 | Staal | - | 2004-08-23 | 2044-08-23 | enkel | 2044 | '4M PT PMF 1701733PJ | 300 | 350 | 125 | 775 | 202228 | SCHR ALURA |  | 2004-08-23 | 2024-08-23 |  | enkele | 2024 | 'Sustainder Anne, Stan2, 3000K, 1500lm | 375 | 50 | 425 |  |  |  | 202229 |  | HF-P 1 22-42 PL-T/C/L/TL5C | Elektronisch |  | 2004-08-23 | 202230 | 42W PLT 4P HF 830 | 42 | NACHT | DK 03-06 | - | 46 | 10000 | 2020-10-28 | 2023-04-07 | 2023 | 964 | 3135 | 4099 | 44.344 | 144.21 | 188.554 | 0.09 | 16.97
DRA70692 | Binnen bebouwde kom |  | Drachten |  | de Singels |  | Mevrouw de Rooweg | - | 202146 | 568542 |  | 0 | OV |  |  | 202231 | 4CPTVERZ | 0 | Staal | 15 | 2002-07-05 | 2042-07-05 | enkel | 2042 | '4M PT PMF 1701733PJ | 300 | 350 | 125 | 775 | 202232 | Schréder,Alura,16led,300mA,830,5068SY | 6012 | 2022-11-09 | 2042-11-09 |  | enkele | 2042 | 'Sustainder Anne, Stan2, 3000K, 1500lm | 375 | 50 | 425 |  |  |  | 202233 |  | Driver D4i | Elektronisch |  | 2022-11-09 | 202234 | 16W, 16led, 5068SY, 3000k, 1400lm | 15.6 | NACHT | DK 03-06 | nacht dim 22:30 - 06:00 | 15.6 | 100000 | 2022-11-09 | 2042-11-09 | 2042 | 964 | 3135 | 4099 | 44.344 | 144.21 | 188.554 | 0.09 | 16.97
DRA70695 | Binnen bebouwde kom |  | Drachten |  | de Singels |  | Douwstraweg | - | 202119 | 568348 |  | 0 | OV |  |  | 202235 | 4CPTST | 6012 | Staal | 15 | 2017-10-10 | 2057-10-10 | enkel | 2057 | '4M PT PMF 1701733PJ | 300 | 350 | 125 | 775 | 202236 | SCHR ALURA |  | 2009-05-18 | 2029-05-18 |  | enkele | 2029 | 'Sustainder Anne, Stan2, 3000K, 1500lm | 375 | 50 | 425 |  |  |  | 202237 |  | HF-P 1 22-42 PL-T/C/L/TL5C | Elektronisch |  | 2009-05-18 | 202238 | 42W PLT 4P HF 830 | 42 | NACHT | DK 03-06 | - | 46 | 10000 | 2017-10-10 | 2020-03-19 | 2020 | 964 | 3135 | 4099 | 44.344 | 144.21 | 188.554 | 0.09 | 16.97
DRA70699 | Binnen bebouwde kom |  | Drachten |  | de Singels |  | Douwstraweg | Huisnr. 21 | 202215 | 568308 |  | 0 | OV |  |  | 202239 | 4CPTVERZ | 6012 | Staal | 18 | 2020-09-10 | 2060-09-10 | enkel | 2060 | '4M PT PMF 1701733PJ | 300 | 350 | 125 | 775 | 202240 | SCHR ALURA | 6012 | 2009-05-18 | 2029-05-18 |  | enkele | 2029 | 'Sustainder Anne, Stan2, 3000K, 1500lm | 375 | 50 | 425 |  |  |  | 202241 |  | HF-P 1 22-42 PL-T/C/L/TL5C | Elektronisch |  | 2009-05-18 | 202242 | 42W PLT 4P HF 830 | 42 | NACHT | DK 03-06 | - | 46 | 10000 | 2014-11-01 | 2017-04-10 | 2017 | 964 | 3135 | 4099 | 44.344 | 144.21 | 188.554 | 0.09 | 16.97
DRA70702 | Binnen bebouwde kom |  | Drachten |  | de Singels |  | Douwstraweg | Huisnr. 13 | 202314 | 568307 |  | 0 | OV |  |  | 202243 | 4CPTVERZ | 0 | Staal | 18 | 2009-05-18 | 2049-05-18 | enkel | 2049 | '4M PT PMF 1701733PJ | 300 | 350 | 125 | 775 | 202244 | SCHR ALURA |  | 2009-05-18 | 2029-05-18 |  | enkele | 2029 | 'Sustainder Anne, Stan2, 3000K, 1500lm | 375 | 50 | 425 |  |  |  | 202245 |  | HF-R 136 PL-L | Elektronisch |  | 2009-05-18 | 202246 | 36W PLL 4P HF DIM (23A) 830 | 36 | NACHT | DK 03-06 | nacht dim 22:30 - 06:00 | 27.8 | 36000 | 2014-11-01 | 2023-08-13 | 2023 | 964 | 3135 | 4099 | 26.7992 | 87.153 | 113.9522 | 0.09 | 10.26
DRA70709 | Binnen bebouwde kom |  | Drachten |  | de Singels |  | Reidingweg | Huisnr. 1 | 202355 | 568374 |  | 0 | OV |  |  | 202247 | 4CPTVERZ | 0 | Staal | 18 | 1999-10-28 | 2039-10-28 | enkel | 2039 | '4M PT PMF 1701733PJ | 300 | 350 | 125 | 775 | 202248 | Schréder,Alura,16led,300mA,830,5103AS | 6012 | 2022-11-09 | 2042-11-09 |  | enkele | 2042 | 'Sustainder Anne, Stan2, 3000K, 1500lm | 375 | 50 | 425 |  |  |  | 202249 |  | Driver D4i | Elektronisch |  | 2022-11-09 | 202250 | 16W, 16led, 5103AS, 3000k, 1400lm | 15.6 | NACHT | DK 03-06 | nacht dim 22:30 - 06:00 | 15.6 | 100000 | 2022-11-09 | 2042-11-09 | 2042 | 964 | 3135 | 4099 | 44.344 | 144.21 | 188.554 | 0.09 | 16.97
DRA70712 | Binnen bebouwde kom |  | Drachten |  | de Singels |  | Reidingweg | - | 202330 | 568409 |  | 0 | OV |  |  | 202251 | 4CPTVERZ | 0 | Staal | 18 | 1999-10-28 | 2039-10-28 | enkel | 2039 | '4M PT PMF 1701733PJ | 300 | 350 | 125 | 775 | 202252 | Schréder,Alura,16led,300mA,830,5103AS | 6012 | 2022-11-09 | 2042-11-09 |  | enkele | 2042 | 'Sustainder Anne, Stan2, 3000K, 1500lm | 375 | 50 | 425 |  |  |  | 202253 |  | Driver D4i | Elektronisch |  | 2022-11-09 | 202254 | 16W, 16led, 5103AS, 3000k, 1400lm | 15.6 | NACHT | DK 03-06 | nacht dim 22:30 - 06:00 | 15.6 | 100000 | 2022-11-09 | 2042-11-09 | 2042 | 964 | 3135 | 4099 | 44.344 | 144.21 | 188.554 | 0.09 | 16.97
DRA70716 | Binnen bebouwde kom |  | Drachten |  | de Singels |  | Reidingweg | - | 202357 | 568487 |  | 0 | OV |  |  | 202255 | 4CPTVERZ | 0 | Staal | - | 1999-10-28 | 2039-10-28 | enkel | 2039 | '4M PT PMF 1701733PJ | 300 | 350 | 125 | 775 | 202256 | Schréder,Alura,16led,300mA,830,5068SY | 6012 | 2022-11-09 | 2042-11-09 |  | enkele | 2042 | 'Sustainder Anne, Stan2, 3000K, 1500lm | 375 | 50 | 425 |  |  |  | 202257 |  | Driver D4i | Elektronisch |  | 2022-11-09 | 202258 | 16W, 16led, 5068SY, 3000k, 1400lm | 15.6 | NACHT | DK 03-06 | nacht dim 22:30 - 06:00 | 15.6 | 100000 | 2022-11-09 | 2042-11-09 | 2042 | 964 | 3135 | 4099 | 44.344 | 144.21 | 188.554 | 0.09 | 16.97
DRA70719 | Binnen bebouwde kom |  | Drachten |  | de Singels |  | Reidingweg | - | 202406 | 568517 |  | 0 | OV |  |  | 202259 | 4CPTVERZ | 0 | Staal | - | 1999-10-28 | 2039-10-28 | enkel | 2039 | '4M PT PMF 1701733PJ | 300 | 350 | 125 | 775 | 202260 | Schréder,Alura,16led,300mA,830,5068SY | 6012 | 2022-11-09 | 2042-11-09 |  | enkele | 2042 | 'Sustainder Anne, Stan2, 3000K, 1500lm | 375 | 50 | 425 |  |  |  | 202261 |  | Driver D4i | Elektronisch |  | 2022-11-09 | 202262 | 16W, 16led, 5068SY, 3000k, 1400lm | 15.6 | NACHT | DK 03-06 | nacht dim 22:30 - 06:00 | 15.6 | 100000 | 2022-11-09 | 2042-11-09 | 2042 | 964 | 3135 | 4099 | 44.344 | 144.21 | 188.554 | 0.09 | 16.97
DRA70723 | Binnen bebouwde kom |  | Drachten |  | de Singels |  | Reidingweg | - | 202357 | 568444 |  | 0 | OV |  |  | 202263 | 4CPTVERZ | 0 | Staal | - | 2001-07-10 | 2041-07-10 | enkel | 2041 | '4M PT PMF 1701733PJ | 300 | 350 | 125 | 775 | 202264 | SCHR ALURA |  | 2001-07-10 | 2021-07-10 |  | enkele | 2021 | 'Sustainder Anne, Stan2, 3000K, 1500lm | 375 | 50 | 425 |  |  |  | 202265 |  | HF-P 1 22-42 PL-T/C/L/TL5C | Elektronisch |  | 2001-07-10 | 202266 | 42W PLT 4P HF 830 | 42 | NACHT | DK 03-06 | - | 46 | 10000 | 2020-09-30 | 2023-03-10 | 2023 | 964 | 3135 | 4099 | 44.344 | 144.21 | 188.554 | 0.09 | 16.97
DRA70726 | Binnen bebouwde kom |  | Drachten |  | de Singels |  | Reidingweg | - | 202388 | 568482 |  | 0 | OV |  |  | 202267 | 4CPTVERZ | 0 | Staal | - | 2001-07-10 | 2041-07-10 | enkel | 2041 | '4M PT PMF 1701733PJ | 300 | 350 | 125 | 775 | 202268 | SCHR ALURA |  | 2001-07-10 | 2021-07-10 |  | enkele | 2021 | 'Sustainder Anne, Stan2, 3000K, 1500lm | 375 | 50 | 425 |  |  |  | 202269 |  | HF-P 1 22-42 PL-T/C/L/TL5C | Elektronisch |  | 2001-07-10 | 202270 | 42W PLT 4P HF 830 | 42 | NACHT | DK 03-06 | - | 46 | 10000 | 2019-11-05 | 2022-04-14 | 2022 | 964 | 3135 | 4099 | 44.344 | 144.21 | 188.554 | 0.09 | 16.97
DRA70730 | Binnen bebouwde kom |  | Drachten |  | de Singels |  | Reidingweg | - | 202452 | 568510 |  | 0 | OV |  |  | 202271 | 4CPTVERZ | 0 | Staal | - | 2001-07-10 | 2041-07-10 | enkel | 2041 | '4M PT PMF 1701733PJ | 300 | 350 | 125 | 775 | 202272 | SCHR ALURA |  | 2001-07-10 | 2021-07-10 |  | enkele | 2021 | 'Sustainder Anne, Stan2, 3000K, 1500lm | 375 | 50 | 425 |  |  |  | 202273 |  | HF-P 1 22-42 PL-T/C/L/TL5C | Elektronisch |  | 2001-07-10 | 202274 | 42W PLT 4P HF 830 | 42 | NACHT | DK 03-06 | - | 46 | 10000 | 2020-09-30 | 2023-03-10 | 2023 | 964 | 3135 | 4099 | 44.344 | 144.21 | 188.554 | 0.09 | 16.97
DRA70739 | Binnen bebouwde kom |  | Drachten |  | Fennepark |  | Kalmoes | Huisnr. 10 | 202820 | 570894 |  | 0 | OV |  |  | 202275 | 4VPTVERZ | 3011 | Staal | - | 1999-10-04 | 2039-10-04 | enkel | 2039 | '4M PT PMF 1701733PJ | 300 | 350 | 125 | 775 | 202276 | LIGHTRONICS HBN (HOLBEIN) | 3011 | 1999-10-04 | 2019-10-04 |  | enkele | 2019 | 'Sustainder Anne, Stan2, 3000K, 1500lm | 375 | 50 | 425 |  |  |  | 202277 |  | HF-R 136 PL-L | Elektronisch |  | 1999-10-04 | 202278 | 36W PLL 4P HF DIM (23A) 830 | 36 | NACHT | DK 03-06 | nacht dim 22:30 - 06:00 | 27.8 | 36000 | 2009-03-30 | 2018-01-09 | 2018 | 964 | 3135 | 4099 | 26.7992 | 87.153 | 113.9522 | 0.09 | 10.26
DRA70743 | Binnen bebouwde kom |  | Drachten |  | Fennepark |  | Kalmoes | Huisnr. 20 | 202874 | 570918 |  | 0 | OV |  |  | 202279 | 4VPTVERZ | 3011 | Staal | - | 1999-10-04 | 2039-10-04 | enkel | 2039 | '4M PT PMF 1701733PJ | 300 | 350 | 125 | 775 | 202280 | LIGHTRONICS HBN (HOLBEIN) | 3011 | 1999-10-04 | 2019-10-04 |  | enkele | 2019 | 'Sustainder Anne, Stan2, 3000K, 1500lm | 375 | 50 | 425 |  |  |  | 202281 |  | HF-R 136 PL-L | Elektronisch |  | 1999-10-04 | 202282 | 36W PLL 4P HF DIM (23A) 830 | 36 | NACHT | DK 03-06 | nacht dim 22:30 - 06:00 | 27.8 | 36000 | 2021-08-02 | 2030-05-14 | 2030 | 964 | 3135 | 4099 | 26.7992 | 87.153 | 113.9522 | 0.09 | 10.26
DRA70746 | Binnen bebouwde kom |  | Drachten |  | Fennepark |  | Kalmoes | Huisnr. 44 | 202937 | 570915 |  | 0 | OV |  |  | 202283 | 4VPTVERZ | 3011 | Staal | - | 1999-10-01 | 2039-10-01 | enkel | 2039 | '4M PT PMF 1701733PJ | 300 | 350 | 125 | 775 | 202284 | LIGHTRONICS HBN (HOLBEIN) | 3011 | 1999-10-01 | 2019-10-01 |  | enkele | 2019 | 'Sustainder Anne, Stan2, 3000K, 1500lm | 375 | 50 | 425 |  |  |  | 202285 |  | HF-R 136 PL-L | Elektronisch |  | 1999-10-01 | 202286 | 36W PLL 4P HF DIM (23A) 830 | 36 | NACHT | DK 03-06 | nacht dim 22:30 - 06:00 | 27.8 | 36000 | 2009-03-30 | 2018-01-09 | 2018 | 964 | 3135 | 4099 | 26.7992 | 87.153 | 113.9522 | 0.09 | 10.26
DRA70750 | Binnen bebouwde kom |  | Drachten |  | Fennepark |  | Kalmoes | Huisnr. 21 | 202890 | 571007 |  | 0 | OV |  |  | 202287 | 4VPTVERZ | 3011 | Staal | - | 1999-10-02 | 2039-10-02 | enkel | 2039 | '4M PT PMF 1701733PJ | 300 | 350 | 125 | 775 | 202288 | LIGHTRONICS HBN (HOLBEIN) | 3011 | 1999-10-02 | 2019-10-02 |  | enkele | 2019 | 'Sustainder Anne, Stan2, 3000K, 1500lm | 375 | 50 | 425 |  |  |  | 202289 |  | HF-R 136 PL-L | Elektronisch |  | 1999-10-02 | 202290 | 36W PLL 4P HF DIM (23A) 830 | 36 | NACHT | DK 03-06 | nacht dim 22:30 - 06:00 | 27.8 | 36000 | 2009-03-30 | 2018-01-09 | 2018 | 964 | 3135 | 4099 | 26.7992 | 87.153 | 113.9522 | 0.09 | 10.26
DRA70753 | Binnen bebouwde kom |  | Drachten |  | Fennepark |  | Fennereed | Huisnr. 3 | 202453 | 570543 |  | 0 | OV |  |  | 202291 | 4VPTVERZ | 3011 | Staal | - | 1999-11-29 | 2039-11-29 | enkel | 2039 | '4M PT PMF 1701733PJ | 300 | 350 | 125 | 775 | 202292 | LIGHTRONICS HBN (HOLBEIN) | 3011 | 1999-11-29 | 2019-11-29 |  | enkele | 2019 | 'Sustainder Anne, Stan2, 3000K, 1500lm | 375 | 50 | 425 |  |  |  | 202293 |  | HF-R 136 PL-L | Elektronisch |  | 1999-11-29 | 202294 | 36W PLL 4P HF DIM (23A) 830 | 36 | NACHT | DK 03-06 | nacht dim 22:30 - 06:00 | 27.8 | 36000 | 2008-09-03 | 2017-06-15 | 2017 | 964 | 3135 | 4099 | 26.7992 | 87.153 | 113.9522 | 0.09 | 10.26
DRA70757 | Binnen bebouwde kom |  | Drachten |  | Fennepark |  | Fennereed | Huisnr. 5 | 202572 | 570591 |  | 0 | OV |  |  | 202295 | 4VPTVERZ | 3011 | Staal | - | 1999-11-30 | 2039-11-30 | enkel | 2039 | '4M PT PMF 1701733PJ | 300 | 350 | 125 | 775 | 202296 | LIGHTRONICS HBN (HOLBEIN) | 3011 | 1999-11-30 | 2019-11-30 |  | enkele | 2019 | 'Sustainder Anne, Stan2, 3000K, 1500lm | 375 | 50 | 425 |  |  |  | 202297 |  | HF-R 136 PL-L | Elektronisch |  | 1999-11-30 | 202298 | 36W PLL 4P HF DIM (23A) 830 | 36 | NACHT | DK 03-06 | nacht dim 22:30 - 06:00 | 27.8 | 36000 | 2008-09-03 | 2017-06-15 | 2017 | 964 | 3135 | 4099 | 26.7992 | 87.153 | 113.9522 | 0.09 | 10.26
DRA10554 | Binnen bebouwde kom |  | Drachten |  | de Singels |  | Zuiderhogeweg | Huisnr. 3 | 201538 | 568966 |  | 0 | OV |  |  | 202692 | 4.5CPTST | 0 | Staal | - | 2014-01-01 | 2054-01-01 | enkel | 2054 | '4M PT PMF 1701733PJ | 300 | 350 | 125 | 775 | 202693 | SCHR PIANO |  | 2014-01-01 | 2034-01-01 |  | enkele | 2034 | 'Sustainder Anne, Stan2, 3000K, 1500lm | 375 | 50 | 425 |  |  |  | 202694 |  | LEDDRIVER | Elektronisch |  | 2014-01-01 | 202695 | Lensoflex 24led 3000K 350mA | 19 | NACHT | DK 03-06 | nacht dim 22:30 - 06:00 | 14 | 100000 | 2014-01-01 | 2038-05-25 | 2038 | 964 | 3135 | 4099 | 20.244 | 65.835 | 86.079 | 0.09 | 7.75
DRA10125 | Binnen bebouwde kom |  | Drachten |  | verkeerswegen |  | Burg. Wuiteweg | Huisnr. 95 | 202727 | 568256 |  | 0 | OV |  |  | 202708 | 3.5CPTST | 0 | Staal | - | 1995-01-01 | 2035-01-01 | enkel | 2035 | '4M PT PMF 1701733PJ | 300 | 350 | 125 | 775 | 202709 | INDU 2000 KEGEL |  | 2009-02-23 | 2029-02-23 |  | enkele | 2029 | 'Sustainder Anne, Stan2, 3000K, 1500lm | 375 | 50 | 425 |  |  |  | 202710 |  | HF-R 136 PL-L | Elektronisch |  | 2009-02-23 | 202711 | 36W PLL 4P HF DIM (23A) 830 | 36 | NACHT | DK 03-06 | nacht dim 22:30 - 06:00 | 27.8 | 36000 | 2009-02-23 | 2017-12-05 | 2017 | 964 | 3135 | 4099 | 26.7992 | 87.153 | 113.9522 | 0.09 | 10.26
DRA10134 | Binnen bebouwde kom |  | Drachten |  | de Folgeren |  | De Nijverheid | Huisnr. 79 | 201538 | 570333 |  | 0 | OV |  |  | 202716 | 3.5CPTST | 0 | Staal | - | 2006-05-15 | 2046-05-15 | enkel | 2046 | '4M PT PMF 1701733PJ | 300 | 350 | 125 | 775 | 202717 | 'Sustainder Anne, Stan2, 3000K, 1500lm | 2100 | 2021-11-26 | 2041-11-26 |  | enkele | 2041 | 'Sustainder Anne, Stan2, 3000K, 1500lm | 375 | 50 | 425 |  |  |  | 202718 |  | 'Sustainder cassette full | Elektronisch | 25 | 2021-11-26 | 202719 | 23W, 20led, stan2, 3000K, 1500lm | 13 | NACHT | DK 03-06 | nacht dim 22:30 - 06:00 | 10 | 100000 | 2021-11-16 | 2046-04-09 | 2046 | 964 | 3135 | 4099 | 9.64 | 31.35 | 40.99 | 0.09 | 3.69
DRA10144 | Binnen bebouwde kom |  | Drachten |  | de Haven |  | De Kletten | - | 201078 | 570639 |  | 0 | OV |  |  | 202728 | 4VPTVERZ | 7035 | Staal | - | 2006-12-05 | 2046-12-05 | enkel | 2046 | '4M PT PMF 1701733PJ | 300 | 350 | 125 | 775 | 202729 | 'Sustainder Anne, Stan2, 3000K, 1500lm | 2100 | 2022-02-15 | 2042-02-15 |  | enkele | 2042 | 'Sustainder Anne, Stan2, 3000K, 1500lm | 375 | 50 | 425 |  |  |  | 202730 |  | 'Sustainder cassette full | Elektronisch | 25 | 2022-02-15 | 202731 | 23W, 20led, stan2, 3000K, 1500lm | 13 | NACHT | DK 03-06 | nacht dim 22:30 - 06:00 | 10 | 100000 | 2022-02-15 | 2046-07-09 | 2046 | 964 | 3135 | 4099 | 9.64 | 31.35 | 40.99 | 0.09 | 3.69
DRA10162 | Binnen bebouwde kom |  | Drachten |  | de Singels |  | Sportlaan | - | 201896 | 567381 |  | 0 | OV |  |  | 202748 | 3.5CPTST | 7035 | Staal | - | 2013-10-07 | 2053-10-07 | enkel | 2053 | '4M PT PMF 1701733PJ | 300 | 350 | 125 | 775 | 202749 | Sustainder,Alexiastal1,2200K,1500lm | 2100 | 2022-11-17 | 2042-11-17 |  | enkele | 2042 | 'Sustainder Anne, Stan2, 3000K, 1500lm | 375 | 50 | 425 |  |  |  | 202750 |  | Sustainder Casette Full | Elektronisch | 22 | 2022-11-17 | 202751 | 23W, 24led, stal 1, 2200k, 2000lm | 23 | NACHT | DK 03-06 | nacht dim 22:30 - 06:00 | 17.2047 | 100000 | 2022-11-17 | 2042-11-17 | 2042 | 964 | 3135 | 4099 | 10.604 | 34.485 | 45.089 | 0.09 | 4.06
DRA10172 | Binnen bebouwde kom |  | Drachten |  | de Singels |  | Sportlaan | - | 201818 | 567393 |  | 0 | OV |  |  | 202760 | 3.5CPTST | 0 | Staal | - | 2008-06-17 | 2048-06-17 | enkel | 2048 | '4M PT PMF 1701733PJ | 300 | 350 | 125 | 775 | 202761 | Sustainder,Alexiastal1,2200K,1500lm | 2100 | 2022-11-17 | 2042-11-17 |  | enkele | 2042 | 'Sustainder Anne, Stan2, 3000K, 1500lm | 375 | 50 | 425 |  |  |  | 202762 |  | Sustainder Casette Full | Elektronisch |  | 2022-11-17 | 202763 | 23W, 24led, stal 1, 2200k, 2000lm | 23 | NACHT | DK 03-06 | nacht dim 22:30 - 06:00 | 17.2047 | 100000 | 2022-11-17 | 2042-11-17 | 2042 | 964 | 3135 | 4099 | 26.7992 | 87.153 | 113.9522 | 0.09 | 10.26
DRA10433 | Binnen bebouwde kom |  | Drachten |  | de Haven |  | Loswal | - | 200815 | 569387 |  | 0 | OV |  |  | 202937 | 4.5CPTST | 7035 | Staal | - | 2013-01-25 | 2053-01-25 | enkel | 2053 | '4M PT PMF 1701733PJ | 300 | 350 | 125 | 775 | 202938 | INNOLUMIS NICOLE MOONLIGHT |  | 2013-01-25 | 2033-01-25 |  | enkele | 2033 | 'Sustainder Anne, Stan2, 3000K, 1500lm | 375 | 50 | 425 |  |  |  | 202939 |  | LEDDRIVER DIM | Elektronisch |  | 2013-01-25 | 202940 | 24W LED | 24 | NACHT | DK 03-06 | nacht dim 22:30 - 06:00 | 18 | 100000 | 2013-01-25 | 2037-06-18 | 2037 | 964 | 3135 | 4099 | 17.352 | 56.43 | 73.782 | 0.09 | 6.64
DRA10476 | Binnen bebouwde kom |  | Drachten |  | de Drait |  | Flevo | Huisnr. 56 | 200756 | 568530 |  | 0 | OV |  |  | 202973 | 3.5CPTST | 0 | Staal | - | 2013-03-22 | 2053-03-22 | enkel | 2053 | '4M PT PMF 1701733PJ | 300 | 350 | 125 | 775 | 202974 | 'Sustainder Anne, Stan2, 3000K, 1500lm | 2100 | 2021-03-24 | 2041-03-24 |  | enkele | 2041 | 'Sustainder Anne, Stan2, 3000K, 1500lm | 375 | 50 | 425 |  |  |  | 202975 |  | 'Sustainder cassette full | Elektronisch | 25 | 2021-03-24 | 202976 | 23W, 20led, stan2, 3000K, 1500lm | 13 | NACHT | DK 03-06 | nacht dim 22:30 - 06:00 | 10 | 100000 | 2021-03-24 | 2045-08-15 | 2045 | 964 | 3135 | 4099 | 9.64 | 31.35 | 40.99 | 0.09 | 3.69
DRA01640 | Binnen bebouwde kom |  | Drachten |  | de Wiken |  | Butewacht | Huisnr. 28 | 204263 | 569426 |  | 0 | OV |  |  | 203036 | 3.5CPTAL | - | Aluminium | - | 1985-01-01 | 2025-01-01 | enkel | 2025 | '4M PT PMF 1701733PJ | 300 | 350 | 125 | 775 | 203037 | INDU 2000 KEGEL |  | 1995-05-03 | 2015-05-03 |  | enkele | 2015 | 'Sustainder Anne, Stan2, 3000K, 1500lm | 375 | 50 | 425 |  |  |  | 203038 |  | HF-P 136 PL-L | Elektronisch |  | 1995-05-03 | 203039 | 36W PLL 4P HF 830 | 36 | AVOND | DK 03-07 | - | 40 | 36000 | 2007-01-01 | 2040-08-23 | 2040 | 716 | 354 | 1070 | 28.64 | 14.16 | 42.8 | 0.09 | 3.85
DRA01643 | Binnen bebouwde kom |  | Drachten |  | de Wiken |  | Butewacht | Huisnr. 94 | 204370 | 569301 |  | 0 | OV |  |  | 203040 | 3.5CPTAL | - | Aluminium | - | 1985-01-01 | 2025-01-01 | enkel | 2025 | '4M PT PMF 1701733PJ | 300 | 350 | 125 | 775 | 203041 | INDU 2000 KEGEL |  | 1995-05-03 | 2015-05-03 |  | enkele | 2015 | 'Sustainder Anne, Stan2, 3000K, 1500lm | 375 | 50 | 425 |  |  |  | 203042 |  | HF-P 136 PL-L | Elektronisch |  | 1995-05-03 | 203043 | 36W PLL 4P HF 830 | 36 | AVOND | DK 03-07 | - | 40 | 36000 | 2007-01-01 | 2040-08-23 | 2040 | 716 | 354 | 1070 | 28.64 | 14.16 | 42.8 | 0.09 | 3.85
DRA01647 | Binnen bebouwde kom |  | Drachten |  | de Wiken |  | Ropta | Huisnr. 88 | 204321 | 569141 |  | 0 | OV |  |  | 203044 | 3.5CPTAL | - | Aluminium | - | 1985-01-01 | 2025-01-01 | enkel | 2025 | '4M PT PMF 1701733PJ | 300 | 350 | 125 | 775 | 203045 | INDU 2000 KEGEL |  | 1995-05-03 | 2015-05-03 |  | enkele | 2015 | 'Sustainder Anne, Stan2, 3000K, 1500lm | 375 | 50 | 425 |  |  |  | 203046 |  | HF-P 136 PL-L | Elektronisch |  | 1995-05-03 | 203047 | 36W PLL 4P HF 830 | 36 | NACHT | DK 03-06 | - | 40 | 36000 | 2007-01-01 | 2015-10-13 | 2015 | 964 | 3135 | 4099 | 38.56 | 125.4 | 163.96 | 0.09 | 14.76
DRA01650 | Binnen bebouwde kom |  | Drachten |  | de Wiken |  | Ropta | Huisnr. 13 | 204226 | 569249 |  | 0 | OV |  |  | 203048 | 3.5CPTAL | - | Aluminium | - | 1985-01-01 | 2025-01-01 | enkel | 2025 | '4M PT PMF 1701733PJ | 300 | 350 | 125 | 775 | 203049 | INDU 2000 KEGEL |  | 1995-01-01 | 2015-01-01 |  | enkele | 2015 | 'Sustainder Anne, Stan2, 3000K, 1500lm | 375 | 50 | 425 |  |  |  | 203050 |  | BSN 50 | conventioneel |  | 1995-01-01 | 203051 | 50W OSR SON-E I E27 NAV-E I | 50 | AVOND | DK 03-07 | - | 60 | 20000 | 2021-04-15 | 2039-12-24 | 2039 | 716 | 354 | 1070 | 42.96 | 21.24 | 64.2 | 0.09 | 5.78
DRA01673 | Binnen bebouwde kom |  | Drachten |  | de Trisken |  | Hooizolder | Huisnr. 358 | 199750 | 567948 |  | 0 | OV |  |  | 203072 | 3.5CPTAL | - | Aluminium | - | 1987-11-13 | 2027-11-13 | enkel | 2027 | '4M PT PMF 1701733PJ | 300 | 350 | 125 | 775 | 203073 | 'Sustainder Anne, Stan2, 3000K, 1500lm | 2100 | 2021-06-02 | 2041-06-02 |  | enkele | 2041 | 'Sustainder Anne, Stan2, 3000K, 1500lm | 375 | 50 | 425 |  |  |  | 203074 |  | 'Sustainder cassette full | Elektronisch | 25 | 2021-06-02 | 203075 | 23W, 20led, stan2, 3000K, 1500lm | 13 | NACHT | DK 03-06 | nacht dim 22:30 - 06:00 | 10 | 100000 | 2021-06-02 | 2045-10-24 | 2045 | 964 | 3135 | 4099 | 9.64 | 31.35 | 40.99 | 0.09 | 3.69
DRA01870 | Binnen bebouwde kom |  | Drachten |  | de Trisken |  | Stal | - | 199539 | 567628 |  | 0 | OV |  |  | 203188 | 3.5CPTAL | - | Aluminium | - | 1988-05-10 | 2028-05-10 | enkel | 2028 | '4M PT PMF 1701733PJ | 300 | 350 | 125 | 775 | 203189 | 'Sustainder Anne, Stan2, 3000K, 1500lm | 2100 | 2021-05-19 | 2041-05-19 |  | enkele | 2041 | 'Sustainder Anne, Stan2, 3000K, 1500lm | 375 | 50 | 425 |  |  |  | 203190 |  | 'Sustainder cassette full | Elektronisch | 25 | 2021-05-19 | 203191 | 23W, 20led, stan2, 3000K, 1500lm | 13 | NACHT | DK 03-06 | nacht dim 22:30 - 06:00 | 10 | 100000 | 2021-05-19 | 2045-10-10 | 2045 | 964 | 3135 | 4099 | 9.64 | 31.35 | 40.99 | 0.09 | 3.69
DRA01877 | Binnen bebouwde kom |  | Drachten |  | de Trisken |  | Stal | Huisnr. 195 | 199575 | 567677 |  | 0 | OV |  |  | 203196 | 3.5CPTAL | - | Aluminium | - | 1988-05-10 | 2028-05-10 | enkel | 2028 | '4M PT PMF 1701733PJ | 300 | 350 | 125 | 775 | 203197 | 'Sustainder Anne, Stan2, 3000K, 1500lm | 2100 | 2021-05-19 | 2041-05-19 |  | enkele | 2041 | 'Sustainder Anne, Stan2, 3000K, 1500lm | 375 | 50 | 425 |  |  |  | 203198 |  | 'Sustainder cassette full | Elektronisch | 25 | 2021-05-19 | 203199 | 23W, 20led, stan2, 3000K, 1500lm | 13 | NACHT | DK 03-06 | nacht dim 22:30 - 06:00 | 10 | 100000 | 2021-05-19 | 2045-10-10 | 2045 | 964 | 3135 | 4099 | 9.64 | 31.35 | 40.99 | 0.09 | 3.69
DRA02002 | Binnen bebouwde kom |  | Drachten |  | de Singels |  | Bouburg | - | 202007 | 567796 |  | 0 | OV |  |  | 203276 | 4.5CPTST | 0 | Staal | - | 1988-12-07 | 2028-12-07 | enkel | 2028 | '4M PT PMF 1701733PJ | 300 | 350 | 125 | 775 | 203277 | Sustainder,Anne,stan2,3000K,1500lm | 2100 | 2022-11-17 | 2042-11-17 |  | enkele | 2042 | 'Sustainder Anne, Stan2, 3000K, 1500lm | 375 | 50 | 425 |  |  |  | 203278 |  | Sustainder Casette Full | Elektronisch |  | 2022-11-17 | 203279 | 23W, 20led, stan2, 3000K, 1500lm | 23 | NACHT | DK 03-06 | nacht dim 22:30 - 06:00 | 13.2701 | 100000 | 2022-11-17 | 2042-11-17 | 2042 | 964 | 3135 | 4099 | 57.28 | 28.32 | 85.6 | 0.09 | 7.7
DRA00058 | Binnen bebouwde kom |  | Drachten |  | de Trisken |  | Hooizolder | Huisnr. 222 | 199646 | 568119 |  | 0 | OV |  |  | 203313 | 3.5CPTAL | - | Aluminium | - | 1985-04-16 | 2025-04-16 | enkel | 2025 | '4M PT PMF 1701733PJ | 300 | 350 | 125 | 775 | 203314 | 'Sustainder Anne, Stan2, 3000K, 1500lm | 2100 | 2021-05-18 | 2041-05-18 |  | enkele | 2041 | 'Sustainder Anne, Stan2, 3000K, 1500lm | 375 | 50 | 425 |  |  |  | 203315 |  | 'Sustainder cassette full | Elektronisch | 25 | 2021-05-18 | 203316 | 23W, 20led, stan2, 3000K, 1500lm | 13 | NACHT | DK 03-06 | nacht dim 22:30 - 06:00 | 10 | 100000 | 2021-05-18 | 2045-10-09 | 2045 | 964 | 3135 | 4099 | 9.64 | 31.35 | 40.99 | 0.09 | 3.69
DRA00201 | Binnen bebouwde kom |  | Drachten |  | de Swetten |  | Terlune | Huisnr. 28 | 201520 | 569843 |  | 0 | OV |  |  | 203409 | 3.5CPTST | 0 | Staal | - | 2004-01-07 | 2044-01-07 | enkel | 2044 | '4M PT PMF 1701733PJ | 300 | 350 | 125 | 775 | 203410 | 'Sustainder Anne, Stan2, 3000K, 1500lm | 2100 | 2021-06-29 | 2041-06-29 |  | enkele | 2041 | 'Sustainder Anne, Stan2, 3000K, 1500lm | 375 | 50 | 425 |  |  |  | 203411 |  | 'Sustainder cassette full | Elektronisch | 25 | 2021-06-29 | 203412 | 23W, 20led, stan2, 3000K, 1500lm | 13 | NACHT | DK 03-06 | nacht dim 22:30 - 06:00 | 10 | 100000 | 2021-06-29 | 2045-11-20 | 2045 | 964 | 3135 | 4099 | 9.64 | 31.35 | 40.99 | 0.09 | 3.69
DRA02293 | Binnen bebouwde kom |  | Drachten |  | Centrum |  | De Drift | Huisnr. 5 | 202794 | 569076 |  | 0 | OV |  |  | 203669 | 3.5CPTST | 0 | Staal | - | 1992-12-03 | 2032-12-03 | enkel | 2032 | '4M PT PMF 1701733PJ | 300 | 350 | 125 | 775 | 203670 | INDU 2310 OSIRIS |  | 1992-12-03 | 2012-12-03 |  | enkele | 2012 | 'Sustainder Anne, Stan2, 3000K, 1500lm | 375 | 50 | 425 |  |  |  | 203671 |  | BSN 50 | conventioneel |  | 1992-12-03 | 203672 | 50W SON | 50 | AVOND | DK 03-07 | - | 60 | 18000 | 2007-01-01 | 2023-10-28 | 2023 | 716 | 354 | 1070 | 42.96 | 21.24 | 64.2 | 0.09 | 5.78
DRA02296 | Binnen bebouwde kom |  | Drachten |  | Centrum |  | De Drift | Huisnr. 1a | 202808 | 569105 |  | 0 | OV |  |  | 203673 | 3.5CPTST | 0 | Staal | - | 1992-11-30 | 2032-11-30 | enkel | 2032 | '4M PT PMF 1701733PJ | 300 | 350 | 125 | 775 | 203674 | INDU 2310 OSIRIS |  | 1992-11-30 | 2012-11-30 |  | enkele | 2012 | 'Sustainder Anne, Stan2, 3000K, 1500lm | 375 | 50 | 425 |  |  |  | 203675 |  | BSN 50 | conventioneel |  | 1992-11-30 | 203676 | 50W SON | 50 | NACHT | DK 03-06 | - | 60 | 18000 | 2012-09-07 | 2017-01-27 | 2017 | 964 | 3135 | 4099 | 57.84 | 188.1 | 245.94 | 0.09 | 22.13
DRA02304 | Binnen bebouwde kom |  | Drachten |  | de Trisken |  | Stal | - | 199786 | 567553 |  | 0 | OV |  |  | 203681 | 5CPTST | 0 | Staal | - | 1992-09-09 | 2032-09-09 | enkel | 2032 | '6M PT PMF 1701726PJ | 425 | 350 | 160 | 935 | 203682 | 'Sustainder Anne, Stan2, 3000K, 1500lm | 2100 | 2021-05-20 | 2041-05-20 |  | enkele | 2041 | 'Sustainder Anne, Stan2, 3000K, 1500lm | 375 | 50 | 425 |  |  |  | 203683 |  | 'Sustainder cassette full | Elektronisch | 25 | 2021-05-20 | 203684 | 23W, 20led, stan2, 3000K, 1500lm | 13 | NACHT | DK 03-06 | nacht dim 22:30 - 06:00 | 10 | 100000 | 2021-05-20 | 2045-10-11 | 2045 | 964 | 3135 | 4099 | 9.64 | 31.35 | 40.99 | 0.09 | 3.69
DRA02308 | Binnen bebouwde kom |  | Drachten |  | de Trisken |  | Stal | - | 199756 | 567571 |  | 0 | OV |  |  | 203685 | 5CPTST | 0 | Staal | - | 1992-09-08 | 2032-09-08 | enkel | 2032 | '6M PT PMF 1701726PJ | 425 | 350 | 160 | 935 | 203686 | 'Sustainder Anne, Stan2, 3000K, 1500lm | 2100 | 2021-05-20 | 2041-05-20 |  | enkele | 2041 | 'Sustainder Anne, Stan2, 3000K, 1500lm | 375 | 50 | 425 |  |  |  | 203687 |  | 'Sustainder cassette full | Elektronisch | 25 | 2021-05-20 | 203688 | 23W, 20led, stan2, 3000K, 1500lm | 13 | NACHT | DK 03-06 | nacht dim 22:30 - 06:00 | 10 | 100000 | 2021-05-20 | 2045-10-11 | 2045 | 964 | 3135 | 4099 | 9.64 | 31.35 | 40.99 | 0.09 | 3.69
DRA02311 | Binnen bebouwde kom |  | Drachten |  | de Trisken |  | Stal | - | 199715 | 567604 |  | 0 | OV |  |  | 203689 | 5CPTST | 0 | Staal | - | 1992-08-07 | 2032-08-07 | enkel | 2032 | '6M PT PMF 1701726PJ | 425 | 350 | 160 | 935 | 203690 | 'Sustainder Anne, Stan2, 3000K, 1500lm | 2100 | 2021-05-20 | 2041-05-20 |  | enkele | 2041 | 'Sustainder Anne, Stan2, 3000K, 1500lm | 375 | 50 | 425 |  |  |  | 203691 |  | 'Sustainder cassette full | Elektronisch | 25 | 2021-05-20 | 203692 | 23W, 20led, stan2, 3000K, 1500lm | 13 | NACHT | DK 03-06 | nacht dim 22:30 - 06:00 | 10 | 100000 | 2021-05-20 | 2045-10-11 | 2045 | 964 | 3135 | 4099 | 9.64 | 31.35 | 40.99 | 0.09 | 3.69
DRA02330 | Binnen bebouwde kom |  | Drachten |  | de Singels |  | Tjalling Wagenaarstraat | Huisnr. 6 | 202074 | 568978 |  | 0 | OV |  |  | 203709 | 3.5CPTST | 0 | Staal | - | 1994-05-27 | 2034-05-27 | enkel | 2034 | '4M PT PMF 1701733PJ | 300 | 350 | 125 | 775 | 203710 | PHIL CPS200 |  | 1994-05-27 | 2014-05-27 |  | enkele | 2014 | 'Sustainder Anne, Stan2, 3000K, 1500lm | 375 | 50 | 425 |  |  |  | 203711 |  | BSN 50 | conventioneel |  | 1994-05-27 | 203712 | 50W SON | 50 | NACHT | DK 03-06 | - | 60 | 16000 | 2007-01-01 | 2010-11-26 | 2010 | 964 | 3135 | 4099 | 57.84 | 188.1 | 245.94 | 0.09 | 22.13
DRA02333 | Binnen bebouwde kom |  | Drachten |  | de Singels |  | Korenmolen | Huisnr. 13 | 202052 | 568912 |  | 0 | OV |  |  | 203713 | 3.5CPTST | 0 | Staal | - | 1992-11-18 | 2032-11-18 | enkel | 2032 | '4M PT PMF 1701733PJ | 300 | 350 | 125 | 775 | 203714 | PHIL CPS200 |  | 1992-11-18 | 2012-11-18 |  | enkele | 2012 | 'Sustainder Anne, Stan2, 3000K, 1500lm | 375 | 50 | 425 |  |  |  | 203715 |  | BSN 50 | conventioneel |  | 1992-11-18 | 203716 | 50W SON | 50 | NACHT | DK 03-06 | - | 60 | 16000 | 2014-11-01 | 2018-09-26 | 2018 | 964 | 3135 | 4099 | 57.84 | 188.1 | 245.94 | 0.09 | 22.13
DRA02337 | Binnen bebouwde kom |  | Drachten |  | de Singels |  | Korenmolen | Huisnr. 35 | 202018 | 568810 |  | 0 | OV |  |  | 203717 | 3.5CPTST | 0 | Staal | - | 1992-09-22 | 2032-09-22 | enkel | 2032 | '4M PT PMF 1701733PJ | 300 | 350 | 125 | 775 | 203718 | PHIL CPS200 |  | 1992-09-22 | 2012-09-22 |  | enkele | 2012 | 'Sustainder Anne, Stan2, 3000K, 1500lm | 375 | 50 | 425 |  |  |  | 203719 |  | BSN 50 | conventioneel |  | 1992-09-22 | 203720 | 50W SON | 50 | NACHT | DK 03-06 | - | 60 | 16000 | 2014-11-01 | 2018-09-26 | 2018 | 964 | 3135 | 4099 | 57.84 | 188.1 | 245.94 | 0.09 | 22.13
DRA02340 | Binnen bebouwde kom |  | Drachten |  | de Singels |  | Korenmolen | Huisnr. 47 | 201988 | 568744 |  | 0 | OV |  |  | 203721 | 3.5CPTST | 0 | Staal | - | 1992-10-28 | 2032-10-28 | enkel | 2032 | '4M PT PMF 1701733PJ | 300 | 350 | 125 | 775 | 203722 | PHIL CPS200 |  | 1992-10-28 | 2012-10-28 |  | enkele | 2012 | 'Sustainder Anne, Stan2, 3000K, 1500lm | 375 | 50 | 425 |  |  |  | 203723 |  | BSN 50 | conventioneel |  | 1992-10-28 | 203724 | 50W SON | 50 | NACHT | DK 03-06 | - | 60 | 16000 | 2021-10-18 | 2025-09-12 | 2025 | 964 | 3135 | 4099 | 57.84 | 188.1 | 245.94 | 0.09 | 22.13
DRA02344 | Binnen bebouwde kom |  | Drachten |  | de Singels |  | Korenmolen | Huisnr. 44 | 201819 | 568833 |  | 0 | OV |  |  | 203725 | 3.5CPTST | 0 | Staal | - | 1994-09-14 | 2034-09-14 | enkel | 2034 | '4M PT PMF 1701733PJ | 300 | 350 | 125 | 775 | 203726 | PHIL CPS200 |  | 1994-09-14 | 2014-09-14 |  | enkele | 2014 | 'Sustainder Anne, Stan2, 3000K, 1500lm | 375 | 50 | 425 |  |  |  | 203727 |  | BSN 50 | conventioneel |  | 1994-09-14 | 203728 | 50W SON | 50 | NACHT | DK 03-06 | - | 60 | 16000 | 2014-11-01 | 2018-09-26 | 2018 | 964 | 3135 | 4099 | 57.84 | 188.1 | 245.94 | 0.09 | 22.13
DRA02347 | Binnen bebouwde kom |  | Drachten |  | de Singels |  | Gauke Boelensstraat | Huisnr. 82a | 201766 | 568785 |  | 0 | OV |  |  | 203729 | 3.5CPTST | 0 | Staal | - | 1994-03-30 | 2034-03-30 | enkel | 2034 | '4M PT PMF 1701733PJ | 300 | 350 | 125 | 775 | 203730 | PHIL CPS200 |  | 1994-03-30 | 2014-03-30 |  | enkele | 2014 | 'Sustainder Anne, Stan2, 3000K, 1500lm | 375 | 50 | 425 |  |  |  | 203731 |  | BSN 50 | conventioneel |  | 1994-03-30 | 203732 | 50W SON | 50 | NACHT | DK 03-06 | - | 60 | 16000 | 2014-11-01 | 2018-09-26 | 2018 | 964 | 3135 | 4099 | 57.84 | 188.1 | 245.94 | 0.09 | 22.13
DRA02351 | Binnen bebouwde kom |  | Drachten |  | de Singels |  | Korenmolen | Huisnr. 127 | 201591 | 568884 |  | 0 | OV |  |  | 203733 | 3.5CPTST | 0 | Staal | - | 1993-10-28 | 2033-10-28 | enkel | 2033 | '4M PT PMF 1701733PJ | 300 | 350 | 125 | 775 | 203734 | PHIL CPS200 |  | 1993-10-28 | 2013-10-28 |  | enkele | 2013 | 'Sustainder Anne, Stan2, 3000K, 1500lm | 375 | 50 | 425 |  |  |  | 203735 |  | BSN 50 | conventioneel |  | 1993-10-28 | 203736 | 50W SON | 50 | NACHT | DK 03-06 | - | 60 | 16000 | 2014-11-01 | 2018-09-26 | 2018 | 964 | 3135 | 4099 | 57.84 | 188.1 | 245.94 | 0.09 | 22.13
DRA02354 | Binnen bebouwde kom |  | Drachten |  | de Singels |  | Korenmolen | Huisnr. 112 | 201751 | 568896 |  | 0 | OV |  |  | 203737 | 3.5CPTST | 0 | Staal | - | 1995-04-03 | 2035-04-03 | enkel | 2035 | '4M PT PMF 1701733PJ | 300 | 350 | 125 | 775 | 203738 | PHIL CPS200 |  | 1995-04-03 | 2015-04-03 |  | enkele | 2015 | 'Sustainder Anne, Stan2, 3000K, 1500lm | 375 | 50 | 425 |  |  |  | 203739 |  | BSN 50 | conventioneel |  | 1995-04-03 | 203740 | 50W SON | 50 | NACHT | DK 03-06 | - | 60 | 16000 | 2014-11-01 | 2018-09-26 | 2018 | 964 | 3135 | 4099 | 57.84 | 188.1 | 245.94 | 0.09 | 22.13
DRA02358 | Binnen bebouwde kom |  | Drachten |  | de Singels |  | Houtzaagmolen | Huisnr. 2 | 201917 | 569037 |  | 0 | OV |  |  | 203741 | 3.5CPTST | 0 | Staal | - | 1994-11-29 | 2034-11-29 | enkel | 2034 | '4M PT PMF 1701733PJ | 300 | 350 | 125 | 775 | 203742 | PHIL CPS200 |  | 1994-11-29 | 2014-11-29 |  | enkele | 2014 | 'Sustainder Anne, Stan2, 3000K, 1500lm | 375 | 50 | 425 |  |  |  | 203743 |  | HF-P 136 PL-L | Elektronisch |  | 1994-11-29 | 203744 | 36W PLL 4P HF 830 | 36 | NACHT | DK 03-06 | - | 40 | 36000 | 2014-11-01 | 2023-08-13 | 2023 | 964 | 3135 | 4099 | 38.56 | 125.4 | 163.96 | 0.09 | 14.76
DRA00551 | Binnen bebouwde kom |  | Drachten |  | Kantorenpark |  | Heideanjer | Huisnr. 18 | 204253 | 568709 |  | 0 | OV |  |  | 203789 | 3.5CPTST | 0 | Staal | - | 2000-05-10 | 2040-05-10 | enkel | 2040 | '4M PT PMF 1701733PJ | 300 | 350 | 125 | 775 | 203790 | INDU 2000 KEGEL |  | 2008-01-09 | 2028-01-09 |  | enkele | 2028 | 'Sustainder Anne, Stan2, 3000K, 1500lm | 375 | 50 | 425 |  |  |  | 203791 |  | HF-P 136 PL-L | Elektronisch |  | 2008-01-09 | 203792 | 36W PLL 4P HF 830 | 36 | NACHT | DK 03-06 | - | 40 | 36000 | 2008-01-09 | 2016-10-20 | 2016 | 964 | 3135 | 4099 | 38.56 | 125.4 | 163.96 | 0.09 | 14.76
DRA00555 | Binnen bebouwde kom |  | Drachten |  | Kantorenpark |  | Heideanjer | Huisnr. 12 | 204232 | 568789 |  | 0 | OV |  |  | 203793 | 3.5CPTST | 0 | Staal | - | 2000-05-22 | 2040-05-22 | enkel | 2040 | '4M PT PMF 1701733PJ | 300 | 350 | 125 | 775 | 203794 | INDU 2000 KEGEL |  | 2000-05-22 | 2020-05-22 |  | enkele | 2020 | 'Sustainder Anne, Stan2, 3000K, 1500lm | 375 | 50 | 425 |  |  |  | 203795 |  | HF-R 136 PL-L | Elektronisch |  | 2000-05-22 | 203796 | 36W PLL 4P HF DIM (23A) 830 | 36 | NACHT | DK 03-06 | nacht dim 22:30 - 06:00 | 27.8 | 36000 | 2009-03-30 | 2018-01-09 | 2018 | 964 | 3135 | 4099 | 26.7992 | 87.153 | 113.9522 | 0.09 | 10.26
DRA00559 | Binnen bebouwde kom |  | Drachten |  | Kantorenpark |  | Heideanjer | Huisnr. 8c | 204288 | 568800 |  | 0 | OV |  |  | 203797 | 3.5CPTST | 0 | Staal | - | 2000-05-10 | 2040-05-10 | enkel | 2040 | '4M PT PMF 1701733PJ | 300 | 350 | 125 | 775 | 203798 | INDU 2000 KEGEL |  | 2000-05-10 | 2020-05-10 |  | enkele | 2020 | 'Sustainder Anne, Stan2, 3000K, 1500lm | 375 | 50 | 425 |  |  |  | 203799 |  | HF-R 136 PL-L | Elektronisch |  | 2000-05-10 | 203800 | 36W PLL 4P HF DIM (23A) 830 | 36 | NACHT | DK 03-06 | nacht dim 22:30 - 06:00 | 27.8 | 36000 | 2009-03-30 | 2018-01-09 | 2018 | 964 | 3135 | 4099 | 26.7992 | 87.153 | 113.9522 | 0.09 | 10.26
DRA00563 | Binnen bebouwde kom |  | Drachten |  | Kantorenpark |  | Heideanjer | Huisnr. 15 | 204313 | 568741 |  | 0 | OV |  |  | 203801 | 3.5CPTST | 0 | Staal | - | 2000-05-22 | 2040-05-22 | enkel | 2040 | '4M PT PMF 1701733PJ | 300 | 350 | 125 | 775 | 203802 | INDU 2000 KEGEL |  | 2000-05-22 | 2020-05-22 |  | enkele | 2020 | 'Sustainder Anne, Stan2, 3000K, 1500lm | 375 | 50 | 425 |  |  |  | 203803 |  | HF-R 136 PL-L | Elektronisch |  | 2000-05-22 | 203804 | 36W PLL 4P HF DIM (23A) 830 | 36 | NACHT | DK 03-06 | nacht dim 22:30 - 06:00 | 27.8 | 36000 | 2009-03-30 | 2018-01-09 | 2018 | 964 | 3135 | 4099 | 26.7992 | 87.153 | 113.9522 | 0.09 | 10.26
DRA00566 | Binnen bebouwde kom |  | Drachten |  | Kantorenpark |  | Heideanjer | Huisnr. 8 | 204327 | 568800 |  | 0 | OV |  |  | 203805 | 3.5CPTST | 0 | Staal | - | 2000-05-08 | 2040-05-08 | enkel | 2040 | '4M PT PMF 1701733PJ | 300 | 350 | 125 | 775 | 203806 | INDU 2000 KEGEL |  | 2000-05-08 | 2020-05-08 |  | enkele | 2020 | 'Sustainder Anne, Stan2, 3000K, 1500lm | 375 | 50 | 425 |  |  |  | 203807 |  | HF-R 136 PL-L | Elektronisch |  | 2000-05-08 | 203808 | 36W PLL 4P HF DIM (23A) 830 | 36 | NACHT | DK 03-06 | nacht dim 22:30 - 06:00 | 27.8 | 36000 | 2012-01-27 | 2020-11-07 | 2020 | 964 | 3135 | 4099 | 26.7992 | 87.153 | 113.9522 | 0.09 | 10.26
DRA00570 | Binnen bebouwde kom |  | Drachten |  | Kantorenpark |  | Heideanjer | Huisnr. 2 | 204408 | 568801 |  | 0 | OV |  |  | 203809 | 3.5CPTST | 0 | Staal | - | 2000-05-09 | 2040-05-09 | enkel | 2040 | '4M PT PMF 1701733PJ | 300 | 350 | 125 | 775 | 203810 | INDU 2000 KEGEL |  | 2000-05-09 | 2020-05-09 |  | enkele | 2020 | 'Sustainder Anne, Stan2, 3000K, 1500lm | 375 | 50 | 425 |  |  |  | 203811 |  | HF-R 136 PL-L | Elektronisch |  | 2000-05-09 | 203812 | 36W PLL 4P HF DIM (23A) 830 | 36 | NACHT | DK 03-06 | nacht dim 22:30 - 06:00 | 27.8 | 36000 | 2012-01-23 | 2020-11-03 | 2020 | 964 | 3135 | 4099 | 26.7992 | 87.153 | 113.9522 | 0.09 | 10.26
DRA00590 | Binnen bebouwde kom |  | Drachten |  | de Trisken |  | Voergang | - | 199862 | 567389 |  | 0 | OV |  |  | 222423 | '4M PT PMF 1701733PJ | 7016 | Staal | - | 2021-10-26 | 2061-10-26 | enkel | 2061 | '4M PT PMF 1701733PJ | 300 | 350 | 125 | 775 | 203834 | 'Sustainder Anne, Stan2, 3000K, 1500lm | 2100 | 2021-10-26 | 2041-10-26 |  | enkele | 2041 | 'Sustainder Anne, Stan2, 3000K, 1500lm | 375 | 50 | 425 |  |  |  | 222424 |  | 'Sustainder cassette full | Elektronisch | 25 | 2021-10-26 | 203836 | 23W, 20led, stan2, 3000K, 1500lm | 13 | NACHT | DK 03-06 | nacht dim 22:30 - 06:00 | 10 | 100000 | 2021-10-26 | 2046-03-19 | 2046 | 964 | 3135 | 4099 | 9.64 | 31.35 | 40.99 | 0.09 | 3.69
DRA00685 | Binnen bebouwde kom |  | Drachten |  | de Haven |  | Kletsterlaan | - | 201101 | 570645 |  | 0 | OV |  |  | 203845 | 3.5CPTST | 0 | Staal | - | 2005-08-02 | 2045-08-02 | enkel | 2045 | '4M PT PMF 1701733PJ | 300 | 350 | 125 | 775 | 203846 | INDU 2000 KEGEL |  | 2005-08-02 | 2025-08-02 |  | enkele | 2025 | 'Sustainder Anne, Stan2, 3000K, 1500lm | 375 | 50 | 425 |  |  |  | 203847 |  | HF-R 136 PL-L | Elektronisch |  | 2005-08-02 | 203848 | 36W PLL 4P HF DIM (23A) 830 | 36 | NACHT | DK 03-06 | nacht dim 22:30 - 06:00 | 27.8 | 36000 | 2008-11-12 | 2017-08-24 | 2017 | 964 | 3135 | 4099 | 26.7992 | 87.153 | 113.9522 | 0.09 | 10.26
DRA02230 | Binnen bebouwde kom |  | Drachten |  | Centrum |  | Berglaan | Huisnr. 22 | 202696 | 568744 |  | 0 | OV |  |  | 203926 | 3.5CPTST | 0 | Staal | - | 1992-01-09 | 2032-01-09 | enkel | 2032 | '4M PT PMF 1701733PJ | 300 | 350 | 125 | 775 | 203927 | LIGHTRONICS KFK LED | 9005 | 2016-01-13 | 2036-01-13 |  | enkele | 2036 | 'Sustainder Anne, Stan2, 3000K, 1500lm | 375 | 50 | 425 |  |  |  | 203928 |  | LEDDRIVER DIM easy light | Elektronisch | 22 | 2016-01-13 | 203929 | L2W 3000K, 14W, 2150lm | 14 | NACHT | DK 03-06 | nacht dim 22:30 - 06:00 | 11 | 100000 | 2016-01-13 | 2040-06-05 | 2040 | 964 | 3135 | 4099 | 10.604 | 34.485 | 45.089 | 0.09 | 4.06
DRA02229 | Binnen bebouwde kom |  | Drachten |  | Centrum |  | Berglaan | Huisnr. 12a | 202676 | 568743 |  | 0 | OV |  |  | 223539 | '4M PT PMF 1701733PJ | 7016 | Staal | - | 2022-04-05 | 2062-04-05 | enkel | 2062 | '4M PT PMF 1701733PJ | 300 | 350 | 125 | 775 | 203931 | LIGHTRONICS KFK LED | 9005 | 2016-01-13 | 2036-01-13 |  | enkele | 2036 | 'Sustainder Anne, Stan2, 3000K, 1500lm | 375 | 50 | 425 |  |  |  | 203932 |  | LEDDRIVER DIM easy light | Elektronisch | 22 | 2016-01-13 | 203933 | L2W 3000K, 14W, 2150lm | 14 | NACHT | DK 03-06 | nacht dim 22:30 - 06:00 | 11 | 100000 | 2016-01-13 | 2040-06-05 | 2040 | 964 | 3135 | 4099 | 10.604 | 34.485 | 45.089 | 0.09 | 4.06
DRA70539 | Binnen bebouwde kom |  | Drachten |  | Fennepark |  | Rietpol | Huisnr. 57 | 202698 | 571217 |  | 0 | OV |  |  | 203938 | 4VPTVERZ | 3011 | Staal | - | 1999-01-04 | 2039-01-04 | enkel | 2039 | '4M PT PMF 1701733PJ | 300 | 350 | 125 | 775 | 203939 | LIGHTRONICS HBN (HOLBEIN) | 3011 | 1999-01-04 | 2019-01-04 |  | enkele | 2019 | 'Sustainder Anne, Stan2, 3000K, 1500lm | 375 | 50 | 425 |  |  |  | 203940 |  | HF-R 136 PL-L | Elektronisch |  | 1999-01-04 | 203941 | 36W PLL 4P HF DIM (23A) 830 | 36 | NACHT | DK 03-06 | nacht dim 22:30 - 06:00 | 27.8 | 36000 | 2009-03-30 | 2018-01-09 | 2018 | 964 | 3135 | 4099 | 26.7992 | 87.153 | 113.9522 | 0.09 | 10.26
DRA70542 | Binnen bebouwde kom |  | Drachten |  | Fennepark |  | Rietpol | Huisnr. 150 | 202627 | 571276 |  | 0 | OV |  |  | 203942 | 4VPTVERZ | 3011 | Staal | - | 1999-01-05 | 2039-01-05 | enkel | 2039 | '4M PT PMF 1701733PJ | 300 | 350 | 125 | 775 | 203943 | LIGHTRONICS HBN (HOLBEIN) | 3011 | 1999-01-05 | 2019-01-05 |  | enkele | 2019 | 'Sustainder Anne, Stan2, 3000K, 1500lm | 375 | 50 | 425 |  |  |  | 203944 |  | HF-R 136 PL-L | Elektronisch |  | 1999-01-05 | 203945 | 36W PLL 4P HF DIM (23A) 830 | 36 | NACHT | DK 03-06 | nacht dim 22:30 - 06:00 | 27.8 | 36000 | 2009-03-30 | 2018-01-09 | 2018 | 964 | 3135 | 4099 | 26.7992 | 87.153 | 113.9522 | 0.09 | 10.26
DRA70546 | Binnen bebouwde kom |  | Drachten |  | Fennepark |  | Rietpol | Huisnr. 45 | 202531 | 571293 |  | 0 | OV |  |  | 203946 | 4VPTVERZ | 3011 | Staal | - | 1999-01-05 | 2039-01-05 | enkel | 2039 | '4M PT PMF 1701733PJ | 300 | 350 | 125 | 775 | 203947 | LIGHTRONICS HBN (HOLBEIN) | 3011 | 1999-01-05 | 2019-01-05 |  | enkele | 2019 | 'Sustainder Anne, Stan2, 3000K, 1500lm | 375 | 50 | 425 |  |  |  | 203948 |  | HF-R 136 PL-L | Elektronisch |  | 1999-01-05 | 203949 | 36W PLL 4P HF DIM (23A) 830 | 36 | NACHT | DK 03-06 | nacht dim 22:30 - 06:00 | 27.8 | 36000 | 2009-03-30 | 2018-01-09 | 2018 | 964 | 3135 | 4099 | 26.7992 | 87.153 | 113.9522 | 0.09 | 10.26
DRA70549 | Binnen bebouwde kom |  | Drachten |  | Fennepark |  | Rietpol | Huisnr. 1 | 202744 | 570895 |  | 0 | OV |  |  | 203950 | 4VPTVERZ | 3011 | Staal | - | 1998-12-07 | 2038-12-07 | enkel | 2038 | '4M PT PMF 1701733PJ | 300 | 350 | 125 | 775 | 203951 | LIGHTRONICS HBN (HOLBEIN) | 3011 | 1998-12-07 | 2018-12-07 |  | enkele | 2018 | 'Sustainder Anne, Stan2, 3000K, 1500lm | 375 | 50 | 425 |  |  |  | 203952 |  | HF-R 136 PL-L | Elektronisch |  | 1998-12-07 | 203953 | 36W PLL 4P HF DIM (23A) 830 | 36 | NACHT | DK 03-06 | nacht dim 22:30 - 06:00 | 27.8 | 36000 | 2009-03-30 | 2018-01-09 | 2018 | 964 | 3135 | 4099 | 26.7992 | 87.153 | 113.9522 | 0.09 | 10.26
DRA70553 | Binnen bebouwde kom |  | Drachten |  | Fennepark |  | Kalmoes | Huisnr. 11 | 202827 | 570956 |  | 0 | OV |  |  | 203954 | 4VPTVERZ | 3011 | Staal | - | 1999-01-26 | 2039-01-26 | enkel | 2039 | '4M PT PMF 1701733PJ | 300 | 350 | 125 | 775 | 203955 | LIGHTRONICS HBN (HOLBEIN) | 3011 | 1999-01-26 | 2019-01-26 |  | enkele | 2019 | 'Sustainder Anne, Stan2, 3000K, 1500lm | 375 | 50 | 425 |  |  |  | 203956 |  | HF-R 136 PL-L | Elektronisch |  | 1999-01-26 | 203957 | 36W PLL 4P HF DIM (23A) 830 | 36 | NACHT | DK 03-06 | nacht dim 22:30 - 06:00 | 27.8 | 36000 | 2009-03-30 | 2018-01-09 | 2018 | 964 | 3135 | 4099 | 26.7992 | 87.153 | 113.9522 | 0.09 | 10.26
DRA70556 | Binnen bebouwde kom |  | Drachten |  | Fennepark |  | Rietpol | Huisnr. 8 | 202731 | 571064 |  | 0 | OV |  |  | 203958 | 4VPTVERZ | 3011 | Staal | - | 1999-01-14 | 2039-01-14 | enkel | 2039 | '4M PT PMF 1701733PJ | 300 | 350 | 125 | 775 | 203959 | LIGHTRONICS HBN (HOLBEIN) | 3011 | 2013-05-07 | 2033-05-07 |  | enkele | 2033 | 'Sustainder Anne, Stan2, 3000K, 1500lm | 375 | 50 | 425 |  |  |  | 203960 |  | HF-R 136 PL-L | Elektronisch |  | 2013-05-07 | 203961 | 36W PLL 4P HF DIM (23A) 830 | 36 | NACHT | DK 03-06 | nacht dim 22:30 - 06:00 | 27.8 | 36000 | 2009-03-30 | 2018-01-09 | 2018 | 964 | 3135 | 4099 | 26.7992 | 87.153 | 113.9522 | 0.09 | 10.26
DRA70560 | Binnen bebouwde kom |  | Drachten |  | Fennepark |  | Rietpol | Huisnr. 24 | 202630 | 571015 |  | 0 | OV |  |  | 203962 | 4VPTVERZ | 3011 | Staal | - | 1999-01-08 | 2039-01-08 | enkel | 2039 | '4M PT PMF 1701733PJ | 300 | 350 | 125 | 775 | 203963 | LIGHTRONICS HBN (HOLBEIN) | 3011 | 1999-01-08 | 2019-01-08 |  | enkele | 2019 | 'Sustainder Anne, Stan2, 3000K, 1500lm | 375 | 50 | 425 |  |  |  | 203964 |  | HF-R 136 PL-L | Elektronisch |  | 1999-01-08 | 203965 | 36W PLL 4P HF DIM (23A) 830 | 36 | NACHT | DK 03-06 | nacht dim 22:30 - 06:00 | 27.8 | 36000 | 2009-03-30 | 2018-01-09 | 2018 | 964 | 3135 | 4099 | 26.7992 | 87.153 | 113.9522 | 0.09 | 10.26
DRA70563 | Binnen bebouwde kom |  | Drachten |  | Fennepark |  | Rietpol | Huisnr. 84 | 202679 | 571118 |  | 0 | OV |  |  | 203966 | 4VPTVERZ | 3011 | Staal | - | 1999-01-08 | 2039-01-08 | enkel | 2039 | '4M PT PMF 1701733PJ | 300 | 350 | 125 | 775 | 203967 | LIGHTRONICS HBN (HOLBEIN) | 3011 | 1999-01-08 | 2019-01-08 |  | enkele | 2019 | 'Sustainder Anne, Stan2, 3000K, 1500lm | 375 | 50 | 425 |  |  |  | 203968 |  | HF-R 136 PL-L | Elektronisch |  | 1999-01-08 | 203969 | 36W PLL 4P HF DIM (23A) 830 | 36 | NACHT | DK 03-06 | nacht dim 22:30 - 06:00 | 27.8 | 36000 | 2009-03-30 | 2018-01-09 | 2018 | 964 | 3135 | 4099 | 26.7992 | 87.153 | 113.9522 | 0.09 | 10.26
DRA70567 | Binnen bebouwde kom |  | Drachten |  | Fennepark |  | Rietpol | Huisnr. 96 | 202684 | 571183 |  | 0 | OV |  |  | 203970 | 4VPTVERZ | 3011 | Staal | - | 1999-01-07 | 2039-01-07 | enkel | 2039 | '4M PT PMF 1701733PJ | 300 | 350 | 125 | 775 | 203971 | LIGHTRONICS HBN (HOLBEIN) | 3011 | 1999-01-07 | 2019-01-07 |  | enkele | 2019 | 'Sustainder Anne, Stan2, 3000K, 1500lm | 375 | 50 | 425 |  |  |  | 203972 |  | HF-R 136 PL-L | Elektronisch |  | 1999-01-07 | 203973 | 36W PLL 4P HF DIM (23A) 830 | 36 | NACHT | DK 03-06 | nacht dim 22:30 - 06:00 | 27.8 | 36000 | 2009-03-30 | 2018-01-09 | 2018 | 964 | 3135 | 4099 | 26.7992 | 87.153 | 113.9522 | 0.09 | 10.26
DRA70570 | Binnen bebouwde kom |  | Drachten |  | Fennepark |  | Rietpol | Huisnr. 110 | 202611 | 571145 |  | 0 | OV |  |  | 203974 | 4VPTVERZ | 3011 | Staal | - | 1999-01-07 | 2039-01-07 | enkel | 2039 | '4M PT PMF 1701733PJ | 300 | 350 | 125 | 775 | 203975 | LIGHTRONICS HBN (HOLBEIN) | 3011 | 1999-01-07 | 2019-01-07 |  | enkele | 2019 | 'Sustainder Anne, Stan2, 3000K, 1500lm | 375 | 50 | 425 |  |  |  | 203976 |  | HF-R 136 PL-L | Elektronisch |  | 1999-01-07 | 203977 | 36W PLL 4P HF DIM (23A) 830 | 36 | NACHT | DK 03-06 | nacht dim 22:30 - 06:00 | 27.8 | 36000 | 2009-03-30 | 2018-01-09 | 2018 | 964 | 3135 | 4099 | 26.7992 | 87.153 | 113.9522 | 0.09 | 10.26
DRA70574 | Binnen bebouwde kom |  | Drachten |  | Fennepark |  | Rietpol | Huisnr. 120 | 202557 | 571219 |  | 0 | OV |  |  | 203978 | 4VPTVERZ | 3011 | Staal | - | 1999-01-06 | 2039-01-06 | enkel | 2039 | '4M PT PMF 1701733PJ | 300 | 350 | 125 | 775 | 203979 | LIGHTRONICS HBN (HOLBEIN) | 3011 | 1999-01-06 | 2019-01-06 |  | enkele | 2019 | 'Sustainder Anne, Stan2, 3000K, 1500lm | 375 | 50 | 425 |  |  |  | 203980 |  | HF-R 136 PL-L | Elektronisch |  | 1999-01-06 | 203981 | 36W PLL 4P HF DIM (23A) 830 | 36 | NACHT | DK 03-06 | nacht dim 22:30 - 06:00 | 27.8 | 36000 | 2009-03-30 | 2018-01-09 | 2018 | 964 | 3135 | 4099 | 26.7992 | 87.153 | 113.9522 | 0.09 | 10.26
DRA70577 | Binnen bebouwde kom |  | Drachten |  | Fennepark |  | Eendekroos | Huisnr. 106 | 202435 | 571102 |  | 0 | OV |  |  | 203982 | 4VPTVERZ | 3011 | Staal | - | 1999-01-21 | 2039-01-21 | enkel | 2039 | '4M PT PMF 1701733PJ | 300 | 350 | 125 | 775 | 203983 | LIGHTRONICS HBN (HOLBEIN) | 3011 | 1999-01-21 | 2019-01-21 |  | enkele | 2019 | 'Sustainder Anne, Stan2, 3000K, 1500lm | 375 | 50 | 425 |  |  |  | 203984 |  | HF-R 136 PL-L | Elektronisch |  | 1999-01-21 | 203985 | 36W PLL 4P HF DIM (23A) 830 | 36 | NACHT | DK 03-06 | nacht dim 22:30 - 06:00 | 27.8 | 36000 | 2009-03-30 | 2018-01-09 | 2018 | 964 | 3135 | 4099 | 26.7992 | 87.153 | 113.9522 | 0.09 | 10.26
DRA70581 | Binnen bebouwde kom |  | Drachten |  | Fennepark |  | Eendekroos | Huisnr. 92 | 202339 | 571052 |  | 0 | OV |  |  | 203986 | 4VPTVERZ | 3011 | Staal | - | 1999-01-19 | 2039-01-19 | enkel | 2039 | '4M PT PMF 1701733PJ | 300 | 350 | 125 | 775 | 203987 | LIGHTRONICS HBN (HOLBEIN) | 3011 | 1999-01-19 | 2019-01-19 |  | enkele | 2019 | 'Sustainder Anne, Stan2, 3000K, 1500lm | 375 | 50 | 425 |  |  |  | 203988 |  | HF-R 136 PL-L | Elektronisch |  | 1999-01-19 | 203989 | 36W PLL 4P HF DIM (23A) 830 | 36 | NACHT | DK 03-06 | nacht dim 22:30 - 06:00 | 27.8 | 36000 | 2009-03-30 | 2018-01-09 | 2018 | 964 | 3135 | 4099 | 26.7992 | 87.153 | 113.9522 | 0.09 | 10.26
DRA70584 | Binnen bebouwde kom |  | Drachten |  | Fennepark |  | Eendekroos | Huisnr. 72 | 202459 | 571020 |  | 0 | OV |  |  | 203990 | 4VPTVERZ | 3011 | Staal | - | 1999-01-19 | 2039-01-19 | enkel | 2039 | '4M PT PMF 1701733PJ | 300 | 350 | 125 | 775 | 203991 | LIGHTRONICS HBN (HOLBEIN) | 3011 | 1999-01-19 | 2019-01-19 |  | enkele | 2019 | 'Sustainder Anne, Stan2, 3000K, 1500lm | 375 | 50 | 425 |  |  |  | 203992 |  | HF-R 136 PL-L | Elektronisch |  | 1999-01-19 | 203993 | 36W PLL 4P HF DIM (23A) 830 | 36 | NACHT | DK 03-06 | nacht dim 22:30 - 06:00 | 27.8 | 36000 | 2020-09-24 | 2029-07-06 | 2029 | 964 | 3135 | 4099 | 26.7992 | 87.153 | 113.9522 | 0.09 | 10.26
DRA70588 | Binnen bebouwde kom |  | Drachten |  | Fennepark |  | Eendekroos | Huisnr. 54 | 202345 | 570964 |  | 0 | OV |  |  | 203994 | 4VPTVERZ | 3011 | Staal | - | 1999-01-19 | 2039-01-19 | enkel | 2039 | '4M PT PMF 1701733PJ | 300 | 350 | 125 | 775 | 203995 | LIGHTRONICS HBN (HOLBEIN) | 3011 | 1999-01-19 | 2019-01-19 |  | enkele | 2019 | 'Sustainder Anne, Stan2, 3000K, 1500lm | 375 | 50 | 425 |  |  |  | 203996 |  | HF-R 136 PL-L | Elektronisch |  | 1999-01-19 | 203997 | 36W PLL 4P HF DIM (23A) 830 | 36 | NACHT | DK 03-06 | nacht dim 22:30 - 06:00 | 27.8 | 36000 | 2009-03-30 | 2018-01-09 | 2018 | 964 | 3135 | 4099 | 26.7992 | 87.153 | 113.9522 | 0.09 | 10.26
DRA70591 | Binnen bebouwde kom |  | Drachten |  | Fennepark |  | Eendekroos | Huisnr. 22 | 202374 | 570896 |  | 0 | OV |  |  | 203998 | 4VPTVERZ | 3011 | Staal | - | 1999-01-11 | 2039-01-11 | enkel | 2039 | '4M PT PMF 1701733PJ | 300 | 350 | 125 | 775 | 203999 | LIGHTRONICS HBN (HOLBEIN) | 3011 | 1999-01-11 | 2019-01-11 |  | enkele | 2019 | 'Sustainder Anne, Stan2, 3000K, 1500lm | 375 | 50 | 425 |  |  |  | 204000 |  | HF-R 136 PL-L | Elektronisch |  | 1999-01-11 | 204001 | 36W PLL 4P HF DIM (23A) 830 | 36 | NACHT | DK 03-06 | nacht dim 22:30 - 06:00 | 27.8 | 36000 | 2009-03-30 | 2018-01-09 | 2018 | 964 | 3135 | 4099 | 26.7992 | 87.153 | 113.9522 | 0.09 | 10.26
DRA70595 | Binnen bebouwde kom |  | Drachten |  | Fennepark |  | Eendekroos | Huisnr. 15 | 202420 | 570818 |  | 0 | OV |  |  | 204002 | 4VPTVERZ | 3011 | Staal | - | 1999-01-08 | 2039-01-08 | enkel | 2039 | '4M PT PMF 1701733PJ | 300 | 350 | 125 | 775 | 204003 | LIGHTRONICS HBN (HOLBEIN) | 3011 | 1999-01-08 | 2019-01-08 |  | enkele | 2019 | 'Sustainder Anne, Stan2, 3000K, 1500lm | 375 | 50 | 425 |  |  |  | 204004 |  | HF-R 136 PL-L | Elektronisch |  | 1999-01-08 | 204005 | 36W PLL 4P HF DIM (23A) 830 | 36 | NACHT | DK 03-06 | nacht dim 22:30 - 06:00 | 27.8 | 36000 | 2009-03-30 | 2018-01-09 | 2018 | 964 | 3135 | 4099 | 26.7992 | 87.153 | 113.9522 | 0.09 | 10.26
DRA70598 | Binnen bebouwde kom |  | Drachten |  | Fennepark |  | Eendekroos | Huisnr. 8 | 202490 | 570851 |  | 0 | OV |  |  | 204006 | 4VPTVERZ | 3011 | Staal | - | 1999-01-15 | 2039-01-15 | enkel | 2039 | '4M PT PMF 1701733PJ | 300 | 350 | 125 | 775 | 204007 | LIGHTRONICS HBN (HOLBEIN) | 3011 | 1999-01-15 | 2019-01-15 |  | enkele | 2019 | 'Sustainder Anne, Stan2, 3000K, 1500lm | 375 | 50 | 425 |  |  |  | 204008 |  | HF-R 136 PL-L | Elektronisch |  | 1999-01-15 | 204009 | 36W PLL 4P HF DIM (23A) 830 | 36 | NACHT | DK 03-06 | nacht dim 22:30 - 06:00 | 27.8 | 36000 | 2009-03-30 | 2018-01-09 | 2018 | 964 | 3135 | 4099 | 26.7992 | 87.153 | 113.9522 | 0.09 | 10.26
DRA70602 | Binnen bebouwde kom |  | Drachten |  | Fennepark |  | Eendekroos | Huisnr. 28 | 202439 | 570927 |  | 0 | OV |  |  | 204010 | 4VPTVERZ | 3011 | Staal | - | 2001-01-01 | 2041-01-01 | enkel | 2041 | '4M PT PMF 1701733PJ | 300 | 350 | 125 | 775 | 204011 | LIGHTRONICS HBN (HOLBEIN) | 3011 | 2013-10-25 | 2033-10-25 |  | enkele | 2033 | 'Sustainder Anne, Stan2, 3000K, 1500lm | 375 | 50 | 425 |  |  |  | 204012 |  | HF-R 136 PL-L | Elektronisch |  | 2013-10-25 | 204013 | 36W PLL 4P HF DIM (23A) 830 | 36 | NACHT | DK 03-06 | nacht dim 22:30 - 06:00 | 27.8 | 36000 | 2009-03-30 | 2018-01-09 | 2018 | 964 | 3135 | 4099 | 26.7992 | 87.153 | 113.9522 | 0.09 | 10.26
DRA70605 | Binnen bebouwde kom |  | Drachten |  | Fennepark |  | Lisdodde | Huisnr. 66 | 202515 | 570805 |  | 0 | OV |  |  | 204014 | 4VPTVERZ | 3011 | Staal | - | 1999-01-28 | 2039-01-28 | enkel | 2039 | '4M PT PMF 1701733PJ | 300 | 350 | 125 | 775 | 204015 | LIGHTRONICS HBN (HOLBEIN) | 3011 | 1999-01-28 | 2019-01-28 |  | enkele | 2019 | 'Sustainder Anne, Stan2, 3000K, 1500lm | 375 | 50 | 425 |  |  |  | 204016 |  | HF-R 136 PL-L | Elektronisch |  | 1999-01-28 | 204017 | 36W PLL 4P HF DIM (23A) 830 | 36 | NACHT | DK 03-06 | nacht dim 22:30 - 06:00 | 27.8 | 36000 | 2009-03-30 | 2018-01-09 | 2018 | 964 | 3135 | 4099 | 26.7992 | 87.153 | 113.9522 | 0.09 | 10.26
DRA07705 | Binnen bebouwde kom |  | Drachten |  | de Singels |  | Gauke Boelensstraat | Huisnr. 115 | 201791 | 568676 |  | 0 | OV |  |  | 204038 | 3.5CPTST | 0 | Staal | - | 1997-11-26 | 2037-11-26 | enkel | 2037 | '4M PT PMF 1701733PJ | 300 | 350 | 125 | 775 | 204039 | PHIL CPS200 |  | 1997-11-26 | 2017-11-26 |  | enkele | 2017 | 'Sustainder Anne, Stan2, 3000K, 1500lm | 375 | 50 | 425 |  |  |  | 204040 |  | HF-R 136 PL-L | Elektronisch |  | 1997-11-26 | 204041 | 36W PLL 4P HF DIM (23A) 830 | 36 | NACHT | DK 03-06 | nacht dim 22:30 - 06:00 | 27.8 | 36000 | 2008-11-12 | 2017-08-24 | 2017 | 964 | 3135 | 4099 | 26.7992 | 87.153 | 113.9522 | 0.09 | 10.26
DRA07708 | Binnen bebouwde kom |  | Drachten |  | de Singels |  | Gauke Boelensstraat | Huisnr. 139 | 201676 | 568674 |  | 0 | OV |  |  | 204042 | 3.5CPTST | 0 | Staal | - | 1990-01-08 | 2030-01-08 | enkel | 2030 | '4M PT PMF 1701733PJ | 300 | 350 | 125 | 775 | 204043 | PHIL CPS200 |  | 2002-01-01 | 2022-01-01 |  | enkele | 2022 | 'Sustainder Anne, Stan2, 3000K, 1500lm | 375 | 50 | 425 |  |  |  | 204044 |  | HF-R 136 PL-L | Elektronisch |  | 2002-01-01 | 204045 | 36W PLL 4P HF DIM (23A) 830 | 36 | NACHT | DK 03-06 | nacht dim 22:30 - 06:00 | 27.8 | 36000 | 2008-11-12 | 2017-08-24 | 2017 | 964 | 3135 | 4099 | 26.7992 | 87.153 | 113.9522 | 0.09 | 10.26
DRA07734 | Binnen bebouwde kom |  | Drachten |  | de Singels |  | Manger Catsperk | Huisnr. 37 | 202567 | 568489 |  | 0 | OV |  |  | 204046 | 3.5CPTST | 0 | Staal | - | 2000-05-16 | 2040-05-16 | enkel | 2040 | '4M PT PMF 1701733PJ | 300 | 350 | 125 | 775 | 204047 | Sustainder,Anne,stan2,3000K,1500lm | 2100 | 2022-11-17 | 2042-11-17 |  | enkele | 2042 | 'Sustainder Anne, Stan2, 3000K, 1500lm | 375 | 50 | 425 |  |  |  | 204048 |  | Sustainder Casette Full | Elektronisch |  | 2022-11-17 | 204049 | 23W, 20led, stan2, 3000K, 1500lm | 23 | NACHT | DK 03-06 | nacht dim 22:30 - 06:00 | 13.2701 | 100000 | 2022-11-17 | 2042-11-17 | 2042 | 964 | 3135 | 4099 | 26.7992 | 87.153 | 113.9522 | 0.09 | 10.26
DRA07744 | Binnen bebouwde kom |  | Drachten |  | de Singels |  | Manger Catsperk | Huisnr. 32 | 202590 | 568453 |  | 0 | OV |  |  | 204054 | 3.5CPTST | 0 | Staal | - | 1999-06-14 | 2039-06-14 | enkel | 2039 | '4M PT PMF 1701733PJ | 300 | 350 | 125 | 775 | 204055 | Sustainder,Anne,stan2,3000K,1500lm | 2100 | 2022-11-17 | 2042-11-17 |  | enkele | 2042 | 'Sustainder Anne, Stan2, 3000K, 1500lm | 375 | 50 | 425 |  |  |  | 204056 |  | Sustainder Casette Full | Elektronisch |  | 2022-11-17 | 204057 | 23W, 20led, stan2, 3000K, 1500lm | 23 | NACHT | DK 03-06 | nacht dim 22:30 - 06:00 | 13.2701 | 100000 | 2022-11-17 | 2042-11-17 | 2042 | 964 | 3135 | 4099 | 26.7992 | 87.153 | 113.9522 | 0.09 | 10.26
DRA07747 | Binnen bebouwde kom |  | Drachten |  | de Singels |  | Hopperus Bumaperk | Huisnr. 23 | 202582 | 568361 |  | 0 | OV |  |  | 204058 | 3.5CPTST | 0 | Staal | - | 1999-06-15 | 2039-06-15 | enkel | 2039 | '4M PT PMF 1701733PJ | 300 | 350 | 125 | 775 | 204059 | Sustainder,Anne,stan2,3000K,1500lm | 2100 | 2022-11-17 | 2042-11-17 |  | enkele | 2042 | 'Sustainder Anne, Stan2, 3000K, 1500lm | 375 | 50 | 425 |  |  |  | 204060 |  | Sustainder Casette Full | Elektronisch |  | 2022-11-17 | 204061 | 23W, 20led, stan2, 3000K, 1500lm | 23 | NACHT | DK 03-06 | nacht dim 22:30 - 06:00 | 13.2701 | 100000 | 2022-11-17 | 2042-11-17 | 2042 | 964 | 3135 | 4099 | 26.7992 | 87.153 | 113.9522 | 0.09 | 10.26
DRA07751 | Binnen bebouwde kom |  | Drachten |  | de Singels |  | Hopperus Bumaperk | - | 202510 | 568356 |  | 0 | OV |  |  | 204062 | 3.5CPTST | 0 | Staal | - | 1999-06-16 | 2039-06-16 | enkel | 2039 | '4M PT PMF 1701733PJ | 300 | 350 | 125 | 775 | 204063 | Sustainder,Alexia,stal1,3000K,1500lm | 2100 | 2022-11-11 | 2042-11-11 |  | enkele | 2042 | 'Sustainder Anne, Stan2, 3000K, 1500lm | 375 | 50 | 425 |  |  |  | 204064 |  | Sustainder Casette Full | Elektronisch |  | 2022-11-11 | 204065 | 23W, 24led, stal 1, 3000k, 1500lm | 23 | NACHT | DK 03-06 | nacht dim 22:30 - 06:00 | 12.8321 | 100000 | 2022-11-11 | 2042-11-11 | 2042 | 964 | 3135 | 4099 | 26.7992 | 87.153 | 113.9522 | 0.09 | 10.26
DRA07754 | Binnen bebouwde kom |  | Drachten |  | de Singels |  | Blaauboerperk | - | 202517 | 568295 |  | 0 | OV |  |  | 204066 | 3.5CPTST | 0 | Staal | - | 1999-06-16 | 2039-06-16 | enkel | 2039 | '4M PT PMF 1701733PJ | 300 | 350 | 125 | 775 | 204067 | Sustainder,Alexia,stal1,3000K,1500lm | 2100 | 2022-11-11 | 2042-11-11 |  | enkele | 2042 | 'Sustainder Anne, Stan2, 3000K, 1500lm | 375 | 50 | 425 |  |  |  | 204068 |  | Sustainder Casette Full | Elektronisch |  | 2022-11-11 | 204069 | 23W, 24led, stal 1, 3000k, 1500lm | 23 | NACHT | DK 03-06 | nacht dim 22:30 - 06:00 | 12.8321 | 100000 | 2022-11-11 | 2042-11-11 | 2042 | 964 | 3135 | 4099 | 26.7992 | 87.153 | 113.9522 | 0.09 | 10.26
DRA07758 | Binnen bebouwde kom |  | Drachten |  | de Singels |  | Blaauboerperk | - | 202517 | 568208 |  | 0 | OV |  |  | 204070 | 3.5CPTST | 0 | Staal | - | 1999-06-16 | 2039-06-16 | enkel | 2039 | '4M PT PMF 1701733PJ | 300 | 350 | 125 | 775 | 204071 | PHIL CPS200 |  | 1999-06-16 | 2019-06-16 |  | enkele | 2019 | 'Sustainder Anne, Stan2, 3000K, 1500lm | 375 | 50 | 425 |  |  |  | 204072 |  | HF-R 136 PL-L | Elektronisch |  | 1999-06-16 | 204073 | 36W PLL 4P HF DIM (23A) 830 | 36 | NACHT | DK 03-06 | nacht dim 22:30 - 06:00 | 27.8 | 36000 | 2014-11-01 | 2023-08-13 | 2023 | 964 | 3135 | 4099 | 26.7992 | 87.153 | 113.9522 | 0.09 | 10.26
DRA07765 | Binnen bebouwde kom |  | Drachten |  | de Singels |  | Blaauboerperk | Huisnr. 17 | 202595 | 568239 |  | 0 | OV |  |  | 204078 | 3.5CPTST | 0 | Staal | - | 2000-05-16 | 2040-05-16 | enkel | 2040 | '4M PT PMF 1701733PJ | 300 | 350 | 125 | 775 | 204079 | PHIL CPS200 |  | 2000-05-16 | 2020-05-16 |  | enkele | 2020 | 'Sustainder Anne, Stan2, 3000K, 1500lm | 375 | 50 | 425 |  |  |  | 204080 |  | HF-R 136 PL-L | Elektronisch |  | 2000-05-16 | 204081 | 36W PLL 4P HF DIM (23A) 830 | 36 | NACHT | DK 03-06 | nacht dim 22:30 - 06:00 | 27.8 | 36000 | 2014-11-01 | 2023-08-13 | 2023 | 964 | 3135 | 4099 | 26.7992 | 87.153 | 113.9522 | 0.09 | 10.26
DRA07769 | Binnen bebouwde kom |  | Drachten |  | de Singels |  | Blaauboerperk | - | 202651 | 568259 |  | 0 | OV |  |  | 204082 | 3.5CPTST | 0 | Staal | - | 1999-06-15 | 2039-06-15 | enkel | 2039 | '4M PT PMF 1701733PJ | 300 | 350 | 125 | 775 | 204083 | Sustainder,Alexia,stal1,3000K,1500lm | 2100 | 2022-11-17 | 2042-11-17 |  | enkele | 2042 | 'Sustainder Anne, Stan2, 3000K, 1500lm | 375 | 50 | 425 |  |  |  | 204084 |  | Sustainder Casette Full | Elektronisch |  | 2022-11-17 | 204085 | 23W, 24led, stal 1, 3000k, 1500lm | 23 | NACHT | DK 03-06 | nacht dim 22:30 - 06:00 | 12.8321 | 100000 | 2022-11-17 | 2042-11-17 | 2042 | 964 | 3135 | 4099 | 26.7992 | 87.153 | 113.9522 | 0.09 | 10.26
DRA05164 | Binnen bebouwde kom |  | Drachten |  | de Drait |  | Fluessen | - | 200498 | 568110 |  | 0 | OV |  |  | 204230 | 3.5CPTST | 0 | Staal | - | 1992-03-11 | 2032-03-11 | enkel | 2032 | '4M PT PMF 1701733PJ | 300 | 350 | 125 | 775 | 204231 | 'Sustainder Anne, Stan2, 3000K, 1500lm | 2100 | 2021-03-23 | 2041-03-23 |  | enkele | 2041 | 'Sustainder Anne, Stan2, 3000K, 1500lm | 375 | 50 | 425 |  |  |  | 204232 |  | 'Sustainder cassette full | Elektronisch | 25 | 2021-03-23 | 204233 | 23W, 20led, stan2, 3000K, 1500lm | 13 | NACHT | DK 03-06 | nacht dim 22:30 - 06:00 | 10 | 100000 | 2021-03-23 | 2045-08-14 | 2045 | 964 | 3135 | 4099 | 9.64 | 31.35 | 40.99 | 0.09 | 3.69
DRA05171 | Binnen bebouwde kom |  | Drachten |  | de Drait |  | Fluessen | - | 200631 | 568359 |  | 0 | OV |  |  | 204234 | 3.5CPTST | 0 | Staal | - | 2009-10-21 | 2049-10-21 | enkel | 2049 | '4M PT PMF 1701733PJ | 300 | 350 | 125 | 775 | 204235 | 'Sustainder Anne, Stan2, 3000K, 1500lm | 2100 | 2021-03-23 | 2041-03-23 |  | enkele | 2041 | 'Sustainder Anne, Stan2, 3000K, 1500lm | 375 | 50 | 425 |  |  |  | 204236 |  | 'Sustainder cassette full | Elektronisch | 25 | 2021-03-23 | 204237 | 23W, 20led, stan2, 3000K, 1500lm | 13 | NACHT | DK 03-06 | nacht dim 22:30 - 06:00 | 10 | 100000 | 2021-03-23 | 2045-08-14 | 2045 | 964 | 3135 | 4099 | 9.64 | 31.35 | 40.99 | 0.09 | 3.69
DRA05188 | Binnen bebouwde kom |  | Drachten |  | de Drait |  | Slinge | Huisnr. 66 | 200217 | 567835 |  | 0 | OV |  |  | 204254 | '4M PT PMF 1701733PJ | 7016 | Staal | - | 2021-04-06 | 2061-04-06 | enkel | 2061 | '4M PT PMF 1701733PJ | 300 | 350 | 125 | 775 | 204255 | 'Sustainder Anne, Stan2, 3000K, 1500lm | 2100 | 2021-04-06 | 2041-04-06 |  | enkele | 2041 | 'Sustainder Anne, Stan2, 3000K, 1500lm | 375 | 50 | 425 |  |  |  | 204256 |  | 'Sustainder cassette full | Elektronisch | 25 | 2021-04-06 | 204257 | 23W, 20led, stan2, 3000K, 1500lm | 13 | NACHT | DK 03-06 | nacht dim 22:30 - 06:00 | 10 | 100000 | 2021-04-06 | 2045-08-28 | 2045 | 964 | 3135 | 4099 | 9.64 | 31.35 | 40.99 | 0.09 | 3.69
DRA05192 | Binnen bebouwde kom |  | Drachten |  | de Drait |  | Slinge | - | 200299 | 567760 |  | 0 | OV |  |  | 204258 | 3.5CPTST | 0 | Staal | - | 1998-12-04 | 2038-12-04 | enkel | 2038 | '4M PT PMF 1701733PJ | 300 | 350 | 125 | 775 | 204259 | 'Sustainder Anne, Stan2, 3000K, 1500lm | 2100 | 2021-04-06 | 2041-04-06 |  | enkele | 2041 | 'Sustainder Anne, Stan2, 3000K, 1500lm | 375 | 50 | 425 |  |  |  | 204260 |  | 'Sustainder cassette full | Elektronisch | 25 | 2021-04-06 | 204261 | 23W, 20led, stan2, 3000K, 1500lm | 13 | NACHT | DK 03-06 | nacht dim 22:30 - 06:00 | 10 | 100000 | 2021-04-06 | 2045-08-28 | 2045 | 964 | 3135 | 4099 | 9.64 | 31.35 | 40.99 | 0.09 | 3.69
DRA05195 | Binnen bebouwde kom |  | Drachten |  | de Drait |  | Slinge | - | 200219 | 568120 |  | 0 | OV |  |  | 222147 | '4M PT PMF 1701733PJ | 7016 | Staal | - | 2021-09-27 | 2061-09-27 | enkel | 2061 | '4M PT PMF 1701733PJ | 300 | 350 | 125 | 775 | 204263 | 'Sustainder Anne, Stan2, 3000K, 1500lm | 2100 | 2021-09-27 | 2041-09-27 |  | enkele | 2041 | 'Sustainder Anne, Stan2, 3000K, 1500lm | 375 | 50 | 425 |  |  |  | 222148 |  | 'Sustainder cassette full | Elektronisch | 25 | 2021-09-27 | 222149 | 23W, 20led, stan2, 3000K, 1500lm | 13 | NACHT | DK 03-06 | nacht dim 22:30 - 06:00 | 10 | 100000 | 2021-09-27 | 2046-02-18 | 2046 | 964 | 3135 | 4099 | 9.64 | 31.35 | 40.99 | 0.09 | 3.69
DRA05202 | Binnen bebouwde kom |  | Drachten |  | de Drait |  | Slinge | - | 200250 | 567734 |  | 0 | OV |  |  | 204270 | 3.5CPTST | 0 | Staal | - | 2002-01-01 | 2042-01-01 | enkel | 2042 | '4M PT PMF 1701733PJ | 300 | 350 | 125 | 775 | 204271 | 'Sustainder Anne, Stan2, 3000K, 1500lm | 2100 | 2021-04-06 | 2041-04-06 |  | enkele | 2041 | 'Sustainder Anne, Stan2, 3000K, 1500lm | 375 | 50 | 425 |  |  |  | 204272 |  | 'Sustainder cassette full | Elektronisch | 25 | 2021-04-06 | 204273 | 23W, 20led, stan2, 3000K, 1500lm | 13 | NACHT | DK 03-06 | nacht dim 22:30 - 06:00 | 10 | 100000 | 2021-04-06 | 2045-08-28 | 2045 | 964 | 3135 | 4099 | 9.64 | 31.35 | 40.99 | 0.09 | 3.69
DRA05206 | Binnen bebouwde kom |  | Drachten |  | Centrum |  | Sander Israelsplein | - | 202525 | 569063 |  | 0 | OV |  |  | 204274 | 4.5CPTAL | - | Aluminium | - | 2009-02-16 | 2049-02-16 | enkel | 2049 | '4M PT PMF 1701733PJ | 300 | 350 | 125 | 775 | 204275 | INDU 2050 KEGEL |  | 1983-01-01 | 2003-01-01 |  | enkele | 2003 | 'Sustainder Anne, Stan2, 3000K, 1500lm | 375 | 50 | 425 |  |  |  | 204276 |  | BSN 70 | conventioneel |  | 1983-01-01 | 204277 | 70W OSR SON-E I E27 NAV-E70W I | 70 | NACHT | DK 03-06 | - | 80 | 18000 | 2007-01-01 | 2011-05-23 | 2011 | 964 | 3135 | 4099 | 77.12 | 250.8 | 327.92 | 0.09 | 29.51
DRA05216 | Binnen bebouwde kom |  | Drachten |  | de Drait |  | Slinge | - | 200108 | 567716 |  | 0 | OV |  |  | 204286 | 3.5CPTST | 0 | Staal | - | 1997-07-15 | 2037-07-15 | enkel | 2037 | '4M PT PMF 1701733PJ | 300 | 350 | 125 | 775 | 204287 | 'Sustainder Anne, Stan2, 3000K, 1500lm | 2100 | 2021-04-06 | 2041-04-06 |  | enkele | 2041 | 'Sustainder Anne, Stan2, 3000K, 1500lm | 375 | 50 | 425 |  |  |  | 204288 |  | 'Sustainder cassette full | Elektronisch | 25 | 2021-04-06 | 204289 | 23W, 20led, stan2, 3000K, 1500lm | 13 | NACHT | DK 03-06 | nacht dim 22:30 - 06:00 | 10 | 100000 | 2021-04-06 | 2045-08-28 | 2045 | 964 | 3135 | 4099 | 9.64 | 31.35 | 40.99 | 0.09 | 3.69
DRA05220 | Binnen bebouwde kom |  | Drachten |  | de Drait |  | Slinge | - | 200098 | 567909 |  | 0 | OV |  |  | 204290 | 3.5CPTST | 0 | Staal | - | 2006-07-20 | 2046-07-20 | enkel | 2046 | '4M PT PMF 1701733PJ | 300 | 350 | 125 | 775 | 204291 | 'Sustainder Anne, Stan2, 3000K, 1500lm | 2100 | 2021-04-06 | 2041-04-06 |  | enkele | 2041 | 'Sustainder Anne, Stan2, 3000K, 1500lm | 375 | 50 | 425 |  |  |  | 204292 |  | 'Sustainder cassette full | Elektronisch | 25 | 2021-04-06 | 204293 | 23W, 20led, stan2, 3000K, 1500lm | 13 | NACHT | DK 03-06 | nacht dim 22:30 - 06:00 | 10 | 100000 | 2021-04-06 | 2045-08-28 | 2045 | 964 | 3135 | 4099 | 9.64 | 31.35 | 40.99 | 0.09 | 3.69
DRA05223 | Binnen bebouwde kom |  | Drachten |  | de Drait |  | Slinge | - | 200076 | 568076 |  | 0 | OV |  |  | 204294 | 3.5CPTST | 0 | Staal | - | 2013-10-07 | 2053-10-07 | enkel | 2053 | '4M PT PMF 1701733PJ | 300 | 350 | 125 | 775 | 204295 | 'Sustainder Anne, Stan2, 3000K, 1500lm | 2100 | 2021-04-06 | 2041-04-06 |  | enkele | 2041 | 'Sustainder Anne, Stan2, 3000K, 1500lm | 375 | 50 | 425 |  |  |  | 204296 |  | 'Sustainder cassette full | Elektronisch | 25 | 2021-04-06 | 204297 | 23W, 20led, stan2, 3000K, 1500lm | 13 | NACHT | DK 03-06 | nacht dim 22:30 - 06:00 | 10 | 100000 | 2021-04-06 | 2045-08-28 | 2045 | 964 | 3135 | 4099 | 9.64 | 31.35 | 40.99 | 0.09 | 3.69
DRA07357 | Binnen bebouwde kom |  | Drachten |  | de Swetten |  | t Deel | - | 201965 | 569574 |  | 0 | OV |  |  | 204330 | 3.5CPTST | 0 | Staal | - | 2007-10-30 | 2047-10-30 | enkel | 2047 | '4M PT PMF 1701733PJ | 300 | 350 | 125 | 775 | 204331 | PHIL CPS200 |  | 1998-02-10 | 2018-02-10 |  | enkele | 2018 | 'Sustainder Anne, Stan2, 3000K, 1500lm | 375 | 50 | 425 |  |  |  | 204332 |  | HF-R 136 PL-L | Elektronisch |  | 1998-02-10 | 204333 | 36W PLL 4P HF DIM (23A) 830 | 36 | NACHT | DK 03-06 | nacht dim 22:30 - 06:00 | 27.8 | 36000 | 2014-11-01 | 2023-08-13 | 2023 | 964 | 3135 | 4099 | 26.7992 | 87.153 | 113.9522 | 0.09 | 10.26
DRA07383 | Binnen bebouwde kom |  | Drachten |  | de Singels |  | Gauke Boelensstraat | Huisnr. 88 | 201796 | 568736 |  | 0 | OV |  |  | 204346 | 3.5CPTST | 0 | Staal | - | 1997-12-02 | 2037-12-02 | enkel | 2037 | '4M PT PMF 1701733PJ | 300 | 350 | 125 | 775 | 204347 | PHIL CPS200 |  | 1997-12-02 | 2017-12-02 |  | enkele | 2017 | 'Sustainder Anne, Stan2, 3000K, 1500lm | 375 | 50 | 425 |  |  |  | 204348 |  | HF-R 136 PL-L | Elektronisch |  | 1997-12-02 | 204349 | 36W PLL 4P HF DIM (23A) 830 | 36 | NACHT | DK 03-06 | nacht dim 22:30 - 06:00 | 27.8 | 36000 | 2008-11-13 | 2017-08-25 | 2017 | 964 | 3135 | 4099 | 26.7992 | 87.153 | 113.9522 | 0.09 | 10.26
DRA07386 | Binnen bebouwde kom |  | Drachten |  | de Singels |  | Gauke Boelensstraat | Huisnr. 76 | 201867 | 568762 |  | 0 | OV |  |  | 204350 | 3.5CPTST | 0 | Staal | - | 1997-12-02 | 2037-12-02 | enkel | 2037 | '4M PT PMF 1701733PJ | 300 | 350 | 125 | 775 | 204351 | PHIL CPS200 |  | 1997-12-02 | 2017-12-02 |  | enkele | 2017 | 'Sustainder Anne, Stan2, 3000K, 1500lm | 375 | 50 | 425 |  |  |  | 204352 |  | HF-R 136 PL-L | Elektronisch |  | 1997-12-02 | 204353 | 36W PLL 4P HF DIM (23A) 830 | 36 | NACHT | DK 03-06 | nacht dim 22:30 - 06:00 | 27.8 | 36000 | 2008-11-13 | 2017-08-25 | 2017 | 964 | 3135 | 4099 | 26.7992 | 87.153 | 113.9522 | 0.09 | 10.26
DRA07432 | Binnen bebouwde kom |  | Drachten |  | de Singels |  | Martinus de Boerstraat | Huisnr. 16 | 201719 | 568469 |  | 0 | OV |  |  | 204402 | 3.5CPTST | 0 | Staal | - | 1998-01-12 | 2038-01-12 | enkel | 2038 | '4M PT PMF 1701733PJ | 300 | 350 | 125 | 775 | 204403 | Sustainder,Anne,stan2,3000K,1500lm | 2100 | 2022-11-17 | 2042-11-17 |  | enkele | 2042 | 'Sustainder Anne, Stan2, 3000K, 1500lm | 375 | 50 | 425 |  |  |  | 204404 |  | Sustainder Casette Full | Elektronisch |  | 2022-11-17 | 204405 | 23W, 20led, stan2, 3000K, 1500lm | 23 | NACHT | DK 03-06 | nacht dim 22:30 - 06:00 | 13.2701 | 100000 | 2022-11-17 | 2042-11-17 | 2042 | 964 | 3135 | 4099 | 26.7992 | 87.153 | 113.9522 | 0.09 | 10.26
DRA07449 | Binnen bebouwde kom |  | Drachten |  | de Singels |  | S H de Rooshof | - | 201784 | 568419 |  | 0 | OV |  |  | 204418 | 3.5CPTST | 0 | Staal | - | 1998-02-06 | 2038-02-06 | enkel | 2038 | '4M PT PMF 1701733PJ | 300 | 350 | 125 | 775 | 204419 | Sustainder,Anne,stan2,3000K,1500lm | 2100 | 2022-11-17 | 2042-11-17 |  | enkele | 2042 | 'Sustainder Anne, Stan2, 3000K, 1500lm | 375 | 50 | 425 |  |  |  | 204420 |  | Sustainder Casette Full | Elektronisch |  | 2022-11-17 | 204421 | 23W, 20led, stan2, 3000K, 1500lm | 23 | NACHT | DK 03-06 | nacht dim 22:30 - 06:00 | 13.2701 | 100000 | 2022-11-17 | 2042-11-17 | 2042 | 964 | 3135 | 4099 | 26.7992 | 87.153 | 113.9522 | 0.09 | 10.26
DRA07545 | Binnen bebouwde kom |  | Drachten |  | de Singels |  | Jansoniusplein | Huisnr. 23 | 202003 | 568017 |  | 0 | OV |  |  | 204466 | 3.5CPTST | 0 | Staal | - | 1998-11-03 | 2038-11-03 | enkel | 2038 | '4M PT PMF 1701733PJ | 300 | 350 | 125 | 775 | 204467 | PHIL CPS200 |  | 1998-11-03 | 2018-11-03 |  | enkele | 2018 | 'Sustainder Anne, Stan2, 3000K, 1500lm | 375 | 50 | 425 |  |  |  | 204468 |  | HF-R 136 PL-L | Elektronisch |  | 1998-11-03 | 204469 | 36W PLL 4P HF DIM (23A) 830 | 36 | NACHT | DK 03-06 | nacht dim 22:30 - 06:00 | 27.8 | 36000 | 2014-11-01 | 2023-08-13 | 2023 | 964 | 3135 | 4099 | 26.7992 | 87.153 | 113.9522 | 0.09 | 10.26
DRA07548 | Binnen bebouwde kom |  | Drachten |  | de Singels |  | Jansoniusplein | - | 202031 | 567978 |  | 0 | OV |  |  | 204470 | 3.5CPTST | 0 | Staal | - | 1998-11-03 | 2038-11-03 | enkel | 2038 | '4M PT PMF 1701733PJ | 300 | 350 | 125 | 775 | 204471 | PHIL CPS200 |  | 1998-11-03 | 2018-11-03 |  | enkele | 2018 | 'Sustainder Anne, Stan2, 3000K, 1500lm | 375 | 50 | 425 |  |  |  | 204472 |  | HF-R 136 PL-L | Elektronisch |  | 1998-11-03 | 204473 | 36W PLL 4P HF DIM (23A) 830 | 36 | NACHT | DK 03-06 | nacht dim 22:30 - 06:00 | 27.8 | 36000 | 2014-11-01 | 2023-08-13 | 2023 | 964 | 3135 | 4099 | 26.7992 | 87.153 | 113.9522 | 0.09 | 10.26
DRA05442 | Binnen bebouwde kom |  | Drachten |  | de Singels |  | Eringastraat | - | 201924 | 568167 |  | 0 | OV |  |  | 204630 | 3.5CPTST | 0 | Staal | - | 2003-06-19 | 2043-06-19 | enkel | 2043 | '4M PT PMF 1701733PJ | 300 | 350 | 125 | 775 | 204631 | Sustainder,Anne,stan5,3000K,1500lm | 2100 | 2022-11-17 | 2042-11-17 |  | enkele | 2042 | 'Sustainder Anne, Stan2, 3000K, 1500lm | 375 | 50 | 425 |  |  |  | 204632 |  | Sustainder Casette Full | Elektronisch |  | 2022-11-17 | 204633 | 25W, 20led, stan5, 3000k, 1500lm | 25 | NACHT | DK 03-06 | nacht dim 22:30 - 06:00 | 12.8366 | 100000 | 2022-11-17 | 2042-11-17 | 2042 | 964 | 3135 | 4099 | 26.7992 | 87.153 | 113.9522 | 0.09 | 10.26
DRA05550 | Binnen bebouwde kom |  | Drachten |  | de Folgeren |  | De Nova Cura | Huisnr. 116 | 202024 | 570541 |  | 0 | OV |  |  | 204694 | 3.5CPTST | 0 | Staal | - | 1998-06-15 | 2038-06-15 | enkel | 2038 | '4M PT PMF 1701733PJ | 300 | 350 | 125 | 775 | 204695 | 'Sustainder Anne, Stan2, 3000K, 1500lm | 2100 | 2021-11-19 | 2041-11-19 |  | enkele | 2041 | 'Sustainder Anne, Stan2, 3000K, 1500lm | 375 | 50 | 425 |  |  |  | 204696 |  | 'Sustainder cassette full | Elektronisch | 25 | 2021-11-19 | 204697 | 23W, 20led, stan2, 3000K, 1500lm | 13 | NACHT | DK 03-06 | nacht dim 22:30 - 06:00 | 10 | 100000 | 2021-11-26 | 2046-04-19 | 2046 | 964 | 3135 | 4099 | 9.64 | 31.35 | 40.99 | 0.09 | 3.69
DRA05733 | Binnen bebouwde kom |  | Drachten |  | de Folgeren |  | De Nijverheid | Huisnr. 28 | 201624 | 570425 |  | 0 | OV |  |  | 204782 | 3.5CPTST | 0 | Staal | - | 2007-10-05 | 2047-10-05 | enkel | 2047 | '4M PT PMF 1701733PJ | 300 | 350 | 125 | 775 | 204783 | 'Sustainder Anne, Stan2, 3000K, 1500lm | 2100 | 2021-11-16 | 2041-11-16 |  | enkele | 2041 | 'Sustainder Anne, Stan2, 3000K, 1500lm | 375 | 50 | 425 |  |  |  | 204784 |  | 'Sustainder cassette full | Elektronisch | 25 | 2021-11-16 | 204785 | 23W, 20led, stan2, 3000K, 1500lm | 13 | NACHT | DK 03-06 | nacht dim 22:30 - 06:00 | 10 | 100000 | 2021-11-16 | 2046-04-09 | 2046 | 964 | 3135 | 4099 | 9.64 | 31.35 | 40.99 | 0.09 | 3.69
DRA05741 | Binnen bebouwde kom |  | Drachten |  | de Folgeren |  | De Twee Gebroeders | Huisnr. 220 | 201551 | 570495 |  | 0 | OV |  |  | 204794 | '4M PT PMF 1701733PJ | 7016 | Staal | - | 2019-04-17 | 2059-04-17 | enkel | 2059 | '4M PT PMF 1701733PJ | 300 | 350 | 125 | 775 | 204795 | 'Sustainder Anne, Stan2, 3000K, 1500lm | 2100 | 2021-11-22 | 2041-11-22 |  | enkele | 2041 | 'Sustainder Anne, Stan2, 3000K, 1500lm | 375 | 50 | 425 |  |  |  | 204796 |  | 'Sustainder cassette full | Elektronisch | 25 | 2021-11-22 | 204797 | 23W, 20led, stan2, 3000K, 1500lm | 13 | NACHT | DK 03-06 | nacht dim 22:30 - 06:00 | 10 | 100000 | 2021-12-02 | 2046-04-25 | 2046 | 964 | 3135 | 4099 | 9.64 | 31.35 | 40.99 | 0.09 | 3.69
DRA05768 | Binnen bebouwde kom |  | Drachten |  | de Trisken |  | Hooizolder | Huisnr. 379 | 199693 | 567932 |  | 0 | OV |  |  | 204822 | 3.5CPTAL | - | Aluminium | - | 1983-01-01 | 2023-01-01 | enkel | 2023 | '4M PT PMF 1701733PJ | 300 | 350 | 125 | 775 | 204823 | 'Sustainder Anne, Stan2, 3000K, 1500lm | 2100 | 2021-05-17 | 2041-05-17 |  | enkele | 2041 | 'Sustainder Anne, Stan2, 3000K, 1500lm | 375 | 50 | 425 |  |  |  | 204824 |  | 'Sustainder cassette full | Elektronisch | 25 | 2021-05-17 | 204825 | 23W, 20led, stan2, 3000K, 1500lm | 13 | NACHT | DK 03-06 | nacht dim 22:30 - 06:00 | 10 | 100000 | 2021-05-17 | 2045-10-08 | 2045 | 964 | 3135 | 4099 | 9.64 | 31.35 | 40.99 | 0.09 | 3.69
DRA05167 | Binnen bebouwde kom |  | Drachten |  | de Drait |  | Fluessen | - | 200571 | 568209 |  | 0 | OV |  |  | 204826 | 3.5CPTST | 0 | Staal | - | 1991-03-25 | 2031-03-25 | enkel | 2031 | '4M PT PMF 1701733PJ | 300 | 350 | 125 | 775 | 204827 | 'Sustainder Anne, Stan2, 3000K, 1500lm | 2100 | 2021-03-23 | 2041-03-23 |  | enkele | 2041 | 'Sustainder Anne, Stan2, 3000K, 1500lm | 375 | 50 | 425 |  |  |  | 204828 |  | 'Sustainder cassette full | Elektronisch | 25 | 2021-03-23 | 204829 | 23W, 20led, stan2, 3000K, 1500lm | 13 | NACHT | DK 03-06 | nacht dim 22:30 - 06:00 | 10 | 100000 | 2021-03-23 | 2045-08-14 | 2045 | 964 | 3135 | 4099 | 9.64 | 31.35 | 40.99 | 0.09 | 3.69
DRA70573 | Binnen bebouwde kom |  | Drachten |  | Fennepark |  | Rietpol | Huisnr. 122 | 202583 | 571232 |  | 0 | OV |  |  | 204831 | 4VPTVERZ | 3011 | Staal | - | 1999-01-06 | 2039-01-06 | enkel | 2039 | '4M PT PMF 1701733PJ | 300 | 350 | 125 | 775 | 204832 | LIGHTRONICS HBN (HOLBEIN) | 3011 | 1999-01-06 | 2019-01-06 |  | enkele | 2019 | 'Sustainder Anne, Stan2, 3000K, 1500lm | 375 | 50 | 425 |  |  |  | 204833 |  | HF-R 136 PL-L | Elektronisch |  | 1999-01-06 | 204834 | 36W PLL 4P HF DIM (23A) 830 | 36 | NACHT | DK 03-06 | nacht dim 22:30 - 06:00 | 27.8 | 36000 | 2019-04-10 | 2028-01-20 | 2028 | 964 | 3135 | 4099 | 26.7992 | 87.153 | 113.9522 | 0.09 | 10.26
DRA70593 | Binnen bebouwde kom |  | Drachten |  | Fennepark |  | Eendekroos | Huisnr. 19 | 202387 | 570844 |  | 0 | OV |  |  | 204835 | 4VPTVERZ | 3011 | Staal | - | 1999-01-13 | 2039-01-13 | enkel | 2039 | '4M PT PMF 1701733PJ | 300 | 350 | 125 | 775 | 204836 | LIGHTRONICS HBN (HOLBEIN) | 3011 | 1999-01-13 | 2019-01-13 |  | enkele | 2019 | 'Sustainder Anne, Stan2, 3000K, 1500lm | 375 | 50 | 425 |  |  |  | 204837 |  | HF-R 136 PL-L | Elektronisch |  | 1999-01-13 | 204838 | 36W PLL 4P HF DIM (23A) 830 | 36 | NACHT | DK 03-06 | nacht dim 22:30 - 06:00 | 27.8 | 36000 | 2009-03-30 | 2018-01-09 | 2018 | 964 | 3135 | 4099 | 26.7992 | 87.153 | 113.9522 | 0.09 | 10.26
DRA05215 | Binnen bebouwde kom |  | Drachten |  | de Drait |  | Slinge | - | 200146 | 567727 |  | 0 | OV |  |  | 204855 | 3.5CPTST | 0 | Staal | - | 2007-05-31 | 2047-05-31 | enkel | 2047 | '4M PT PMF 1701733PJ | 300 | 350 | 125 | 775 | 204856 | 'Sustainder Anne, Stan2, 3000K, 1500lm | 2100 | 2021-04-06 | 2041-04-06 |  | enkele | 2041 | 'Sustainder Anne, Stan2, 3000K, 1500lm | 375 | 50 | 425 |  |  |  | 204857 |  | 'Sustainder cassette full | Elektronisch | 25 | 2021-04-06 | 204858 | 23W, 20led, stan2, 3000K, 1500lm | 13 | NACHT | DK 03-06 | nacht dim 22:30 - 06:00 | 10 | 100000 | 2021-04-06 | 2045-08-28 | 2045 | 964 | 3135 | 4099 | 9.64 | 31.35 | 40.99 | 0.09 | 3.69
DRA05769 | Binnen bebouwde kom |  | Drachten |  | de Trisken |  | Hooizolder | Huisnr. 371 | 199667 | 567918 |  | 0 | OV |  |  | 204899 | 3.5CPTAL | - | Aluminium | - | 1983-01-01 | 2023-01-01 | enkel | 2023 | '4M PT PMF 1701733PJ | 300 | 350 | 125 | 775 | 204900 | 'Sustainder Anne, Stan2, 3000K, 1500lm | 2100 | 2021-05-17 | 2041-05-17 |  | enkele | 2041 | 'Sustainder Anne, Stan2, 3000K, 1500lm | 375 | 50 | 425 |  |  |  | 204901 |  | 'Sustainder cassette full | Elektronisch | 25 | 2021-05-17 | 204902 | 23W, 20led, stan2, 3000K, 1500lm | 13 | NACHT | DK 03-06 | nacht dim 22:30 - 06:00 | 10 | 100000 | 2021-05-17 | 2045-10-08 | 2045 | 964 | 3135 | 4099 | 9.64 | 31.35 | 40.99 | 0.09 | 3.69
DRA04908 | Binnen bebouwde kom |  | Drachten |  | de Drait |  | Fluessen | - | 200546 | 568310 |  | 0 | OV |  |  | 204959 | 3.5CPTST | 0 | Staal | - | 2007-01-10 | 2047-01-10 | enkel | 2047 | '4M PT PMF 1701733PJ | 300 | 350 | 125 | 775 | 204960 | 'Sustainder Anne, Stan2, 3000K, 1500lm | 2100 | 2021-06-04 | 2041-06-04 |  | enkele | 2041 | 'Sustainder Anne, Stan2, 3000K, 1500lm | 375 | 50 | 425 |  |  |  | 204961 |  | 'Sustainder cassette full | Elektronisch | 25 | 2021-06-04 | 204962 | 23W, 20led, stan2, 3000K, 1500lm | 13 | NACHT | DK 03-06 | nacht dim 22:30 - 06:00 | 10 | 100000 | 2021-06-04 | 2045-10-26 | 2045 | 964 | 3135 | 4099 | 9.64 | 31.35 | 40.99 | 0.09 | 3.69
DRA02809 | Binnen bebouwde kom |  | Drachten |  | de Drait |  | Marne | Huisnr. 43 | 201237 | 568011 |  | 0 | OV |  |  | 210683 | '4M PT PMF 1701733PJ | 7016 | Staal | - | 2019-10-15 | 2059-10-15 | enkel | 2059 | '4M PT PMF 1701733PJ | 300 | 350 | 125 | 775 | 204980 | 'Sustainder Anne, Stan2, 3000K, 1500lm | 2100 | 2020-11-20 | 2040-11-20 |  | enkele | 2040 | 'Sustainder Anne, Stan2, 3000K, 1500lm | 375 | 50 | 425 |  |  |  | 204981 |  | 'Sustainder cassette full | Elektronisch | 25 | 2020-11-20 | 204982 | 23W, 20led, stan2, 3000K, 1500lm | 13 | NACHT | DK 03-06 | nacht dim 22:30 - 06:00 | 10 | 100000 | 2020-11-20 | 2045-04-13 | 2045 | 964 | 3135 | 4099 | 9.64 | 31.35 | 40.99 | 0.09 | 3.69
DRA05887 | Binnen bebouwde kom |  | Drachten |  | de Folgeren |  | De Excelsior | Huisnr. 115 | 201812 | 570679 |  | 0 | OV |  |  | 205185 | '4M PT PMF 1701733PJ | 7016 | Staal | - | 2019-04-17 | 2059-04-17 | enkel | 2059 | '4M PT PMF 1701733PJ | 300 | 350 | 125 | 775 | 205186 | 'Sustainder Anne, Stan2, 3000K, 1500lm | 2100 | 2021-11-15 | 2041-11-15 |  | enkele | 2041 | 'Sustainder Anne, Stan2, 3000K, 1500lm | 375 | 50 | 425 |  |  |  | 205187 |  | 'Sustainder cassette full | Elektronisch | 25 | 2021-11-15 | 205188 | 23W, 20led, stan2, 3000K, 1500lm | 13 | NACHT | DK 03-06 | nacht dim 22:30 - 06:00 | 10 | 100000 | 2021-12-03 | 2046-04-26 | 2046 | 964 | 3135 | 4099 | 9.64 | 31.35 | 40.99 | 0.09 | 3.69
DRA05890 | Binnen bebouwde kom |  | Drachten |  | de Folgeren |  | De Excelsior | Huisnr. 91 | 201866 | 570697 |  | 0 | OV |  |  | 205189 | '4M PT PMF 1701733PJ | 7016 | Staal | - | 2019-04-17 | 2059-04-17 | enkel | 2059 | '4M PT PMF 1701733PJ | 300 | 350 | 125 | 775 | 205190 | 'Sustainder Anne, Stan2, 3000K, 1500lm | 2100 | 2021-11-15 | 2041-11-15 |  | enkele | 2041 | 'Sustainder Anne, Stan2, 3000K, 1500lm | 375 | 50 | 425 |  |  |  | 205191 |  | 'Sustainder cassette full | Elektronisch | 25 | 2021-11-15 | 205192 | 23W, 20led, stan2, 3000K, 1500lm | 13 | NACHT | DK 03-06 | nacht dim 22:30 - 06:00 | 10 | 100000 | 2021-11-15 | 2046-04-08 | 2046 | 964 | 3135 | 4099 | 9.64 | 31.35 | 40.99 | 0.09 | 3.69
DRA05901 | Binnen bebouwde kom |  | Drachten |  | de Trisken |  | Hooizolder | Huisnr. 281 | 199640 | 567867 |  | 0 | OV |  |  | 205201 | 3.5CPTAL | - | Aluminium | - | 1984-01-01 | 2024-01-01 | enkel | 2024 | '4M PT PMF 1701733PJ | 300 | 350 | 125 | 775 | 205202 | 'Sustainder Anne, Stan2, 3000K, 1500lm | 2100 | 2021-05-17 | 2041-05-17 |  | enkele | 2041 | 'Sustainder Anne, Stan2, 3000K, 1500lm | 375 | 50 | 425 |  |  |  | 205203 |  | 'Sustainder cassette full | Elektronisch | 25 | 2021-05-17 | 205204 | 23W, 20led, stan2, 3000K, 1500lm | 13 | NACHT | DK 03-06 | nacht dim 22:30 - 06:00 | 10 | 100000 | 2021-05-17 | 2045-10-08 | 2045 | 964 | 3135 | 4099 | 9.64 | 31.35 | 40.99 | 0.09 | 3.69
DRA05907 | Binnen bebouwde kom |  | Drachten |  | de Folgeren |  | De Excelsior | - | 201886 | 570666 |  | 0 | OV |  |  | 205209 | 3.5CPTST | 0 | Staal | - | 1988-03-08 | 2028-03-08 | enkel | 2028 | '4M PT PMF 1701733PJ | 300 | 350 | 125 | 775 | 205210 | 'Sustainder Anne, Stan2, 3000K, 1500lm | 2100 | 2021-11-19 | 2041-11-19 |  | enkele | 2041 | 'Sustainder Anne, Stan2, 3000K, 1500lm | 375 | 50 | 425 |  |  |  | 205211 |  | 'Sustainder cassette full | Elektronisch | 25 | 2021-11-19 | 205212 | 23W, 20led, stan2, 3000K, 1500lm | 13 | NACHT | DK 03-06 | nacht dim 22:30 - 06:00 | 10 | 100000 | 2021-11-15 | 2046-04-08 | 2046 | 964 | 3135 | 4099 | 9.64 | 31.35 | 40.99 | 0.09 | 3.69
DRA05911 | Binnen bebouwde kom |  | Drachten |  | de Folgeren |  | De Excelsior | - | 201750 | 570593 |  | 0 | OV |  |  | 205213 | 3.5CPTST | 0 | Staal | - | 1994-03-21 | 2034-03-21 | enkel | 2034 | '4M PT PMF 1701733PJ | 300 | 350 | 125 | 775 | 205214 | 'Sustainder Anne, Stan2, 3000K, 1500lm | 2100 | 2021-11-19 | 2041-11-19 |  | enkele | 2041 | 'Sustainder Anne, Stan2, 3000K, 1500lm | 375 | 50 | 425 |  |  |  | 205215 |  | 'Sustainder cassette full | Elektronisch | 25 | 2021-11-19 | 205216 | 23W, 20led, stan2, 3000K, 1500lm | 13 | NACHT | DK 03-06 | nacht dim 22:30 - 06:00 | 10 | 100000 | 2021-11-19 | 2046-04-12 | 2046 | 964 | 3135 | 4099 | 9.64 | 31.35 | 40.99 | 0.09 | 3.69
DRA05925 | Binnen bebouwde kom |  | Drachten |  | de Drait |  | Overstesingel | - | 201521 | 567902 |  | 0 | OV |  |  | 205225 | 3.5CPTST | 0 | Staal | - | 2004-06-15 | 2044-06-15 | enkel | 2044 | '4M PT PMF 1701733PJ | 300 | 350 | 125 | 775 | 205226 | PHIL CPS200 |  | 2004-06-15 | 2024-06-15 |  | enkele | 2024 | 'Sustainder Anne, Stan2, 3000K, 1500lm | 375 | 50 | 425 |  |  |  | 205227 |  | HF-R 136 PL-L | Elektronisch |  | 2004-06-15 | 205228 | 36W PLL 4P HF DIM (23A) 830 | 36 | NACHT | DK 03-06 | nacht dim 22:30 - 06:00 | 27.8 | 36000 | 2007-01-01 | 2015-10-13 | 2015 | 964 | 3135 | 4099 | 26.7992 | 87.153 | 113.9522 | 0.09 | 10.26
DRA05928 | Binnen bebouwde kom |  | Drachten |  | de Swetten |  | De Tille | Huisnr. 32 | 201443 | 569909 |  | 0 | OV |  |  | 205229 | 3.5CPTST | 0 | Staal | - | 1998-07-01 | 2038-07-01 | enkel | 2038 | '4M PT PMF 1701733PJ | 300 | 350 | 125 | 775 | 205230 | 'Sustainder Anne, Stan2, 3000K, 1500lm | 2100 | 2021-06-28 | 2041-06-28 |  | enkele | 2041 | 'Sustainder Anne, Stan2, 3000K, 1500lm | 375 | 50 | 425 |  |  |  | 205231 |  | 'Sustainder cassette full | Elektronisch | 25 | 2021-06-28 | 205232 | 23W, 20led, stan2, 3000K, 1500lm | 13 | NACHT | DK 03-06 | nacht dim 22:30 - 06:00 | 10 | 100000 | 2021-06-28 | 2045-11-19 | 2045 | 964 | 3135 | 4099 | 9.64 | 31.35 | 40.99 | 0.09 | 3.69
DRA05932 | Binnen bebouwde kom |  | Drachten |  | de Swetten |  | De Draai | Huisnr. 32 | 201468 | 569768 |  | 0 | OV |  |  | 205233 | 3.5CPTST | 0 | Staal | - | 1993-03-24 | 2033-03-24 | enkel | 2033 | '4M PT PMF 1701733PJ | 300 | 350 | 125 | 775 | 205234 | 'Sustainder Anne, Stan2, 3000K, 1500lm | 2100 | 2021-06-29 | 2041-06-29 |  | enkele | 2041 | 'Sustainder Anne, Stan2, 3000K, 1500lm | 375 | 50 | 425 |  |  |  | 205235 |  | 'Sustainder cassette full | Elektronisch | 25 | 2021-06-29 | 205236 | 23W, 20led, stan2, 3000K, 1500lm | 13 | NACHT | DK 03-06 | nacht dim 22:30 - 06:00 | 10 | 100000 | 2021-06-29 | 2045-11-20 | 2045 | 964 | 3135 | 4099 | 9.64 | 31.35 | 40.99 | 0.09 | 3.69
DRA05960 | Binnen bebouwde kom |  | Drachten |  | Himsterhout |  | Morra | - | 200922 | 567289 |  | 0 | OV |  |  | 205237 | 3.5CPTST | 0 | Staal | - | 1995-08-30 | 2035-08-30 | enkel | 2035 | '4M PT PMF 1701733PJ | 300 | 350 | 125 | 775 | 205238 | INDU 2000 KEGEL | - | 2008-04-04 | 2028-04-04 |  | enkele | 2028 | 'Sustainder Anne, Stan2, 3000K, 1500lm | 375 | 50 | 425 |  |  |  | 205239 |  | HF-R 136 PL-L | Elektronisch |  | 2008-04-04 | 205240 | 36W PLL 4P HF DIM (23A) 830 | 36 | NACHT | DK 03-06 | nacht dim 22:30 - 06:00 | 27.8 | 36000 | 2014-11-01 | 2023-08-13 | 2023 | 964 | 3135 | 4099 | 26.7992 | 87.153 | 113.9522 | 0.09 | 10.26
DRA05964 | Binnen bebouwde kom |  | Drachten |  | Himsterhout |  | Morra | Huisnr. 137 | 201015 | 567201 |  | 0 | OV |  |  | 205241 | 3.5CPTST | 0 | Staal | - | 1995-08-30 | 2035-08-30 | enkel | 2035 | '4M PT PMF 1701733PJ | 300 | 350 | 125 | 775 | 205242 | INDU 2000 KEGEL | - | 2008-04-04 | 2028-04-04 |  | enkele | 2028 | 'Sustainder Anne, Stan2, 3000K, 1500lm | 375 | 50 | 425 |  |  |  | 205243 |  | HF-R 136 PL-L | Elektronisch |  | 2008-04-04 | 205244 | 36W PLL 4P HF DIM (23A) 830 | 36 | NACHT | DK 03-06 | nacht dim 22:30 - 06:00 | 27.8 | 36000 | 2014-11-01 | 2023-08-13 | 2023 | 964 | 3135 | 4099 | 26.7992 | 87.153 | 113.9522 | 0.09 | 10.26
DRA05984 | Binnen bebouwde kom |  | Drachten |  | de Venen |  | Baalder | Huisnr. 21 | 203908 | 568453 |  | 0 | OV |  |  | 205261 | 3.5CPTST | 0 | Staal | - | 1995-11-10 | 2035-11-10 | enkel | 2035 | '4M PT PMF 1701733PJ | 300 | 350 | 125 | 775 | 205262 | 'Sustainder Anne, Stan2, 3000K, 1500lm | 2100 | 2022-05-01 | 2042-05-01 |  | enkele | 2042 | 'Sustainder Anne, Stan2, 3000K, 1500lm | 375 | 50 | 425 |  |  |  | 205263 |  | 'Sustainder cassette full | Elektronisch | 25 | 2022-05-01 | 205264 | 23W, 20led, stan2, 3000K, 1500lm | 13 | NACHT | DK 03-06 | nacht dim 22:30 - 06:00 | 10 | 100000 | 2022-05-01 | 2046-09-22 | 2046 | 964 | 3135 | 4099 | 9.64 | 31.35 | 40.99 | 0.09 | 3.69
DRA05991 | Binnen bebouwde kom |  | Drachten |  | de Swetten |  | Paradijske | Huisnr. 4-8 | 202308 | 570276 |  | 0 | OV |  |  | 205269 | 3CPTST | 0 | Staal | - | 1996-05-21 | 2036-05-21 | enkel | 2036 | '4M PT PMF 1701733PJ | 300 | 350 | 125 | 775 | 205270 | 'Sustainder Anne, Stan2, 3000K, 1500lm | 2100 | 2021-06-24 | 2041-06-24 |  | enkele | 2041 | 'Sustainder Anne, Stan2, 3000K, 1500lm | 375 | 50 | 425 |  |  |  | 205271 |  | 'Sustainder cassette full | Elektronisch | 25 | 2021-06-24 | 205272 | 23W, 20led, stan2, 3000K, 1500lm | 13 | NACHT | DK 03-06 | nacht dim 22:30 - 06:00 | 10 | 100000 | 2021-06-24 | 2045-11-15 | 2045 | 964 | 3135 | 4099 | 9.64 | 31.35 | 40.99 | 0.09 | 3.69
DRA06026 | Binnen bebouwde kom |  | Drachten |  | de Wiken |  | Lidlum | Huisnr. 21 | 203829 | 569286 |  | 0 | OV |  |  | 205305 | 3.5CPTST | 0 | Staal | - | 1998-10-13 | 2038-10-13 | enkel | 2038 | '4M PT PMF 1701733PJ | 300 | 350 | 125 | 775 | 205306 | PHIL CPS200 |  | 1998-10-13 | 2018-10-13 |  | enkele | 2018 | 'Sustainder Anne, Stan2, 3000K, 1500lm | 375 | 50 | 425 |  |  |  | 205307 |  | HF-R 136 PL-L | Elektronisch |  | 1998-10-13 | 205308 | 36W PLL 4P HF DIM (23A) 830 | 36 | NACHT | DK 03-06 | nacht dim 22:30 - 06:00 | 27.8 | 36000 | 2014-11-01 | 2023-08-13 | 2023 | 964 | 3135 | 4099 | 26.7992 | 87.153 | 113.9522 | 0.09 | 10.26
DRA06154 | Binnen bebouwde kom |  | Drachten |  | Noordoost |  | Schuttersveld | Huisnr. 101 | 202820 | 570479 |  | 0 | OV |  |  | 205361 | 3.5CPTST | 0 | Staal | - | 1990-12-03 | 2030-12-03 | enkel | 2030 | '4M PT PMF 1701733PJ | 300 | 350 | 125 | 775 | 205362 | INDU 2000 KEGEL |  | 1990-12-03 | 2010-12-03 |  | enkele | 2010 | 'Sustainder Anne, Stan2, 3000K, 1500lm | 375 | 50 | 425 |  |  |  | 205363 |  | HF-R 136 PL-L | Elektronisch |  | 1990-12-03 | 205364 | 36W PLL 4P HF DIM (23A) 830 | 36 | NACHT | DK 03-06 | nacht dim 22:30 - 06:00 | 27.8 | 36000 | 2007-01-01 | 2015-10-13 | 2015 | 964 | 3135 | 4099 | 26.7992 | 87.153 | 113.9522 | 0.09 | 10.26
DRA06220 | Binnen bebouwde kom |  | Drachten |  | de Singels |  | Fabriciuslaan | - | 202385 | 568117 |  | 0 | OV |  |  | 205377 | 3.5CPTST | 0 | Staal | - | 1999-06-17 | 2039-06-17 | enkel | 2039 | '4M PT PMF 1701733PJ | 300 | 350 | 125 | 775 | 205378 | PHIL CPS200 |  | 1999-06-17 | 2019-06-17 |  | enkele | 2019 | 'Sustainder Anne, Stan2, 3000K, 1500lm | 375 | 50 | 425 |  |  |  | 205379 |  | HF-R 136 PL-L | Elektronisch |  | 1999-06-17 | 205380 | 36W PLL 4P HF DIM (23A) 830 | 36 | NACHT | DK 03-06 | nacht dim 22:30 - 06:00 | 27.8 | 36000 | 2019-04-01 | 2028-01-11 | 2028 | 964 | 3135 | 4099 | 26.7992 | 87.153 | 113.9522 | 0.09 | 10.26
DRA06248 | Binnen bebouwde kom |  | Drachten |  | de Wiken |  | Mariengaard | Huisnr. 42 | 203662 | 569545 |  | 0 | OV |  |  | 205393 | 3.5CPTST | 0 | Staal | - | 1996-05-14 | 2036-05-14 | enkel | 2036 | '4M PT PMF 1701733PJ | 300 | 350 | 125 | 775 | 205394 | 'Sustainder Anne, Stan2, 3000K, 1500lm | 2100 | 2022-05-15 | 2042-05-15 |  | enkele | 2042 | 'Sustainder Anne, Stan2, 3000K, 1500lm | 375 | 50 | 425 |  |  |  | 205395 |  | 'Sustainder cassette full | Elektronisch | 25 | 2022-05-15 | 205396 | 23W, 20led, stan2, 3000K, 1500lm | 13 | NACHT | DK 03-06 | nacht dim 22:30 - 06:00 | 10 | 100000 | 2022-05-15 | 2046-10-06 | 2046 | 964 | 3135 | 4099 | 9.64 | 31.35 | 40.99 | 0.09 | 3.69
DRA06251 | Binnen bebouwde kom |  | Drachten |  | de Wiken |  | Alferhof | Huisnr. 20 | 203940 | 569583 |  | 0 | OV |  |  | 205397 | 3.5CPTST | 0 | Staal | - | 1996-08-23 | 2036-08-23 | enkel | 2036 | '4M PT PMF 1701733PJ | 300 | 350 | 125 | 775 | 205398 | 'Sustainder Anne, Stan2, 3000K, 1500lm | 2100 | 2022-05-15 | 2042-05-15 |  | enkele | 2042 | 'Sustainder Anne, Stan2, 3000K, 1500lm | 375 | 50 | 425 |  |  |  | 205399 |  | 'Sustainder cassette full | Elektronisch | 25 | 2022-05-15 | 205400 | 23W, 20led, stan2, 3000K, 1500lm | 13 | NACHT | DK 03-06 | nacht dim 22:30 - 06:00 | 10 | 100000 | 2022-05-15 | 2046-10-06 | 2046 | 964 | 3135 | 4099 | 9.64 | 31.35 | 40.99 | 0.09 | 3.69
DRA06255 | Binnen bebouwde kom | Gebiedsontsluiting | Drachten |  | de Folgeren |  | Kletsterlaan | - | 201270 | 570686 |  | 0 | OV |  |  | 205401 | 4.5CPTST | 0 | Staal | - | 2005-12-23 | 2045-12-23 | enkel | 2045 | '4M PT PMF 1701733PJ | 300 | 350 | 125 | 775 | 205402 | PHIL FGS224 |  | 2005-12-23 | 2025-12-23 |  | enkele | 2025 | 'Sustainder Anne, Stan2, 3000K, 1500lm | 375 | 50 | 425 |  |  |  | 205403 |  | HF-R 136 PL-L | Elektronisch |  | 2005-12-23 | 205404 | 36W PLL 4P HF DIM (23A) 830 | 36 | NACHT | DK 03-06 | nacht dim 22:30 - 06:00 | 27.8 | 36000 | 2009-03-30 | 2018-01-09 | 2018 | 964 | 3135 | 4099 | 26.7992 | 87.153 | 113.9522 | 0.09 | 10.26
SMA71072 | Binnen bebouwde kom |  | De Wilgen |  | De Wilgen |  | Broekfinne | - | 198122 | 568398 |  | 0 | OV |  |  | 205466 | 3.5CPTST | 9005 | Staal | - | 1998-11-18 | 2038-11-18 | enkel | 2038 | '4M PT PMF 1701733PJ | 300 | 350 | 125 | 775 | 205467 | PHIL CPS400 |  | 1998-11-18 | 2018-11-18 |  | enkele | 2018 | 'Sustainder Anne, Stan2, 3000K, 1500lm | 375 | 50 | 425 |  |  |  | 205468 |  | BSN 50 | conventioneel |  | 1998-11-18 | 205469 | 50W SON | 50 | AVOND | DK 03-07 | - | 60 | 16000 | 2022-02-02 | 2037-01-15 | 2037 | 716 | 354 | 1070 | 42.96 | 21.24 | 64.2 | 0.09 | 5.78
SMA71092 | Binnen bebouwde kom |  | De Wilgen |  | De Wilgen |  | Broekfinne | Huisnr. 69 | 198570 | 568482 |  | 0 | OV |  |  | 205470 | 3.5CPTST | 0 | Staal | - | 1998-11-16 | 2038-11-16 | enkel | 2038 | '4M PT PMF 1701733PJ | 300 | 350 | 125 | 775 | 205471 | PHIL CPS400 |  | 1998-11-16 | 2018-11-16 |  | enkele | 2018 | 'Sustainder Anne, Stan2, 3000K, 1500lm | 375 | 50 | 425 |  |  |  | 205472 |  | BSN 50 | conventioneel |  | 1998-11-16 | 205473 | 50W SON | 50 | NACHT | DK 03-06 | - | 60 | 16000 | 1998-11-16 | 2002-10-11 | 2002 | 964 | 3135 | 4099 | 57.84 | 188.1 | 245.94 | 0.09 | 22.13
DRA06451 | Binnen bebouwde kom |  | Drachten |  | de Swetten |  | De Tijen | - | 201951 | 569935 |  | 0 | OV |  |  | 205670 | 4.5CPTST | 7035 | Staal | - | 1997-05-20 | 2037-05-20 | enkel | 2037 | '4M PT PMF 1701733PJ | 300 | 350 | 125 | 775 | 205671 | 'Sustainder Anne, Stan2, 3000K, 1500lm | 2100 | 2019-03-18 | 2039-03-18 |  | enkele | 2039 | 'Sustainder Anne, Stan2, 3000K, 1500lm | 375 | 50 | 425 |  |  |  | 205672 |  | 'Sustainder cassette full | Elektronisch | 25 | 2019-03-18 | 205673 | 23W, 20led, stan2, 3000K, 1500lm | 13 | NACHT | DK 03-06 | nacht dim 22:30 - 06:00 | 10 | 100000 | 2019-03-18 | 2043-08-09 | 2043 | 964 | 3135 | 4099 | 9.64 | 31.35 | 40.99 | 0.09 | 3.69
DRA06772 | Binnen bebouwde kom |  | Drachten |  | de Swetten |  | Blauwverversregel | Huisnr. 61-1 | 202261 | 569727 |  | 0 | OV |  |  | 205734 | 3.5CPTST | 0 | Staal | - | 2003-06-24 | 2043-06-24 | enkel | 2043 | '4M PT PMF 1701733PJ | 300 | 350 | 125 | 775 | 205735 | 'Sustainder Anne, Stan2, 3000K, 1500lm | 2100 | 2021-06-29 | 2041-06-29 |  | enkele | 2041 | 'Sustainder Anne, Stan2, 3000K, 1500lm | 375 | 50 | 425 |  |  |  | 205736 |  | 'Sustainder cassette full | Elektronisch | 25 | 2021-06-29 | 205737 | 23W, 20led, stan2, 3000K, 1500lm | 13 | NACHT | DK 03-06 | nacht dim 22:30 - 06:00 | 10 | 100000 | 2021-06-29 | 2045-11-20 | 2045 | 964 | 3135 | 4099 | 9.64 | 31.35 | 40.99 | 0.09 | 3.69
DRA07193 | Binnen bebouwde kom |  | Drachten |  | de Swetten |  | De Rien | Huisnr. 39 | 201476 | 569657 |  | 0 | OV |  |  | 205931 | 3.5CPTST | 0 | Staal | - | 1997-11-28 | 2037-11-28 | enkel | 2037 | '4M PT PMF 1701733PJ | 300 | 350 | 125 | 775 | 205932 | 'Sustainder Anne, Stan2, 3000K, 1500lm | 2100 | 2021-06-29 | 2041-06-29 |  | enkele | 2041 | 'Sustainder Anne, Stan2, 3000K, 1500lm | 375 | 50 | 425 |  |  |  | 205933 |  | 'Sustainder cassette full | Elektronisch | 25 | 2021-06-29 | 205934 | 23W, 20led, stan2, 3000K, 1500lm | 13 | NACHT | DK 03-06 | nacht dim 22:30 - 06:00 | 10 | 100000 | 2021-06-29 | 2045-11-20 | 2045 | 964 | 3135 | 4099 | 9.64 | 31.35 | 40.99 | 0.09 | 3.69
DRA07203 | Binnen bebouwde kom |  | Drachten |  | de Swetten |  | De Tynje | Huisnr. 14 | 201492 | 569523 |  | 0 | OV |  |  | 205943 | 3CPTST | 0 | Staal | - | 1997-11-24 | 2037-11-24 | enkel | 2037 | '4M PT PMF 1701733PJ | 300 | 350 | 125 | 775 | 205944 | 'Sustainder Anne, Stan2, 3000K, 1500lm | 2100 | 2021-06-28 | 2041-06-28 |  | enkele | 2041 | 'Sustainder Anne, Stan2, 3000K, 1500lm | 375 | 50 | 425 |  |  |  | 205945 |  | 'Sustainder cassette full | Elektronisch | 25 | 2021-06-28 | 205946 | 23W, 20led, stan2, 3000K, 1500lm | 13 | NACHT | DK 03-06 | nacht dim 22:30 - 06:00 | 10 | 100000 | 2021-06-28 | 2045-11-19 | 2045 | 964 | 3135 | 4099 | 9.64 | 31.35 | 40.99 | 0.09 | 3.69
DRA07264 | Binnen bebouwde kom |  | Drachten |  | de Swetten |  | Het Vliet | Huisnr. 10 | 201502 | 570015 |  | 0 | OV |  |  | 206007 | 3.5CPTST | 0 | Staal | - | 1998-01-13 | 2038-01-13 | enkel | 2038 | '4M PT PMF 1701733PJ | 300 | 350 | 125 | 775 | 206008 | 'Sustainder Anne, Stan2, 3000K, 1500lm | 2100 | 2021-06-30 | 2041-06-30 |  | enkele | 2041 | 'Sustainder Anne, Stan2, 3000K, 1500lm | 375 | 50 | 425 |  |  |  | 206009 |  | 'Sustainder cassette full | Elektronisch | 25 | 2021-06-30 | 206010 | 23W, 20led, stan2, 3000K, 1500lm | 13 | NACHT | DK 03-06 | nacht dim 22:30 - 06:00 | 10 | 100000 | 2021-06-30 | 2045-11-21 | 2045 | 964 | 3135 | 4099 | 9.64 | 31.35 | 40.99 | 0.09 | 3.69
DRA04845 | Binnen bebouwde kom |  | Drachten |  | Drachtstervaart |  | Buitenstvallaat | - | 199352 | 568597 |  | 0 | OV |  |  | 206035 | 3.5CPTAL | - | Aluminium | - | 2012-07-17 | 2052-07-17 | enkel | 2052 | '4M PT PMF 1701733PJ | 300 | 350 | 125 | 775 | 206036 | INDU 2000 KEGEL |  | 1996-07-01 | 2016-07-01 |  | enkele | 2016 | 'Sustainder Anne, Stan2, 3000K, 1500lm | 375 | 50 | 425 |  |  |  | 206037 |  | HF-P 136 PL-L | Elektronisch |  | 1996-07-01 | 206038 | 36W PLL 4P HF 830 | 36 | NACHT | DK 03-06 | - | 40 | 36000 | 2007-01-01 | 2015-10-13 | 2015 | 964 | 3135 | 4099 | 38.56 | 125.4 | 163.96 | 0.09 | 14.76
DRA04848 | Binnen bebouwde kom |  | Drachten |  | Drachtstervaart |  | Postlaan | - | 199521 | 568562 |  | 0 | OV |  |  | 206039 | 3.5CPTST | 0 | Staal | - | 2006-03-21 | 2046-03-21 | enkel | 2046 | '4M PT PMF 1701733PJ | 300 | 350 | 125 | 775 | 206040 | INDU 2000 KEGEL |  | 1996-07-01 | 2016-07-01 |  | enkele | 2016 | 'Sustainder Anne, Stan2, 3000K, 1500lm | 375 | 50 | 425 |  |  |  | 206041 |  | HF-R 136 PL-L | Elektronisch |  | 1996-07-01 | 206042 | 36W PLL 4P HF DIM (23A) 830 | 36 | NACHT | DK 03-06 | nacht dim 22:30 - 06:00 | 27.8 | 36000 | 2007-01-01 | 2015-10-13 | 2015 | 964 | 3135 | 4099 | 26.7992 | 87.153 | 113.9522 | 0.09 | 10.26
DRA04867 | Binnen bebouwde kom |  | Drachten |  | Himsterhout |  | Morra | - | 200905 | 567207 |  | 0 | OV |  |  | 206059 | 3.5CPTST | 0 | Staal | - | 1996-03-28 | 2036-03-28 | enkel | 2036 | '4M PT PMF 1701733PJ | 300 | 350 | 125 | 775 | 206060 | INDU 2000 KEGEL | - | 2008-04-04 | 2028-04-04 |  | enkele | 2028 | 'Sustainder Anne, Stan2, 3000K, 1500lm | 375 | 50 | 425 |  |  |  | 206061 |  | HF-R 136 PL-L | Elektronisch |  | 2008-04-04 | 206062 | 36W PLL 4P HF DIM (23A) 830 | 36 | NACHT | DK 03-06 | nacht dim 22:30 - 06:00 | 27.8 | 36000 | 2014-11-01 | 2023-08-13 | 2023 | 964 | 3135 | 4099 | 26.7992 | 87.153 | 113.9522 | 0.09 | 10.26
DRA04870 | Binnen bebouwde kom |  | Drachten |  | Himsterhout |  | Morra | Huisnr. 175 | 200868 | 567222 |  | 0 | OV |  |  | 206063 | 3.5CPTST | 0 | Staal | - | 1996-03-28 | 2036-03-28 | enkel | 2036 | '4M PT PMF 1701733PJ | 300 | 350 | 125 | 775 | 206064 | INDU 2000 KEGEL | - | 2008-04-04 | 2028-04-04 |  | enkele | 2028 | 'Sustainder Anne, Stan2, 3000K, 1500lm | 375 | 50 | 425 |  |  |  | 206065 |  | HF-R 136 PL-L | Elektronisch |  | 2008-04-04 | 206066 | 36W PLL 4P HF DIM (23A) 830 | 36 | NACHT | DK 03-06 | nacht dim 22:30 - 06:00 | 27.8 | 36000 | 2014-11-01 | 2023-08-13 | 2023 | 964 | 3135 | 4099 | 26.7992 | 87.153 | 113.9522 | 0.09 | 10.26
DRA04894 | Binnen bebouwde kom |  | Drachten |  | de Drait |  | Fluessen | - | 200636 | 568464 |  | 0 | OV |  |  | 206079 | 4VPTVERZ | 7016 | Staal | - | 2018-03-01 | 2058-03-01 | enkel | 2058 | '4M PT PMF 1701733PJ | 300 | 350 | 125 | 775 | 206080 | 'Sustainder Anne, Stan2, 3000K, 1500lm | 2100 | 2018-03-01 | 2038-03-01 |  | enkele | 2038 | 'Sustainder Anne, Stan2, 3000K, 1500lm | 375 | 50 | 425 |  |  |  | 206081 |  | 'Sustainder cassette full | Elektronisch | 25 | 2018-03-01 | 206082 | 23W, 20led, stan2, 3000K, 1500lm | 13 | NACHT | DK 03-06 | nacht dim 22:30 - 06:00 | 10 | 100000 | 2018-03-01 | 2042-07-23 | 2042 | 964 | 3135 | 4099 | 9.64 | 31.35 | 40.99 | 0.09 | 3.69
DRA04920 | Binnen bebouwde kom |  | Drachten |  | de Drait |  | Fluessen | Huisnr. 46 | 200407 | 568324 |  | 0 | OV |  |  | 220526 | '4M PT PMF 1701733PJ | 7016 | Staal | - | 2021-06-07 | 2061-06-07 | enkel | 2061 | '4M PT PMF 1701733PJ | 300 | 350 | 125 | 775 | 206108 | 'Sustainder Anne, Stan2, 3000K, 1500lm | 2100 | 2019-03-12 | 2039-03-12 |  | enkele | 2039 | 'Sustainder Anne, Stan2, 3000K, 1500lm | 375 | 50 | 425 |  |  |  | 206109 |  | 'Sustainder cassette full | Elektronisch | 25 | 2019-03-12 | 206110 | 23W, 20led, stan2, 3000K, 1500lm | 13 | NACHT | DK 03-06 | nacht dim 22:30 - 06:00 | 10 | 100000 | 2019-03-12 | 2043-08-03 | 2043 | 964 | 3135 | 4099 | 9.64 | 31.35 | 40.99 | 0.09 | 3.69
DRA05029 | Binnen bebouwde kom |  | Drachten |  | de Drait |  | Wimerts | - | 200566 | 567871 |  | 0 | OV |  |  | 206167 | 3.5CPTST | 0 | Staal | - | 1994-10-25 | 2034-10-25 | enkel | 2034 | '4M PT PMF 1701733PJ | 300 | 350 | 125 | 775 | 206168 | 'Sustainder Anne, Stan2, 3000K, 1500lm | 2100 | 2021-04-01 | 2041-04-01 |  | enkele | 2041 | 'Sustainder Anne, Stan2, 3000K, 1500lm | 375 | 50 | 425 |  |  |  | 206169 |  | 'Sustainder cassette full | Elektronisch | 25 | 2021-04-01 | 206170 | 23W, 20led, stan2, 3000K, 1500lm | 13 | NACHT | DK 03-06 | nacht dim 22:30 - 06:00 | 10 | 100000 | 2021-04-01 | 2045-08-23 | 2045 | 964 | 3135 | 4099 | 9.64 | 31.35 | 40.99 | 0.09 | 3.69
DRA05040 | Binnen bebouwde kom |  | Drachten |  | de Drait |  | Wimerts | - | 200507 | 567929 |  | 0 | OV |  |  | 206179 | '4M PT PMF 1701733PJ | 7016 | Staal | - | 2021-04-01 | 2061-04-01 | enkel | 2061 | '4M PT PMF 1701733PJ | 300 | 350 | 125 | 775 | 206180 | 'Sustainder Anne, Stan2, 3000K, 1500lm | 2100 | 2021-04-01 | 2041-04-01 |  | enkele | 2041 | 'Sustainder Anne, Stan2, 3000K, 1500lm | 375 | 50 | 425 |  |  |  | 206181 |  | 'Sustainder cassette full | Elektronisch | 25 | 2021-04-01 | 206182 | 23W, 20led, stan2, 3000K, 1500lm | 13 | NACHT | DK 03-06 | nacht dim 22:30 - 06:00 | 10 | 100000 | 2021-04-01 | 2045-08-23 | 2045 | 964 | 3135 | 4099 | 9.64 | 31.35 | 40.99 | 0.09 | 3.69
DRA02761 | Binnen bebouwde kom |  | Drachten |  | de Drait |  | Kuinder | Huisnr. 210 | 201583 | 568162 |  | 0 | OV |  |  | 206271 | 3.5CPTAL | - | Aluminium | - | 1974-01-01 | 2014-01-01 | enkel | 2014 | '4M PT PMF 1701733PJ | 300 | 350 | 125 | 775 | 206272 | 'Sustainder Anne, Stan2, 3000K, 1500lm | 2100 | 2021-03-25 | 2041-03-25 |  | enkele | 2041 | 'Sustainder Anne, Stan2, 3000K, 1500lm | 375 | 50 | 425 |  |  |  | 206273 |  | 'Sustainder cassette full | Elektronisch | 25 | 2021-03-25 | 206274 | 23W, 20led, stan2, 3000K, 1500lm | 13 | NACHT | DK 03-06 | nacht dim 22:30 - 06:00 | 10 | 100000 | 2021-03-25 | 2045-08-16 | 2045 | 964 | 3135 | 4099 | 9.64 | 31.35 | 40.99 | 0.09 | 3.69
DRA02772 | Binnen bebouwde kom |  | Drachten |  | de Drait |  | Kuinder | - | 201469 | 568099 |  | 0 | OV |  |  | 206283 | 3.5CPTST | 0 | Staal | - | 1998-06-18 | 2038-06-18 | enkel | 2038 | '4M PT PMF 1701733PJ | 300 | 350 | 125 | 775 | 206284 | 'Sustainder Anne, Stan2, 3000K, 1500lm | 2100 | 2020-11-19 | 2040-11-19 |  | enkele | 2040 | 'Sustainder Anne, Stan2, 3000K, 1500lm | 375 | 50 | 425 |  |  |  | 206285 |  | 'Sustainder cassette full | Elektronisch | 25 | 2020-11-19 | 206286 | 23W, 20led, stan2, 3000K, 1500lm | 13 | NACHT | DK 03-06 | nacht dim 22:30 - 06:00 | 10 | 100000 | 2020-11-19 | 2045-04-12 | 2045 | 964 | 3135 | 4099 | 9.64 | 31.35 | 40.99 | 0.09 | 3.69
DRA02796 | Binnen bebouwde kom |  | Drachten |  | de Drait |  | Tjonger | - | 201369 | 568166 |  | 0 | OV |  |  | 206311 | 3.5CPTST | 0 | Staal | - | 1997-09-16 | 2037-09-16 | enkel | 2037 | '4M PT PMF 1701733PJ | 300 | 350 | 125 | 775 | 206312 | 'Sustainder Anne, Stan2, 3000K, 1500lm | 2100 | 2020-11-19 | 2040-11-19 |  | enkele | 2040 | 'Sustainder Anne, Stan2, 3000K, 1500lm | 375 | 50 | 425 |  |  |  | 206313 |  | 'Sustainder cassette full | Elektronisch | 25 | 2020-11-19 | 206314 | 23W, 20led, stan2, 3000K, 1500lm | 13 | NACHT | DK 03-06 | nacht dim 22:30 - 06:00 | 10 | 100000 | 2020-11-19 | 2045-04-12 | 2045 | 964 | 3135 | 4099 | 9.64 | 31.35 | 40.99 | 0.09 | 3.69
DRA02811 | Binnen bebouwde kom |  | Drachten |  | de Drait |  | Marne | Huisnr. 39 | 201220 | 568038 |  | 0 | OV |  |  | 206327 | 3.5CPTST | 0 | Staal | - | 2012-07-05 | 2052-07-05 | enkel | 2052 | '4M PT PMF 1701733PJ | 300 | 350 | 125 | 775 | 206328 | 'Sustainder Anne, Stan2, 3000K, 1500lm | 2100 | 2020-11-20 | 2040-11-20 |  | enkele | 2040 | 'Sustainder Anne, Stan2, 3000K, 1500lm | 375 | 50 | 425 |  |  |  | 206329 |  | 'Sustainder cassette full | Elektronisch | 25 | 2020-11-20 | 206330 | 23W, 20led, stan2, 3000K, 1500lm | 13 | NACHT | DK 03-06 | nacht dim 22:30 - 06:00 | 10 | 100000 | 2020-11-20 | 2045-04-13 | 2045 | 964 | 3135 | 4099 | 9.64 | 31.35 | 40.99 | 0.09 | 3.69
DRA04690 | Binnen bebouwde kom |  | Drachten |  | de Drait |  | Sydwende | Huisnr. 42 | 200351 | 568586 |  | 0 | OV |  |  | 206447 | 3.5CPTST | 0 | Staal | - | 1993-03-23 | 2033-03-23 | enkel | 2033 | '4M PT PMF 1701733PJ | 300 | 350 | 125 | 775 | 206448 | 'Sustainder Anne, Stan2, 3000K, 1500lm | 2100 | 2021-04-08 | 2041-04-08 |  | enkele | 2041 | 'Sustainder Anne, Stan2, 3000K, 1500lm | 375 | 50 | 425 |  |  |  | 206449 |  | 'Sustainder cassette full | Elektronisch | 25 | 2021-04-08 | 206450 | 23W, 20led, stan2, 3000K, 1500lm | 13 | NACHT | DK 03-06 | nacht dim 22:30 - 06:00 | 10 | 100000 | 2021-04-08 | 2045-08-30 | 2045 | 964 | 3135 | 4099 | 9.64 | 31.35 | 40.99 | 0.09 | 3.69
DRA04700 | Binnen bebouwde kom |  | Drachten |  | de Trisken |  | Voorhuis | Huisnr. 84 | 200196 | 567536 |  | 0 | OV |  |  | 206459 | 3.5CPTST | 0 | Staal | - | 1996-03-29 | 2036-03-29 | enkel | 2036 | '4M PT PMF 1701733PJ | 300 | 350 | 125 | 775 | 206460 | 'Sustainder Anne, Stan2, 3000K, 1500lm | 2100 | 2021-05-10 | 2041-05-10 |  | enkele | 2041 | 'Sustainder Anne, Stan2, 3000K, 1500lm | 375 | 50 | 425 |  |  |  | 206461 |  | 'Sustainder cassette full | Elektronisch | 25 | 2021-05-10 | 206462 | 23W, 20led, stan2, 3000K, 1500lm | 13 | NACHT | DK 03-06 | nacht dim 22:30 - 06:00 | 10 | 100000 | 2021-05-10 | 2045-10-01 | 2045 | 964 | 3135 | 4099 | 9.64 | 31.35 | 40.99 | 0.09 | 3.69
DRA04703 | Binnen bebouwde kom |  | Drachten |  | de Trisken |  | Hanebalken | Huisnr. 211 | 199526 | 568192 |  | 0 | OV |  |  | 206463 | 3.5CPTST | 0 | Staal | - | 1996-03-26 | 2036-03-26 | enkel | 2036 | '4M PT PMF 1701733PJ | 300 | 350 | 125 | 775 | 206464 | 'Sustainder Anne, Stan2, 3000K, 1500lm | 2100 | 2021-06-01 | 2041-06-01 |  | enkele | 2041 | 'Sustainder Anne, Stan2, 3000K, 1500lm | 375 | 50 | 425 |  |  |  | 206465 |  | 'Sustainder cassette full | Elektronisch | 25 | 2021-06-01 | 206466 | 23W, 20led, stan2, 3000K, 1500lm | 13 | NACHT | DK 03-06 | nacht dim 22:30 - 06:00 | 10 | 100000 | 2021-06-01 | 2045-10-23 | 2045 | 964 | 3135 | 4099 | 9.64 | 31.35 | 40.99 | 0.09 | 3.69
DRA04707 | Binnen bebouwde kom |  | Drachten |  | de Folgeren |  | De Orion | Huisnr. 89 | 202044 | 570417 |  | 0 | OV |  |  | 206467 | 3.5CPTST | 0 | Staal | - | 2010-01-01 | 2050-01-01 | enkel | 2050 | '4M PT PMF 1701733PJ | 300 | 350 | 125 | 775 | 206468 | 'Sustainder Anne, Stan2, 3000K, 1500lm | 2100 | 2021-11-22 | 2041-11-22 |  | enkele | 2041 | 'Sustainder Anne, Stan2, 3000K, 1500lm | 375 | 50 | 425 |  |  |  | 206469 |  | 'Sustainder cassette full | Elektronisch | 25 | 2021-11-22 | 206470 | 23W, 20led, stan2, 3000K, 1500lm | 13 | NACHT | DK 03-06 | nacht dim 22:30 - 06:00 | 10 | 100000 | 2021-11-22 | 2046-04-15 | 2046 | 964 | 3135 | 4099 | 9.64 | 31.35 | 40.99 | 0.09 | 3.69
DRA04710 | Binnen bebouwde kom |  | Drachten |  | Centrum |  | Reidingweg | Huisnr. 4a | 202494 | 568775 |  | 0 | OV |  |  | 206471 | 4CPTVERZ | 9006 | Staal | - | 1998-08-19 | 2038-08-19 | enkel | 2038 | '4M PT PMF 1701733PJ | 300 | 350 | 125 | 775 | 206472 | LIGHTWELL FRISO KRAMER | 7040 | 2012-01-01 | 2032-01-01 |  | enkele | 2032 | 'Sustainder Anne, Stan2, 3000K, 1500lm | 375 | 50 | 425 |  |  |  | 206473 |  | LEDDRIVER DIM | Elektronisch |  | 2012-01-01 | 206474 | 24W, 3000K, 2200lm Friso Kramer | 24 | NACHT | DK 03-06 | nacht dim 22:30 - 06:00 | 18 | 100000 | 2014-11-01 | 2039-03-25 | 2039 | 964 | 3135 | 4099 | 17.352 | 56.43 | 73.782 | 0.09 | 6.64
DRA04740 | Binnen bebouwde kom |  | Drachten |  | de Drait |  | Sydwende | - | 200172 | 568343 |  | 0 | OV |  |  | 206499 | 3.5CPTST | 0 | Staal | - | 2001-02-16 | 2041-02-16 | enkel | 2041 | '4M PT PMF 1701733PJ | 300 | 350 | 125 | 775 | 206500 | 'Sustainder Anne, Stan2, 3000K, 1500lm | 2100 | 2021-04-08 | 2041-04-08 |  | enkele | 2041 | 'Sustainder Anne, Stan2, 3000K, 1500lm | 375 | 50 | 425 |  |  |  | 206501 |  | 'Sustainder cassette full | Elektronisch | 25 | 2021-04-08 | 206502 | 23W, 20led, stan2, 3000K, 1500lm | 13 | NACHT | DK 03-06 | nacht dim 22:30 - 06:00 | 10 | 100000 | 2021-04-08 | 2045-08-30 | 2045 | 964 | 3135 | 4099 | 9.64 | 31.35 | 40.99 | 0.09 | 3.69
DRA04761 | Binnen bebouwde kom |  | Drachten |  | de Drait |  | Sydwende | Huisnr. 14 | 200375 | 568672 |  | 0 | OV |  |  | 206523 | '4M PT PMF 1701733PJ | 7016 | Staal | - | 2019-05-29 | 2059-05-29 | enkel | 2059 | '4M PT PMF 1701733PJ | 300 | 350 | 125 | 775 | 206524 | 'Sustainder Anne, Stan2, 3000K, 1500lm | 2100 | 2021-04-08 | 2041-04-08 |  | enkele | 2041 | 'Sustainder Anne, Stan2, 3000K, 1500lm | 375 | 50 | 425 |  |  |  | 206525 |  | 'Sustainder cassette full | Elektronisch | 25 | 2021-04-08 | 206526 | 23W, 20led, stan2, 3000K, 1500lm | 13 | NACHT | DK 03-06 | nacht dim 22:30 - 06:00 | 10 | 100000 | 2021-04-08 | 2045-08-30 | 2045 | 964 | 3135 | 4099 | 9.64 | 31.35 | 40.99 | 0.09 | 3.69
DRA04771 | Binnen bebouwde kom |  | Drachten |  | de Folgeren |  | De Meer | Huisnr. 28 | 202270 | 570383 |  | 0 | OV |  |  | 206535 | 3.5CPTST | 0 | Staal | - | 1996-04-02 | 2036-04-02 | enkel | 2036 | '4M PT PMF 1701733PJ | 300 | 350 | 125 | 775 | 206536 | 'Sustainder Anne, Stan2, 3000K, 1500lm | 2100 | 2021-11-18 | 2041-11-18 |  | enkele | 2041 | 'Sustainder Anne, Stan2, 3000K, 1500lm | 375 | 50 | 425 |  |  |  | 206537 |  | 'Sustainder cassette full | Elektronisch | 25 | 2021-11-18 | 206538 | 23W, 20led, stan2, 3000K, 1500lm | 13 | NACHT | DK 03-06 | nacht dim 22:30 - 06:00 | 10 | 100000 | 2021-11-18 | 2046-04-11 | 2046 | 964 | 3135 | 4099 | 9.64 | 31.35 | 40.99 | 0.09 | 3.69
DRA04775 | Binnen bebouwde kom |  | Drachten |  | de Folgeren |  | De Meer | Huisnr. 26-5 | 202284 | 570468 |  | 0 | OV |  |  | 206539 | 3.5CPTST | 0 | Staal | - | 1996-04-03 | 2036-04-03 | enkel | 2036 | '4M PT PMF 1701733PJ | 300 | 350 | 125 | 775 | 206540 | 'Sustainder Anne, Stan2, 3000K, 1500lm | 2100 | 2021-11-22 | 2041-11-22 |  | enkele | 2041 | 'Sustainder Anne, Stan2, 3000K, 1500lm | 375 | 50 | 425 |  |  |  | 206541 |  | 'Sustainder cassette full | Elektronisch | 25 | 2021-11-22 | 206542 | 23W, 20led, stan2, 3000K, 1500lm | 13 | NACHT | DK 03-06 | nacht dim 22:30 - 06:00 | 10 | 100000 | 2021-11-22 | 2046-04-15 | 2046 | 964 | 3135 | 4099 | 9.64 | 31.35 | 40.99 | 0.09 | 3.69
DRA02880 | Binnen bebouwde kom |  | Drachten |  | de Drait |  | Martinus de Boerstraat | - | 201526 | 568404 |  | 0 | OV |  |  | 206551 | 3.5CPTST | 0 | Staal | - | 1993-03-25 | 2033-03-25 | enkel | 2033 | '4M PT PMF 1701733PJ | 300 | 350 | 125 | 775 | 206552 | 'Sustainder Anne, Stan2, 3000K, 1500lm | 2100 | 2020-11-18 | 2040-11-18 |  | enkele | 2040 | 'Sustainder Anne, Stan2, 3000K, 1500lm | 375 | 50 | 425 |  |  |  | 206553 |  | 'Sustainder cassette full | Elektronisch | 25 | 2020-11-18 | 206554 | 23W, 20led, stan2, 3000K, 1500lm | 13 | NACHT | DK 03-06 | nacht dim 22:30 - 06:00 | 10 | 100000 | 2020-11-18 | 2045-04-11 | 2045 | 964 | 3135 | 4099 | 9.64 | 31.35 | 40.99 | 0.09 | 3.69
DRA02884 | Binnen bebouwde kom |  | Drachten |  | de Drait |  | Hunze | - | 201490 | 568379 |  | 0 | OV |  |  | 206555 | 3.5CPTST | 0 | Staal | - | 1989-01-24 | 2029-01-24 | enkel | 2029 | '4M PT PMF 1701733PJ | 300 | 350 | 125 | 775 | 206556 | 'Sustainder Anne, Stan2, 3000K, 1500lm | 2100 | 2021-04-09 | 2041-04-09 |  | enkele | 2041 | 'Sustainder Anne, Stan2, 3000K, 1500lm | 375 | 50 | 425 |  |  |  | 206557 |  | 'Sustainder cassette full | Elektronisch | 25 | 2021-04-09 | 206558 | 23W, 20led, stan2, 3000K, 1500lm | 13 | NACHT | DK 03-06 | nacht dim 22:30 - 06:00 | 10 | 100000 | 2021-04-09 | 2045-08-31 | 2045 | 964 | 3135 | 4099 | 9.64 | 31.35 | 40.99 | 0.09 | 3.69
DRA02887 | Binnen bebouwde kom |  | Drachten |  | de Drait |  | Hunze | - | 201373 | 568352 |  | 0 | OV |  |  | 206559 | '4M PT PMF 1701733PJ | 7016 | Staal | - | 2021-03-30 | 2061-03-30 | enkel | 2061 | '4M PT PMF 1701733PJ | 300 | 350 | 125 | 775 | 206560 | 'Sustainder Anne, Stan2, 3000K, 1500lm | 2100 | 2021-03-30 | 2041-03-30 |  | enkele | 2041 | 'Sustainder Anne, Stan2, 3000K, 1500lm | 375 | 50 | 425 |  |  |  | 206561 |  | 'Sustainder cassette full | Elektronisch | 25 | 2021-03-30 | 206562 | 23W, 20led, stan2, 3000K, 1500lm | 13 | NACHT | DK 03-06 | nacht dim 22:30 - 06:00 | 10 | 100000 | 2021-03-30 | 2045-08-21 | 2045 | 964 | 3135 | 4099 | 9.64 | 31.35 | 40.99 | 0.09 | 3.69
DRA02892 | Binnen bebouwde kom |  | Drachten |  | de Drait |  | Fivel | - | 201293 | 568304 |  | 0 | OV |  |  | 206563 | 3.5CPTST | 0 | Staal | - | 1989-01-26 | 2029-01-26 | enkel | 2029 | '4M PT PMF 1701733PJ | 300 | 350 | 125 | 775 | 206564 | 'Sustainder Anne, Stan2, 3000K, 1500lm | 2100 | 2020-11-19 | 2040-11-19 |  | enkele | 2040 | 'Sustainder Anne, Stan2, 3000K, 1500lm | 375 | 50 | 425 |  |  |  | 206565 |  | 'Sustainder cassette full | Elektronisch | 25 | 2020-11-19 | 206566 | 23W, 20led, stan2, 3000K, 1500lm | 13 | NACHT | DK 03-06 | nacht dim 22:30 - 06:00 | 10 | 100000 | 2020-11-19 | 2045-04-12 | 2045 | 964 | 3135 | 4099 | 9.64 | 31.35 | 40.99 | 0.09 | 3.69
DRA03023 | Binnen bebouwde kom |  | Drachten |  | de Drait |  | Hunze | - | 201476 | 568665 |  | 0 | OV |  |  | 206655 | '4M PT PMF 1701733PJ | 7016 | Staal | - | 2019-05-29 | 2059-05-29 | enkel | 2059 | '4M PT PMF 1701733PJ | 300 | 350 | 125 | 775 | 206656 | 'Sustainder Anne, Stan2, 3000K, 1500lm | 2100 | 2020-11-19 | 2040-11-19 |  | enkele | 2040 | 'Sustainder Anne, Stan2, 3000K, 1500lm | 375 | 50 | 425 |  |  |  | 206657 |  | 'Sustainder cassette full | Elektronisch | 25 | 2020-11-19 | 206658 | 23W, 20led, stan2, 3000K, 1500lm | 13 | NACHT | DK 03-06 | nacht dim 22:30 - 06:00 | 10 | 100000 | 2020-11-19 | 2045-04-12 | 2045 | 964 | 3135 | 4099 | 9.64 | 31.35 | 40.99 | 0.09 | 3.69
DRA03027 | Binnen bebouwde kom |  | Drachten |  | de Drait |  | Hunze | - | 201422 | 568666 |  | 0 | OV |  |  | 223753 | '4M PT PMF 1701733PJ | 7016 | Staal | - | 2020-11-19 | 2060-11-19 | enkel | 2060 | '4M PT PMF 1701733PJ | 300 | 350 | 125 | 775 | 206660 | 'Sustainder Anne, Stan2, 3000K, 1500lm | 2100 | 2020-11-19 | 2040-11-19 |  | enkele | 2040 | 'Sustainder Anne, Stan2, 3000K, 1500lm | 375 | 50 | 425 |  |  |  | 206661 |  | 'Sustainder cassette full | Elektronisch | 25 | 2020-11-19 | 206662 | 23W, 20led, stan2, 3000K, 1500lm | 13 | NACHT | DK 03-06 | nacht dim 22:30 - 06:00 | 10 | 100000 | 2020-11-19 | 2045-04-12 | 2045 | 964 | 3135 | 4099 | 9.64 | 31.35 | 40.99 | 0.09 | 3.69
DRA03029 | Binnen bebouwde kom |  | Drachten |  | de Drait |  | Hunze | Huisnr. 33 | 201530 | 568574 |  | 0 | OV |  |  | 223754 | '4M PT PMF 1701733PJ | 7016 | Staal | - | 2020-11-19 | 2060-11-19 | enkel | 2060 | '4M PT PMF 1701733PJ | 300 | 350 | 125 | 775 | 206668 | 'Sustainder Anne, Stan2, 3000K, 1500lm | 2100 | 2020-11-19 | 2040-11-19 |  | enkele | 2040 | 'Sustainder Anne, Stan2, 3000K, 1500lm | 375 | 50 | 425 |  |  |  | 206669 |  | 'Sustainder cassette full | Elektronisch | 25 | 2020-11-19 | 206670 | 23W, 20led, stan2, 3000K, 1500lm | 13 | NACHT | DK 03-06 | nacht dim 22:30 - 06:00 | 10 | 100000 | 2020-11-19 | 2045-04-12 | 2045 | 964 | 3135 | 4099 | 9.64 | 31.35 | 40.99 | 0.09 | 3.69
DRA03032 | Binnen bebouwde kom |  | Drachten |  | de Drait |  | Hunze | Huisnr. 135 | 201509 | 568529 |  | 0 | OV |  |  | 206671 | 3.5CPTST | 0 | Staal | - | 1996-07-22 | 2036-07-22 | enkel | 2036 | '4M PT PMF 1701733PJ | 300 | 350 | 125 | 775 | 206672 | 'Sustainder Anne, Stan2, 3000K, 1500lm | 2100 | 2020-11-19 | 2040-11-19 |  | enkele | 2040 | 'Sustainder Anne, Stan2, 3000K, 1500lm | 375 | 50 | 425 |  |  |  | 206673 |  | 'Sustainder cassette full | Elektronisch | 25 | 2020-11-19 | 206674 | 23W, 20led, stan2, 3000K, 1500lm | 13 | NACHT | DK 03-06 | nacht dim 22:30 - 06:00 | 10 | 100000 | 2020-11-19 | 2045-04-12 | 2045 | 964 | 3135 | 4099 | 9.64 | 31.35 | 40.99 | 0.09 | 3.69
DRA03039 | Binnen bebouwde kom |  | Drachten |  | de Drait |  | Hunze | Huisnr. 161 | 201484 | 568427 |  | 0 | OV |  |  | 206679 | 3.5CPTST | 0 | Staal | - | 2002-01-01 | 2042-01-01 | enkel | 2042 | '4M PT PMF 1701733PJ | 300 | 350 | 125 | 775 | 206680 | 'Sustainder Anne, Stan2, 3000K, 1500lm | 2100 | 2020-11-19 | 2040-11-19 |  | enkele | 2040 | 'Sustainder Anne, Stan2, 3000K, 1500lm | 375 | 50 | 425 |  |  |  | 206681 |  | 'Sustainder cassette full | Elektronisch | 25 | 2020-11-19 | 206682 | 23W, 20led, stan2, 3000K, 1500lm | 13 | NACHT | DK 03-06 | nacht dim 22:30 - 06:00 | 10 | 100000 | 2020-11-19 | 2045-04-12 | 2045 | 964 | 3135 | 4099 | 9.64 | 31.35 | 40.99 | 0.09 | 3.69
DRA03044 | Binnen bebouwde kom |  | Drachten |  | de Drait |  | Hunze | - | 201481 | 568573 |  | 0 | OV |  |  | 206683 | '4M PT PMF 1701733PJ | 7016 | Staal | - | 2019-05-29 | 2059-05-29 | enkel | 2059 | '4M PT PMF 1701733PJ | 300 | 350 | 125 | 775 | 206684 | 'Sustainder Anne, Stan2, 3000K, 1500lm | 2100 | 2020-11-19 | 2040-11-19 |  | enkele | 2040 | 'Sustainder Anne, Stan2, 3000K, 1500lm | 375 | 50 | 425 |  |  |  | 206685 |  | 'Sustainder cassette full | Elektronisch | 25 | 2020-11-19 | 206686 | 23W, 20led, stan2, 3000K, 1500lm | 13 | NACHT | DK 03-06 | nacht dim 22:30 - 06:00 | 10 | 100000 | 2020-11-19 | 2045-04-12 | 2045 | 964 | 3135 | 4099 | 9.64 | 31.35 | 40.99 | 0.09 | 3.69
DRA03047 | Binnen bebouwde kom |  | Drachten |  | de Drait |  | Hunze | Huisnr. 65 | 201414 | 568567 |  | 0 | OV |  |  | 219818 | '4M PT PMF 1701733PJ | 7016 | Staal | - | 2021-04-01 | 2061-04-01 | enkel | 2061 | '4M PT PMF 1701733PJ | 300 | 350 | 125 | 775 | 206688 | 'Sustainder Anne, Stan2, 3000K, 1500lm | 2100 | 2021-04-01 | 2041-04-01 |  | enkele | 2041 | 'Sustainder Anne, Stan2, 3000K, 1500lm | 375 | 50 | 425 |  |  |  | 219819 |  | 'Sustainder cassette full | Elektronisch | 25 | 2021-04-01 | 219820 | 23W, 20led, stan2, 3000K, 1500lm | 13 | NACHT | DK 03-06 | nacht dim 22:30 - 06:00 | 10 | 100000 | 2021-04-01 | 2045-08-23 | 2045 | 964 | 3135 | 4099 | 9.64 | 31.35 | 40.99 | 0.09 | 3.69
DRA03054 | Binnen bebouwde kom |  | Drachten |  | de Drait |  | Hunze | - | 201413 | 568527 |  | 0 | OV |  |  | 206695 | 3.5CPTST | 0 | Staal | - | 1984-12-04 | 2024-12-04 | enkel | 2024 | '4M PT PMF 1701733PJ | 300 | 350 | 125 | 775 | 206696 | 'Sustainder Anne, Stan2, 3000K, 1500lm | 2100 | 2021-04-09 | 2041-04-09 |  | enkele | 2041 | 'Sustainder Anne, Stan2, 3000K, 1500lm | 375 | 50 | 425 |  |  |  | 206697 |  | 'Sustainder cassette full | Elektronisch | 25 | 2021-04-09 | 206698 | 23W, 20led, stan2, 3000K, 1500lm | 13 | NACHT | DK 03-06 | nacht dim 22:30 - 06:00 | 10 | 100000 | 2021-04-09 | 2045-08-31 | 2045 | 964 | 3135 | 4099 | 9.64 | 31.35 | 40.99 | 0.09 | 3.69
DRA03061 | Binnen bebouwde kom |  | Drachten |  | de Drait |  | Hunze | - | 201480 | 568466 |  | 0 | OV |  |  | 206703 | 3.5CPTST | 0 | Staal | - | 2002-01-01 | 2042-01-01 | enkel | 2042 | '4M PT PMF 1701733PJ | 300 | 350 | 125 | 775 | 206704 | 'Sustainder Anne, Stan2, 3000K, 1500lm | 2100 | 2018-10-09 | 2038-10-09 |  | enkele | 2038 | 'Sustainder Anne, Stan2, 3000K, 1500lm | 375 | 50 | 425 |  |  |  | 206705 |  | 'Sustainder cassette full | Elektronisch | 25 | 2018-10-09 | 206706 | 23W, 20led, stan2, 3000K, 1500lm | 13 | NACHT | DK 03-06 | nacht dim 22:30 - 06:00 | 10 | 100000 | 2018-10-09 | 2043-03-02 | 2043 | 964 | 3135 | 4099 | 9.64 | 31.35 | 40.99 | 0.09 | 3.69
DRA03171 | Binnen bebouwde kom |  | Drachten |  | Himsterhout |  | Morra | - | 200816 | 567350 |  | 0 | OV |  |  | 206759 | 3.5CPTST | 0 | Staal | - | 1992-10-04 | 2032-10-04 | enkel | 2032 | '4M PT PMF 1701733PJ | 300 | 350 | 125 | 775 | 206760 | INDU 2000 KEGEL | - | 2008-04-04 | 2028-04-04 |  | enkele | 2028 | 'Sustainder Anne, Stan2, 3000K, 1500lm | 375 | 50 | 425 |  |  |  | 206761 |  | HF-R 136 PL-L | Elektronisch |  | 2008-04-04 | 206762 | 36W PLL 4P HF DIM (23A) 830 | 36 | NACHT | DK 03-06 | nacht dim 22:30 - 06:00 | 27.8 | 36000 | 2014-11-01 | 2023-08-13 | 2023 | 964 | 3135 | 4099 | 26.7992 | 87.153 | 113.9522 | 0.09 | 10.26
DRA03175 | Binnen bebouwde kom |  | Drachten |  | Himsterhout |  | Morra | - | 200872 | 567403 |  | 0 | OV |  |  | 206763 | 3.5CPTST | 0 | Staal | - | 1993-10-27 | 2033-10-27 | enkel | 2033 | '4M PT PMF 1701733PJ | 300 | 350 | 125 | 775 | 206764 | INDU 2000 KEGEL | - | 2008-04-04 | 2028-04-04 |  | enkele | 2028 | 'Sustainder Anne, Stan2, 3000K, 1500lm | 375 | 50 | 425 |  |  |  | 206765 |  | HF-R 136 PL-L | Elektronisch |  | 2008-04-04 | 206766 | 36W PLL 4P HF DIM (23A) 830 | 36 | NACHT | DK 03-06 | nacht dim 22:30 - 06:00 | 27.8 | 36000 | 2021-06-14 | 2030-03-26 | 2030 | 964 | 3135 | 4099 | 26.7992 | 87.153 | 113.9522 | 0.09 | 10.26
DRA03178 | Binnen bebouwde kom |  | Drachten |  | Himsterhout |  | Morra | Huisnr. 120 | 200770 | 567302 |  | 0 | OV |  |  | 206807 | 3.5CPTST | 0 | Staal | - | 1994-09-12 | 2034-09-12 | enkel | 2034 | '4M PT PMF 1701733PJ | 300 | 350 | 125 | 775 | 206808 | INDU 2000 KEGEL | - | 2008-04-04 | 2028-04-04 |  | enkele | 2028 | 'Sustainder Anne, Stan2, 3000K, 1500lm | 375 | 50 | 425 |  |  |  | 206809 |  | HF-R 136 PL-L | Elektronisch |  | 2008-04-04 | 206810 | 36W PLL 4P HF DIM (23A) 830 | 36 | NACHT | DK 03-06 | nacht dim 22:30 - 06:00 | 27.8 | 36000 | 2014-11-01 | 2023-08-13 | 2023 | 964 | 3135 | 4099 | 26.7992 | 87.153 | 113.9522 | 0.09 | 10.26
DRA03190 | Binnen bebouwde kom |  | Drachten |  | Noordoost |  | Schuttersveld | Huisnr. 85 | 202797 | 570509 |  | 0 | OV |  |  | 206819 | 3.5CPTST | 0 | Staal | - | 1998-01-08 | 2038-01-08 | enkel | 2038 | '4M PT PMF 1701733PJ | 300 | 350 | 125 | 775 | 206820 | PHIL CPS200 |  | 2006-05-16 | 2026-05-16 |  | enkele | 2026 | 'Sustainder Anne, Stan2, 3000K, 1500lm | 375 | 50 | 425 |  |  |  | 206821 |  | HF-R 136 PL-L | Elektronisch |  | 2006-05-16 | 206822 | 36W PLL 4P HF DIM (23A) 830 | 36 | NACHT | DK 03-06 | nacht dim 22:30 - 06:00 | 27.8 | 36000 | 2009-03-30 | 2018-01-09 | 2018 | 964 | 3135 | 4099 | 26.7992 | 87.153 | 113.9522 | 0.09 | 10.26
DRA03338 | Binnen bebouwde kom |  | Drachten |  | verkeerswegen |  | Splitting | Huisnr. 164 | 204035 | 568846 |  | 0 | OV |  |  | 206935 | 3.5CPTST | 0 | Staal | - | 1985-01-01 | 2025-01-01 | enkel | 2025 | '4M PT PMF 1701733PJ | 300 | 350 | 125 | 775 | 206936 | INDU 2000 KEGEL |  | 2003-02-05 | 2023-02-05 |  | enkele | 2023 | 'Sustainder Anne, Stan2, 3000K, 1500lm | 375 | 50 | 425 |  |  |  | 206937 |  | HF-P 136 PL-L | Elektronisch |  | 2003-02-05 | 206938 | 36W PLL 4P HF 830 | 36 | NACHT | DK 03-06 | - | 40 | 36000 | 2007-01-01 | 2015-10-13 | 2015 | 964 | 3135 | 4099 | 38.56 | 125.4 | 163.96 | 0.09 | 14.76
DRA03490 | Binnen bebouwde kom |  | Drachten |  | de Venen |  | Uitgang | Huisnr. 2b | 203561 | 568520 |  | 0 | OV |  |  | 207015 | 3.5CPTST | 0 | Staal | - | 1994-03-04 | 2034-03-04 | enkel | 2034 | '4M PT PMF 1701733PJ | 300 | 350 | 125 | 775 | 207016 | 'Sustainder Anne, Stan2, 3000K, 1500lm | 2100 | 2022-05-01 | 2042-05-01 |  | enkele | 2042 | 'Sustainder Anne, Stan2, 3000K, 1500lm | 375 | 50 | 425 |  |  |  | 207017 |  | 'Sustainder cassette full | Elektronisch | 25 | 2022-05-01 | 207018 | 23W, 20led, stan2, 3000K, 1500lm | 13 | NACHT | DK 03-06 | nacht dim 22:30 - 06:00 | 10 | 100000 | 2022-05-01 | 2046-09-22 | 2046 | 964 | 3135 | 4099 | 9.64 | 31.35 | 40.99 | 0.09 | 3.69
DRA03494 | Binnen bebouwde kom |  | Drachten |  | verkeerswegen |  | Eikesingel | - | 201766 | 567949 |  | 0 | OV |  |  | 207019 | 3.5CPTST | 0 | Staal | - | 1994-01-24 | 2034-01-24 | enkel | 2034 | '4M PT PMF 1701733PJ | 300 | 350 | 125 | 775 | 207020 | INDU 2000 KEGEL |  | 1994-01-24 | 2014-01-24 |  | enkele | 2014 | 'Sustainder Anne, Stan2, 3000K, 1500lm | 375 | 50 | 425 |  |  |  | 207021 |  | BSN 50 | conventioneel |  | 1994-01-24 | 207022 | 50W SON | 50 | MORGEN | DK 03-08 | - | 60 | 20000 | 2012-05-22 | 2027-09-22 | 2027 | 823 | 481 | 1304 | 49.38 | 28.86 | 78.24 | 0.09 | 7.04
DRA03536 | Binnen bebouwde kom |  | Drachten |  | de Trisken |  | Schuur | - | 199852 | 567534 |  | 0 | OV |  |  | 207051 | 3.5CPTST | 0 | Staal | - | 1994-12-15 | 2034-12-15 | enkel | 2034 | '4M PT PMF 1701733PJ | 300 | 350 | 125 | 775 | 207052 | 'Sustainder Anne, Stan2, 3000K, 1500lm | 2100 | 2021-05-31 | 2041-05-31 |  | enkele | 2041 | 'Sustainder Anne, Stan2, 3000K, 1500lm | 375 | 50 | 425 |  |  |  | 207053 |  | 'Sustainder cassette full | Elektronisch | 25 | 2021-05-31 | 207054 | 23W, 20led, stan2, 3000K, 1500lm | 13 | NACHT | DK 03-06 | nacht dim 22:30 - 06:00 | 10 | 100000 | 2021-05-31 | 2045-10-22 | 2045 | 964 | 3135 | 4099 | 9.64 | 31.35 | 40.99 | 0.09 | 3.69
DRA03691 | Binnen bebouwde kom |  | Drachten |  | de Drait |  | Moezel | - | 200907 | 567826 |  | 0 | OV |  |  | 207135 | 3.5CPTST | 0 | Staal | - | 1998-11-05 | 2038-11-05 | enkel | 2038 | '4M PT PMF 1701733PJ | 300 | 350 | 125 | 775 | 207136 | 'Sustainder Anne, Stan2, 3000K, 1500lm | 2100 | 2021-03-31 | 2041-03-31 |  | enkele | 2041 | 'Sustainder Anne, Stan2, 3000K, 1500lm | 375 | 50 | 425 |  |  |  | 207137 |  | 'Sustainder cassette full | Elektronisch | 25 | 2021-03-31 | 207138 | 23W, 20led, stan2, 3000K, 1500lm | 13 | NACHT | DK 03-06 | nacht dim 22:30 - 06:00 | 10 | 100000 | 2021-03-31 | 2045-08-22 | 2045 | 964 | 3135 | 4099 | 9.64 | 31.35 | 40.99 | 0.09 | 3.69
DRA03712 | Binnen bebouwde kom |  | Drachten |  | de Drait |  | Zwemmer | - | 200709 | 567726 |  | 0 | OV |  |  | 207159 | '4M PT PMF 1701733PJ | 7016 | Staal | - | 2021-04-01 | 2061-04-01 | enkel | 2061 | '4M PT PMF 1701733PJ | 300 | 350 | 125 | 775 | 207160 | 'Sustainder Anne, Stan2, 3000K, 1500lm | 2100 | 2021-04-01 | 2041-04-01 |  | enkele | 2041 | 'Sustainder Anne, Stan2, 3000K, 1500lm | 375 | 50 | 425 |  |  |  | 207161 |  | 'Sustainder cassette full | Elektronisch | 25 | 2021-04-01 | 207162 | 23W, 20led, stan2, 3000K, 1500lm | 13 | NACHT | DK 03-06 | nacht dim 22:30 - 06:00 | 10 | 100000 | 2021-04-01 | 2045-08-23 | 2045 | 964 | 3135 | 4099 | 9.64 | 31.35 | 40.99 | 0.09 | 3.69
DRA03760 | Binnen bebouwde kom |  | Drachten |  | de Singels |  | Martinus de Boerstraat | - | 201645 | 568443 |  | 0 | OV |  |  | 207203 | 3.5CPTST | 0 | Staal | - | 1990-03-06 | 2030-03-06 | enkel | 2030 | '4M PT PMF 1701733PJ | 300 | 350 | 125 | 775 | 207204 | 2TR480 (TRIANGEL) |  | 2008-04-02 | 2028-04-02 |  | enkele | 2028 | 'Sustainder Anne, Stan2, 3000K, 1500lm | 375 | 50 | 425 |  |  |  | 207205 |  | HID-PV Xt 45 /S CPO-TW |  |  | 2008-04-02 | 207206 | 45W CPO | 45 | NACHT | DK 03-06 | - | 50 | 27000 | 2014-11-01 | 2021-06-02 | 2021 | 964 | 3135 | 4099 | 48.2 | 156.75 | 204.95 | 0.09 | 18.45
DRA03763 | Binnen bebouwde kom |  | Drachten |  | de Singels |  | Martinus de Boerstraat | Huisnr. 24 | 201658 | 568461 |  | 0 | OV |  |  | 207207 | 3.5CPTST | 0 | Staal | - | 2004-06-21 | 2044-06-21 | enkel | 2044 | '4M PT PMF 1701733PJ | 300 | 350 | 125 | 775 | 207208 | Sustainder,Anne,stan2,3000K,1500lm | 2100 | 2022-11-17 | 2042-11-17 |  | enkele | 2042 | 'Sustainder Anne, Stan2, 3000K, 1500lm | 375 | 50 | 425 |  |  |  | 207209 |  | Sustainder Casette Full | Elektronisch |  | 2022-11-17 | 207210 | 23W, 20led, stan2, 3000K, 1500lm | 23 | NACHT | DK 03-06 | nacht dim 22:30 - 06:00 | 13.2701 | 100000 | 2022-11-17 | 2042-11-17 | 2042 | 964 | 3135 | 4099 | 26.7992 | 87.153 | 113.9522 | 0.09 | 10.26
DRA03841 | Binnen bebouwde kom |  | Drachten |  | de Folgeren |  | De Meer | - | 202130 | 570365 |  | 0 | OV |  |  | 207227 | 3.5CPTST | 0 | Staal | - | 1995-06-01 | 2035-06-01 | enkel | 2035 | '4M PT PMF 1701733PJ | 300 | 350 | 125 | 775 | 207228 | 'Sustainder Anne, Stan2, 3000K, 1500lm | 2100 | 2021-11-18 | 2041-11-18 |  | enkele | 2041 | 'Sustainder Anne, Stan2, 3000K, 1500lm | 375 | 50 | 425 |  |  |  | 207229 |  | 'Sustainder cassette full | Elektronisch | 25 | 2021-11-18 | 207230 | 23W, 20led, stan2, 3000K, 1500lm | 13 | NACHT | DK 03-06 | nacht dim 22:30 - 06:00 | 10 | 100000 | 2021-11-18 | 2046-04-11 | 2046 | 964 | 3135 | 4099 | 9.64 | 31.35 | 40.99 | 0.09 | 3.69
DRA03844 | Binnen bebouwde kom |  | Drachten |  | de Wiken |  | Langewyk | - | 204103 | 569721 |  | 0 | OV |  |  | 207231 | 3.5CPTST | 0 | Staal | - | 1993-06-28 | 2033-06-28 | enkel | 2033 | '4M PT PMF 1701733PJ | 300 | 350 | 125 | 775 | 207232 | 'Sustainder Anne, Stan2, 3000K, 1500lm | 2100 | 2022-05-15 | 2042-05-15 |  | enkele | 2042 | 'Sustainder Anne, Stan2, 3000K, 1500lm | 375 | 50 | 425 |  |  |  | 207233 |  | 'Sustainder cassette full | Elektronisch | 25 | 2022-05-15 | 207234 | 23W, 20led, stan2, 3000K, 1500lm | 13 | NACHT | DK 03-06 | nacht dim 22:30 - 06:00 | 10 | 100000 | 2022-05-15 | 2046-10-06 | 2046 | 964 | 3135 | 4099 | 9.64 | 31.35 | 40.99 | 0.09 | 3.69
DRA03856 | Binnen bebouwde kom |  | Drachten |  | de Singels |  | P K Pelstraat | Huisnr. 20 | 202030 | 568276 |  | 0 | OV |  |  | 207239 | 3.5CPTAL | - | Aluminium | - | 1975-01-01 | 2015-01-01 | enkel | 2015 | '4M PT PMF 1701733PJ | 300 | 350 | 125 | 775 | 207240 | INDU 2000 KEGEL |  | 1995-05-03 | 2015-05-03 |  | enkele | 2015 | 'Sustainder Anne, Stan2, 3000K, 1500lm | 375 | 50 | 425 |  |  |  | 207241 |  | HF-P 136 PL-L | Elektronisch |  | 1995-05-03 | 207242 | 36W PLL 4P HF 830 | 36 | NACHT | DK 03-06 | - | 40 | 36000 | 2007-01-01 | 2015-10-13 | 2015 | 964 | 3135 | 4099 | 38.56 | 125.4 | 163.96 | 0.09 | 14.76
DRA03860 | Binnen bebouwde kom |  | Drachten |  | de Singels |  | P K Pelstraat | Huisnr. 48 | 202037 | 568208 |  | 0 | OV |  |  | 207243 | 3.5CPTAL | - | Aluminium | - | 1975-01-01 | 2015-01-01 | enkel | 2015 | '4M PT PMF 1701733PJ | 300 | 350 | 125 | 775 | 207244 | INDU 2000 KEGEL |  | 1995-05-03 | 2015-05-03 |  | enkele | 2015 | 'Sustainder Anne, Stan2, 3000K, 1500lm | 375 | 50 | 425 |  |  |  | 207245 |  | HF-P 136 PL-L | Elektronisch |  | 1995-05-03 | 207246 | 36W PLL 4P HF 830 | 36 | NACHT | DK 03-06 | - | 40 | 36000 | 2007-01-01 | 2015-10-13 | 2015 | 964 | 3135 | 4099 | 38.56 | 125.4 | 163.96 | 0.09 | 14.76
DRA03863 | Binnen bebouwde kom |  | Drachten |  | de Singels |  | Anske Aptekerstraat | - | 202023 | 568145 |  | 0 | OV |  |  | 207247 | 3.5CPTAL | - | Aluminium | - | 1972-01-01 | 2012-01-01 | enkel | 2012 | '4M PT PMF 1701733PJ | 300 | 350 | 125 | 775 | 207248 | INDU 2000 KEGEL |  | 1995-05-03 | 2015-05-03 |  | enkele | 2015 | 'Sustainder Anne, Stan2, 3000K, 1500lm | 375 | 50 | 425 |  |  |  | 207249 |  | HF-P 136 PL-L | Elektronisch |  | 1995-05-03 | 207250 | 36W PLL 4P HF 830 | 36 | AVOND | DK 03-07 | - | 40 | 36000 | 2014-11-01 | 2048-06-23 | 2048 | 716 | 354 | 1070 | 28.64 | 14.16 | 42.8 | 0.09 | 3.85
DRA04034 | Binnen bebouwde kom |  | Drachten |  | de Trisken |  | Voorhuis | - | 200171 | 567401 |  | 0 | OV |  |  | 207371 | 3.5CPTST | 0 | Staal | - | 1994-10-17 | 2034-10-17 | enkel | 2034 | '4M PT PMF 1701733PJ | 300 | 350 | 125 | 775 | 207372 | 'Sustainder Anne, Stan2, 3000K, 1500lm | 2100 | 2021-05-10 | 2041-05-10 |  | enkele | 2041 | 'Sustainder Anne, Stan2, 3000K, 1500lm | 375 | 50 | 425 |  |  |  | 207373 |  | 'Sustainder cassette full | Elektronisch | 25 | 2021-05-10 | 207374 | 23W, 20led, stan2, 3000K, 1500lm | 13 | NACHT | DK 03-06 | nacht dim 22:30 - 06:00 | 10 | 100000 | 2021-05-10 | 2045-10-01 | 2045 | 964 | 3135 | 4099 | 9.64 | 31.35 | 40.99 | 0.09 | 3.69
DRA04037 | Binnen bebouwde kom |  | Drachten |  | de Trisken |  | Voorhuis | - | 200118 | 567488 |  | 0 | OV |  |  | 207375 | 3.5CPTST | 0 | Staal | - | 1994-10-14 | 2034-10-14 | enkel | 2034 | '4M PT PMF 1701733PJ | 300 | 350 | 125 | 775 | 207376 | 'Sustainder Anne, Stan2, 3000K, 1500lm | 2100 | 2021-05-10 | 2041-05-10 |  | enkele | 2041 | 'Sustainder Anne, Stan2, 3000K, 1500lm | 375 | 50 | 425 |  |  |  | 207377 |  | 'Sustainder cassette full | Elektronisch | 25 | 2021-05-10 | 207378 | 23W, 20led, stan2, 3000K, 1500lm | 13 | NACHT | DK 03-06 | nacht dim 22:30 - 06:00 | 10 | 100000 | 2021-05-10 | 2045-10-01 | 2045 | 964 | 3135 | 4099 | 9.64 | 31.35 | 40.99 | 0.09 | 3.69
DRA04051 | Binnen bebouwde kom |  | Drachten |  | de Venen |  | Sponturf | Huisnr. 8 | 203817 | 568460 |  | 0 | OV |  |  | 207391 | 3.5CPTST | 0 | Staal | - | 1994-10-21 | 2034-10-21 | enkel | 2034 | '4M PT PMF 1701733PJ | 300 | 350 | 125 | 775 | 207392 | 'Sustainder Anne, Stan2, 3000K, 1500lm | 2100 | 2022-05-01 | 2042-05-01 |  | enkele | 2042 | 'Sustainder Anne, Stan2, 3000K, 1500lm | 375 | 50 | 425 |  |  |  | 207393 |  | 'Sustainder cassette full | Elektronisch | 25 | 2022-05-01 | 207394 | 23W, 20led, stan2, 3000K, 1500lm | 13 | NACHT | DK 03-06 | nacht dim 22:30 - 06:00 | 10 | 100000 | 2022-05-01 | 2046-09-22 | 2046 | 964 | 3135 | 4099 | 9.64 | 31.35 | 40.99 | 0.09 | 3.69
DRA04067 | Binnen bebouwde kom |  | Drachten |  | Himsterhout |  | Morra | - | 200925 | 567182 |  | 0 | OV |  |  | 207407 | 3.5CPTST | 0 | Staal | - | 1994-11-23 | 2034-11-23 | enkel | 2034 | '4M PT PMF 1701733PJ | 300 | 350 | 125 | 775 | 207408 | INDU 2000 KEGEL | - | 2008-04-04 | 2028-04-04 |  | enkele | 2028 | 'Sustainder Anne, Stan2, 3000K, 1500lm | 375 | 50 | 425 |  |  |  | 207409 |  | HF-R 136 PL-L | Elektronisch |  | 2008-04-04 | 207410 | 36W PLL 4P HF DIM (23A) 830 | 36 | NACHT | DK 03-06 | nacht dim 22:30 - 06:00 | 27.8 | 36000 | 2014-11-01 | 2023-08-13 | 2023 | 964 | 3135 | 4099 | 26.7992 | 87.153 | 113.9522 | 0.09 | 10.26
DRA04071 | Binnen bebouwde kom |  | Drachten |  | Himsterhout |  | Morra | Huisnr. 149 | 201041 | 567168 |  | 0 | OV |  |  | 207411 | 3.5CPTST | 0 | Staal | - | 1994-10-19 | 2034-10-19 | enkel | 2034 | '4M PT PMF 1701733PJ | 300 | 350 | 125 | 775 | 207412 | INDU 2000 KEGEL | - | 2008-04-04 | 2028-04-04 |  | enkele | 2028 | 'Sustainder Anne, Stan2, 3000K, 1500lm | 375 | 50 | 425 |  |  |  | 207413 |  | HF-R 136 PL-L | Elektronisch |  | 2008-04-04 | 207414 | 36W PLL 4P HF DIM (23A) 830 | 36 | NACHT | DK 03-06 | nacht dim 22:30 - 06:00 | 27.8 | 36000 | 2014-11-01 | 2023-08-13 | 2023 | 964 | 3135 | 4099 | 26.7992 | 87.153 | 113.9522 | 0.09 | 10.26
DRA04242 | Binnen bebouwde kom |  | Drachten |  | Centrum |  | Sander Israelsplein | - | 202401 | 569083 |  | 0 | OV |  |  | 207471 | 4.5CPTAL | - | Aluminium | - | 1983-01-01 | 2023-01-01 | enkel | 2023 | '4M PT PMF 1701733PJ | 300 | 350 | 125 | 775 | 207472 | INDU 2050 KEGEL |  | 1983-01-01 | 2003-01-01 |  | enkele | 2003 | 'Sustainder Anne, Stan2, 3000K, 1500lm | 375 | 50 | 425 |  |  |  | 207473 |  | BSN 70 | conventioneel |  | 1983-01-01 | 207474 | 70W SON | 70 | AVOND | DK 03-07 | - | 80 | 18000 | 2007-01-01 | 2023-10-28 | 2023 | 716 | 354 | 1070 | 57.28 | 28.32 | 85.6 | 0.09 | 7.7
DRA04359 | Binnen bebouwde kom |  | Drachten |  | de Drait |  | Flevo | - | 200661 | 568270 |  | 0 | OV |  |  | 207535 | 3.5CPTST | 0 | Staal | - | 1996-09-04 | 2036-09-04 | enkel | 2036 | '4M PT PMF 1701733PJ | 300 | 350 | 125 | 775 | 207536 | 'Sustainder Anne, Stan2, 3000K, 1500lm | 2100 | 2018-01-01 | 2038-01-01 |  | enkele | 2038 | 'Sustainder Anne, Stan2, 3000K, 1500lm | 375 | 50 | 425 |  |  |  | 207537 |  | 'Sustainder cassette full | Elektronisch | 25 | 2018-01-01 | 207538 | 23W, 20led, stan2, 3000K, 1500lm | 13 | NACHT | DK 03-06 | nacht dim 22:30 - 06:00 | 10 | 100000 | 2018-01-01 | 2042-05-25 | 2042 | 964 | 3135 | 4099 | 9.64 | 31.35 | 40.99 | 0.09 | 3.69
DRA04362 | Binnen bebouwde kom |  | Drachten |  | de Drait |  | Flevo | - | 200667 | 568362 |  | 0 | OV |  |  | 207539 | 3.5CPTST | 0 | Staal | - | 1993-05-27 | 2033-05-27 | enkel | 2033 | '4M PT PMF 1701733PJ | 300 | 350 | 125 | 775 | 207540 | 'Sustainder Anne, Stan2, 3000K, 1500lm | 2100 | 2021-06-25 | 2041-06-25 |  | enkele | 2041 | 'Sustainder Anne, Stan2, 3000K, 1500lm | 375 | 50 | 425 |  |  |  | 207541 |  | 'Sustainder cassette full | Elektronisch | 25 | 2021-06-25 | 207542 | 23W, 20led, stan2, 3000K, 1500lm | 13 | NACHT | DK 03-06 | nacht dim 22:30 - 06:00 | 10 | 100000 | 2021-06-25 | 2045-11-16 | 2045 | 964 | 3135 | 4099 | 9.64 | 31.35 | 40.99 | 0.09 | 3.69
DRA04366 | Binnen bebouwde kom |  | Drachten |  | de Drait |  | Flevo | - | 200689 | 568427 |  | 0 | OV |  |  | 207543 | '4M PT PMF 1701733PJ | 7016 | Staal | - | 2021-03-24 | 2061-03-24 | enkel | 2061 | '4M PT PMF 1701733PJ | 300 | 350 | 125 | 775 | 207544 | 'Sustainder Anne, Stan2, 3000K, 1500lm | 2100 | 2021-03-24 | 2041-03-24 |  | enkele | 2041 | 'Sustainder Anne, Stan2, 3000K, 1500lm | 375 | 50 | 425 |  |  |  | 207545 |  | 'Sustainder cassette full | Elektronisch | 25 | 2021-03-24 | 207546 | 23W, 20led, stan2, 3000K, 1500lm | 13 | NACHT | DK 03-06 | nacht dim 22:30 - 06:00 | 10 | 100000 | 2021-03-24 | 2045-08-15 | 2045 | 964 | 3135 | 4099 | 9.64 | 31.35 | 40.99 | 0.09 | 3.69
DRA04369 | Binnen bebouwde kom |  | Drachten |  | de Drait |  | Flevo | - | 200664 | 568503 |  | 0 | OV |  |  | 207547 | 3.5CPTST | 0 | Staal | - | 1988-03-02 | 2028-03-02 | enkel | 2028 | '4M PT PMF 1701733PJ | 300 | 350 | 125 | 775 | 207548 | 'Sustainder Anne, Stan2, 3000K, 1500lm | 2100 | 2021-03-24 | 2041-03-24 |  | enkele | 2041 | 'Sustainder Anne, Stan2, 3000K, 1500lm | 375 | 50 | 425 |  |  |  | 207549 |  | 'Sustainder cassette full | Elektronisch | 25 | 2021-06-25 | 207550 | 23W, 20led, stan2, 3000K, 1500lm | 13 | NACHT | DK 03-06 | nacht dim 22:30 - 06:00 | 10 | 100000 | 2021-06-25 | 2045-11-16 | 2045 | 964 | 3135 | 4099 | 9.64 | 31.35 | 40.99 | 0.09 | 3.69
DRA04373 | Binnen bebouwde kom |  | Drachten |  | de Folgeren |  | De Nova Cura | Huisnr. 61 | 201749 | 570531 |  | 0 | OV |  |  | 207551 | 3.5CPTST | 0 | Staal | - | 1995-07-20 | 2035-07-20 | enkel | 2035 | '4M PT PMF 1701733PJ | 300 | 350 | 125 | 775 | 207552 | 'Sustainder Anne, Stan2, 3000K, 1500lm | 2100 | 2021-11-19 | 2041-11-19 |  | enkele | 2041 | 'Sustainder Anne, Stan2, 3000K, 1500lm | 375 | 50 | 425 |  |  |  | 207553 |  | 'Sustainder cassette full | Elektronisch | 25 | 2021-11-19 | 207554 | 23W, 20led, stan2, 3000K, 1500lm | 13 | NACHT | DK 03-06 | nacht dim 22:30 - 06:00 | 10 | 100000 | 2021-11-26 | 2046-04-19 | 2046 | 964 | 3135 | 4099 | 9.64 | 31.35 | 40.99 | 0.09 | 3.69
DRA04375 | Binnen bebouwde kom |  | Drachten |  | de Folgeren |  | De Nova Cura | Huisnr. 23 | 201794 | 570429 |  | 0 | OV |  |  | 207555 | 3.5CPTST | 0 | Staal | - | 1998-02-27 | 2038-02-27 | enkel | 2038 | '4M PT PMF 1701733PJ | 300 | 350 | 125 | 775 | 207556 | 'Sustainder Anne, Stan2, 3000K, 1500lm | 2100 | 2021-11-16 | 2041-11-16 |  | enkele | 2041 | 'Sustainder Anne, Stan2, 3000K, 1500lm | 375 | 50 | 425 |  |  |  | 207557 |  | 'Sustainder cassette full | Elektronisch | 25 | 2021-11-16 | 207558 | 23W, 20led, stan2, 3000K, 1500lm | 13 | NACHT | DK 03-06 | nacht dim 22:30 - 06:00 | 10 | 100000 | 2021-11-16 | 2046-04-09 | 2046 | 964 | 3135 | 4099 | 9.64 | 31.35 | 40.99 | 0.09 | 3.69
DRA04440 | Binnen bebouwde kom |  | Drachten |  | de Venen |  | Uitgang | Huisnr. 15 | 203516 | 568551 |  | 0 | OV |  |  | 207627 | 3.5CPTST | 0 | Staal | - | 1985-01-01 | 2025-01-01 | enkel | 2025 | '4M PT PMF 1701733PJ | 300 | 350 | 125 | 775 | 207628 | INDU 2000 KEGEL |  | 2006-09-15 | 2026-09-15 |  | enkele | 2026 | 'Sustainder Anne, Stan2, 3000K, 1500lm | 375 | 50 | 425 |  |  |  | 207629 |  | HF-R 136 PL-L | Elektronisch |  | 2006-09-15 | 207630 | 36W PLL 4P HF DIM (23A) 830 | 36 | NACHT | DK 03-06 | nacht dim 22:30 - 06:00 | 27.8 | 36000 | 2007-01-01 | 2015-10-13 | 2015 | 964 | 3135 | 4099 | 26.7992 | 87.153 | 113.9522 | 0.09 | 10.26
DRA02416 | Binnen bebouwde kom |  | Drachten |  | de Singels |  | Watermolen | Huisnr. 29 | 201692 | 568885 |  | 0 | OV |  |  | 207643 | 3.5CPTST | 0 | Staal | - | 1992-09-30 | 2032-09-30 | enkel | 2032 | '4M PT PMF 1701733PJ | 300 | 350 | 125 | 775 | 207644 | PHIL CPS200 |  | 1992-09-30 | 2012-09-30 |  | enkele | 2012 | 'Sustainder Anne, Stan2, 3000K, 1500lm | 375 | 50 | 425 |  |  |  | 207645 |  | HF-P 136 PL-L | Elektronisch |  | 1992-09-30 | 207646 | 36W PLL 4P HF 830 | 36 | NACHT | DK 03-06 | - | 40 | 36000 | 2014-11-01 | 2023-08-13 | 2023 | 964 | 3135 | 4099 | 38.56 | 125.4 | 163.96 | 0.09 | 14.76
DRA02420 | Binnen bebouwde kom |  | Drachten |  | de Singels |  | Korenmolen | Huisnr. 165 | 201719 | 568953 |  | 0 | OV |  |  | 207647 | 3.5CPTST | 0 | Staal | - | 1994-05-16 | 2034-05-16 | enkel | 2034 | '4M PT PMF 1701733PJ | 300 | 350 | 125 | 775 | 207648 | PHIL CPS200 |  | 1994-05-16 | 2014-05-16 |  | enkele | 2014 | 'Sustainder Anne, Stan2, 3000K, 1500lm | 375 | 50 | 425 |  |  |  | 207649 |  | HF-P 136 PL-L | Elektronisch |  | 1994-05-16 | 207650 | 36W PLL 4P HF 830 | 36 | NACHT | DK 03-06 | - | 40 | 36000 | 2014-11-01 | 2023-08-13 | 2023 | 964 | 3135 | 4099 | 38.56 | 125.4 | 163.96 | 0.09 | 14.76
DRA02423 | Binnen bebouwde kom |  | Drachten |  | de Singels |  | Watermolen | Huisnr. 11 | 201811 | 568895 |  | 0 | OV |  |  | 207651 | 3.5CPTST | 0 | Staal | - | 1992-10-06 | 2032-10-06 | enkel | 2032 | '4M PT PMF 1701733PJ | 300 | 350 | 125 | 775 | 207652 | PHIL CPS200 |  | 1992-10-06 | 2012-10-06 |  | enkele | 2012 | 'Sustainder Anne, Stan2, 3000K, 1500lm | 375 | 50 | 425 |  |  |  | 207653 |  | HF-P 136 PL-L | Elektronisch |  | 1992-10-06 | 207654 | 36W PLL 4P HF 830 | 36 | NACHT | DK 03-06 | - | 40 | 36000 | 2014-11-01 | 2023-08-13 | 2023 | 964 | 3135 | 4099 | 38.56 | 125.4 | 163.96 | 0.09 | 14.76
DRA02483 | Binnen bebouwde kom |  | Drachten |  | Centrum |  | Gauke Boelensstraat | - | 202491 | 568796 |  | 0 | OV |  |  | 207715 | 4CPTVERZ | 9006 | Staal | - | 2000-07-11 | 2040-07-11 | enkel | 2040 | '4M PT PMF 1701733PJ | 300 | 350 | 125 | 775 | 207716 | LIGHTWELL FRISO KRAMER | 7040 | 2012-01-01 | 2032-01-01 |  | enkele | 2032 | 'Sustainder Anne, Stan2, 3000K, 1500lm | 375 | 50 | 425 |  |  |  | 207717 |  | LEDDRIVER DIM | Elektronisch |  | 2012-01-01 | 207718 | 24W, 3000K, 2200lm Friso Kramer | 24 | NACHT | DK 03-06 | nacht dim 22:30 - 06:00 | 18 | 100000 | 2016-01-01 | 2040-05-24 | 2040 | 964 | 3135 | 4099 | 17.352 | 56.43 | 73.782 | 0.09 | 6.64
DRA02494 | Binnen bebouwde kom |  | Drachten |  | de Singels |  | Hulstbos | Huisnr. 2 | 202473 | 567723 |  | 0 | OV |  |  | 207727 | 3.5CPTST | 0 | Staal | - | 2005-10-28 | 2045-10-28 | enkel | 2045 | '4M PT PMF 1701733PJ | 300 | 350 | 125 | 775 | 207728 | INDU 2000 KEGEL |  | 2005-10-28 | 2025-10-28 |  | enkele | 2025 | 'Sustainder Anne, Stan2, 3000K, 1500lm | 375 | 50 | 425 |  |  |  | 207729 |  | HF-R 136 PL-L | Elektronisch |  | 2005-10-28 | 207730 | 36W PLL 4P HF DIM (23A) 830 | 36 | NACHT | DK 03-06 | nacht dim 22:30 - 06:00 | 27.8 | 36000 | 2014-11-01 | 2023-08-13 | 2023 | 964 | 3135 | 4099 | 26.7992 | 87.153 | 113.9522 | 0.09 | 10.26
DRA02553 | Binnen bebouwde kom |  | Drachten |  | de Swetten |  | Appelhof | Huisnr. 12 | 202431 | 569915 |  | 0 | OV |  |  | 207735 | 3.5CPTST | 0 | Staal | - | 2002-06-10 | 2042-06-10 | enkel | 2042 | '4M PT PMF 1701733PJ | 300 | 350 | 125 | 775 | 207736 | 'Sustainder Anne, Stan2, 3000K, 1500lm | 2100 | 2021-05-25 | 2041-05-25 |  | enkele | 2041 | 'Sustainder Anne, Stan2, 3000K, 1500lm | 375 | 50 | 425 |  |  |  | 207737 |  | 'Sustainder cassette full | Elektronisch | 25 | 2021-05-25 | 207738 | 23W, 20led, stan2, 3000K, 1500lm | 13 | NACHT | DK 03-06 | nacht dim 22:30 - 06:00 | 10 | 100000 | 2021-05-25 | 2045-10-16 | 2045 | 964 | 3135 | 4099 | 9.64 | 31.35 | 40.99 | 0.09 | 3.69
DRA02666 | Binnen bebouwde kom |  | Drachten |  | de Drait |  | Postlaan | Huisnr. 36 | 199865 | 568309 |  | 0 | OV |  |  | 207823 | 3.5CPTST | 0 | Staal | - | 1993-03-04 | 2033-03-04 | enkel | 2033 | '4M PT PMF 1701733PJ | 300 | 350 | 125 | 775 | 207824 | 'Sustainder Anne, Stan2, 3000K, 1500lm | 2100 | 2021-04-07 | 2041-04-07 |  | enkele | 2041 | 'Sustainder Anne, Stan2, 3000K, 1500lm | 375 | 50 | 425 |  |  |  | 207825 |  | 'Sustainder cassette full | Elektronisch | 25 | 2021-04-07 | 207826 | 23W, 20led, stan2, 3000K, 1500lm | 13 | NACHT | DK 03-06 | nacht dim 22:30 - 06:00 | 10 | 100000 | 2021-04-07 | 2045-08-29 | 2045 | 964 | 3135 | 4099 | 9.64 | 31.35 | 40.99 | 0.09 | 3.69
DRA02670 | Binnen bebouwde kom |  | Drachten |  | de Drait |  | Postlaan | Huisnr. 18 | 200139 | 568252 |  | 0 | OV |  |  | 207827 | 3.5CPTST | 0 | Staal | - | 1993-03-04 | 2033-03-04 | enkel | 2033 | '4M PT PMF 1701733PJ | 300 | 350 | 125 | 775 | 207828 | 'Sustainder Anne, Stan2, 3000K, 1500lm | 2100 | 2021-04-07 | 2041-04-07 |  | enkele | 2041 | 'Sustainder Anne, Stan2, 3000K, 1500lm | 375 | 50 | 425 |  |  |  | 207829 |  | 'Sustainder cassette full | Elektronisch | 25 | 2021-04-07 | 207830 | 23W, 20led, stan2, 3000K, 1500lm | 13 | NACHT | DK 03-06 | nacht dim 22:30 - 06:00 | 10 | 100000 | 2021-04-07 | 2045-08-29 | 2045 | 964 | 3135 | 4099 | 9.64 | 31.35 | 40.99 | 0.09 | 3.69
SMA71400 | Binnen bebouwde kom |  | De Veenhoop |  | De Veenhoop |  | Sluswei | - | 192840 | 567977 |  | 0 | OV |  |  | 207939 | 3.5VPTVERZ | 5008 | Staal | - | 2003-04-07 | 2043-04-07 | enkel | 2043 | '4M PT PMF 1701733PJ | 300 | 350 | 125 | 775 | 207940 | LIGHTRONICS HBN (HOLBEIN) | 5008 | 2003-04-07 | 2023-04-07 |  | enkele | 2023 | 'Sustainder Anne, Stan2, 3000K, 1500lm | 375 | 50 | 425 |  |  |  | 207941 |  | HF-R 136 PL-L | Elektronisch |  | 2003-04-07 | 207942 | 36W PLL 4P HF DIM (23A) 830 | 36 | NACHT | DK 03-06 | nacht dim 22:30 - 06:00 | 27.8 | 36000 | 2003-04-07 | 2012-01-17 | 2012 | 964 | 3135 | 4099 | 26.7992 | 87.153 | 113.9522 | 0.09 | 10.26
SMA71463 | Binnen bebouwde kom |  | De Veenhoop |  | De Veenhoop |  | Eijzengapaed | Huisnr. 1 | 192764 | 567921 |  | 0 | OV |  |  | 207947 | 3.5VPTVERZ | 5008 | Staal | - | 2003-12-15 | 2043-12-15 | enkel | 2043 | '4M PT PMF 1701733PJ | 300 | 350 | 125 | 775 | 207948 | LIGHTRONICS HBN LED (HOLBEIN) | 5008 | 2015-09-01 | 2035-09-01 |  | enkele | 2035 | 'Sustainder Anne, Stan2, 3000K, 1500lm | 375 | 50 | 425 |  |  |  | 207949 |  | LEDDRIVER DIM easy light | Elektronisch | 22 | 2015-09-01 | 207950 | 18W LED 1800lm 3000K | 18 | NACHT | DK 03-06 | nacht dim 22:30 - 06:00 | 14 | 100000 | 2015-09-01 | 2040-01-23 | 2040 | 964 | 3135 | 4099 | 13.496 | 43.89 | 57.386 | 0.09 | 5.16
SMA71038 | Binnen bebouwde kom |  | De Wilgen |  | De Wilgen |  | Broekfinne | Huisnr. 5 | 198803 | 568216 |  | 0 | OV |  |  | 208656 | 3.5CPTST | 0 | Staal | - | 1998-11-16 | 2038-11-16 | enkel | 2038 | '4M PT PMF 1701733PJ | 300 | 350 | 125 | 775 | 208657 | PHIL CPS400 |  | 1998-11-16 | 2018-11-16 |  | enkele | 2018 | 'Sustainder Anne, Stan2, 3000K, 1500lm | 375 | 50 | 425 |  |  |  | 208658 |  | HF-P 1 22-42 PL-T/C/L/TL5C | Elektronisch |  | 1998-11-16 | 208659 | 24W PLL 4P HF 830 | 24 | NACHT | DK 03-06 | - | 26 | 36000 | 2018-12-21 | 2027-10-02 | 2027 | 964 | 3135 | 4099 | 25.064 | 81.51 | 106.574 | 0.09 | 9.59
SMA71042 | Binnen bebouwde kom |  | De Wilgen |  | De Wilgen |  | Broekfinne | Huisnr. 23 | 198766 | 568328 |  | 0 | OV |  |  | 208660 | 3.5CPTST | 0 | Staal | - | 1998-11-16 | 2038-11-16 | enkel | 2038 | '4M PT PMF 1701733PJ | 300 | 350 | 125 | 775 | 208661 | PHIL CPS400 |  | 1998-11-16 | 2018-11-16 |  | enkele | 2018 | 'Sustainder Anne, Stan2, 3000K, 1500lm | 375 | 50 | 425 |  |  |  | 208662 |  | HF-P 1 22-42 PL-T/C/L/TL5C | Elektronisch |  | 1998-11-16 | 208663 | 24W PLL 4P HF 830 | 24 | NACHT | DK 03-06 | - | 26 | 36000 | 1998-11-16 | 2007-08-28 | 2007 | 964 | 3135 | 4099 | 25.064 | 81.51 | 106.574 | 0.09 | 9.59
SMA71045 | Binnen bebouwde kom |  | De Wilgen |  | De Wilgen |  | Broekfinne | Huisnr. 2 | 198746 | 568418 |  | 0 | OV |  |  | 208664 | 3.5CPTST | 0 | Staal | - | 2001-09-19 | 2041-09-19 | enkel | 2041 | '4M PT PMF 1701733PJ | 300 | 350 | 125 | 775 | 208665 | PHIL CPS400 |  | 2001-09-19 | 2021-09-19 |  | enkele | 2021 | 'Sustainder Anne, Stan2, 3000K, 1500lm | 375 | 50 | 425 |  |  |  | 208666 |  | HF-P 1 22-42 PL-T/C/L/TL5C | Elektronisch |  | 2001-09-19 | 208667 | 24W PLL 4P HF 830 | 24 | AVOND | DK 03-07 | - | 26 | 36000 | 2001-09-19 | 2035-05-12 | 2035 | 716 | 354 | 1070 | 18.616 | 9.204 | 27.82 | 0.09 | 2.5
SMA71049 | Binnen bebouwde kom |  | De Wilgen |  | De Wilgen |  | Broekfinne | Huisnr. 10 | 198692 | 568514 |  | 0 | OV |  |  | 208668 | 3.5CPTST | 0 | Staal | - | 2001-09-19 | 2041-09-19 | enkel | 2041 | '4M PT PMF 1701733PJ | 300 | 350 | 125 | 775 | 208669 | PHIL CPS400 |  | 2001-09-19 | 2021-09-19 |  | enkele | 2021 | 'Sustainder Anne, Stan2, 3000K, 1500lm | 375 | 50 | 425 |  |  |  | 208670 |  | HF-P 1 22-42 PL-T/C/L/TL5C | Elektronisch |  | 2001-09-19 | 218401 | 24W PLL 4P HF 830 | 24 | NACHT | DK 03-06 | - | 26 | 36000 | 2020-05-25 | 2029-03-06 | 2029 | 964 | 3135 | 4099 | 25.064 | 81.51 | 106.574 | 0.09 | 9.59
SMA71052 | Binnen bebouwde kom |  | De Wilgen |  | De Wilgen |  | Broekfinne | Huisnr. 16 | 198627 | 568575 |  | 0 | OV |  |  | 208672 | 3.5CPTST | 0 | Staal | - | 2001-09-19 | 2041-09-19 | enkel | 2041 | '4M PT PMF 1701733PJ | 300 | 350 | 125 | 775 | 208673 | PHIL CPS400 |  | 2001-09-19 | 2021-09-19 |  | enkele | 2021 | 'Sustainder Anne, Stan2, 3000K, 1500lm | 375 | 50 | 425 |  |  |  | 208674 |  | HF-P 1 22-42 PL-T/C/L/TL5C | Elektronisch |  | 2001-09-19 | 208675 | 24W PLL 4P HF 830 | 24 | AVOND | DK 03-07 | - | 26 | 36000 | 2001-09-19 | 2035-05-12 | 2035 | 716 | 354 | 1070 | 18.616 | 9.204 | 27.82 | 0.09 | 2.5
SMA71056 | Binnen bebouwde kom |  | De Wilgen |  | De Wilgen |  | Broekfinne | Huisnr. 28 | 198514 | 568626 |  | 0 | OV |  |  | 208676 | 3.5CPTST | 0 | Staal | - | 1998-11-16 | 2038-11-16 | enkel | 2038 | '4M PT PMF 1701733PJ | 300 | 350 | 125 | 775 | 208677 | PHIL CPS400 |  | 1998-11-16 | 2018-11-16 |  | enkele | 2018 | 'Sustainder Anne, Stan2, 3000K, 1500lm | 375 | 50 | 425 |  |  |  | 208678 |  | HF-P 1 22-42 PL-T/C/L/TL5C | Elektronisch |  | 1998-11-16 | 208679 | 24W PLL 4P HF 830 | 24 | NACHT | DK 03-06 | - | 26 | 36000 | 1998-11-16 | 2007-08-28 | 2007 | 964 | 3135 | 4099 | 25.064 | 81.51 | 106.574 | 0.09 | 9.59
SMA71059 | Binnen bebouwde kom |  | De Wilgen |  | De Wilgen |  | Broekfinne | Huisnr. 38 | 198416 | 568633 |  | 0 | OV |  |  | 208680 | 3.5CPTST | 0 | Staal | - | 1998-11-16 | 2038-11-16 | enkel | 2038 | '4M PT PMF 1701733PJ | 300 | 350 | 125 | 775 | 208681 | PHIL CPS400 |  | 1998-11-16 | 2018-11-16 |  | enkele | 2018 | 'Sustainder Anne, Stan2, 3000K, 1500lm | 375 | 50 | 425 |  |  |  | 208682 |  | HF-P 1 22-42 PL-T/C/L/TL5C | Elektronisch |  | 1998-11-16 | 208683 | 24W PLL 4P HF 830 | 24 | AVOND | DK 03-07 | - | 26 | 36000 | 1998-11-16 | 2032-07-08 | 2032 | 716 | 354 | 1070 | 18.616 | 9.204 | 27.82 | 0.09 | 2.5
SMA71063 | Binnen bebouwde kom |  | De Wilgen |  | De Wilgen |  | Broekfinne | Huisnr. 45 | 198307 | 568604 |  | 0 | OV |  |  | 208684 | 3.5CPTST | 0 | Staal | - | 2001-09-19 | 2041-09-19 | enkel | 2041 | '4M PT PMF 1701733PJ | 300 | 350 | 125 | 775 | 208685 | PHIL CPS400 |  | 2001-09-19 | 2021-09-19 |  | enkele | 2021 | 'Sustainder Anne, Stan2, 3000K, 1500lm | 375 | 50 | 425 |  |  |  | 208686 |  | HF-P 1 22-42 PL-T/C/L/TL5C | Elektronisch |  | 2001-09-19 | 208687 | 24W PLL 4P HF 830 | 24 | AVOND | DK 03-07 | - | 26 | 36000 | 2021-08-23 | 2055-04-15 | 2055 | 716 | 354 | 1070 | 18.616 | 9.204 | 27.82 | 0.09 | 2.5
SMA71066 | Binnen bebouwde kom |  | De Wilgen |  | De Wilgen |  | Broekfinne | Huisnr. 54 | 198239 | 568561 |  | 0 | OV |  |  | 208688 | 3.5CPTST | 0 | Staal | - | 1998-11-16 | 2038-11-16 | enkel | 2038 | '4M PT PMF 1701733PJ | 300 | 350 | 125 | 775 | 208689 | PHIL CPS400 |  | 1998-11-16 | 2018-11-16 |  | enkele | 2018 | 'Sustainder Anne, Stan2, 3000K, 1500lm | 375 | 50 | 425 |  |  |  | 208690 |  | HF-P 1 22-42 PL-T/C/L/TL5C | Elektronisch |  | 1998-11-16 | 208691 | 24W PLL 4P HF 830 | 24 | NACHT | DK 03-06 | - | 26 | 36000 | 1998-11-16 | 2007-08-28 | 2007 | 964 | 3135 | 4099 | 25.064 | 81.51 | 106.574 | 0.09 | 9.59
SMA71070 | Binnen bebouwde kom |  | De Wilgen |  | De Wilgen |  | Broekfinne | - | 198163 | 568469 |  | 0 | OV |  |  | 208692 | 3.5CPTST | 0 | Staal | - | 1998-11-16 | 2038-11-16 | enkel | 2038 | '4M PT PMF 1701733PJ | 300 | 350 | 125 | 775 | 208693 | PHIL CPS400 |  | 1998-11-16 | 2018-11-16 |  | enkele | 2018 | 'Sustainder Anne, Stan2, 3000K, 1500lm | 375 | 50 | 425 |  |  |  | 208694 |  | HF-P 1 22-42 PL-T/C/L/TL5C | Elektronisch |  | 1998-11-16 | 208695 | 24W PLL 4P HF 830 | 24 | NACHT | DK 03-06 | - | 26 | 36000 | 1998-11-16 | 2007-08-28 | 2007 | 964 | 3135 | 4099 | 25.064 | 81.51 | 106.574 | 0.09 | 9.59
SMA71073 | Binnen bebouwde kom |  | De Wilgen |  | De Wilgen |  | Broekfinne | Huisnr. 159 | 198201 | 568472 |  | 0 | OV |  |  | 208696 | 3.5CPTST | 0 | Staal | - | 1998-11-16 | 2038-11-16 | enkel | 2038 | '4M PT PMF 1701733PJ | 300 | 350 | 125 | 775 | 208697 | PHIL CPS400 |  | 1998-11-16 | 2018-11-16 |  | enkele | 2018 | 'Sustainder Anne, Stan2, 3000K, 1500lm | 375 | 50 | 425 |  |  |  | 208698 |  | BSN 50 | conventioneel |  | 1998-11-16 | 208699 | 50W SON | 50 | NACHT | DK 03-06 | - | 60 | 16000 | 1998-11-16 | 2002-10-11 | 2002 | 964 | 3135 | 4099 | 57.84 | 188.1 | 245.94 | 0.09 | 22.13
SMA71077 | Binnen bebouwde kom |  | De Wilgen |  | De Wilgen |  | Broekfinne | Huisnr. 155 | 198312 | 568564 |  | 0 | OV |  |  | 208700 | 3.5CPTST | 0 | Staal | - | 1998-11-16 | 2038-11-16 | enkel | 2038 | '4M PT PMF 1701733PJ | 300 | 350 | 125 | 775 | 208701 | PHIL CPS400 |  | 1998-11-16 | 2018-11-16 |  | enkele | 2018 | 'Sustainder Anne, Stan2, 3000K, 1500lm | 375 | 50 | 425 |  |  |  | 208702 |  | BSN 50 | conventioneel |  | 1998-11-16 | 208703 | 50W SON | 50 | AVOND | DK 03-07 | - | 60 | 16000 | 1998-11-16 | 2013-10-29 | 2013 | 716 | 354 | 1070 | 42.96 | 21.24 | 64.2 | 0.09 | 5.78
SMA71080 | Binnen bebouwde kom |  | De Wilgen |  | De Wilgen |  | Broekfinne | Huisnr. 147 | 198339 | 568481 |  | 0 | OV |  |  | 208704 | 3.5CPTST | 0 | Staal | - | 2001-09-21 | 2041-09-21 | enkel | 2041 | '4M PT PMF 1701733PJ | 300 | 350 | 125 | 775 | 208705 | PHIL CPS400 |  | 2001-09-21 | 2021-09-21 |  | enkele | 2021 | 'Sustainder Anne, Stan2, 3000K, 1500lm | 375 | 50 | 425 |  |  |  | 208706 |  | BSN 50 | conventioneel |  | 2001-09-21 | 208707 | 50W OSR SON-E I E27 NAV-E I | 50 | NACHT | DK 03-06 | - | 60 | 16000 | 2001-09-21 | 2005-08-16 | 2005 | 964 | 3135 | 4099 | 57.84 | 188.1 | 245.94 | 0.09 | 22.13
SMA71084 | Binnen bebouwde kom |  | De Wilgen |  | De Wilgen |  | Broekfinne | Huisnr. 113 | 198443 | 568516 |  | 0 | OV |  |  | 208708 | 3.5CPTST | 0 | Staal | - | 2001-09-21 | 2041-09-21 | enkel | 2041 | '4M PT PMF 1701733PJ | 300 | 350 | 125 | 775 | 208709 | PHIL CPS400 |  | 2001-09-21 | 2021-09-21 |  | enkele | 2021 | 'Sustainder Anne, Stan2, 3000K, 1500lm | 375 | 50 | 425 |  |  |  | 208710 |  | BSN 50 | conventioneel |  | 2001-09-21 | 208711 | 50W SON | 50 | AVOND | DK 03-07 | - | 60 | 16000 | 2001-09-21 | 2016-09-03 | 2016 | 716 | 354 | 1070 | 42.96 | 21.24 | 64.2 | 0.09 | 5.78
SMA71087 | Binnen bebouwde kom |  | De Wilgen |  | De Wilgen |  | Broekfinne | Huisnr. 105 | 198470 | 568435 |  | 0 | OV |  |  | 208712 | 3.5CPTST | 0 | Staal | - | 1998-11-16 | 2038-11-16 | enkel | 2038 | '4M PT PMF 1701733PJ | 300 | 350 | 125 | 775 | 208713 | PHIL CPS400 |  | 1998-11-16 | 2018-11-16 |  | enkele | 2018 | 'Sustainder Anne, Stan2, 3000K, 1500lm | 375 | 50 | 425 |  |  |  | 208714 |  | BSN 50 | conventioneel |  | 1998-11-16 | 208715 | 50W SON | 50 | NACHT | DK 03-06 | - | 60 | 16000 | 1998-11-16 | 2002-10-11 | 2002 | 964 | 3135 | 4099 | 57.84 | 188.1 | 245.94 | 0.09 | 22.13
SMA71091 | Binnen bebouwde kom |  | De Wilgen |  | De Wilgen |  | Broekfinne | Huisnr. 71 | 198560 | 568513 |  | 0 | OV |  |  | 208716 | 3.5CPTST | 0 | Staal | - | 1998-11-16 | 2038-11-16 | enkel | 2038 | '4M PT PMF 1701733PJ | 300 | 350 | 125 | 775 | 208717 | PHIL CPS400 |  | 1998-11-16 | 2018-11-16 |  | enkele | 2018 | 'Sustainder Anne, Stan2, 3000K, 1500lm | 375 | 50 | 425 |  |  |  | 208718 |  | BSN 50 | conventioneel |  | 1998-11-16 | 208719 | 50W SON | 50 | AVOND | DK 03-07 | - | 60 | 16000 | 1998-11-16 | 2013-10-29 | 2013 | 716 | 354 | 1070 | 42.96 | 21.24 | 64.2 | 0.09 | 5.78
SMA71094 | Binnen bebouwde kom |  | De Wilgen |  | De Wilgen |  | Broekfinne | Huisnr. 63 | 198587 | 568429 |  | 0 | OV |  |  | 208720 | 3.5CPTST | 0 | Staal | - | 2001-09-21 | 2041-09-21 | enkel | 2041 | '4M PT PMF 1701733PJ | 300 | 350 | 125 | 775 | 208721 | PHIL CPS400 |  | 2001-09-21 | 2021-09-21 |  | enkele | 2021 | 'Sustainder Anne, Stan2, 3000K, 1500lm | 375 | 50 | 425 |  |  |  | 208722 |  | BSN 50 | conventioneel |  | 2001-09-21 | 208723 | 50W SON | 50 | NACHT | DK 03-06 | - | 60 | 16000 | 2001-09-21 | 2005-08-16 | 2005 | 964 | 3135 | 4099 | 57.84 | 188.1 | 245.94 | 0.09 | 22.13
SMA71098 | Binnen bebouwde kom |  | De Wilgen |  | De Wilgen |  | Nachtlan | - | 198328 | 568652 |  | 0 | OV |  |  | 208724 | 3.5CPTST | 0 | Staal | - | 2001-09-21 | 2041-09-21 | enkel | 2041 | '4M PT PMF 1701733PJ | 300 | 350 | 125 | 775 | 208725 | PHIL CPS400 |  | 2001-09-21 | 2021-09-21 |  | enkele | 2021 | 'Sustainder Anne, Stan2, 3000K, 1500lm | 375 | 50 | 425 |  |  |  | 208726 |  | BSN 50 | conventioneel |  | 2001-09-21 | 208727 | 50W OSR SON-E I E27 NAV-E I | 50 | NACHT | DK 03-06 | - | 60 | 16000 | 2001-09-21 | 2005-08-16 | 2005 | 964 | 3135 | 4099 | 57.84 | 188.1 | 245.94 | 0.09 | 22.13
SMA71101 | Binnen bebouwde kom |  | De Wilgen |  | De Wilgen |  | Nachtlan | - | 198254 | 568666 |  | 0 | OV |  |  | 208728 | 3.5CPTST | 0 | Staal | - | 1998-11-16 | 2038-11-16 | enkel | 2038 | '4M PT PMF 1701733PJ | 300 | 350 | 125 | 775 | 208729 | PHIL CPS400 |  | 1998-11-16 | 2018-11-16 |  | enkele | 2018 | 'Sustainder Anne, Stan2, 3000K, 1500lm | 375 | 50 | 425 |  |  |  | 208730 |  | BSN 50 | conventioneel |  | 1998-11-16 | 208731 | 50W SON | 50 | AVOND | DK 03-07 | - | 60 | 16000 | 2007-01-01 | 2021-12-14 | 2021 | 716 | 354 | 1070 | 42.96 | 21.24 | 64.2 | 0.09 | 5.78
SMA71105 | Binnen bebouwde kom |  | De Wilgen |  | De Wilgen |  | Nachtlan | Huisnr. 90 | 198186 | 568770 |  | 0 | OV |  |  | 208732 | 3.5CPTST | 0 | Staal | - | 2001-09-21 | 2041-09-21 | enkel | 2041 | '4M PT PMF 1701733PJ | 300 | 350 | 125 | 775 | 208733 | PHIL CPS400 |  | 2001-09-21 | 2021-09-21 |  | enkele | 2021 | 'Sustainder Anne, Stan2, 3000K, 1500lm | 375 | 50 | 425 |  |  |  | 208734 |  | BSN 50 | conventioneel |  | 2001-09-21 | 208735 | 50W SON | 50 | NACHT | DK 03-06 | - | 60 | 16000 | 2001-09-21 | 2005-08-16 | 2005 | 964 | 3135 | 4099 | 57.84 | 188.1 | 245.94 | 0.09 | 22.13
SMA10029 | Binnen bebouwde kom |  | Rottevalle |  | Rottevalle |  | Ambachtsloane | Huisnr. 7 | 202673 | 573020 |  | 0 | OV |  |  | 208856 | 4CPTVERZ | 0 | Staal | - | 2007-03-23 | 2047-03-23 | enkel | 2047 | '4M PT PMF 1701733PJ | 300 | 350 | 125 | 775 | 208857 | PHIL HPS100 |  | 2007-03-23 | 2027-03-23 |  | enkele | 2027 | 'Sustainder Anne, Stan2, 3000K, 1500lm | 375 | 50 | 425 |  |  |  | 208858 |  | HF-R 136 PL-L | Elektronisch |  | 2007-03-23 | 208859 | 36W PLL 4P HF DIM (23A) 830 | 36 | NACHT | DK 03-06 | nacht dim 22:30 - 06:00 | 27.8 | 36000 | 2007-01-01 | 2015-10-13 | 2015 | 964 | 3135 | 4099 | 26.7992 | 87.153 | 113.9522 | 0.09 | 10.26
SMA00734 | Binnen bebouwde kom |  | Boornbergum |  | Boornbergum |  | Bysitterskamp | - | 199330 | 566706 |  | 0 | OV |  |  | 208912 | 3.5CPTST | 0 | Staal | - | 1998-01-15 | 2038-01-15 | enkel | 2038 | '4M PT PMF 1701733PJ | 300 | 350 | 125 | 775 | 208913 | PHIL CPS200 |  | 1998-01-15 | 2018-01-15 |  | enkele | 2018 | 'Sustainder Anne, Stan2, 3000K, 1500lm | 375 | 50 | 425 |  |  |  | 208914 |  | HF-R 136 PL-L | Elektronisch |  | 1998-01-15 | 208915 | 36W PLL 4P HF DIM (23A) 830 | 36 | NACHT | DK 03-06 | nacht dim 22:30 - 06:00 | 27.8 | 36000 | 2007-01-01 | 2015-10-13 | 2015 | 964 | 3135 | 4099 | 26.7992 | 87.153 | 113.9522 | 0.09 | 10.26
SMA00877 | Binnen bebouwde kom |  | Oudega |  | Oudega |  | Ds Carsjenssingel | Huisnr. 69 | 195845 | 571467 |  | 0 | OV |  |  | 208916 | 3.5CPTST | 0 | Staal | - | 2001-01-11 | 2041-01-11 | enkel | 2041 | '4M PT PMF 1701733PJ | 300 | 350 | 125 | 775 | 208917 | PHIL CPS200 |  | 2001-01-11 | 2021-01-11 |  | enkele | 2021 | 'Sustainder Anne, Stan2, 3000K, 1500lm | 375 | 50 | 425 |  |  |  | 208918 |  | HF-P 136 PL-L | Elektronisch |  | 2001-01-11 | 208919 | 36W PLL 4P HF 830 | 36 | NACHT | DK 03-06 | - | 40 | 36000 | 2007-01-01 | 2015-10-13 | 2015 | 964 | 3135 | 4099 | 38.56 | 125.4 | 163.96 | 0.09 | 14.76
DRA80530 | Binnen bebouwde kom |  | Drachten |  | de Singels |  | Sportlaan | - | 201978 | 567866 |  | 0 | OV |  |  | 209001 | 4CPTVERZ | 0 | Staal | - | 2008-10-23 | 2048-10-23 | enkel | 2048 | '4M PT PMF 1701733PJ | 300 | 350 | 125 | 775 | 209002 | SCHR ALURA |  | 2008-10-23 | 2028-10-23 |  | enkele | 2028 | 'Sustainder Anne, Stan2, 3000K, 1500lm | 375 | 50 | 425 |  |  |  | 209003 |  | HF-P 1 22-42 PL-T/C/L/TL5C | Elektronisch |  | 2008-10-23 | 209004 | 42W PLT 4P HF 830 | 42 | MORGEN | DK 03-08 | - | 46 | 10000 | 2020-08-20 | 2028-04-20 | 2028 | 823 | 481 | 1304 | 37.858 | 22.126 | 59.984 | 0.09 | 5.4
DRA02345 | Binnen bebouwde kom |  | Drachten |  | de Singels |  | Korenmolen | Huisnr. 50 | 201775 | 568821 |  | 0 | OV |  |  | 209059 | 3.5CPTST | 0 | Staal | - | 1994-09-14 | 2034-09-14 | enkel | 2034 | '4M PT PMF 1701733PJ | 300 | 350 | 125 | 775 | 209060 | PHIL CPS200 |  | 1994-09-14 | 2014-09-14 |  | enkele | 2014 | 'Sustainder Anne, Stan2, 3000K, 1500lm | 375 | 50 | 425 |  |  |  | 209061 |  | BSN 50 | conventioneel |  | 1994-09-14 | 209062 | 50W SON | 50 | NACHT | DK 03-06 | - | 60 | 16000 | 2014-11-01 | 2018-09-26 | 2018 | 964 | 3135 | 4099 | 57.84 | 188.1 | 245.94 | 0.09 | 22.13
DRA00561 | Binnen bebouwde kom |  | Drachten |  | Kantorenpark |  | Heideanjer | Huisnr. 15 | 204308 | 568780 |  | 0 | OV |  |  | 209063 | 3.5CPTST | 0 | Staal | - | 2011-08-05 | 2051-08-05 | enkel | 2051 | '4M PT PMF 1701733PJ | 300 | 350 | 125 | 775 | 209064 | INDU 2000 KEGEL |  | 2000-05-22 | 2020-05-22 |  | enkele | 2020 | 'Sustainder Anne, Stan2, 3000K, 1500lm | 375 | 50 | 425 |  |  |  | 209065 |  | HF-R 136 PL-L | Elektronisch |  | 2000-05-22 | 209066 | 36W PLL 4P HF DIM (23A) 830 | 36 | NACHT | DK 03-06 | nacht dim 22:30 - 06:00 | 27.8 | 36000 | 2011-08-05 | 2020-05-16 | 2020 | 964 | 3135 | 4099 | 26.7992 | 87.153 | 113.9522 | 0.09 | 10.26
DRA01201 | Binnen bebouwde kom |  | Drachten |  | de Trisken |  | Voorhuis | Huisnr. 14 | 200274 | 567442 |  | 0 | OV |  |  | 209096 | 3.5CPTAL | - | Aluminium | - | 1986-06-09 | 2026-06-09 | enkel | 2026 | '4M PT PMF 1701733PJ | 300 | 350 | 125 | 775 | 209097 | 'Sustainder Anne, Stan2, 3000K, 1500lm | 2100 | 2021-05-25 | 2041-05-25 |  | enkele | 2041 | 'Sustainder Anne, Stan2, 3000K, 1500lm | 375 | 50 | 425 |  |  |  | 209098 |  | 'Sustainder cassette full | Elektronisch | 25 | 2021-05-25 | 209099 | 23W, 20led, stan2, 3000K, 1500lm | 13 | NACHT | DK 03-06 | nacht dim 22:30 - 06:00 | 10 | 100000 | 2021-05-25 | 2045-10-16 | 2045 | 964 | 3135 | 4099 | 9.64 | 31.35 | 40.99 | 0.09 | 3.69
DRA70718 | Binnen bebouwde kom |  | Drachten |  | de Singels |  | Reidingweg | - | 202388 | 568509 |  | 0 | OV |  |  | 209164 | 4CPTVERZ | 0 | Staal | - | 1999-10-28 | 2039-10-28 | enkel | 2039 | '4M PT PMF 1701733PJ | 300 | 350 | 125 | 775 | 209165 | Schréder,Alura,16led,300mA,830,5068SY | 6012 | 2022-11-09 | 2042-11-09 |  | enkele | 2042 | 'Sustainder Anne, Stan2, 3000K, 1500lm | 375 | 50 | 425 |  |  |  | 209166 |  | Driver D4i | Elektronisch |  | 2022-11-09 | 209167 | 16W, 16led, 5068SY, 3000k, 1400lm | 15.6 | NACHT | DK 03-06 | nacht dim 22:30 - 06:00 | 15.6 | 100000 | 2022-11-09 | 2042-11-09 | 2042 | 964 | 3135 | 4099 | 44.344 | 144.21 | 188.554 | 0.09 | 16.97
DRA70744 | Binnen bebouwde kom |  | Drachten |  | Fennepark |  | Kalmoes | Huisnr. 26 | 202866 | 570937 |  | 0 | OV |  |  | 209168 | 4VPTVERZ | 3011 | Staal | - | 1999-10-04 | 2039-10-04 | enkel | 2039 | '4M PT PMF 1701733PJ | 300 | 350 | 125 | 775 | 209169 | LIGHTRONICS HBN (HOLBEIN) | 3011 | 1999-10-04 | 2019-10-04 |  | enkele | 2019 | 'Sustainder Anne, Stan2, 3000K, 1500lm | 375 | 50 | 425 |  |  |  | 209170 |  | HF-R 136 PL-L | Elektronisch |  | 1999-10-04 | 209171 | 36W PLL 4P HF DIM (23A) 830 | 36 | NACHT | DK 03-06 | nacht dim 22:30 - 06:00 | 27.8 | 36000 | 2009-03-30 | 2018-01-09 | 2018 | 964 | 3135 | 4099 | 26.7992 | 87.153 | 113.9522 | 0.09 | 10.26
DRA70449 | Binnen bebouwde kom |  | Drachten |  | Fennepark |  | Lisdodde | Huisnr. 14 | 202689 | 570760 |  | 0 | OV |  |  | 209242 | 4VPTVERZ | 3011 | Staal | - | 1997-11-18 | 2037-11-18 | enkel | 2037 | '4M PT PMF 1701733PJ | 300 | 350 | 125 | 775 | 209243 | LIGHTRONICS HBN (HOLBEIN) | 3011 | 1997-11-18 | 2017-11-18 |  | enkele | 2017 | 'Sustainder Anne, Stan2, 3000K, 1500lm | 375 | 50 | 425 |  |  |  | 209244 |  | HF-R 136 PL-L | Elektronisch |  | 1997-11-18 | 209245 | 36W PLL 4P HF DIM (23A) 830 | 36 | NACHT | DK 03-06 | nacht dim 22:30 - 06:00 | 27.8 | 36000 | 2009-03-30 | 2018-01-09 | 2018 | 964 | 3135 | 4099 | 26.7992 | 87.153 | 113.9522 | 0.09 | 10.26
DRA70426 | Binnen bebouwde kom |  | Drachten |  | Fennepark |  | Waterlelie | Huisnr. 7 | 202749 | 570575 |  | 0 | OV |  |  | 209450 | 4VPTVERZ | 3011 | Staal | - | 1997-11-19 | 2037-11-19 | enkel | 2037 | '4M PT PMF 1701733PJ | 300 | 350 | 125 | 775 | 209451 | LIGHTRONICS HBN (HOLBEIN) | 3011 | 1997-11-19 | 2017-11-19 |  | enkele | 2017 | 'Sustainder Anne, Stan2, 3000K, 1500lm | 375 | 50 | 425 |  |  |  | 209452 |  | HF-R 136 PL-L | Elektronisch |  | 1997-11-19 | 209453 | 36W PLL 4P HF DIM (23A) 830 | 36 | NACHT | DK 03-06 | nacht dim 22:30 - 06:00 | 27.8 | 36000 | 2009-03-30 | 2018-01-09 | 2018 | 964 | 3135 | 4099 | 26.7992 | 87.153 | 113.9522 | 0.09 | 10.26
DRA70429 | Binnen bebouwde kom |  | Drachten |  | Fennepark |  | Waterlelie | Huisnr. 23 | 202783 | 570653 |  | 0 | OV |  |  | 209454 | 4VPTVERZ | 0 | Staal | - | 1997-11-19 | 2037-11-19 | enkel | 2037 | '4M PT PMF 1701733PJ | 300 | 350 | 125 | 775 | 209455 | Strapitec Diamond OLC Zwart/opaal 3000K |  | 2020-03-06 | 2040-03-06 |  | enkele | 2040 | 'Sustainder Anne, Stan2, 3000K, 1500lm | 375 | 50 | 425 |  |  |  | 209456 |  | LEDDRIVER DIM | Elektronisch |  | 2020-03-06 | 209457 | 16W LED | 16 | NACHT | DK 03-06 | nacht dim 22:30 - 06:00 | 12 | 100000 | 2020-03-06 | 2044-07-28 | 2044 | 964 | 3135 | 4099 | 11.568 | 37.62 | 49.188 | 0.09 | 4.43
DRA70433 | Binnen bebouwde kom |  | Drachten |  | Fennepark |  | Waterlelie | Huisnr. 35 | 202750 | 570756 |  | 0 | OV |  |  | 209458 | 4VPTVERZ | 0 | Staal | - | 1997-11-19 | 2037-11-19 | enkel | 2037 | '4M PT PMF 1701733PJ | 300 | 350 | 125 | 775 | 209459 | Strapitec Diamond OLC Zwart/opaal 3000K |  | 2020-03-06 | 2040-03-06 |  | enkele | 2040 | 'Sustainder Anne, Stan2, 3000K, 1500lm | 375 | 50 | 425 |  |  |  | 209460 |  | LEDDRIVER DIM | Elektronisch |  | 2020-03-06 | 209461 | 16W LED | 16 | NACHT | DK 03-06 | nacht dim 22:30 - 06:00 | 12 | 100000 | 2020-03-06 | 2044-07-28 | 2044 | 964 | 3135 | 4099 | 11.568 | 37.62 | 49.188 | 0.09 | 4.43
DRA70436 | Binnen bebouwde kom |  | Drachten |  | Fennepark |  | Waterlelie | Huisnr. 49 | 202753 | 570841 |  | 0 | OV |  |  | 209462 | 4VPTVERZ | 0 | Staal | - | 1997-11-18 | 2037-11-18 | enkel | 2037 | '4M PT PMF 1701733PJ | 300 | 350 | 125 | 775 | 209463 | Strapitec Diamond OLC Zwart/opaal 3000K |  | 2020-03-06 | 2040-03-06 |  | enkele | 2040 | 'Sustainder Anne, Stan2, 3000K, 1500lm | 375 | 50 | 425 |  |  |  | 209464 |  | LEDDRIVER DIM | Elektronisch |  | 2020-03-06 | 209465 | 16W LED | 16 | NACHT | DK 03-06 | nacht dim 22:30 - 06:00 | 12 | 100000 | 2020-03-06 | 2044-07-28 | 2044 | 964 | 3135 | 4099 | 11.568 | 37.62 | 49.188 | 0.09 | 4.43
DRA70440 | Binnen bebouwde kom |  | Drachten |  | Fennepark |  | Lisdodde | Huisnr. 5 | 202672 | 570728 |  | 0 | OV |  |  | 209466 | 4VPTVERZ | 3011 | Staal | - | 1997-11-12 | 2037-11-12 | enkel | 2037 | '4M PT PMF 1701733PJ | 300 | 350 | 125 | 775 | 209467 | LIGHTRONICS HBN (HOLBEIN) | 3011 | 1997-11-12 | 2017-11-12 |  | enkele | 2017 | 'Sustainder Anne, Stan2, 3000K, 1500lm | 375 | 50 | 425 |  |  |  | 209468 |  | HF-R 136 PL-L | Elektronisch |  | 1997-11-12 | 209469 | 36W PLL 4P HF DIM (23A) 830 | 36 | NACHT | DK 03-06 | nacht dim 22:30 - 06:00 | 27.8 | 36000 | 2009-03-30 | 2018-01-09 | 2018 | 964 | 3135 | 4099 | 26.7992 | 87.153 | 113.9522 | 0.09 | 10.26
DRA70443 | Binnen bebouwde kom |  | Drachten |  | Fennepark |  | Lisdodde | Huisnr. 15 | 202597 | 570696 |  | 0 | OV |  |  | 209470 | 4VPTVERZ | 3011 | Staal | - | 1997-11-11 | 2037-11-11 | enkel | 2037 | '4M PT PMF 1701733PJ | 300 | 350 | 125 | 775 | 209471 | LIGHTRONICS HBN (HOLBEIN) | 3011 | 1997-11-11 | 2017-11-11 |  | enkele | 2017 | 'Sustainder Anne, Stan2, 3000K, 1500lm | 375 | 50 | 425 |  |  |  | 209472 |  | HF-R 136 PL-L | Elektronisch |  | 1997-11-11 | 209473 | 36W PLL 4P HF DIM (23A) 830 | 36 | NACHT | DK 03-06 | nacht dim 22:30 - 06:00 | 27.8 | 36000 | 2009-03-30 | 2018-01-09 | 2018 | 964 | 3135 | 4099 | 26.7992 | 87.153 | 113.9522 | 0.09 | 10.26
DRA70447 | Binnen bebouwde kom |  | Drachten |  | Fennepark |  | Lisdodde | Huisnr. 4 | 202664 | 570818 |  | 0 | OV |  |  | 209474 | 4VPTVERZ | 3011 | Staal | - | 1997-11-17 | 2037-11-17 | enkel | 2037 | '4M PT PMF 1701733PJ | 300 | 350 | 125 | 775 | 209475 | LIGHTRONICS HBN (HOLBEIN) | 3011 | 1997-11-17 | 2017-11-17 |  | enkele | 2017 | 'Sustainder Anne, Stan2, 3000K, 1500lm | 375 | 50 | 425 |  |  |  | 209476 |  | HF-R 136 PL-L | Elektronisch |  | 1997-11-17 | 209477 | 36W PLL 4P HF DIM (23A) 830 | 36 | NACHT | DK 03-06 | nacht dim 22:30 - 06:00 | 27.8 | 36000 | 2009-03-30 | 2018-01-09 | 2018 | 964 | 3135 | 4099 | 26.7992 | 87.153 | 113.9522 | 0.09 | 10.26
DRA70450 | Binnen bebouwde kom |  | Drachten |  | Fennepark |  | Waterbies | Huisnr. 2 | 202764 | 570670 |  | 0 | OV |  |  | 209478 | 4VPTVERZ | 3011 | Staal | - | 1997-11-18 | 2037-11-18 | enkel | 2037 | '4M PT PMF 1701733PJ | 300 | 350 | 125 | 775 | 209479 | LIGHTRONICS HBN (HOLBEIN) | 3011 | 1997-11-18 | 2017-11-18 |  | enkele | 2017 | 'Sustainder Anne, Stan2, 3000K, 1500lm | 375 | 50 | 425 |  |  |  | 209480 |  | HF-R 136 PL-L | Elektronisch |  | 1997-11-18 | 209481 | 36W PLL 4P HF DIM (23A) 830 | 36 | NACHT | DK 03-06 | nacht dim 22:30 - 06:00 | 27.8 | 36000 | 2009-03-30 | 2018-01-09 | 2018 | 964 | 3135 | 4099 | 26.7992 | 87.153 | 113.9522 | 0.09 | 10.26
DRA70454 | Binnen bebouwde kom |  | Drachten |  | Fennepark |  | Waterbies | Huisnr. 16 | 202655 | 570626 |  | 0 | OV |  |  | 209482 | 4VPTVERZ | 3011 | Staal | - | 1997-11-18 | 2037-11-18 | enkel | 2037 | '4M PT PMF 1701733PJ | 300 | 350 | 125 | 775 | 209483 | LIGHTRONICS HBN (HOLBEIN) | 3011 | 1997-11-18 | 2017-11-18 |  | enkele | 2017 | 'Sustainder Anne, Stan2, 3000K, 1500lm | 375 | 50 | 425 |  |  |  | 209484 |  | HF-R 136 PL-L | Elektronisch |  | 1997-11-18 | 209485 | 36W PLL 4P HF DIM (23A) 830 | 36 | NACHT | DK 03-06 | nacht dim 22:30 - 06:00 | 27.8 | 36000 | 2009-03-30 | 2018-01-09 | 2018 | 964 | 3135 | 4099 | 26.7992 | 87.153 | 113.9522 | 0.09 | 10.26
DRA70457 | Binnen bebouwde kom |  | Drachten |  | Fennepark |  | Lisdodde | Huisnr. 19 | 202593 | 570633 |  | 0 | OV |  |  | 209486 | 4VPTVERZ | 3011 | Staal | - | 1997-11-12 | 2037-11-12 | enkel | 2037 | '4M PT PMF 1701733PJ | 300 | 350 | 125 | 775 | 209487 | LIGHTRONICS HBN (HOLBEIN) | 3011 | 1997-11-12 | 2017-11-12 |  | enkele | 2017 | 'Sustainder Anne, Stan2, 3000K, 1500lm | 375 | 50 | 425 |  |  |  | 209488 |  | HF-R 136 PL-L | Elektronisch |  | 1997-11-12 | 209489 | 36W PLL 4P HF DIM (23A) 830 | 36 | NACHT | DK 03-06 | nacht dim 22:30 - 06:00 | 27.8 | 36000 | 2009-03-30 | 2018-01-09 | 2018 | 964 | 3135 | 4099 | 26.7992 | 87.153 | 113.9522 | 0.09 | 10.26
DRA70518 | Binnen bebouwde kom |  | Drachten |  | Fennepark |  | Rietpol | Huisnr. 136 | 202529 | 571211 |  | 0 | OV |  |  | 209500 | 4VPTVERZ | 3011 | Staal | - | 1998-12-14 | 2038-12-14 | enkel | 2038 | '4M PT PMF 1701733PJ | 300 | 350 | 125 | 775 | 209501 | LIGHTRONICS HBN (HOLBEIN) | 3011 | 1998-12-14 | 2018-12-14 |  | enkele | 2018 | 'Sustainder Anne, Stan2, 3000K, 1500lm | 375 | 50 | 425 |  |  |  | 209502 |  | HF-R 136 PL-L | Elektronisch |  | 1998-12-14 | 209503 | 36W PLL 4P HF DIM (23A) 830 | 36 | NACHT | DK 03-06 | nacht dim 22:30 - 06:00 | 27.8 | 36000 | 2009-03-30 | 2018-01-09 | 2018 | 964 | 3135 | 4099 | 26.7992 | 87.153 | 113.9522 | 0.09 | 10.26
DRA70521 | Binnen bebouwde kom |  | Drachten |  | Fennepark |  | Rietpol | Huisnr. 23 | 202557 | 571129 |  | 0 | OV |  |  | 209504 | 4VPTVERZ | 3011 | Staal | - | 1998-12-16 | 2038-12-16 | enkel | 2038 | '4M PT PMF 1701733PJ | 300 | 350 | 125 | 775 | 209505 | LIGHTRONICS HBN (HOLBEIN) | 3011 | 1998-12-16 | 2018-12-16 |  | enkele | 2018 | 'Sustainder Anne, Stan2, 3000K, 1500lm | 375 | 50 | 425 |  |  |  | 209506 |  | HF-R 136 PL-L | Elektronisch |  | 1998-12-16 | 209507 | 36W PLL 4P HF DIM (23A) 830 | 36 | NACHT | DK 03-06 | nacht dim 22:30 - 06:00 | 27.8 | 36000 | 2009-03-30 | 2018-01-09 | 2018 | 964 | 3135 | 4099 | 26.7992 | 87.153 | 113.9522 | 0.09 | 10.26
DRA70525 | Binnen bebouwde kom |  | Drachten |  | Fennepark |  | Rietpol | Huisnr. 11 | 202600 | 571014 |  | 0 | OV |  |  | 209508 | 4VPTVERZ | 3011 | Staal | - | 1998-12-16 | 2038-12-16 | enkel | 2038 | '4M PT PMF 1701733PJ | 300 | 350 | 125 | 775 | 209509 | LIGHTRONICS HBN LED (HOLBEIN) | 3011 | 2020-12-11 | 2040-12-11 |  | enkele | 2040 | 'Sustainder Anne, Stan2, 3000K, 1500lm | 375 | 50 | 425 |  |  |  | 209510 |  | LEDDRIVER DIM easy light | Elektronisch | 22 | 2020-12-11 | 209511 | 18W LED 1800lm 3000K | 18 | NACHT | DK 03-06 | nacht dim 22:30 - 06:00 | 14 | 100000 | 2020-12-11 | 2045-05-04 | 2045 | 964 | 3135 | 4099 | 13.496 | 43.89 | 57.386 | 0.09 | 5.16
DRA70528 | Binnen bebouwde kom |  | Drachten |  | Fennepark |  | Rietpol | Huisnr. 5 | 202664 | 570966 |  | 0 | OV |  |  | 209512 | 4VPTVERZ | 3011 | Staal | - | 1998-12-16 | 2038-12-16 | enkel | 2038 | '4M PT PMF 1701733PJ | 300 | 350 | 125 | 775 | 209513 | LIGHTRONICS HBN (HOLBEIN) | 3011 | 1998-12-16 | 2018-12-16 |  | enkele | 2018 | 'Sustainder Anne, Stan2, 3000K, 1500lm | 375 | 50 | 425 |  |  |  | 209514 |  | HF-R 136 PL-L | Elektronisch |  | 1998-12-16 | 209515 | 36W PLL 4P HF DIM (23A) 830 | 36 | NACHT | DK 03-06 | nacht dim 22:30 - 06:00 | 27.8 | 36000 | 2009-03-30 | 2018-01-09 | 2018 | 964 | 3135 | 4099 | 26.7992 | 87.153 | 113.9522 | 0.09 | 10.26
DRA70532 | Binnen bebouwde kom |  | Drachten |  | Fennepark |  | Rietpol | Huisnr. 73 | 202788 | 571038 |  | 0 | OV |  |  | 209516 | 4VPTVERZ | 3011 | Staal | - | 1998-12-18 | 2038-12-18 | enkel | 2038 | '4M PT PMF 1701733PJ | 300 | 350 | 125 | 775 | 209517 | LIGHTRONICS HBN (HOLBEIN) | 3011 | 1998-12-18 | 2018-12-18 |  | enkele | 2018 | 'Sustainder Anne, Stan2, 3000K, 1500lm | 375 | 50 | 425 |  |  |  | 209518 |  | HF-R 136 PL-L | Elektronisch |  | 1998-12-18 | 209519 | 36W PLL 4P HF DIM (23A) 830 | 36 | NACHT | DK 03-06 | nacht dim 22:30 - 06:00 | 27.8 | 36000 | 2018-04-30 | 2027-02-09 | 2027 | 964 | 3135 | 4099 | 26.7992 | 87.153 | 113.9522 | 0.09 | 10.26
DRA70535 | Binnen bebouwde kom |  | Drachten |  | Fennepark |  | Rietpol | Huisnr. 67 | 202775 | 571125 |  | 0 | OV |  |  | 209520 | 4VPTVERZ | 3011 | Staal | - | 1999-01-04 | 2039-01-04 | enkel | 2039 | '4M PT PMF 1701733PJ | 300 | 350 | 125 | 775 | 209521 | LIGHTRONICS HBN (HOLBEIN) | 3011 | 1999-01-04 | 2019-01-04 |  | enkele | 2019 | 'Sustainder Anne, Stan2, 3000K, 1500lm | 375 | 50 | 425 |  |  |  | 209522 |  | HF-R 136 PL-L | Elektronisch |  | 1999-01-04 | 209523 | 36W PLL 4P HF DIM (23A) 830 | 36 | NACHT | DK 03-06 | nacht dim 22:30 - 06:00 | 27.8 | 36000 | 2009-03-30 | 2018-01-09 | 2018 | 964 | 3135 | 4099 | 26.7992 | 87.153 | 113.9522 | 0.09 | 10.26
SMA71449 | Binnen bebouwde kom |  | De Veenhoop |  | De Veenhoop |  | Kraenlanswei | - | 192797 | 567918 |  | 0 | OV |  |  | 210061 | 3.5VPTVERZ | 5008 | Staal | - | 2019-01-17 | 2059-01-17 | enkel | 2059 | '4M PT PMF 1701733PJ | 300 | 350 | 125 | 775 | 210062 | LIGHTRONICS HBN (HOLBEIN) | 5008 | 2003-12-15 | 2023-12-15 |  | enkele | 2023 | 'Sustainder Anne, Stan2, 3000K, 1500lm | 375 | 50 | 425 |  |  |  | 195229 |  | HF-R 136 PL-L | Elektronisch |  | 2003-12-15 | 210063 | 36W PLL 4P HF DIM (23A) 830 | 36 | NACHT | DK 03-06 | nacht dim 22:30 - 06:00 | 27.8 | 36000 | 2018-11-07 | 2027-08-19 | 2027 | 964 | 3135 | 4099 | 26.7992 | 87.153 | 113.9522 | 0.09 | 10.26
DRA02359 | Binnen bebouwde kom |  | Drachten |  | de Singels |  | Houtzaagmolen | Huisnr. 10 | 201920 | 568985 |  | 0 | OV |  |  | 168606 | 3.5CPTST | 7035 | Staal | - | 1996-08-13 | 2036-08-13 | enkel | 2036 | '4M PT PMF 1701733PJ | 300 | 350 | 125 | 775 | 210181 | 'Sustainder Anne, Stan2, 3000K, 1500lm | 2100 | 2019-03-06 | 2039-03-06 |  | enkele | 2039 | 'Sustainder Anne, Stan2, 3000K, 1500lm | 375 | 50 | 425 |  |  |  | 168608 |  | 'Sustainder cassette full | Elektronisch | 25 | 2019-03-06 | 168609 | 23W, 20led, stan2, 3000K, 1500lm | 13 | NACHT | DK 03-06 | nacht dim 22:30 - 06:00 | 10 | 100000 | 2019-03-06 | 2043-07-28 | 2043 | 964 | 3135 | 4099 | 9.64 | 31.35 | 40.99 | 0.09 | 3.69
DRAng132 | Binnen bebouwde kom |  | Drachten |  | de Drait |  | Fluessen | - | 200523 | 568314 |  | 0 | OV |  |  | 213344 | 4VPTVERZ | 7021 | Staal | - | 2018-01-01 | 2058-01-01 | enkel | 2058 | '4M PT PMF 1701733PJ | 300 | 350 | 125 | 775 | 215905 | 'Sustainder Anne, Stan2, 3000K, 1500lm | 2100 | 2018-01-01 | 2038-01-01 |  | enkele | 2038 | 'Sustainder Anne, Stan2, 3000K, 1500lm | 375 | 50 | 425 |  |  |  | 215906 |  | 'Sustainder cassette full | Elektronisch | 25 | 2018-01-01 | 215907 | 23W, 20led, stan2, 3000K, 1500lm | 13 | NACHT | DK 03-06 | nacht dim 22:30 - 06:00 | 10 | 100000 | 2018-01-01 | 2042-05-25 | 2042 | 964 | 3135 | 4099 | 9.64 | 31.35 | 40.99 | 0.09 | 3.69
DRA10610 | Binnen bebouwde kom |  | Drachten |  | de Haven |  | De Kletten | - | 201197 | 570395 |  | 0 | OV |  |  | 213415 | 4VPTVERZ | 7035 | Staal | - | 2018-01-01 | 2058-01-01 | enkel | 2058 | '4M PT PMF 1701733PJ | 300 | 350 | 125 | 775 | 215959 | LIGHTRONICS KFK LED | 9005 | 2018-01-01 | 2038-01-01 |  | enkele | 2038 | 'Sustainder Anne, Stan2, 3000K, 1500lm | 375 | 50 | 425 |  |  |  | 215960 |  | LEDDRIVER DIM easy light | Elektronisch | 22 | 2018-01-01 | 215961 | L2W 3000K, 14W, 2150lm | 14 | NACHT | DK 03-06 | nacht dim 22:30 - 06:00 | 11 | 100000 | 2018-01-01 | 2042-05-25 | 2042 | 964 | 3135 | 4099 | 10.604 | 34.485 | 45.089 | 0.09 | 4.06
DRA10879 | Binnen bebouwde kom |  | Drachten |  | de Drait |  | Fluessen | - | 200608 | 568303 |  | 0 | OV |  |  | 213479 | 4VPTVERZ | 7021 | Staal | - | 2018-01-01 | 2058-01-01 | enkel | 2058 | '4M PT PMF 1701733PJ | 300 | 350 | 125 | 775 | 216007 | 'Sustainder Anne, Stan2, 3000K, 1500lm | 2100 | 2018-01-01 | 2038-01-01 |  | enkele | 2038 | 'Sustainder Anne, Stan2, 3000K, 1500lm | 375 | 50 | 425 |  |  |  | 216008 |  | 'Sustainder cassette full | Elektronisch | 25 | 2018-01-01 | 216009 | 23W, 20led, stan2, 3000K, 1500lm | 13 | NACHT | DK 03-06 | nacht dim 22:30 - 06:00 | 10 | 100000 | 2018-01-01 | 2042-05-25 | 2042 | 964 | 3135 | 4099 | 9.64 | 31.35 | 40.99 | 0.09 | 3.69
DRA71581 | Binnen bebouwde kom |  | Drachten |  | de Singels |  | Kiryat-Onoplein | - | 202521 | 568610 |  | 0 | OV |  |  | 213755 | 4.5CPTST | 6012 | Staal | - | 2000-07-13 | 2040-07-13 | enkel | 2040 | '4M PT PMF 1701733PJ | 300 | 350 | 125 | 775 | 216067 | SCHR ALURA |  | 2000-07-13 | 2020-07-13 |  | enkele | 2020 | 'Sustainder Anne, Stan2, 3000K, 1500lm | 375 | 50 | 425 |  |  |  | 216068 |  | HF-P 1 22-42 PL-T/C/L/TL5C | Elektronisch |  | 2000-07-13 | 216069 | 42W PLT 4P HF 830 | 42 | NACHT | DK 03-06 | - | 46 |  | 2000-07-13 | 2000-07-13 | 2000 | 964 | 3135 | 4099 | 44.344 | 144.21 | 188.554 | 0.09 | 16.97
DRA71589 | Binnen bebouwde kom |  | Drachten |  | de Singels |  | Reidingweg | - | 202474 | 568649 |  | 0 | OV |  |  | 213759 | 4CPTVERZ | 6012 | Staal | - | 2015-01-01 | 2055-01-01 | enkel | 2055 | '4M PT PMF 1701733PJ | 300 | 350 | 125 | 775 | 216070 | SCHR ALURA |  | 2015-01-01 | 2035-01-01 |  | enkele | 2035 | 'Sustainder Anne, Stan2, 3000K, 1500lm | 375 | 50 | 425 |  |  |  | 216071 |  | HF-P 1 22-42 PL-T/C/L/TL5C | Elektronisch |  | 2015-01-01 | 216072 | 42W PLT 4P HF 830 | 42 | NACHT | DK 03-06 | - | 46 |  | 2015-01-01 | 2015-01-01 | 2015 | 964 | 3135 | 4099 | 44.344 | 144.21 | 188.554 | 0.09 | 16.97
DRA811326 | Binnen bebouwde kom |  | Drachten |  | Drachtstervaart |  | Jelle Plantingstraat | - | 200639 | 568848 |  | 0 | OV |  |  | 213771 | 3.5CPTAL | - | Aluminium | - | 2000-01-01 | 2040-01-01 | enkel | 2040 | '4M PT PMF 1701733PJ | 300 | 350 | 125 | 775 | 216079 | INDU 2000 KEGEL |  | 2000-01-01 | 2020-01-01 |  | enkele | 2020 | 'Sustainder Anne, Stan2, 3000K, 1500lm | 375 | 50 | 425 |  |  |  | 216080 |  | HF-P 1 22-42 PL-T/C/L/TL5C | Elektronisch |  | 2000-01-01 | 216081 | 24W PLL 4P HF 830 | 24 | NACHT | DK 03-06 | - | 26 | 36000 | 2000-01-01 | 2008-10-12 | 2008 | 964 | 3135 | 4099 | 25.064 | 81.51 | 106.574 | 0.09 | 9.59
DRA10135 | Binnen bebouwde kom |  | Drachten |  | Drachtstervaart |  | Postlaan | - | 199527 | 568493 |  | 0 | OV |  |  | 176879 | 3.5CPTST | 0 | Staal | - | 2006-03-21 | 2046-03-21 | enkel | 2046 | '4M PT PMF 1701733PJ | 300 | 350 | 125 | 775 | 216088 | INDU 2000 KEGEL | - | 2006-03-21 | 2026-03-21 |  | enkele | 2026 | 'Sustainder Anne, Stan2, 3000K, 1500lm | 375 | 50 | 425 |  |  |  | 216089 |  | HF-R 136 PL-L | Elektronisch |  | 2006-03-21 | 216090 | 36W PLL 4P HF DIM (23A) 830 | 36 | NACHT | DK 03-06 | nacht dim 22:30 - 06:00 | 27.8 | 36000 | 2006-03-21 | 2014-12-31 | 2014 | 964 | 3135 | 4099 | 26.7992 | 87.153 | 113.9522 | 0.09 | 10.26
DRA10880 | Binnen bebouwde kom |  | Drachten |  | de Drait |  | Fluessen | - | 200637 | 568297 |  | 0 | OV |  |  | 213979 | 4VPTVERZ | 7021 | Staal | - | 2018-01-01 | 2058-01-01 | enkel | 2058 | '4M PT PMF 1701733PJ | 300 | 350 | 125 | 775 | 216238 | 'Sustainder Anne, Stan2, 3000K, 1500lm | 2100 | 2018-01-01 | 2038-01-01 |  | enkele | 2038 | 'Sustainder Anne, Stan2, 3000K, 1500lm | 375 | 50 | 425 |  |  |  | 216239 |  | 'Sustainder cassette full | Elektronisch | 25 | 2018-01-01 | 216240 | 23W, 20led, stan2, 3000K, 1500lm | 13 | NACHT | DK 03-06 | nacht dim 22:30 - 06:00 | 10 | 100000 | 2018-01-01 | 2042-05-25 | 2042 | 964 | 3135 | 4099 | 9.64 | 31.35 | 40.99 | 0.09 | 3.69
DRA71588 | Binnen bebouwde kom |  | Drachten |  | de Singels |  | Kiryat-Onoplein | - | 202492 | 568649 |  | 0 | OV |  |  | 214067 | 4CPTVERZ | 6012 | Staal | - | 2015-01-01 | 2055-01-01 | enkel | 2055 | '4M PT PMF 1701733PJ | 300 | 350 | 125 | 775 | 216304 | SCHR ALURA |  | 2015-01-01 | 2035-01-01 |  | enkele | 2035 | 'Sustainder Anne, Stan2, 3000K, 1500lm | 375 | 50 | 425 |  |  |  | 216305 |  | HF-P 1 22-42 PL-T/C/L/TL5C | Elektronisch |  | 2015-01-01 | 216306 | 42W PLT 4P HF 830 | 42 | NACHT | DK 03-06 | - | 46 |  | 2015-01-01 | 2015-01-01 | 2015 | 964 | 3135 | 4099 | 44.344 | 144.21 | 188.554 | 0.09 | 16.97
DRA11184 | Binnen bebouwde kom |  | Drachten |  | de Swetten |  | de ee | - | 201713 | 569743 |  | 0 | OV |  |  | 214185 | 4.5CPTST | 7035 | Staal | - | 1997-04-04 | 2037-04-04 | enkel | 2037 | '4M PT PMF 1701733PJ | 300 | 350 | 125 | 775 | 216397 | PHIL CPS200 |  | 1997-04-04 | 2017-04-04 |  | enkele | 2017 | 'Sustainder Anne, Stan2, 3000K, 1500lm | 375 | 50 | 425 |  |  |  | 216398 |  | HF-P 136 PL-L | Elektronisch |  | 1997-04-04 | 216399 | 36W PLL 4P HF 830 | 36 | NACHT | DK 03-06 | - | 40 | 36000 | 1997-04-04 | 2006-01-14 | 2006 | 964 | 3135 | 4099 | 38.56 | 125.4 | 163.96 | 0.09 | 14.76
DRA10609 | Binnen bebouwde kom |  | Drachten |  | de Haven |  | De Kletten | - | 201219 | 570398 |  | 0 | OV |  |  | 214225 | 4VPTVERZ | 7035 | Staal | - | 2018-01-01 | 2058-01-01 | enkel | 2058 | '4M PT PMF 1701733PJ | 300 | 350 | 125 | 775 | 216427 | LIGHTRONICS KFK LED | 9005 | 2018-01-01 | 2038-01-01 |  | enkele | 2038 | 'Sustainder Anne, Stan2, 3000K, 1500lm | 375 | 50 | 425 |  |  |  | 216428 |  | LEDDRIVER DIM easy light | Elektronisch | 22 | 2018-01-01 | 216429 | L2W 3000K, 14W, 2150lm | 14 | NACHT | DK 03-06 | nacht dim 22:30 - 06:00 | 11 | 100000 | 2018-01-01 | 2042-05-25 | 2042 | 964 | 3135 | 4099 | 10.604 | 34.485 | 45.089 | 0.09 | 4.06
DRA10877 | Binnen bebouwde kom |  | Drachten |  | de Drait |  | Fluessen | - | 200644 | 568327 |  | 0 | OV |  |  | 214253 | 4VPTVERZ | 7021 | Staal | - | 2018-01-01 | 2058-01-01 | enkel | 2058 | '4M PT PMF 1701733PJ | 300 | 350 | 125 | 775 | 216448 | 'Sustainder Anne, Stan2, 3000K, 1500lm | 2100 | 2018-01-01 | 2038-01-01 |  | enkele | 2038 | 'Sustainder Anne, Stan2, 3000K, 1500lm | 375 | 50 | 425 |  |  |  | 216449 |  | 'Sustainder cassette full | Elektronisch | 25 | 2018-01-01 | 216450 | 23W, 20led, stan2, 3000K, 1500lm | 13 | NACHT | DK 03-06 | nacht dim 22:30 - 06:00 | 10 | 100000 | 2018-01-01 | 2042-05-25 | 2042 | 964 | 3135 | 4099 | 9.64 | 31.35 | 40.99 | 0.09 | 3.69
DRA10887 | Binnen bebouwde kom |  | Drachten |  | de Drait |  | Dollard | - | 200662 | 568246 |  | 0 | OV |  |  | 214257 | 4VPTVERZ | 7021 | Staal | - | 2018-01-01 | 2058-01-01 | enkel | 2058 | '4M PT PMF 1701733PJ | 300 | 350 | 125 | 775 | 216451 | 'Sustainder Anne, Stan2, 3000K, 1500lm | 2100 | 2018-01-01 | 2038-01-01 |  | enkele | 2038 | 'Sustainder Anne, Stan2, 3000K, 1500lm | 375 | 50 | 425 |  |  |  | 216452 |  | 'Sustainder cassette full | Elektronisch | 25 | 2018-01-01 | 216453 | 23W, 20led, stan2, 3000K, 1500lm | 13 | NACHT | DK 03-06 | nacht dim 22:30 - 06:00 | 10 | 100000 | 2018-01-01 | 2042-05-25 | 2042 | 964 | 3135 | 4099 | 9.64 | 31.35 | 40.99 | 0.09 | 3.69
DRA10890 | Binnen bebouwde kom |  | Drachten |  | de Drait |  | Dollard | - | 200747 | 568217 |  | 0 | OV |  |  | 214261 | 4VPTVERZ | 7021 | Staal | - | 2018-01-01 | 2058-01-01 | enkel | 2058 | '4M PT PMF 1701733PJ | 300 | 350 | 125 | 775 | 216454 | 'Sustainder Anne, Stan2, 3000K, 1500lm | 2100 | 2018-01-01 | 2038-01-01 |  | enkele | 2038 | 'Sustainder Anne, Stan2, 3000K, 1500lm | 375 | 50 | 425 |  |  |  | 216455 |  | 'Sustainder cassette full | Elektronisch | 25 | 2018-01-01 | 216456 | 23W, 20led, stan2, 3000K, 1500lm | 13 | NACHT | DK 03-06 | nacht dim 22:30 - 06:00 | 10 | 100000 | 2018-01-01 | 2042-05-25 | 2042 | 964 | 3135 | 4099 | 9.64 | 31.35 | 40.99 | 0.09 | 3.69
DRA71582 | Binnen bebouwde kom |  | Drachten |  | de Singels |  | Kiryat-Onoplein | - | 202504 | 568610 |  | 0 | OV |  |  | 214349 | 4.5CPTST | 6012 | Staal | - | 2000-07-13 | 2040-07-13 | enkel | 2040 | '4M PT PMF 1701733PJ | 300 | 350 | 125 | 775 | 216520 | SCHR ALURA |  | 2000-07-13 | 2020-07-13 |  | enkele | 2020 | 'Sustainder Anne, Stan2, 3000K, 1500lm | 375 | 50 | 425 |  |  |  | 216521 |  | HF-P 1 22-42 PL-T/C/L/TL5C | Elektronisch |  | 2000-07-13 | 216522 | 42W PLT 4P HF 830 | 42 | NACHT | DK 03-06 | - | 46 |  | 2000-07-13 | 2000-07-13 | 2000 | 964 | 3135 | 4099 | 44.344 | 144.21 | 188.554 | 0.09 | 16.97
DRA71591 | Binnen bebouwde kom |  | Drachten |  | de Singels |  | Kiryat-Onoplein | - | 202491 | 568666 |  | 0 | OV |  |  | 214353 | 4CPTVERZ | 6012 | Staal | - | 2015-01-01 | 2055-01-01 | enkel | 2055 | '4M PT PMF 1701733PJ | 300 | 350 | 125 | 775 | 216523 | SCHR ALURA |  | 2015-01-01 | 2035-01-01 |  | enkele | 2035 | 'Sustainder Anne, Stan2, 3000K, 1500lm | 375 | 50 | 425 |  |  |  | 216524 |  | HF-P 1 22-42 PL-T/C/L/TL5C | Elektronisch |  | 2015-01-01 | 216525 | 42W PLT 4P HF 830 | 42 | NACHT | DK 03-06 | - | 46 |  | 2015-01-01 | 2015-01-01 | 2015 | 964 | 3135 | 4099 | 44.344 | 144.21 | 188.554 | 0.09 | 16.97
DRA71593 | Binnen bebouwde kom |  | Drachten |  | de Singels |  | Kiryat-Onoplein | - | 202485 | 568688 |  | 0 | OV |  |  | 214357 | 4CPTVERZ | 6012 | Staal | - | 2015-01-01 | 2055-01-01 | enkel | 2055 | '4M PT PMF 1701733PJ | 300 | 350 | 125 | 775 | 216526 | SCHR ALURA |  | 2015-01-01 | 2035-01-01 |  | enkele | 2035 | 'Sustainder Anne, Stan2, 3000K, 1500lm | 375 | 50 | 425 |  |  |  | 216527 |  | HF-P 1 22-42 PL-T/C/L/TL5C | Elektronisch |  | 2015-01-01 | 216528 | 42W PLT 4P HF 830 | 42 | NACHT | DK 03-06 | - | 46 |  | 2015-01-01 | 2015-01-01 | 2015 | 964 | 3135 | 4099 | 44.344 | 144.21 | 188.554 | 0.09 | 16.97
DRA71586 | Binnen bebouwde kom |  | Drachten |  | de Singels |  | Kiryat-Onoplein | - | 202502 | 568630 |  | 0 | OV |  |  | 214630 | 4CPTVERZ | 6012 | Staal | - | 2015-01-01 | 2055-01-01 | enkel | 2055 | '4M PT PMF 1701733PJ | 300 | 350 | 125 | 775 | 216739 | SCHR ALURA |  | 2015-01-01 | 2035-01-01 |  | enkele | 2035 | 'Sustainder Anne, Stan2, 3000K, 1500lm | 375 | 50 | 425 |  |  |  | 216740 |  | HF-P 1 22-42 PL-T/C/L/TL5C | Elektronisch |  | 2015-01-01 | 216741 | 42W PLT 4P HF 830 | 42 | NACHT | DK 03-06 | - | 46 |  | 2015-01-01 | 2015-01-01 | 2015 | 964 | 3135 | 4099 | 44.344 | 144.21 | 188.554 | 0.09 | 16.97
DRAng425 | Binnen bebouwde kom |  | Drachten |  | Centrum |  | Gauke Boelensstraat | - | 202524 | 568763 |  | Eigen netwerk | OV |  |  | 214837 | 3.5CPTAL | - | Aluminium | - | 1990-01-01 | 2030-01-01 | enkel | 2030 | '4M PT PMF 1701733PJ | 300 | 350 | 125 | 775 | 216898 | INNOLUMIS ARIANE | - | 2018-01-01 | 2038-01-01 |  | enkele | 2038 | 'Sustainder Anne, Stan2, 3000K, 1500lm | 375 | 50 | 425 |  |  |  | 216899 |  | LEDDRIVER DIM | Elektronisch |  | 2018-01-01 | 216900 | LED | 15 | NACHT | DK 03-06 | nacht dim 22:30 - 06:00 | 12 | 100000 | 2018-01-01 | 2042-05-25 | 2042 | 964 | 3135 | 4099 | 11.568 | 37.62 | 49.188 | 0.09 | 4.43
DRAng426 | Binnen bebouwde kom |  | Drachten |  | Centrum |  | Gauke Boelensstraat | - | 202538 | 568739 |  | Eigen netwerk | OV |  |  | 214841 | 3.5CPTAL | - | Aluminium | - | 1990-01-01 | 2030-01-01 | enkel | 2030 | '4M PT PMF 1701733PJ | 300 | 350 | 125 | 775 | 216901 | INNOLUMIS ARIANE | - | 2018-01-01 | 2038-01-01 |  | enkele | 2038 | 'Sustainder Anne, Stan2, 3000K, 1500lm | 375 | 50 | 425 |  |  |  | 216902 |  | LEDDRIVER DIM | Elektronisch |  | 2018-01-01 | 216903 | LED | 15 | NACHT | DK 03-06 | nacht dim 22:30 - 06:00 | 12 | 100000 | 2018-01-01 | 2042-05-25 | 2042 | 964 | 3135 | 4099 | 11.568 | 37.62 | 49.188 | 0.09 | 4.43
DRA10883 | Binnen bebouwde kom |  | Drachten |  | de Drait |  | Fluessen | - | 200643 | 568273 |  | 0 | OV |  |  | 214845 | 4VPTVERZ | 7021 | Staal | - | 2018-01-01 | 2058-01-01 | enkel | 2058 | '4M PT PMF 1701733PJ | 300 | 350 | 125 | 775 | 216904 | 'Sustainder Anne, Stan2, 3000K, 1500lm | 2100 | 2018-01-01 | 2038-01-01 |  | enkele | 2038 | 'Sustainder Anne, Stan2, 3000K, 1500lm | 375 | 50 | 425 |  |  |  | 216905 |  | 'Sustainder cassette full | Elektronisch | 25 | 2018-01-01 | 216906 | 23W, 20led, stan2, 3000K, 1500lm | 13 | NACHT | DK 03-06 | nacht dim 22:30 - 06:00 | 10 | 100000 | 2018-01-01 | 2042-05-25 | 2042 | 964 | 3135 | 4099 | 9.64 | 31.35 | 40.99 | 0.09 | 3.69
DRA71297 | Binnen bebouwde kom |  | Drachten |  | de Singels |  | Laweiplein | - | 202609 | 568671 |  | 0 | OV |  |  | 214933 | 3.5CPTST | 7016 | Staal | - | 2003-11-12 | 2043-11-12 | enkel | 2043 | '4M PT PMF 1701733PJ | 300 | 350 | 125 | 775 | 216970 | PHIL CDS530 METRONOMIS TORINO | 7016 | 2003-11-12 | 2023-11-12 |  | enkele | 2023 | 'Sustainder Anne, Stan2, 3000K, 1500lm | 375 | 50 | 425 |  |  |  | 216971 |  | HF-P 1 22-42 PL-T/C/L/TL5C | Elektronisch |  | 2003-11-12 | 216972 | 42W PLT 4P HF 830 | 42 | NACHT | DK 03-06 | - | 46 | 20000 | 2019-12-20 | 2024-11-05 | 2024 | 964 | 3135 | 4099 | 44.344 | 144.21 | 188.554 | 0.09 | 16.97
DRA71590 | Binnen bebouwde kom |  | Drachten |  | de Singels |  | Reidingweg | - | 202472 | 568665 |  | 0 | OV |  |  | 214937 | 4CPTVERZ | 6012 | Staal | - | 2015-01-01 | 2055-01-01 | enkel | 2055 | '4M PT PMF 1701733PJ | 300 | 350 | 125 | 775 | 216973 | SCHR ALURA |  | 2015-01-01 | 2035-01-01 |  | enkele | 2035 | 'Sustainder Anne, Stan2, 3000K, 1500lm | 375 | 50 | 425 |  |  |  | 216974 |  | HF-P 1 22-42 PL-T/C/L/TL5C | Elektronisch |  | 2015-01-01 | 216975 | 42W PLT 4P HF 830 | 42 | NACHT | DK 03-06 | - | 21 |  | 2015-01-01 | 2015-01-01 | 2015 | 964 | 3135 | 4099 | 20.244 | 65.835 | 86.079 | 0.09 | 7.75
DRA10611 | Binnen bebouwde kom |  | Drachten |  | de Haven |  | De Kletten | - | 201170 | 570389 |  | 0 | OV |  |  | 215111 | 4VPTVERZ | 7035 | Staal | - | 2018-01-01 | 2058-01-01 | enkel | 2058 | '4M PT PMF 1701733PJ | 300 | 350 | 125 | 775 | 217108 | LIGHTRONICS KFK LED | 9005 | 2018-01-01 | 2038-01-01 |  | enkele | 2038 | 'Sustainder Anne, Stan2, 3000K, 1500lm | 375 | 50 | 425 |  |  |  | 217109 |  | LEDDRIVER DIM easy light | Elektronisch | 22 | 2018-01-01 | 217110 | L2W 3000K, 14W, 2150lm | 14 | NACHT | DK 03-06 | nacht dim 22:30 - 06:00 | 11 | 100000 | 2018-01-01 | 2042-05-25 | 2042 | 964 | 3135 | 4099 | 10.604 | 34.485 | 45.089 | 0.09 | 4.06
DRA10875 | Binnen bebouwde kom |  | Drachten |  | de Drait |  | Fluessen | - | 200655 | 568387 |  | 0 | OV |  |  | 215175 | 4VPTVERZ | 7021 | Staal | - | 2018-01-01 | 2058-01-01 | enkel | 2058 | '4M PT PMF 1701733PJ | 300 | 350 | 125 | 775 | 217156 | 'Sustainder Anne, Stan2, 3000K, 1500lm | 2100 | 2018-01-01 | 2038-01-01 |  | enkele | 2038 | 'Sustainder Anne, Stan2, 3000K, 1500lm | 375 | 50 | 425 |  |  |  | 217157 |  | 'Sustainder cassette full | Elektronisch | 25 | 2018-01-01 | 217158 | 23W, 20led, stan2, 3000K, 1500lm | 13 | NACHT | DK 03-06 | nacht dim 22:30 - 06:00 | 10 | 100000 | 2018-01-01 | 2042-05-25 | 2042 | 964 | 3135 | 4099 | 9.64 | 31.35 | 40.99 | 0.09 | 3.69
DRA2300x | Binnen bebouwde kom |  | Drachten |  | Centrum |  | De Drift | - | 202829 | 568915 |  | 0 | OV |  |  | 215239 | 3.5CPTST | 7035 | Staal | - | 1992-10-02 | 2032-10-02 | enkel | 2032 | '4M PT PMF 1701733PJ | 300 | 350 | 125 | 775 | 217204 | PHIL CPS200 |  | 1992-10-02 | 2012-10-02 |  | enkele | 2012 | 'Sustainder Anne, Stan2, 3000K, 1500lm | 375 | 50 | 425 |  |  |  | 217205 |  | BSN 50 | conventioneel |  | 1992-10-02 | 217206 | 50W SON | 50 | NACHT | DK 03-06 | - | 60 | 16000 | 1992-10-02 | 1996-08-27 | 1996 | 964 | 3135 | 4099 | 57.84 | 188.1 | 245.94 | 0.09 | 22.13
DRA71298 | Binnen bebouwde kom |  | Drachten |  | de Singels |  | Laweiplein | - | 202622 | 568671 |  | 0 | OV |  |  | 215243 | 3.5CPTST | 7016 | Staal | - | 2003-11-12 | 2043-11-12 | enkel | 2043 | '4M PT PMF 1701733PJ | 300 | 350 | 125 | 775 | 217207 | PHIL CDS530 METRONOMIS TORINO | 7016 | 2003-11-12 | 2023-11-12 |  | enkele | 2023 | 'Sustainder Anne, Stan2, 3000K, 1500lm | 375 | 50 | 425 |  |  |  | 217208 |  | HF-P 1 22-42 PL-T/C/L/TL5C | Elektronisch |  | 2003-11-12 | 217209 | 42W PLT 4P HF 830 | 42 | NACHT | DK 03-06 | - | 46 | 20000 | 2019-12-20 | 2024-11-05 | 2024 | 964 | 3135 | 4099 | 44.344 | 144.21 | 188.554 | 0.09 | 16.97
DRA71585 | Binnen bebouwde kom |  | Drachten |  | de Singels |  | Reidingweg | - | 202474 | 568630 |  | 0 | OV |  |  | 215247 | 4CPTVERZ | 6012 | Staal | - | 2015-01-01 | 2055-01-01 | enkel | 2055 | '4M PT PMF 1701733PJ | 300 | 350 | 125 | 775 | 217210 | SCHR ALURA |  | 2015-01-01 | 2035-01-01 |  | enkele | 2035 | 'Sustainder Anne, Stan2, 3000K, 1500lm | 375 | 50 | 425 |  |  |  | 217211 |  | HF-P 1 22-42 PL-T/C/L/TL5C | Elektronisch |  | 2015-01-01 | 217212 | 42W PLT 4P HF 830 | 42 | NACHT | DK 03-06 | - | 46 |  | 2015-01-01 | 2015-01-01 | 2015 | 964 | 3135 | 4099 | 44.344 | 144.21 | 188.554 | 0.09 | 16.97
DRA71587 | Binnen bebouwde kom |  | Drachten |  | de Singels |  | Kiryat-Onoplein | - | 202493 | 568633 |  | 0 | OV |  |  | 215251 | 4CPTVERZ | 6012 | Staal | - | 2015-01-01 | 2055-01-01 | enkel | 2055 | '4M PT PMF 1701733PJ | 300 | 350 | 125 | 775 | 217213 | SCHR ALURA |  | 2015-01-01 | 2035-01-01 |  | enkele | 2035 | 'Sustainder Anne, Stan2, 3000K, 1500lm | 375 | 50 | 425 |  |  |  | 217214 |  | HF-P 1 22-42 PL-T/C/L/TL5C | Elektronisch |  | 2015-01-01 | 217215 | 42W PLT 4P HF 830 | 42 | NACHT | DK 03-06 | - | 46 |  | 2015-01-01 | 2015-01-01 | 2015 | 964 | 3135 | 4099 | 44.344 | 144.21 | 188.554 | 0.09 | 16.97
DRA71594 | Binnen bebouwde kom |  | Drachten |  | de Singels |  | Kiryat-Onoplein | - | 202500 | 568706 |  | 0 | OV |  |  | 215255 | 4CPTVERZ | 6012 | Staal | - | 2015-01-01 | 2055-01-01 | enkel | 2055 | '4M PT PMF 1701733PJ | 300 | 350 | 125 | 775 | 217216 | SCHR ALURA |  | 2015-01-01 | 2035-01-01 |  | enkele | 2035 | 'Sustainder Anne, Stan2, 3000K, 1500lm | 375 | 50 | 425 |  |  |  | 217217 |  | HF-P 1 22-42 PL-T/C/L/TL5C | Elektronisch |  | 2015-01-01 | 217218 | 42W PLT 4P HF 830 | 42 | NACHT | DK 03-06 | - | 46 |  | 2015-01-01 | 2015-01-01 | 2015 | 964 | 3135 | 4099 | 44.344 | 144.21 | 188.554 | 0.09 | 16.97
DRA10608 | Binnen bebouwde kom |  | Drachten |  | de Haven |  | De Kletten | - | 201241 | 570387 |  | 0 | OV |  |  | 215425 | 4VPTVERZ | 7035 | Staal | - | 2018-01-01 | 2058-01-01 | enkel | 2058 | '4M PT PMF 1701733PJ | 300 | 350 | 125 | 775 | 217348 | LIGHTRONICS KFK LED | 9005 | 2018-01-01 | 2038-01-01 |  | enkele | 2038 | 'Sustainder Anne, Stan2, 3000K, 1500lm | 375 | 50 | 425 |  |  |  | 217349 |  | LEDDRIVER DIM easy light | Elektronisch | 22 | 2018-01-01 | 217350 | L2W 3000K, 14W, 2150lm | 14 | NACHT | DK 03-06 | nacht dim 22:30 - 06:00 | 11 | 100000 | 2018-01-01 | 2042-05-25 | 2042 | 964 | 3135 | 4099 | 10.604 | 34.485 | 45.089 | 0.09 | 4.06
DRA71584 | Binnen bebouwde kom |  | Drachten |  | de Singels |  | Kiryat-Onoplein | - | 202469 | 568609 |  | 0 | OV |  |  | 215569 | 4.5CPTST | 6012 | Staal | - | 2000-07-13 | 2040-07-13 | enkel | 2040 | '4M PT PMF 1701733PJ | 300 | 350 | 125 | 775 | 217456 | SCHR ALURA |  | 2000-07-13 | 2020-07-13 |  | enkele | 2020 | 'Sustainder Anne, Stan2, 3000K, 1500lm | 375 | 50 | 425 |  |  |  | 217457 |  | HF-P 1 22-42 PL-T/C/L/TL5C | Elektronisch |  | 2000-07-13 | 217458 | 42W PLT 4P HF 830 | 42 | NACHT | DK 03-06 | - | 46 |  | 2000-07-13 | 2000-07-13 | 2000 | 964 | 3135 | 4099 | 44.344 | 144.21 | 188.554 | 0.09 | 16.97
DRA10881 | Binnen bebouwde kom |  | Drachten |  | de Drait |  | Fluessen | - | 200563 | 568273 |  | 0 | OV |  |  | 215807 | 4VPTVERZ | 7021 | Staal | - | 2018-01-01 | 2058-01-01 | enkel | 2058 | '4M PT PMF 1701733PJ | 300 | 350 | 125 | 775 | 217636 | 'Sustainder Anne, Stan2, 3000K, 1500lm | 2100 | 2018-01-01 | 2038-01-01 |  | enkele | 2038 | 'Sustainder Anne, Stan2, 3000K, 1500lm | 375 | 50 | 425 |  |  |  | 217637 |  | 'Sustainder cassette full | Elektronisch | 25 | 2018-01-01 | 217638 | 23W, 20led, stan2, 3000K, 1500lm | 13 | NACHT | DK 03-06 | nacht dim 22:30 - 06:00 | 10 | 100000 | 2018-01-01 | 2042-05-25 | 2042 | 964 | 3135 | 4099 | 9.64 | 31.35 | 40.99 | 0.09 | 3.69
DRA10882 | Binnen bebouwde kom |  | Drachten |  | de Drait |  | Fluessen | - | 200620 | 568273 |  | 0 | OV |  |  | 215811 | 4VPTVERZ | 7021 | Staal | - | 2018-01-01 | 2058-01-01 | enkel | 2058 | '4M PT PMF 1701733PJ | 300 | 350 | 125 | 775 | 217639 | 'Sustainder Anne, Stan2, 3000K, 1500lm | 2100 | 2018-01-01 | 2038-01-01 |  | enkele | 2038 | 'Sustainder Anne, Stan2, 3000K, 1500lm | 375 | 50 | 425 |  |  |  | 217640 |  | 'Sustainder cassette full | Elektronisch | 25 | 2018-01-01 | 217641 | 23W, 20led, stan2, 3000K, 1500lm | 13 | NACHT | DK 03-06 | nacht dim 22:30 - 06:00 | 10 | 100000 | 2018-01-01 | 2042-05-25 | 2042 | 964 | 3135 | 4099 | 9.64 | 31.35 | 40.99 | 0.09 | 3.69
DRA10886 | Binnen bebouwde kom |  | Drachten |  | de Drait |  | Fluessen | - | 200631 | 568250 |  | 0 | OV |  |  | 215815 | 4VPTVERZ | 7021 | Staal | - | 2018-01-01 | 2058-01-01 | enkel | 2058 | '4M PT PMF 1701733PJ | 300 | 350 | 125 | 775 | 217642 | 'Sustainder Anne, Stan2, 3000K, 1500lm | 2100 | 2018-01-01 | 2038-01-01 |  | enkele | 2038 | 'Sustainder Anne, Stan2, 3000K, 1500lm | 375 | 50 | 425 |  |  |  | 217643 |  | 'Sustainder cassette full | Elektronisch | 25 | 2018-01-01 | 217644 | 23W, 20led, stan2, 3000K, 1500lm | 13 | NACHT | DK 03-06 | nacht dim 22:30 - 06:00 | 10 | 100000 | 2018-01-01 | 2042-05-25 | 2042 | 964 | 3135 | 4099 | 9.64 | 31.35 | 40.99 | 0.09 | 3.69
DRA71592 | Binnen bebouwde kom |  | Drachten |  | de Singels |  | Reidingweg | - | 202473 | 568687 |  | 0 | OV |  |  | 217717 | 4CPTVERZ | 6012 | Staal | - | 2015-01-01 | 2055-01-01 | enkel | 2055 | '4M PT PMF 1701733PJ | 300 | 350 | 125 | 775 | 217718 | SCHR ALURA |  | 2015-01-01 | 2035-01-01 |  | enkele | 2035 | 'Sustainder Anne, Stan2, 3000K, 1500lm | 375 | 50 | 425 |  |  |  | 217719 |  | HF-P 1 22-42 PL-T/C/L/TL5C | Elektronisch |  | 2015-01-01 | 217720 | 42W PLT 4P HF 830 | 42 | NACHT | DK 03-06 | - | 46 |  | 2015-01-01 | 2015-01-01 | 2015 | 964 | 3135 | 4099 | 44.344 | 144.21 | 188.554 | 0.09 | 16.97
DRA81130 | Binnen bebouwde kom |  | Drachten |  | Drachtstervaart |  | Gerben Van Manenstraat | - | 200607 | 568904 |  | 0 | OV |  |  | 217741 | 3.5CPTST | 0 | Staal | - | 1995-01-01 | 2035-01-01 | enkel | 2035 | '4M PT PMF 1701733PJ | 300 | 350 | 125 | 775 | 217742 | INDU 2000 KEGEL |  | 1995-01-01 | 2015-01-01 |  | enkele | 2015 | 'Sustainder Anne, Stan2, 3000K, 1500lm | 375 | 50 | 425 |  |  |  | 217743 |  | HF-P 1 22-42 PL-T/C/L/TL5C | Elektronisch |  | 1995-01-01 | 217744 | 24W PLL 4P HF 830 | 24 | NACHT | DK 03-06 | - | 26 | 36000 | 1995-01-01 | 2003-10-13 | 2003 | 964 | 3135 | 4099 | 25.064 | 81.51 | 106.574 | 0.09 | 9.59
SMA72002 | Binnen bebouwde kom |  | Boornbergum |  | Boornbergum |  | Ljippeblom | - | 198649 | 567418 |  | 0 | OV |  |  | 218041 | 4CPTST | 7035 | Staal | - | 2020-02-02 | 2060-02-02 | enkel | 2060 | '4M PT PMF 1701733PJ | 300 | 350 | 125 | 775 | 218042 | 'Sustainder Anne, Stan2, 3000K, 1500lm | 2100 | 2020-02-02 | 2040-02-02 |  | enkele | 2040 | 'Sustainder Anne, Stan2, 3000K, 1500lm | 375 | 50 | 425 |  |  |  | 218044 |  | 'Sustainder cassette full | Elektronisch | 25 | 2020-02-02 | 218045 | 23W, 20led, stan2, 3000K, 1500lm | 13 | NACHT | DK 03-06 | nacht dim 22:30 - 06:00 | 10 | 100000 | 2020-02-02 | 2044-06-25 | 2044 | 964 | 3135 | 4099 | 9.64 | 31.35 | 40.99 | 0.09 | 3.69
SMA71994 | Binnen bebouwde kom |  | Boornbergum |  | Boornbergum |  | Anemoan | - | 198573 | 567373 |  | 0 | OV |  |  | 218046 | 4CPTST | 7016 | Staal | - | 2020-02-02 | 2060-02-02 | enkel | 2060 | '4M PT PMF 1701733PJ | 300 | 350 | 125 | 775 | 218047 | 'Sustainder Anne, Stan2, 3000K, 1500lm | 2100 | 2020-02-02 | 2040-02-02 |  | enkele | 2040 | 'Sustainder Anne, Stan2, 3000K, 1500lm | 375 | 50 | 425 |  |  |  | 218049 |  | 'Sustainder cassette full | Elektronisch | 25 | 2020-02-02 | 218050 | 23W, 20led, stan2, 3000K, 1500lm | 13 | NACHT | DK 03-06 | nacht dim 22:30 - 06:00 | 10 | 100000 | 2020-02-02 | 2044-06-25 | 2044 | 964 | 3135 | 4099 | 9.64 | 31.35 | 40.99 | 0.09 | 3.69
SMA71982 | Binnen bebouwde kom |  | Boornbergum |  | Boornbergum |  | Anemoan | - | 198756 | 567423 |  | 0 | OV |  |  | 218051 | 4CPTST | 7035 | Staal | - | 2020-02-02 | 2060-02-02 | enkel | 2060 | '4M PT PMF 1701733PJ | 300 | 350 | 125 | 775 | 218052 | 'Sustainder Anne, Stan2, 3000K, 1500lm | 2100 | 2020-02-02 | 2040-02-02 |  | enkele | 2040 | 'Sustainder Anne, Stan2, 3000K, 1500lm | 375 | 50 | 425 |  |  |  | 218054 |  | 'Sustainder cassette full | Elektronisch | 25 | 2020-02-02 | 218055 | 23W, 20led, stan2, 3000K, 1500lm | 13 | NACHT | DK 03-06 | nacht dim 22:30 - 06:00 | 10 | 100000 | 2020-02-02 | 2044-06-25 | 2044 | 964 | 3135 | 4099 | 9.64 | 31.35 | 40.99 | 0.09 | 3.69
DRA02765 | Binnen bebouwde kom |  | Drachten |  | de Drait |  | Linde | Huisnr. 30 | 201547 | 568170 |  | 0 | OV |  |  | 218875 | '4M PT PMF 1701733PJ | 7016 | Staal | - | 2021-02-04 | 2061-02-04 | enkel | 2061 | '4M PT PMF 1701733PJ | 300 | 350 | 125 | 775 | 218886 | 'Sustainder Anne, Stan2, 3000K, 1500lm | 2100 | 2021-02-04 | 2041-02-04 |  | enkele | 2041 | 'Sustainder Anne, Stan2, 3000K, 1500lm | 375 | 50 | 425 |  |  |  | 218887 |  | 'Sustainder cassette full | Elektronisch | 25 | 2021-02-04 | 218943 | 23W, 20led, stan2, 3000K, 1500lm | 13 | NACHT | DK 03-06 | nacht dim 22:30 - 06:00 | 10 | 100000 | 2021-02-04 | 2045-06-28 | 2045 | 964 | 3135 | 4099 | 9.64 | 31.35 | 40.99 | 0.09 | 3.69
DRA04292 | Binnen bebouwde kom |  | Drachten |  | de Drait |  | Leppa | - | 201065 | 568411 |  | 0 | OV |  |  | 192715 | '4M PT PMF 1701733PJ | 7016 | Staal | - | 2021-03-24 | 2061-03-24 | enkel | 2061 | '4M PT PMF 1701733PJ | 300 | 350 | 125 | 775 | 218921 | 'Sustainder Anne, Stan2, 3000K, 1500lm | 2100 | 2021-03-24 | 2041-03-24 |  | enkele | 2041 | 'Sustainder Anne, Stan2, 3000K, 1500lm | 375 | 50 | 425 |  |  |  | 218922 |  | 'Sustainder cassette full | Elektronisch | 25 | 2021-03-24 | 192718 | 23W, 20led, stan2, 3000K, 1500lm | 13 | NACHT | DK 03-06 | nacht dim 22:30 - 06:00 | 10 | 100000 | 2021-03-24 | 2045-08-15 | 2045 | 964 | 3135 | 4099 | 9.64 | 31.35 | 40.99 | 0.09 | 3.69
DRA03050 | Binnen bebouwde kom |  | Drachten |  | de Drait |  | Hunze | Huisnr. 93 | 201434 | 568547 |  | 0 | OV |  |  | 218928 | '4M PT PMF 1701733PJ | 7016 | Staal | - | 2021-03-25 | 2061-03-25 | enkel | 2061 | '4M PT PMF 1701733PJ | 300 | 350 | 125 | 775 | 218929 | 'Sustainder Anne, Stan2, 3000K, 1500lm | 2100 | 2021-03-25 | 2041-03-25 |  | enkele | 2041 | 'Sustainder Anne, Stan2, 3000K, 1500lm | 375 | 50 | 425 |  |  |  | 218930 |  | 'Sustainder cassette full | Elektronisch | 25 | 2021-03-25 | 189409 | 23W, 20led, stan2, 3000K, 1500lm | 13 | NACHT | DK 03-06 | nacht dim 22:30 - 06:00 | 10 | 100000 | 2021-03-25 | 2045-08-16 | 2045 | 964 | 3135 | 4099 | 9.64 | 31.35 | 40.99 | 0.09 | 3.69
DRA02769 | Binnen bebouwde kom |  | Drachten |  | de Drait |  | Linde | - | 201528 | 568182 |  | 0 | OV |  |  | 218876 | '4M PT PMF 1701733PJ | 7016 | Staal | - | 2021-02-04 | 2061-02-04 | enkel | 2061 | '4M PT PMF 1701733PJ | 300 | 350 | 125 | 775 | 218944 | 'Sustainder Anne, Stan2, 3000K, 1500lm | 2100 | 2021-02-04 | 2041-02-04 |  | enkele | 2041 | 'Sustainder Anne, Stan2, 3000K, 1500lm | 375 | 50 | 425 |  |  |  | 218945 |  | 'Sustainder cassette full | Elektronisch | 25 | 2021-02-04 | 218946 | 23W, 20led, stan2, 3000K, 1500lm | 13 | NACHT | DK 03-06 | nacht dim 22:30 - 06:00 | 10 | 100000 | 2021-02-04 | 2045-06-28 | 2045 | 964 | 3135 | 4099 | 9.64 | 31.35 | 40.99 | 0.09 | 3.69
DRA02840 | Binnen bebouwde kom |  | Drachten |  | de Drait |  | Linde | Huisnr. 54 | 201585 | 568232 |  | 0 | OV |  |  | 218877 | '4M PT PMF 1701733PJ | 7016 | Staal | - | 2021-02-05 | 2061-02-05 | enkel | 2061 | '4M PT PMF 1701733PJ | 300 | 350 | 125 | 775 | 218947 | 'Sustainder Anne, Stan2, 3000K, 1500lm | 2100 | 2021-02-05 | 2041-02-05 |  | enkele | 2041 | 'Sustainder Anne, Stan2, 3000K, 1500lm | 375 | 50 | 425 |  |  |  | 218948 |  | 'Sustainder cassette full | Elektronisch | 25 | 2021-02-05 | 218949 | 23W, 20led, stan2, 3000K, 1500lm | 13 | NACHT | DK 03-06 | nacht dim 22:30 - 06:00 | 10 | 100000 | 2021-02-05 | 2045-06-29 | 2045 | 964 | 3135 | 4099 | 9.64 | 31.35 | 40.99 | 0.09 | 3.69
DRA02847 | Binnen bebouwde kom |  | Drachten |  | de Drait |  | Linde | Huisnr. 88 | 201522 | 568238 |  | 0 | OV |  |  | 218878 | '4M PT PMF 1701733PJ | 7016 | Staal | - | 2021-02-04 | 2061-02-04 | enkel | 2061 | '4M PT PMF 1701733PJ | 300 | 350 | 125 | 775 | 218950 | 'Sustainder Anne, Stan2, 3000K, 1500lm | 2100 | 2021-02-04 | 2041-02-04 |  | enkele | 2041 | 'Sustainder Anne, Stan2, 3000K, 1500lm | 375 | 50 | 425 |  |  |  | 218951 |  | 'Sustainder cassette full | Elektronisch | 25 | 2021-02-04 | 218952 | 23W, 20led, stan2, 3000K, 1500lm | 13 | NACHT | DK 03-06 | nacht dim 22:30 - 06:00 | 10 | 100000 | 2021-02-04 | 2045-06-28 | 2045 | 964 | 3135 | 4099 | 9.64 | 31.35 | 40.99 | 0.09 | 3.69
DRA02848 | Binnen bebouwde kom |  | Drachten |  | de Drait |  | Linde | Huisnr. 78 | 201521 | 568260 |  | 0 | OV |  |  | 218879 | '4M PT PMF 1701733PJ | 7016 | Staal | - | 2021-02-04 | 2061-02-04 | enkel | 2061 | '4M PT PMF 1701733PJ | 300 | 350 | 125 | 775 | 218953 | 'Sustainder Anne, Stan2, 3000K, 1500lm | 2100 | 2021-02-04 | 2041-02-04 |  | enkele | 2041 | 'Sustainder Anne, Stan2, 3000K, 1500lm | 375 | 50 | 425 |  |  |  | 218954 |  | 'Sustainder cassette full | Elektronisch | 25 | 2021-02-04 | 218955 | 23W, 20led, stan2, 3000K, 1500lm | 13 | NACHT | DK 03-06 | nacht dim 22:30 - 06:00 | 10 | 100000 | 2021-02-04 | 2045-06-28 | 2045 | 964 | 3135 | 4099 | 9.64 | 31.35 | 40.99 | 0.09 | 3.69
DRA02759 | Binnen bebouwde kom |  | Drachten |  | de Drait |  | Kuinder | Huisnr. 194 | 201587 | 568118 |  | 0 | OV |  |  | 218880 | '4M PT PMF 1701733PJ | 7016 | Staal | - | 2021-02-05 | 2061-02-05 | enkel | 2061 | '4M PT PMF 1701733PJ | 300 | 350 | 125 | 775 | 218956 | 'Sustainder Anne, Stan2, 3000K, 1500lm | 2100 | 2021-02-05 | 2041-02-05 |  | enkele | 2041 | 'Sustainder Anne, Stan2, 3000K, 1500lm | 375 | 50 | 425 |  |  |  | 218957 |  | 'Sustainder cassette full | Elektronisch | 25 | 2021-02-05 | 218958 | 23W, 20led, stan2, 3000K, 1500lm | 13 | NACHT | DK 03-06 | nacht dim 22:30 - 06:00 | 10 | 100000 | 2007-01-01 | 2031-05-25 | 2031 | 964 | 3135 | 4099 | 9.64 | 31.35 | 40.99 | 0.09 | 3.69
DRA02760 | Binnen bebouwde kom |  | Drachten |  | de Drait |  | Kuinder | Huisnr. 200 | 201586 | 568137 |  | 0 | OV |  |  | 218881 | '4M PT PMF 1701733PJ | 7016 | Staal | - | 2021-02-05 | 2061-02-05 | enkel | 2061 | '4M PT PMF 1701733PJ | 300 | 350 | 125 | 775 | 218959 | 'Sustainder Anne, Stan2, 3000K, 1500lm | 2100 | 2021-02-05 | 2041-02-05 |  | enkele | 2041 | 'Sustainder Anne, Stan2, 3000K, 1500lm | 375 | 50 | 425 |  |  |  | 218960 |  | 'Sustainder cassette full | Elektronisch | 25 | 2021-02-05 | 218961 | 23W, 20led, stan2, 3000K, 1500lm | 13 | NACHT | DK 03-06 | nacht dim 22:30 - 06:00 | 10 | 100000 | 2021-02-05 | 2045-06-29 | 2045 | 964 | 3135 | 4099 | 9.64 | 31.35 | 40.99 | 0.09 | 3.69
DRA02766 | Binnen bebouwde kom |  | Drachten |  | de Drait |  | Kuinder | Huisnr. 222 | 201543 | 568149 |  | 0 | OV |  |  | 218882 | '4M PT PMF 1701733PJ | 7016 | Staal | - | 2021-02-05 | 2061-02-05 | enkel | 2061 | '4M PT PMF 1701733PJ | 300 | 350 | 125 | 775 | 218962 | 'Sustainder Anne, Stan2, 3000K, 1500lm | 2100 | 2021-02-05 | 2041-02-05 |  | enkele | 2041 | 'Sustainder Anne, Stan2, 3000K, 1500lm | 375 | 50 | 425 |  |  |  | 218963 |  | 'Sustainder cassette full | Elektronisch | 25 | 2021-02-05 | 218964 | 23W, 20led, stan2, 3000K, 1500lm | 13 | NACHT | DK 03-06 | nacht dim 22:30 - 06:00 | 10 | 100000 | 2021-02-05 | 2045-06-29 | 2045 | 964 | 3135 | 4099 | 9.64 | 31.35 | 40.99 | 0.09 | 3.69
DRA02767 | Binnen bebouwde kom |  | Drachten |  | de Drait |  | Kuinder | Huisnr. 228 | 201525 | 568149 |  | 0 | OV |  |  | 218883 | '4M PT PMF 1701733PJ | 7016 | Staal | - | 2021-02-05 | 2061-02-05 | enkel | 2061 | '4M PT PMF 1701733PJ | 300 | 350 | 125 | 775 | 218965 | 'Sustainder Anne, Stan2, 3000K, 1500lm | 2100 | 2021-02-05 | 2041-02-05 |  | enkele | 2041 | 'Sustainder Anne, Stan2, 3000K, 1500lm | 375 | 50 | 425 |  |  |  | 218966 |  | 'Sustainder cassette full | Elektronisch | 25 | 2021-02-05 | 218967 | 23W, 20led, stan2, 3000K, 1500lm | 13 | NACHT | DK 03-06 | nacht dim 22:30 - 06:00 | 10 | 100000 | 2021-02-05 | 2045-06-29 | 2045 | 964 | 3135 | 4099 | 9.64 | 31.35 | 40.99 | 0.09 | 3.69
DRA02764 | Binnen bebouwde kom |  | Drachten |  | de Drait |  | Kuinder | Huisnr. 218 | 201555 | 568158 |  | 0 | OV |  |  | 218884 | '4M PT PMF 1701733PJ | 7016 | Staal | - | 2021-02-05 | 2061-02-05 | enkel | 2061 | '4M PT PMF 1701733PJ | 300 | 350 | 125 | 775 | 218968 | 'Sustainder Anne, Stan2, 3000K, 1500lm | 2100 | 2021-02-05 | 2041-02-05 |  | enkele | 2041 | 'Sustainder Anne, Stan2, 3000K, 1500lm | 375 | 50 | 425 |  |  |  | 218969 |  | 'Sustainder cassette full | Elektronisch | 25 | 2021-02-05 | 218970 | 23W, 20led, stan2, 3000K, 1500lm | 13 | NACHT | DK 03-06 | nacht dim 22:30 - 06:00 | 10 | 100000 | 2021-02-05 | 2045-06-29 | 2045 | 964 | 3135 | 4099 | 9.64 | 31.35 | 40.99 | 0.09 | 3.69
DRA00067 | Binnen bebouwde kom |  | Drachten |  | de Drait |  | Boorn | - | 201385 | 568104 |  | 0 | OV |  |  | 218971 | '4M PT PMF 1701733PJ | 7016 | Staal | - | 2021-02-19 | 2061-02-19 | enkel | 2061 | '4M PT PMF 1701733PJ | 300 | 350 | 125 | 775 | 218972 | 'Sustainder Anne, Stan2, 3000K, 1500lm | 2100 | 2021-02-19 | 2041-02-19 |  | enkele | 2041 | 'Sustainder Anne, Stan2, 3000K, 1500lm | 375 | 50 | 425 |  |  |  | 218973 |  | 'Sustainder cassette full | Elektronisch | 25 | 2021-02-19 | 218974 | 23W, 20led, stan2, 3000K, 1500lm | 13 | NACHT | DK 03-06 | nacht dim 22:30 - 06:00 | 10 | 100000 | 2021-02-19 | 2045-07-13 | 2045 | 964 | 3135 | 4099 | 9.64 | 31.35 | 40.99 | 0.09 | 3.69
DRA02775 | Binnen bebouwde kom |  | Drachten |  | de Drait |  | Boorn | Huisnr. 10 | 201424 | 568077 |  | 0 | OV |  |  | 218975 | '4M PT PMF 1701733PJ | 7016 | Staal | - | 2021-02-19 | 2061-02-19 | enkel | 2061 | '4M PT PMF 1701733PJ | 300 | 350 | 125 | 775 | 218976 | 'Sustainder Anne, Stan2, 3000K, 1500lm | 2100 | 2021-02-19 | 2041-02-19 |  | enkele | 2041 | 'Sustainder Anne, Stan2, 3000K, 1500lm | 375 | 50 | 425 |  |  |  | 218977 |  | 'Sustainder cassette full | Elektronisch | 25 | 2021-02-19 | 218978 | 23W, 20led, stan2, 3000K, 1500lm | 13 | NACHT | DK 03-06 | nacht dim 22:30 - 06:00 | 10 | 100000 | 2021-02-19 | 2045-07-13 | 2045 | 964 | 3135 | 4099 | 9.64 | 31.35 | 40.99 | 0.09 | 3.69
DRA02776 | Binnen bebouwde kom |  | Drachten |  | de Drait |  | Boorn | - | 201396 | 568075 |  | 0 | OV |  |  | 218979 | '4M PT PMF 1701733PJ | 7016 | Staal | - | 2021-02-19 | 2061-02-19 | enkel | 2061 | '4M PT PMF 1701733PJ | 300 | 350 | 125 | 775 | 218980 | 'Sustainder Anne, Stan2, 3000K, 1500lm | 2100 | 2021-02-19 | 2041-02-19 |  | enkele | 2041 | 'Sustainder Anne, Stan2, 3000K, 1500lm | 375 | 50 | 425 |  |  |  | 218981 |  | 'Sustainder cassette full | Elektronisch | 25 | 2021-02-19 | 218982 | 23W, 20led, stan2, 3000K, 1500lm | 13 | NACHT | DK 03-06 | nacht dim 22:30 - 06:00 | 10 | 100000 | 2021-02-19 | 2045-07-13 | 2045 | 964 | 3135 | 4099 | 9.64 | 31.35 | 40.99 | 0.09 | 3.69
DRA02768 | Binnen bebouwde kom |  | Drachten |  | de Drait |  | Kuinder | Huisnr. 234 | 201503 | 568145 |  | 0 | OV |  |  | 218983 | '4M PT PMF 1701733PJ | 7016 | Staal | - | 2021-02-18 | 2061-02-18 | enkel | 2061 | '4M PT PMF 1701733PJ | 300 | 350 | 125 | 775 | 218985 | 'Sustainder Anne, Stan2, 3000K, 1500lm | 2100 | 2021-02-18 | 2041-02-18 |  | enkele | 2041 | 'Sustainder Anne, Stan2, 3000K, 1500lm | 375 | 50 | 425 |  |  |  | 218986 |  | 'Sustainder cassette full | Elektronisch | 25 | 2021-02-18 | 218987 | 23W, 20led, stan2, 3000K, 1500lm | 13 | NACHT | DK 03-06 | nacht dim 22:30 - 06:00 | 10 | 100000 | 2021-02-18 | 2045-07-12 | 2045 | 964 | 3135 | 4099 | 9.64 | 31.35 | 40.99 | 0.09 | 3.69
DRA02762 | Binnen bebouwde kom |  | Drachten |  | de Drait |  | Linde | Huisnr. 48 | 201595 | 568182 |  | 0 | OV |  |  | 218988 | '4M PT PMF 1701733PJ | 7016 | Staal | - | 2021-02-18 | 2061-02-18 | enkel | 2061 | '4M PT PMF 1701733PJ | 300 | 350 | 125 | 775 | 218989 | 'Sustainder Anne, Stan2, 3000K, 1500lm | 2100 | 2021-02-18 | 2041-02-18 |  | enkele | 2041 | 'Sustainder Anne, Stan2, 3000K, 1500lm | 375 | 50 | 425 |  |  |  | 218990 |  | 'Sustainder cassette full | Elektronisch | 25 | 2021-02-18 | 218991 | 23W, 20led, stan2, 3000K, 1500lm | 13 | NACHT | DK 03-06 | nacht dim 22:30 - 06:00 | 10 | 100000 | 2021-02-18 | 2045-07-12 | 2045 | 964 | 3135 | 4099 | 9.64 | 31.35 | 40.99 | 0.09 | 3.69
DRA02763 | Binnen bebouwde kom |  | Drachten |  | de Drait |  | Linde | Huisnr. 42 | 201569 | 568173 |  | 0 | OV |  |  | 218862 | '4M PT PMF 1701733PJ | 7016 | Staal | - | 2021-02-18 | 2061-02-18 | enkel | 2061 | '4M PT PMF 1701733PJ | 300 | 350 | 125 | 775 | 218992 | 'Sustainder Anne, Stan2, 3000K, 1500lm | 2100 | 2021-02-18 | 2041-02-18 |  | enkele | 2041 | 'Sustainder Anne, Stan2, 3000K, 1500lm | 375 | 50 | 425 |  |  |  | 218993 |  | 'Sustainder cassette full | Elektronisch | 25 | 2021-02-18 | 218994 | 23W, 20led, stan2, 3000K, 1500lm | 13 | NACHT | DK 03-06 | nacht dim 22:30 - 06:00 | 10 | 100000 | 2021-02-18 | 2045-07-12 | 2045 | 964 | 3135 | 4099 | 9.64 | 31.35 | 40.99 | 0.09 | 3.69
DRA02770 | Binnen bebouwde kom |  | Drachten |  | de Drait |  | Linde | Huisnr. 20 | 201495 | 568176 |  | 0 | OV |  |  | 218869 | '4M PT PMF 1701733PJ | 7016 | Staal | - | 2021-02-18 | 2061-02-18 | enkel | 2061 | '4M PT PMF 1701733PJ | 300 | 350 | 125 | 775 | 218995 | 'Sustainder Anne, Stan2, 3000K, 1500lm | 2100 | 2021-02-18 | 2041-02-18 |  | enkele | 2041 | 'Sustainder Anne, Stan2, 3000K, 1500lm | 375 | 50 | 425 |  |  |  | 218996 |  | 'Sustainder cassette full | Elektronisch | 25 | 2021-02-18 | 218997 | 23W, 20led, stan2, 3000K, 1500lm | 13 | NACHT | DK 03-06 | nacht dim 22:30 - 06:00 | 10 | 100000 | 2021-02-18 | 2045-07-12 | 2045 | 964 | 3135 | 4099 | 9.64 | 31.35 | 40.99 | 0.09 | 3.69
DRA02842 | Binnen bebouwde kom |  | Drachten |  | de Drait |  | Linde | Huisnr. 66 | 201570 | 568269 |  | 0 | OV |  |  | 218871 | '4M PT PMF 1701733PJ | 7016 | Staal | - | 2021-02-18 | 2061-02-18 | enkel | 2061 | '4M PT PMF 1701733PJ | 300 | 350 | 125 | 775 | 218998 | 'Sustainder Anne, Stan2, 3000K, 1500lm | 2100 | 2021-02-18 | 2041-02-18 |  | enkele | 2041 | 'Sustainder Anne, Stan2, 3000K, 1500lm | 375 | 50 | 425 |  |  |  | 218999 |  | 'Sustainder cassette full | Elektronisch | 25 | 2021-02-18 | 219000 | 23W, 20led, stan2, 3000K, 1500lm | 13 | NACHT | DK 03-06 | nacht dim 22:30 - 06:00 | 10 | 100000 | 2021-02-18 | 2045-07-12 | 2045 | 964 | 3135 | 4099 | 9.64 | 31.35 | 40.99 | 0.09 | 3.69
DRA02841 | Binnen bebouwde kom |  | Drachten |  | de Drait |  | Linde | Huisnr. 60 | 201573 | 568247 |  | 0 | OV |  |  | 218870 | '4M PT PMF 1701733PJ | 7016 | Staal | - | 2021-02-18 | 2061-02-18 | enkel | 2061 | '4M PT PMF 1701733PJ | 300 | 350 | 125 | 775 | 219001 | 'Sustainder Anne, Stan2, 3000K, 1500lm | 2100 | 2021-02-18 | 2041-02-18 |  | enkele | 2041 | 'Sustainder Anne, Stan2, 3000K, 1500lm | 375 | 50 | 425 |  |  |  | 219002 |  | 'Sustainder cassette full | Elektronisch | 25 | 2021-02-18 | 219003 | 23W, 20led, stan2, 3000K, 1500lm | 13 | NACHT | DK 03-06 | nacht dim 22:30 - 06:00 | 10 | 100000 | 2021-02-18 | 2045-07-12 | 2045 | 964 | 3135 | 4099 | 9.64 | 31.35 | 40.99 | 0.09 | 3.69
DRA02790 | Binnen bebouwde kom |  | Drachten |  | de Drait |  | Tjonger | Huisnr. 17 | 201437 | 568157 |  | 0 | OV |  |  | 218872 | '4M PT PMF 1701733PJ | 7016 | Staal | - | 2021-02-23 | 2061-02-23 | enkel | 2061 | '4M PT PMF 1701733PJ | 300 | 350 | 125 | 775 | 219006 | 'Sustainder Anne, Stan2, 3000K, 1500lm | 2100 | 2021-02-23 | 2041-02-23 |  | enkele | 2041 | 'Sustainder Anne, Stan2, 3000K, 1500lm | 375 | 50 | 425 |  |  |  | 219005 |  | 'Sustainder cassette full | Elektronisch | 25 | 2021-02-23 | 219007 | 23W, 20led, stan2, 3000K, 1500lm | 13 | NACHT | DK 03-06 | nacht dim 22:30 - 06:00 | 10 | 100000 | 2021-02-23 | 2045-07-17 | 2045 | 964 | 3135 | 4099 | 9.64 | 31.35 | 40.99 | 0.09 | 3.69
DRA02791 | Binnen bebouwde kom |  | Drachten |  | de Drait |  | Tjonger | Huisnr. 11 | 201432 | 568180 |  | 0 | OV |  |  | 218873 | '4M PT PMF 1701733PJ | 7016 | Staal | - | 2021-02-23 | 2061-02-23 | enkel | 2061 | '4M PT PMF 1701733PJ | 300 | 350 | 125 | 775 | 219008 | 'Sustainder Anne, Stan2, 3000K, 1500lm | 2100 | 2021-02-23 | 2041-02-23 |  | enkele | 2041 | 'Sustainder Anne, Stan2, 3000K, 1500lm | 375 | 50 | 425 |  |  |  | 219009 |  | 'Sustainder cassette full | Elektronisch | 25 | 2021-02-23 | 219011 | 23W, 20led, stan2, 3000K, 1500lm | 13 | NACHT | DK 03-06 | nacht dim 22:30 - 06:00 | 10 | 100000 | 2021-02-23 | 2045-07-17 | 2045 | 964 | 3135 | 4099 | 9.64 | 31.35 | 40.99 | 0.09 | 3.69
DRA02793 | Binnen bebouwde kom |  | Drachten |  | de Drait |  | Tjonger | - | 201402 | 568192 |  | 0 | OV |  |  | 218874 | '4M PT PMF 1701733PJ | 7016 | Staal | - | 2021-02-23 | 2061-02-23 | enkel | 2061 | '4M PT PMF 1701733PJ | 300 | 350 | 125 | 775 | 219012 | 'Sustainder Anne, Stan2, 3000K, 1500lm | 2100 | 2021-02-23 | 2041-02-23 |  | enkele | 2041 | 'Sustainder Anne, Stan2, 3000K, 1500lm | 375 | 50 | 425 |  |  |  | 219013 |  | 'Sustainder cassette full | Elektronisch | 25 | 2021-02-23 | 219014 | 23W, 20led, stan2, 3000K, 1500lm | 13 | NACHT | DK 03-06 | nacht dim 22:30 - 06:00 | 10 | 100000 | 2021-02-23 | 2045-07-17 | 2045 | 964 | 3135 | 4099 | 9.64 | 31.35 | 40.99 | 0.09 | 3.69
DRA02794 | Binnen bebouwde kom |  | Drachten |  | de Drait |  | Tjonger | - | 201393 | 568168 |  | 0 | OV |  |  | 219015 | '4M PT PMF 1701733PJ | 7016 | Staal | - | 2021-02-23 | 2061-02-23 | enkel | 2061 | '4M PT PMF 1701733PJ | 300 | 350 | 125 | 775 | 219016 | 'Sustainder Anne, Stan2, 3000K, 1500lm | 2100 | 2021-02-23 | 2041-02-23 |  | enkele | 2041 | 'Sustainder Anne, Stan2, 3000K, 1500lm | 375 | 50 | 425 |  |  |  | 219017 |  | 'Sustainder cassette full | Elektronisch | 25 | 2021-02-23 | 219018 | 23W, 20led, stan2, 3000K, 1500lm | 13 | NACHT | DK 03-06 | nacht dim 22:30 - 06:00 | 10 | 100000 | 2021-02-23 | 2045-07-17 | 2045 | 964 | 3135 | 4099 | 9.64 | 31.35 | 40.99 | 0.09 | 3.69
DRA02795 | Binnen bebouwde kom |  | Drachten |  | de Drait |  | Tjonger | Huisnr. 33 | 201374 | 568152 |  | 0 | OV |  |  | 219019 | '4M PT PMF 1701733PJ | 7016 | Staal | - | 2021-02-23 | 2061-02-23 | enkel | 2061 | '4M PT PMF 1701733PJ | 300 | 350 | 125 | 775 | 219020 | 'Sustainder Anne, Stan2, 3000K, 1500lm | 2100 | 2021-02-23 | 2041-02-23 |  | enkele | 2041 | 'Sustainder Anne, Stan2, 3000K, 1500lm | 375 | 50 | 425 |  |  |  | 219021 |  | 'Sustainder cassette full | Elektronisch | 25 | 2021-02-23 | 219022 | 23W, 20led, stan2, 3000K, 1500lm | 13 | NACHT | DK 03-06 | nacht dim 22:30 - 06:00 | 10 | 100000 | 2021-02-23 | 2045-07-17 | 2045 | 964 | 3135 | 4099 | 9.64 | 31.35 | 40.99 | 0.09 | 3.69
DRA02797 | Binnen bebouwde kom |  | Drachten |  | de Drait |  | Tjonger | Huisnr. 49 | 201365 | 568189 |  | 0 | OV |  |  | 219023 | '4M PT PMF 1701733PJ | 7016 | Staal | - | 2021-02-23 | 2061-02-23 | enkel | 2061 | '4M PT PMF 1701733PJ | 300 | 350 | 125 | 775 | 219024 | 'Sustainder Anne, Stan2, 3000K, 1500lm | 2100 | 2021-02-23 | 2041-02-23 |  | enkele | 2041 | 'Sustainder Anne, Stan2, 3000K, 1500lm | 375 | 50 | 425 |  |  |  | 219025 |  | 'Sustainder cassette full | Elektronisch | 25 | 2021-02-23 | 219026 | 23W, 20led, stan2, 3000K, 1500lm | 13 | NACHT | DK 03-06 | nacht dim 22:30 - 06:00 | 10 | 100000 | 2021-02-23 | 2045-07-17 | 2045 | 964 | 3135 | 4099 | 9.64 | 31.35 | 40.99 | 0.09 | 3.69
DRA02800 | Binnen bebouwde kom |  | Drachten |  | de Drait |  | Tjonger | - | 201310 | 568168 |  | 0 | OV |  |  | 219027 | '4M PT PMF 1701733PJ | 7016 | Staal | - | 2021-02-26 | 2061-02-26 | enkel | 2061 | '4M PT PMF 1701733PJ | 300 | 350 | 125 | 775 | 219028 | 'Sustainder Anne, Stan2, 3000K, 1500lm | 2100 | 2021-02-26 | 2041-02-26 |  | enkele | 2041 | 'Sustainder Anne, Stan2, 3000K, 1500lm | 375 | 50 | 425 |  |  |  | 219029 |  | 'Sustainder cassette full | Elektronisch | 25 | 2021-02-26 | 219030 | 23W, 20led, stan2, 3000K, 1500lm | 13 | NACHT | DK 03-06 | nacht dim 22:30 - 06:00 | 10 | 100000 | 2021-02-26 | 2045-07-20 | 2045 | 964 | 3135 | 4099 | 9.64 | 31.35 | 40.99 | 0.09 | 3.69
DRA02832 | Binnen bebouwde kom |  | Drachten |  | de Drait |  | Tjonger | - | 201257 | 568222 |  | 0 | OV |  |  | 219031 | '4M PT PMF 1701733PJ | 7016 | Staal | - | 2021-02-26 | 2061-02-26 | enkel | 2061 | '4M PT PMF 1701733PJ | 300 | 350 | 125 | 775 | 219032 | 'Sustainder Anne, Stan2, 3000K, 1500lm | 2100 | 2021-02-26 | 2041-02-26 |  | enkele | 2041 | 'Sustainder Anne, Stan2, 3000K, 1500lm | 375 | 50 | 425 |  |  |  | 219033 |  | 'Sustainder cassette full | Elektronisch | 25 | 2021-02-26 | 219034 | 23W, 20led, stan2, 3000K, 1500lm | 13 | NACHT | DK 03-06 | nacht dim 22:30 - 06:00 | 10 | 100000 | 2021-02-26 | 2045-07-20 | 2045 | 964 | 3135 | 4099 | 9.64 | 31.35 | 40.99 | 0.09 | 3.69
DRA02855 | Binnen bebouwde kom |  | Drachten |  | de Drait |  | Tjonger | - | 201376 | 568264 |  | 0 | OV |  |  | 219035 | '4M PT PMF 1701733PJ | 7016 | Staal | - | 2021-02-26 | 2061-02-26 | enkel | 2061 | '4M PT PMF 1701733PJ | 300 | 350 | 125 | 775 | 219036 | 'Sustainder Anne, Stan2, 3000K, 1500lm | 2100 | 2021-02-26 | 2041-02-26 |  | enkele | 2041 | 'Sustainder Anne, Stan2, 3000K, 1500lm | 375 | 50 | 425 |  |  |  | 219037 |  | 'Sustainder cassette full | Elektronisch | 25 | 2021-02-26 | 219038 | 23W, 20led, stan2, 3000K, 1500lm | 13 | NACHT | DK 03-06 | nacht dim 22:30 - 06:00 | 10 | 100000 | 2021-02-26 | 2045-07-20 | 2045 | 964 | 3135 | 4099 | 9.64 | 31.35 | 40.99 | 0.09 | 3.69
DRA02856 | Binnen bebouwde kom |  | Drachten |  | de Drait |  | Tjonger | - | 201374 | 568236 |  | 0 | OV |  |  | 219039 | '4M PT PMF 1701733PJ | 7016 | Staal | - | 2021-02-26 | 2061-02-26 | enkel | 2061 | '4M PT PMF 1701733PJ | 300 | 350 | 125 | 775 | 219040 | 'Sustainder Anne, Stan2, 3000K, 1500lm | 2100 | 2021-02-26 | 2041-02-26 |  | enkele | 2041 | 'Sustainder Anne, Stan2, 3000K, 1500lm | 375 | 50 | 425 |  |  |  | 219041 |  | 'Sustainder cassette full | Elektronisch | 25 | 2021-02-26 | 219042 | 23W, 20led, stan2, 3000K, 1500lm | 13 | NACHT | DK 03-06 | nacht dim 22:30 - 06:00 | 10 | 100000 | 2021-02-26 | 2045-07-20 | 2045 | 964 | 3135 | 4099 | 9.64 | 31.35 | 40.99 | 0.09 | 3.69
DRA02857 | Binnen bebouwde kom |  | Drachten |  | de Drait |  | Tjonger | - | 201343 | 568235 |  | 0 | OV |  |  | 219043 | '4M PT PMF 1701733PJ | 7016 | Staal | - | 2021-02-26 | 2061-02-26 | enkel | 2061 | '4M PT PMF 1701733PJ | 300 | 350 | 125 | 775 | 219044 | 'Sustainder Anne, Stan2, 3000K, 1500lm | 2100 | 2021-02-26 | 2041-02-26 |  | enkele | 2041 | 'Sustainder Anne, Stan2, 3000K, 1500lm | 375 | 50 | 425 |  |  |  | 219045 |  | 'Sustainder cassette full | Elektronisch | 25 | 2021-02-26 | 219046 | 23W, 20led, stan2, 3000K, 1500lm | 13 | NACHT | DK 03-06 | nacht dim 22:30 - 06:00 | 10 | 100000 | 2021-02-26 | 2045-07-20 | 2045 | 964 | 3135 | 4099 | 9.64 | 31.35 | 40.99 | 0.09 | 3.69
DRA02859 | Binnen bebouwde kom |  | Drachten |  | de Drait |  | Tjonger | Huisnr. 10 | 201320 | 568226 |  | 0 | OV |  |  | 219047 | '4M PT PMF 1701733PJ | 7016 | Staal | - | 2021-02-26 | 2061-02-26 | enkel | 2061 | '4M PT PMF 1701733PJ | 300 | 350 | 125 | 775 | 219048 | 'Sustainder Anne, Stan2, 3000K, 1500lm | 2100 | 2021-02-26 | 2041-02-26 |  | enkele | 2041 | 'Sustainder Anne, Stan2, 3000K, 1500lm | 375 | 50 | 425 |  |  |  | 219049 |  | 'Sustainder cassette full | Elektronisch | 25 | 2021-02-26 | 219050 | 23W, 20led, stan2, 3000K, 1500lm | 13 | NACHT | DK 03-06 | nacht dim 22:30 - 06:00 | 10 | 100000 | 2021-02-26 | 2045-07-20 | 2045 | 964 | 3135 | 4099 | 9.64 | 31.35 | 40.99 | 0.09 | 3.69
DRA02779 | Binnen bebouwde kom |  | Drachten |  | de Drait |  | Boorn | - | 201394 | 568128 |  | 0 | OV |  |  | 219051 | '4M PT PMF 1701733PJ | 7016 | Staal | - | 2021-02-22 | 2061-02-22 | enkel | 2061 | '4M PT PMF 1701733PJ | 300 | 350 | 125 | 775 | 219052 | 'Sustainder Anne, Stan2, 3000K, 1500lm | 2100 | 2021-02-22 | 2041-02-22 |  | enkele | 2041 | 'Sustainder Anne, Stan2, 3000K, 1500lm | 375 | 50 | 425 |  |  |  | 219053 |  | 'Sustainder cassette full | Elektronisch | 25 | 2021-02-22 | 219054 | 23W, 20led, stan2, 3000K, 1500lm | 13 | NACHT | DK 03-06 | nacht dim 22:30 - 06:00 | 10 | 100000 | 2021-02-22 | 2045-07-16 | 2045 | 964 | 3135 | 4099 | 9.64 | 31.35 | 40.99 | 0.09 | 3.69
DRA02780 | Binnen bebouwde kom |  | Drachten |  | de Drait |  | Boorn | - | 201367 | 568131 |  | 0 | OV |  |  | 219055 | '4M PT PMF 1701733PJ | 7016 | Staal | - | 2021-02-22 | 2061-02-22 | enkel | 2061 | '4M PT PMF 1701733PJ | 300 | 350 | 125 | 775 | 219056 | 'Sustainder Anne, Stan2, 3000K, 1500lm | 2100 | 2021-02-22 | 2041-02-22 |  | enkele | 2041 | 'Sustainder Anne, Stan2, 3000K, 1500lm | 375 | 50 | 425 |  |  |  | 219057 |  | 'Sustainder cassette full | Elektronisch | 25 | 2021-02-22 | 219058 | 23W, 20led, stan2, 3000K, 1500lm | 13 | NACHT | DK 03-06 | nacht dim 22:30 - 06:00 | 10 | 100000 | 2021-02-22 | 2045-07-16 | 2045 | 964 | 3135 | 4099 | 9.64 | 31.35 | 40.99 | 0.09 | 3.69
DRA02782 | Binnen bebouwde kom |  | Drachten |  | de Drait |  | Boorn | - | 201317 | 568127 |  | 0 | OV |  |  | 219059 | '4M PT PMF 1701733PJ | 7016 | Staal | - | 2021-02-22 | 2061-02-22 | enkel | 2061 | '4M PT PMF 1701733PJ | 300 | 350 | 125 | 775 | 219060 | 'Sustainder Anne, Stan2, 3000K, 1500lm | 2100 | 2021-02-22 | 2041-02-22 |  | enkele | 2041 | 'Sustainder Anne, Stan2, 3000K, 1500lm | 375 | 50 | 425 |  |  |  | 219061 |  | 'Sustainder cassette full | Elektronisch | 25 | 2021-02-22 | 219062 | 23W, 20led, stan2, 3000K, 1500lm | 13 | NACHT | DK 03-06 | nacht dim 22:30 - 06:00 | 10 | 100000 | 2021-02-22 | 2045-07-16 | 2045 | 964 | 3135 | 4099 | 9.64 | 31.35 | 40.99 | 0.09 | 3.69
DRA02783 | Binnen bebouwde kom |  | Drachten |  | de Drait |  | Boorn | Huisnr. 26 | 201356 | 568090 |  | 0 | OV |  |  | 219063 | '4M PT PMF 1701733PJ | 7016 | Staal | - | 2021-02-22 | 2061-02-22 | enkel | 2061 | '4M PT PMF 1701733PJ | 300 | 350 | 125 | 775 | 219064 | 'Sustainder Anne, Stan2, 3000K, 1500lm | 2100 | 2021-02-22 | 2041-02-22 |  | enkele | 2041 | 'Sustainder Anne, Stan2, 3000K, 1500lm | 375 | 50 | 425 |  |  |  | 219065 |  | 'Sustainder cassette full | Elektronisch | 25 | 2021-02-22 | 219066 | 23W, 20led, stan2, 3000K, 1500lm | 13 | NACHT | DK 03-06 | nacht dim 22:30 - 06:00 | 10 | 100000 | 2021-02-22 | 2045-07-16 | 2045 | 964 | 3135 | 4099 | 9.64 | 31.35 | 40.99 | 0.09 | 3.69
DRA02784 | Binnen bebouwde kom |  | Drachten |  | de Drait |  | Boorn | Huisnr. 42 | 201353 | 568116 |  | 0 | OV |  |  | 219067 | '4M PT PMF 1701733PJ | 7016 | Staal | - | 2021-02-22 | 2061-02-22 | enkel | 2061 | '4M PT PMF 1701733PJ | 300 | 350 | 125 | 775 | 219068 | 'Sustainder Anne, Stan2, 3000K, 1500lm | 2100 | 2021-02-22 | 2041-02-22 |  | enkele | 2041 | 'Sustainder Anne, Stan2, 3000K, 1500lm | 375 | 50 | 425 |  |  |  | 219069 |  | 'Sustainder cassette full | Elektronisch | 25 | 2021-02-22 | 219070 | 23W, 20led, stan2, 3000K, 1500lm | 13 | NACHT | DK 03-06 | nacht dim 22:30 - 06:00 | 10 | 100000 | 2021-02-22 | 2045-07-16 | 2045 | 964 | 3135 | 4099 | 9.64 | 31.35 | 40.99 | 0.09 | 3.69
DRA02785 | Binnen bebouwde kom |  | Drachten |  | de Drait |  | Boorn | - | 201331 | 568077 |  | 0 | OV |  |  | 219071 | '4M PT PMF 1701733PJ | 7016 | Staal | - | 2021-02-22 | 2061-02-22 | enkel | 2061 | '4M PT PMF 1701733PJ | 300 | 350 | 125 | 775 | 219072 | 'Sustainder Anne, Stan2, 3000K, 1500lm | 2100 | 2021-02-22 | 2041-02-22 |  | enkele | 2041 | 'Sustainder Anne, Stan2, 3000K, 1500lm | 375 | 50 | 425 |  |  |  | 219073 |  | 'Sustainder cassette full | Elektronisch | 25 | 2021-02-22 | 219074 | 23W, 20led, stan2, 3000K, 1500lm | 13 | NACHT | DK 03-06 | nacht dim 22:30 - 06:00 | 10 | 100000 | 2021-02-22 | 2045-07-16 | 2045 | 964 | 3135 | 4099 | 9.64 | 31.35 | 40.99 | 0.09 | 3.69
DRA02787 | Binnen bebouwde kom |  | Drachten |  | de Drait |  | Boorn | Huisnr. 60 | 201286 | 568124 |  | 0 | OV |  |  | 219075 | '4M PT PMF 1701733PJ | 7016 | Staal | - | 2021-02-22 | 2061-02-22 | enkel | 2061 | '4M PT PMF 1701733PJ | 300 | 350 | 125 | 775 | 219076 | 'Sustainder Anne, Stan2, 3000K, 1500lm | 2100 | 2021-02-22 | 2041-02-22 |  | enkele | 2041 | 'Sustainder Anne, Stan2, 3000K, 1500lm | 375 | 50 | 425 |  |  |  | 219077 |  | 'Sustainder cassette full | Elektronisch | 25 | 2021-02-22 | 219078 | 23W, 20led, stan2, 3000K, 1500lm | 13 | NACHT | DK 03-06 | nacht dim 22:30 - 06:00 | 10 | 100000 | 2021-02-22 | 2045-07-16 | 2045 | 964 | 3135 | 4099 | 9.64 | 31.35 | 40.99 | 0.09 | 3.69
DRA02727 | Binnen bebouwde kom |  | Drachten |  | de Drait |  | Kuinder | Huisnr. 52 | 201594 | 567941 |  | 0 | OV |  |  | 219082 | '4M PT PMF 1701733PJ | 7016 | Staal | - | 2021-02-25 | 2061-02-25 | enkel | 2061 | '4M PT PMF 1701733PJ | 300 | 350 | 125 | 775 | 219080 | 'Sustainder Anne, Stan2, 3000K, 1500lm | 2100 | 2021-02-25 | 2041-02-25 |  | enkele | 2041 | 'Sustainder Anne, Stan2, 3000K, 1500lm | 375 | 50 | 425 |  |  |  | 219081 |  | 'Sustainder cassette full | Elektronisch | 25 | 2021-02-25 | 219083 | 23W, 20led, stan2, 3000K, 1500lm | 13 | NACHT | DK 03-06 | nacht dim 22:30 - 06:00 | 10 | 100000 | 2021-02-25 | 2045-07-19 | 2045 | 964 | 3135 | 4099 | 9.64 | 31.35 | 40.99 | 0.09 | 3.69
DRA02771 | Binnen bebouwde kom |  | Drachten |  | de Drait |  | Kuinder | Huisnr. 31 | 201484 | 568120 |  | 0 | OV |  |  | 219084 | '4M PT PMF 1701733PJ | 7016 | Staal | - | 2021-02-25 | 2061-02-25 | enkel | 2061 | '4M PT PMF 1701733PJ | 300 | 350 | 125 | 775 | 219085 | 'Sustainder Anne, Stan2, 3000K, 1500lm | 2100 | 2021-02-25 | 2041-02-25 |  | enkele | 2041 | 'Sustainder Anne, Stan2, 3000K, 1500lm | 375 | 50 | 425 |  |  |  | 219086 |  | 'Sustainder cassette full | Elektronisch | 25 | 2021-02-25 | 219087 | 23W, 20led, stan2, 3000K, 1500lm | 13 | NACHT | DK 03-06 | nacht dim 22:30 - 06:00 | 10 | 100000 | 2021-02-25 | 2045-07-19 | 2045 | 964 | 3135 | 4099 | 9.64 | 31.35 | 40.99 | 0.09 | 3.69
DRA02788 | Binnen bebouwde kom |  | Drachten |  | de Drait |  | Kuinder | Huisnr. 37 | 201453 | 568124 |  | 0 | OV |  |  | 219088 | '4M PT PMF 1701733PJ | 7016 | Staal | - | 2021-02-25 | 2061-02-25 | enkel | 2061 | '4M PT PMF 1701733PJ | 300 | 350 | 125 | 775 | 219089 | 'Sustainder Anne, Stan2, 3000K, 1500lm | 2100 | 2021-02-25 | 2041-02-25 |  | enkele | 2041 | 'Sustainder Anne, Stan2, 3000K, 1500lm | 375 | 50 | 425 |  |  |  | 219090 |  | 'Sustainder cassette full | Elektronisch | 25 | 2021-02-25 | 219091 | 23W, 20led, stan2, 3000K, 1500lm | 13 | NACHT | DK 03-06 | nacht dim 22:30 - 06:00 | 10 | 100000 | 2021-02-25 | 2045-07-19 | 2045 | 964 | 3135 | 4099 | 9.64 | 31.35 | 40.99 | 0.09 | 3.69
DRA02789 | Binnen bebouwde kom |  | Drachten |  | de Drait |  | Kuinder | - | 201466 | 568153 |  | 0 | OV |  |  | 219092 | '4M PT PMF 1701733PJ | 7016 | Staal | - | 2021-02-25 | 2061-02-25 | enkel | 2061 | '4M PT PMF 1701733PJ | 300 | 350 | 125 | 775 | 219093 | 'Sustainder Anne, Stan2, 3000K, 1500lm | 2100 | 2021-02-25 | 2041-02-25 |  | enkele | 2041 | 'Sustainder Anne, Stan2, 3000K, 1500lm | 375 | 50 | 425 |  |  |  | 219094 |  | 'Sustainder cassette full | Elektronisch | 25 | 2021-02-25 | 219095 | 23W, 20led, stan2, 3000K, 1500lm | 13 | NACHT | DK 03-06 | nacht dim 22:30 - 06:00 | 10 | 100000 | 2021-02-25 | 2045-07-19 | 2045 | 964 | 3135 | 4099 | 9.64 | 31.35 | 40.99 | 0.09 | 3.69
DRA02774 | Binnen bebouwde kom |  | Drachten |  | de Drait |  | Kuinder | - | 201430 | 568114 |  | 0 | OV |  |  | 219100 | '4M PT PMF 1701733PJ | 7016 | Staal | - | 2021-02-25 | 2061-02-25 | enkel | 2061 | '4M PT PMF 1701733PJ | 300 | 350 | 125 | 775 | 219101 | 'Sustainder Anne, Stan2, 3000K, 1500lm | 2100 | 2021-02-25 | 2041-02-25 |  | enkele | 2041 | 'Sustainder Anne, Stan2, 3000K, 1500lm | 375 | 50 | 425 |  |  |  | 219102 |  | 'Sustainder cassette full | Elektronisch | 25 | 2021-02-25 | 219103 | 23W, 20led, stan2, 3000K, 1500lm | 13 | NACHT | DK 03-06 | nacht dim 22:30 - 06:00 | 10 | 100000 | 2021-02-25 | 2045-07-19 | 2045 | 964 | 3135 | 4099 | 9.64 | 31.35 | 40.99 | 0.09 | 3.69
DRA02827 | Binnen bebouwde kom |  | Drachten |  | de Drait |  | Tjonger | Huisnr. 163 | 201086 | 568102 |  | 0 | OV |  |  | 219321 | '4M PT PMF 1701733PJ | 7016 | Staal | - | 2021-03-04 | 2061-03-04 | enkel | 2061 | '4M PT PMF 1701733PJ | 300 | 350 | 125 | 775 | 219322 | 'Sustainder Anne, Stan2, 3000K, 1500lm | 2100 | 2021-03-04 | 2041-03-04 |  | enkele | 2041 | 'Sustainder Anne, Stan2, 3000K, 1500lm | 375 | 50 | 425 |  |  |  | 219323 |  | 'Sustainder cassette full | Elektronisch | 25 | 2021-03-04 | 219324 | 23W, 20led, stan2, 3000K, 1500lm | 13 | NACHT | DK 03-06 | nacht dim 22:30 - 06:00 | 10 | 100000 | 2021-03-04 | 2045-07-26 | 2045 | 964 | 3135 | 4099 | 9.64 | 31.35 | 40.99 | 0.09 | 3.69
DRA02828 | Binnen bebouwde kom |  | Drachten |  | de Drait |  | Tjonger | Huisnr. 157 | 201087 | 568129 |  | 0 | OV |  |  | 219325 | '4M PT PMF 1701733PJ | 7016 | Staal | - | 2021-03-04 | 2061-03-04 | enkel | 2061 | '4M PT PMF 1701733PJ | 300 | 350 | 125 | 775 | 219326 | 'Sustainder Anne, Stan2, 3000K, 1500lm | 2100 | 2021-03-04 | 2041-03-04 |  | enkele | 2041 | 'Sustainder Anne, Stan2, 3000K, 1500lm | 375 | 50 | 425 |  |  |  | 219327 |  | 'Sustainder cassette full | Elektronisch | 25 | 2021-03-04 | 219328 | 23W, 20led, stan2, 3000K, 1500lm | 13 | NACHT | DK 03-06 | nacht dim 22:30 - 06:00 | 10 | 100000 | 2021-03-04 | 2045-07-26 | 2045 | 964 | 3135 | 4099 | 9.64 | 31.35 | 40.99 | 0.09 | 3.69
DRA02830 | Binnen bebouwde kom |  | Drachten |  | de Drait |  | Tjonger | - | 201114 | 568152 |  | 0 | OV |  |  | 219329 | '4M PT PMF 1701733PJ | 7016 | Staal | - | 2021-03-04 | 2061-03-04 | enkel | 2061 | '4M PT PMF 1701733PJ | 300 | 350 | 125 | 775 | 219330 | 'Sustainder Anne, Stan2, 3000K, 1500lm | 2100 | 2021-03-04 | 2041-03-04 |  | enkele | 2041 | 'Sustainder Anne, Stan2, 3000K, 1500lm | 375 | 50 | 425 |  |  |  | 219331 |  | 'Sustainder cassette full | Elektronisch | 25 | 2021-03-04 | 219332 | 23W, 20led, stan2, 3000K, 1500lm | 13 | NACHT | DK 03-06 | nacht dim 22:30 - 06:00 | 10 | 100000 | 2021-03-04 | 2045-07-26 | 2045 | 964 | 3135 | 4099 | 9.64 | 31.35 | 40.99 | 0.09 | 3.69
DRA02831 | Binnen bebouwde kom |  | Drachten |  | de Drait |  | Tjonger | Huisnr. 151 | 201089 | 568152 |  | 0 | OV |  |  | 219333 | '4M PT PMF 1701733PJ | 7016 | Staal | - | 2021-03-04 | 2061-03-04 | enkel | 2061 | '4M PT PMF 1701733PJ | 300 | 350 | 125 | 775 | 219334 | 'Sustainder Anne, Stan2, 3000K, 1500lm | 2100 | 2021-03-04 | 2041-03-04 |  | enkele | 2041 | 'Sustainder Anne, Stan2, 3000K, 1500lm | 375 | 50 | 425 |  |  |  | 219335 |  | 'Sustainder cassette full | Elektronisch | 25 | 2021-03-04 | 219336 | 23W, 20led, stan2, 3000K, 1500lm | 13 | NACHT | DK 03-06 | nacht dim 22:30 - 06:00 | 10 | 100000 | 2021-03-04 | 2045-07-26 | 2045 | 964 | 3135 | 4099 | 9.64 | 31.35 | 40.99 | 0.09 | 3.69
DRA02806 | Binnen bebouwde kom |  | Drachten |  | de Drait |  | Boorn | - | 201250 | 568134 |  | 0 | OV |  |  | 219337 | '4M PT PMF 1701733PJ | 7016 | Staal | - | 2021-03-04 | 2061-03-04 | enkel | 2061 | '4M PT PMF 1701733PJ | 300 | 350 | 125 | 775 | 219338 | 'Sustainder Anne, Stan2, 3000K, 1500lm | 2100 | 2021-03-04 | 2041-03-04 |  | enkele | 2041 | 'Sustainder Anne, Stan2, 3000K, 1500lm | 375 | 50 | 425 |  |  |  | 219339 |  | 'Sustainder cassette full | Elektronisch | 25 | 2021-03-04 | 219340 | 23W, 20led, stan2, 3000K, 1500lm | 13 | NACHT | DK 03-06 | nacht dim 22:30 - 06:00 | 10 | 100000 | 2021-03-04 | 2045-07-26 | 2045 | 964 | 3135 | 4099 | 9.64 | 31.35 | 40.99 | 0.09 | 3.69
DRA02867 | Binnen bebouwde kom |  | Drachten |  | de Drait |  | Tjonger | Huisnr. 62 | 201195 | 568242 |  | 0 | OV |  |  | 219341 | '4M PT PMF 1701733PJ | 7016 | Staal | - | 2021-03-02 | 2061-03-02 | enkel | 2061 | '4M PT PMF 1701733PJ | 300 | 350 | 125 | 775 | 219342 | 'Sustainder Anne, Stan2, 3000K, 1500lm | 2100 | 2021-03-02 | 2041-03-02 |  | enkele | 2041 | 'Sustainder Anne, Stan2, 3000K, 1500lm | 375 | 50 | 425 |  |  |  | 219343 |  | 'Sustainder cassette full | Elektronisch | 25 | 2021-03-02 | 219344 | 23W, 20led, stan2, 3000K, 1500lm | 13 | NACHT | DK 03-06 | nacht dim 22:30 - 06:00 | 10 | 100000 | 2021-03-02 | 2045-07-24 | 2045 | 964 | 3135 | 4099 | 9.64 | 31.35 | 40.99 | 0.09 | 3.69
DRA02829 | Binnen bebouwde kom |  | Drachten |  | de Drait |  | Marne | - | 201132 | 568153 |  | 0 | OV |  |  | 219348 | '4M PT PMF 1701733PJ | 7016 | Staal | - | 2021-03-05 | 2061-03-05 | enkel | 2061 | '4M PT PMF 1701733PJ | 300 | 350 | 125 | 775 | 219349 | 'Sustainder Anne, Stan2, 3000K, 1500lm | 2100 | 2021-03-05 | 2041-03-05 |  | enkele | 2041 | 'Sustainder Anne, Stan2, 3000K, 1500lm | 375 | 50 | 425 |  |  |  | 219350 |  | 'Sustainder cassette full | Elektronisch | 25 | 2021-03-05 | 219351 | 23W, 20led, stan2, 3000K, 1500lm | 13 | NACHT | DK 03-06 | nacht dim 22:30 - 06:00 | 10 | 100000 | 2021-03-05 | 2045-07-27 | 2045 | 964 | 3135 | 4099 | 9.64 | 31.35 | 40.99 | 0.09 | 3.69
DRA02835 | Binnen bebouwde kom |  | Drachten |  | de Drait |  | Tjonger | - | 201130 | 568176 |  | 0 | OV |  |  | 219370 | '4M PT PMF 1701733PJ | 7016 | Staal | - | 2021-03-05 | 2061-03-05 | enkel | 2061 | '4M PT PMF 1701733PJ | 300 | 350 | 125 | 775 | 219371 | 'Sustainder Anne, Stan2, 3000K, 1500lm | 2100 | 2021-03-05 | 2041-03-05 |  | enkele | 2041 | 'Sustainder Anne, Stan2, 3000K, 1500lm | 375 | 50 | 425 |  |  |  | 219372 |  | 'Sustainder cassette full | Elektronisch | 25 | 2021-03-05 | 219373 | 23W, 20led, stan2, 3000K, 1500lm | 13 | NACHT | DK 03-06 | nacht dim 22:30 - 06:00 | 10 | 100000 | 2021-03-05 | 2045-07-27 | 2045 | 964 | 3135 | 4099 | 9.64 | 31.35 | 40.99 | 0.09 | 3.69
DRA02836 | Binnen bebouwde kom |  | Drachten |  | de Drait |  | Tjonger | - | 201124 | 568211 |  | 0 | OV |  |  | 219374 | '4M PT PMF 1701733PJ | 7016 | Staal | - | 2021-03-05 | 2061-03-05 | enkel | 2061 | '4M PT PMF 1701733PJ | 300 | 350 | 125 | 775 | 219375 | 'Sustainder Anne, Stan2, 3000K, 1500lm | 2100 | 2021-03-05 | 2041-03-05 |  | enkele | 2041 | 'Sustainder Anne, Stan2, 3000K, 1500lm | 375 | 50 | 425 |  |  |  | 219376 |  | 'Sustainder cassette full | Elektronisch | 25 | 2021-03-05 | 219377 | 23W, 20led, stan2, 3000K, 1500lm | 13 | NACHT | DK 03-06 | nacht dim 22:30 - 06:00 | 10 | 100000 | 2021-03-05 | 2045-07-27 | 2045 | 964 | 3135 | 4099 | 9.64 | 31.35 | 40.99 | 0.09 | 3.69
DRA02803 | Binnen bebouwde kom |  | Drachten |  | de Drait |  | Boorn | - | 201256 | 568041 |  | 0 | OV |  |  | 219378 | '4M PT PMF 1701733PJ | 7016 | Staal | - | 2021-03-01 | 2061-03-01 | enkel | 2061 | '4M PT PMF 1701733PJ | 300 | 350 | 125 | 775 | 219379 | 'Sustainder Anne, Stan2, 3000K, 1500lm | 2100 | 2021-03-01 | 2041-03-01 |  | enkele | 2041 | 'Sustainder Anne, Stan2, 3000K, 1500lm | 375 | 50 | 425 |  |  |  | 219380 |  | 'Sustainder cassette full | Elektronisch | 25 | 2021-03-01 | 219381 | 23W, 20led, stan2, 3000K, 1500lm | 13 | NACHT | DK 03-06 | nacht dim 22:30 - 06:00 | 10 | 100000 | 2021-03-01 | 2045-07-23 | 2045 | 964 | 3135 | 4099 | 9.64 | 31.35 | 40.99 | 0.09 | 3.69
DRA02804 | Binnen bebouwde kom |  | Drachten |  | de Drait |  | Marne | - | 201251 | 568068 |  | 0 | OV |  |  | 219382 | '4M PT PMF 1701733PJ | 7016 | Staal | - | 2021-03-01 | 2061-03-01 | enkel | 2061 | '4M PT PMF 1701733PJ | 300 | 350 | 125 | 775 | 219383 | 'Sustainder Anne, Stan2, 3000K, 1500lm | 2100 | 2021-03-01 | 2041-03-01 |  | enkele | 2041 | 'Sustainder Anne, Stan2, 3000K, 1500lm | 375 | 50 | 425 |  |  |  | 219384 |  | 'Sustainder cassette full | Elektronisch | 25 | 2021-03-01 | 219385 | 23W, 20led, stan2, 3000K, 1500lm | 13 | NACHT | DK 03-06 | nacht dim 22:30 - 06:00 | 10 | 100000 | 2021-03-01 | 2045-07-23 | 2045 | 964 | 3135 | 4099 | 9.64 | 31.35 | 40.99 | 0.09 | 3.69
DRA02805 | Binnen bebouwde kom |  | Drachten |  | de Drait |  | Marne | - | 201235 | 568085 |  | 0 | OV |  |  | 219386 | '4M PT PMF 1701733PJ | 7016 | Staal | - | 2021-03-01 | 2061-03-01 | enkel | 2061 | '4M PT PMF 1701733PJ | 300 | 350 | 125 | 775 | 219387 | 'Sustainder Anne, Stan2, 3000K, 1500lm | 2100 | 2021-03-01 | 2041-03-01 |  | enkele | 2041 | 'Sustainder Anne, Stan2, 3000K, 1500lm | 375 | 50 | 425 |  |  |  | 219388 |  | 'Sustainder cassette full | Elektronisch | 25 | 2021-03-01 | 219389 | 23W, 20led, stan2, 3000K, 1500lm | 13 | NACHT | DK 03-06 | nacht dim 22:30 - 06:00 | 10 | 100000 | 2021-03-01 | 2045-07-23 | 2045 | 964 | 3135 | 4099 | 9.64 | 31.35 | 40.99 | 0.09 | 3.69
DRA02808 | Binnen bebouwde kom |  | Drachten |  | de Drait |  | Marne | Huisnr. 45 | 201235 | 567991 |  | 0 | OV |  |  | 219390 | '4M PT PMF 1701733PJ | 7016 | Staal | - | 2021-03-01 | 2061-03-01 | enkel | 2061 | '4M PT PMF 1701733PJ | 300 | 350 | 125 | 775 | 219391 | 'Sustainder Anne, Stan2, 3000K, 1500lm | 2100 | 2021-03-01 | 2041-03-01 |  | enkele | 2041 | 'Sustainder Anne, Stan2, 3000K, 1500lm | 375 | 50 | 425 |  |  |  | 219392 |  | 'Sustainder cassette full | Elektronisch | 25 | 2021-03-01 | 219393 | 23W, 20led, stan2, 3000K, 1500lm | 13 | NACHT | DK 03-06 | nacht dim 22:30 - 06:00 | 10 | 100000 | 2021-03-01 | 2045-07-23 | 2045 | 964 | 3135 | 4099 | 9.64 | 31.35 | 40.99 | 0.09 | 3.69
DRA02810 | Binnen bebouwde kom |  | Drachten |  | de Drait |  | Marne | - | 201238 | 568028 |  | 0 | OV |  |  | 219394 | '4M PT PMF 1701733PJ | 7016 | Staal | - | 2021-03-01 | 2061-03-01 | enkel | 2061 | '4M PT PMF 1701733PJ | 300 | 350 | 125 | 775 | 219395 | 'Sustainder Anne, Stan2, 3000K, 1500lm | 2100 | 2021-03-01 | 2041-03-01 |  | enkele | 2041 | 'Sustainder Anne, Stan2, 3000K, 1500lm | 375 | 50 | 425 |  |  |  | 219396 |  | 'Sustainder cassette full | Elektronisch | 25 | 2021-03-01 | 219397 | 23W, 20led, stan2, 3000K, 1500lm | 13 | NACHT | DK 03-06 | nacht dim 22:30 - 06:00 | 10 | 100000 | 2021-03-01 | 2045-07-23 | 2045 | 964 | 3135 | 4099 | 9.64 | 31.35 | 40.99 | 0.09 | 3.69
DRA02812 | Binnen bebouwde kom |  | Drachten |  | de Drait |  | Marne | Huisnr. 33 | 201215 | 568058 |  | 0 | OV |  |  | 219398 | '4M PT PMF 1701733PJ | 7016 | Staal | - | 2021-03-01 | 2061-03-01 | enkel | 2061 | '4M PT PMF 1701733PJ | 300 | 350 | 125 | 775 | 219399 | 'Sustainder Anne, Stan2, 3000K, 1500lm | 2100 | 2021-03-01 | 2041-03-01 |  | enkele | 2041 | 'Sustainder Anne, Stan2, 3000K, 1500lm | 375 | 50 | 425 |  |  |  | 219400 |  | 'Sustainder cassette full | Elektronisch | 25 | 2021-03-01 | 219401 | 23W, 20led, stan2, 3000K, 1500lm | 13 | NACHT | DK 03-06 | nacht dim 22:30 - 06:00 | 10 | 100000 | 2021-03-01 | 2045-07-23 | 2045 | 964 | 3135 | 4099 | 9.64 | 31.35 | 40.99 | 0.09 | 3.69
DRA02820 | Binnen bebouwde kom |  | Drachten |  | de Drait |  | Marne | Huisnr. 65 | 201175 | 568008 |  | 0 | OV |  |  | 219402 | '4M PT PMF 1701733PJ | 7016 | Staal | - | 2021-03-05 | 2061-03-05 | enkel | 2061 | '4M PT PMF 1701733PJ | 300 | 350 | 125 | 775 | 219403 | 'Sustainder Anne, Stan2, 3000K, 1500lm | 2100 | 2021-03-05 | 2041-03-05 |  | enkele | 2041 | 'Sustainder Anne, Stan2, 3000K, 1500lm | 375 | 50 | 425 |  |  |  | 219404 |  | 'Sustainder cassette full | Elektronisch | 25 | 2021-03-05 | 219405 | 23W, 20led, stan2, 3000K, 1500lm | 13 | NACHT | DK 03-06 | nacht dim 22:30 - 06:00 | 10 | 100000 | 2021-03-05 | 2045-07-27 | 2045 | 964 | 3135 | 4099 | 9.64 | 31.35 | 40.99 | 0.09 | 3.69
DRA02825 | Binnen bebouwde kom |  | Drachten |  | de Drait |  | Marne | - | 201118 | 568079 |  | 0 | OV |  |  | 219406 | '4M PT PMF 1701733PJ | 7016 | Staal | - | 2021-03-05 | 2061-03-05 | enkel | 2061 | '4M PT PMF 1701733PJ | 300 | 350 | 125 | 775 | 219407 | 'Sustainder Anne, Stan2, 3000K, 1500lm | 2100 | 2021-03-05 | 2041-03-05 |  | enkele | 2041 | 'Sustainder Anne, Stan2, 3000K, 1500lm | 375 | 50 | 425 |  |  |  | 219408 |  | 'Sustainder cassette full | Elektronisch | 25 | 2021-03-05 | 219409 | 23W, 20led, stan2, 3000K, 1500lm | 13 | NACHT | DK 03-06 | nacht dim 22:30 - 06:00 | 10 | 100000 | 2021-03-05 | 2045-07-27 | 2045 | 964 | 3135 | 4099 | 9.64 | 31.35 | 40.99 | 0.09 | 3.69
DRA02826 | Binnen bebouwde kom |  | Drachten |  | de Drait |  | Marne | - | 201116 | 568102 |  | 0 | OV |  |  | 219410 | '4M PT PMF 1701733PJ | 7016 | Staal | - | 2021-03-05 | 2061-03-05 | enkel | 2061 | '4M PT PMF 1701733PJ | 300 | 350 | 125 | 775 | 219411 | 'Sustainder Anne, Stan2, 3000K, 1500lm | 2100 | 2021-03-05 | 2041-03-05 |  | enkele | 2041 | 'Sustainder Anne, Stan2, 3000K, 1500lm | 375 | 50 | 425 |  |  |  | 219412 |  | 'Sustainder cassette full | Elektronisch | 25 | 2021-03-05 | 219413 | 23W, 20led, stan2, 3000K, 1500lm | 13 | NACHT | DK 03-06 | nacht dim 22:30 - 06:00 | 10 | 100000 | 2021-03-05 | 2045-07-27 | 2045 | 964 | 3135 | 4099 | 9.64 | 31.35 | 40.99 | 0.09 | 3.69
DRA01984 | Binnen bebouwde kom |  | Drachten |  | de Drait |  | Wispel | - | 201263 | 568027 |  | 0 | OV |  |  | 219414 | '4M PT PMF 1701733PJ | 7016 | Staal | - | 2021-03-02 | 2061-03-02 | enkel | 2061 | '4M PT PMF 1701733PJ | 300 | 350 | 125 | 775 | 219415 | 'Sustainder Anne, Stan2, 3000K, 1500lm | 2100 | 2021-03-02 | 2041-03-02 |  | enkele | 2041 | 'Sustainder Anne, Stan2, 3000K, 1500lm | 375 | 50 | 425 |  |  |  | 219416 |  | 'Sustainder cassette full | Elektronisch | 25 | 2021-03-02 | 219417 | 23W, 20led, stan2, 3000K, 1500lm | 13 | NACHT | DK 03-06 | nacht dim 22:30 - 06:00 | 10 | 100000 | 2021-03-02 | 2045-07-24 | 2045 | 964 | 3135 | 4099 | 9.64 | 31.35 | 40.99 | 0.09 | 3.69
DRA01985 | Binnen bebouwde kom |  | Drachten |  | de Drait |  | Wispel | Huisnr. 7 | 201292 | 568027 |  | 0 | OV |  |  | 219418 | '4M PT PMF 1701733PJ | 7016 | Staal | - | 2021-03-02 | 2061-03-02 | enkel | 2061 | '4M PT PMF 1701733PJ | 300 | 350 | 125 | 775 | 219419 | 'Sustainder Anne, Stan2, 3000K, 1500lm | 2100 | 2021-03-02 | 2041-03-02 |  | enkele | 2041 | 'Sustainder Anne, Stan2, 3000K, 1500lm | 375 | 50 | 425 |  |  |  | 219420 |  | 'Sustainder cassette full | Elektronisch | 25 | 2021-03-02 | 219421 | 23W, 20led, stan2, 3000K, 1500lm | 13 | NACHT | DK 03-06 | nacht dim 22:30 - 06:00 | 10 | 100000 | 2021-03-02 | 2045-07-24 | 2045 | 964 | 3135 | 4099 | 9.64 | 31.35 | 40.99 | 0.09 | 3.69
DRA01986 | Binnen bebouwde kom |  | Drachten |  | de Drait |  | Wispel | Huisnr. 9 | 201296 | 568001 |  | 0 | OV |  |  | 219422 | '4M PT PMF 1701733PJ | 7016 | Staal | - | 2021-03-02 | 2061-03-02 | enkel | 2061 | '4M PT PMF 1701733PJ | 300 | 350 | 125 | 775 | 219423 | 'Sustainder Anne, Stan2, 3000K, 1500lm | 2100 | 2021-03-02 | 2041-03-02 |  | enkele | 2041 | 'Sustainder Anne, Stan2, 3000K, 1500lm | 375 | 50 | 425 |  |  |  | 219424 |  | 'Sustainder cassette full | Elektronisch | 25 | 2021-03-02 | 219425 | 23W, 20led, stan2, 3000K, 1500lm | 13 | NACHT | DK 03-06 | nacht dim 22:30 - 06:00 | 10 | 100000 | 2021-03-02 | 2045-07-24 | 2045 | 964 | 3135 | 4099 | 9.64 | 31.35 | 40.99 | 0.09 | 3.69
DRA02895 | Binnen bebouwde kom |  | Drachten |  | de Drait |  | Fivel | - | 201181 | 568301 |  | 0 | OV |  |  | 219426 | '4M PT PMF 1701733PJ | 7016 | Staal | - | 2021-03-09 | 2061-03-09 | enkel | 2061 | '4M PT PMF 1701733PJ | 300 | 350 | 125 | 775 | 219427 | 'Sustainder Anne, Stan2, 3000K, 1500lm | 2100 | 2021-03-09 | 2041-03-09 |  | enkele | 2041 | 'Sustainder Anne, Stan2, 3000K, 1500lm | 375 | 50 | 425 |  |  |  | 219429 |  | 'Sustainder cassette full | Elektronisch | 25 | 2021-03-09 | 219430 | 23W, 20led, stan2, 3000K, 1500lm | 13 | NACHT | DK 03-06 | nacht dim 22:30 - 06:00 | 10 | 100000 | 2021-03-09 | 2045-07-31 | 2045 | 964 | 3135 | 4099 | 9.64 | 31.35 | 40.99 | 0.09 | 3.69
DRA03018 | Binnen bebouwde kom |  | Drachten |  | de Drait |  | Fivel | - | 201210 | 568319 |  | 0 | OV |  |  | 219451 | '4M PT PMF 1701733PJ | 7016 | Staal | - | 2021-03-11 | 2061-03-11 | enkel | 2061 | '4M PT PMF 1701733PJ | 300 | 350 | 125 | 775 | 219452 | 'Sustainder Anne, Stan2, 3000K, 1500lm | 2100 | 2021-03-11 | 2041-03-11 |  | enkele | 2041 | 'Sustainder Anne, Stan2, 3000K, 1500lm | 375 | 50 | 425 |  |  |  | 219453 |  | 'Sustainder cassette full | Elektronisch | 25 | 2021-03-11 | 219454 | 23W, 20led, stan2, 3000K, 1500lm | 13 | NACHT | DK 03-06 | nacht dim 22:30 - 06:00 | 10 | 100000 | 2021-03-11 | 2045-08-02 | 2045 | 964 | 3135 | 4099 | 9.64 | 31.35 | 40.99 | 0.09 | 3.69
DRA02985 | Binnen bebouwde kom |  | Drachten |  | de Drait |  | Hunze | - | 201176 | 568475 |  | 0 | OV |  |  | 219461 | '4M PT PMF 1701733PJ | 7016 | Staal | - | 2021-03-12 | 2061-03-12 | enkel | 2061 | '4M PT PMF 1701733PJ | 300 | 350 | 125 | 775 | 219462 | 'Sustainder Anne, Stan2, 3000K, 1500lm | 2100 | 2021-03-12 | 2041-03-12 |  | enkele | 2041 | 'Sustainder Anne, Stan2, 3000K, 1500lm | 375 | 50 | 425 |  |  |  | 219463 |  | 'Sustainder cassette full | Elektronisch | 25 | 2021-03-12 | 219464 | 23W, 20led, stan2, 3000K, 1500lm | 13 | NACHT | DK 03-06 | nacht dim 22:30 - 06:00 | 10 | 100000 | 2021-03-12 | 2045-08-03 | 2045 | 964 | 3135 | 4099 | 9.64 | 31.35 | 40.99 | 0.09 | 3.69
DRA03001 | Binnen bebouwde kom |  | Drachten |  | de Drait |  | Hunze | Huisnr. 236 | 201151 | 568447 |  | 0 | OV |  |  | 219465 | '4M PT PMF 1701733PJ | 7016 | Staal | - | 2021-03-12 | 2061-03-12 | enkel | 2061 | '4M PT PMF 1701733PJ | 300 | 350 | 125 | 775 | 219466 | 'Sustainder Anne, Stan2, 3000K, 1500lm | 2100 | 2021-03-12 | 2041-03-12 |  | enkele | 2041 | 'Sustainder Anne, Stan2, 3000K, 1500lm | 375 | 50 | 425 |  |  |  | 219467 |  | 'Sustainder cassette full | Elektronisch | 25 | 2021-03-12 | 219468 | 23W, 20led, stan2, 3000K, 1500lm | 13 | NACHT | DK 03-06 | nacht dim 22:30 - 06:00 | 10 | 100000 | 2021-03-12 | 2045-08-03 | 2045 | 964 | 3135 | 4099 | 9.64 | 31.35 | 40.99 | 0.09 | 3.69
DRA03002 | Binnen bebouwde kom |  | Drachten |  | de Drait |  | Hunze | Huisnr. 220 | 201168 | 568454 |  | 0 | OV |  |  | 219469 | '4M PT PMF 1701733PJ | 7016 | Staal | - | 2021-03-12 | 2061-03-12 | enkel | 2061 | '4M PT PMF 1701733PJ | 300 | 350 | 125 | 775 | 219470 | 'Sustainder Anne, Stan2, 3000K, 1500lm | 2100 | 2021-03-12 | 2041-03-12 |  | enkele | 2041 | 'Sustainder Anne, Stan2, 3000K, 1500lm | 375 | 50 | 425 |  |  |  | 219471 |  | 'Sustainder cassette full | Elektronisch | 25 | 2021-03-12 | 219472 | 23W, 20led, stan2, 3000K, 1500lm | 13 | NACHT | DK 03-06 | nacht dim 22:30 - 06:00 | 10 | 100000 | 2021-03-12 | 2045-08-03 | 2045 | 964 | 3135 | 4099 | 9.64 | 31.35 | 40.99 | 0.09 | 3.69
DRA02815 | Binnen bebouwde kom |  | Drachten |  | de Drait |  | Marne | Huisnr. 67 | 201173 | 567990 |  | 0 | OV |  |  | 219473 | '4M PT PMF 1701733PJ | 7016 | Staal | - | 2021-03-09 | 2061-03-09 | enkel | 2061 | '4M PT PMF 1701733PJ | 300 | 350 | 125 | 775 | 219474 | 'Sustainder Anne, Stan2, 3000K, 1500lm | 2100 | 2021-03-09 | 2041-03-09 |  | enkele | 2041 | 'Sustainder Anne, Stan2, 3000K, 1500lm | 375 | 50 | 425 |  |  |  | 219475 |  | 'Sustainder cassette full | Elektronisch | 25 | 2021-03-09 | 219476 | 23W, 20led, stan2, 3000K, 1500lm | 13 | NACHT | DK 03-06 | nacht dim 22:30 - 06:00 | 10 | 100000 | 2021-03-09 | 2045-07-31 | 2045 | 964 | 3135 | 4099 | 9.64 | 31.35 | 40.99 | 0.09 | 3.69
DRA02822 | Binnen bebouwde kom |  | Drachten |  | de Drait |  | Marne | - | 201188 | 568086 |  | 0 | OV |  |  | 219477 | '4M PT PMF 1701733PJ | 7016 | Staal | - | 2021-03-09 | 2061-03-09 | enkel | 2061 | '4M PT PMF 1701733PJ | 300 | 350 | 125 | 775 | 219478 | 'Sustainder Anne, Stan2, 3000K, 1500lm | 2100 | 2021-03-09 | 2041-03-09 |  | enkele | 2041 | 'Sustainder Anne, Stan2, 3000K, 1500lm | 375 | 50 | 425 |  |  |  | 219479 |  | 'Sustainder cassette full | Elektronisch | 25 | 2021-03-09 | 219480 | 23W, 20led, stan2, 3000K, 1500lm | 13 | NACHT | DK 03-06 | nacht dim 22:30 - 06:00 | 10 | 100000 | 2021-03-09 | 2045-07-31 | 2045 | 964 | 3135 | 4099 | 9.64 | 31.35 | 40.99 | 0.09 | 3.69
DRA01994 | Binnen bebouwde kom |  | Drachten |  | de Drait |  | Wispel | Huisnr. 45 | 201476 | 567986 |  | 0 | OV |  |  | 219481 | '4M PT PMF 1701733PJ | 7016 | Staal | - | 2021-03-15 | 2061-03-15 | enkel | 2061 | '4M PT PMF 1701733PJ | 300 | 350 | 125 | 775 | 219482 | 'Sustainder Anne, Stan2, 3000K, 1500lm | 2100 | 2021-03-15 | 2041-03-15 |  | enkele | 2041 | 'Sustainder Anne, Stan2, 3000K, 1500lm | 375 | 50 | 425 |  |  |  | 219483 |  | 'Sustainder cassette full | Elektronisch | 25 | 2021-03-15 | 219484 | 23W, 20led, stan2, 3000K, 1500lm | 13 | NACHT | DK 03-06 | nacht dim 22:30 - 06:00 | 10 | 100000 | 2021-03-15 | 2045-08-06 | 2045 | 964 | 3135 | 4099 | 9.64 | 31.35 | 40.99 | 0.09 | 3.69
DRA01993 | Binnen bebouwde kom |  | Drachten |  | de Drait |  | Wispel | Huisnr. 39 | 201444 | 567981 |  | 0 | OV |  |  | 219485 | '4M PT PMF 1701733PJ | 7016 | Staal | - | 2021-03-15 | 2061-03-15 | enkel | 2061 | '4M PT PMF 1701733PJ | 300 | 350 | 125 | 775 | 219486 | 'Sustainder Anne, Stan2, 3000K, 1500lm | 2100 | 2021-03-15 | 2041-03-15 |  | enkele | 2041 | 'Sustainder Anne, Stan2, 3000K, 1500lm | 375 | 50 | 425 |  |  |  | 219487 |  | 'Sustainder cassette full | Elektronisch | 25 | 2021-03-15 | 219488 | 23W, 20led, stan2, 3000K, 1500lm | 13 | NACHT | DK 03-06 | nacht dim 22:30 - 06:00 | 10 | 100000 | 2021-03-15 | 2045-08-06 | 2045 | 964 | 3135 | 4099 | 9.64 | 31.35 | 40.99 | 0.09 | 3.69
DRA01992 | Binnen bebouwde kom |  | Drachten |  | de Drait |  | Wispel | Huisnr. 37 | 201418 | 567965 |  | 0 | OV |  |  | 219489 | '4M PT PMF 1701733PJ | 7016 | Staal | - | 2021-03-15 | 2061-03-15 | enkel | 2061 | '4M PT PMF 1701733PJ | 300 | 350 | 125 | 775 | 219490 | 'Sustainder Anne, Stan2, 3000K, 1500lm | 2100 | 2021-03-15 | 2041-03-15 |  | enkele | 2041 | 'Sustainder Anne, Stan2, 3000K, 1500lm | 375 | 50 | 425 |  |  |  | 219491 |  | 'Sustainder cassette full | Elektronisch | 25 | 2021-03-15 | 219492 | 23W, 20led, stan2, 3000K, 1500lm | 13 | NACHT | DK 03-06 | nacht dim 22:30 - 06:00 | 10 | 100000 | 2021-03-15 | 2045-08-06 | 2045 | 964 | 3135 | 4099 | 9.64 | 31.35 | 40.99 | 0.09 | 3.69
DRA01990 | Binnen bebouwde kom |  | Drachten |  | de Drait |  | Wispel | Huisnr. 35 | 201391 | 567965 |  | 0 | OV |  |  | 219497 | '4M PT PMF 1701733PJ | 7016 | Staal | - | 2021-03-15 | 2061-03-15 | enkel | 2061 | '4M PT PMF 1701733PJ | 300 | 350 | 125 | 775 | 219498 | 'Sustainder Anne, Stan2, 3000K, 1500lm | 2100 | 2021-03-15 | 2041-03-15 |  | enkele | 2041 | 'Sustainder Anne, Stan2, 3000K, 1500lm | 375 | 50 | 425 |  |  |  | 219499 |  | 'Sustainder cassette full | Elektronisch | 25 | 2021-03-15 | 219500 | 23W, 20led, stan2, 3000K, 1500lm | 13 | NACHT | DK 03-06 | nacht dim 22:30 - 06:00 | 10 | 100000 | 2021-03-15 | 2045-08-06 | 2045 | 964 | 3135 | 4099 | 9.64 | 31.35 | 40.99 | 0.09 | 3.69
DRA01989 | Binnen bebouwde kom |  | Drachten |  | de Drait |  | Wispel | Huisnr. 21 | 201358 | 567968 |  | 0 | OV |  |  | 219501 | '4M PT PMF 1701733PJ | 7016 | Staal | - | 2021-03-15 | 2061-03-15 | enkel | 2061 | '4M PT PMF 1701733PJ | 300 | 350 | 125 | 775 | 219502 | 'Sustainder Anne, Stan2, 3000K, 1500lm | 2100 | 2021-03-15 | 2041-03-15 |  | enkele | 2041 | 'Sustainder Anne, Stan2, 3000K, 1500lm | 375 | 50 | 425 |  |  |  | 219503 |  | 'Sustainder cassette full | Elektronisch | 25 | 2021-03-15 | 219504 | 23W, 20led, stan2, 3000K, 1500lm | 13 | NACHT | DK 03-06 | nacht dim 22:30 - 06:00 | 10 | 100000 | 2021-03-15 | 2045-08-06 | 2045 | 964 | 3135 | 4099 | 9.64 | 31.35 | 40.99 | 0.09 | 3.69
DRA02749 | Binnen bebouwde kom |  | Drachten |  | de Drait |  | Kuinder | Huisnr. 168 | 201573 | 568051 |  | 0 | OV |  |  | 219510 | '4M PT PMF 1701733PJ | 7016 | Staal | - | 2021-03-19 | 2061-03-19 | enkel | 2061 | '4M PT PMF 1701733PJ | 300 | 350 | 125 | 775 | 219511 | 'Sustainder Anne, Stan2, 3000K, 1500lm | 2100 | 2021-03-19 | 2041-03-19 |  | enkele | 2041 | 'Sustainder Anne, Stan2, 3000K, 1500lm | 375 | 50 | 425 |  |  |  | 219512 |  | 'Sustainder cassette full | Elektronisch | 25 | 2021-03-19 | 219513 | 23W, 20led, stan2, 3000K, 1500lm | 13 | NACHT | DK 03-06 | nacht dim 22:30 - 06:00 | 10 | 100000 | 2021-03-19 | 2045-08-10 | 2045 | 964 | 3135 | 4099 | 9.64 | 31.35 | 40.99 | 0.09 | 3.69
DRA02748 | Binnen bebouwde kom |  | Drachten |  | de Drait |  | Kuinder | Huisnr. 178 | 201568 | 568071 |  | 0 | OV |  |  | 219514 | '4M PT PMF 1701733PJ | 7016 | Staal | - | 2021-03-19 | 2061-03-19 | enkel | 2061 | '4M PT PMF 1701733PJ | 300 | 350 | 125 | 775 | 219515 | 'Sustainder Anne, Stan2, 3000K, 1500lm | 2100 | 2021-03-19 | 2041-03-19 |  | enkele | 2041 | 'Sustainder Anne, Stan2, 3000K, 1500lm | 375 | 50 | 425 |  |  |  | 219516 |  | 'Sustainder cassette full | Elektronisch | 25 | 2021-03-19 | 219517 | 23W, 20led, stan2, 3000K, 1500lm | 13 | NACHT | DK 03-06 | nacht dim 22:30 - 06:00 | 10 | 100000 | 2021-03-19 | 2045-08-10 | 2045 | 964 | 3135 | 4099 | 9.64 | 31.35 | 40.99 | 0.09 | 3.69
DRA02747 | Binnen bebouwde kom |  | Drachten |  | de Drait |  | Kuinder | Huisnr. 179 | 201590 | 568062 |  | 0 | OV |  |  | 219518 | '4M PT PMF 1701733PJ | 7016 | Staal | - | 2021-03-19 | 2061-03-19 | enkel | 2061 | '4M PT PMF 1701733PJ | 300 | 350 | 125 | 775 | 219519 | 'Sustainder Anne, Stan2, 3000K, 1500lm | 2100 | 2021-03-19 | 2041-03-19 |  | enkele | 2041 | 'Sustainder Anne, Stan2, 3000K, 1500lm | 375 | 50 | 425 |  |  |  | 219520 |  | 'Sustainder cassette full | Elektronisch | 25 | 2021-03-19 | 219521 | 23W, 20led, stan2, 3000K, 1500lm | 13 | NACHT | DK 03-06 | nacht dim 22:30 - 06:00 | 10 | 100000 | 2021-03-19 | 2045-08-10 | 2045 | 964 | 3135 | 4099 | 9.64 | 31.35 | 40.99 | 0.09 | 3.69
DRA02744 | Binnen bebouwde kom |  | Drachten |  | de Drait |  | Kuinder | Huisnr. 184 | 201613 | 568065 |  | 0 | OV |  |  | 219522 | '4M PT PMF 1701733PJ | 7016 | Staal | - | 2021-03-19 | 2061-03-19 | enkel | 2061 | '4M PT PMF 1701733PJ | 300 | 350 | 125 | 775 | 219523 | 'Sustainder Anne, Stan2, 3000K, 1500lm | 2100 | 2021-03-19 | 2041-03-19 |  | enkele | 2041 | 'Sustainder Anne, Stan2, 3000K, 1500lm | 375 | 50 | 425 |  |  |  | 219524 |  | 'Sustainder cassette full | Elektronisch | 25 | 2021-03-19 | 219525 | 23W, 20led, stan2, 3000K, 1500lm | 13 | NACHT | DK 03-06 | nacht dim 22:30 - 06:00 | 10 | 100000 | 2021-03-19 | 2045-08-10 | 2045 | 964 | 3135 | 4099 | 9.64 | 31.35 | 40.99 | 0.09 | 3.69
DRA02741 | Binnen bebouwde kom |  | Drachten |  | de Drait |  | Kuinder | Huisnr. 116 | 201544 | 568031 |  | 0 | OV |  |  | 219526 | '4M PT PMF 1701733PJ | 7016 | Staal | - | 2021-03-19 | 2061-03-19 | enkel | 2061 | '4M PT PMF 1701733PJ | 300 | 350 | 125 | 775 | 219527 | 'Sustainder Anne, Stan2, 3000K, 1500lm | 2100 | 2021-03-19 | 2041-03-19 |  | enkele | 2041 | 'Sustainder Anne, Stan2, 3000K, 1500lm | 375 | 50 | 425 |  |  |  | 219528 |  | 'Sustainder cassette full | Elektronisch | 25 | 2021-03-19 | 219529 | 23W, 20led, stan2, 3000K, 1500lm | 13 | NACHT | DK 03-06 | nacht dim 22:30 - 06:00 | 10 | 100000 | 2021-03-19 | 2045-08-10 | 2045 | 964 | 3135 | 4099 | 9.64 | 31.35 | 40.99 | 0.09 | 3.69
DRA02740 | Binnen bebouwde kom |  | Drachten |  | de Drait |  | Kuinder | Huisnr. 108 | 201568 | 568032 |  | 0 | OV |  |  | 219530 | '4M PT PMF 1701733PJ | 7016 | Staal | - | 2021-03-19 | 2061-03-19 | enkel | 2061 | '4M PT PMF 1701733PJ | 300 | 350 | 125 | 775 | 219531 | 'Sustainder Anne, Stan2, 3000K, 1500lm | 2100 | 2021-03-19 | 2041-03-19 |  | enkele | 2041 | 'Sustainder Anne, Stan2, 3000K, 1500lm | 375 | 50 | 425 |  |  |  | 219532 |  | 'Sustainder cassette full | Elektronisch | 25 | 2021-03-19 | 219533 | 23W, 20led, stan2, 3000K, 1500lm | 13 | NACHT | DK 03-06 | nacht dim 22:30 - 06:00 | 10 | 100000 | 2021-03-19 | 2045-08-10 | 2045 | 964 | 3135 | 4099 | 9.64 | 31.35 | 40.99 | 0.09 | 3.69
DRA02736 | Binnen bebouwde kom |  | Drachten |  | de Drait |  | Kuinder | Huisnr. 78 | 201619 | 568007 |  | 0 | OV |  |  | 219534 | '4M PT PMF 1701733PJ | 7016 | Staal | - | 2021-03-18 | 2061-03-18 | enkel | 2061 | '4M PT PMF 1701733PJ | 300 | 350 | 125 | 775 | 219535 | 'Sustainder Anne, Stan2, 3000K, 1500lm | 2100 | 2021-03-19 | 2041-03-19 |  | enkele | 2041 | 'Sustainder Anne, Stan2, 3000K, 1500lm | 375 | 50 | 425 |  |  |  | 219536 |  | 'Sustainder cassette full | Elektronisch | 25 | 2021-03-19 | 219537 | 23W, 20led, stan2, 3000K, 1500lm | 13 | NACHT | DK 03-06 | nacht dim 22:30 - 06:00 | 10 | 100000 | 2021-03-19 | 2045-08-10 | 2045 | 964 | 3135 | 4099 | 9.64 | 31.35 | 40.99 | 0.09 | 3.69
DRA02734 | Binnen bebouwde kom |  | Drachten |  | de Drait |  | Kuinder | - | 201550 | 567969 |  | 0 | OV |  |  | 219538 | '4M PT PMF 1701733PJ | 7016 | Staal | - | 2021-03-16 | 2061-03-16 | enkel | 2061 | '4M PT PMF 1701733PJ | 300 | 350 | 125 | 775 | 219539 | 'Sustainder Anne, Stan2, 3000K, 1500lm | 2100 | 2021-03-16 | 2041-03-16 |  | enkele | 2041 | 'Sustainder Anne, Stan2, 3000K, 1500lm | 375 | 50 | 425 |  |  |  | 219540 |  | 'Sustainder cassette full | Elektronisch | 25 | 2021-03-16 | 219541 | 23W, 20led, stan2, 3000K, 1500lm | 13 | NACHT | DK 03-06 | nacht dim 22:30 - 06:00 | 10 | 100000 | 2021-03-16 | 2045-08-07 | 2045 | 964 | 3135 | 4099 | 9.64 | 31.35 | 40.99 | 0.09 | 3.69
DRA02733 | Binnen bebouwde kom |  | Drachten |  | de Drait |  | Kuinder | Huisnr. 40 | 201581 | 567961 |  | 0 | OV |  |  | 219542 | '4M PT PMF 1701733PJ | 7016 | Staal | - | 2021-03-16 | 2061-03-16 | enkel | 2061 | '4M PT PMF 1701733PJ | 300 | 350 | 125 | 775 | 219543 | 'Sustainder Anne, Stan2, 3000K, 1500lm | 2100 | 2021-03-16 | 2041-03-16 |  | enkele | 2041 | 'Sustainder Anne, Stan2, 3000K, 1500lm | 375 | 50 | 425 |  |  |  | 219544 |  | 'Sustainder cassette full | Elektronisch | 25 | 2021-03-16 | 219545 | 23W, 20led, stan2, 3000K, 1500lm | 13 | NACHT | DK 03-06 | nacht dim 22:30 - 06:00 | 10 | 100000 | 2021-03-16 | 2045-08-07 | 2045 | 964 | 3135 | 4099 | 9.64 | 31.35 | 40.99 | 0.09 | 3.69
DRA02732 | Binnen bebouwde kom |  | Drachten |  | de Drait |  | Kuinder | Huisnr. 44 | 201600 | 567960 |  | 0 | OV |  |  | 219546 | '4M PT PMF 1701733PJ | 7016 | Staal | - | 2021-03-16 | 2061-03-16 | enkel | 2061 | '4M PT PMF 1701733PJ | 300 | 350 | 125 | 775 | 219547 | 'Sustainder Anne, Stan2, 3000K, 1500lm | 2100 | 2021-03-16 | 2041-03-16 |  | enkele | 2041 | 'Sustainder Anne, Stan2, 3000K, 1500lm | 375 | 50 | 425 |  |  |  | 219548 |  | 'Sustainder cassette full | Elektronisch | 25 | 2021-03-16 | 219549 | 23W, 20led, stan2, 3000K, 1500lm | 13 | NACHT | DK 03-06 | nacht dim 22:30 - 06:00 | 10 | 100000 | 2021-03-16 | 2045-08-07 | 2045 | 964 | 3135 | 4099 | 9.64 | 31.35 | 40.99 | 0.09 | 3.69
DRA02731 | Binnen bebouwde kom |  | Drachten |  | de Drait |  | Kuinder | - | 201618 | 567954 |  | 0 | OV |  |  | 219550 | '4M PT PMF 1701733PJ | 7016 | Staal | - | 2021-03-16 | 2061-03-16 | enkel | 2061 | '4M PT PMF 1701733PJ | 300 | 350 | 125 | 775 | 219551 | 'Sustainder Anne, Stan2, 3000K, 1500lm | 2100 | 2021-03-16 | 2041-03-16 |  | enkele | 2041 | 'Sustainder Anne, Stan2, 3000K, 1500lm | 375 | 50 | 425 |  |  |  | 219552 |  | 'Sustainder cassette full | Elektronisch | 25 | 2021-03-16 | 219553 | 23W, 20led, stan2, 3000K, 1500lm | 13 | NACHT | DK 03-06 | nacht dim 22:30 - 06:00 | 10 | 100000 | 2021-03-16 | 2045-08-07 | 2045 | 964 | 3135 | 4099 | 9.64 | 31.35 | 40.99 | 0.09 | 3.69
DRA02730 | Binnen bebouwde kom |  | Drachten |  | de Drait |  | Kuinder | - | 201525 | 567955 |  | 0 | OV |  |  | 219554 | '4M PT PMF 1701733PJ | 7016 | Staal | - | 2021-03-16 | 2061-03-16 | enkel | 2061 | '4M PT PMF 1701733PJ | 300 | 350 | 125 | 775 | 219555 | 'Sustainder Anne, Stan2, 3000K, 1500lm | 2100 | 2021-03-16 | 2041-03-16 |  | enkele | 2041 | 'Sustainder Anne, Stan2, 3000K, 1500lm | 375 | 50 | 425 |  |  |  | 219556 |  | 'Sustainder cassette full | Elektronisch | 25 | 2021-03-16 | 219557 | 23W, 20led, stan2, 3000K, 1500lm | 13 | NACHT | DK 03-06 | nacht dim 22:30 - 06:00 | 10 | 100000 | 2021-03-16 | 2045-08-07 | 2045 | 964 | 3135 | 4099 | 9.64 | 31.35 | 40.99 | 0.09 | 3.69
DRA02728 | Binnen bebouwde kom |  | Drachten |  | de Drait |  | Kuinder | Huisnr. 34 | 201568 | 567945 |  | 0 | OV |  |  | 219558 | '4M PT PMF 1701733PJ | 7016 | Staal | - | 2021-03-16 | 2061-03-16 | enkel | 2061 | '4M PT PMF 1701733PJ | 300 | 350 | 125 | 775 | 219559 | 'Sustainder Anne, Stan2, 3000K, 1500lm | 2100 | 2021-03-16 | 2041-03-16 |  | enkele | 2041 | 'Sustainder Anne, Stan2, 3000K, 1500lm | 375 | 50 | 425 |  |  |  | 219560 |  | 'Sustainder cassette full | Elektronisch | 25 | 2021-03-16 | 219561 | 23W, 20led, stan2, 3000K, 1500lm | 13 | NACHT | DK 03-06 | nacht dim 22:30 - 06:00 | 10 | 100000 | 2021-03-16 | 2045-08-07 | 2045 | 964 | 3135 | 4099 | 9.64 | 31.35 | 40.99 | 0.09 | 3.69
DRA02726 | Binnen bebouwde kom |  | Drachten |  | de Drait |  | Kuinder | - | 201621 | 567933 |  | 0 | OV |  |  | 219562 | '4M PT PMF 1701733PJ | 7016 | Staal | - | 2021-03-18 | 2061-03-18 | enkel | 2061 | '4M PT PMF 1701733PJ | 300 | 350 | 125 | 775 | 219563 | 'Sustainder Anne, Stan2, 3000K, 1500lm | 2100 | 2021-03-18 | 2041-03-18 |  | enkele | 2041 | 'Sustainder Anne, Stan2, 3000K, 1500lm | 375 | 50 | 425 |  |  |  | 219564 |  | 'Sustainder cassette full | Elektronisch | 25 | 2021-03-18 | 219565 | 23W, 20led, stan2, 3000K, 1500lm | 13 | NACHT | DK 03-06 | nacht dim 22:30 - 06:00 | 10 | 100000 | 2021-03-18 | 2045-08-09 | 2045 | 964 | 3135 | 4099 | 9.64 | 31.35 | 40.99 | 0.09 | 3.69
DRA02986 | Binnen bebouwde kom |  | Drachten |  | de Drait |  | Eems | - | 201203 | 568474 |  | 0 | OV |  |  | 219566 | '4M PT PMF 1701733PJ | 7016 | Staal | - | 2021-03-15 | 2061-03-15 | enkel | 2061 | '4M PT PMF 1701733PJ | 300 | 350 | 125 | 775 | 219567 | 'Sustainder Anne, Stan2, 3000K, 1500lm | 2100 | 2021-03-15 | 2041-03-15 |  | enkele | 2041 | 'Sustainder Anne, Stan2, 3000K, 1500lm | 375 | 50 | 425 |  |  |  | 219568 |  | 'Sustainder cassette full | Elektronisch | 25 | 2021-03-15 | 219569 | 23W, 20led, stan2, 3000K, 1500lm | 13 | NACHT | DK 03-06 | nacht dim 22:30 - 06:00 | 10 | 100000 | 2021-03-15 | 2045-08-06 | 2045 | 964 | 3135 | 4099 | 9.64 | 31.35 | 40.99 | 0.09 | 3.69
DRA02870 | Binnen bebouwde kom |  | Drachten |  | de Drait |  | Tjonger | - | 201165 | 568237 |  | 0 | OV |  |  | 219570 | '4M PT PMF 1701733PJ | 7016 | Staal | - | 2021-03-08 | 2061-03-08 | enkel | 2061 | '4M PT PMF 1701733PJ | 300 | 350 | 125 | 775 | 219571 | 'Sustainder Anne, Stan2, 3000K, 1500lm | 2100 | 2021-03-08 | 2041-03-08 |  | enkele | 2041 | 'Sustainder Anne, Stan2, 3000K, 1500lm | 375 | 50 | 425 |  |  |  | 219572 |  | 'Sustainder cassette full | Elektronisch | 25 | 2021-03-08 | 219573 | 23W, 20led, stan2, 3000K, 1500lm | 13 | NACHT | DK 03-06 | nacht dim 22:30 - 06:00 | 10 | 100000 | 2021-03-08 | 2045-07-30 | 2045 | 964 | 3135 | 4099 | 9.64 | 31.35 | 40.99 | 0.09 | 3.69
DRA02871 | Binnen bebouwde kom |  | Drachten |  | de Drait |  | Tjonger | - | 201172 | 568257 |  | 0 | OV |  |  | 219574 | '4M PT PMF 1701733PJ | 7016 | Staal | - | 2021-03-08 | 2061-03-08 | enkel | 2061 | '4M PT PMF 1701733PJ | 300 | 350 | 125 | 775 | 219575 | 'Sustainder Anne, Stan2, 3000K, 1500lm | 2100 | 2021-03-08 | 2041-03-08 |  | enkele | 2041 | 'Sustainder Anne, Stan2, 3000K, 1500lm | 375 | 50 | 425 |  |  |  | 219576 |  | 'Sustainder cassette full | Elektronisch | 25 | 2021-03-08 | 219578 | 23W, 20led, stan2, 3000K, 1500lm | 13 | NACHT | DK 03-06 | nacht dim 22:30 - 06:00 | 10 | 100000 | 2021-03-08 | 2045-07-30 | 2045 | 964 | 3135 | 4099 | 9.64 | 31.35 | 40.99 | 0.09 | 3.69
DRA02868 | Binnen bebouwde kom |  | Drachten |  | de Drait |  | Tjonger | Huisnr. 50 | 201204 | 568256 |  | 0 | OV |  |  | 219579 | '4M PT PMF 1701733PJ | 7016 | Staal | - | 2021-03-09 | 2061-03-09 | enkel | 2061 | '4M PT PMF 1701733PJ | 300 | 350 | 125 | 775 | 219580 | 'Sustainder Anne, Stan2, 3000K, 1500lm | 2100 | 2021-03-09 | 2041-03-09 |  | enkele | 2041 | 'Sustainder Anne, Stan2, 3000K, 1500lm | 375 | 50 | 425 |  |  |  | 219581 |  | 'Sustainder cassette full | Elektronisch | 25 | 2021-03-09 | 219582 | 23W, 20led, stan2, 3000K, 1500lm | 13 | NACHT | DK 03-06 | nacht dim 22:30 - 06:00 | 10 | 100000 | 2021-03-09 | 2045-07-31 | 2045 | 964 | 3135 | 4099 | 9.64 | 31.35 | 40.99 | 0.09 | 3.69
DRA02864 | Binnen bebouwde kom |  | Drachten |  | de Drait |  | Tjonger | Huisnr. 46 | 201230 | 568254 |  | 0 | OV |  |  | 219583 | '4M PT PMF 1701733PJ | 7016 | Staal | - | 2021-03-09 | 2061-03-09 | enkel | 2061 | '4M PT PMF 1701733PJ | 300 | 350 | 125 | 775 | 219584 | 'Sustainder Anne, Stan2, 3000K, 1500lm | 2100 | 2021-03-09 | 2041-03-09 |  | enkele | 2041 | 'Sustainder Anne, Stan2, 3000K, 1500lm | 375 | 50 | 425 |  |  |  | 219585 |  | 'Sustainder cassette full | Elektronisch | 25 | 2021-03-09 | 219586 | 23W, 20led, stan2, 3000K, 1500lm | 13 | NACHT | DK 03-06 | nacht dim 22:30 - 06:00 | 10 | 100000 | 2021-03-09 | 2045-07-31 | 2045 | 964 | 3135 | 4099 | 9.64 | 31.35 | 40.99 | 0.09 | 3.69
DRA02862 | Binnen bebouwde kom |  | Drachten |  | de Drait |  | Tjonger | Huisnr. 32 | 201287 | 568252 |  | 0 | OV |  |  | 219587 | '4M PT PMF 1701733PJ | 7016 | Staal | - | 2021-03-09 | 2061-03-09 | enkel | 2061 | '4M PT PMF 1701733PJ | 300 | 350 | 125 | 775 | 219588 | 'Sustainder Anne, Stan2, 3000K, 1500lm | 2100 | 2021-03-09 | 2041-03-09 |  | enkele | 2041 | 'Sustainder Anne, Stan2, 3000K, 1500lm | 375 | 50 | 425 |  |  |  | 219589 |  | 'Sustainder cassette full | Elektronisch | 25 | 2021-03-09 | 219590 | 23W, 20led, stan2, 3000K, 1500lm | 13 | NACHT | DK 03-06 | nacht dim 22:30 - 06:00 | 10 | 100000 | 2021-03-09 | 2045-07-31 | 2045 | 964 | 3135 | 4099 | 9.64 | 31.35 | 40.99 | 0.09 | 3.69
DRA02823 | Binnen bebouwde kom |  | Drachten |  | de Drait |  | Marne | Huisnr. 18 | 201168 | 568088 |  | 0 | OV |  |  | 219591 | '4M PT PMF 1701733PJ | 7016 | Staal | - | 2021-03-09 | 2061-03-09 | enkel | 2061 | '4M PT PMF 1701733PJ | 300 | 350 | 125 | 775 | 219592 | 'Sustainder Anne, Stan2, 3000K, 1500lm | 2100 | 2021-03-09 | 2041-03-09 |  | enkele | 2041 | 'Sustainder Anne, Stan2, 3000K, 1500lm | 375 | 50 | 425 |  |  |  | 219593 |  | 'Sustainder cassette full | Elektronisch | 25 | 2021-03-09 | 219594 | 23W, 20led, stan2, 3000K, 1500lm | 13 | NACHT | DK 03-06 | nacht dim 22:30 - 06:00 | 10 | 100000 | 2021-03-09 | 2045-07-31 | 2045 | 964 | 3135 | 4099 | 9.64 | 31.35 | 40.99 | 0.09 | 3.69
DRA02863 | Binnen bebouwde kom |  | Drachten |  | de Drait |  | Tjonger | Huisnr. 38 | 201253 | 568252 |  | 0 | OV |  |  | 219595 | '4M PT PMF 1701733PJ | 7016 | Staal | - | 2021-03-09 | 2061-03-09 | enkel | 2061 | '4M PT PMF 1701733PJ | 300 | 350 | 125 | 775 | 219596 | 'Sustainder Anne, Stan2, 3000K, 1500lm | 2100 | 2021-03-09 | 2041-03-09 |  | enkele | 2041 | 'Sustainder Anne, Stan2, 3000K, 1500lm | 375 | 50 | 425 |  |  |  | 219597 |  | 'Sustainder cassette full | Elektronisch | 25 | 2021-03-09 | 219598 | 23W, 20led, stan2, 3000K, 1500lm | 13 | NACHT | DK 03-06 | nacht dim 22:30 - 06:00 | 10 | 100000 | 2021-03-09 | 2045-07-31 | 2045 | 964 | 3135 | 4099 | 9.64 | 31.35 | 40.99 | 0.09 | 3.69
DRA02735 | Binnen bebouwde kom |  | Drachten |  | de Drait |  | Kuinder | - | 201519 | 567981 |  | 0 | OV |  |  | 219714 | '4M PT PMF 1701733PJ | 7016 | Staal | - | 2021-03-25 | 2061-03-25 | enkel | 2061 | '4M PT PMF 1701733PJ | 300 | 350 | 125 | 775 | 219715 | 'Sustainder Anne, Stan2, 3000K, 1500lm | 2100 | 2021-03-23 | 2041-03-23 |  | enkele | 2041 | 'Sustainder Anne, Stan2, 3000K, 1500lm | 375 | 50 | 425 |  |  |  | 219716 |  | 'Sustainder cassette full | Elektronisch | 25 | 2021-03-23 | 219717 | 23W, 20led, stan2, 3000K, 1500lm | 13 | NACHT | DK 03-06 | nacht dim 22:30 - 06:00 | 10 | 100000 | 2021-05-23 | 2045-10-14 | 2045 | 964 | 3135 | 4099 | 9.64 | 31.35 | 40.99 | 0.09 | 3.69
DRA02752 | Binnen bebouwde kom |  | Drachten |  | de Drait |  | Kuinder | - | 201543 | 568078 |  | 0 | OV |  |  | 219718 | '4M PT PMF 1701733PJ | 7016 | Staal | - | 2021-03-23 | 2061-03-23 | enkel | 2061 | '4M PT PMF 1701733PJ | 300 | 350 | 125 | 775 | 219719 | 'Sustainder Anne, Stan2, 3000K, 1500lm | 2100 | 2021-03-23 | 2041-03-23 |  | enkele | 2041 | 'Sustainder Anne, Stan2, 3000K, 1500lm | 375 | 50 | 425 |  |  |  | 219720 |  | 'Sustainder cassette full | Elektronisch | 25 | 2021-03-23 | 219721 | 23W, 20led, stan2, 3000K, 1500lm | 13 | NACHT | DK 03-06 | nacht dim 22:30 - 06:00 | 10 | 100000 | 2021-03-23 | 2045-08-14 | 2045 | 964 | 3135 | 4099 | 9.64 | 31.35 | 40.99 | 0.09 | 3.69
DRA02757 | Binnen bebouwde kom |  | Drachten |  | de Drait |  | Kuinder | Huisnr. 130 | 201511 | 568092 |  | 0 | OV |  |  | 219722 | '4M PT PMF 1701733PJ | 7016 | Staal | - | 2021-03-23 | 2061-03-23 | enkel | 2061 | '4M PT PMF 1701733PJ | 300 | 350 | 125 | 775 | 219723 | 'Sustainder Anne, Stan2, 3000K, 1500lm | 2100 | 2021-03-23 | 2041-03-23 |  | enkele | 2041 | 'Sustainder Anne, Stan2, 3000K, 1500lm | 375 | 50 | 425 |  |  |  | 219724 |  | 'Sustainder cassette full | Elektronisch | 25 | 2021-03-23 | 219725 | 23W, 20led, stan2, 3000K, 1500lm | 13 | NACHT | DK 03-06 | nacht dim 22:30 - 06:00 | 10 | 100000 | 2021-03-23 | 2045-08-14 | 2045 | 964 | 3135 | 4099 | 9.64 | 31.35 | 40.99 | 0.09 | 3.69
DRA02742 | Binnen bebouwde kom |  | Drachten |  | de Drait |  | Kuinder | Huisnr. 162 | 201521 | 568029 |  | 0 | OV |  |  | 219726 | '4M PT PMF 1701733PJ | 7016 | Staal | - | 2021-03-25 | 2061-03-25 | enkel | 2061 | '4M PT PMF 1701733PJ | 300 | 350 | 125 | 775 | 219727 | 'Sustainder Anne, Stan2, 3000K, 1500lm | 2100 | 2021-03-25 | 2041-03-25 |  | enkele | 2041 | 'Sustainder Anne, Stan2, 3000K, 1500lm | 375 | 50 | 425 |  |  |  | 219728 |  | 'Sustainder cassette full | Elektronisch | 25 | 2021-03-25 | 219729 | 23W, 20led, stan2, 3000K, 1500lm | 13 | NACHT | DK 03-06 | nacht dim 22:30 - 06:00 | 10 | 100000 | 2021-03-25 | 2045-08-16 | 2045 | 964 | 3135 | 4099 | 9.64 | 31.35 | 40.99 | 0.09 | 3.69
DRA02739 | Binnen bebouwde kom |  | Drachten |  | de Drait |  | Kuinder | Huisnr. 102 | 201584 | 568035 |  | 0 | OV |  |  | 219730 | '4M PT PMF 1701733PJ | 7016 | Staal | - | 2021-03-18 | 2061-03-18 | enkel | 2061 | '4M PT PMF 1701733PJ | 300 | 350 | 125 | 775 | 219731 | 'Sustainder Anne, Stan2, 3000K, 1500lm | 2100 | 2021-04-09 | 2041-04-09 |  | enkele | 2041 | 'Sustainder Anne, Stan2, 3000K, 1500lm | 375 | 50 | 425 |  |  |  | 219732 |  | 'Sustainder cassette full | Elektronisch | 25 | 2021-04-09 | 219733 | 23W, 20led, stan2, 3000K, 1500lm | 13 | NACHT | DK 03-06 | nacht dim 22:30 - 06:00 | 10 | 100000 | 2021-04-09 | 2045-08-31 | 2045 | 964 | 3135 | 4099 | 9.64 | 31.35 | 40.99 | 0.09 | 3.69
DRA03033 | Binnen bebouwde kom |  | Drachten |  | de Drait |  | Hunze | Huisnr. 137 | 201537 | 568534 |  | 0 | OV |  |  | 219734 | '4M PT PMF 1701733PJ | 7016 | Staal | - | 2021-03-26 | 2061-03-26 | enkel | 2061 | '4M PT PMF 1701733PJ | 300 | 350 | 125 | 775 | 219735 | 'Sustainder Anne, Stan2, 3000K, 1500lm | 2100 | 2021-03-26 | 2041-03-26 |  | enkele | 2041 | 'Sustainder Anne, Stan2, 3000K, 1500lm | 375 | 50 | 425 |  |  |  | 219736 |  | 'Sustainder cassette full | Elektronisch | 25 | 2021-03-26 | 219737 | 23W, 20led, stan2, 3000K, 1500lm | 13 | NACHT | DK 03-06 | nacht dim 22:30 - 06:00 | 10 | 100000 | 2021-03-26 | 2045-08-17 | 2045 | 964 | 3135 | 4099 | 9.64 | 31.35 | 40.99 | 0.09 | 3.69
DRA03034 | Binnen bebouwde kom |  | Drachten |  | de Drait |  | Hunze | Huisnr. 141 | 201540 | 568513 |  | 0 | OV |  |  | 219738 | '4M PT PMF 1701733PJ | 7016 | Staal | - | 2021-03-26 | 2061-03-26 | enkel | 2061 | '4M PT PMF 1701733PJ | 300 | 350 | 125 | 775 | 219739 | 'Sustainder Anne, Stan2, 3000K, 1500lm | 2100 | 2021-03-26 | 2041-03-26 |  | enkele | 2041 | 'Sustainder Anne, Stan2, 3000K, 1500lm | 375 | 50 | 425 |  |  |  | 219740 |  | 'Sustainder cassette full | Elektronisch | 25 | 2021-03-26 | 219741 | 23W, 20led, stan2, 3000K, 1500lm | 13 | NACHT | DK 03-06 | nacht dim 22:30 - 06:00 | 10 | 100000 | 2021-03-26 | 2045-08-17 | 2045 | 964 | 3135 | 4099 | 9.64 | 31.35 | 40.99 | 0.09 | 3.69
DRA03036 | Binnen bebouwde kom |  | Drachten |  | de Drait |  | Hunze | Huisnr. 149 | 201521 | 568474 |  | 0 | OV |  |  | 219781 | '4M PT PMF 1701733PJ | 7016 | Staal | - | 2021-03-26 | 2061-03-26 | enkel | 2061 | '4M PT PMF 1701733PJ | 300 | 350 | 125 | 775 | 219782 | 'Sustainder Anne, Stan2, 3000K, 1500lm | 2100 | 2021-03-26 | 2041-03-26 |  | enkele | 2041 | 'Sustainder Anne, Stan2, 3000K, 1500lm | 375 | 50 | 425 |  |  |  | 219783 |  | 'Sustainder cassette full | Elektronisch | 25 | 2021-03-26 | 219789 | 23W, 20led, stan2, 3000K, 1500lm | 13 | NACHT | DK 03-06 | nacht dim 22:30 - 06:00 | 10 | 100000 | 2021-03-26 | 2045-08-17 | 2045 | 964 | 3135 | 4099 | 9.64 | 31.35 | 40.99 | 0.09 | 3.69
DRA03037 | Binnen bebouwde kom |  | Drachten |  | de Drait |  | Hunze | Huisnr. 155 | 201500 | 568462 |  | 0 | OV |  |  | 219788 | '4M PT PMF 1701733PJ | 7016 | Staal | - | 2021-03-26 | 2061-03-26 | enkel | 2061 | '4M PT PMF 1701733PJ | 300 | 350 | 125 | 775 | 219786 | 'Sustainder Anne, Stan2, 3000K, 1500lm | 2100 | 2021-03-26 | 2041-03-26 |  | enkele | 2041 | 'Sustainder Anne, Stan2, 3000K, 1500lm | 375 | 50 | 425 |  |  |  | 219787 |  | 'Sustainder cassette full | Elektronisch | 25 | 2021-03-26 | 219790 | 23W, 20led, stan2, 3000K, 1500lm | 13 | NACHT | DK 03-06 | nacht dim 22:30 - 06:00 | 10 | 100000 | 2007-01-01 | 2031-05-25 | 2031 | 964 | 3135 | 4099 | 9.64 | 31.35 | 40.99 | 0.09 | 3.69
DRA03038 | Binnen bebouwde kom |  | Drachten |  | de Drait |  | Hunze | Huisnr. 157 | 201485 | 568451 |  | 0 | OV |  |  | 219791 | '4M PT PMF 1701733PJ | 7016 | Staal | - | 2021-03-25 | 2061-03-25 | enkel | 2061 | '4M PT PMF 1701733PJ | 300 | 350 | 125 | 775 | 219792 | 'Sustainder Anne, Stan2, 3000K, 1500lm | 2100 | 2021-03-25 | 2041-03-25 |  | enkele | 2041 | 'Sustainder Anne, Stan2, 3000K, 1500lm | 375 | 50 | 425 |  |  |  | 219793 |  | 'Sustainder cassette full | Elektronisch | 25 | 2021-03-25 | 189377 | 23W, 20led, stan2, 3000K, 1500lm | 13 | NACHT | DK 03-06 | nacht dim 22:30 - 06:00 | 10 | 100000 | 2021-03-25 | 2045-08-16 | 2045 | 964 | 3135 | 4099 | 9.64 | 31.35 | 40.99 | 0.09 | 3.69
DRA03040 | Binnen bebouwde kom |  | Drachten |  | de Drait |  | Hunze | Huisnr. 169 | 201482 | 568401 |  | 0 | OV |  |  | 219794 | '4M PT PMF 1701733PJ | 7016 | Staal | - | 2021-03-25 | 2061-03-25 | enkel | 2061 | '4M PT PMF 1701733PJ | 300 | 350 | 125 | 775 | 219795 | 'Sustainder Anne, Stan2, 3000K, 1500lm | 2100 | 2021-03-25 | 2041-03-25 |  | enkele | 2041 | 'Sustainder Anne, Stan2, 3000K, 1500lm | 375 | 50 | 425 |  |  |  | 219796 |  | 'Sustainder cassette full | Elektronisch | 25 | 2021-03-25 | 219797 | 23W, 20led, stan2, 3000K, 1500lm | 13 | NACHT | DK 03-06 | nacht dim 22:30 - 06:00 | 10 | 100000 | 2021-03-25 | 2045-08-16 | 2045 | 964 | 3135 | 4099 | 9.64 | 31.35 | 40.99 | 0.09 | 3.69
DRA02959 | Binnen bebouwde kom |  | Drachten |  | de Drait |  | Hunze | Huisnr. 78 | 201340 | 568562 |  | 0 | OV |  |  | 219799 | '4M PT PMF 1701733PJ | 7016 | Staal | - | 2021-04-02 | 2061-04-02 | enkel | 2061 | '4M PT PMF 1701733PJ | 300 | 350 | 125 | 775 | 219800 | 'Sustainder Anne, Stan2, 3000K, 1500lm | 2100 | 2021-04-02 | 2041-04-02 |  | enkele | 2041 | 'Sustainder Anne, Stan2, 3000K, 1500lm | 375 | 50 | 425 |  |  |  | 189076 |  | 'Sustainder cassette full | Elektronisch | 25 | 2021-04-02 | 189077 | 23W, 20led, stan2, 3000K, 1500lm | 13 | NACHT | DK 03-06 | nacht dim 22:30 - 06:00 | 10 | 100000 | 2021-04-02 | 2045-08-24 | 2045 | 964 | 3135 | 4099 | 9.64 | 31.35 | 40.99 | 0.09 | 3.69
DRA02961 | Binnen bebouwde kom |  | Drachten |  | de Drait |  | Hunze | Huisnr. 54 | 201311 | 568580 |  | 0 | OV |  |  | 189082 | '4M PT PMF 1701733PJ | 7016 | Staal | - | 2021-04-02 | 2061-04-02 | enkel | 2061 | '4M PT PMF 1701733PJ | 300 | 350 | 125 | 775 | 219801 | 'Sustainder Anne, Stan2, 3000K, 1500lm | 2100 | 2021-04-02 | 2041-04-02 |  | enkele | 2041 | 'Sustainder Anne, Stan2, 3000K, 1500lm | 375 | 50 | 425 |  |  |  | 189084 |  | 'Sustainder cassette full | Elektronisch | 25 | 2021-04-02 | 189085 | 23W, 20led, stan2, 3000K, 1500lm | 13 | NACHT | DK 03-06 | nacht dim 22:30 - 06:00 | 10 | 100000 | 2021-04-02 | 2045-08-24 | 2045 | 964 | 3135 | 4099 | 9.64 | 31.35 | 40.99 | 0.09 | 3.69
DRA02962 | Binnen bebouwde kom |  | Drachten |  | de Drait |  | Hunze | Huisnr. 86 | 201315 | 568561 |  | 0 | OV |  |  | 206643 | '4M PT PMF 1701733PJ | 7016 | Staal | - | 2021-04-02 | 2061-04-02 | enkel | 2061 | '4M PT PMF 1701733PJ | 300 | 350 | 125 | 775 | 219802 | 'Sustainder Anne, Stan2, 3000K, 1500lm | 2100 | 2021-04-02 | 2041-04-02 |  | enkele | 2041 | 'Sustainder Anne, Stan2, 3000K, 1500lm | 375 | 50 | 425 |  |  |  | 206645 |  | 'Sustainder cassette full | Elektronisch | 25 | 2021-04-02 | 219803 | 23W, 20led, stan2, 3000K, 1500lm | 13 | NACHT | DK 03-06 | nacht dim 22:30 - 06:00 | 10 | 100000 | 2021-04-02 | 2045-08-24 | 2045 | 964 | 3135 | 4099 | 9.64 | 31.35 | 40.99 | 0.09 | 3.69
DRA02963 | Binnen bebouwde kom |  | Drachten |  | de Drait |  | Hunze | Huisnr. 92 | 201298 | 568561 |  | 0 | OV |  |  | 219804 | '4M PT PMF 1701733PJ | 7016 | Staal | - | 2021-04-02 | 2061-04-02 | enkel | 2061 | '4M PT PMF 1701733PJ | 300 | 350 | 125 | 775 | 219805 | 'Sustainder Anne, Stan2, 3000K, 1500lm | 2100 | 2021-04-02 | 2041-04-02 |  | enkele | 2041 | 'Sustainder Anne, Stan2, 3000K, 1500lm | 375 | 50 | 425 |  |  |  | 219806 |  | 'Sustainder cassette full | Elektronisch | 25 | 2021-04-02 | 219807 | 23W, 20led, stan2, 3000K, 1500lm | 13 | NACHT | DK 03-06 | nacht dim 22:30 - 06:00 | 10 | 100000 | 2021-04-02 | 2045-08-24 | 2045 | 964 | 3135 | 4099 | 9.64 | 31.35 | 40.99 | 0.09 | 3.69
DRA03042 | Binnen bebouwde kom |  | Drachten |  | de Drait |  | Hunze | Huisnr. 199 | 201431 | 568404 |  | 0 | OV |  |  | 219808 | '4M PT PMF 1701733PJ | 7016 | Staal | - | 2021-03-29 | 2061-03-29 | enkel | 2061 | '4M PT PMF 1701733PJ | 300 | 350 | 125 | 775 | 219809 | 'Sustainder Anne, Stan2, 3000K, 1500lm | 2100 | 2021-03-29 | 2041-03-29 |  | enkele | 2041 | 'Sustainder Anne, Stan2, 3000K, 1500lm | 375 | 50 | 425 |  |  |  | 219810 |  | 'Sustainder cassette full | Elektronisch | 25 | 2021-03-29 | 219811 | 23W, 20led, stan2, 3000K, 1500lm | 13 | NACHT | DK 03-06 | nacht dim 22:30 - 06:00 | 10 | 100000 | 2021-03-29 | 2045-08-20 | 2045 | 964 | 3135 | 4099 | 9.64 | 31.35 | 40.99 | 0.09 | 3.69
DRA03046 | Binnen bebouwde kom |  | Drachten |  | de Drait |  | Hunze | Huisnr. 55 | 201432 | 568567 |  | 0 | OV |  |  | 219814 | '4M PT PMF 1701733PJ | 7016 | Staal | - | 2021-04-01 | 2061-04-01 | enkel | 2061 | '4M PT PMF 1701733PJ | 300 | 350 | 125 | 775 | 219815 | 'Sustainder Anne, Stan2, 3000K, 1500lm | 2100 | 2021-04-01 | 2041-04-01 |  | enkele | 2041 | 'Sustainder Anne, Stan2, 3000K, 1500lm | 375 | 50 | 425 |  |  |  | 219816 |  | 'Sustainder cassette full | Elektronisch | 25 | 2021-04-01 | 219817 | 23W, 20led, stan2, 3000K, 1500lm | 13 | NACHT | DK 03-06 | nacht dim 22:30 - 06:00 | 10 | 100000 | 2021-04-01 | 2045-08-23 | 2045 | 964 | 3135 | 4099 | 9.64 | 31.35 | 40.99 | 0.09 | 3.69
DRA03048 | Binnen bebouwde kom |  | Drachten |  | de Drait |  | Hunze | Huisnr. 69 | 201395 | 568566 |  | 0 | OV |  |  | 219821 | '4M PT PMF 1701733PJ | 7016 | Staal | - | 2021-04-02 | 2061-04-02 | enkel | 2061 | '4M PT PMF 1701733PJ | 300 | 350 | 125 | 775 | 219822 | 'Sustainder Anne, Stan2, 3000K, 1500lm | 2100 | 2021-04-02 | 2041-04-02 |  | enkele | 2041 | 'Sustainder Anne, Stan2, 3000K, 1500lm | 375 | 50 | 425 |  |  |  | 219823 |  | 'Sustainder cassette full | Elektronisch | 25 | 2021-04-02 | 219824 | 23W, 20led, stan2, 3000K, 1500lm | 13 | NACHT | DK 03-06 | nacht dim 22:30 - 06:00 | 10 | 100000 | 2021-04-02 | 2045-08-24 | 2045 | 964 | 3135 | 4099 | 9.64 | 31.35 | 40.99 | 0.09 | 3.69
DRA03062 | Binnen bebouwde kom |  | Drachten |  | de Drait |  | Hunze | - | 201458 | 568462 |  | 0 | OV |  |  | 219825 | '4M PT PMF 1701733PJ | 7016 | Staal | - | 2021-03-29 | 2061-03-29 | enkel | 2061 | '4M PT PMF 1701733PJ | 300 | 350 | 125 | 775 | 219826 | 'Sustainder Anne, Stan2, 3000K, 1500lm | 2100 | 2021-03-29 | 2041-03-29 |  | enkele | 2041 | 'Sustainder Anne, Stan2, 3000K, 1500lm | 375 | 50 | 425 |  |  |  | 219827 |  | 'Sustainder cassette full | Elektronisch | 25 | 2021-03-29 | 219828 | 23W, 20led, stan2, 3000K, 1500lm | 13 | NACHT | DK 03-06 | nacht dim 22:30 - 06:00 | 10 | 100000 | 2021-03-29 | 2045-08-20 | 2045 | 964 | 3135 | 4099 | 9.64 | 31.35 | 40.99 | 0.09 | 3.69
DRA03063 | Binnen bebouwde kom |  | Drachten |  | de Drait |  | Hunze | Huisnr. 181 | 201436 | 568469 |  | 0 | OV |  |  | 219829 | '4M PT PMF 1701733PJ | 7016 | Staal | - | 2021-03-29 | 2061-03-29 | enkel | 2061 | '4M PT PMF 1701733PJ | 300 | 350 | 125 | 775 | 219830 | 'Sustainder Anne, Stan2, 3000K, 1500lm | 2100 | 2021-03-29 | 2041-03-29 |  | enkele | 2041 | 'Sustainder Anne, Stan2, 3000K, 1500lm | 375 | 50 | 425 |  |  |  | 219831 |  | 'Sustainder cassette full | Elektronisch | 25 | 2021-03-29 | 219832 | 23W, 20led, stan2, 3000K, 1500lm | 13 | NACHT | DK 03-06 | nacht dim 22:30 - 06:00 | 10 | 100000 | 2021-03-29 | 2045-08-20 | 2045 | 964 | 3135 | 4099 | 9.64 | 31.35 | 40.99 | 0.09 | 3.69
DRA03065 | Binnen bebouwde kom |  | Drachten |  | de Drait |  | Hunze | Huisnr. 217 | 201393 | 568469 |  | 0 | OV |  |  | 219833 | '4M PT PMF 1701733PJ | 7016 | Staal | - | 2021-03-29 | 2061-03-29 | enkel | 2061 | '4M PT PMF 1701733PJ | 300 | 350 | 125 | 775 | 219834 | 'Sustainder Anne, Stan2, 3000K, 1500lm | 2100 | 2021-03-29 | 2041-03-29 |  | enkele | 2041 | 'Sustainder Anne, Stan2, 3000K, 1500lm | 375 | 50 | 425 |  |  |  | 219835 |  | 'Sustainder cassette full | Elektronisch | 25 | 2021-03-29 | 219836 | 23W, 20led, stan2, 3000K, 1500lm | 13 | NACHT | DK 03-06 | nacht dim 22:30 - 06:00 | 10 | 100000 | 2021-03-29 | 2045-08-20 | 2045 | 964 | 3135 | 4099 | 9.64 | 31.35 | 40.99 | 0.09 | 3.69
DRA03066 | Binnen bebouwde kom |  | Drachten |  | de Drait |  | Hunze | Huisnr. 223 | 201370 | 568472 |  | 0 | OV |  |  | 219837 | '4M PT PMF 1701733PJ | 7016 | Staal | - | 2021-03-29 | 2061-03-29 | enkel | 2061 | '4M PT PMF 1701733PJ | 300 | 350 | 125 | 775 | 219838 | 'Sustainder Anne, Stan2, 3000K, 1500lm | 2100 | 2021-03-29 | 2041-03-29 |  | enkele | 2041 | 'Sustainder Anne, Stan2, 3000K, 1500lm | 375 | 50 | 425 |  |  |  | 219839 |  | 'Sustainder cassette full | Elektronisch | 25 | 2021-03-29 | 219840 | 23W, 20led, stan2, 3000K, 1500lm | 13 | NACHT | DK 03-06 | nacht dim 22:30 - 06:00 | 10 | 100000 | 2021-03-29 | 2045-08-20 | 2045 | 964 | 3135 | 4099 | 9.64 | 31.35 | 40.99 | 0.09 | 3.69
DRA03067 | Binnen bebouwde kom |  | Drachten |  | de Drait |  | Hunze | Huisnr. 227 | 201366 | 568455 |  | 0 | OV |  |  | 219841 | '4M PT PMF 1701733PJ | 7016 | Staal | - | 2021-03-30 | 2061-03-30 | enkel | 2061 | '4M PT PMF 1701733PJ | 300 | 350 | 125 | 775 | 219842 | 'Sustainder Anne, Stan2, 3000K, 1500lm | 2100 | 2021-03-30 | 2041-03-30 |  | enkele | 2041 | 'Sustainder Anne, Stan2, 3000K, 1500lm | 375 | 50 | 425 |  |  |  | 219843 |  | 'Sustainder cassette full | Elektronisch | 25 | 2021-03-30 | 219844 | 23W, 20led, stan2, 3000K, 1500lm | 13 | NACHT | DK 03-06 | nacht dim 22:30 - 06:00 | 10 | 100000 | 2021-03-30 | 2045-08-21 | 2045 | 964 | 3135 | 4099 | 9.64 | 31.35 | 40.99 | 0.09 | 3.69
DRA03068 | Binnen bebouwde kom |  | Drachten |  | de Drait |  | Hunze | Huisnr. 233 | 201363 | 568429 |  | 0 | OV |  |  | 219845 | '4M PT PMF 1701733PJ | 7016 | Staal | - | 2021-03-30 | 2061-03-30 | enkel | 2061 | '4M PT PMF 1701733PJ | 300 | 350 | 125 | 775 | 219846 | 'Sustainder Anne, Stan2, 3000K, 1500lm | 2100 | 2021-03-30 | 2041-03-30 |  | enkele | 2041 | 'Sustainder Anne, Stan2, 3000K, 1500lm | 375 | 50 | 425 |  |  |  | 206713 |  | 'Sustainder cassette full | Elektronisch | 25 | 2021-03-30 | 219847 | 23W, 20led, stan2, 3000K, 1500lm | 13 | NACHT | DK 03-06 | nacht dim 22:30 - 06:00 | 10 | 100000 | 2021-03-30 | 2045-08-21 | 2045 | 964 | 3135 | 4099 | 9.64 | 31.35 | 40.99 | 0.09 | 3.69
DRA03071 | Binnen bebouwde kom |  | Drachten |  | de Drait |  | Hunze | Huisnr. 201 | 201421 | 568409 |  | 0 | OV |  |  | 219848 | '4M PT PMF 1701733PJ | 7016 | Staal | - | 2021-03-29 | 2061-03-29 | enkel | 2061 | '4M PT PMF 1701733PJ | 300 | 350 | 125 | 775 | 219849 | 'Sustainder Anne, Stan2, 3000K, 1500lm | 2100 | 2021-03-29 | 2041-03-29 |  | enkele | 2041 | 'Sustainder Anne, Stan2, 3000K, 1500lm | 375 | 50 | 425 |  |  |  | 219850 |  | 'Sustainder cassette full | Elektronisch | 25 | 2021-03-29 | 219851 | 23W, 20led, stan2, 3000K, 1500lm | 13 | NACHT | DK 03-06 | nacht dim 22:30 - 06:00 | 10 | 100000 | 2021-03-29 | 2045-08-20 | 2045 | 964 | 3135 | 4099 | 9.64 | 31.35 | 40.99 | 0.09 | 3.69
DRA03072 | Binnen bebouwde kom |  | Drachten |  | de Drait |  | Hunze | Huisnr. 193 | 201427 | 568432 |  | 0 | OV |  |  | 219852 | '4M PT PMF 1701733PJ | 7016 | Staal | - | 2021-03-29 | 2061-03-29 | enkel | 2061 | '4M PT PMF 1701733PJ | 300 | 350 | 125 | 775 | 219853 | 'Sustainder Anne, Stan2, 3000K, 1500lm | 2100 | 2021-03-29 | 2041-03-29 |  | enkele | 2041 | 'Sustainder Anne, Stan2, 3000K, 1500lm | 375 | 50 | 425 |  |  |  | 219854 |  | 'Sustainder cassette full | Elektronisch | 25 | 2021-03-29 | 219855 | 23W, 20led, stan2, 3000K, 1500lm | 13 | NACHT | DK 03-06 | nacht dim 22:30 - 06:00 | 10 | 100000 | 2021-03-29 | 2045-08-20 | 2045 | 964 | 3135 | 4099 | 9.64 | 31.35 | 40.99 | 0.09 | 3.69
DRA03073 | Binnen bebouwde kom |  | Drachten |  | de Drait |  | Hunze | Huisnr. 211 | 201421 | 568446 |  | 0 | OV |  |  | 219856 | '4M PT PMF 1701733PJ | 7016 | Staal | - | 2021-03-29 | 2061-03-29 | enkel | 2061 | '4M PT PMF 1701733PJ | 300 | 350 | 125 | 775 | 219857 | 'Sustainder Anne, Stan2, 3000K, 1500lm | 2100 | 2021-03-29 | 2041-03-29 |  | enkele | 2041 | 'Sustainder Anne, Stan2, 3000K, 1500lm | 375 | 50 | 425 |  |  |  | 219858 |  | 'Sustainder cassette full | Elektronisch | 25 | 2021-03-29 | 219859 | 23W, 20led, stan2, 3000K, 1500lm | 13 | NACHT | DK 03-06 | nacht dim 22:30 - 06:00 | 10 | 100000 | 2021-03-29 | 2045-08-20 | 2045 | 964 | 3135 | 4099 | 9.64 | 31.35 | 40.99 | 0.09 | 3.69
TNR03069 | Binnen bebouwde kom |  | Drachten |  | de Drait |  | Hunze | Huisnr. 239 | 201365 | 568411 |  | 0 | OV |  |  | 219860 | '4M PT PMF 1701733PJ | 7016 | Staal | - | 2021-03-30 | 2061-03-30 | enkel | 2061 | '4M PT PMF 1701733PJ | 300 | 350 | 125 | 775 | 219861 | 'Sustainder Anne, Stan2, 3000K, 1500lm | 2100 | 2021-03-30 | 2041-03-30 |  | enkele | 2041 | 'Sustainder Anne, Stan2, 3000K, 1500lm | 375 | 50 | 425 |  |  |  | 219862 |  | 'Sustainder cassette full | Elektronisch | 25 | 2021-03-30 | 219863 | 23W, 20led, stan2, 3000K, 1500lm | 13 | NACHT | DK 03-06 | nacht dim 22:30 - 06:00 | 10 | 100000 | 2021-03-30 | 2045-08-21 | 2045 | 964 | 3135 | 4099 | 9.64 | 31.35 | 40.99 | 0.09 | 3.69
DRA03051 | Binnen bebouwde kom |  | Drachten |  | de Drait |  | Hunze | Huisnr. 83 | 201376 | 568544 |  | 0 | OV |  |  | 219864 | '4M PT PMF 1701733PJ | 7016 | Staal | - | 2021-04-01 | 2061-04-01 | enkel | 2061 | '4M PT PMF 1701733PJ | 300 | 350 | 125 | 775 | 219865 | 'Sustainder Anne, Stan2, 3000K, 1500lm | 2100 | 2021-04-01 | 2041-04-01 |  | enkele | 2041 | 'Sustainder Anne, Stan2, 3000K, 1500lm | 375 | 50 | 425 |  |  |  | 219866 |  | 'Sustainder cassette full | Elektronisch | 25 | 2021-04-01 | 219867 | 23W, 20led, stan2, 3000K, 1500lm | 13 | NACHT | DK 03-06 | nacht dim 22:30 - 06:00 | 10 | 100000 | 2021-04-01 | 2045-08-23 | 2045 | 964 | 3135 | 4099 | 9.64 | 31.35 | 40.99 | 0.09 | 3.69
DRA03030 | Binnen bebouwde kom |  | Drachten |  | de Drait |  | Hunze | Huisnr. 43 | 201505 | 568575 |  | 0 | OV |  |  | 219868 | '4M PT PMF 1701733PJ | 7016 | Staal | - | 2021-04-01 | 2061-04-01 | enkel | 2061 | '4M PT PMF 1701733PJ | 300 | 350 | 125 | 775 | 219871 | 'Sustainder Anne, Stan2, 3000K, 1500lm | 2100 | 2021-04-01 | 2041-04-01 |  | enkele | 2041 | 'Sustainder Anne, Stan2, 3000K, 1500lm | 375 | 50 | 425 |  |  |  | 219870 |  | 'Sustainder cassette full | Elektronisch | 25 | 2021-04-01 | 219869 | 23W, 20led, stan2, 3000K, 1500lm | 13 | NACHT | DK 03-06 | nacht dim 22:30 - 06:00 | 10 | 100000 | 2021-04-01 | 2045-08-23 | 2045 | 964 | 3135 | 4099 | 9.64 | 31.35 | 40.99 | 0.09 | 3.69
DRA03031 | Binnen bebouwde kom |  | Drachten |  | de Drait |  | Hunze | Huisnr. 127 | 201507 | 568552 |  | 0 | OV |  |  | 219872 | '4M PT PMF 1701733PJ | 7016 | Staal | - | 2021-04-01 | 2061-04-01 | enkel | 2061 | '4M PT PMF 1701733PJ | 300 | 350 | 125 | 775 | 219873 | 'Sustainder Anne, Stan2, 3000K, 1500lm | 2100 | 2021-04-01 | 2041-04-01 |  | enkele | 2041 | 'Sustainder Anne, Stan2, 3000K, 1500lm | 375 | 50 | 425 |  |  |  | 219874 |  | 'Sustainder cassette full | Elektronisch | 25 | 2021-04-01 | 219875 | 23W, 20led, stan2, 3000K, 1500lm | 13 | NACHT | DK 03-06 | nacht dim 22:30 - 06:00 | 10 | 100000 | 2021-04-01 | 2045-08-23 | 2045 | 964 | 3135 | 4099 | 9.64 | 31.35 | 40.99 | 0.09 | 3.69
DRA03055 | Binnen bebouwde kom |  | Drachten |  | de Drait |  | Hunze | Huisnr. 73 | 201375 | 568520 |  | 0 | OV |  |  | 219876 | '4M PT PMF 1701733PJ | 7016 | Staal | - | 2021-04-02 | 2061-04-02 | enkel | 2061 | '4M PT PMF 1701733PJ | 300 | 350 | 125 | 775 | 219879 | 'Sustainder Anne, Stan2, 3000K, 1500lm | 2100 | 2021-04-02 | 2041-04-02 |  | enkele | 2041 | 'Sustainder Anne, Stan2, 3000K, 1500lm | 375 | 50 | 425 |  |  |  | 219878 |  | 'Sustainder cassette full | Elektronisch | 25 | 2021-04-02 | 219877 | 23W, 20led, stan2, 3000K, 1500lm | 13 | NACHT | DK 03-06 | nacht dim 22:30 - 06:00 | 10 | 100000 | 2021-04-02 | 2045-08-24 | 2045 | 964 | 3135 | 4099 | 9.64 | 31.35 | 40.99 | 0.09 | 3.69
DRA02786 | Binnen bebouwde kom |  | Drachten |  | de Drait |  | Boorn | - | 201317 | 568105 |  | 0 | OV |  |  | 206299 | '4M PT PMF 1701733PJ | 7016 | Staal | - | 2021-04-19 | 2061-04-19 | enkel | 2061 | '4M PT PMF 1701733PJ | 300 | 350 | 125 | 775 | 219880 | 'Sustainder Anne, Stan2, 3000K, 1500lm | 2100 | 2021-04-19 | 2041-04-19 |  | enkele | 2041 | 'Sustainder Anne, Stan2, 3000K, 1500lm | 375 | 50 | 425 |  |  |  | 219881 |  | 'Sustainder cassette full | Elektronisch | 25 | 2021-04-19 | 219882 | 23W, 20led, stan2, 3000K, 1500lm | 13 | NACHT | DK 03-06 | nacht dim 22:30 - 06:00 | 10 | 100000 | 2021-04-19 | 2045-09-10 | 2045 | 964 | 3135 | 4099 | 9.64 | 31.35 | 40.99 | 0.09 | 3.69
DRA02802 | Binnen bebouwde kom |  | Drachten |  | de Drait |  | Boorn | Huisnr. 49 | 201281 | 568058 |  | 0 | OV |  |  | 219883 | '4M PT PMF 1701733PJ | 7016 | Staal | - | 2021-03-01 | 2061-03-01 | enkel | 2061 | '4M PT PMF 1701733PJ | 300 | 350 | 125 | 775 | 219884 | 'Sustainder Anne, Stan2, 3000K, 1500lm | 2100 | 2021-03-01 | 2041-03-01 |  | enkele | 2041 | 'Sustainder Anne, Stan2, 3000K, 1500lm | 375 | 50 | 425 |  |  |  | 219885 |  | 'Sustainder cassette full | Elektronisch | 25 | 2021-03-01 | 219886 | 23W, 20led, stan2, 3000K, 1500lm | 13 | NACHT | DK 03-06 | nacht dim 22:30 - 06:00 | 10 | 100000 | 2021-03-01 | 2045-07-23 | 2045 | 964 | 3135 | 4099 | 9.64 | 31.35 | 40.99 | 0.09 | 3.69
DRA02778 | Binnen bebouwde kom |  | Drachten |  | de Drait |  | Boorn | - | 201410 | 568123 |  | 0 | OV |  |  | 219887 | '4M PT PMF 1701733PJ | 7016 | Staal | - | 2021-02-22 | 2061-02-22 | enkel | 2061 | '4M PT PMF 1701733PJ | 300 | 350 | 125 | 775 | 219888 | 'Sustainder Anne, Stan2, 3000K, 1500lm | 2100 | 2021-02-22 | 2041-02-22 |  | enkele | 2041 | 'Sustainder Anne, Stan2, 3000K, 1500lm | 375 | 50 | 425 |  |  |  | 219889 |  | 'Sustainder cassette full | Elektronisch | 25 | 2021-02-22 | 219890 | 23W, 20led, stan2, 3000K, 1500lm | 13 | NACHT | DK 03-06 | nacht dim 22:30 - 06:00 | 10 | 100000 | 2021-02-22 | 2045-07-16 | 2045 | 964 | 3135 | 4099 | 9.64 | 31.35 | 40.99 | 0.09 | 3.69
DRA02928 | Binnen bebouwde kom |  | Drachten |  | de Drait |  | Eems | - | 201097 | 568332 |  | 0 | OV |  |  | 219891 | '4M PT PMF 1701733PJ | 7016 | Staal | - | 2021-04-21 | 2061-04-21 | enkel | 2061 | '4M PT PMF 1701733PJ | 300 | 350 | 125 | 775 | 219892 | 'Sustainder Anne, Stan2, 3000K, 1500lm | 2100 | 2021-04-21 | 2041-04-21 |  | enkele | 2041 | 'Sustainder Anne, Stan2, 3000K, 1500lm | 375 | 50 | 425 |  |  |  | 219893 |  | 'Sustainder cassette full | Elektronisch | 25 | 2021-04-21 | 219894 | 23W, 20led, stan2, 3000K, 1500lm | 13 | NACHT | DK 03-06 | nacht dim 22:30 - 06:00 | 10 | 100000 | 2021-04-21 | 2045-09-12 | 2045 | 964 | 3135 | 4099 | 9.64 | 31.35 | 40.99 | 0.09 | 3.69
DRA02929 | Binnen bebouwde kom |  | Drachten |  | de Drait |  | Eems | - | 201093 | 568355 |  | 0 | OV |  |  | 219895 | '4M PT PMF 1701733PJ | 7016 | Staal | - | 2021-04-19 | 2061-04-19 | enkel | 2061 | '4M PT PMF 1701733PJ | 300 | 350 | 125 | 775 | 219896 | 'Sustainder Anne, Stan2, 3000K, 1500lm | 2100 | 2021-04-19 | 2041-04-19 |  | enkele | 2041 | 'Sustainder Anne, Stan2, 3000K, 1500lm | 375 | 50 | 425 |  |  |  | 219897 |  | 'Sustainder cassette full | Elektronisch | 25 | 2021-04-19 | 219898 | 23W, 20led, stan2, 3000K, 1500lm | 13 | NACHT | DK 03-06 | nacht dim 22:30 - 06:00 | 10 | 100000 | 2021-04-19 | 2045-09-10 | 2045 | 964 | 3135 | 4099 | 9.64 | 31.35 | 40.99 | 0.09 | 3.69
DRA02930 | Binnen bebouwde kom |  | Drachten |  | de Drait |  | Eems | - | 201089 | 568379 |  | 0 | OV |  |  | 219899 | '4M PT PMF 1701733PJ | 7016 | Staal | - | 2021-04-19 | 2061-04-19 | enkel | 2061 | '4M PT PMF 1701733PJ | 300 | 350 | 125 | 775 | 219900 | 'Sustainder Anne, Stan2, 3000K, 1500lm | 2100 | 2021-04-19 | 2041-04-19 |  | enkele | 2041 | 'Sustainder Anne, Stan2, 3000K, 1500lm | 375 | 50 | 425 |  |  |  | 219901 |  | 'Sustainder cassette full | Elektronisch | 25 | 2021-04-19 | 219902 | 23W, 20led, stan2, 3000K, 1500lm | 13 | NACHT | DK 03-06 | nacht dim 22:30 - 06:00 | 10 | 100000 | 2021-04-19 | 2045-09-10 | 2045 | 964 | 3135 | 4099 | 9.64 | 31.35 | 40.99 | 0.09 | 3.69
DRA02931 | Binnen bebouwde kom |  | Drachten |  | de Drait |  | Eems | - | 201091 | 568403 |  | 0 | OV |  |  | 219903 | '4M PT PMF 1701733PJ | 7016 | Staal | - | 2021-04-19 | 2061-04-19 | enkel | 2061 | '4M PT PMF 1701733PJ | 300 | 350 | 125 | 775 | 219904 | 'Sustainder Anne, Stan2, 3000K, 1500lm | 2100 | 2021-04-19 | 2041-04-19 |  | enkele | 2041 | 'Sustainder Anne, Stan2, 3000K, 1500lm | 375 | 50 | 425 |  |  |  | 219905 |  | 'Sustainder cassette full | Elektronisch | 25 | 2021-04-19 | 219906 | 23W, 20led, stan2, 3000K, 1500lm | 13 | NACHT | DK 03-06 | nacht dim 22:30 - 06:00 | 10 | 100000 | 2021-04-19 | 2045-09-10 | 2045 | 964 | 3135 | 4099 | 9.64 | 31.35 | 40.99 | 0.09 | 3.69
DRA02952 | Binnen bebouwde kom |  | Drachten |  | de Drait |  | Eems | Huisnr. 23 | 201236 | 568624 |  | 0 | OV |  |  | 219907 | '4M PT PMF 1701733PJ | 7016 | Staal | - | 2021-04-12 | 2061-04-12 | enkel | 2061 | '4M PT PMF 1701733PJ | 300 | 350 | 125 | 775 | 219908 | 'Sustainder Anne, Stan2, 3000K, 1500lm | 2100 | 2021-04-12 | 2041-04-12 |  | enkele | 2041 | 'Sustainder Anne, Stan2, 3000K, 1500lm | 375 | 50 | 425 |  |  |  | 219909 |  | 'Sustainder cassette full | Elektronisch | 25 | 2021-04-12 | 219910 | 23W, 20led, stan2, 3000K, 1500lm | 13 | NACHT | DK 03-06 | nacht dim 22:30 - 06:00 | 10 | 100000 | 2021-04-12 | 2045-09-03 | 2045 | 964 | 3135 | 4099 | 9.64 | 31.35 | 40.99 | 0.09 | 3.69
DRA02953 | Binnen bebouwde kom |  | Drachten |  | de Drait |  | Eems | Huisnr. 29 | 201236 | 568602 |  | 0 | OV |  |  | 219911 | '4M PT PMF 1701733PJ | 7016 | Staal | - | 2021-04-09 | 2061-04-09 | enkel | 2061 | '4M PT PMF 1701733PJ | 300 | 350 | 125 | 775 | 219912 | 'Sustainder Anne, Stan2, 3000K, 1500lm | 2100 | 2021-04-09 | 2041-04-09 |  | enkele | 2041 | 'Sustainder Anne, Stan2, 3000K, 1500lm | 375 | 50 | 425 |  |  |  | 219913 |  | 'Sustainder cassette full | Elektronisch | 25 | 2021-04-09 | 219914 | 23W, 20led, stan2, 3000K, 1500lm | 13 | NACHT | DK 03-06 | nacht dim 22:30 - 06:00 | 10 | 100000 | 2021-04-09 | 2045-08-31 | 2045 | 964 | 3135 | 4099 | 9.64 | 31.35 | 40.99 | 0.09 | 3.69
DRA02954 | Binnen bebouwde kom |  | Drachten |  | de Drait |  | Eems | Huisnr. 108 | 201237 | 568581 |  | 0 | OV |  |  | 219915 | '4M PT PMF 1701733PJ | 7016 | Staal | - | 2021-04-12 | 2061-04-12 | enkel | 2061 | '4M PT PMF 1701733PJ | 300 | 350 | 125 | 775 | 219916 | 'Sustainder Anne, Stan2, 3000K, 1500lm | 2100 | 2021-04-12 | 2041-04-12 |  | enkele | 2041 | 'Sustainder Anne, Stan2, 3000K, 1500lm | 375 | 50 | 425 |  |  |  | 219917 |  | 'Sustainder cassette full | Elektronisch | 25 | 2021-04-12 | 219918 | 23W, 20led, stan2, 3000K, 1500lm | 13 | NACHT | DK 03-06 | nacht dim 22:30 - 06:00 | 10 | 100000 | 2021-04-12 | 2045-09-03 | 2045 | 964 | 3135 | 4099 | 9.64 | 31.35 | 40.99 | 0.09 | 3.69
DRA02968 | Binnen bebouwde kom |  | Drachten |  | de Drait |  | Eems | Huisnr. 43 | 201229 | 568562 |  | 0 | OV |  |  | 219919 | '4M PT PMF 1701733PJ | 7016 | Staal | - | 2021-04-13 | 2061-04-13 | enkel | 2061 | '4M PT PMF 1701733PJ | 300 | 350 | 125 | 775 | 219920 | 'Sustainder Anne, Stan2, 3000K, 1500lm | 2100 | 2021-04-13 | 2041-04-13 |  | enkele | 2041 | 'Sustainder Anne, Stan2, 3000K, 1500lm | 375 | 50 | 425 |  |  |  | 219921 |  | 'Sustainder cassette full | Elektronisch | 25 | 2021-04-13 | 219922 | 23W, 20led, stan2, 3000K, 1500lm | 13 | NACHT | DK 03-06 | nacht dim 22:30 - 06:00 | 10 | 100000 | 2021-04-13 | 2045-09-04 | 2045 | 964 | 3135 | 4099 | 9.64 | 31.35 | 40.99 | 0.09 | 3.69
DRA02969 | Binnen bebouwde kom |  | Drachten |  | de Drait |  | Eems | - | 201187 | 568582 |  | 0 | OV |  |  | 219923 | '4M PT PMF 1701733PJ | 7016 | Staal | - | 2021-04-13 | 2061-04-13 | enkel | 2061 | '4M PT PMF 1701733PJ | 300 | 350 | 125 | 775 | 219926 | 'Sustainder Anne, Stan2, 3000K, 1500lm | 2100 | 2021-04-13 | 2041-04-13 |  | enkele | 2041 | 'Sustainder Anne, Stan2, 3000K, 1500lm | 375 | 50 | 425 |  |  |  | 219925 |  | 'Sustainder cassette full | Elektronisch | 25 | 2021-04-13 | 219924 | 23W, 20led, stan2, 3000K, 1500lm | 13 | NACHT | DK 03-06 | nacht dim 22:30 - 06:00 | 10 | 100000 | 2021-04-13 | 2045-09-04 | 2045 | 964 | 3135 | 4099 | 9.64 | 31.35 | 40.99 | 0.09 | 3.69
DRA02970 | Binnen bebouwde kom |  | Drachten |  | de Drait |  | Eems | Huisnr. 47 | 201177 | 568574 |  | 0 | OV |  |  | 219927 | '4M PT PMF 1701733PJ | 7016 | Staal | - | 2021-04-13 | 2061-04-13 | enkel | 2061 | '4M PT PMF 1701733PJ | 300 | 350 | 125 | 775 | 219928 | 'Sustainder Anne, Stan2, 3000K, 1500lm | 2100 | 2021-04-13 | 2041-04-13 |  | enkele | 2041 | 'Sustainder Anne, Stan2, 3000K, 1500lm | 375 | 50 | 425 |  |  |  | 219929 |  | 'Sustainder cassette full | Elektronisch | 25 | 2021-04-13 | 219930 | 23W, 20led, stan2, 3000K, 1500lm | 13 | NACHT | DK 03-06 | nacht dim 22:30 - 06:00 | 10 | 100000 | 2021-04-13 | 2045-09-04 | 2045 | 964 | 3135 | 4099 | 9.64 | 31.35 | 40.99 | 0.09 | 3.69
DRA02971 | Binnen bebouwde kom |  | Drachten |  | de Drait |  | Eems | Huisnr. 55 | 201177 | 568553 |  | 0 | OV |  |  | 219931 | '4M PT PMF 1701733PJ | 7016 | Staal | - | 2021-04-13 | 2061-04-13 | enkel | 2061 | '4M PT PMF 1701733PJ | 300 | 350 | 125 | 775 | 219932 | 'Sustainder Anne, Stan2, 3000K, 1500lm | 2100 | 2021-04-13 | 2041-04-13 |  | enkele | 2041 | 'Sustainder Anne, Stan2, 3000K, 1500lm | 375 | 50 | 425 |  |  |  | 189112 |  | 'Sustainder cassette full | Elektronisch | 25 | 2021-04-13 | 219933 | 23W, 20led, stan2, 3000K, 1500lm | 13 | NACHT | DK 03-06 | nacht dim 22:30 - 06:00 | 10 | 100000 | 2021-04-13 | 2045-09-04 | 2045 | 964 | 3135 | 4099 | 9.64 | 31.35 | 40.99 | 0.09 | 3.69
DRA02973 | Binnen bebouwde kom |  | Drachten |  | de Drait |  | Eems | Huisnr. 91 | 201168 | 568537 |  | 0 | OV |  |  | 219934 | '4M PT PMF 1701733PJ | 7016 | Staal | - | 2021-04-20 | 2061-04-20 | enkel | 2061 | '4M PT PMF 1701733PJ | 300 | 350 | 125 | 775 | 219935 | 'Sustainder Anne, Stan2, 3000K, 1500lm | 2100 | 2021-04-20 | 2041-04-20 |  | enkele | 2041 | 'Sustainder Anne, Stan2, 3000K, 1500lm | 375 | 50 | 425 |  |  |  | 219936 |  | 'Sustainder cassette full | Elektronisch | 25 | 2021-04-20 | 219937 | 23W, 20led, stan2, 3000K, 1500lm | 13 | NACHT | DK 03-06 | nacht dim 22:30 - 06:00 | 10 | 100000 | 2021-04-20 | 2045-09-11 | 2045 | 964 | 3135 | 4099 | 9.64 | 31.35 | 40.99 | 0.09 | 3.69
DRA02974 | Binnen bebouwde kom |  | Drachten |  | de Drait |  | Eems | Huisnr. 63 | 201163 | 568569 |  | 0 | OV |  |  | 219938 | '4M PT PMF 1701733PJ | 7016 | Staal | - | 2021-04-20 | 2061-04-20 | enkel | 2061 | '4M PT PMF 1701733PJ | 300 | 350 | 125 | 775 | 219939 | 'Sustainder Anne, Stan2, 3000K, 1500lm | 2100 | 2021-04-20 | 2041-04-20 |  | enkele | 2041 | 'Sustainder Anne, Stan2, 3000K, 1500lm | 375 | 50 | 425 |  |  |  | 219940 |  | 'Sustainder cassette full | Elektronisch | 25 | 2021-04-20 | 219941 | 23W, 20led, stan2, 3000K, 1500lm | 13 | NACHT | DK 03-06 | nacht dim 22:30 - 06:00 | 10 | 100000 | 2021-04-20 | 2045-09-11 | 2045 | 964 | 3135 | 4099 | 9.64 | 31.35 | 40.99 | 0.09 | 3.69
DRA02975 | Binnen bebouwde kom |  | Drachten |  | de Drait |  | Eems | Huisnr. 69 | 201137 | 568572 |  | 0 | OV |  |  | 219942 | '4M PT PMF 1701733PJ | 7016 | Staal | - | 2021-03-15 | 2061-03-15 | enkel | 2061 | '4M PT PMF 1701733PJ | 300 | 350 | 125 | 775 | 219943 | 'Sustainder Anne, Stan2, 3000K, 1500lm | 2100 | 2021-03-15 | 2041-03-15 |  | enkele | 2041 | 'Sustainder Anne, Stan2, 3000K, 1500lm | 375 | 50 | 425 |  |  |  | 219944 |  | 'Sustainder cassette full | Elektronisch | 25 | 2021-03-15 | 219945 | 23W, 20led, stan2, 3000K, 1500lm | 13 | NACHT | DK 03-06 | nacht dim 22:30 - 06:00 | 10 | 100000 | 2021-03-15 | 2045-08-06 | 2045 | 964 | 3135 | 4099 | 9.64 | 31.35 | 40.99 | 0.09 | 3.69
DRA02977 | Binnen bebouwde kom |  | Drachten |  | de Drait |  | Eems | Huisnr. 79 | 201107 | 568524 |  | 0 | OV |  |  | 219946 | '4M PT PMF 1701733PJ | 7016 | Staal | - | 2021-03-16 | 2061-03-16 | enkel | 2061 | '4M PT PMF 1701733PJ | 300 | 350 | 125 | 775 | 219947 | 'Sustainder Anne, Stan2, 3000K, 1500lm | 2100 | 2021-03-16 | 2041-03-16 |  | enkele | 2041 | 'Sustainder Anne, Stan2, 3000K, 1500lm | 375 | 50 | 425 |  |  |  | 219948 |  | 'Sustainder cassette full | Elektronisch | 25 | 2021-03-16 | 219949 | 23W, 20led, stan2, 3000K, 1500lm | 13 | NACHT | DK 03-06 | nacht dim 22:30 - 06:00 | 10 | 100000 | 2021-03-16 | 2045-08-07 | 2045 | 964 | 3135 | 4099 | 9.64 | 31.35 | 40.99 | 0.09 | 3.69
DRA02983 | Binnen bebouwde kom |  | Drachten |  | de Drait |  | Eems | Huisnr. 133 | 201131 | 568476 |  | 0 | OV |  |  | 219950 | '4M PT PMF 1701733PJ | 7016 | Staal | - | 2021-04-12 | 2061-04-12 | enkel | 2061 | '4M PT PMF 1701733PJ | 300 | 350 | 125 | 775 | 219951 | 'Sustainder Anne, Stan2, 3000K, 1500lm | 2100 | 2021-04-12 | 2041-04-12 |  | enkele | 2041 | 'Sustainder Anne, Stan2, 3000K, 1500lm | 375 | 50 | 425 |  |  |  | 219952 |  | 'Sustainder cassette full | Elektronisch | 25 | 2021-04-12 | 219953 | 23W, 20led, stan2, 3000K, 1500lm | 13 | NACHT | DK 03-06 | nacht dim 22:30 - 06:00 | 10 | 100000 | 2021-04-12 | 2045-09-03 | 2045 | 964 | 3135 | 4099 | 9.64 | 31.35 | 40.99 | 0.09 | 3.69
DRA02984 | Binnen bebouwde kom |  | Drachten |  | de Drait |  | Eems | Huisnr. 125 | 201156 | 568476 |  | 0 | OV |  |  | 219954 | '4M PT PMF 1701733PJ | 7016 | Staal | - | 2021-04-12 | 2061-04-12 | enkel | 2061 | '4M PT PMF 1701733PJ | 300 | 350 | 125 | 775 | 219955 | 'Sustainder Anne, Stan2, 3000K, 1500lm | 2100 | 2021-04-12 | 2041-04-12 |  | enkele | 2041 | 'Sustainder Anne, Stan2, 3000K, 1500lm | 375 | 50 | 425 |  |  |  | 219956 |  | 'Sustainder cassette full | Elektronisch | 25 | 2021-04-12 | 219957 | 23W, 20led, stan2, 3000K, 1500lm | 13 | NACHT | DK 03-06 | nacht dim 22:30 - 06:00 | 10 | 100000 | 2021-04-12 | 2045-09-03 | 2045 | 964 | 3135 | 4099 | 9.64 | 31.35 | 40.99 | 0.09 | 3.69
DRA02996 | Binnen bebouwde kom |  | Drachten |  | de Drait |  | Eems | Huisnr. 119 | 201216 | 568492 |  | 0 | OV |  |  | 219958 | '4M PT PMF 1701733PJ | 7016 | Staal | - | 2021-04-12 | 2061-04-12 | enkel | 2061 | '4M PT PMF 1701733PJ | 300 | 350 | 125 | 775 | 219959 | 'Sustainder Anne, Stan2, 3000K, 1500lm | 2100 | 2021-04-12 | 2041-04-12 |  | enkele | 2041 | 'Sustainder Anne, Stan2, 3000K, 1500lm | 375 | 50 | 425 |  |  |  | 219960 |  | 'Sustainder cassette full | Elektronisch | 25 | 2021-04-12 | 219961 | 23W, 20led, stan2, 3000K, 1500lm | 13 | NACHT | DK 03-06 | nacht dim 22:30 - 06:00 | 10 | 100000 | 2021-04-12 | 2045-09-03 | 2045 | 964 | 3135 | 4099 | 9.64 | 31.35 | 40.99 | 0.09 | 3.69
DRA02997 | Binnen bebouwde kom |  | Drachten |  | de Drait |  | Eems | - | 201143 | 568531 |  | 0 | OV |  |  | 219962 | '4M PT PMF 1701733PJ | 7016 | Staal | - | 2021-04-12 | 2061-04-12 | enkel | 2061 | '4M PT PMF 1701733PJ | 300 | 350 | 125 | 775 | 219963 | 'Sustainder Anne, Stan2, 3000K, 1500lm | 2100 | 2021-04-12 | 2041-04-12 |  | enkele | 2041 | 'Sustainder Anne, Stan2, 3000K, 1500lm | 375 | 50 | 425 |  |  |  | 219964 |  | 'Sustainder cassette full | Elektronisch | 25 | 2021-04-12 | 219965 | 23W, 20led, stan2, 3000K, 1500lm | 13 | NACHT | DK 03-06 | nacht dim 22:30 - 06:00 | 10 | 100000 | 2021-04-12 | 2045-09-03 | 2045 | 964 | 3135 | 4099 | 9.64 | 31.35 | 40.99 | 0.09 | 3.69
DRA02998 | Binnen bebouwde kom |  | Drachten |  | de Drait |  | Eems | - | 201212 | 568540 |  | 0 | OV |  |  | 219966 | '4M PT PMF 1701733PJ | 7016 | Staal | - | 2021-04-12 | 2061-04-12 | enkel | 2061 | '4M PT PMF 1701733PJ | 300 | 350 | 125 | 775 | 219967 | 'Sustainder Anne, Stan2, 3000K, 1500lm | 2100 | 2021-04-12 | 2041-04-12 |  | enkele | 2041 | 'Sustainder Anne, Stan2, 3000K, 1500lm | 375 | 50 | 425 |  |  |  | 219968 |  | 'Sustainder cassette full | Elektronisch | 25 | 2021-04-12 | 219969 | 23W, 20led, stan2, 3000K, 1500lm | 13 | NACHT | DK 03-06 | nacht dim 22:30 - 06:00 | 10 | 100000 | 2021-04-12 | 2045-09-03 | 2045 | 964 | 3135 | 4099 | 9.64 | 31.35 | 40.99 | 0.09 | 3.69
DRA02960 | Binnen bebouwde kom |  | Drachten |  | de Drait |  | Hunze | - | 201323 | 568598 |  | 0 | OV |  |  | 219970 | '4M PT PMF 1701733PJ | 7016 | Staal | - | 2021-04-06 | 2061-04-06 | enkel | 2061 | '4M PT PMF 1701733PJ | 300 | 350 | 125 | 775 | 219971 | 'Sustainder Anne, Stan2, 3000K, 1500lm | 2100 | 2021-04-06 | 2041-04-06 |  | enkele | 2041 | 'Sustainder Anne, Stan2, 3000K, 1500lm | 375 | 50 | 425 |  |  |  | 219972 |  | 'Sustainder cassette full | Elektronisch | 25 | 2021-04-06 | 219973 | 23W, 20led, stan2, 3000K, 1500lm | 13 | NACHT | DK 03-06 | nacht dim 22:30 - 06:00 | 10 | 100000 | 2021-04-06 | 2045-08-28 | 2045 | 964 | 3135 | 4099 | 9.64 | 31.35 | 40.99 | 0.09 | 3.69
DRA02965 | Binnen bebouwde kom |  | Drachten |  | de Drait |  | Hunze | Huisnr. 42 | 201284 | 568582 |  | 0 | OV |  |  | 219974 | '4M PT PMF 1701733PJ | 7016 | Staal | - | 2021-04-06 | 2061-04-06 | enkel | 2061 | '4M PT PMF 1701733PJ | 300 | 350 | 125 | 775 | 219975 | 'Sustainder Anne, Stan2, 3000K, 1500lm | 2100 | 2021-04-06 | 2041-04-06 |  | enkele | 2041 | 'Sustainder Anne, Stan2, 3000K, 1500lm | 375 | 50 | 425 |  |  |  | 219976 |  | 'Sustainder cassette full | Elektronisch | 25 | 2021-04-06 | 219977 | 23W, 20led, stan2, 3000K, 1500lm | 13 | NACHT | DK 03-06 | nacht dim 22:30 - 06:00 | 10 | 100000 | 2021-04-06 | 2045-08-28 | 2045 | 964 | 3135 | 4099 | 9.64 | 31.35 | 40.99 | 0.09 | 3.69
DRA02966 | Binnen bebouwde kom |  | Drachten |  | de Drait |  | Hunze | Huisnr. 32 | 201259 | 568583 |  | 0 | OV |  |  | 219978 | '4M PT PMF 1701733PJ | 7016 | Staal | - | 2021-04-06 | 2061-04-06 | enkel | 2061 | '4M PT PMF 1701733PJ | 300 | 350 | 125 | 775 | 219979 | 'Sustainder Anne, Stan2, 3000K, 1500lm | 2100 | 2021-04-06 | 2041-04-06 |  | enkele | 2041 | 'Sustainder Anne, Stan2, 3000K, 1500lm | 375 | 50 | 425 |  |  |  | 219980 |  | 'Sustainder cassette full | Elektronisch | 25 | 2021-04-06 | 219982 | 23W, 20led, stan2, 3000K, 1500lm | 13 | NACHT | DK 03-06 | nacht dim 22:30 - 06:00 | 10 | 100000 | 2021-04-06 | 2045-08-28 | 2045 | 964 | 3135 | 4099 | 9.64 | 31.35 | 40.99 | 0.09 | 3.69
DRA02967 | Binnen bebouwde kom |  | Drachten |  | de Drait |  | Hunze | Huisnr. 102 | 201245 | 568554 |  | 0 | OV |  |  | 219983 | '4M PT PMF 1701733PJ | 7016 | Staal | - | 2021-04-06 | 2061-04-06 | enkel | 2061 | '4M PT PMF 1701733PJ | 300 | 350 | 125 | 775 | 219984 | 'Sustainder Anne, Stan2, 3000K, 1500lm | 2100 | 2021-04-06 | 2041-04-06 |  | enkele | 2041 | 'Sustainder Anne, Stan2, 3000K, 1500lm | 375 | 50 | 425 |  |  |  | 219985 |  | 'Sustainder cassette full | Elektronisch | 25 | 2021-04-06 | 219986 | 23W, 20led, stan2, 3000K, 1500lm | 13 | NACHT | DK 03-06 | nacht dim 22:30 - 06:00 | 10 | 100000 | 2021-04-06 | 2045-08-28 | 2045 | 964 | 3135 | 4099 | 9.64 | 31.35 | 40.99 | 0.09 | 3.69
DRA02988 | Binnen bebouwde kom |  | Drachten |  | de Drait |  | Hunze | - | 201256 | 568472 |  | 0 | OV |  |  | 219987 | '4M PT PMF 1701733PJ | 7016 | Staal | - | 2021-04-20 | 2061-04-20 | enkel | 2061 | '4M PT PMF 1701733PJ | 300 | 350 | 125 | 775 | 219988 | 'Sustainder Anne, Stan2, 3000K, 1500lm | 2100 | 2021-04-20 | 2041-04-20 |  | enkele | 2041 | 'Sustainder Anne, Stan2, 3000K, 1500lm | 375 | 50 | 425 |  |  |  | 219989 |  | 'Sustainder cassette full | Elektronisch | 25 | 2021-04-20 | 219990 | 23W, 20led, stan2, 3000K, 1500lm | 13 | NACHT | DK 03-06 | nacht dim 22:30 - 06:00 | 10 | 100000 | 2021-04-20 | 2045-09-11 | 2045 | 964 | 3135 | 4099 | 9.64 | 31.35 | 40.99 | 0.09 | 3.69
DRA02989 | Binnen bebouwde kom |  | Drachten |  | de Drait |  | Hunze | Huisnr. 142 | 201283 | 568469 |  | 0 | OV |  |  | 219991 | '4M PT PMF 1701733PJ | 7016 | Staal | - | 2021-04-15 | 2061-04-15 | enkel | 2061 | '4M PT PMF 1701733PJ | 300 | 350 | 125 | 775 | 219992 | 'Sustainder Anne, Stan2, 3000K, 1500lm | 2100 | 2021-04-15 | 2041-04-15 |  | enkele | 2041 | 'Sustainder Anne, Stan2, 3000K, 1500lm | 375 | 50 | 425 |  |  |  | 219993 |  | 'Sustainder cassette full | Elektronisch | 25 | 2021-04-15 | 219994 | 23W, 20led, stan2, 3000K, 1500lm | 13 | NACHT | DK 03-06 | nacht dim 22:30 - 06:00 | 10 | 100000 | 2021-04-15 | 2045-09-06 | 2045 | 964 | 3135 | 4099 | 9.64 | 31.35 | 40.99 | 0.09 | 3.69
DRA02991 | Binnen bebouwde kom |  | Drachten |  | de Drait |  | Hunze | Huisnr. 150 | 201298 | 568487 |  | 0 | OV |  |  | 219995 | '4M PT PMF 1701733PJ | 7016 | Staal | - | 2021-04-15 | 2061-04-15 | enkel | 2061 | '4M PT PMF 1701733PJ | 300 | 350 | 125 | 775 | 219996 | 'Sustainder Anne, Stan2, 3000K, 1500lm | 2100 | 2021-04-15 | 2041-04-15 |  | enkele | 2041 | 'Sustainder Anne, Stan2, 3000K, 1500lm | 375 | 50 | 425 |  |  |  | 219998 |  | 'Sustainder cassette full | Elektronisch | 25 | 2021-04-15 | 219999 | 23W, 20led, stan2, 3000K, 1500lm | 13 | NACHT | DK 03-06 | nacht dim 22:30 - 06:00 | 10 | 100000 | 2021-04-15 | 2045-09-06 | 2045 | 964 | 3135 | 4099 | 9.64 | 31.35 | 40.99 | 0.09 | 3.69
DRA02992 | Binnen bebouwde kom |  | Drachten |  | de Drait |  | Hunze | - | 201312 | 568515 |  | 0 | OV |  |  | 220000 | '4M PT PMF 1701733PJ | 7016 | Staal | - | 2021-04-15 | 2061-04-15 | enkel | 2061 | '4M PT PMF 1701733PJ | 300 | 350 | 125 | 775 | 220001 | 'Sustainder Anne, Stan2, 3000K, 1500lm | 2100 | 2021-04-15 | 2041-04-15 |  | enkele | 2041 | 'Sustainder Anne, Stan2, 3000K, 1500lm | 375 | 50 | 425 |  |  |  | 220002 |  | 'Sustainder cassette full | Elektronisch | 25 | 2021-04-15 | 220003 | 23W, 20led, stan2, 3000K, 1500lm | 13 | NACHT | DK 03-06 | nacht dim 22:30 - 06:00 | 10 | 100000 | 2021-04-15 | 2045-09-06 | 2045 | 964 | 3135 | 4099 | 9.64 | 31.35 | 40.99 | 0.09 | 3.69
DRA02993 | Binnen bebouwde kom |  | Drachten |  | de Drait |  | Hunze | Huisnr. 130 | 201281 | 568503 |  | 0 | OV |  |  | 220004 | '4M PT PMF 1701733PJ | 7016 | Staal | - | 2021-04-15 | 2061-04-15 | enkel | 2061 | '4M PT PMF 1701733PJ | 300 | 350 | 125 | 775 | 220005 | 'Sustainder Anne, Stan2, 3000K, 1500lm | 2100 | 2021-04-15 | 2041-04-15 |  | enkele | 2041 | 'Sustainder Anne, Stan2, 3000K, 1500lm | 375 | 50 | 425 |  |  |  | 220006 |  | 'Sustainder cassette full | Elektronisch | 25 | 2021-04-15 | 220007 | 23W, 20led, stan2, 3000K, 1500lm | 13 | NACHT | DK 03-06 | nacht dim 22:30 - 06:00 | 10 | 100000 | 2021-04-15 | 2045-09-06 | 2045 | 964 | 3135 | 4099 | 9.64 | 31.35 | 40.99 | 0.09 | 3.69
DRA02994 | Binnen bebouwde kom |  | Drachten |  | de Drait |  | Hunze | Huisnr. 124 | 201256 | 568505 |  | 0 | OV |  |  | 220008 | '4M PT PMF 1701733PJ | 7016 | Staal | - | 2021-04-16 | 2061-04-16 | enkel | 2061 | '4M PT PMF 1701733PJ | 300 | 350 | 125 | 775 | 220009 | 'Sustainder Anne, Stan2, 3000K, 1500lm | 2100 | 2021-04-16 | 2041-04-16 |  | enkele | 2041 | 'Sustainder Anne, Stan2, 3000K, 1500lm | 375 | 50 | 425 |  |  |  | 220010 |  | 'Sustainder cassette full | Elektronisch | 25 | 2021-04-16 | 220011 | 23W, 20led, stan2, 3000K, 1500lm | 13 | NACHT | DK 03-06 | nacht dim 22:30 - 06:00 | 10 | 100000 | 2021-04-16 | 2045-09-07 | 2045 | 964 | 3135 | 4099 | 9.64 | 31.35 | 40.99 | 0.09 | 3.69
DRA02995 | Binnen bebouwde kom |  | Drachten |  | de Drait |  | Hunze | Huisnr. 110 | 201226 | 568512 |  | 0 | OV |  |  | 220012 | '4M PT PMF 1701733PJ | 7016 | Staal | - | 2021-04-19 | 2061-04-19 | enkel | 2061 | '4M PT PMF 1701733PJ | 300 | 350 | 125 | 775 | 220013 | 'Sustainder Anne, Stan2, 3000K, 1500lm | 2100 | 2021-04-19 | 2041-04-19 |  | enkele | 2041 | 'Sustainder Anne, Stan2, 3000K, 1500lm | 375 | 50 | 425 |  |  |  | 220014 |  | 'Sustainder cassette full | Elektronisch | 25 | 2021-04-19 | 220015 | 23W, 20led, stan2, 3000K, 1500lm | 13 | NACHT | DK 03-06 | nacht dim 22:30 - 06:00 | 10 | 100000 | 2021-04-19 | 2045-09-10 | 2045 | 964 | 3135 | 4099 | 9.64 | 31.35 | 40.99 | 0.09 | 3.69
DRA02999 | Binnen bebouwde kom |  | Drachten |  | de Drait |  | Hunze | Huisnr. 244 | 201096 | 568463 |  | 0 | OV |  |  | 220016 | '4M PT PMF 1701733PJ | 7016 | Staal | - | 2021-04-19 | 2061-04-19 | enkel | 2061 | '4M PT PMF 1701733PJ | 300 | 350 | 125 | 775 | 220017 | 'Sustainder Anne, Stan2, 3000K, 1500lm | 2100 | 2021-04-19 | 2041-04-19 |  | enkele | 2041 | 'Sustainder Anne, Stan2, 3000K, 1500lm | 375 | 50 | 425 |  |  |  | 220018 |  | 'Sustainder cassette full | Elektronisch | 25 | 2021-04-19 | 220019 | 23W, 20led, stan2, 3000K, 1500lm | 13 | NACHT | DK 03-06 | nacht dim 22:30 - 06:00 | 10 | 100000 | 2021-04-19 | 2045-09-10 | 2045 | 964 | 3135 | 4099 | 9.64 | 31.35 | 40.99 | 0.09 | 3.69
DRA03000 | Binnen bebouwde kom |  | Drachten |  | de Drait |  | Hunze | Huisnr. 248 | 201096 | 568445 |  | 0 | OV |  |  | 220020 | '4M PT PMF 1701733PJ | 7016 | Staal | - | 2021-04-19 | 2061-04-19 | enkel | 2061 | '4M PT PMF 1701733PJ | 300 | 350 | 125 | 775 | 220021 | 'Sustainder Anne, Stan2, 3000K, 1500lm | 2100 | 2021-04-19 | 2041-04-19 |  | enkele | 2041 | 'Sustainder Anne, Stan2, 3000K, 1500lm | 375 | 50 | 425 |  |  |  | 220022 |  | 'Sustainder cassette full | Elektronisch | 25 | 2021-04-19 | 220023 | 23W, 20led, stan2, 3000K, 1500lm | 13 | NACHT | DK 03-06 | nacht dim 22:30 - 06:00 | 10 | 100000 | 2021-04-19 | 2045-09-10 | 2045 | 964 | 3135 | 4099 | 9.64 | 31.35 | 40.99 | 0.09 | 3.69
DRA03003 | Binnen bebouwde kom |  | Drachten |  | de Drait |  | Hunze | Huisnr. 210 | 201220 | 568449 |  | 0 | OV |  |  | 220024 | '4M PT PMF 1701733PJ | 7016 | Staal | - | 2021-04-16 | 2061-04-16 | enkel | 2061 | '4M PT PMF 1701733PJ | 300 | 350 | 125 | 775 | 220025 | 'Sustainder Anne, Stan2, 3000K, 1500lm | 2100 | 2021-04-16 | 2041-04-16 |  | enkele | 2041 | 'Sustainder Anne, Stan2, 3000K, 1500lm | 375 | 50 | 425 |  |  |  | 220026 |  | 'Sustainder cassette full | Elektronisch | 25 | 2021-04-16 | 220027 | 23W, 20led, stan2, 3000K, 1500lm | 13 | NACHT | DK 03-06 | nacht dim 22:30 - 06:00 | 10 | 100000 | 2021-04-16 | 2045-09-07 | 2045 | 964 | 3135 | 4099 | 9.64 | 31.35 | 40.99 | 0.09 | 3.69
DRA03004 | Binnen bebouwde kom |  | Drachten |  | de Drait |  | Hunze | Huisnr. 202 | 201235 | 568437 |  | 0 | OV |  |  | 220028 | '4M PT PMF 1701733PJ | 7016 | Staal | - | 2021-04-16 | 2061-04-16 | enkel | 2061 | '4M PT PMF 1701733PJ | 300 | 350 | 125 | 775 | 220029 | 'Sustainder Anne, Stan2, 3000K, 1500lm | 2100 | 2021-04-16 | 2041-04-16 |  | enkele | 2041 | 'Sustainder Anne, Stan2, 3000K, 1500lm | 375 | 50 | 425 |  |  |  | 220030 |  | 'Sustainder cassette full | Elektronisch | 25 | 2021-04-16 | 220031 | 23W, 20led, stan2, 3000K, 1500lm | 13 | NACHT | DK 03-06 | nacht dim 22:30 - 06:00 | 10 | 100000 | 2021-04-16 | 2045-09-07 | 2045 | 964 | 3135 | 4099 | 9.64 | 31.35 | 40.99 | 0.09 | 3.69
DRA03005 | Binnen bebouwde kom |  | Drachten |  | de Drait |  | Hunze | Huisnr. 184 | 201292 | 568453 |  | 0 | OV |  |  | 220032 | '4M PT PMF 1701733PJ | 7016 | Staal | - | 2021-04-15 | 2061-04-15 | enkel | 2061 | '4M PT PMF 1701733PJ | 300 | 350 | 125 | 775 | 220033 | 'Sustainder Anne, Stan2, 3000K, 1500lm | 2100 | 2021-04-15 | 2041-04-15 |  | enkele | 2041 | 'Sustainder Anne, Stan2, 3000K, 1500lm | 375 | 50 | 425 |  |  |  | 220034 |  | 'Sustainder cassette full | Elektronisch | 25 | 2021-04-15 | 220035 | 23W, 20led, stan2, 3000K, 1500lm | 13 | NACHT | DK 03-06 | nacht dim 22:30 - 06:00 | 10 | 100000 | 2021-04-15 | 2045-09-06 | 2045 | 964 | 3135 | 4099 | 9.64 | 31.35 | 40.99 | 0.09 | 3.69
DRA03024 | Binnen bebouwde kom |  | Drachten |  | de Drait |  | Hunze | Huisnr. 31 | 201480 | 568646 |  | 0 | OV |  |  | 220036 | '4M PT PMF 1701733PJ | 7016 | Staal | - | 2021-04-08 | 2061-04-08 | enkel | 2061 | '4M PT PMF 1701733PJ | 300 | 350 | 125 | 775 | 220037 | 'Sustainder Anne, Stan2, 3000K, 1500lm | 2100 | 2021-04-08 | 2041-04-08 |  | enkele | 2041 | 'Sustainder Anne, Stan2, 3000K, 1500lm | 375 | 50 | 425 |  |  |  | 220038 |  | 'Sustainder cassette full | Elektronisch | 25 | 2021-04-08 | 220039 | 23W, 20led, stan2, 3000K, 1500lm | 13 | NACHT | DK 03-06 | nacht dim 22:30 - 06:00 | 10 | 100000 | 2021-04-08 | 2045-08-30 | 2045 | 964 | 3135 | 4099 | 9.64 | 31.35 | 40.99 | 0.09 | 3.69
DRA03026 | Binnen bebouwde kom |  | Drachten |  | de Drait |  | Hunze | Huisnr. 21 | 201453 | 568647 |  | 0 | OV |  |  | 220040 | '4M PT PMF 1701733PJ | 7016 | Staal | - | 2021-04-08 | 2061-04-08 | enkel | 2061 | '4M PT PMF 1701733PJ | 300 | 350 | 125 | 775 | 220041 | 'Sustainder Anne, Stan2, 3000K, 1500lm | 2100 | 2021-04-08 | 2041-04-08 |  | enkele | 2041 | 'Sustainder Anne, Stan2, 3000K, 1500lm | 375 | 50 | 425 |  |  |  | 220042 |  | 'Sustainder cassette full | Elektronisch | 25 | 2021-04-08 | 220043 | 23W, 20led, stan2, 3000K, 1500lm | 13 | NACHT | DK 03-06 | nacht dim 22:30 - 06:00 | 10 | 100000 | 2021-04-08 | 2045-08-30 | 2045 | 964 | 3135 | 4099 | 9.64 | 31.35 | 40.99 | 0.09 | 3.69
DRA02990 | Binnen bebouwde kom |  | Drachten |  | de Drait |  | Hunze | - | 201323 | 568463 |  | 0 | OV |  |  | 220044 | '4M PT PMF 1701733PJ | 7016 | Staal | - | 2021-04-08 | 2061-04-08 | enkel | 2061 | '4M PT PMF 1701733PJ | 300 | 350 | 125 | 775 | 220045 | 'Sustainder Anne, Stan2, 3000K, 1500lm | 2100 | 2021-04-08 | 2041-04-08 |  | enkele | 2041 | 'Sustainder Anne, Stan2, 3000K, 1500lm | 375 | 50 | 425 |  |  |  | 220046 |  | 'Sustainder cassette full | Elektronisch | 25 | 2021-04-08 | 220047 | 23W, 20led, stan2, 3000K, 1500lm | 13 | NACHT | DK 03-06 | nacht dim 22:30 - 06:00 | 10 | 100000 | 2021-04-08 | 2045-08-30 | 2045 | 964 | 3135 | 4099 | 9.64 | 31.35 | 40.99 | 0.09 | 3.69
DRA02729 | Binnen bebouwde kom |  | Drachten |  | de Drait |  | Kuinder | Huisnr. 32 | 201553 | 567946 |  | 0 | OV |  |  | 220048 | '4M PT PMF 1701733PJ | 7016 | Staal | - | 2021-03-16 | 2061-03-16 | enkel | 2061 | '4M PT PMF 1701733PJ | 300 | 350 | 125 | 775 | 220049 | 'Sustainder Anne, Stan2, 3000K, 1500lm | 2100 | 2021-03-16 | 2041-03-16 |  | enkele | 2041 | 'Sustainder Anne, Stan2, 3000K, 1500lm | 375 | 50 | 425 |  |  |  | 220050 |  | 'Sustainder cassette full | Elektronisch | 25 | 2021-03-16 | 220051 | 23W, 20led, stan2, 3000K, 1500lm | 13 | NACHT | DK 03-06 | nacht dim 22:30 - 06:00 | 10 | 100000 | 2021-03-16 | 2045-08-07 | 2045 | 964 | 3135 | 4099 | 9.64 | 31.35 | 40.99 | 0.09 | 3.69
DRA02938 | Binnen bebouwde kom |  | Drachten |  | de Drait |  | Lauwers | - | 201371 | 568659 |  | 0 | OV |  |  | 220052 | '4M PT PMF 1701733PJ | 7016 | Staal | - | 2021-04-08 | 2061-04-08 | enkel | 2061 | '4M PT PMF 1701733PJ | 300 | 350 | 125 | 775 | 220053 | 'Sustainder Anne, Stan2, 3000K, 1500lm | 2100 | 2021-04-08 | 2041-04-08 |  | enkele | 2041 | 'Sustainder Anne, Stan2, 3000K, 1500lm | 375 | 50 | 425 |  |  |  | 220054 |  | 'Sustainder cassette full | Elektronisch | 25 | 2021-04-08 | 220055 | 23W, 20led, stan2, 3000K, 1500lm | 13 | NACHT | DK 03-06 | nacht dim 22:30 - 06:00 | 10 | 100000 | 2021-04-08 | 2045-08-30 | 2045 | 964 | 3135 | 4099 | 9.64 | 31.35 | 40.99 | 0.09 | 3.69
DRA02939 | Binnen bebouwde kom |  | Drachten |  | de Drait |  | Lauwers | Huisnr. 6 | 201340 | 568659 |  | 0 | OV |  |  | 220056 | '4M PT PMF 1701733PJ | 7016 | Staal | - | 2021-04-08 | 2061-04-08 | enkel | 2061 | '4M PT PMF 1701733PJ | 300 | 350 | 125 | 775 | 220057 | 'Sustainder Anne, Stan2, 3000K, 1500lm | 2100 | 2021-04-08 | 2041-04-08 |  | enkele | 2041 | 'Sustainder Anne, Stan2, 3000K, 1500lm | 375 | 50 | 425 |  |  |  | 220058 |  | 'Sustainder cassette full | Elektronisch | 25 | 2021-04-08 | 220059 | 23W, 20led, stan2, 3000K, 1500lm | 13 | NACHT | DK 03-06 | nacht dim 22:30 - 06:00 | 10 | 100000 | 2021-04-08 | 2045-08-30 | 2045 | 964 | 3135 | 4099 | 9.64 | 31.35 | 40.99 | 0.09 | 3.69
DRA02940 | Binnen bebouwde kom |  | Drachten |  | de Drait |  | Lauwers | Huisnr. 14 | 201312 | 568659 |  | 0 | OV |  |  | 220060 | '4M PT PMF 1701733PJ | 7016 | Staal | - | 2021-04-08 | 2061-04-08 | enkel | 2061 | '4M PT PMF 1701733PJ | 300 | 350 | 125 | 775 | 220061 | 'Sustainder Anne, Stan2, 3000K, 1500lm | 2100 | 2021-04-08 | 2041-04-08 |  | enkele | 2041 | 'Sustainder Anne, Stan2, 3000K, 1500lm | 375 | 50 | 425 |  |  |  | 220062 |  | 'Sustainder cassette full | Elektronisch | 25 | 2021-04-08 | 220063 | 23W, 20led, stan2, 3000K, 1500lm | 13 | NACHT | DK 03-06 | nacht dim 22:30 - 06:00 | 10 | 100000 | 2021-04-08 | 2045-08-30 | 2045 | 964 | 3135 | 4099 | 9.64 | 31.35 | 40.99 | 0.09 | 3.69
DRA02941 | Binnen bebouwde kom |  | Drachten |  | de Drait |  | Lauwers | Huisnr. 20 | 201285 | 568659 |  | 0 | OV |  |  | 220064 | '4M PT PMF 1701733PJ | 7016 | Staal | - | 2021-04-09 | 2061-04-09 | enkel | 2061 | '4M PT PMF 1701733PJ | 300 | 350 | 125 | 775 | 220065 | 'Sustainder Anne, Stan2, 3000K, 1500lm | 2100 | 2021-04-09 | 2041-04-09 |  | enkele | 2041 | 'Sustainder Anne, Stan2, 3000K, 1500lm | 375 | 50 | 425 |  |  |  | 220066 |  | 'Sustainder cassette full | Elektronisch | 25 | 2021-04-09 | 220067 | 23W, 20led, stan2, 3000K, 1500lm | 13 | NACHT | DK 03-06 | nacht dim 22:30 - 06:00 | 10 | 100000 | 2021-04-09 | 2045-08-31 | 2045 | 964 | 3135 | 4099 | 9.64 | 31.35 | 40.99 | 0.09 | 3.69
DRA02942 | Binnen bebouwde kom |  | Drachten |  | de Drait |  | Lauwers | Huisnr. 26 | 201258 | 568658 |  | 0 | OV |  |  | 220068 | '4M PT PMF 1701733PJ | 7016 | Staal | - | 2021-04-09 | 2061-04-09 | enkel | 2061 | '4M PT PMF 1701733PJ | 300 | 350 | 125 | 775 | 220069 | 'Sustainder Anne, Stan2, 3000K, 1500lm | 2100 | 2021-04-09 | 2041-04-09 |  | enkele | 2041 | 'Sustainder Anne, Stan2, 3000K, 1500lm | 375 | 50 | 425 |  |  |  | 220070 |  | 'Sustainder cassette full | Elektronisch | 25 | 2021-04-09 | 220071 | 23W, 20led, stan2, 3000K, 1500lm | 13 | NACHT | DK 03-06 | nacht dim 22:30 - 06:00 | 10 | 100000 | 2021-04-09 | 2045-08-31 | 2045 | 964 | 3135 | 4099 | 9.64 | 31.35 | 40.99 | 0.09 | 3.69
DRA02943 | Binnen bebouwde kom |  | Drachten |  | de Drait |  | Lauwers | Huisnr. 28 | 201236 | 568657 |  | 0 | OV |  |  | 220072 | '4M PT PMF 1701733PJ | 7016 | Staal | - | 2021-04-09 | 2061-04-09 | enkel | 2061 | '4M PT PMF 1701733PJ | 300 | 350 | 125 | 775 | 220073 | 'Sustainder Anne, Stan2, 3000K, 1500lm | 2100 | 2021-04-09 | 2041-04-09 |  | enkele | 2041 | 'Sustainder Anne, Stan2, 3000K, 1500lm | 375 | 50 | 425 |  |  |  | 220074 |  | 'Sustainder cassette full | Elektronisch | 25 | 2021-04-09 | 220075 | 23W, 20led, stan2, 3000K, 1500lm | 13 | NACHT | DK 03-06 | nacht dim 22:30 - 06:00 | 10 | 100000 | 2021-04-09 | 2045-08-31 | 2045 | 964 | 3135 | 4099 | 9.64 | 31.35 | 40.99 | 0.09 | 3.69
DRA02944 | Binnen bebouwde kom |  | Drachten |  | de Drait |  | Lauwers | Huisnr. 15 | 201203 | 568657 |  | 0 | OV |  |  | 220076 | '4M PT PMF 1701733PJ | 7016 | Staal | - | 2021-04-09 | 2061-04-09 | enkel | 2061 | '4M PT PMF 1701733PJ | 300 | 350 | 125 | 775 | 220077 | 'Sustainder Anne, Stan2, 3000K, 1500lm | 2100 | 2021-04-09 | 2041-04-09 |  | enkele | 2041 | 'Sustainder Anne, Stan2, 3000K, 1500lm | 375 | 50 | 425 |  |  |  | 220078 |  | 'Sustainder cassette full | Elektronisch | 25 | 2021-04-09 | 220079 | 23W, 20led, stan2, 3000K, 1500lm | 13 | NACHT | DK 03-06 | nacht dim 22:30 - 06:00 | 10 | 100000 | 2021-04-09 | 2045-08-31 | 2045 | 964 | 3135 | 4099 | 9.64 | 31.35 | 40.99 | 0.09 | 3.69
DRA02945 | Binnen bebouwde kom |  | Drachten |  | de Drait |  | Lauwers | Huisnr. 11 | 201176 | 568655 |  | 0 | OV |  |  | 220080 | '4M PT PMF 1701733PJ | 7016 | Staal | - | 2021-04-09 | 2061-04-09 | enkel | 2061 | '4M PT PMF 1701733PJ | 300 | 350 | 125 | 775 | 220081 | 'Sustainder Anne, Stan2, 3000K, 1500lm | 2100 | 2021-04-09 | 2041-04-09 |  | enkele | 2041 | 'Sustainder Anne, Stan2, 3000K, 1500lm | 375 | 50 | 425 |  |  |  | 220082 |  | 'Sustainder cassette full | Elektronisch | 25 | 2021-04-09 | 220083 | 23W, 20led, stan2, 3000K, 1500lm | 13 | NACHT | DK 03-06 | nacht dim 22:30 - 06:00 | 10 | 100000 | 2021-04-09 | 2045-08-31 | 2045 | 964 | 3135 | 4099 | 9.64 | 31.35 | 40.99 | 0.09 | 3.69
DRA02837 | Binnen bebouwde kom |  | Drachten |  | de Drait |  | Tjonger | Huisnr. 141 | 201082 | 568187 |  | 0 | OV |  |  | 220084 | '4M PT PMF 1701733PJ | 7016 | Staal | - | 2021-02-26 | 2061-02-26 | enkel | 2061 | '4M PT PMF 1701733PJ | 300 | 350 | 125 | 775 | 220085 | 'Sustainder Anne, Stan2, 3000K, 1500lm | 2100 | 2021-02-26 | 2041-02-26 |  | enkele | 2041 | 'Sustainder Anne, Stan2, 3000K, 1500lm | 375 | 50 | 425 |  |  |  | 220086 |  | 'Sustainder cassette full | Elektronisch | 25 | 2021-02-26 | 220087 | 23W, 20led, stan2, 3000K, 1500lm | 13 | NACHT | DK 03-06 | nacht dim 22:30 - 06:00 | 10 | 100000 | 2021-02-26 | 2045-07-20 | 2045 | 964 | 3135 | 4099 | 9.64 | 31.35 | 40.99 | 0.09 | 3.69
DRA03077 | Binnen bebouwde kom |  | Drachten |  | de Drait |  | Tjonger | Huisnr. 58 | 201198 | 568224 |  | 0 | OV |  |  | 220088 | '4M PT PMF 1701733PJ | 7016 | Staal | - | 2021-03-08 | 2061-03-08 | enkel | 2061 | '4M PT PMF 1701733PJ | 300 | 350 | 125 | 775 | 220089 | 'Sustainder Anne, Stan2, 3000K, 1500lm | 2100 | 2021-03-08 | 2041-03-08 |  | enkele | 2041 | 'Sustainder Anne, Stan2, 3000K, 1500lm | 375 | 50 | 425 |  |  |  | 220090 |  | 'Sustainder cassette full | Elektronisch | 25 | 2021-03-08 | 220091 | 23W, 20led, stan2, 3000K, 1500lm | 13 | NACHT | DK 03-06 | nacht dim 22:30 - 06:00 | 10 | 100000 | 2020-04-29 | 2044-09-20 | 2044 | 964 | 3135 | 4099 | 9.64 | 31.35 | 40.99 | 0.09 | 3.69
DRA02737 | Binnen bebouwde kom |  | Drachten |  | de Drait |  | Kuinder | Huisnr. 86 | 201611 | 568024 |  | 0 | OV |  |  | 220092 | '4M PT PMF 1701733PJ | 7016 | Staal | - | 2021-03-18 | 2061-03-18 | enkel | 2061 | '4M PT PMF 1701733PJ | 300 | 350 | 125 | 775 | 220093 | 'Sustainder Anne, Stan2, 3000K, 1500lm | 2100 | 2021-04-29 | 2041-04-29 |  | enkele | 2041 | 'Sustainder Anne, Stan2, 3000K, 1500lm | 375 | 50 | 425 |  |  |  | 220094 |  | 'Sustainder cassette full | Elektronisch | 25 | 2021-04-29 | 220095 | 23W, 20led, stan2, 3000K, 1500lm | 13 | NACHT | DK 03-06 | nacht dim 22:30 - 06:00 | 10 | 100000 | 2021-03-18 | 2045-08-09 | 2045 | 964 | 3135 | 4099 | 9.64 | 31.35 | 40.99 | 0.09 | 3.69
DRA02853 | Binnen bebouwde kom |  | Drachten |  | de Drait |  | Linde | Huisnr. 53 | 201412 | 568284 |  | 0 | OV |  |  | 220096 | '4M PT PMF 1701733PJ | 7016 | Staal | - | 2021-04-29 | 2061-04-29 | enkel | 2061 | '4M PT PMF 1701733PJ | 300 | 350 | 125 | 775 | 220097 | 'Sustainder Anne, Stan2, 3000K, 1500lm | 2100 | 2021-04-29 | 2041-04-29 |  | enkele | 2041 | 'Sustainder Anne, Stan2, 3000K, 1500lm | 375 | 50 | 425 |  |  |  | 220098 |  | 'Sustainder cassette full | Elektronisch | 25 | 2021-04-29 | 220099 | 23W, 20led, stan2, 3000K, 1500lm | 13 | NACHT | DK 03-06 | nacht dim 22:30 - 06:00 | 10 | 100000 | 2021-04-29 | 2045-09-20 | 2045 | 964 | 3135 | 4099 | 9.64 | 31.35 | 40.99 | 0.09 | 3.69
DRA02982 | Binnen bebouwde kom |  | Drachten |  | de Drait |  | Hunze | Huisnr. 139 | 201110 | 568478 |  | 0 | OV |  |  | 220100 | '4M PT PMF 1701733PJ | 7016 | Staal | - | 2021-04-20 | 2061-04-20 | enkel | 2061 | '4M PT PMF 1701733PJ | 300 | 350 | 125 | 775 | 220101 | 'Sustainder Anne, Stan2, 3000K, 1500lm | 2100 | 2021-04-20 | 2041-04-20 |  | enkele | 2041 | 'Sustainder Anne, Stan2, 3000K, 1500lm | 375 | 50 | 425 |  |  |  | 220102 |  | 'Sustainder cassette full | Elektronisch | 25 | 2021-04-20 | 220103 | 23W, 20led, stan2, 3000K, 1500lm | 13 | NACHT | DK 03-06 | nacht dim 22:30 - 06:00 | 10 | 100000 | 2021-04-20 | 2045-09-11 | 2045 | 964 | 3135 | 4099 | 9.64 | 31.35 | 40.99 | 0.09 | 3.69
DRA02987 | Binnen bebouwde kom |  | Drachten |  | de Drait |  | Hunze | Huisnr. 206 | 201229 | 568468 |  | 0 | OV |  |  | 220104 | '4M PT PMF 1701733PJ | 7016 | Staal | - | 2021-04-16 | 2061-04-16 | enkel | 2061 | '4M PT PMF 1701733PJ | 300 | 350 | 125 | 775 | 220105 | 'Sustainder Anne, Stan2, 3000K, 1500lm | 2100 | 2021-04-16 | 2041-04-16 |  | enkele | 2041 | 'Sustainder Anne, Stan2, 3000K, 1500lm | 375 | 50 | 425 |  |  |  | 220106 |  | 'Sustainder cassette full | Elektronisch | 25 | 2021-04-16 | 220107 | 23W, 20led, stan2, 3000K, 1500lm | 13 | NACHT | DK 03-06 | nacht dim 22:30 - 06:00 | 10 | 100000 | 2021-04-16 | 2045-09-07 | 2045 | 964 | 3135 | 4099 | 9.64 | 31.35 | 40.99 | 0.09 | 3.69
DRA03028 | Binnen bebouwde kom |  | Drachten |  | de Drait |  | Hunze | - | 201422 | 568629 |  | 0 | OV |  |  | 220108 | '4M PT PMF 1701733PJ | 7016 | Staal | - | 2021-04-04 | 2061-04-04 | enkel | 2061 | '4M PT PMF 1701733PJ | 300 | 350 | 125 | 775 | 220109 | 'Sustainder Anne, Stan2, 3000K, 1500lm | 2100 | 2021-04-04 | 2041-04-04 |  | enkele | 2041 | 'Sustainder Anne, Stan2, 3000K, 1500lm | 375 | 50 | 425 |  |  |  | 220110 |  | 'Sustainder cassette full | Elektronisch | 25 | 2021-04-04 | 220111 | 23W, 20led, stan2, 3000K, 1500lm | 13 | NACHT | DK 03-06 | nacht dim 22:30 - 06:00 | 10 | 100000 | 2021-04-04 | 2045-08-26 | 2045 | 964 | 3135 | 4099 | 9.64 | 31.35 | 40.99 | 0.09 | 3.69
DRA04818 | Binnen bebouwde kom |  | Drachten |  | de Drait |  | Fluessen | Huisnr. 28 | 200514 | 568433 |  | 0 | OV |  |  | 220481 | '4M PT PMF 1701733PJ | 7016 | Staal | - | 2021-06-03 | 2061-06-03 | enkel | 2061 | '4M PT PMF 1701733PJ | 300 | 350 | 125 | 775 | 220482 | 'Sustainder Anne, Stan2, 3000K, 1500lm | 2100 | 2021-06-03 | 2041-06-03 |  | enkele | 2041 | 'Sustainder Anne, Stan2, 3000K, 1500lm | 375 | 50 | 425 |  |  |  | 220483 |  | 'Sustainder cassette full | Elektronisch | 25 | 2021-06-03 | 220484 | 23W, 20led, stan2, 3000K, 1500lm | 13 | NACHT | DK 03-06 | nacht dim 22:30 - 06:00 | 10 | 100000 | 2021-06-03 | 2045-10-25 | 2045 | 964 | 3135 | 4099 | 9.64 | 31.35 | 40.99 | 0.09 | 3.69
DRA04820 | Binnen bebouwde kom |  | Drachten |  | de Drait |  | Fluessen | Huisnr. 24 | 200485 | 568407 |  | 0 | OV |  |  | 220485 | '4M PT PMF 1701733PJ | 7016 | Staal | - | 2021-06-03 | 2061-06-03 | enkel | 2061 | '4M PT PMF 1701733PJ | 300 | 350 | 125 | 775 | 220486 | 'Sustainder Anne, Stan2, 3000K, 1500lm | 2100 | 2021-06-03 | 2041-06-03 |  | enkele | 2041 | 'Sustainder Anne, Stan2, 3000K, 1500lm | 375 | 50 | 425 |  |  |  | 220487 |  | 'Sustainder cassette full | Elektronisch | 25 | 2021-06-03 | 220488 | 23W, 20led, stan2, 3000K, 1500lm | 13 | NACHT | DK 03-06 | nacht dim 22:30 - 06:00 | 10 | 100000 | 2021-06-03 | 2045-10-25 | 2045 | 964 | 3135 | 4099 | 9.64 | 31.35 | 40.99 | 0.09 | 3.69
DRA04899 | Binnen bebouwde kom |  | Drachten |  | de Drait |  | Fluessen | Huisnr. 34 | 200567 | 568463 |  | 0 | OV |  |  | 220489 | '4M PT PMF 1701733PJ | 7016 | Staal | - | 2021-06-03 | 2061-06-03 | enkel | 2061 | '4M PT PMF 1701733PJ | 300 | 350 | 125 | 775 | 220490 | 'Sustainder Anne, Stan2, 3000K, 1500lm | 2100 | 2021-06-03 | 2041-06-03 |  | enkele | 2041 | 'Sustainder Anne, Stan2, 3000K, 1500lm | 375 | 50 | 425 |  |  |  | 220491 |  | 'Sustainder cassette full | Elektronisch | 25 | 2021-06-03 | 220492 | 23W, 20led, stan2, 3000K, 1500lm | 13 | NACHT | DK 03-06 | nacht dim 22:30 - 06:00 | 10 | 100000 | 2021-06-03 | 2045-10-25 | 2045 | 964 | 3135 | 4099 | 9.64 | 31.35 | 40.99 | 0.09 | 3.69
DRA04900 | Binnen bebouwde kom |  | Drachten |  | de Drait |  | Fluessen | - | 200565 | 568433 |  | 0 | OV |  |  | 220493 | '4M PT PMF 1701733PJ | 7016 | Staal | - | 2021-06-03 | 2061-06-03 | enkel | 2061 | '4M PT PMF 1701733PJ | 300 | 350 | 125 | 775 | 220494 | 'Sustainder Anne, Stan2, 3000K, 1500lm | 2100 | 2021-06-03 | 2041-06-03 |  | enkele | 2041 | 'Sustainder Anne, Stan2, 3000K, 1500lm | 375 | 50 | 425 |  |  |  | 220495 |  | 'Sustainder cassette full | Elektronisch | 25 | 2021-06-03 | 220496 | 23W, 20led, stan2, 3000K, 1500lm | 13 | NACHT | DK 03-06 | nacht dim 22:30 - 06:00 | 10 | 100000 | 2021-06-03 | 2045-10-25 | 2045 | 964 | 3135 | 4099 | 9.64 | 31.35 | 40.99 | 0.09 | 3.69
DRA04902 | Binnen bebouwde kom |  | Drachten |  | de Drait |  | Fluessen | Huisnr. 30 | 200562 | 568406 |  | 0 | OV |  |  | 206087 | '4M PT PMF 1701733PJ | 7016 | Staal | - | 2021-06-04 | 2061-06-04 | enkel | 2061 | '4M PT PMF 1701733PJ | 300 | 350 | 125 | 775 | 220497 | 'Sustainder Anne, Stan2, 3000K, 1500lm | 2100 | 2021-06-04 | 2041-06-04 |  | enkele | 2041 | 'Sustainder Anne, Stan2, 3000K, 1500lm | 375 | 50 | 425 |  |  |  | 220498 |  | 'Sustainder cassette full | Elektronisch | 25 | 2021-06-04 | 220499 | 23W, 20led, stan2, 3000K, 1500lm | 13 | NACHT | DK 03-06 | nacht dim 22:30 - 06:00 | 10 | 100000 | 2021-06-04 | 2045-10-26 | 2045 | 964 | 3135 | 4099 | 9.64 | 31.35 | 40.99 | 0.09 | 3.69
DRA04922 | Binnen bebouwde kom |  | Drachten |  | de Drait |  | Fluessen | Huisnr. 72 | 200443 | 568346 |  | 0 | OV |  |  | 220500 | '4M PT PMF 1701733PJ | 7016 | Staal | - | 2021-06-04 | 2061-06-04 | enkel | 2061 | '4M PT PMF 1701733PJ | 300 | 350 | 125 | 775 | 220501 | 'Sustainder Anne, Stan2, 3000K, 1500lm | 2100 | 2021-06-04 | 2041-06-04 |  | enkele | 2041 | 'Sustainder Anne, Stan2, 3000K, 1500lm | 375 | 50 | 425 |  |  |  | 220502 |  | 'Sustainder cassette full | Elektronisch | 25 | 2021-06-04 | 220503 | 23W, 20led, stan2, 3000K, 1500lm | 13 | NACHT | DK 03-06 | nacht dim 22:30 - 06:00 | 10 | 100000 | 2021-06-04 | 2045-10-26 | 2045 | 964 | 3135 | 4099 | 9.64 | 31.35 | 40.99 | 0.09 | 3.69
DRA04923 | Binnen bebouwde kom |  | Drachten |  | de Drait |  | Fluessen | Huisnr. 70 | 200441 | 568321 |  | 0 | OV |  |  | 220504 | '4M PT PMF 1701733PJ | 7016 | Staal | - | 2021-06-04 | 2061-06-04 | enkel | 2061 | '4M PT PMF 1701733PJ | 300 | 350 | 125 | 775 | 220505 | 'Sustainder Anne, Stan2, 3000K, 1500lm | 2100 | 2021-06-04 | 2041-06-04 |  | enkele | 2041 | 'Sustainder Anne, Stan2, 3000K, 1500lm | 375 | 50 | 425 |  |  |  | 220506 |  | 'Sustainder cassette full | Elektronisch | 25 | 2021-06-04 | 220507 | 23W, 20led, stan2, 3000K, 1500lm | 13 | NACHT | DK 03-06 | nacht dim 22:30 - 06:00 | 10 | 100000 | 2021-06-04 | 2045-10-26 | 2045 | 964 | 3135 | 4099 | 9.64 | 31.35 | 40.99 | 0.09 | 3.69
DRA04917 | Binnen bebouwde kom |  | Drachten |  | de Drait |  | Fluessen | - | 200371 | 568286 |  | 0 | OV |  |  | 220521 | '4M PT PMF 1701733PJ | 7016 | Staal | - | 2021-06-08 | 2061-06-08 | enkel | 2061 | '4M PT PMF 1701733PJ | 300 | 350 | 125 | 775 | 220522 | 'Sustainder Anne, Stan2, 3000K, 1500lm | 2100 | 2021-06-08 | 2041-06-08 |  | enkele | 2041 | 'Sustainder Anne, Stan2, 3000K, 1500lm | 375 | 50 | 425 |  |  |  | 220523 |  | 'Sustainder cassette full | Elektronisch | 25 | 2021-06-08 | 220524 | 23W, 20led, stan2, 3000K, 1500lm | 13 | NACHT | DK 03-06 | nacht dim 22:30 - 06:00 | 10 | 100000 | 2021-06-08 | 2045-10-30 | 2045 | 964 | 3135 | 4099 | 9.64 | 31.35 | 40.99 | 0.09 | 3.69
DRA04939 | Binnen bebouwde kom |  | Drachten |  | de Drait |  | Fluessen | - | 200482 | 568215 |  | 0 | OV |  |  | 220534 | '4M PT PMF 1701733PJ | 7016 | Staal | - | 2021-06-10 | 2061-06-10 | enkel | 2061 | '4M PT PMF 1701733PJ | 300 | 350 | 125 | 775 | 220535 | 'Sustainder Anne, Stan2, 3000K, 1500lm | 2100 | 2021-06-10 | 2041-06-10 |  | enkele | 2041 | 'Sustainder Anne, Stan2, 3000K, 1500lm | 375 | 50 | 425 |  |  |  | 220536 |  | 'Sustainder cassette full | Elektronisch | 25 | 2021-06-10 | 220537 | 23W, 20led, stan2, 3000K, 1500lm | 13 | NACHT | DK 03-06 | nacht dim 22:30 - 06:00 | 10 | 100000 | 2021-06-10 | 2045-11-01 | 2045 | 964 | 3135 | 4099 | 9.64 | 31.35 | 40.99 | 0.09 | 3.69
DRA04940 | Binnen bebouwde kom |  | Drachten |  | de Drait |  | Fluessen | Huisnr. 142 | 200454 | 568215 |  | 0 | OV |  |  | 220538 | '4M PT PMF 1701733PJ | 7016 | Staal | - | 2021-06-08 | 2061-06-08 | enkel | 2061 | '4M PT PMF 1701733PJ | 300 | 350 | 125 | 775 | 220539 | 'Sustainder Anne, Stan2, 3000K, 1500lm | 2100 | 2021-06-08 | 2041-06-08 |  | enkele | 2041 | 'Sustainder Anne, Stan2, 3000K, 1500lm | 375 | 50 | 425 |  |  |  | 220540 |  | 'Sustainder cassette full | Elektronisch | 25 | 2021-06-08 | 220611 | 23W, 20led, stan2, 3000K, 1500lm | 13 | NACHT | DK 03-06 | nacht dim 22:30 - 06:00 | 10 | 100000 | 2021-06-08 | 2045-10-30 | 2045 | 964 | 3135 | 4099 | 9.64 | 31.35 | 40.99 | 0.09 | 3.69
DRA04941 | Binnen bebouwde kom |  | Drachten |  | de Drait |  | Fluessen | Huisnr. 140 | 200452 | 568199 |  | 0 | OV |  |  | 220542 | '4M PT PMF 1701733PJ | 7016 | Staal | - | 2021-06-08 | 2061-06-08 | enkel | 2061 | '4M PT PMF 1701733PJ | 300 | 350 | 125 | 775 | 220543 | 'Sustainder Anne, Stan2, 3000K, 1500lm | 2100 | 2021-06-08 | 2041-06-08 |  | enkele | 2041 | 'Sustainder Anne, Stan2, 3000K, 1500lm | 375 | 50 | 425 |  |  |  | 220544 |  | 'Sustainder cassette full | Elektronisch | 25 | 2021-06-08 | 220545 | 23W, 20led, stan2, 3000K, 1500lm | 13 | NACHT | DK 03-06 | nacht dim 22:30 - 06:00 | 10 | 100000 | 2021-06-08 | 2045-10-30 | 2045 | 964 | 3135 | 4099 | 9.64 | 31.35 | 40.99 | 0.09 | 3.69
DRA04942 | Binnen bebouwde kom |  | Drachten |  | de Drait |  | Fluessen | Huisnr. 94 | 200431 | 568228 |  | 0 | OV |  |  | 220546 | '4M PT PMF 1701733PJ | 7016 | Staal | - | 2021-06-08 | 2061-06-08 | enkel | 2061 | '4M PT PMF 1701733PJ | 300 | 350 | 125 | 775 | 220547 | 'Sustainder Anne, Stan2, 3000K, 1500lm | 2100 | 2021-06-08 | 2041-06-08 |  | enkele | 2041 | 'Sustainder Anne, Stan2, 3000K, 1500lm | 375 | 50 | 425 |  |  |  | 220548 |  | 'Sustainder cassette full | Elektronisch | 25 | 2021-06-08 | 220549 | 23W, 20led, stan2, 3000K, 1500lm | 13 | NACHT | DK 03-06 | nacht dim 22:30 - 06:00 | 10 | 100000 | 2021-06-08 | 2045-10-30 | 2045 | 964 | 3135 | 4099 | 9.64 | 31.35 | 40.99 | 0.09 | 3.69
DRA04943 | Binnen bebouwde kom |  | Drachten |  | de Drait |  | Fluessen | Huisnr. 102 | 200430 | 568201 |  | 0 | OV |  |  | 220550 | '4M PT PMF 1701733PJ | 7016 | Staal | - | 2021-06-08 | 2061-06-08 | enkel | 2061 | '4M PT PMF 1701733PJ | 300 | 350 | 125 | 775 | 220551 | 'Sustainder Anne, Stan2, 3000K, 1500lm | 2100 | 2021-06-08 | 2041-06-08 |  | enkele | 2041 | 'Sustainder Anne, Stan2, 3000K, 1500lm | 375 | 50 | 425 |  |  |  | 220552 |  | 'Sustainder cassette full | Elektronisch | 25 | 2021-06-08 | 220612 | 23W, 20led, stan2, 3000K, 1500lm | 13 | NACHT | DK 03-06 | nacht dim 22:30 - 06:00 | 10 | 100000 | 2021-06-08 | 2045-10-30 | 2045 | 964 | 3135 | 4099 | 9.64 | 31.35 | 40.99 | 0.09 | 3.69
DRA04944 | Binnen bebouwde kom |  | Drachten |  | de Drait |  | Fluessen | - | 200406 | 568204 |  | 0 | OV |  |  | 220554 | '4M PT PMF 1701733PJ | 7016 | Staal | - | 2021-06-10 | 2061-06-10 | enkel | 2061 | '4M PT PMF 1701733PJ | 300 | 350 | 125 | 775 | 220555 | 'Sustainder Anne, Stan2, 3000K, 1500lm | 2100 | 2021-06-10 | 2041-06-10 |  | enkele | 2041 | 'Sustainder Anne, Stan2, 3000K, 1500lm | 375 | 50 | 425 |  |  |  | 220556 |  | 'Sustainder cassette full | Elektronisch | 25 | 2021-06-10 | 220557 | 23W, 20led, stan2, 3000K, 1500lm | 13 | NACHT | DK 03-06 | nacht dim 22:30 - 06:00 | 10 | 100000 | 2021-05-10 | 2045-10-01 | 2045 | 964 | 3135 | 4099 | 9.64 | 31.35 | 40.99 | 0.09 | 3.69
DRA04946 | Binnen bebouwde kom |  | Drachten |  | de Drait |  | Fluessen | - | 200344 | 568181 |  | 0 | OV |  |  | 220559 | '4M PT PMF 1701733PJ | 7016 | Staal | - | 2021-06-10 | 2061-06-10 | enkel | 2061 | '4M PT PMF 1701733PJ | 300 | 350 | 125 | 775 | 220560 | 'Sustainder Anne, Stan2, 3000K, 1500lm | 2100 | 2021-06-10 | 2041-06-10 |  | enkele | 2041 | 'Sustainder Anne, Stan2, 3000K, 1500lm | 375 | 50 | 425 |  |  |  | 220561 |  | 'Sustainder cassette full | Elektronisch | 25 | 2021-06-10 | 220562 | 23W, 20led, stan2, 3000K, 1500lm | 13 | NACHT | DK 03-06 | nacht dim 22:30 - 06:00 | 10 | 100000 | 2021-06-10 | 2045-11-01 | 2045 | 964 | 3135 | 4099 | 9.64 | 31.35 | 40.99 | 0.09 | 3.69
DRA04288 | Binnen bebouwde kom |  | Drachten |  | de Drait |  | Leppa | Huisnr. 95 | 201075 | 568518 |  | 0 | OV |  |  | 220563 | '4M PT PMF 1701733PJ | 7016 | Staal | - | 2021-06-10 | 2061-06-10 | enkel | 2061 | '4M PT PMF 1701733PJ | 300 | 350 | 125 | 775 | 220564 | 'Sustainder Anne, Stan2, 3000K, 1500lm | 2100 | 2021-06-10 | 2041-06-10 |  | enkele | 2041 | 'Sustainder Anne, Stan2, 3000K, 1500lm | 375 | 50 | 425 |  |  |  | 220565 |  | 'Sustainder cassette full | Elektronisch | 25 | 2021-06-10 | 220566 | 23W, 20led, stan2, 3000K, 1500lm | 13 | NACHT | DK 03-06 | nacht dim 22:30 - 06:00 | 10 | 100000 | 2021-06-10 | 2045-11-01 | 2045 | 964 | 3135 | 4099 | 9.64 | 31.35 | 40.99 | 0.09 | 3.69
DRA04289 | Binnen bebouwde kom |  | Drachten |  | de Drait |  | Leppa | Huisnr. 97a | 201066 | 568493 |  | 0 | OV |  |  | 220567 | '4M PT PMF 1701733PJ | 7016 | Staal | - | 2021-06-11 | 2061-06-11 | enkel | 2061 | '4M PT PMF 1701733PJ | 300 | 350 | 125 | 775 | 220568 | 'Sustainder Anne, Stan2, 3000K, 1500lm | 2100 | 2021-06-11 | 2041-06-11 |  | enkele | 2041 | 'Sustainder Anne, Stan2, 3000K, 1500lm | 375 | 50 | 425 |  |  |  | 220616 |  | 'Sustainder cassette full | Elektronisch | 25 | 2021-06-11 | 220617 | 23W, 20led, stan2, 3000K, 1500lm | 13 | NACHT | DK 03-06 | nacht dim 22:30 - 06:00 | 10 | 100000 | 2021-06-11 | 2045-11-02 | 2045 | 964 | 3135 | 4099 | 9.64 | 31.35 | 40.99 | 0.09 | 3.69
DRA04291 | Binnen bebouwde kom |  | Drachten |  | de Drait |  | Leppa | - | 201055 | 568438 |  | 0 | OV |  |  | 220571 | '4M PT PMF 1701733PJ | 7016 | Staal | - | 2021-06-11 | 2061-06-11 | enkel | 2061 | '4M PT PMF 1701733PJ | 300 | 350 | 125 | 775 | 220572 | 'Sustainder Anne, Stan2, 3000K, 1500lm | 2100 | 2021-06-11 | 2041-06-11 |  | enkele | 2041 | 'Sustainder Anne, Stan2, 3000K, 1500lm | 375 | 50 | 425 |  |  |  | 220573 |  | 'Sustainder cassette full | Elektronisch | 25 | 2021-06-11 | 220574 | 23W, 20led, stan2, 3000K, 1500lm | 13 | NACHT | DK 03-06 | nacht dim 22:30 - 06:00 | 10 | 100000 | 2021-06-11 | 2045-11-02 | 2045 | 964 | 3135 | 4099 | 9.64 | 31.35 | 40.99 | 0.09 | 3.69
DRA04290 | Binnen bebouwde kom |  | Drachten |  | de Drait |  | Leppa | - | 201060 | 568468 |  | 0 | OV |  |  | 220575 | '4M PT PMF 1701733PJ | 7016 | Staal | - | 2021-06-11 | 2061-06-11 | enkel | 2061 | '4M PT PMF 1701733PJ | 300 | 350 | 125 | 775 | 220576 | 'Sustainder Anne, Stan2, 3000K, 1500lm | 2100 | 2021-06-11 | 2041-06-11 |  | enkele | 2041 | 'Sustainder Anne, Stan2, 3000K, 1500lm | 375 | 50 | 425 |  |  |  | 220577 |  | 'Sustainder cassette full | Elektronisch | 25 | 2021-06-11 | 220578 | 23W, 20led, stan2, 3000K, 1500lm | 13 | NACHT | DK 03-06 | nacht dim 22:30 - 06:00 | 10 | 100000 | 2021-06-11 | 2045-11-02 | 2045 | 964 | 3135 | 4099 | 9.64 | 31.35 | 40.99 | 0.09 | 3.69
DRA04302 | Binnen bebouwde kom |  | Drachten |  | de Drait |  | Leppa | - | 201025 | 568412 |  | 0 | OV |  |  | 220583 | '4M PT PMF 1701733PJ | 7016 | Staal | - | 2021-06-11 | 2061-06-11 | enkel | 2061 | '4M PT PMF 1701733PJ | 300 | 350 | 125 | 775 | 220584 | 'Sustainder Anne, Stan2, 3000K, 1500lm | 2100 | 2021-06-11 | 2041-06-11 |  | enkele | 2041 | 'Sustainder Anne, Stan2, 3000K, 1500lm | 375 | 50 | 425 |  |  |  | 220585 |  | 'Sustainder cassette full | Elektronisch | 25 | 2021-06-11 | 220586 | 23W, 20led, stan2, 3000K, 1500lm | 13 | NACHT | DK 03-06 | nacht dim 22:30 - 06:00 | 10 | 100000 | 2021-06-11 | 2045-11-02 | 2045 | 964 | 3135 | 4099 | 9.64 | 31.35 | 40.99 | 0.09 | 3.69
DRA04303 | Binnen bebouwde kom |  | Drachten |  | de Drait |  | Leppa | - | 200990 | 568415 |  | 0 | OV |  |  | 220587 | '4M PT PMF 1701733PJ | 7016 | Staal | - | 2021-06-11 | 2061-06-11 | enkel | 2061 | '4M PT PMF 1701733PJ | 300 | 350 | 125 | 775 | 220588 | 'Sustainder Anne, Stan2, 3000K, 1500lm | 2100 | 2021-06-11 | 2041-06-11 |  | enkele | 2041 | 'Sustainder Anne, Stan2, 3000K, 1500lm | 375 | 50 | 425 |  |  |  | 220589 |  | 'Sustainder cassette full | Elektronisch | 25 | 2021-06-11 | 220619 | 23W, 20led, stan2, 3000K, 1500lm | 13 | NACHT | DK 03-06 | nacht dim 22:30 - 06:00 | 10 | 100000 | 2021-06-11 | 2045-11-02 | 2045 | 964 | 3135 | 4099 | 9.64 | 31.35 | 40.99 | 0.09 | 3.69
DRA04284 | Binnen bebouwde kom |  | Drachten |  | de Drait |  | Leppa | - | 201044 | 568631 |  | 0 | OV |  |  | 220591 | '4M PT PMF 1701733PJ | 7016 | Staal | - | 2021-06-15 | 2061-06-15 | enkel | 2061 | '4M PT PMF 1701733PJ | 300 | 350 | 125 | 775 | 220592 | 'Sustainder Anne, Stan2, 3000K, 1500lm | 2100 | 2021-06-15 | 2041-06-15 |  | enkele | 2041 | 'Sustainder Anne, Stan2, 3000K, 1500lm | 375 | 50 | 425 |  |  |  | 220593 |  | 'Sustainder cassette full | Elektronisch | 25 | 2021-06-15 | 220594 | 23W, 20led, stan2, 3000K, 1500lm | 13 | NACHT | DK 03-06 | nacht dim 22:30 - 06:00 | 10 | 100000 | 2021-06-15 | 2045-11-06 | 2045 | 964 | 3135 | 4099 | 9.64 | 31.35 | 40.99 | 0.09 | 3.69
DRA04285 | Binnen bebouwde kom |  | Drachten |  | de Drait |  | Leppa | - | 201054 | 568609 |  | 0 | OV |  |  | 220595 | '4M PT PMF 1701733PJ | 7016 | Staal | - | 2021-06-14 | 2061-06-14 | enkel | 2061 | '4M PT PMF 1701733PJ | 300 | 350 | 125 | 775 | 220596 | 'Sustainder Anne, Stan2, 3000K, 1500lm | 2100 | 2021-06-14 | 2041-06-14 |  | enkele | 2041 | 'Sustainder Anne, Stan2, 3000K, 1500lm | 375 | 50 | 425 |  |  |  | 220597 |  | 'Sustainder cassette full | Elektronisch | 25 | 2021-06-14 | 220598 | 23W, 20led, stan2, 3000K, 1500lm | 13 | NACHT | DK 03-06 | nacht dim 22:30 - 06:00 | 10 | 100000 | 2021-06-14 | 2045-11-05 | 2045 | 964 | 3135 | 4099 | 9.64 | 31.35 | 40.99 | 0.09 | 3.69
DRA04287 | Binnen bebouwde kom |  | Drachten |  | de Drait |  | Leppa | - | 201065 | 568543 |  | 0 | OV |  |  | 220599 | '4M PT PMF 1701733PJ | 7016 | Staal | - | 2021-06-14 | 2061-06-14 | enkel | 2061 | '4M PT PMF 1701733PJ | 300 | 350 | 125 | 775 | 220600 | 'Sustainder Anne, Stan2, 3000K, 1500lm | 2100 | 2021-06-14 | 2041-06-14 |  | enkele | 2041 | 'Sustainder Anne, Stan2, 3000K, 1500lm | 375 | 50 | 425 |  |  |  | 220601 |  | 'Sustainder cassette full | Elektronisch | 25 | 2021-06-14 | 220602 | 23W, 20led, stan2, 3000K, 1500lm | 13 | NACHT | DK 03-06 | nacht dim 22:30 - 06:00 | 10 | 100000 | 2021-06-14 | 2045-11-05 | 2045 | 964 | 3135 | 4099 | 9.64 | 31.35 | 40.99 | 0.09 | 3.69
DRA04296 | Binnen bebouwde kom |  | Drachten |  | de Drait |  | Leppa | Huisnr. 85 | 201019 | 568560 |  | 0 | OV |  |  | 220603 | '4M PT PMF 1701733PJ | 7016 | Staal | - | 2021-06-15 | 2061-06-15 | enkel | 2061 | '4M PT PMF 1701733PJ | 300 | 350 | 125 | 775 | 220604 | 'Sustainder Anne, Stan2, 3000K, 1500lm | 2100 | 2021-06-15 | 2041-06-15 |  | enkele | 2041 | 'Sustainder Anne, Stan2, 3000K, 1500lm | 375 | 50 | 425 |  |  |  | 220605 |  | 'Sustainder cassette full | Elektronisch | 25 | 2021-06-15 | 220606 | 23W, 20led, stan2, 3000K, 1500lm | 13 | NACHT | DK 03-06 | nacht dim 22:30 - 06:00 | 10 | 100000 | 2021-06-15 | 2045-11-06 | 2045 | 964 | 3135 | 4099 | 9.64 | 31.35 | 40.99 | 0.09 | 3.69
DRA04919 | Binnen bebouwde kom |  | Drachten |  | de Drait |  | Fluessen | Huisnr. 42 | 200410 | 568301 |  | 0 | OV |  |  | 220525 | '4M PT PMF 1701733PJ | 7016 | Staal | - | 2021-06-07 | 2061-06-07 | enkel | 2061 | '4M PT PMF 1701733PJ | 300 | 350 | 125 | 775 | 220607 | 'Sustainder Anne, Stan2, 3000K, 1500lm | 2100 | 2021-06-07 | 2041-06-07 |  | enkele | 2041 | 'Sustainder Anne, Stan2, 3000K, 1500lm | 375 | 50 | 425 |  |  |  | 186776 |  | 'Sustainder cassette full | Elektronisch | 25 | 2021-06-07 | 220608 | 23W, 20led, stan2, 3000K, 1500lm | 13 | NACHT | DK 03-06 | nacht dim 22:30 - 06:00 | 10 | 100000 | 2021-06-07 | 2045-10-29 | 2045 | 964 | 3135 | 4099 | 9.64 | 31.35 | 40.99 | 0.09 | 3.69
DRA04927 | Binnen bebouwde kom |  | Drachten |  | de Drait |  | Fluessen | Huisnr. 62 | 200436 | 568272 |  | 0 | OV |  |  | 220609 | '4M PT PMF 1701733PJ | 7016 | Staal | - | 2021-06-07 | 2061-06-07 | enkel | 2061 | '4M PT PMF 1701733PJ | 300 | 350 | 125 | 775 | 220610 | 'Sustainder Anne, Stan2, 3000K, 1500lm | 2100 | 2021-06-07 | 2041-06-07 |  | enkele | 2041 | 'Sustainder Anne, Stan2, 3000K, 1500lm | 375 | 50 | 425 |  |  |  | 220532 |  | 'Sustainder cassette full | Elektronisch | 25 | 2021-06-07 | 220533 | 23W, 20led, stan2, 3000K, 1500lm | 13 | NACHT | DK 03-06 | nacht dim 22:30 - 06:00 | 10 | 100000 | 2021-06-07 | 2045-10-29 | 2045 | 964 | 3135 | 4099 | 9.64 | 31.35 | 40.99 | 0.09 | 3.69
DRA04948 | Binnen bebouwde kom |  | Drachten |  | de Drait |  | Fluessen | Huisnr. 97 | 200362 | 568177 |  | 0 | OV |  |  | 186854 | '4M PT PMF 1701733PJ | 7016 | Staal | - | 2021-06-10 | 2061-06-10 | enkel | 2061 | '4M PT PMF 1701733PJ | 300 | 350 | 125 | 775 | 220613 | 'Sustainder Anne, Stan2, 3000K, 1500lm | 2100 | 2021-06-10 | 2041-06-10 |  | enkele | 2041 | 'Sustainder Anne, Stan2, 3000K, 1500lm | 375 | 50 | 425 |  |  |  | 220614 |  | 'Sustainder cassette full | Elektronisch | 25 | 2021-06-10 | 220615 | 23W, 20led, stan2, 3000K, 1500lm | 13 | NACHT | DK 03-06 | nacht dim 22:30 - 06:00 | 10 | 100000 | 2021-06-10 | 2045-11-01 | 2045 | 964 | 3135 | 4099 | 9.64 | 31.35 | 40.99 | 0.09 | 3.69
DRA04300 | Binnen bebouwde kom |  | Drachten |  | de Drait |  | Leppa | Huisnr. 123 | 201012 | 568481 |  | 0 | OV |  |  | 220579 | '4M PT PMF 1701733PJ | 7016 | Staal | - | 2021-06-11 | 2061-06-11 | enkel | 2061 | '4M PT PMF 1701733PJ | 300 | 350 | 125 | 775 | 220618 | 'Sustainder Anne, Stan2, 3000K, 1500lm | 2100 | 2021-06-11 | 2041-06-11 |  | enkele | 2041 | 'Sustainder Anne, Stan2, 3000K, 1500lm | 375 | 50 | 425 |  |  |  | 220581 |  | 'Sustainder cassette full | Elektronisch | 25 | 2021-06-11 | 220582 | 23W, 20led, stan2, 3000K, 1500lm | 13 | NACHT | DK 03-06 | nacht dim 22:30 - 06:00 | 10 | 100000 | 2021-06-11 | 2045-11-02 | 2045 | 964 | 3135 | 4099 | 9.64 | 31.35 | 40.99 | 0.09 | 3.69
DRA04297 | Binnen bebouwde kom |  | Drachten |  | de Drait |  | Leppa | - | 200983 | 568565 |  | 0 | OV |  |  | 220624 | '4M PT PMF 1701733PJ | 7016 | Staal | - | 2021-06-15 | 2061-06-15 | enkel | 2061 | '4M PT PMF 1701733PJ | 300 | 350 | 125 | 775 | 220625 | 'Sustainder Anne, Stan2, 3000K, 1500lm | 2100 | 2021-06-15 | 2041-06-15 |  | enkele | 2041 | 'Sustainder Anne, Stan2, 3000K, 1500lm | 375 | 50 | 425 |  |  |  | 220626 |  | 'Sustainder cassette full | Elektronisch | 25 | 2021-06-15 | 220627 | 23W, 20led, stan2, 3000K, 1500lm | 13 | NACHT | DK 03-06 | nacht dim 22:30 - 06:00 | 10 | 100000 | 2021-06-15 | 2045-11-06 | 2045 | 964 | 3135 | 4099 | 9.64 | 31.35 | 40.99 | 0.09 | 3.69
DRA04298 | Binnen bebouwde kom |  | Drachten |  | de Drait |  | Leppa | - | 200952 | 568566 |  | 0 | OV |  |  | 220628 | '4M PT PMF 1701733PJ | 7016 | Staal | - | 2021-06-15 | 2061-06-15 | enkel | 2061 | '4M PT PMF 1701733PJ | 300 | 350 | 125 | 775 | 220629 | 'Sustainder Anne, Stan2, 3000K, 1500lm | 2100 | 2021-06-15 | 2041-06-15 |  | enkele | 2041 | 'Sustainder Anne, Stan2, 3000K, 1500lm | 375 | 50 | 425 |  |  |  | 220630 |  | 'Sustainder cassette full | Elektronisch | 25 | 2021-06-15 | 220631 | 23W, 20led, stan2, 3000K, 1500lm | 13 | NACHT | DK 03-06 | nacht dim 22:30 - 06:00 | 10 | 100000 | 2021-06-15 | 2045-11-06 | 2045 | 964 | 3135 | 4099 | 9.64 | 31.35 | 40.99 | 0.09 | 3.69
DRA04299 | Binnen bebouwde kom |  | Drachten |  | de Drait |  | Leppa | Huisnr. 127 | 201036 | 568479 |  | 0 | OV |  |  | 220632 | '4M PT PMF 1701733PJ | 7016 | Staal | - | 2021-06-15 | 2061-06-15 | enkel | 2061 | '4M PT PMF 1701733PJ | 300 | 350 | 125 | 775 | 220633 | 'Sustainder Anne, Stan2, 3000K, 1500lm | 2100 | 2021-06-15 | 2041-06-15 |  | enkele | 2041 | 'Sustainder Anne, Stan2, 3000K, 1500lm | 375 | 50 | 425 |  |  |  | 220634 |  | 'Sustainder cassette full | Elektronisch | 25 | 2021-06-15 | 220635 | 23W, 20led, stan2, 3000K, 1500lm | 13 | NACHT | DK 03-06 | nacht dim 22:30 - 06:00 | 10 | 100000 | 2021-06-15 | 2045-11-06 | 2045 | 964 | 3135 | 4099 | 9.64 | 31.35 | 40.99 | 0.09 | 3.69
DRA04301 | Binnen bebouwde kom |  | Drachten |  | de Drait |  | Leppa | - | 200987 | 568483 |  | 0 | OV |  |  | 220636 | '4M PT PMF 1701733PJ | 7016 | Staal | - | 2021-06-15 | 2061-06-15 | enkel | 2061 | '4M PT PMF 1701733PJ | 300 | 350 | 125 | 775 | 220637 | 'Sustainder Anne, Stan2, 3000K, 1500lm | 2100 | 2021-06-15 | 2041-06-15 |  | enkele | 2041 | 'Sustainder Anne, Stan2, 3000K, 1500lm | 375 | 50 | 425 |  |  |  | 220638 |  | 'Sustainder cassette full | Elektronisch | 25 | 2021-06-15 | 220639 | 23W, 20led, stan2, 3000K, 1500lm | 13 | NACHT | DK 03-06 | nacht dim 22:30 - 06:00 | 10 | 100000 | 2021-06-15 | 2045-11-06 | 2045 | 964 | 3135 | 4099 | 9.64 | 31.35 | 40.99 | 0.09 | 3.69
DRA04305 | Binnen bebouwde kom |  | Drachten |  | de Drait |  | Leppa | Huisnr. 37 | 200875 | 568554 |  | 0 | OV |  |  | 220640 | '4M PT PMF 1701733PJ | 7016 | Staal | - | 2021-06-17 | 2061-06-17 | enkel | 2061 | '4M PT PMF 1701733PJ | 300 | 350 | 125 | 775 | 220641 | 'Sustainder Anne, Stan2, 3000K, 1500lm | 2100 | 2021-06-17 | 2041-06-17 |  | enkele | 2041 | 'Sustainder Anne, Stan2, 3000K, 1500lm | 375 | 50 | 425 |  |  |  | 220642 |  | 'Sustainder cassette full | Elektronisch | 25 | 2021-06-17 | 192762 | 23W, 20led, stan2, 3000K, 1500lm | 13 | NACHT | DK 03-06 | nacht dim 22:30 - 06:00 | 10 | 100000 | 2021-06-17 | 2045-11-08 | 2045 | 964 | 3135 | 4099 | 9.64 | 31.35 | 40.99 | 0.09 | 3.69
DRA04306 | Binnen bebouwde kom |  | Drachten |  | de Drait |  | Leppa | Huisnr. 21 | 200871 | 568526 |  | 0 | OV |  |  | 220643 | '4M PT PMF 1701733PJ | 7016 | Staal | - | 2021-06-17 | 2061-06-17 | enkel | 2061 | '4M PT PMF 1701733PJ | 300 | 350 | 125 | 775 | 220644 | 'Sustainder Anne, Stan2, 3000K, 1500lm | 2100 | 2021-06-17 | 2041-06-17 |  | enkele | 2041 | 'Sustainder Anne, Stan2, 3000K, 1500lm | 375 | 50 | 425 |  |  |  | 220645 |  | 'Sustainder cassette full | Elektronisch | 25 | 2021-06-17 | 220646 | 23W, 20led, stan2, 3000K, 1500lm | 13 | NACHT | DK 03-06 | nacht dim 22:30 - 06:00 | 10 | 100000 | 2021-06-17 | 2045-11-08 | 2045 | 964 | 3135 | 4099 | 9.64 | 31.35 | 40.99 | 0.09 | 3.69
DRA04311 | Binnen bebouwde kom |  | Drachten |  | de Drait |  | Leppa | Huisnr. 20 | 200918 | 568494 |  | 0 | OV |  |  | 220659 | '4M PT PMF 1701733PJ | 7016 | Staal | - | 2021-06-18 | 2061-06-18 | enkel | 2061 | '4M PT PMF 1701733PJ | 300 | 350 | 125 | 775 | 220660 | 'Sustainder Anne, Stan2, 3000K, 1500lm | 2100 | 2021-06-18 | 2041-06-18 |  | enkele | 2041 | 'Sustainder Anne, Stan2, 3000K, 1500lm | 375 | 50 | 425 |  |  |  | 220661 |  | 'Sustainder cassette full | Elektronisch | 25 | 2021-06-18 | 220662 | 23W, 20led, stan2, 3000K, 1500lm | 13 | NACHT | DK 03-06 | nacht dim 22:30 - 06:00 | 10 | 100000 | 2021-06-18 | 2045-11-09 | 2045 | 964 | 3135 | 4099 | 9.64 | 31.35 | 40.99 | 0.09 | 3.69
DRA04312 | Binnen bebouwde kom |  | Drachten |  | de Drait |  | Leppa | Huisnr. 32 | 200899 | 568495 |  | 0 | OV |  |  | 220663 | '4M PT PMF 1701733PJ | 7016 | Staal | - | 2021-06-17 | 2061-06-17 | enkel | 2061 | '4M PT PMF 1701733PJ | 300 | 350 | 125 | 775 | 220664 | 'Sustainder Anne, Stan2, 3000K, 1500lm | 2100 | 2021-06-17 | 2041-06-17 |  | enkele | 2041 | 'Sustainder Anne, Stan2, 3000K, 1500lm | 375 | 50 | 425 |  |  |  | 220665 |  | 'Sustainder cassette full | Elektronisch | 25 | 2021-06-17 | 220666 | 23W, 20led, stan2, 3000K, 1500lm | 13 | NACHT | DK 03-06 | nacht dim 22:30 - 06:00 | 10 | 100000 | 2021-06-17 | 2045-11-08 | 2045 | 964 | 3135 | 4099 | 9.64 | 31.35 | 40.99 | 0.09 | 3.69
DRA04313 | Binnen bebouwde kom |  | Drachten |  | de Drait |  | Leppa | Huisnr. 44 | 200876 | 568493 |  | 0 | OV |  |  | 220667 | '4M PT PMF 1701733PJ | 7016 | Staal | - | 2021-06-17 | 2061-06-17 | enkel | 2061 | '4M PT PMF 1701733PJ | 300 | 350 | 125 | 775 | 220668 | 'Sustainder Anne, Stan2, 3000K, 1500lm | 2100 | 2021-06-17 | 2041-06-17 |  | enkele | 2041 | 'Sustainder Anne, Stan2, 3000K, 1500lm | 375 | 50 | 425 |  |  |  | 220669 |  | 'Sustainder cassette full | Elektronisch | 25 | 2021-06-17 | 220670 | 23W, 20led, stan2, 3000K, 1500lm | 13 | NACHT | DK 03-06 | nacht dim 22:30 - 06:00 | 10 | 100000 | 2021-06-17 | 2045-11-08 | 2045 | 964 | 3135 | 4099 | 9.64 | 31.35 | 40.99 | 0.09 | 3.69
DRA04315 | Binnen bebouwde kom |  | Drachten |  | de Drait |  | Leppa | Huisnr. 56 | 200876 | 568445 |  | 0 | OV |  |  | 220671 | '4M PT PMF 1701733PJ | 7016 | Staal | - | 2021-06-17 | 2061-06-17 | enkel | 2061 | '4M PT PMF 1701733PJ | 300 | 350 | 125 | 775 | 220672 | 'Sustainder Anne, Stan2, 3000K, 1500lm | 2100 | 2021-06-17 | 2041-06-17 |  | enkele | 2041 | 'Sustainder Anne, Stan2, 3000K, 1500lm | 375 | 50 | 425 |  |  |  | 220673 |  | 'Sustainder cassette full | Elektronisch | 25 | 2021-06-17 | 220674 | 23W, 20led, stan2, 3000K, 1500lm | 13 | NACHT | DK 03-06 | nacht dim 22:30 - 06:00 | 10 | 100000 | 2021-06-17 | 2045-11-08 | 2045 | 964 | 3135 | 4099 | 9.64 | 31.35 | 40.99 | 0.09 | 3.69
DRA04310 | Binnen bebouwde kom |  | Drachten |  | de Drait |  | Flevo | - | 200799 | 568534 |  | 0 | OV |  |  | 220675 | '4M PT PMF 1701733PJ | 7016 | Staal | - | 2021-06-18 | 2061-06-18 | enkel | 2061 | '4M PT PMF 1701733PJ | 300 | 350 | 125 | 775 | 220676 | 'Sustainder Anne, Stan2, 3000K, 1500lm | 2100 | 2021-06-18 | 2041-06-18 |  | enkele | 2041 | 'Sustainder Anne, Stan2, 3000K, 1500lm | 375 | 50 | 425 |  |  |  | 220677 |  | 'Sustainder cassette full | Elektronisch | 25 | 2021-06-18 | 220678 | 23W, 20led, stan2, 3000K, 1500lm | 13 | NACHT | DK 03-06 | nacht dim 22:30 - 06:00 | 10 | 100000 | 2021-06-18 | 2045-11-09 | 2045 | 964 | 3135 | 4099 | 9.64 | 31.35 | 40.99 | 0.09 | 3.69
DRA04316 | Binnen bebouwde kom |  | Drachten |  | de Drait |  | Flevo | Huisnr. 49 | 200860 | 568504 |  | 0 | OV |  |  | 220679 | '4M PT PMF 1701733PJ | 7016 | Staal | - | 2021-06-18 | 2061-06-18 | enkel | 2061 | '4M PT PMF 1701733PJ | 300 | 350 | 125 | 775 | 220680 | 'Sustainder Anne, Stan2, 3000K, 1500lm | 2100 | 2021-06-18 | 2041-06-18 |  | enkele | 2041 | 'Sustainder Anne, Stan2, 3000K, 1500lm | 375 | 50 | 425 |  |  |  | 220681 |  | 'Sustainder cassette full | Elektronisch | 25 | 2021-06-18 | 220682 | 23W, 20led, stan2, 3000K, 1500lm | 13 | NACHT | DK 03-06 | nacht dim 22:30 - 06:00 | 10 | 100000 | 2021-06-18 | 2045-11-09 | 2045 | 964 | 3135 | 4099 | 9.64 | 31.35 | 40.99 | 0.09 | 3.69
DRA04324 | Binnen bebouwde kom |  | Drachten |  | de Drait |  | Leppa | - | 200886 | 568416 |  | 0 | OV |  |  | 220879 | '4M PT PMF 1701733PJ | 7016 | Staal | - | 2021-06-24 | 2061-06-24 | enkel | 2061 | '4M PT PMF 1701733PJ | 300 | 350 | 125 | 775 | 220880 | 'Sustainder Anne, Stan2, 3000K, 1500lm | 2100 | 2021-06-24 | 2041-06-24 |  | enkele | 2041 | 'Sustainder Anne, Stan2, 3000K, 1500lm | 375 | 50 | 425 |  |  |  | 220882 |  | 'Sustainder cassette full | Elektronisch | 25 | 2021-06-24 | 220883 | 23W, 20led, stan2, 3000K, 1500lm | 13 | NACHT | DK 03-06 | nacht dim 22:30 - 06:00 | 10 | 100000 | 2021-06-24 | 2045-11-15 | 2045 | 964 | 3135 | 4099 | 9.64 | 31.35 | 40.99 | 0.09 | 3.69
DRA04376 | Binnen bebouwde kom |  | Drachten |  | de Drait |  | Lauwers | Huisnr. 21 | 200753 | 568646 |  | 0 | OV |  |  | 220884 | '4M PT PMF 1701733PJ | 7016 | Staal | - | 2021-06-25 | 2061-06-25 | enkel | 2061 | '4M PT PMF 1701733PJ | 300 | 350 | 125 | 775 | 220885 | 'Sustainder Anne, Stan2, 3000K, 1500lm | 2100 | 2021-06-25 | 2041-06-25 |  | enkele | 2041 | 'Sustainder Anne, Stan2, 3000K, 1500lm | 375 | 50 | 425 |  |  |  | 220886 |  | 'Sustainder cassette full | Elektronisch | 25 | 2021-06-25 | 220888 | 23W, 20led, stan2, 3000K, 1500lm | 13 | NACHT | DK 03-06 | nacht dim 22:30 - 06:00 | 10 | 100000 | 2021-06-25 | 2045-11-16 | 2045 | 964 | 3135 | 4099 | 9.64 | 31.35 | 40.99 | 0.09 | 3.69
DRA04377 | Binnen bebouwde kom |  | Drachten |  | de Drait |  | Lauwers | Huisnr. 16 | 200783 | 568647 |  | 0 | OV |  |  | 220889 | '4M PT PMF 1701733PJ | 7016 | Staal | - | 2021-06-25 | 2061-06-25 | enkel | 2061 | '4M PT PMF 1701733PJ | 300 | 350 | 125 | 775 | 220890 | 'Sustainder Anne, Stan2, 3000K, 1500lm | 2100 | 2021-06-25 | 2041-06-25 |  | enkele | 2041 | 'Sustainder Anne, Stan2, 3000K, 1500lm | 375 | 50 | 425 |  |  |  | 220891 |  | 'Sustainder cassette full | Elektronisch | 25 | 2021-06-25 | 220892 | 23W, 20led, stan2, 3000K, 1500lm | 13 | NACHT | DK 03-06 | nacht dim 22:30 - 06:00 | 10 | 100000 | 2021-06-25 | 2045-11-16 | 2045 | 964 | 3135 | 4099 | 9.64 | 31.35 | 40.99 | 0.09 | 3.69
DRA04378 | Binnen bebouwde kom |  | Drachten |  | de Drait |  | Lauwers | - | 200814 | 568647 |  | 0 | OV |  |  | 220893 | '4M PT PMF 1701733PJ | 7016 | Staal | - | 2021-06-25 | 2061-06-25 | enkel | 2061 | '4M PT PMF 1701733PJ | 300 | 350 | 125 | 775 | 220894 | 'Sustainder Anne, Stan2, 3000K, 1500lm | 2100 | 2021-06-25 | 2041-06-25 |  | enkele | 2041 | 'Sustainder Anne, Stan2, 3000K, 1500lm | 375 | 50 | 425 |  |  |  | 220895 |  | 'Sustainder cassette full | Elektronisch | 25 | 2021-06-25 | 220896 | 23W, 20led, stan2, 3000K, 1500lm | 13 | NACHT | DK 03-06 | nacht dim 22:30 - 06:00 | 10 | 100000 | 2021-06-25 | 2045-11-16 | 2045 | 964 | 3135 | 4099 | 9.64 | 31.35 | 40.99 | 0.09 | 3.69
DRA04318 | Binnen bebouwde kom |  | Drachten |  | de Drait |  | Flevo | Huisnr. 65 | 200857 | 568441 |  | 0 | OV |  |  | 220897 | '4M PT PMF 1701733PJ | 7016 | Staal | - | 2021-06-22 | 2061-06-22 | enkel | 2061 | '4M PT PMF 1701733PJ | 300 | 350 | 125 | 775 | 220898 | 'Sustainder Anne, Stan2, 3000K, 1500lm | 2100 | 2021-06-22 | 2041-06-22 |  | enkele | 2041 | 'Sustainder Anne, Stan2, 3000K, 1500lm | 375 | 50 | 425 |  |  |  | 220901 |  | 'Sustainder cassette full | Elektronisch | 25 | 2021-06-22 | 220900 | 23W, 20led, stan2, 3000K, 1500lm | 13 | NACHT | DK 03-06 | nacht dim 22:30 - 06:00 | 10 | 100000 | 2021-06-22 | 2045-11-13 | 2045 | 964 | 3135 | 4099 | 9.64 | 31.35 | 40.99 | 0.09 | 3.69
DRA04319 | Binnen bebouwde kom |  | Drachten |  | de Drait |  | Flevo | Huisnr. 45 | 200823 | 568507 |  | 0 | OV |  |  | 220902 | '4M PT PMF 1701733PJ | 7016 | Staal | - | 2021-06-22 | 2061-06-22 | enkel | 2061 | '4M PT PMF 1701733PJ | 300 | 350 | 125 | 775 | 220903 | 'Sustainder Anne, Stan2, 3000K, 1500lm | 2100 | 2021-06-22 | 2041-06-22 |  | enkele | 2041 | 'Sustainder Anne, Stan2, 3000K, 1500lm | 375 | 50 | 425 |  |  |  | 220904 |  | 'Sustainder cassette full | Elektronisch | 25 | 2021-06-22 | 220905 | 23W, 20led, stan2, 3000K, 1500lm | 13 | NACHT | DK 03-06 | nacht dim 22:30 - 06:00 | 10 | 100000 | 2021-06-22 | 2045-11-13 | 2045 | 964 | 3135 | 4099 | 9.64 | 31.35 | 40.99 | 0.09 | 3.69
DRA04320 | Binnen bebouwde kom |  | Drachten |  | de Drait |  | Flevo | Huisnr. 43 | 200799 | 568509 |  | 0 | OV |  |  | 220906 | '4M PT PMF 1701733PJ | 7016 | Staal | - | 2021-06-22 | 2061-06-22 | enkel | 2061 | '4M PT PMF 1701733PJ | 300 | 350 | 125 | 775 | 220907 | 'Sustainder Anne, Stan2, 3000K, 1500lm | 2100 | 2021-06-22 | 2041-06-22 |  | enkele | 2041 | 'Sustainder Anne, Stan2, 3000K, 1500lm | 375 | 50 | 425 |  |  |  | 220908 |  | 'Sustainder cassette full | Elektronisch | 25 | 2021-06-22 | 220909 | 23W, 20led, stan2, 3000K, 1500lm | 13 | NACHT | DK 03-06 | nacht dim 22:30 - 06:00 | 10 | 100000 | 2021-06-22 | 2045-11-13 | 2045 | 964 | 3135 | 4099 | 9.64 | 31.35 | 40.99 | 0.09 | 3.69
DRA04321 | Binnen bebouwde kom |  | Drachten |  | de Drait |  | Flevo | - | 200796 | 568480 |  | 0 | OV |  |  | 220910 | '4M PT PMF 1701733PJ | 7016 | Staal | - | 2021-06-22 | 2061-06-22 | enkel | 2061 | '4M PT PMF 1701733PJ | 300 | 350 | 125 | 775 | 220911 | 'Sustainder Anne, Stan2, 3000K, 1500lm | 2100 | 2021-06-22 | 2041-06-22 |  | enkele | 2041 | 'Sustainder Anne, Stan2, 3000K, 1500lm | 375 | 50 | 425 |  |  |  | 220912 |  | 'Sustainder cassette full | Elektronisch | 25 | 2021-06-22 | 220913 | 23W, 20led, stan2, 3000K, 1500lm | 13 | NACHT | DK 03-06 | nacht dim 22:30 - 06:00 | 10 | 100000 | 2021-06-22 | 2045-11-13 | 2045 | 964 | 3135 | 4099 | 9.64 | 31.35 | 40.99 | 0.09 | 3.69
DRA04326 | Binnen bebouwde kom |  | Drachten |  | de Drait |  | Flevo | Huisnr. 93 | 200820 | 568422 |  | 0 | OV |  |  | 220914 | '4M PT PMF 1701733PJ | 7016 | Staal | - | 2021-06-22 | 2061-06-22 | enkel | 2061 | '4M PT PMF 1701733PJ | 300 | 350 | 125 | 775 | 220915 | 'Sustainder Anne, Stan2, 3000K, 1500lm | 2100 | 2021-06-22 | 2041-06-22 |  | enkele | 2041 | 'Sustainder Anne, Stan2, 3000K, 1500lm | 375 | 50 | 425 |  |  |  | 192833 |  | 'Sustainder cassette full | Elektronisch | 25 | 2021-06-22 | 220916 | 23W, 20led, stan2, 3000K, 1500lm | 13 | NACHT | DK 03-06 | nacht dim 22:30 - 06:00 | 10 | 100000 | 2021-06-22 | 2045-11-13 | 2045 | 964 | 3135 | 4099 | 9.64 | 31.35 | 40.99 | 0.09 | 3.69
DRA04327 | Binnen bebouwde kom |  | Drachten |  | de Drait |  | Flevo | Huisnr. 95 | 200804 | 568416 |  | 0 | OV |  |  | 220917 | '4M PT PMF 1701733PJ | 7016 | Staal | - | 2021-06-22 | 2061-06-22 | enkel | 2061 | '4M PT PMF 1701733PJ | 300 | 350 | 125 | 775 | 220919 | 'Sustainder Anne, Stan2, 3000K, 1500lm | 2100 | 2021-06-22 | 2041-06-22 |  | enkele | 2041 | 'Sustainder Anne, Stan2, 3000K, 1500lm | 375 | 50 | 425 |  |  |  | 220920 |  | 'Sustainder cassette full | Elektronisch | 25 | 2021-06-22 | 220921 | 23W, 20led, stan2, 3000K, 1500lm | 13 | NACHT | DK 03-06 | nacht dim 22:30 - 06:00 | 10 | 100000 | 2021-06-22 | 2045-11-13 | 2045 | 964 | 3135 | 4099 | 9.64 | 31.35 | 40.99 | 0.09 | 3.69
DRA04328 | Binnen bebouwde kom |  | Drachten |  | de Drait |  | Flevo | Huisnr. 101 | 200787 | 568425 |  | 0 | OV |  |  | 220922 | '4M PT PMF 1701733PJ | 7016 | Staal | - | 2021-06-22 | 2061-06-22 | enkel | 2061 | '4M PT PMF 1701733PJ | 300 | 350 | 125 | 775 | 220923 | 'Sustainder Anne, Stan2, 3000K, 1500lm | 2100 | 2021-06-22 | 2041-06-22 |  | enkele | 2041 | 'Sustainder Anne, Stan2, 3000K, 1500lm | 375 | 50 | 425 |  |  |  | 220924 |  | 'Sustainder cassette full | Elektronisch | 25 | 2021-06-22 | 220925 | 23W, 20led, stan2, 3000K, 1500lm | 13 | NACHT | DK 03-06 | nacht dim 22:30 - 06:00 | 10 | 100000 | 2021-06-22 | 2045-11-13 | 2045 | 964 | 3135 | 4099 | 9.64 | 31.35 | 40.99 | 0.09 | 3.69
DRA04329 | Binnen bebouwde kom |  | Drachten |  | de Drait |  | Flevo | Huisnr. 143 | 200884 | 568385 |  | 0 | OV |  |  | 220926 | '4M PT PMF 1701733PJ | 7016 | Staal | - | 2021-06-24 | 2061-06-24 | enkel | 2061 | '4M PT PMF 1701733PJ | 300 | 350 | 125 | 775 | 220927 | 'Sustainder Anne, Stan2, 3000K, 1500lm | 2100 | 2021-06-24 | 2041-06-24 |  | enkele | 2041 | 'Sustainder Anne, Stan2, 3000K, 1500lm | 375 | 50 | 425 |  |  |  | 220928 |  | 'Sustainder cassette full | Elektronisch | 25 | 2021-06-24 | 220929 | 23W, 20led, stan2, 3000K, 1500lm | 13 | NACHT | DK 03-06 | nacht dim 22:30 - 06:00 | 10 | 100000 | 2021-06-24 | 2045-11-15 | 2045 | 964 | 3135 | 4099 | 9.64 | 31.35 | 40.99 | 0.09 | 3.69
DRA04330 | Binnen bebouwde kom |  | Drachten |  | de Drait |  | Flevo | Huisnr. 133 | 200883 | 568364 |  | 0 | OV |  |  | 220930 | '4M PT PMF 1701733PJ | 7016 | Staal | - | 2021-06-24 | 2061-06-24 | enkel | 2061 | '4M PT PMF 1701733PJ | 300 | 350 | 125 | 775 | 220931 | 'Sustainder Anne, Stan2, 3000K, 1500lm | 2100 | 2021-06-24 | 2041-06-24 |  | enkele | 2041 | 'Sustainder Anne, Stan2, 3000K, 1500lm | 375 | 50 | 425 |  |  |  | 192849 |  | 'Sustainder cassette full | Elektronisch | 25 | 2021-06-24 | 220932 | 23W, 20led, stan2, 3000K, 1500lm | 13 | NACHT | DK 03-06 | nacht dim 22:30 - 06:00 | 10 | 100000 | 2021-06-24 | 2045-11-15 | 2045 | 964 | 3135 | 4099 | 9.64 | 31.35 | 40.99 | 0.09 | 3.69
DRA04349 | Binnen bebouwde kom |  | Drachten |  | de Drait |  | Flevo | Huisnr. 146 | 200794 | 568289 |  | 0 | OV |  |  | 220933 | '4M PT PMF 1701733PJ | 7016 | Staal | - | 2021-06-25 | 2061-06-25 | enkel | 2061 | '4M PT PMF 1701733PJ | 300 | 350 | 125 | 775 | 220934 | 'Sustainder Anne, Stan2, 3000K, 1500lm | 2100 | 2021-06-25 | 2041-06-25 |  | enkele | 2041 | 'Sustainder Anne, Stan2, 3000K, 1500lm | 375 | 50 | 425 |  |  |  | 220935 |  | 'Sustainder cassette full | Elektronisch | 25 | 2021-06-25 | 220936 | 23W, 20led, stan2, 3000K, 1500lm | 13 | NACHT | DK 03-06 | nacht dim 22:30 - 06:00 | 10 | 100000 | 2021-06-25 | 2045-11-16 | 2045 | 964 | 3135 | 4099 | 9.64 | 31.35 | 40.99 | 0.09 | 3.69
DRA04350 | Binnen bebouwde kom |  | Drachten |  | de Drait |  | Flevo | Huisnr. 138 | 200757 | 568291 |  | 0 | OV |  |  | 220937 | '4M PT PMF 1701733PJ | 7016 | Staal | - | 2021-06-25 | 2061-06-25 | enkel | 2061 | '4M PT PMF 1701733PJ | 300 | 350 | 125 | 775 | 220938 | 'Sustainder Anne, Stan2, 3000K, 1500lm | 2100 | 2021-06-25 | 2041-06-25 |  | enkele | 2041 | 'Sustainder Anne, Stan2, 3000K, 1500lm | 375 | 50 | 425 |  |  |  | 220939 |  | 'Sustainder cassette full | Elektronisch | 25 | 2021-06-25 | 220940 | 23W, 20led, stan2, 3000K, 1500lm | 13 | NACHT | DK 03-06 | nacht dim 22:30 - 06:00 | 10 | 100000 | 2021-06-25 | 2045-11-16 | 2045 | 964 | 3135 | 4099 | 9.64 | 31.35 | 40.99 | 0.09 | 3.69
DRA04351 | Binnen bebouwde kom |  | Drachten |  | de Drait |  | Flevo | Huisnr. 134 | 200724 | 568294 |  | 0 | OV |  |  | 220941 | '4M PT PMF 1701733PJ | 7016 | Staal | - | 2021-06-25 | 2061-06-25 | enkel | 2061 | '4M PT PMF 1701733PJ | 300 | 350 | 125 | 775 | 220942 | 'Sustainder Anne, Stan2, 3000K, 1500lm | 2100 | 2021-06-25 | 2041-06-25 |  | enkele | 2041 | 'Sustainder Anne, Stan2, 3000K, 1500lm | 375 | 50 | 425 |  |  |  | 220943 |  | 'Sustainder cassette full | Elektronisch | 25 | 2021-06-25 | 220944 | 23W, 20led, stan2, 3000K, 1500lm | 13 | NACHT | DK 03-06 | nacht dim 22:30 - 06:00 | 10 | 100000 | 2021-06-25 | 2045-11-16 | 2045 | 964 | 3135 | 4099 | 9.64 | 31.35 | 40.99 | 0.09 | 3.69
DRA04352 | Binnen bebouwde kom |  | Drachten |  | de Drait |  | Flevo | Huisnr. 128 | 200695 | 568296 |  | 0 | OV |  |  | 220945 | '4M PT PMF 1701733PJ | 7016 | Staal | - | 2021-06-25 | 2061-06-25 | enkel | 2061 | '4M PT PMF 1701733PJ | 300 | 350 | 125 | 775 | 220946 | 'Sustainder Anne, Stan2, 3000K, 1500lm | 2100 | 2021-06-25 | 2041-06-25 |  | enkele | 2041 | 'Sustainder Anne, Stan2, 3000K, 1500lm | 375 | 50 | 425 |  |  |  | 220947 |  | 'Sustainder cassette full | Elektronisch | 25 | 2021-06-25 | 207530 | 23W, 20led, stan2, 3000K, 1500lm | 13 | NACHT | DK 03-06 | nacht dim 22:30 - 06:00 | 10 | 100000 | 2021-06-25 | 2045-11-16 | 2045 | 964 | 3135 | 4099 | 9.64 | 31.35 | 40.99 | 0.09 | 3.69
DRA04364 | Binnen bebouwde kom |  | Drachten |  | de Drait |  | Flevo | - | 200736 | 568425 |  | 0 | OV |  |  | 220948 | '4M PT PMF 1701733PJ | 7016 | Staal | - | 2021-06-25 | 2061-06-25 | enkel | 2061 | '4M PT PMF 1701733PJ | 300 | 350 | 125 | 775 | 220949 | 'Sustainder Anne, Stan2, 3000K, 1500lm | 2100 | 2021-06-25 | 2041-06-25 |  | enkele | 2041 | 'Sustainder Anne, Stan2, 3000K, 1500lm | 375 | 50 | 425 |  |  |  | 220950 |  | 'Sustainder cassette full | Elektronisch | 25 | 2021-06-25 | 220951 | 23W, 20led, stan2, 3000K, 1500lm | 13 | NACHT | DK 03-06 | nacht dim 22:30 - 06:00 | 10 | 100000 | 2021-06-25 | 2045-11-16 | 2045 | 964 | 3135 | 4099 | 9.64 | 31.35 | 40.99 | 0.09 | 3.69
DRA02015 | Binnen bebouwde kom |  | Drachten |  | de Drait |  | Greuns | Huisnr. 14 | 200610 | 568219 |  | 0 | OV |  |  | 221044 | '4M PT PMF 1701733PJ | 7016 | Staal | - | 2021-06-28 | 2061-06-28 | enkel | 2061 | '4M PT PMF 1701733PJ | 300 | 350 | 125 | 775 | 221045 | 'Sustainder Anne, Stan2, 3000K, 1500lm | 2100 | 2021-06-28 | 2041-06-28 |  | enkele | 2041 | 'Sustainder Anne, Stan2, 3000K, 1500lm | 375 | 50 | 425 |  |  |  | 221046 |  | 'Sustainder cassette full | Elektronisch | 25 | 2021-06-28 | 221047 | 23W, 20led, stan2, 3000K, 1500lm | 13 | NACHT | DK 03-06 | nacht dim 22:30 - 06:00 | 10 | 100000 | 2021-06-28 | 2045-11-19 | 2045 | 964 | 3135 | 4099 | 9.64 | 31.35 | 40.99 | 0.09 | 3.69
DRA02016 | Binnen bebouwde kom |  | Drachten |  | de Drait |  | Greuns | Huisnr. 16 | 200605 | 568193 |  | 0 | OV |  |  | 221048 | '4M PT PMF 1701733PJ | 7016 | Staal | - | 2021-06-28 | 2061-06-28 | enkel | 2061 | '4M PT PMF 1701733PJ | 300 | 350 | 125 | 775 | 221050 | 'Sustainder Anne, Stan2, 3000K, 1500lm | 2100 | 2021-06-28 | 2041-06-28 |  | enkele | 2041 | 'Sustainder Anne, Stan2, 3000K, 1500lm | 375 | 50 | 425 |  |  |  | 221049 |  | 'Sustainder cassette full | Elektronisch | 25 | 2021-06-28 | 203292 | 23W, 20led, stan2, 3000K, 1500lm | 13 | NACHT | DK 03-06 | nacht dim 22:30 - 06:00 | 10 | 100000 | 2021-06-28 | 2045-11-19 | 2045 | 964 | 3135 | 4099 | 9.64 | 31.35 | 40.99 | 0.09 | 3.69
DRA02017 | Binnen bebouwde kom |  | Drachten |  | de Drait |  | Greuns | Huisnr. 20 | 200605 | 568162 |  | 0 | OV |  |  | 221051 | '4M PT PMF 1701733PJ | 7016 | Staal | - | 2021-06-28 | 2061-06-28 | enkel | 2061 | '4M PT PMF 1701733PJ | 300 | 350 | 125 | 775 | 221052 | 'Sustainder Anne, Stan2, 3000K, 1500lm | 2100 | 2021-06-28 | 2041-06-28 |  | enkele | 2041 | 'Sustainder Anne, Stan2, 3000K, 1500lm | 375 | 50 | 425 |  |  |  | 221053 |  | 'Sustainder cassette full | Elektronisch | 25 | 2021-06-28 | 173005 | 23W, 20led, stan2, 3000K, 1500lm | 13 | NACHT | DK 03-06 | nacht dim 22:30 - 06:00 | 10 | 100000 | 2021-06-28 | 2045-11-19 | 2045 | 964 | 3135 | 4099 | 9.64 | 31.35 | 40.99 | 0.09 | 3.69
DRA02122 | Binnen bebouwde kom |  | Drachten |  | de Drait |  | Greuns | Huisnr. 3 | 200609 | 568132 |  | 0 | OV |  |  | 221057 | '4M PT PMF 1701733PJ | 7016 | Staal | - | 2021-06-28 | 2061-06-28 | enkel | 2061 | '4M PT PMF 1701733PJ | 300 | 350 | 125 | 775 | 221058 | 'Sustainder Anne, Stan2, 3000K, 1500lm | 2100 | 2021-06-28 | 2041-06-28 |  | enkele | 2041 | 'Sustainder Anne, Stan2, 3000K, 1500lm | 375 | 50 | 425 |  |  |  | 221059 |  | 'Sustainder cassette full | Elektronisch | 25 | 2021-06-28 | 221060 | 23W, 20led, stan2, 3000K, 1500lm | 13 | NACHT | DK 03-06 | nacht dim 22:30 - 06:00 | 10 | 100000 | 2021-06-28 | 2045-11-19 | 2045 | 964 | 3135 | 4099 | 9.64 | 31.35 | 40.99 | 0.09 | 3.69
DRA04347 | Binnen bebouwde kom |  | Drachten |  | de Drait |  | Flevo | - | 200818 | 568298 |  | 0 | OV |  |  | 221061 | '4M PT PMF 1701733PJ | 7016 | Staal | - | 2021-07-01 | 2061-07-01 | enkel | 2061 | '4M PT PMF 1701733PJ | 300 | 350 | 125 | 775 | 221062 | 'Sustainder Anne, Stan2, 3000K, 1500lm | 2100 | 2021-07-01 | 2041-07-01 |  | enkele | 2041 | 'Sustainder Anne, Stan2, 3000K, 1500lm | 375 | 50 | 425 |  |  |  | 221063 |  | 'Sustainder cassette full | Elektronisch | 25 | 2021-07-01 | 221064 | 23W, 20led, stan2, 3000K, 1500lm | 13 | NACHT | DK 03-06 | nacht dim 22:30 - 06:00 | 10 | 100000 | 2021-07-01 | 2045-11-22 | 2045 | 964 | 3135 | 4099 | 9.64 | 31.35 | 40.99 | 0.09 | 3.69
DRA04348 | Binnen bebouwde kom |  | Drachten |  | de Drait |  | Flevo | - | 200819 | 568318 |  | 0 | OV |  |  | 221065 | '4M PT PMF 1701733PJ | 7016 | Staal | - | 2021-07-01 | 2061-07-01 | enkel | 2061 | '4M PT PMF 1701733PJ | 300 | 350 | 125 | 775 | 221066 | 'Sustainder Anne, Stan2, 3000K, 1500lm | 2100 | 2021-07-01 | 2041-07-01 |  | enkele | 2041 | 'Sustainder Anne, Stan2, 3000K, 1500lm | 375 | 50 | 425 |  |  |  | 221067 |  | 'Sustainder cassette full | Elektronisch | 25 | 2021-07-01 | 221068 | 23W, 20led, stan2, 3000K, 1500lm | 13 | NACHT | DK 03-06 | nacht dim 22:30 - 06:00 | 10 | 100000 | 2021-07-01 | 2045-11-22 | 2045 | 964 | 3135 | 4099 | 9.64 | 31.35 | 40.99 | 0.09 | 3.69
DRA04379 | Binnen bebouwde kom |  | Drachten |  | de Drait |  | Leppa | Huisnr. 159 | 200891 | 568627 |  | 0 | OV |  |  | 221069 | '4M PT PMF 1701733PJ | 7016 | Staal | - | 2021-06-29 | 2061-06-29 | enkel | 2061 | '4M PT PMF 1701733PJ | 300 | 350 | 125 | 775 | 221070 | 'Sustainder Anne, Stan2, 3000K, 1500lm | 2100 | 2021-06-29 | 2041-06-29 |  | enkele | 2041 | 'Sustainder Anne, Stan2, 3000K, 1500lm | 375 | 50 | 425 |  |  |  | 221071 |  | 'Sustainder cassette full | Elektronisch | 25 | 2021-06-29 | 221072 | 23W, 20led, stan2, 3000K, 1500lm | 13 | NACHT | DK 03-06 | nacht dim 22:30 - 06:00 | 10 | 100000 | 2021-06-29 | 2045-11-20 | 2045 | 964 | 3135 | 4099 | 9.64 | 31.35 | 40.99 | 0.09 | 3.69
DRA04380 | Binnen bebouwde kom |  | Drachten |  | de Drait |  | Leppa | Huisnr. 63 | 200887 | 568606 |  | 0 | OV |  |  | 221073 | '4M PT PMF 1701733PJ | 7016 | Staal | - | 2021-06-29 | 2061-06-29 | enkel | 2061 | '4M PT PMF 1701733PJ | 300 | 350 | 125 | 775 | 221074 | 'Sustainder Anne, Stan2, 3000K, 1500lm | 2100 | 2021-06-29 | 2041-06-29 |  | enkele | 2041 | 'Sustainder Anne, Stan2, 3000K, 1500lm | 375 | 50 | 425 |  |  |  | 221075 |  | 'Sustainder cassette full | Elektronisch | 25 | 2021-06-29 | 221076 | 23W, 20led, stan2, 3000K, 1500lm | 13 | NACHT | DK 03-06 | nacht dim 22:30 - 06:00 | 10 | 100000 | 2021-06-29 | 2045-11-20 | 2045 | 964 | 3135 | 4099 | 9.64 | 31.35 | 40.99 | 0.09 | 3.69
DRA04896 | Binnen bebouwde kom |  | Drachten |  | de Drait |  | Fluessen | - | 200616 | 568488 |  | 0 | OV |  |  | 221077 | '4M PT PMF 1701733PJ | 7016 | Staal | - | 2021-06-03 | 2061-06-03 | enkel | 2061 | '4M PT PMF 1701733PJ | 300 | 350 | 125 | 775 | 221078 | 'Sustainder Anne, Stan2, 3000K, 1500lm | 2100 | 2021-06-03 | 2041-06-03 |  | enkele | 2041 | 'Sustainder Anne, Stan2, 3000K, 1500lm | 375 | 50 | 425 |  |  |  | 186716 |  | 'Sustainder cassette full | Elektronisch | 25 | 2021-06-03 | 221079 | 23W, 20led, stan2, 3000K, 1500lm | 13 | NACHT | DK 03-06 | nacht dim 22:30 - 06:00 | 10 | 100000 | 2021-06-03 | 2045-10-25 | 2045 | 964 | 3135 | 4099 | 9.64 | 31.35 | 40.99 | 0.09 | 3.69
DRA04906 | Binnen bebouwde kom |  | Drachten |  | de Drait |  | Fluessen | Huisnr. 27 | 200555 | 568353 |  | 0 | OV |  |  | 221080 | '4M PT PMF 1701733PJ | 7016 | Staal | - | 2021-06-28 | 2061-06-28 | enkel | 2061 | '4M PT PMF 1701733PJ | 300 | 350 | 125 | 775 | 221081 | 'Sustainder Anne, Stan2, 3000K, 1500lm | 2100 | 2021-06-28 | 2041-06-28 |  | enkele | 2041 | 'Sustainder Anne, Stan2, 3000K, 1500lm | 375 | 50 | 425 |  |  |  | 221082 |  | 'Sustainder cassette full | Elektronisch | 25 | 2021-06-28 | 221083 | 23W, 20led, stan2, 3000K, 1500lm | 13 | NACHT | DK 03-06 | nacht dim 22:30 - 06:00 | 10 | 100000 | 2021-06-28 | 2045-11-19 | 2045 | 964 | 3135 | 4099 | 9.64 | 31.35 | 40.99 | 0.09 | 3.69
DRA04907 | Binnen bebouwde kom |  | Drachten |  | de Drait |  | Fluessen | Huisnr. 25 | 200552 | 568322 |  | 0 | OV |  |  | 221084 | '4M PT PMF 1701733PJ | 7016 | Staal | - | 2021-06-29 | 2061-06-29 | enkel | 2061 | '4M PT PMF 1701733PJ | 300 | 350 | 125 | 775 | 221085 | 'Sustainder Anne, Stan2, 3000K, 1500lm | 2100 | 2021-06-28 | 2041-06-28 |  | enkele | 2041 | 'Sustainder Anne, Stan2, 3000K, 1500lm | 375 | 50 | 425 |  |  |  | 186744 |  | 'Sustainder cassette full | Elektronisch | 25 | 2021-06-28 | 221086 | 23W, 20led, stan2, 3000K, 1500lm | 13 | NACHT | DK 03-06 | nacht dim 22:30 - 06:00 | 10 | 100000 | 2021-06-29 | 2045-11-20 | 2045 | 964 | 3135 | 4099 | 9.64 | 31.35 | 40.99 | 0.09 | 3.69
DRA04964 | Binnen bebouwde kom |  | Drachten |  | de Drait |  | Wimerts | - | 200428 | 568005 |  | 0 | OV |  |  | 221226 | '4M PT PMF 1701733PJ | 7016 | Staal | - | 2021-07-01 | 2061-07-01 | enkel | 2061 | '4M PT PMF 1701733PJ | 300 | 350 | 125 | 775 | 221227 | 'Sustainder Anne, Stan2, 3000K, 1500lm | 2100 | 2021-07-01 | 2041-07-01 |  | enkele | 2041 | 'Sustainder Anne, Stan2, 3000K, 1500lm | 375 | 50 | 425 |  |  |  | 221228 |  | 'Sustainder cassette full | Elektronisch | 25 | 2021-07-01 | 186909 | 23W, 20led, stan2, 3000K, 1500lm | 13 | NACHT | DK 03-06 | nacht dim 22:30 - 06:00 | 10 | 100000 | 2021-07-01 | 2045-11-22 | 2045 | 964 | 3135 | 4099 | 9.64 | 31.35 | 40.99 | 0.09 | 3.69
DRA05053 | Binnen bebouwde kom |  | Drachten |  | de Drait |  | Wimerts | - | 200484 | 568023 |  | 0 | OV |  |  | 221229 | '4M PT PMF 1701733PJ | 7016 | Staal | - | 2021-07-01 | 2061-07-01 | enkel | 2061 | '4M PT PMF 1701733PJ | 300 | 350 | 125 | 775 | 221230 | 'Sustainder Anne, Stan2, 3000K, 1500lm | 2100 | 2021-07-01 | 2041-07-01 |  | enkele | 2041 | 'Sustainder Anne, Stan2, 3000K, 1500lm | 375 | 50 | 425 |  |  |  | 221231 |  | 'Sustainder cassette full | Elektronisch | 25 | 2021-07-01 | 221232 | 23W, 20led, stan2, 3000K, 1500lm | 13 | NACHT | DK 03-06 | nacht dim 22:30 - 06:00 | 10 | 100000 | 2021-07-01 | 2045-11-22 | 2045 | 964 | 3135 | 4099 | 9.64 | 31.35 | 40.99 | 0.09 | 3.69
DRA05137 | Binnen bebouwde kom |  | Drachten |  | de Drait |  | Moezel | - | 200978 | 567909 |  | 0 | OV |  |  | 221233 | '4M PT PMF 1701733PJ | 7016 | Staal | - | 2021-07-02 | 2061-07-02 | enkel | 2061 | '4M PT PMF 1701733PJ | 300 | 350 | 125 | 775 | 221234 | 'Sustainder Anne, Stan2, 3000K, 1500lm | 2100 | 2021-07-02 | 2041-07-02 |  | enkele | 2041 | 'Sustainder Anne, Stan2, 3000K, 1500lm | 375 | 50 | 425 |  |  |  | 221235 |  | 'Sustainder cassette full | Elektronisch | 25 | 2021-07-02 | 221236 | 23W, 20led, stan2, 3000K, 1500lm | 13 | NACHT | DK 03-06 | nacht dim 22:30 - 06:00 | 10 | 100000 | 2021-07-02 | 2045-11-23 | 2045 | 964 | 3135 | 4099 | 9.64 | 31.35 | 40.99 | 0.09 | 3.69
DRA05138 | Binnen bebouwde kom |  | Drachten |  | de Drait |  | Moezel | Huisnr. 210 | 201003 | 567884 |  | 0 | OV |  |  | 221237 | '4M PT PMF 1701733PJ | 7016 | Staal | - | 2021-07-02 | 2061-07-02 | enkel | 2061 | '4M PT PMF 1701733PJ | 300 | 350 | 125 | 775 | 221238 | 'Sustainder Anne, Stan2, 3000K, 1500lm | 2100 | 2021-07-02 | 2041-07-02 |  | enkele | 2041 | 'Sustainder Anne, Stan2, 3000K, 1500lm | 375 | 50 | 425 |  |  |  | 221239 |  | 'Sustainder cassette full | Elektronisch | 25 | 2021-07-02 | 221240 | 23W, 20led, stan2, 3000K, 1500lm | 13 | NACHT | DK 03-06 | nacht dim 22:30 - 06:00 | 10 | 100000 | 2021-07-02 | 2045-11-23 | 2045 | 964 | 3135 | 4099 | 9.64 | 31.35 | 40.99 | 0.09 | 3.69
DRA05139 | Binnen bebouwde kom |  | Drachten |  | de Drait |  | Moezel | Huisnr. 212 | 201008 | 567907 |  | 0 | OV |  |  | 221241 | '4M PT PMF 1701733PJ | 7016 | Staal | - | 2021-07-02 | 2061-07-02 | enkel | 2061 | '4M PT PMF 1701733PJ | 300 | 350 | 125 | 775 | 221242 | 'Sustainder Anne, Stan2, 3000K, 1500lm | 2100 | 2021-07-02 | 2041-07-02 |  | enkele | 2041 | 'Sustainder Anne, Stan2, 3000K, 1500lm | 375 | 50 | 425 |  |  |  | 221243 |  | 'Sustainder cassette full | Elektronisch | 25 | 2021-07-02 | 221244 | 23W, 20led, stan2, 3000K, 1500lm | 13 | NACHT | DK 03-06 | nacht dim 22:30 - 06:00 | 10 | 100000 | 2021-07-02 | 2045-11-23 | 2045 | 964 | 3135 | 4099 | 9.64 | 31.35 | 40.99 | 0.09 | 3.69
DRA05140 | Binnen bebouwde kom |  | Drachten |  | de Drait |  | Moezel | Huisnr. 216 | 201011 | 567930 |  | 0 | OV |  |  | 221245 | '4M PT PMF 1701733PJ | 7016 | Staal | - | 2021-07-02 | 2061-07-02 | enkel | 2061 | '4M PT PMF 1701733PJ | 300 | 350 | 125 | 775 | 221246 | 'Sustainder Anne, Stan2, 3000K, 1500lm | 2100 | 2021-07-02 | 2041-07-02 |  | enkele | 2041 | 'Sustainder Anne, Stan2, 3000K, 1500lm | 375 | 50 | 425 |  |  |  | 221247 |  | 'Sustainder cassette full | Elektronisch | 25 | 2021-07-02 | 221248 | 23W, 20led, stan2, 3000K, 1500lm | 13 | NACHT | DK 03-06 | nacht dim 22:30 - 06:00 | 10 | 100000 | 2021-07-02 | 2045-11-23 | 2045 | 964 | 3135 | 4099 | 9.64 | 31.35 | 40.99 | 0.09 | 3.69
DRA01271 | Binnen bebouwde kom |  | Drachten |  | de Drait |  | Moezel | Huisnr. 240 | 201028 | 567938 |  | 0 | OV |  |  | 221249 | '4M PT PMF 1701733PJ | 7016 | Staal | - | 2021-07-05 | 2061-07-05 | enkel | 2061 | '4M PT PMF 1701733PJ | 300 | 350 | 125 | 775 | 221250 | 'Sustainder Anne, Stan2, 3000K, 1500lm | 2100 | 2021-07-05 | 2041-07-05 |  | enkele | 2041 | 'Sustainder Anne, Stan2, 3000K, 1500lm | 375 | 50 | 425 |  |  |  | 221251 |  | 'Sustainder cassette full | Elektronisch | 25 | 2021-07-05 | 221252 | 23W, 20led, stan2, 3000K, 1500lm | 13 | NACHT | DK 03-06 | nacht dim 22:30 - 06:00 | 10 | 100000 | 2021-07-05 | 2045-11-26 | 2045 | 964 | 3135 | 4099 | 9.64 | 31.35 | 40.99 | 0.09 | 3.69
DRA01272 | Binnen bebouwde kom |  | Drachten |  | de Drait |  | Moezel | Huisnr. 224 | 201062 | 567931 |  | 0 | OV |  |  | 221253 | '4M PT PMF 1701733PJ | 7016 | Staal | - | 2021-07-05 | 2061-07-05 | enkel | 2061 | '4M PT PMF 1701733PJ | 300 | 350 | 125 | 775 | 221254 | 'Sustainder Anne, Stan2, 3000K, 1500lm | 2100 | 2021-07-05 | 2041-07-05 |  | enkele | 2041 | 'Sustainder Anne, Stan2, 3000K, 1500lm | 375 | 50 | 425 |  |  |  | 221255 |  | 'Sustainder cassette full | Elektronisch | 25 | 2021-07-05 | 221256 | 23W, 20led, stan2, 3000K, 1500lm | 13 | NACHT | DK 03-06 | nacht dim 22:30 - 06:00 | 10 | 100000 | 2021-07-05 | 2045-11-26 | 2045 | 964 | 3135 | 4099 | 9.64 | 31.35 | 40.99 | 0.09 | 3.69
DRA01275 | Binnen bebouwde kom |  | Drachten |  | de Drait |  | Moezel | Huisnr. 220 | 201057 | 567903 |  | 0 | OV |  |  | 221257 | '4M PT PMF 1701733PJ | 7016 | Staal | - | 2021-07-05 | 2061-07-05 | enkel | 2061 | '4M PT PMF 1701733PJ | 300 | 350 | 125 | 775 | 221258 | 'Sustainder Anne, Stan2, 3000K, 1500lm | 2100 | 2021-07-05 | 2041-07-05 |  | enkele | 2041 | 'Sustainder Anne, Stan2, 3000K, 1500lm | 375 | 50 | 425 |  |  |  | 221259 |  | 'Sustainder cassette full | Elektronisch | 25 | 2021-07-05 | 221260 | 23W, 20led, stan2, 3000K, 1500lm | 13 | NACHT | DK 03-06 | nacht dim 22:30 - 06:00 | 10 | 100000 | 2021-07-05 | 2045-11-26 | 2045 | 964 | 3135 | 4099 | 9.64 | 31.35 | 40.99 | 0.09 | 3.69
DRA01787 | Binnen bebouwde kom |  | Drachten |  | de Drait |  | Moezel | Huisnr. 226 | 201081 | 567938 |  | 0 | OV |  |  | 221261 | '4M PT PMF 1701733PJ | 7016 | Staal | - | 2021-07-05 | 2061-07-05 | enkel | 2061 | '4M PT PMF 1701733PJ | 300 | 350 | 125 | 775 | 221262 | 'Sustainder Anne, Stan2, 3000K, 1500lm | 2100 | 2021-07-05 | 2041-07-05 |  | enkele | 2041 | 'Sustainder Anne, Stan2, 3000K, 1500lm | 375 | 50 | 425 |  |  |  | 221263 |  | 'Sustainder cassette full | Elektronisch | 25 | 2021-07-05 | 221264 | 23W, 20led, stan2, 3000K, 1500lm | 13 | NACHT | DK 03-06 | nacht dim 22:30 - 06:00 | 10 | 100000 | 2021-07-05 | 2045-11-26 | 2045 | 964 | 3135 | 4099 | 9.64 | 31.35 | 40.99 | 0.09 | 3.69
DRA03693 | Binnen bebouwde kom |  | Drachten |  | de Drait |  | Moezel | - | 200885 | 567828 |  | 0 | OV |  |  | 221265 | '4M PT PMF 1701733PJ | 7016 | Staal | - | 2021-07-05 | 2061-07-05 | enkel | 2061 | '4M PT PMF 1701733PJ | 300 | 350 | 125 | 775 | 221266 | 'Sustainder Anne, Stan2, 3000K, 1500lm | 2100 | 2021-07-05 | 2041-07-05 |  | enkele | 2041 | 'Sustainder Anne, Stan2, 3000K, 1500lm | 375 | 50 | 425 |  |  |  | 221267 |  | 'Sustainder cassette full | Elektronisch | 25 | 2021-07-05 | 221268 | 23W, 20led, stan2, 3000K, 1500lm | 13 | NACHT | DK 03-06 | nacht dim 22:30 - 06:00 | 10 | 100000 | 2021-07-05 | 2045-11-26 | 2045 | 964 | 3135 | 4099 | 9.64 | 31.35 | 40.99 | 0.09 | 3.69
DRA03695 | Binnen bebouwde kom |  | Drachten |  | de Drait |  | Moezel | - | 200861 | 567784 |  | 0 | OV |  |  | 221269 | '4M PT PMF 1701733PJ | 7016 | Staal | - | 2021-07-06 | 2061-07-06 | enkel | 2061 | '4M PT PMF 1701733PJ | 300 | 350 | 125 | 775 | 221270 | 'Sustainder Anne, Stan2, 3000K, 1500lm | 2100 | 2021-07-06 | 2041-07-06 |  | enkele | 2041 | 'Sustainder Anne, Stan2, 3000K, 1500lm | 375 | 50 | 425 |  |  |  | 221271 |  | 'Sustainder cassette full | Elektronisch | 25 | 2021-07-06 | 221272 | 23W, 20led, stan2, 3000K, 1500lm | 13 | NACHT | DK 03-06 | nacht dim 22:30 - 06:00 | 10 | 100000 | 2021-07-06 | 2045-11-27 | 2045 | 964 | 3135 | 4099 | 9.64 | 31.35 | 40.99 | 0.09 | 3.69
DRA03699 | Binnen bebouwde kom |  | Drachten |  | de Drait |  | Moezel | Huisnr. 34 | 200856 | 567825 |  | 0 | OV |  |  | 221273 | '4M PT PMF 1701733PJ | 7016 | Staal | - | 2021-07-06 | 2061-07-06 | enkel | 2061 | '4M PT PMF 1701733PJ | 300 | 350 | 125 | 775 | 221274 | 'Sustainder Anne, Stan2, 3000K, 1500lm | 2100 | 2021-07-06 | 2041-07-06 |  | enkele | 2041 | 'Sustainder Anne, Stan2, 3000K, 1500lm | 375 | 50 | 425 |  |  |  | 221275 |  | 'Sustainder cassette full | Elektronisch | 25 | 2021-07-06 | 221276 | 23W, 20led, stan2, 3000K, 1500lm | 13 | NACHT | DK 03-06 | nacht dim 22:30 - 06:00 | 10 | 100000 | 2021-07-06 | 2045-11-27 | 2045 | 964 | 3135 | 4099 | 9.64 | 31.35 | 40.99 | 0.09 | 3.69
DRA03702 | Binnen bebouwde kom |  | Drachten |  | de Drait |  | Moezel | - | 200833 | 567827 |  | 0 | OV |  |  | 221277 | '4M PT PMF 1701733PJ | 7016 | Staal | - | 2021-07-06 | 2061-07-06 | enkel | 2061 | '4M PT PMF 1701733PJ | 300 | 350 | 125 | 775 | 221278 | 'Sustainder Anne, Stan2, 3000K, 1500lm | 2100 | 2021-07-06 | 2041-07-06 |  | enkele | 2041 | 'Sustainder Anne, Stan2, 3000K, 1500lm | 375 | 50 | 425 |  |  |  | 221279 |  | 'Sustainder cassette full | Elektronisch | 25 | 2021-07-06 | 221280 | 23W, 20led, stan2, 3000K, 1500lm | 13 | NACHT | DK 03-06 | nacht dim 22:30 - 06:00 | 10 | 100000 | 2021-07-06 | 2045-11-27 | 2045 | 964 | 3135 | 4099 | 9.64 | 31.35 | 40.99 | 0.09 | 3.69
DRA03981 | Binnen bebouwde kom |  | Drachten |  | de Drait |  | Moezel | Huisnr. 134 | 200860 | 567902 |  | 0 | OV |  |  | 221281 | '4M PT PMF 1701733PJ | 7016 | Staal | - | 2021-07-06 | 2061-07-06 | enkel | 2061 | '4M PT PMF 1701733PJ | 300 | 350 | 125 | 775 | 221282 | 'Sustainder Anne, Stan2, 3000K, 1500lm | 2100 | 2021-07-06 | 2041-07-06 |  | enkele | 2041 | 'Sustainder Anne, Stan2, 3000K, 1500lm | 375 | 50 | 425 |  |  |  | 221283 |  | 'Sustainder cassette full | Elektronisch | 25 | 2021-07-06 | 192014 | 23W, 20led, stan2, 3000K, 1500lm | 13 | NACHT | DK 03-06 | nacht dim 22:30 - 06:00 | 10 | 100000 | 2021-07-06 | 2045-11-27 | 2045 | 964 | 3135 | 4099 | 9.64 | 31.35 | 40.99 | 0.09 | 3.69
DRA03982 | Binnen bebouwde kom |  | Drachten |  | de Drait |  | Moezel | Huisnr. 168 | 200863 | 567925 |  | 0 | OV |  |  | 221284 | '4M PT PMF 1701733PJ | 7016 | Staal | - | 2021-07-06 | 2061-07-06 | enkel | 2061 | '4M PT PMF 1701733PJ | 300 | 350 | 125 | 775 | 221285 | 'Sustainder Anne, Stan2, 3000K, 1500lm | 2100 | 2021-07-06 | 2041-07-06 |  | enkele | 2041 | 'Sustainder Anne, Stan2, 3000K, 1500lm | 375 | 50 | 425 |  |  |  | 221286 |  | 'Sustainder cassette full | Elektronisch | 25 | 2021-07-06 | 221287 | 23W, 20led, stan2, 3000K, 1500lm | 13 | NACHT | DK 03-06 | nacht dim 22:30 - 06:00 | 10 | 100000 | 2021-07-06 | 2045-11-27 | 2045 | 964 | 3135 | 4099 | 9.64 | 31.35 | 40.99 | 0.09 | 3.69
DRA05129 | Binnen bebouwde kom |  | Drachten |  | de Drait |  | Moezel | - | 200737 | 567959 |  | 0 | OV |  |  | 221288 | '4M PT PMF 1701733PJ | 7016 | Staal | - | 2021-07-08 | 2061-07-08 | enkel | 2061 | '4M PT PMF 1701733PJ | 300 | 350 | 125 | 775 | 221289 | 'Sustainder Anne, Stan2, 3000K, 1500lm | 2100 | 2021-07-08 | 2041-07-08 |  | enkele | 2041 | 'Sustainder Anne, Stan2, 3000K, 1500lm | 375 | 50 | 425 |  |  |  | 221290 |  | 'Sustainder cassette full | Elektronisch | 25 | 2021-07-08 | 221291 | 23W, 20led, stan2, 3000K, 1500lm | 13 | NACHT | DK 03-06 | nacht dim 22:30 - 06:00 | 10 | 100000 | 2021-07-08 | 2045-11-29 | 2045 | 964 | 3135 | 4099 | 9.64 | 31.35 | 40.99 | 0.09 | 3.69
DRA05130 | Binnen bebouwde kom |  | Drachten |  | de Drait |  | Moezel | Huisnr. 49 | 200739 | 567984 |  | 0 | OV |  |  | 221292 | '4M PT PMF 1701733PJ | 7016 | Staal | - | 2021-07-08 | 2061-07-08 | enkel | 2061 | '4M PT PMF 1701733PJ | 300 | 350 | 125 | 775 | 221293 | 'Sustainder Anne, Stan2, 3000K, 1500lm | 2100 | 2021-07-08 | 2041-07-08 |  | enkele | 2041 | 'Sustainder Anne, Stan2, 3000K, 1500lm | 375 | 50 | 425 |  |  |  | 221294 |  | 'Sustainder cassette full | Elektronisch | 25 | 2021-07-08 | 221295 | 23W, 20led, stan2, 3000K, 1500lm | 13 | NACHT | DK 03-06 | nacht dim 22:30 - 06:00 | 10 | 100000 | 2021-07-08 | 2045-11-29 | 2045 | 964 | 3135 | 4099 | 9.64 | 31.35 | 40.99 | 0.09 | 3.69
DRA05131 | Binnen bebouwde kom |  | Drachten |  | de Drait |  | Moezel | - | 200770 | 567987 |  | 0 | OV |  |  | 221296 | '4M PT PMF 1701733PJ | 7016 | Staal | - | 2021-07-08 | 2061-07-08 | enkel | 2061 | '4M PT PMF 1701733PJ | 300 | 350 | 125 | 775 | 221297 | 'Sustainder Anne, Stan2, 3000K, 1500lm | 2100 | 2021-07-08 | 2041-07-08 |  | enkele | 2041 | 'Sustainder Anne, Stan2, 3000K, 1500lm | 375 | 50 | 425 |  |  |  | 221298 |  | 'Sustainder cassette full | Elektronisch | 25 | 2021-07-08 | 221299 | 23W, 20led, stan2, 3000K, 1500lm | 13 | NACHT | DK 03-06 | nacht dim 22:30 - 06:00 | 10 | 100000 | 2021-07-08 | 2045-11-29 | 2045 | 964 | 3135 | 4099 | 9.64 | 31.35 | 40.99 | 0.09 | 3.69
DRA05143 | Binnen bebouwde kom |  | Drachten |  | de Drait |  | Moezel | - | 201008 | 567948 |  | 0 | OV |  |  | 221300 | '4M PT PMF 1701733PJ | 7016 | Staal | - | 2021-07-06 | 2061-07-06 | enkel | 2061 | '4M PT PMF 1701733PJ | 300 | 350 | 125 | 775 | 221301 | 'Sustainder Anne, Stan2, 3000K, 1500lm | 2100 | 2021-07-06 | 2041-07-06 |  | enkele | 2041 | 'Sustainder Anne, Stan2, 3000K, 1500lm | 375 | 50 | 425 |  |  |  | 221302 |  | 'Sustainder cassette full | Elektronisch | 25 | 2021-07-06 | 221303 | 23W, 20led, stan2, 3000K, 1500lm | 13 | NACHT | DK 03-06 | nacht dim 22:30 - 06:00 | 10 | 100000 | 2021-07-06 | 2045-11-27 | 2045 | 964 | 3135 | 4099 | 9.64 | 31.35 | 40.99 | 0.09 | 3.69
DRA05623 | Binnen bebouwde kom |  | Drachten |  | de Drait |  | Moezel | Huisnr. 112 | 200886 | 567920 |  | 0 | OV |  |  | 221304 | '4M PT PMF 1701733PJ | 7016 | Staal | - | 2021-07-06 | 2061-07-06 | enkel | 2061 | '4M PT PMF 1701733PJ | 300 | 350 | 125 | 775 | 221305 | 'Sustainder Anne, Stan2, 3000K, 1500lm | 2100 | 2021-07-06 | 2041-07-06 |  | enkele | 2041 | 'Sustainder Anne, Stan2, 3000K, 1500lm | 375 | 50 | 425 |  |  |  | 221306 |  | 'Sustainder cassette full | Elektronisch | 25 | 2021-07-06 | 221307 | 23W, 20led, stan2, 3000K, 1500lm | 13 | NACHT | DK 03-06 | nacht dim 22:30 - 06:00 | 10 | 100000 | 2021-07-06 | 2045-11-27 | 2045 | 964 | 3135 | 4099 | 9.64 | 31.35 | 40.99 | 0.09 | 3.69
DRA05624 | Binnen bebouwde kom |  | Drachten |  | de Drait |  | Moezel | Huisnr. 122 | 200884 | 567883 |  | 0 | OV |  |  | 221308 | '4M PT PMF 1701733PJ | 7016 | Staal | - | 2021-07-06 | 2061-07-06 | enkel | 2061 | '4M PT PMF 1701733PJ | 300 | 350 | 125 | 775 | 221309 | 'Sustainder Anne, Stan2, 3000K, 1500lm | 2100 | 2021-07-06 | 2041-07-06 |  | enkele | 2041 | 'Sustainder Anne, Stan2, 3000K, 1500lm | 375 | 50 | 425 |  |  |  | 221311 |  | 'Sustainder cassette full | Elektronisch | 25 | 2021-07-06 | 221310 | 23W, 20led, stan2, 3000K, 1500lm | 13 | NACHT | DK 03-06 | nacht dim 22:30 - 06:00 | 10 | 100000 | 2021-07-06 | 2045-11-27 | 2045 | 964 | 3135 | 4099 | 9.64 | 31.35 | 40.99 | 0.09 | 3.69
DRA05068 | Binnen bebouwde kom |  | Drachten |  | de Drait |  | Dollard | - | 200661 | 568133 |  | 0 | OV |  |  | 221312 | '4M PT PMF 1701733PJ | 7016 | Staal | - | 2021-07-09 | 2061-07-09 | enkel | 2061 | '4M PT PMF 1701733PJ | 300 | 350 | 125 | 775 | 221313 | 'Sustainder Anne, Stan2, 3000K, 1500lm | 2100 | 2021-07-09 | 2041-07-09 |  | enkele | 2041 | 'Sustainder Anne, Stan2, 3000K, 1500lm | 375 | 50 | 425 |  |  |  | 221314 |  | 'Sustainder cassette full | Elektronisch | 25 | 2021-07-09 | 221315 | 23W, 20led, stan2, 3000K, 1500lm | 13 | NACHT | DK 03-06 | nacht dim 22:30 - 06:00 | 10 | 100000 | 2021-07-09 | 2045-11-30 | 2045 | 964 | 3135 | 4099 | 9.64 | 31.35 | 40.99 | 0.09 | 3.69
DRA05070 | Binnen bebouwde kom |  | Drachten |  | de Drait |  | Dollard | - | 200666 | 568192 |  | 0 | OV |  |  | 221316 | '4M PT PMF 1701733PJ | 7016 | Staal | - | 2021-07-09 | 2061-07-09 | enkel | 2061 | '4M PT PMF 1701733PJ | 300 | 350 | 125 | 775 | 221317 | 'Sustainder Anne, Stan2, 3000K, 1500lm | 2100 | 2021-07-09 | 2041-07-09 |  | enkele | 2041 | 'Sustainder Anne, Stan2, 3000K, 1500lm | 375 | 50 | 425 |  |  |  | 206213 |  | 'Sustainder cassette full | Elektronisch | 25 | 2021-07-09 | 221318 | 23W, 20led, stan2, 3000K, 1500lm | 13 | NACHT | DK 03-06 | nacht dim 22:30 - 06:00 | 10 | 100000 | 2021-07-09 | 2045-11-30 | 2045 | 964 | 3135 | 4099 | 9.64 | 31.35 | 40.99 | 0.09 | 3.69
DRA05071 | Binnen bebouwde kom |  | Drachten |  | de Drait |  | Dollard | - | 200657 | 568222 |  | 0 | OV |  |  | 221319 | '4M PT PMF 1701733PJ | 7016 | Staal | - | 2021-07-09 | 2061-07-09 | enkel | 2061 | '4M PT PMF 1701733PJ | 300 | 350 | 125 | 775 | 221320 | 'Sustainder Anne, Stan2, 3000K, 1500lm | 2100 | 2021-07-09 | 2041-07-09 |  | enkele | 2041 | 'Sustainder Anne, Stan2, 3000K, 1500lm | 375 | 50 | 425 |  |  |  | 221321 |  | 'Sustainder cassette full | Elektronisch | 25 | 2021-07-09 | 221322 | 23W, 20led, stan2, 3000K, 1500lm | 13 | NACHT | DK 03-06 | nacht dim 22:30 - 06:00 | 10 | 100000 | 2021-07-09 | 2045-11-30 | 2045 | 964 | 3135 | 4099 | 9.64 | 31.35 | 40.99 | 0.09 | 3.69
DRA05083 | Binnen bebouwde kom |  | Drachten |  | de Drait |  | Dollard | Huisnr. 74 | 200703 | 568135 |  | 0 | OV |  |  | 221323 | '4M PT PMF 1701733PJ | 7016 | Staal | - | 2021-07-09 | 2061-07-09 | enkel | 2061 | '4M PT PMF 1701733PJ | 300 | 350 | 125 | 775 | 221325 | 'Sustainder Anne, Stan2, 3000K, 1500lm | 2100 | 2021-07-09 | 2041-07-09 |  | enkele | 2041 | 'Sustainder Anne, Stan2, 3000K, 1500lm | 375 | 50 | 425 |  |  |  | 221326 |  | 'Sustainder cassette full | Elektronisch | 25 | 2021-07-09 | 221327 | 23W, 20led, stan2, 3000K, 1500lm | 13 | NACHT | DK 03-06 | nacht dim 22:30 - 06:00 | 10 | 100000 | 2021-07-09 | 2045-11-30 | 2045 | 964 | 3135 | 4099 | 9.64 | 31.35 | 40.99 | 0.09 | 3.69
DRA05085 | Binnen bebouwde kom |  | Drachten |  | de Drait |  | Dollard | Huisnr. 60 | 200748 | 568128 |  | 0 | OV |  |  | 221328 | '4M PT PMF 1701733PJ | 7016 | Staal | - | 2021-07-09 | 2061-07-09 | enkel | 2061 | '4M PT PMF 1701733PJ | 300 | 350 | 125 | 775 | 221329 | 'Sustainder Anne, Stan2, 3000K, 1500lm | 2100 | 2021-07-09 | 2041-07-09 |  | enkele | 2041 | 'Sustainder Anne, Stan2, 3000K, 1500lm | 375 | 50 | 425 |  |  |  | 221330 |  | 'Sustainder cassette full | Elektronisch | 25 | 2021-07-09 | 221331 | 23W, 20led, stan2, 3000K, 1500lm | 13 | NACHT | DK 03-06 | nacht dim 22:30 - 06:00 | 10 | 100000 | 2021-07-09 | 2045-11-30 | 2045 | 964 | 3135 | 4099 | 9.64 | 31.35 | 40.99 | 0.09 | 3.69
DRA03983 | Binnen bebouwde kom |  | Drachten |  | de Drait |  | Dollard | Huisnr. 238 | 200880 | 568104 |  | 0 | OV |  |  | 221399 | '4M PT PMF 1701733PJ | 7016 | Staal | - | 2021-07-20 | 2061-07-20 | enkel | 2061 | '4M PT PMF 1701733PJ | 300 | 350 | 125 | 775 | 221400 | 'Sustainder Anne, Stan2, 3000K, 1500lm | 2100 | 2021-07-20 | 2041-07-20 |  | enkele | 2041 | 'Sustainder Anne, Stan2, 3000K, 1500lm | 375 | 50 | 425 |  |  |  | 221401 |  | 'Sustainder cassette full | Elektronisch | 25 | 2021-07-20 | 221402 | 23W, 20led, stan2, 3000K, 1500lm | 13 | NACHT | DK 03-06 | nacht dim 22:30 - 06:00 | 10 | 100000 | 2021-07-20 | 2045-12-11 | 2045 | 964 | 3135 | 4099 | 9.64 | 31.35 | 40.99 | 0.09 | 3.69
DRA03990 | Binnen bebouwde kom |  | Drachten |  | de Drait |  | Dollard | Huisnr. 170 | 200785 | 568092 |  | 0 | OV |  |  | 221406 | '4M PT PMF 1701733PJ | 7016 | Staal | - | 2021-07-19 | 2061-07-19 | enkel | 2061 | '4M PT PMF 1701733PJ | 300 | 350 | 125 | 775 | 221407 | 'Sustainder Anne, Stan2, 3000K, 1500lm | 2100 | 2021-07-19 | 2041-07-19 |  | enkele | 2041 | 'Sustainder Anne, Stan2, 3000K, 1500lm | 375 | 50 | 425 |  |  |  | 221408 |  | 'Sustainder cassette full | Elektronisch | 25 | 2021-07-19 | 221409 | 23W, 20led, stan2, 3000K, 1500lm | 13 | NACHT | DK 03-06 | nacht dim 22:30 - 06:00 | 10 | 100000 | 2021-07-19 | 2045-12-10 | 2045 | 964 | 3135 | 4099 | 9.64 | 31.35 | 40.99 | 0.09 | 3.69
DRA03992 | Binnen bebouwde kom |  | Drachten |  | de Drait |  | Dollard | Huisnr. 83 | 200895 | 568175 |  | 0 | OV |  |  | 221410 | '4M PT PMF 1701733PJ | 7016 | Staal | - | 2021-07-22 | 2061-07-22 | enkel | 2061 | '4M PT PMF 1701733PJ | 300 | 350 | 125 | 775 | 221411 | 'Sustainder Anne, Stan2, 3000K, 1500lm | 2100 | 2021-07-22 | 2041-07-22 |  | enkele | 2041 | 'Sustainder Anne, Stan2, 3000K, 1500lm | 375 | 50 | 425 |  |  |  | 221414 |  | 'Sustainder cassette full | Elektronisch | 25 | 2021-07-22 | 221413 | 23W, 20led, stan2, 3000K, 1500lm | 13 | NACHT | DK 03-06 | nacht dim 22:30 - 06:00 | 10 | 100000 | 2021-07-22 | 2045-12-13 | 2045 | 964 | 3135 | 4099 | 9.64 | 31.35 | 40.99 | 0.09 | 3.69
DRA03993 | Binnen bebouwde kom |  | Drachten |  | de Drait |  | Dollard | Huisnr. 74 | 200893 | 568152 |  | 0 | OV |  |  | 221415 | '4M PT PMF 1701733PJ | 7016 | Staal | - | 2021-07-22 | 2061-07-22 | enkel | 2061 | '4M PT PMF 1701733PJ | 300 | 350 | 125 | 775 | 221416 | 'Sustainder Anne, Stan2, 3000K, 1500lm | 2100 | 2021-07-22 | 2041-07-22 |  | enkele | 2041 | 'Sustainder Anne, Stan2, 3000K, 1500lm | 375 | 50 | 425 |  |  |  | 221417 |  | 'Sustainder cassette full | Elektronisch | 25 | 2021-07-22 | 221418 | 23W, 20led, stan2, 3000K, 1500lm | 13 | NACHT | DK 03-06 | nacht dim 22:30 - 06:00 | 10 | 100000 | 2021-07-22 | 2045-12-13 | 2045 | 964 | 3135 | 4099 | 9.64 | 31.35 | 40.99 | 0.09 | 3.69
DRA05094 | Binnen bebouwde kom |  | Drachten |  | de Drait |  | Dollard | - | 200698 | 568100 |  | 0 | OV |  |  | 221426 | '4M PT PMF 1701733PJ | 7016 | Staal | - | 2021-07-15 | 2061-07-15 | enkel | 2061 | '4M PT PMF 1701733PJ | 300 | 350 | 125 | 775 | 221427 | 'Sustainder Anne, Stan2, 3000K, 1500lm | 2100 | 2021-07-15 | 2041-07-15 |  | enkele | 2041 | 'Sustainder Anne, Stan2, 3000K, 1500lm | 375 | 50 | 425 |  |  |  | 221428 |  | 'Sustainder cassette full | Elektronisch | 25 | 2021-07-15 | 221429 | 23W, 20led, stan2, 3000K, 1500lm | 13 | NACHT | DK 03-06 | nacht dim 22:30 - 06:00 | 10 | 100000 | 2021-07-15 | 2045-12-06 | 2045 | 964 | 3135 | 4099 | 9.64 | 31.35 | 40.99 | 0.09 | 3.69
DRA05093 | Binnen bebouwde kom |  | Drachten |  | de Drait |  | Dollard | - | 200710 | 568075 |  | 0 | OV |  |  | 221430 | '4M PT PMF 1701733PJ | 7016 | Staal | - | 2021-07-13 | 2061-07-13 | enkel | 2061 | '4M PT PMF 1701733PJ | 300 | 350 | 125 | 775 | 221431 | 'Sustainder Anne, Stan2, 3000K, 1500lm | 2100 | 2021-07-13 | 2041-07-13 |  | enkele | 2041 | 'Sustainder Anne, Stan2, 3000K, 1500lm | 375 | 50 | 425 |  |  |  | 221432 |  | 'Sustainder cassette full | Elektronisch | 25 | 2021-07-13 | 221433 | 23W, 20led, stan2, 3000K, 1500lm | 13 | NACHT | DK 03-06 | nacht dim 22:30 - 06:00 | 10 | 100000 | 2021-07-13 | 2045-12-04 | 2045 | 964 | 3135 | 4099 | 9.64 | 31.35 | 40.99 | 0.09 | 3.69
DRA05095 | Binnen bebouwde kom |  | Drachten |  | de Drait |  | Dollard | - | 200693 | 568058 |  | 0 | OV |  |  | 221434 | '4M PT PMF 1701733PJ | 7016 | Staal | - | 2021-07-12 | 2061-07-12 | enkel | 2061 | '4M PT PMF 1701733PJ | 300 | 350 | 125 | 775 | 221435 | 'Sustainder Anne, Stan2, 3000K, 1500lm | 2100 | 2021-07-12 | 2041-07-12 |  | enkele | 2041 | 'Sustainder Anne, Stan2, 3000K, 1500lm | 375 | 50 | 425 |  |  |  | 221436 |  | 'Sustainder cassette full | Elektronisch | 25 | 2021-07-12 | 221437 | 23W, 20led, stan2, 3000K, 1500lm | 13 | NACHT | DK 03-06 | nacht dim 22:30 - 06:00 | 10 | 100000 | 2021-07-12 | 2045-12-03 | 2045 | 964 | 3135 | 4099 | 9.64 | 31.35 | 40.99 | 0.09 | 3.69
DRA05100 | Binnen bebouwde kom |  | Drachten |  | de Drait |  | Dollard | Huisnr. 28 | 200738 | 568047 |  | 0 | OV |  |  | 221438 | '4M PT PMF 1701733PJ | 7016 | Staal | - | 2021-07-13 | 2061-07-13 | enkel | 2061 | '4M PT PMF 1701733PJ | 300 | 350 | 125 | 775 | 221439 | 'Sustainder Anne, Stan2, 3000K, 1500lm | 2100 | 2021-07-13 | 2041-07-13 |  | enkele | 2041 | 'Sustainder Anne, Stan2, 3000K, 1500lm | 375 | 50 | 425 |  |  |  | 221440 |  | 'Sustainder cassette full | Elektronisch | 25 | 2021-07-13 | 221441 | 23W, 20led, stan2, 3000K, 1500lm | 13 | NACHT | DK 03-06 | nacht dim 22:30 - 06:00 | 10 | 100000 | 2021-07-13 | 2045-12-04 | 2045 | 964 | 3135 | 4099 | 9.64 | 31.35 | 40.99 | 0.09 | 3.69
DRA05102 | Binnen bebouwde kom |  | Drachten |  | de Drait |  | Dollard | - | 200760 | 568032 |  | 0 | OV |  |  | 180498 | '4M PT PMF 1701733PJ | 7016 | Staal | - | 2021-07-15 | 2061-07-15 | enkel | 2061 | '4M PT PMF 1701733PJ | 300 | 350 | 125 | 775 | 221442 | 'Sustainder Anne, Stan2, 3000K, 1500lm | 2100 | 2021-07-15 | 2041-07-15 |  | enkele | 2041 | 'Sustainder Anne, Stan2, 3000K, 1500lm | 375 | 50 | 425 |  |  |  | 221443 |  | 'Sustainder cassette full | Elektronisch | 25 | 2021-07-15 | 180501 | 23W, 20led, stan2, 3000K, 1500lm | 13 | NACHT | DK 03-06 | nacht dim 22:30 - 06:00 | 10 | 100000 | 2021-07-15 | 2045-12-06 | 2045 | 964 | 3135 | 4099 | 9.64 | 31.35 | 40.99 | 0.09 | 3.69
DRA05106 | Binnen bebouwde kom |  | Drachten |  | de Drait |  | Dollard | - | 200810 | 568040 |  | 0 | OV |  |  | 221444 | '4M PT PMF 1701733PJ | 7016 | Staal | - | 2021-07-16 | 2061-07-16 | enkel | 2061 | '4M PT PMF 1701733PJ | 300 | 350 | 125 | 775 | 221445 | 'Sustainder Anne, Stan2, 3000K, 1500lm | 2100 | 2021-07-16 | 2041-07-16 |  | enkele | 2041 | 'Sustainder Anne, Stan2, 3000K, 1500lm | 375 | 50 | 425 |  |  |  | 221446 |  | 'Sustainder cassette full | Elektronisch | 25 | 2021-07-16 | 221447 | 23W, 20led, stan2, 3000K, 1500lm | 13 | NACHT | DK 03-06 | nacht dim 22:30 - 06:00 | 10 | 100000 | 2021-07-16 | 2045-12-07 | 2045 | 964 | 3135 | 4099 | 9.64 | 31.35 | 40.99 | 0.09 | 3.69
DRA05107 | Binnen bebouwde kom |  | Drachten |  | de Drait |  | Dollard | - | 200806 | 568005 |  | 0 | OV |  |  | 221448 | '4M PT PMF 1701733PJ | 7016 | Staal | - | 2021-07-16 | 2061-07-16 | enkel | 2061 | '4M PT PMF 1701733PJ | 300 | 350 | 125 | 775 | 221449 | 'Sustainder Anne, Stan2, 3000K, 1500lm | 2100 | 2021-07-16 | 2041-07-16 |  | enkele | 2041 | 'Sustainder Anne, Stan2, 3000K, 1500lm | 375 | 50 | 425 |  |  |  | 221450 |  | 'Sustainder cassette full | Elektronisch | 25 | 2021-07-16 | 221451 | 23W, 20led, stan2, 3000K, 1500lm | 13 | NACHT | DK 03-06 | nacht dim 22:30 - 06:00 | 10 | 100000 | 2021-07-16 | 2045-12-07 | 2045 | 964 | 3135 | 4099 | 9.64 | 31.35 | 40.99 | 0.09 | 3.69
DRA05149 | Binnen bebouwde kom |  | Drachten |  | de Drait |  | Dollard | Huisnr. 314 | 200992 | 568016 |  | 0 | OV |  |  | 221452 | '4M PT PMF 1701733PJ | 7016 | Staal | - | 2021-07-19 | 2061-07-19 | enkel | 2061 | '4M PT PMF 1701733PJ | 300 | 350 | 125 | 775 | 221453 | 'Sustainder Anne, Stan2, 3000K, 1500lm | 2100 | 2021-07-19 | 2041-07-19 |  | enkele | 2041 | 'Sustainder Anne, Stan2, 3000K, 1500lm | 375 | 50 | 425 |  |  |  | 221454 |  | 'Sustainder cassette full | Elektronisch | 25 | 2021-07-19 | 221455 | 23W, 20led, stan2, 3000K, 1500lm | 13 | NACHT | DK 03-06 | nacht dim 22:30 - 06:00 | 10 | 100000 | 2021-07-19 | 2045-12-10 | 2045 | 964 | 3135 | 4099 | 9.64 | 31.35 | 40.99 | 0.09 | 3.69
DRA05150 | Binnen bebouwde kom |  | Drachten |  | de Drait |  | Dollard | Huisnr. 316 | 200974 | 568022 |  | 0 | OV |  |  | 221456 | '4M PT PMF 1701733PJ | 7016 | Staal | - | 2021-07-19 | 2061-07-19 | enkel | 2061 | '4M PT PMF 1701733PJ | 300 | 350 | 125 | 775 | 221457 | 'Sustainder Anne, Stan2, 3000K, 1500lm | 2100 | 2021-07-19 | 2041-07-19 |  | enkele | 2041 | 'Sustainder Anne, Stan2, 3000K, 1500lm | 375 | 50 | 425 |  |  |  | 221458 |  | 'Sustainder cassette full | Elektronisch | 25 | 2021-07-19 | 221459 | 23W, 20led, stan2, 3000K, 1500lm | 13 | NACHT | DK 03-06 | nacht dim 22:30 - 06:00 | 10 | 100000 | 2021-07-19 | 2045-12-10 | 2045 | 964 | 3135 | 4099 | 9.64 | 31.35 | 40.99 | 0.09 | 3.69
DRA04335 | Binnen bebouwde kom |  | Drachten |  | de Drait |  | Dollard | - | 200859 | 568205 |  | 0 | OV |  |  | 221460 | '4M PT PMF 1701733PJ | 7016 | Staal | - | 2021-07-22 | 2061-07-22 | enkel | 2061 | '4M PT PMF 1701733PJ | 300 | 350 | 125 | 775 | 221461 | 'Sustainder Anne, Stan2, 3000K, 1500lm | 2100 | 2021-07-22 | 2041-07-22 |  | enkele | 2041 | 'Sustainder Anne, Stan2, 3000K, 1500lm | 375 | 50 | 425 |  |  |  | 221462 |  | 'Sustainder cassette full | Elektronisch | 25 | 2021-07-22 | 221463 | 23W, 20led, stan2, 3000K, 1500lm | 13 | NACHT | DK 03-06 | nacht dim 22:30 - 06:00 | 10 | 100000 | 2021-07-22 | 2045-12-13 | 2045 | 964 | 3135 | 4099 | 9.64 | 31.35 | 40.99 | 0.09 | 3.69
DRA04963 | Binnen bebouwde kom |  | Drachten |  | de Drait |  | Wimerts | - | 200401 | 568013 |  | 0 | OV |  |  | 221464 | '4M PT PMF 1701733PJ | 7016 | Staal | - | 2021-07-23 | 2061-07-23 | enkel | 2061 | '4M PT PMF 1701733PJ | 300 | 350 | 125 | 775 | 221465 | 'Sustainder Anne, Stan2, 3000K, 1500lm | 2100 | 2021-07-23 | 2041-07-23 |  | enkele | 2041 | 'Sustainder Anne, Stan2, 3000K, 1500lm | 375 | 50 | 425 |  |  |  | 221466 |  | 'Sustainder cassette full | Elektronisch | 25 | 2021-07-23 | 221467 | 23W, 20led, stan2, 3000K, 1500lm | 13 | NACHT | DK 03-06 | nacht dim 22:30 - 06:00 | 10 | 100000 | 2021-07-23 | 2045-12-14 | 2045 | 964 | 3135 | 4099 | 9.64 | 31.35 | 40.99 | 0.09 | 3.69
DRA05062 | Binnen bebouwde kom |  | Drachten |  | de Drait |  | Wimerts | - | 200618 | 568024 |  | 0 | OV |  |  | 221468 | '4M PT PMF 1701733PJ | 7016 | Staal | - | 2021-07-23 | 2061-07-23 | enkel | 2061 | '4M PT PMF 1701733PJ | 300 | 350 | 125 | 775 | 221469 | 'Sustainder Anne, Stan2, 3000K, 1500lm | 2100 | 2021-07-23 | 2041-07-23 |  | enkele | 2041 | 'Sustainder Anne, Stan2, 3000K, 1500lm | 375 | 50 | 425 |  |  |  | 221470 |  | 'Sustainder cassette full | Elektronisch | 25 | 2021-07-23 | 221471 | 23W, 20led, stan2, 3000K, 1500lm | 13 | NACHT | DK 03-06 | nacht dim 22:30 - 06:00 | 10 | 100000 | 2021-07-23 | 2045-12-14 | 2045 | 964 | 3135 | 4099 | 9.64 | 31.35 | 40.99 | 0.09 | 3.69
DRA04970 | Binnen bebouwde kom |  | Drachten |  | de Drait |  | Wimerts | Huisnr. 135 | 200349 | 568042 |  | 0 | OV |  |  | 221472 | '4M PT PMF 1701733PJ | 7016 | Staal | - | 2021-07-22 | 2061-07-22 | enkel | 2061 | '4M PT PMF 1701733PJ | 300 | 350 | 125 | 775 | 221473 | 'Sustainder Anne, Stan2, 3000K, 1500lm | 2100 | 2021-07-22 | 2041-07-22 |  | enkele | 2041 | 'Sustainder Anne, Stan2, 3000K, 1500lm | 375 | 50 | 425 |  |  |  | 221474 |  | 'Sustainder cassette full | Elektronisch | 25 | 2021-07-22 | 221475 | 23W, 20led, stan2, 3000K, 1500lm | 13 | NACHT | DK 03-06 | nacht dim 22:30 - 06:00 | 10 | 100000 | 2021-07-22 | 2045-12-13 | 2045 | 964 | 3135 | 4099 | 9.64 | 31.35 | 40.99 | 0.09 | 3.69
DRA04973 | Binnen bebouwde kom |  | Drachten |  | de Drait |  | Wimerts | Huisnr. 143 | 200424 | 568020 |  | 0 | OV |  |  | 221476 | '4M PT PMF 1701733PJ | 7016 | Staal | - | 2021-07-23 | 2061-07-23 | enkel | 2061 | '4M PT PMF 1701733PJ | 300 | 350 | 125 | 775 | 221477 | 'Sustainder Anne, Stan2, 3000K, 1500lm | 2100 | 2021-07-23 | 2041-07-23 |  | enkele | 2041 | 'Sustainder Anne, Stan2, 3000K, 1500lm | 375 | 50 | 425 |  |  |  | 221478 |  | 'Sustainder cassette full | Elektronisch | 25 | 2021-07-23 | 221479 | 23W, 20led, stan2, 3000K, 1500lm | 13 | NACHT | DK 03-06 | nacht dim 22:30 - 06:00 | 10 | 100000 | 2021-07-23 | 2045-12-14 | 2045 | 964 | 3135 | 4099 | 9.64 | 31.35 | 40.99 | 0.09 | 3.69
DRA03980 | Binnen bebouwde kom |  | Drachten |  | de Drait |  | Moezel | Huisnr. 142 | 200832 | 567906 |  | 0 | OV |  |  | 192007 | '4M PT PMF 1701733PJ | 7016 | Staal | - | 2021-08-30 | 2061-08-30 | enkel | 2061 | '4M PT PMF 1701733PJ | 300 | 350 | 125 | 775 | 221480 | 'Sustainder Anne, Stan2, 3000K, 1500lm | 2100 | 2021-08-30 | 2041-08-30 |  | enkele | 2041 | 'Sustainder Anne, Stan2, 3000K, 1500lm | 375 | 50 | 425 |  |  |  | 221481 |  | 'Sustainder cassette full | Elektronisch | 25 | 2021-08-30 | 221482 | 23W, 20led, stan2, 3000K, 1500lm | 13 | NACHT | DK 03-06 | nacht dim 22:30 - 06:00 | 10 | 100000 | 2021-08-30 | 2046-01-21 | 2046 | 964 | 3135 | 4099 | 9.64 | 31.35 | 40.99 | 0.09 | 3.69
DRA03989 | Binnen bebouwde kom |  | Drachten |  | de Drait |  | Moezel | - | 200854 | 568084 |  | 0 | OV |  |  | 221483 | '4M PT PMF 1701733PJ | 7016 | Staal | - | 2021-07-20 | 2061-07-20 | enkel | 2061 | '4M PT PMF 1701733PJ | 300 | 350 | 125 | 775 | 221484 | 'Sustainder Anne, Stan2, 3000K, 1500lm | 2100 | 2021-07-20 | 2041-07-20 |  | enkele | 2041 | 'Sustainder Anne, Stan2, 3000K, 1500lm | 375 | 50 | 425 |  |  |  | 221485 |  | 'Sustainder cassette full | Elektronisch | 25 | 2021-07-20 | 221486 | 23W, 20led, stan2, 3000K, 1500lm | 13 | NACHT | DK 03-06 | nacht dim 22:30 - 06:00 | 10 | 100000 | 2021-07-20 | 2045-12-11 | 2045 | 964 | 3135 | 4099 | 9.64 | 31.35 | 40.99 | 0.09 | 3.69
DRA05097 | Binnen bebouwde kom |  | Drachten |  | de Drait |  | Moezel | - | 200711 | 567993 |  | 0 | OV |  |  | 221487 | '4M PT PMF 1701733PJ | 7016 | Staal | - | 2021-07-12 | 2061-07-12 | enkel | 2061 | '4M PT PMF 1701733PJ | 300 | 350 | 125 | 775 | 221488 | 'Sustainder Anne, Stan2, 3000K, 1500lm | 2100 | 2021-07-12 | 2041-07-12 |  | enkele | 2041 | 'Sustainder Anne, Stan2, 3000K, 1500lm | 375 | 50 | 425 |  |  |  | 221489 |  | 'Sustainder cassette full | Elektronisch | 25 | 2021-07-12 | 221490 | 23W, 20led, stan2, 3000K, 1500lm | 13 | NACHT | DK 03-06 | nacht dim 22:30 - 06:00 | 10 | 100000 | 2021-07-12 | 2045-12-03 | 2045 | 964 | 3135 | 4099 | 9.64 | 31.35 | 40.99 | 0.09 | 3.69
DRA05099 | Binnen bebouwde kom |  | Drachten |  | de Drait |  | Moezel | - | 200708 | 567968 |  | 0 | OV |  |  | 221491 | '4M PT PMF 1701733PJ | 7016 | Staal | - | 2021-07-12 | 2061-07-12 | enkel | 2061 | '4M PT PMF 1701733PJ | 300 | 350 | 125 | 775 | 221492 | 'Sustainder Anne, Stan2, 3000K, 1500lm | 2100 | 2021-07-12 | 2041-07-12 |  | enkele | 2041 | 'Sustainder Anne, Stan2, 3000K, 1500lm | 375 | 50 | 425 |  |  |  | 221493 |  | 'Sustainder cassette full | Elektronisch | 25 | 2021-07-12 | 221494 | 23W, 20led, stan2, 3000K, 1500lm | 13 | NACHT | DK 03-06 | nacht dim 22:30 - 06:00 | 10 | 100000 | 2021-07-12 | 2045-12-03 | 2045 | 964 | 3135 | 4099 | 9.64 | 31.35 | 40.99 | 0.09 | 3.69
DRA05132 | Binnen bebouwde kom |  | Drachten |  | de Drait |  | Moezel | - | 200795 | 567987 |  | 0 | OV |  |  | 221495 | '4M PT PMF 1701733PJ | 7016 | Staal | - | 2021-07-12 | 2061-07-12 | enkel | 2061 | '4M PT PMF 1701733PJ | 300 | 350 | 125 | 775 | 221496 | 'Sustainder Anne, Stan2, 3000K, 1500lm | 2100 | 2021-07-12 | 2041-07-12 |  | enkele | 2041 | 'Sustainder Anne, Stan2, 3000K, 1500lm | 375 | 50 | 425 |  |  |  | 221497 |  | 'Sustainder cassette full | Elektronisch | 25 | 2021-07-12 | 221498 | 23W, 20led, stan2, 3000K, 1500lm | 13 | NACHT | DK 03-06 | nacht dim 22:30 - 06:00 | 10 | 100000 | 2021-07-12 | 2045-12-03 | 2045 | 964 | 3135 | 4099 | 9.64 | 31.35 | 40.99 | 0.09 | 3.69
DRA05133 | Binnen bebouwde kom |  | Drachten |  | de Drait |  | Moezel | - | 200792 | 567960 |  | 0 | OV |  |  | 221499 | '4M PT PMF 1701733PJ | 7016 | Staal | - | 2021-07-16 | 2061-07-16 | enkel | 2061 | '4M PT PMF 1701733PJ | 300 | 350 | 125 | 775 | 221500 | 'Sustainder Anne, Stan2, 3000K, 1500lm | 2100 | 2021-07-16 | 2041-07-16 |  | enkele | 2041 | 'Sustainder Anne, Stan2, 3000K, 1500lm | 375 | 50 | 425 |  |  |  | 221501 |  | 'Sustainder cassette full | Elektronisch | 25 | 2021-07-16 | 221502 | 23W, 20led, stan2, 3000K, 1500lm | 13 | NACHT | DK 03-06 | nacht dim 22:30 - 06:00 | 10 | 100000 | 2021-07-16 | 2045-12-07 | 2045 | 964 | 3135 | 4099 | 9.64 | 31.35 | 40.99 | 0.09 | 3.69
DRA04802 | Binnen bebouwde kom |  | Drachten |  | de Drait |  | Wimerts | Huisnr. 74 | 200501 | 567862 |  | 0 | OV |  |  | 221503 | '4M PT PMF 1701733PJ | 7016 | Staal | - | 2021-08-20 | 2061-08-20 | enkel | 2061 | '4M PT PMF 1701733PJ | 300 | 350 | 125 | 775 | 221504 | 'Sustainder Anne, Stan2, 3000K, 1500lm | 2100 | 2021-08-20 | 2041-08-20 |  | enkele | 2041 | 'Sustainder Anne, Stan2, 3000K, 1500lm | 375 | 50 | 425 |  |  |  | 221505 |  | 'Sustainder cassette full | Elektronisch | 25 | 2021-08-20 | 221506 | 23W, 20led, stan2, 3000K, 1500lm | 13 | NACHT | DK 03-06 | nacht dim 22:30 - 06:00 | 10 | 100000 | 2021-08-20 | 2046-01-11 | 2046 | 964 | 3135 | 4099 | 9.64 | 31.35 | 40.99 | 0.09 | 3.69
DRA04803 | Binnen bebouwde kom |  | Drachten |  | de Drait |  | Wimerts | Huisnr. 68 | 200498 | 567839 |  | 0 | OV |  |  | 221507 | '4M PT PMF 1701733PJ | 7016 | Staal | - | 2021-08-20 | 2061-08-20 | enkel | 2061 | '4M PT PMF 1701733PJ | 300 | 350 | 125 | 775 | 221508 | 'Sustainder Anne, Stan2, 3000K, 1500lm | 2100 | 2021-08-20 | 2041-08-20 |  | enkele | 2041 | 'Sustainder Anne, Stan2, 3000K, 1500lm | 375 | 50 | 425 |  |  |  | 221509 |  | 'Sustainder cassette full | Elektronisch | 25 | 2021-08-20 | 186457 | 23W, 20led, stan2, 3000K, 1500lm | 13 | NACHT | DK 03-06 | nacht dim 22:30 - 06:00 | 10 | 100000 | 2021-08-20 | 2046-01-11 | 2046 | 964 | 3135 | 4099 | 9.64 | 31.35 | 40.99 | 0.09 | 3.69
DRA04805 | Binnen bebouwde kom |  | Drachten |  | de Drait |  | Wimerts | Huisnr. 7 | 200507 | 567824 |  | 0 | OV |  |  | 221510 | '4M PT PMF 1701733PJ | 7016 | Staal | - | 2021-08-20 | 2061-08-20 | enkel | 2061 | '4M PT PMF 1701733PJ | 300 | 350 | 125 | 775 | 221511 | 'Sustainder Anne, Stan2, 3000K, 1500lm | 2100 | 2021-08-20 | 2041-08-20 |  | enkele | 2041 | 'Sustainder Anne, Stan2, 3000K, 1500lm | 375 | 50 | 425 |  |  |  | 221512 |  | 'Sustainder cassette full | Elektronisch | 25 | 2021-08-20 | 221513 | 23W, 20led, stan2, 3000K, 1500lm | 13 | NACHT | DK 03-06 | nacht dim 22:30 - 06:00 | 10 | 100000 | 2021-08-20 | 2046-01-11 | 2046 | 964 | 3135 | 4099 | 9.64 | 31.35 | 40.99 | 0.09 | 3.69
DRA04816 | Binnen bebouwde kom |  | Drachten |  | de Drait |  | Wimerts | Huisnr. 168 | 200472 | 567746 |  | 0 | OV |  |  | 221514 | '4M PT PMF 1701733PJ | 7016 | Staal | - | 2021-08-20 | 2061-08-20 | enkel | 2061 | '4M PT PMF 1701733PJ | 300 | 350 | 125 | 775 | 221515 | 'Sustainder Anne, Stan2, 3000K, 1500lm | 2100 | 2021-08-20 | 2041-08-20 |  | enkele | 2041 | 'Sustainder Anne, Stan2, 3000K, 1500lm | 375 | 50 | 425 |  |  |  | 221516 |  | 'Sustainder cassette full | Elektronisch | 25 | 2021-08-20 | 221517 | 23W, 20led, stan2, 3000K, 1500lm | 13 | NACHT | DK 03-06 | nacht dim 22:30 - 06:00 | 10 | 100000 | 2021-08-20 | 2046-01-11 | 2046 | 964 | 3135 | 4099 | 9.64 | 31.35 | 40.99 | 0.09 | 3.69
DRA04962 | Binnen bebouwde kom |  | Drachten |  | de Drait |  | Wimerts | - | 200397 | 568034 |  | 0 | OV |  |  | 221518 | '4M PT PMF 1701733PJ | 7016 | Staal | - | 2021-08-16 | 2061-08-16 | enkel | 2061 | '4M PT PMF 1701733PJ | 300 | 350 | 125 | 775 | 221519 | 'Sustainder Anne, Stan2, 3000K, 1500lm | 2100 | 2021-04-02 | 2041-04-02 |  | enkele | 2041 | 'Sustainder Anne, Stan2, 3000K, 1500lm | 375 | 50 | 425 |  |  |  | 221520 |  | 'Sustainder cassette full | Elektronisch | 25 | 2021-04-02 | 221521 | 23W, 20led, stan2, 3000K, 1500lm | 13 | NACHT | DK 03-06 | nacht dim 22:30 - 06:00 | 10 | 100000 | 2021-04-02 | 2045-08-24 | 2045 | 964 | 3135 | 4099 | 9.64 | 31.35 | 40.99 | 0.09 | 3.69
DRA05002 | Binnen bebouwde kom |  | Drachten |  | de Drait |  | Wimerts | - | 200582 | 567857 |  | 0 | OV |  |  | 221522 | '4M PT PMF 1701733PJ | 7016 | Staal | - | 2021-08-17 | 2061-08-17 | enkel | 2061 | '4M PT PMF 1701733PJ | 300 | 350 | 125 | 775 | 221523 | 'Sustainder Anne, Stan2, 3000K, 1500lm | 2100 | 2021-08-17 | 2041-08-17 |  | enkele | 2041 | 'Sustainder Anne, Stan2, 3000K, 1500lm | 375 | 50 | 425 |  |  |  | 221524 |  | 'Sustainder cassette full | Elektronisch | 25 | 2021-08-17 | 221525 | 23W, 20led, stan2, 3000K, 1500lm | 13 | NACHT | DK 03-06 | nacht dim 22:30 - 06:00 | 10 | 100000 | 2021-08-17 | 2046-01-08 | 2046 | 964 | 3135 | 4099 | 9.64 | 31.35 | 40.99 | 0.09 | 3.69
DRA05030 | Binnen bebouwde kom |  | Drachten |  | de Drait |  | Wimerts | Huisnr. 78 | 200595 | 567882 |  | 0 | OV |  |  | 221526 | '4M PT PMF 1701733PJ | 7016 | Staal | - | 2021-08-17 | 2061-08-17 | enkel | 2061 | '4M PT PMF 1701733PJ | 300 | 350 | 125 | 775 | 221528 | 'Sustainder Anne, Stan2, 3000K, 1500lm | 2100 | 2021-08-17 | 2041-08-17 |  | enkele | 2041 | 'Sustainder Anne, Stan2, 3000K, 1500lm | 375 | 50 | 425 |  |  |  | 221529 |  | 'Sustainder cassette full | Elektronisch | 25 | 2021-08-17 | 187129 | 23W, 20led, stan2, 3000K, 1500lm | 13 | NACHT | DK 03-06 | nacht dim 22:30 - 06:00 | 10 | 100000 | 2021-08-17 | 2046-01-08 | 2046 | 964 | 3135 | 4099 | 9.64 | 31.35 | 40.99 | 0.09 | 3.69
DRA05032 | Binnen bebouwde kom |  | Drachten |  | de Drait |  | Wimerts | Huisnr. 134 | 200627 | 567904 |  | 0 | OV |  |  | 221530 | '4M PT PMF 1701733PJ | 7016 | Staal | - | 2021-08-17 | 2061-08-17 | enkel | 2061 | '4M PT PMF 1701733PJ | 300 | 350 | 125 | 775 | 221531 | 'Sustainder Anne, Stan2, 3000K, 1500lm | 2100 | 2021-08-17 | 2041-08-17 |  | enkele | 2041 | 'Sustainder Anne, Stan2, 3000K, 1500lm | 375 | 50 | 425 |  |  |  | 221532 |  | 'Sustainder cassette full | Elektronisch | 25 | 2021-08-17 | 221533 | 23W, 20led, stan2, 3000K, 1500lm | 13 | NACHT | DK 03-06 | nacht dim 22:30 - 06:00 | 10 | 100000 | 2021-08-17 | 2046-01-08 | 2046 | 964 | 3135 | 4099 | 9.64 | 31.35 | 40.99 | 0.09 | 3.69
DRA05037 | Binnen bebouwde kom |  | Drachten |  | de Drait |  | Wimerts | Huisnr. 126 | 200570 | 567894 |  | 0 | OV |  |  | 221538 | '4M PT PMF 1701733PJ | 7016 | Staal | - | 2021-08-17 | 2061-08-17 | enkel | 2061 | '4M PT PMF 1701733PJ | 300 | 350 | 125 | 775 | 221539 | 'Sustainder Anne, Stan2, 3000K, 1500lm | 2100 | 2021-08-17 | 2041-08-17 |  | enkele | 2041 | 'Sustainder Anne, Stan2, 3000K, 1500lm | 375 | 50 | 425 |  |  |  | 221540 |  | 'Sustainder cassette full | Elektronisch | 25 | 2021-08-17 | 221541 | 23W, 20led, stan2, 3000K, 1500lm | 13 | NACHT | DK 03-06 | nacht dim 22:30 - 06:00 | 10 | 100000 | 2021-08-17 | 2046-01-08 | 2046 | 964 | 3135 | 4099 | 9.64 | 31.35 | 40.99 | 0.09 | 3.69
DRA05041 | Binnen bebouwde kom |  | Drachten |  | de Drait |  | Wimerts | Huisnr. 110 | 200510 | 567955 |  | 0 | OV |  |  | 221543 | '4M PT PMF 1701733PJ | 7016 | Staal | - | 2021-08-16 | 2061-08-16 | enkel | 2061 | '4M PT PMF 1701733PJ | 300 | 350 | 125 | 775 | 221544 | 'Sustainder Anne, Stan2, 3000K, 1500lm | 2100 | 2021-08-16 | 2041-08-16 |  | enkele | 2041 | 'Sustainder Anne, Stan2, 3000K, 1500lm | 375 | 50 | 425 |  |  |  | 221545 |  | 'Sustainder cassette full | Elektronisch | 25 | 2021-08-16 | 221546 | 23W, 20led, stan2, 3000K, 1500lm | 13 | NACHT | DK 03-06 | nacht dim 22:30 - 06:00 | 10 | 100000 | 2021-08-16 | 2046-01-07 | 2046 | 964 | 3135 | 4099 | 9.64 | 31.35 | 40.99 | 0.09 | 3.69
DRA05042 | Binnen bebouwde kom |  | Drachten |  | de Drait |  | Wimerts | Huisnr. 1000 | 200559 | 567947 |  | 0 | OV |  |  | 221547 | '4M PT PMF 1701733PJ | 7016 | Staal | - | 2021-08-16 | 2061-08-16 | enkel | 2061 | '4M PT PMF 1701733PJ | 300 | 350 | 125 | 775 | 221549 | 'Sustainder Anne, Stan2, 3000K, 1500lm | 2100 | 2021-08-16 | 2041-08-16 |  | enkele | 2041 | 'Sustainder Anne, Stan2, 3000K, 1500lm | 375 | 50 | 425 |  |  |  | 221548 |  | 'Sustainder cassette full | Elektronisch | 25 | 2021-08-16 | 187165 | 23W, 20led, stan2, 3000K, 1500lm | 13 | NACHT | DK 03-06 | nacht dim 22:30 - 06:00 | 10 | 100000 | 2021-08-16 | 2046-01-07 | 2046 | 964 | 3135 | 4099 | 9.64 | 31.35 | 40.99 | 0.09 | 3.69
DRA05160 | Binnen bebouwde kom |  | Drachten |  | de Drait |  | Wimerts | - | 200492 | 567972 |  | 0 | OV |  |  | 221550 | '4M PT PMF 1701733PJ | 7016 | Staal | - | 2021-08-16 | 2061-08-16 | enkel | 2061 | '4M PT PMF 1701733PJ | 300 | 350 | 125 | 775 | 221551 | 'Sustainder Anne, Stan2, 3000K, 1500lm | 2100 | 2021-08-16 | 2041-08-16 |  | enkele | 2041 | 'Sustainder Anne, Stan2, 3000K, 1500lm | 375 | 50 | 425 |  |  |  | 221552 |  | 'Sustainder cassette full | Elektronisch | 25 | 2021-08-16 | 180681 | 23W, 20led, stan2, 3000K, 1500lm | 13 | NACHT | DK 03-06 | nacht dim 22:30 - 06:00 | 10 | 100000 | 2021-08-16 | 2046-01-07 | 2046 | 964 | 3135 | 4099 | 9.64 | 31.35 | 40.99 | 0.09 | 3.69
DRA04814 | Binnen bebouwde kom |  | Drachten |  | de Drait |  | Zwemmer | Huisnr. 8 | 200499 | 567766 |  | 0 | OV |  |  | 221553 | '4M PT PMF 1701733PJ | 7016 | Staal | - | 2021-08-20 | 2061-08-20 | enkel | 2061 | '4M PT PMF 1701733PJ | 300 | 350 | 125 | 775 | 221554 | 'Sustainder Anne, Stan2, 3000K, 1500lm | 2100 | 2021-08-20 | 2041-08-20 |  | enkele | 2041 | 'Sustainder Anne, Stan2, 3000K, 1500lm | 375 | 50 | 425 |  |  |  | 221555 |  | 'Sustainder cassette full | Elektronisch | 25 | 2021-08-20 | 186501 | 23W, 20led, stan2, 3000K, 1500lm | 13 | NACHT | DK 03-06 | nacht dim 22:30 - 06:00 | 10 | 100000 | 2021-08-20 | 2046-01-11 | 2046 | 964 | 3135 | 4099 | 9.64 | 31.35 | 40.99 | 0.09 | 3.69
DRA03713 | Binnen bebouwde kom |  | Drachten |  | de Drait |  | Zwemmer | - | 200701 | 567702 |  | 0 | OV |  |  | 221556 | '4M PT PMF 1701733PJ | 7016 | Staal | - | 2021-08-24 | 2061-08-24 | enkel | 2061 | '4M PT PMF 1701733PJ | 300 | 350 | 125 | 775 | 221557 | 'Sustainder Anne, Stan2, 3000K, 1500lm | 2100 | 2021-08-24 | 2041-08-24 |  | enkele | 2041 | 'Sustainder Anne, Stan2, 3000K, 1500lm | 375 | 50 | 425 |  |  |  | 221558 |  | 'Sustainder cassette full | Elektronisch | 25 | 2021-08-24 | 191229 | 23W, 20led, stan2, 3000K, 1500lm | 13 | NACHT | DK 03-06 | nacht dim 22:30 - 06:00 | 10 | 100000 | 2021-08-24 | 2046-01-15 | 2046 | 964 | 3135 | 4099 | 9.64 | 31.35 | 40.99 | 0.09 | 3.69
DRA03715 | Binnen bebouwde kom |  | Drachten |  | de Drait |  | Zwemmer | Huisnr. 49 | 200674 | 567732 |  | 0 | OV |  |  | 221559 | '4M PT PMF 1701733PJ | 7016 | Staal | - | 2021-08-24 | 2061-08-24 | enkel | 2061 | '4M PT PMF 1701733PJ | 300 | 350 | 125 | 775 | 221560 | 'Sustainder Anne, Stan2, 3000K, 1500lm | 2100 | 2021-08-24 | 2041-08-24 |  | enkele | 2041 | 'Sustainder Anne, Stan2, 3000K, 1500lm | 375 | 50 | 425 |  |  |  | 221561 |  | 'Sustainder cassette full | Elektronisch | 25 | 2021-08-24 | 191237 | 23W, 20led, stan2, 3000K, 1500lm | 13 | NACHT | DK 03-06 | nacht dim 22:30 - 06:00 | 10 | 100000 | 2021-08-24 | 2046-01-15 | 2046 | 964 | 3135 | 4099 | 9.64 | 31.35 | 40.99 | 0.09 | 3.69
DRA03720 | Binnen bebouwde kom |  | Drachten |  | de Drait |  | Zwemmer | Huisnr. 39 | 200625 | 567747 |  | 0 | OV |  |  | 221562 | '4M PT PMF 1701733PJ | 7016 | Staal | - | 2021-08-24 | 2061-08-24 | enkel | 2061 | '4M PT PMF 1701733PJ | 300 | 350 | 125 | 775 | 221563 | 'Sustainder Anne, Stan2, 3000K, 1500lm | 2100 | 2021-08-24 | 2041-08-24 |  | enkele | 2041 | 'Sustainder Anne, Stan2, 3000K, 1500lm | 375 | 50 | 425 |  |  |  | 221564 |  | 'Sustainder cassette full | Elektronisch | 25 | 2021-08-24 | 191249 | 23W, 20led, stan2, 3000K, 1500lm | 13 | NACHT | DK 03-06 | nacht dim 22:30 - 06:00 | 10 | 100000 | 2021-08-24 | 2046-01-15 | 2046 | 964 | 3135 | 4099 | 9.64 | 31.35 | 40.99 | 0.09 | 3.69
DRA03722 | Binnen bebouwde kom |  | Drachten |  | de Drait |  | Zwemmer | Huisnr. 99 | 200621 | 567689 |  | 0 | OV |  |  | 221565 | '4M PT PMF 1701733PJ | 7016 | Staal | - | 2021-08-24 | 2061-08-24 | enkel | 2061 | '4M PT PMF 1701733PJ | 300 | 350 | 125 | 775 | 221566 | 'Sustainder Anne, Stan2, 3000K, 1500lm | 2100 | 2021-08-24 | 2041-08-24 |  | enkele | 2041 | 'Sustainder Anne, Stan2, 3000K, 1500lm | 375 | 50 | 425 |  |  |  | 221567 |  | 'Sustainder cassette full | Elektronisch | 25 | 2021-08-24 | 191257 | 23W, 20led, stan2, 3000K, 1500lm | 13 | NACHT | DK 03-06 | nacht dim 22:30 - 06:00 | 10 | 100000 | 2021-08-24 | 2046-01-15 | 2046 | 964 | 3135 | 4099 | 9.64 | 31.35 | 40.99 | 0.09 | 3.69
DRA03723 | Binnen bebouwde kom |  | Drachten |  | de Drait |  | Zwemmer | - | 200621 | 567661 |  | 0 | OV |  |  | 221568 | '4M PT PMF 1701733PJ | 7016 | Staal | - | 2021-08-24 | 2061-08-24 | enkel | 2061 | '4M PT PMF 1701733PJ | 300 | 350 | 125 | 775 | 221569 | 'Sustainder Anne, Stan2, 3000K, 1500lm | 2100 | 2021-08-24 | 2041-08-24 |  | enkele | 2041 | 'Sustainder Anne, Stan2, 3000K, 1500lm | 375 | 50 | 425 |  |  |  | 221570 |  | 'Sustainder cassette full | Elektronisch | 25 | 2021-08-24 | 207174 | 23W, 20led, stan2, 3000K, 1500lm | 13 | NACHT | DK 03-06 | nacht dim 22:30 - 06:00 | 10 | 100000 | 2021-08-24 | 2046-01-15 | 2046 | 964 | 3135 | 4099 | 9.64 | 31.35 | 40.99 | 0.09 | 3.69
DRA03975 | Binnen bebouwde kom |  | Drachten |  | de Drait |  | Zwemmer | - | 200729 | 567708 |  | 0 | OV |  |  | 221571 | '4M PT PMF 1701733PJ | 7016 | Staal | - | 2021-08-24 | 2061-08-24 | enkel | 2061 | '4M PT PMF 1701733PJ | 300 | 350 | 125 | 775 | 221572 | 'Sustainder Anne, Stan2, 3000K, 1500lm | 2100 | 2021-08-24 | 2041-08-24 |  | enkele | 2041 | 'Sustainder Anne, Stan2, 3000K, 1500lm | 375 | 50 | 425 |  |  |  | 221573 |  | 'Sustainder cassette full | Elektronisch | 25 | 2021-08-24 | 191998 | 23W, 20led, stan2, 3000K, 1500lm | 13 | NACHT | DK 03-06 | nacht dim 22:30 - 06:00 | 10 | 100000 | 2021-08-24 | 2046-01-15 | 2046 | 964 | 3135 | 4099 | 9.64 | 31.35 | 40.99 | 0.09 | 3.69
DRA04810 | Binnen bebouwde kom |  | Drachten |  | de Drait |  | Zwemmer | Huisnr. 27 | 200595 | 567753 |  | 0 | OV |  |  | 221574 | '4M PT PMF 1701733PJ | 7016 | Staal | - | 2021-08-24 | 2061-08-24 | enkel | 2061 | '4M PT PMF 1701733PJ | 300 | 350 | 125 | 775 | 221575 | 'Sustainder Anne, Stan2, 3000K, 1500lm | 2100 | 2021-08-24 | 2041-08-24 |  | enkele | 2041 | 'Sustainder Anne, Stan2, 3000K, 1500lm | 375 | 50 | 425 |  |  |  | 221576 |  | 'Sustainder cassette full | Elektronisch | 25 | 2021-08-24 | 186485 | 23W, 20led, stan2, 3000K, 1500lm | 13 | NACHT | DK 03-06 | nacht dim 22:30 - 06:00 | 10 | 100000 | 2021-08-24 | 2046-01-15 | 2046 | 964 | 3135 | 4099 | 9.64 | 31.35 | 40.99 | 0.09 | 3.69
DRA05005 | Binnen bebouwde kom |  | Drachten |  | de Drait |  | Zwemmer | - | 200473 | 567649 |  | 0 | OV |  |  | 221577 | '4M PT PMF 1701733PJ | 7016 | Staal | - | 2021-08-23 | 2061-08-23 | enkel | 2061 | '4M PT PMF 1701733PJ | 300 | 350 | 125 | 775 | 221578 | 'Sustainder Anne, Stan2, 3000K, 1500lm | 2100 | 2021-08-23 | 2041-08-23 |  | enkele | 2041 | 'Sustainder Anne, Stan2, 3000K, 1500lm | 375 | 50 | 425 |  |  |  | 221579 |  | 'Sustainder cassette full | Elektronisch | 25 | 2021-08-23 | 187061 | 23W, 20led, stan2, 3000K, 1500lm | 13 | NACHT | DK 03-06 | nacht dim 22:30 - 06:00 | 10 | 100000 | 2021-08-23 | 2046-01-14 | 2046 | 964 | 3135 | 4099 | 9.64 | 31.35 | 40.99 | 0.09 | 3.69
DRA05007 | Binnen bebouwde kom |  | Drachten |  | de Drait |  | Zwemmer | Huisnr. 66 | 200505 | 567671 |  | 0 | OV |  |  | 221580 | '4M PT PMF 1701733PJ | 7016 | Staal | - | 2021-08-23 | 2061-08-23 | enkel | 2061 | '4M PT PMF 1701733PJ | 300 | 350 | 125 | 775 | 221581 | 'Sustainder Anne, Stan2, 3000K, 1500lm | 2100 | 2021-08-23 | 2041-08-23 |  | enkele | 2041 | 'Sustainder Anne, Stan2, 3000K, 1500lm | 375 | 50 | 425 |  |  |  | 221582 |  | 'Sustainder cassette full | Elektronisch | 25 | 2021-08-23 | 206146 | 23W, 20led, stan2, 3000K, 1500lm | 13 | NACHT | DK 03-06 | nacht dim 22:30 - 06:00 | 10 | 100000 | 2021-08-23 | 2046-01-14 | 2046 | 964 | 3135 | 4099 | 9.64 | 31.35 | 40.99 | 0.09 | 3.69
DRA05008 | Binnen bebouwde kom |  | Drachten |  | de Drait |  | Zwemmer | Huisnr. 64 | 200507 | 567693 |  | 0 | OV |  |  | 221583 | '4M PT PMF 1701733PJ | 7016 | Staal | - | 2021-08-23 | 2061-08-23 | enkel | 2061 | '4M PT PMF 1701733PJ | 300 | 350 | 125 | 775 | 221584 | 'Sustainder Anne, Stan2, 3000K, 1500lm | 2100 | 2021-08-23 | 2041-08-23 |  | enkele | 2041 | 'Sustainder Anne, Stan2, 3000K, 1500lm | 375 | 50 | 425 |  |  |  | 221585 |  | 'Sustainder cassette full | Elektronisch | 25 | 2021-08-23 | 221586 | 23W, 20led, stan2, 3000K, 1500lm | 13 | NACHT | DK 03-06 | nacht dim 22:30 - 06:00 | 10 | 100000 | 2021-08-23 | 2046-01-14 | 2046 | 964 | 3135 | 4099 | 9.64 | 31.35 | 40.99 | 0.09 | 3.69
DRA05009 | Binnen bebouwde kom |  | Drachten |  | de Drait |  | Zwemmer | Huisnr. 76 | 200535 | 567668 |  | 0 | OV |  |  | 221587 | '4M PT PMF 1701733PJ | 7016 | Staal | - | 2021-08-23 | 2061-08-23 | enkel | 2061 | '4M PT PMF 1701733PJ | 300 | 350 | 125 | 775 | 221588 | 'Sustainder Anne, Stan2, 3000K, 1500lm | 2100 | 2021-08-23 | 2041-08-23 |  | enkele | 2041 | 'Sustainder Anne, Stan2, 3000K, 1500lm | 375 | 50 | 425 |  |  |  | 221589 |  | 'Sustainder cassette full | Elektronisch | 25 | 2021-08-23 | 187073 | 23W, 20led, stan2, 3000K, 1500lm | 13 | NACHT | DK 03-06 | nacht dim 22:30 - 06:00 | 10 | 100000 | 2021-08-23 | 2046-01-14 | 2046 | 964 | 3135 | 4099 | 9.64 | 31.35 | 40.99 | 0.09 | 3.69
DRA05011 | Binnen bebouwde kom |  | Drachten |  | de Drait |  | Zwemmer | Huisnr. 74 | 200514 | 567641 |  | 0 | OV |  |  | 221590 | '4M PT PMF 1701733PJ | 7016 | Staal | - | 2021-08-23 | 2061-08-23 | enkel | 2061 | '4M PT PMF 1701733PJ | 300 | 350 | 125 | 775 | 221591 | 'Sustainder Anne, Stan2, 3000K, 1500lm | 2100 | 2021-08-23 | 2041-08-23 |  | enkele | 2041 | 'Sustainder Anne, Stan2, 3000K, 1500lm | 375 | 50 | 425 |  |  |  | 206149 |  | 'Sustainder cassette full | Elektronisch | 25 | 2021-08-23 | 206150 | 23W, 20led, stan2, 3000K, 1500lm | 13 | NACHT | DK 03-06 | nacht dim 22:30 - 06:00 | 10 | 100000 | 2021-08-23 | 2046-01-14 | 2046 | 964 | 3135 | 4099 | 9.64 | 31.35 | 40.99 | 0.09 | 3.69
DRA05014 | Binnen bebouwde kom |  | Drachten |  | de Drait |  | Zwemmer | - | 200533 | 567606 |  | 0 | OV |  |  | 221592 | '4M PT PMF 1701733PJ | 7016 | Staal | - | 2021-08-24 | 2061-08-24 | enkel | 2061 | '4M PT PMF 1701733PJ | 300 | 350 | 125 | 775 | 221593 | 'Sustainder Anne, Stan2, 3000K, 1500lm | 2100 | 2021-08-24 | 2041-08-24 |  | enkele | 2041 | 'Sustainder Anne, Stan2, 3000K, 1500lm | 375 | 50 | 425 |  |  |  | 221594 |  | 'Sustainder cassette full | Elektronisch | 25 | 2021-08-24 | 206154 | 23W, 20led, stan2, 3000K, 1500lm | 13 | NACHT | DK 03-06 | nacht dim 22:30 - 06:00 | 10 | 100000 | 2021-08-24 | 2046-01-15 | 2046 | 964 | 3135 | 4099 | 9.64 | 31.35 | 40.99 | 0.09 | 3.69
DRA04809 | Binnen bebouwde kom |  | Drachten |  | de Drait |  | Ame | Huisnr. 65 | 200619 | 567776 |  | 0 | OV |  |  | 221595 | '4M PT PMF 1701733PJ | 7016 | Staal | - | 2021-08-24 | 2061-08-24 | enkel | 2061 | '4M PT PMF 1701733PJ | 300 | 350 | 125 | 775 | 221596 | 'Sustainder Anne, Stan2, 3000K, 1500lm | 2100 | 2021-08-24 | 2041-08-24 |  | enkele | 2041 | 'Sustainder Anne, Stan2, 3000K, 1500lm | 375 | 50 | 425 |  |  |  | 221597 |  | 'Sustainder cassette full | Elektronisch | 25 | 2021-08-24 | 186481 | 23W, 20led, stan2, 3000K, 1500lm | 13 | NACHT | DK 03-06 | nacht dim 22:30 - 06:00 | 10 | 100000 | 2021-08-24 | 2046-01-15 | 2046 | 964 | 3135 | 4099 | 9.64 | 31.35 | 40.99 | 0.09 | 3.69
DRA05022 | Binnen bebouwde kom |  | Drachten |  | de Drait |  | Ame | - | 200712 | 567809 |  | 0 | OV |  |  | 221598 | '4M PT PMF 1701733PJ | 7016 | Staal | - | 2021-08-25 | 2061-08-25 | enkel | 2061 | '4M PT PMF 1701733PJ | 300 | 350 | 125 | 775 | 221599 | 'Sustainder Anne, Stan2, 3000K, 1500lm | 2100 | 2021-08-25 | 2041-08-25 |  | enkele | 2041 | 'Sustainder Anne, Stan2, 3000K, 1500lm | 375 | 50 | 425 |  |  |  | 221600 |  | 'Sustainder cassette full | Elektronisch | 25 | 2021-08-25 | 206162 | 23W, 20led, stan2, 3000K, 1500lm | 13 | NACHT | DK 03-06 | nacht dim 22:30 - 06:00 | 10 | 100000 | 2021-08-25 | 2046-01-16 | 2046 | 964 | 3135 | 4099 | 9.64 | 31.35 | 40.99 | 0.09 | 3.69
DRA05019 | Binnen bebouwde kom |  | Drachten |  | de Drait |  | Ame | - | 200716 | 567749 |  | 0 | OV |  |  | 221601 | '4M PT PMF 1701733PJ | 7016 | Staal | - | 2021-08-25 | 2061-08-25 | enkel | 2061 | '4M PT PMF 1701733PJ | 300 | 350 | 125 | 775 | 221602 | 'Sustainder Anne, Stan2, 3000K, 1500lm | 2100 | 2021-08-25 | 2041-08-25 |  | enkele | 2041 | 'Sustainder Anne, Stan2, 3000K, 1500lm | 375 | 50 | 425 |  |  |  | 221603 |  | 'Sustainder cassette full | Elektronisch | 25 | 2021-08-25 | 221604 | 23W, 20led, stan2, 3000K, 1500lm | 13 | NACHT | DK 03-06 | nacht dim 22:30 - 06:00 | 10 | 100000 | 2021-08-25 | 2046-01-16 | 2046 | 964 | 3135 | 4099 | 9.64 | 31.35 | 40.99 | 0.09 | 3.69
DRA05020 | Binnen bebouwde kom |  | Drachten |  | de Drait |  | Ame | - | 200736 | 567789 |  | 0 | OV |  |  | 221605 | '4M PT PMF 1701733PJ | 7016 | Staal | - | 2021-08-25 | 2061-08-25 | enkel | 2061 | '4M PT PMF 1701733PJ | 300 | 350 | 125 | 775 | 221606 | 'Sustainder Anne, Stan2, 3000K, 1500lm | 2100 | 2021-08-25 | 2041-08-25 |  | enkele | 2041 | 'Sustainder Anne, Stan2, 3000K, 1500lm | 375 | 50 | 425 |  |  |  | 221607 |  | 'Sustainder cassette full | Elektronisch | 25 | 2021-08-25 | 187101 | 23W, 20led, stan2, 3000K, 1500lm | 13 | NACHT | DK 03-06 | nacht dim 22:30 - 06:00 | 10 | 100000 | 2021-08-25 | 2046-01-16 | 2046 | 964 | 3135 | 4099 | 9.64 | 31.35 | 40.99 | 0.09 | 3.69
DRA03978 | Binnen bebouwde kom |  | Drachten |  | de Drait |  | Ame | - | 200766 | 567803 |  | 0 | OV |  |  | 221608 | '4M PT PMF 1701733PJ | 7016 | Staal | - | 2021-08-25 | 2061-08-25 | enkel | 2061 | '4M PT PMF 1701733PJ | 300 | 350 | 125 | 775 | 221609 | 'Sustainder Anne, Stan2, 3000K, 1500lm | 2100 | 2021-08-25 | 2041-08-25 |  | enkele | 2041 | 'Sustainder Anne, Stan2, 3000K, 1500lm | 375 | 50 | 425 |  |  |  | 221610 |  | 'Sustainder cassette full | Elektronisch | 25 | 2021-08-25 | 207322 | 23W, 20led, stan2, 3000K, 1500lm | 13 | NACHT | DK 03-06 | nacht dim 22:30 - 06:00 | 10 | 100000 | 2021-08-25 | 2046-01-16 | 2046 | 964 | 3135 | 4099 | 9.64 | 31.35 | 40.99 | 0.09 | 3.69
DRA05021 | Binnen bebouwde kom |  | Drachten |  | de Drait |  | Ame | - | 200710 | 567785 |  | 0 | OV |  |  | 221611 | '4M PT PMF 1701733PJ | 7016 | Staal | - | 2021-08-26 | 2061-08-26 | enkel | 2061 | '4M PT PMF 1701733PJ | 300 | 350 | 125 | 775 | 221612 | 'Sustainder Anne, Stan2, 3000K, 1500lm | 2100 | 2021-08-25 | 2041-08-25 |  | enkele | 2041 | 'Sustainder Anne, Stan2, 3000K, 1500lm | 375 | 50 | 425 |  |  |  | 221613 |  | 'Sustainder cassette full | Elektronisch | 25 | 2021-08-25 | 221614 | 23W, 20led, stan2, 3000K, 1500lm | 13 | NACHT | DK 03-06 | nacht dim 22:30 - 06:00 | 10 | 100000 | 2021-08-26 | 2046-01-17 | 2046 | 964 | 3135 | 4099 | 9.64 | 31.35 | 40.99 | 0.09 | 3.69
DRA05023 | Binnen bebouwde kom |  | Drachten |  | de Drait |  | Ame | - | 200691 | 567780 |  | 0 | OV |  |  | 221615 | '4M PT PMF 1701733PJ | 7016 | Staal | - | 2021-08-26 | 2061-08-26 | enkel | 2061 | '4M PT PMF 1701733PJ | 300 | 350 | 125 | 775 | 221616 | 'Sustainder Anne, Stan2, 3000K, 1500lm | 2100 | 2021-08-26 | 2041-08-26 |  | enkele | 2041 | 'Sustainder Anne, Stan2, 3000K, 1500lm | 375 | 50 | 425 |  |  |  | 221617 |  | 'Sustainder cassette full | Elektronisch | 25 | 2021-08-26 | 187109 | 23W, 20led, stan2, 3000K, 1500lm | 13 | NACHT | DK 03-06 | nacht dim 22:30 - 06:00 | 10 | 100000 | 2021-08-26 | 2046-01-17 | 2046 | 964 | 3135 | 4099 | 9.64 | 31.35 | 40.99 | 0.09 | 3.69
DRA05028 | Binnen bebouwde kom |  | Drachten |  | de Drait |  | Ame | - | 200601 | 567859 |  | 0 | OV |  |  | 221618 | '4M PT PMF 1701733PJ | 7016 | Staal | - | 2021-08-26 | 2061-08-26 | enkel | 2061 | '4M PT PMF 1701733PJ | 300 | 350 | 125 | 775 | 221619 | 'Sustainder Anne, Stan2, 3000K, 1500lm | 2100 | 2021-08-26 | 2041-08-26 |  | enkele | 2041 | 'Sustainder Anne, Stan2, 3000K, 1500lm | 375 | 50 | 425 |  |  |  | 221620 |  | 'Sustainder cassette full | Elektronisch | 25 | 2021-08-26 | 187125 | 23W, 20led, stan2, 3000K, 1500lm | 13 | NACHT | DK 03-06 | nacht dim 22:30 - 06:00 | 10 | 100000 | 2021-08-26 | 2046-01-17 | 2046 | 964 | 3135 | 4099 | 9.64 | 31.35 | 40.99 | 0.09 | 3.69
DRA05026 | Binnen bebouwde kom |  | Drachten |  | de Drait |  | Ame | - | 200644 | 567849 |  | 0 | OV |  |  | 221621 | '4M PT PMF 1701733PJ | 7016 | Staal | - | 2021-08-26 | 2061-08-26 | enkel | 2061 | '4M PT PMF 1701733PJ | 300 | 350 | 125 | 775 | 221622 | 'Sustainder Anne, Stan2, 3000K, 1500lm | 2100 | 2021-08-26 | 2041-08-26 |  | enkele | 2041 | 'Sustainder Anne, Stan2, 3000K, 1500lm | 375 | 50 | 425 |  |  |  | 206165 |  | 'Sustainder cassette full | Elektronisch | 25 | 2021-08-26 | 221623 | 23W, 20led, stan2, 3000K, 1500lm | 13 | NACHT | DK 03-06 | nacht dim 22:30 - 06:00 | 10 | 100000 | 2021-08-26 | 2046-01-17 | 2046 | 964 | 3135 | 4099 | 9.64 | 31.35 | 40.99 | 0.09 | 3.69
DRA05025 | Binnen bebouwde kom |  | Drachten |  | de Drait |  | Ame | - | 200675 | 567846 |  | 0 | OV |  |  | 221624 | '4M PT PMF 1701733PJ | 7016 | Staal | - | 2021-08-26 | 2061-08-26 | enkel | 2061 | '4M PT PMF 1701733PJ | 300 | 350 | 125 | 775 | 221625 | 'Sustainder Anne, Stan2, 3000K, 1500lm | 2100 | 2021-08-26 | 2041-08-26 |  | enkele | 2041 | 'Sustainder Anne, Stan2, 3000K, 1500lm | 375 | 50 | 425 |  |  |  | 221626 |  | 'Sustainder cassette full | Elektronisch | 25 | 2021-08-26 | 187117 | 23W, 20led, stan2, 3000K, 1500lm | 13 | NACHT | DK 03-06 | nacht dim 22:30 - 06:00 | 10 | 100000 | 2021-08-26 | 2046-01-17 | 2046 | 964 | 3135 | 4099 | 9.64 | 31.35 | 40.99 | 0.09 | 3.69
DRA05124 | Binnen bebouwde kom |  | Drachten |  | de Drait |  | Ame | - | 200713 | 567872 |  | 0 | OV |  |  | 221627 | '4M PT PMF 1701733PJ | 7016 | Staal | - | 2021-08-26 | 2061-08-26 | enkel | 2061 | '4M PT PMF 1701733PJ | 300 | 350 | 125 | 775 | 221628 | 'Sustainder Anne, Stan2, 3000K, 1500lm | 2100 | 2021-08-26 | 2041-08-26 |  | enkele | 2041 | 'Sustainder Anne, Stan2, 3000K, 1500lm | 375 | 50 | 425 |  |  |  | 221629 |  | 'Sustainder cassette full | Elektronisch | 25 | 2021-08-26 | 180573 | 23W, 20led, stan2, 3000K, 1500lm | 13 | NACHT | DK 03-06 | nacht dim 22:30 - 06:00 | 10 | 100000 | 2021-08-26 | 2046-01-17 | 2046 | 964 | 3135 | 4099 | 9.64 | 31.35 | 40.99 | 0.09 | 3.69
DRA05121 | Binnen bebouwde kom |  | Drachten |  | de Drait |  | Ame | Huisnr. 46 | 200684 | 567905 |  | 0 | OV |  |  | 221630 | '4M PT PMF 1701733PJ | 7016 | Staal | - | 2021-08-26 | 2061-08-26 | enkel | 2061 | '4M PT PMF 1701733PJ | 300 | 350 | 125 | 775 | 221631 | 'Sustainder Anne, Stan2, 3000K, 1500lm | 2100 | 2021-08-26 | 2041-08-26 |  | enkele | 2041 | 'Sustainder Anne, Stan2, 3000K, 1500lm | 375 | 50 | 425 |  |  |  | 221632 |  | 'Sustainder cassette full | Elektronisch | 25 | 2021-08-26 | 221633 | 23W, 20led, stan2, 3000K, 1500lm | 13 | NACHT | DK 03-06 | nacht dim 22:30 - 06:00 | 10 | 100000 | 2021-08-26 | 2046-01-17 | 2046 | 964 | 3135 | 4099 | 9.64 | 31.35 | 40.99 | 0.09 | 3.69
DRA05017 | Binnen bebouwde kom |  | Drachten |  | de Drait |  | Ame | - | 200753 | 567777 |  | 0 | OV |  |  | 221634 | '4M PT PMF 1701733PJ | 7016 | Staal | - | 2021-08-26 | 2061-08-26 | enkel | 2061 | '4M PT PMF 1701733PJ | 300 | 350 | 125 | 775 | 221635 | 'Sustainder Anne, Stan2, 3000K, 1500lm | 2100 | 2021-08-26 | 2041-08-26 |  | enkele | 2041 | 'Sustainder Anne, Stan2, 3000K, 1500lm | 375 | 50 | 425 |  |  |  | 221636 |  | 'Sustainder cassette full | Elektronisch | 25 | 2021-08-26 | 187093 | 23W, 20led, stan2, 3000K, 1500lm | 13 | NACHT | DK 03-06 | nacht dim 22:30 - 06:00 | 10 | 100000 | 2021-08-26 | 2046-01-17 | 2046 | 964 | 3135 | 4099 | 9.64 | 31.35 | 40.99 | 0.09 | 3.69
DRA04286 | Binnen bebouwde kom |  | Drachten |  | de Drait |  | Leppa | - | 201052 | 568582 |  | 0 | OV |  |  | 222199 | '4M PT PMF 1701733PJ | 7016 | Staal | - | 2021-11-29 | 2061-11-29 | enkel | 2061 | '4M PT PMF 1701733PJ | 300 | 350 | 125 | 775 | 221638 | 'Sustainder Anne, Stan2, 3000K, 1500lm | 2100 | 2021-08-26 | 2041-08-26 |  | enkele | 2041 | 'Sustainder Anne, Stan2, 3000K, 1500lm | 375 | 50 | 425 |  |  |  | 221639 |  | 'Sustainder cassette full | Elektronisch | 25 | 2021-08-26 | 221640 | 23W, 20led, stan2, 3000K, 1500lm | 13 | NACHT | DK 03-06 | nacht dim 22:30 - 06:00 | 10 | 100000 | 2021-08-26 | 2046-01-17 | 2046 | 964 | 3135 | 4099 | 9.64 | 31.35 | 40.99 | 0.09 | 3.69
DRA05126 | Binnen bebouwde kom |  | Drachten |  | de Drait |  | Ame | Huisnr. 26 | 200736 | 567887 |  | 0 | OV |  |  | 221641 | '4M PT PMF 1701733PJ | 7016 | Staal | - | 2021-08-27 | 2061-08-27 | enkel | 2061 | '4M PT PMF 1701733PJ | 300 | 350 | 125 | 775 | 221642 | 'Sustainder Anne, Stan2, 3000K, 1500lm | 2100 | 2021-08-27 | 2041-08-27 |  | enkele | 2041 | 'Sustainder Anne, Stan2, 3000K, 1500lm | 375 | 50 | 425 |  |  |  | 221643 |  | 'Sustainder cassette full | Elektronisch | 25 | 2021-08-27 | 180581 | 23W, 20led, stan2, 3000K, 1500lm | 13 | NACHT | DK 03-06 | nacht dim 22:30 - 06:00 | 10 | 100000 | 2021-08-27 | 2046-01-18 | 2046 | 964 | 3135 | 4099 | 9.64 | 31.35 | 40.99 | 0.09 | 3.69
DRA05125 | Binnen bebouwde kom |  | Drachten |  | de Drait |  | Ame | Huisnr. 34 | 200738 | 567905 |  | 0 | OV |  |  | 221644 | '4M PT PMF 1701733PJ | 7016 | Staal | - | 2021-08-27 | 2061-08-27 | enkel | 2061 | '4M PT PMF 1701733PJ | 300 | 350 | 125 | 775 | 221645 | 'Sustainder Anne, Stan2, 3000K, 1500lm | 2100 | 2021-08-27 | 2041-08-27 |  | enkele | 2041 | 'Sustainder Anne, Stan2, 3000K, 1500lm | 375 | 50 | 425 |  |  |  | 221646 |  | 'Sustainder cassette full | Elektronisch | 25 | 2021-08-27 | 180577 | 23W, 20led, stan2, 3000K, 1500lm | 13 | NACHT | DK 03-06 | nacht dim 22:30 - 06:00 | 10 | 100000 | 2021-08-27 | 2046-01-18 | 2046 | 964 | 3135 | 4099 | 9.64 | 31.35 | 40.99 | 0.09 | 3.69
DRA05128 | Binnen bebouwde kom |  | Drachten |  | de Drait |  | Ame | - | 200751 | 567888 |  | 0 | OV |  |  | 221647 | '4M PT PMF 1701733PJ | 7016 | Staal | - | 2021-08-27 | 2061-08-27 | enkel | 2061 | '4M PT PMF 1701733PJ | 300 | 350 | 125 | 775 | 221648 | 'Sustainder Anne, Stan2, 3000K, 1500lm | 2100 | 2021-08-27 | 2041-08-27 |  | enkele | 2041 | 'Sustainder Anne, Stan2, 3000K, 1500lm | 375 | 50 | 425 |  |  |  | 221649 |  | 'Sustainder cassette full | Elektronisch | 25 | 2021-08-27 | 180589 | 23W, 20led, stan2, 3000K, 1500lm | 13 | NACHT | DK 03-06 | nacht dim 22:30 - 06:00 | 10 | 100000 | 2021-08-27 | 2046-01-18 | 2046 | 964 | 3135 | 4099 | 9.64 | 31.35 | 40.99 | 0.09 | 3.69
DRA04982 | Binnen bebouwde kom |  | Drachten |  | de Drait |  | Wimerts | Huisnr. 43 | 200376 | 567810 |  | 0 | OV |  |  | 221650 | '4M PT PMF 1701733PJ | 7016 | Staal | - | 2021-08-31 | 2061-08-31 | enkel | 2061 | '4M PT PMF 1701733PJ | 300 | 350 | 125 | 775 | 221651 | 'Sustainder Anne, Stan2, 3000K, 1500lm | 2100 | 2021-08-31 | 2041-08-31 |  | enkele | 2041 | 'Sustainder Anne, Stan2, 3000K, 1500lm | 375 | 50 | 425 |  |  |  | 221652 |  | 'Sustainder cassette full | Elektronisch | 25 | 2021-08-31 | 186985 | 23W, 20led, stan2, 3000K, 1500lm | 13 | NACHT | DK 03-06 | nacht dim 22:30 - 06:00 | 10 | 100000 | 2021-08-31 | 2046-01-22 | 2046 | 964 | 3135 | 4099 | 9.64 | 31.35 | 40.99 | 0.09 | 3.69
DRA04983 | Binnen bebouwde kom |  | Drachten |  | de Drait |  | Wimerts | Huisnr. 37 | 200393 | 567821 |  | 0 | OV |  |  | 221653 | '4M PT PMF 1701733PJ | 7016 | Staal | - | 2021-08-31 | 2061-08-31 | enkel | 2061 | '4M PT PMF 1701733PJ | 300 | 350 | 125 | 775 | 221654 | 'Sustainder Anne, Stan2, 3000K, 1500lm | 2100 | 2021-08-31 | 2041-08-31 |  | enkele | 2041 | 'Sustainder Anne, Stan2, 3000K, 1500lm | 375 | 50 | 425 |  |  |  | 221655 |  | 'Sustainder cassette full | Elektronisch | 25 | 2021-08-31 | 186989 | 23W, 20led, stan2, 3000K, 1500lm | 13 | NACHT | DK 03-06 | nacht dim 22:30 - 06:00 | 10 | 100000 | 2021-08-31 | 2046-01-22 | 2046 | 964 | 3135 | 4099 | 9.64 | 31.35 | 40.99 | 0.09 | 3.69
DRA04986 | Binnen bebouwde kom |  | Drachten |  | de Drait |  | Wimerts | - | 200392 | 567849 |  | 0 | OV |  |  | 221656 | '4M PT PMF 1701733PJ | 7016 | Staal | - | 2021-08-31 | 2061-08-31 | enkel | 2061 | '4M PT PMF 1701733PJ | 300 | 350 | 125 | 775 | 221657 | 'Sustainder Anne, Stan2, 3000K, 1500lm | 2100 | 2021-08-31 | 2041-08-31 |  | enkele | 2041 | 'Sustainder Anne, Stan2, 3000K, 1500lm | 375 | 50 | 425 |  |  |  | 221658 |  | 'Sustainder cassette full | Elektronisch | 25 | 2021-08-31 | 187001 | 23W, 20led, stan2, 3000K, 1500lm | 13 | NACHT | DK 03-06 | nacht dim 22:30 - 06:00 | 10 | 100000 | 2021-08-31 | 2046-01-22 | 2046 | 964 | 3135 | 4099 | 9.64 | 31.35 | 40.99 | 0.09 | 3.69
DRA04987 | Binnen bebouwde kom |  | Drachten |  | de Drait |  | Wimerts | - | 200362 | 567842 |  | 0 | OV |  |  | 221659 | '4M PT PMF 1701733PJ | 7016 | Staal | - | 2021-08-31 | 2061-08-31 | enkel | 2061 | '4M PT PMF 1701733PJ | 300 | 350 | 125 | 775 | 221660 | 'Sustainder Anne, Stan2, 3000K, 1500lm | 2100 | 2021-08-31 | 2041-08-31 |  | enkele | 2041 | 'Sustainder Anne, Stan2, 3000K, 1500lm | 375 | 50 | 425 |  |  |  | 221661 |  | 'Sustainder cassette full | Elektronisch | 25 | 2021-08-31 | 187005 | 23W, 20led, stan2, 3000K, 1500lm | 13 | NACHT | DK 03-06 | nacht dim 22:30 - 06:00 | 10 | 100000 | 2021-08-31 | 2046-01-22 | 2046 | 964 | 3135 | 4099 | 9.64 | 31.35 | 40.99 | 0.09 | 3.69
DRA04996 | Binnen bebouwde kom |  | Drachten |  | de Drait |  | Wimerts | Huisnr. 73 | 200382 | 567929 |  | 0 | OV |  |  | 221668 | '4M PT PMF 1701733PJ | 7016 | Staal | - | 2021-08-31 | 2061-08-31 | enkel | 2061 | '4M PT PMF 1701733PJ | 300 | 350 | 125 | 775 | 221669 | 'Sustainder Anne, Stan2, 3000K, 1500lm | 2100 | 2021-08-31 | 2041-08-31 |  | enkele | 2041 | 'Sustainder Anne, Stan2, 3000K, 1500lm | 375 | 50 | 425 |  |  |  | 221670 |  | 'Sustainder cassette full | Elektronisch | 25 | 2021-08-31 | 220623 | 23W, 20led, stan2, 3000K, 1500lm | 13 | NACHT | DK 03-06 | nacht dim 22:30 - 06:00 | 10 | 100000 | 2021-08-31 | 2046-01-22 | 2046 | 964 | 3135 | 4099 | 9.64 | 31.35 | 40.99 | 0.09 | 3.69
DRA04999 | Binnen bebouwde kom |  | Drachten |  | de Drait |  | Wimerts | Huisnr. 71 | 200384 | 567947 |  | 0 | OV |  |  | 221671 | '4M PT PMF 1701733PJ | 7016 | Staal | - | 2021-08-30 | 2061-08-30 | enkel | 2061 | '4M PT PMF 1701733PJ | 300 | 350 | 125 | 775 | 221672 | 'Sustainder Anne, Stan2, 3000K, 1500lm | 2100 | 2021-08-30 | 2041-08-30 |  | enkele | 2041 | 'Sustainder Anne, Stan2, 3000K, 1500lm | 375 | 50 | 425 |  |  |  | 221673 |  | 'Sustainder cassette full | Elektronisch | 25 | 2021-08-30 | 187045 | 23W, 20led, stan2, 3000K, 1500lm | 13 | NACHT | DK 03-06 | nacht dim 22:30 - 06:00 | 10 | 100000 | 2021-08-30 | 2046-01-21 | 2046 | 964 | 3135 | 4099 | 9.64 | 31.35 | 40.99 | 0.09 | 3.69
DRA04992 | Binnen bebouwde kom |  | Drachten |  | de Drait |  | Wimerts | Huisnr. 85 | 200386 | 567910 |  | 0 | OV |  |  | 221676 | '4M PT PMF 1701733PJ | 7016 | Staal | - | 2021-08-30 | 2061-08-30 | enkel | 2061 | '4M PT PMF 1701733PJ | 300 | 350 | 125 | 775 | 221677 | 'Sustainder Anne, Stan2, 3000K, 1500lm | 2100 | 2021-08-30 | 2041-08-30 |  | enkele | 2041 | 'Sustainder Anne, Stan2, 3000K, 1500lm | 375 | 50 | 425 |  |  |  | 221678 |  | 'Sustainder cassette full | Elektronisch | 25 | 2021-08-30 | 221679 | 23W, 20led, stan2, 3000K, 1500lm | 13 | NACHT | DK 03-06 | nacht dim 22:30 - 06:00 | 10 | 100000 | 2021-08-30 | 2046-01-21 | 2046 | 964 | 3135 | 4099 | 9.64 | 31.35 | 40.99 | 0.09 | 3.69
DRA04993 | Binnen bebouwde kom |  | Drachten |  | de Drait |  | Wimerts | - | 200349 | 567915 |  | 0 | OV |  |  | 221680 | '4M PT PMF 1701733PJ | 7016 | Staal | - | 2021-08-30 | 2061-08-30 | enkel | 2061 | '4M PT PMF 1701733PJ | 300 | 350 | 125 | 775 | 221681 | 'Sustainder Anne, Stan2, 3000K, 1500lm | 2100 | 2021-08-30 | 2041-08-30 |  | enkele | 2041 | 'Sustainder Anne, Stan2, 3000K, 1500lm | 375 | 50 | 425 |  |  |  | 221682 |  | 'Sustainder cassette full | Elektronisch | 25 | 2021-08-30 | 221683 | 23W, 20led, stan2, 3000K, 1500lm | 13 | NACHT | DK 03-06 | nacht dim 22:30 - 06:00 | 10 | 100000 | 2021-08-30 | 2046-01-21 | 2046 | 964 | 3135 | 4099 | 9.64 | 31.35 | 40.99 | 0.09 | 3.69
DRA03984 | Binnen bebouwde kom |  | Drachten |  | de Drait |  | Moezel | Huisnr. 129 | 200914 | 568076 |  | 0 | OV |  |  | 221684 | '4M PT PMF 1701733PJ | 7016 | Staal | - | 2021-07-20 | 2061-07-20 | enkel | 2061 | '4M PT PMF 1701733PJ | 300 | 350 | 125 | 775 | 221685 | 'Sustainder Anne, Stan2, 3000K, 1500lm | 2100 | 2021-07-20 | 2041-07-20 |  | enkele | 2041 | 'Sustainder Anne, Stan2, 3000K, 1500lm | 375 | 50 | 425 |  |  |  | 221686 |  | 'Sustainder cassette full | Elektronisch | 25 | 2021-07-20 | 221687 | 23W, 20led, stan2, 3000K, 1500lm | 13 | NACHT | DK 03-06 | nacht dim 22:30 - 06:00 | 10 | 100000 | 2021-07-20 | 2045-12-11 | 2045 | 964 | 3135 | 4099 | 9.64 | 31.35 | 40.99 | 0.09 | 3.69
DRA03985 | Binnen bebouwde kom |  | Drachten |  | de Drait |  | Moezel | Huisnr. 244 | 200877 | 568082 |  | 0 | OV |  |  | 221688 | '4M PT PMF 1701733PJ | 7016 | Staal | - | 2021-07-20 | 2061-07-20 | enkel | 2061 | '4M PT PMF 1701733PJ | 300 | 350 | 125 | 775 | 221689 | 'Sustainder Anne, Stan2, 3000K, 1500lm | 2100 | 2021-04-11 | 2041-04-11 |  | enkele | 2041 | 'Sustainder Anne, Stan2, 3000K, 1500lm | 375 | 50 | 425 |  |  |  | 221690 |  | 'Sustainder cassette full | Elektronisch | 25 | 2021-04-11 | 221691 | 23W, 20led, stan2, 3000K, 1500lm | 13 | NACHT | DK 03-06 | nacht dim 22:30 - 06:00 | 10 | 100000 | 2021-04-11 | 2045-09-02 | 2045 | 964 | 3135 | 4099 | 9.64 | 31.35 | 40.99 | 0.09 | 3.69
DRA03557 | Binnen bebouwde kom |  | Drachten |  | de Drait |  | Sydwende | Huisnr. 17 | 200560 | 568565 |  | 0 | OV |  |  | 221876 | '4M PT PMF 1701733PJ | 7016 | Staal | - | 2021-09-01 | 2061-09-01 | enkel | 2061 | '4M PT PMF 1701733PJ | 300 | 350 | 125 | 775 | 221877 | 'Sustainder Anne, Stan2, 3000K, 1500lm | 2100 | 2021-09-01 | 2041-09-01 |  | enkele | 2041 | 'Sustainder Anne, Stan2, 3000K, 1500lm | 375 | 50 | 425 |  |  |  | 221878 |  | 'Sustainder cassette full | Elektronisch | 25 | 2021-09-01 | 190809 | 23W, 20led, stan2, 3000K, 1500lm | 13 | NACHT | DK 03-06 | nacht dim 22:30 - 06:00 | 10 | 100000 | 2021-09-01 | 2046-01-23 | 2046 | 964 | 3135 | 4099 | 9.64 | 31.35 | 40.99 | 0.09 | 3.69
DRA03559 | Binnen bebouwde kom |  | Drachten |  | de Drait |  | Sydwende | Huisnr. 19 | 200527 | 568533 |  | 0 | OV |  |  | 221881 | '4M PT PMF 1701733PJ | 7016 | Staal | - | 2021-09-01 | 2061-09-01 | enkel | 2061 | '4M PT PMF 1701733PJ | 300 | 350 | 125 | 775 | 221882 | 'Sustainder Anne, Stan2, 3000K, 1500lm | 2100 | 2021-09-01 | 2041-09-01 |  | enkele | 2041 | 'Sustainder Anne, Stan2, 3000K, 1500lm | 375 | 50 | 425 |  |  |  | 221883 |  | 'Sustainder cassette full | Elektronisch | 25 | 2021-09-01 | 221884 | 23W, 20led, stan2, 3000K, 1500lm | 13 | NACHT | DK 03-06 | nacht dim 22:30 - 06:00 | 10 | 100000 | 2021-09-01 | 2046-01-23 | 2046 | 964 | 3135 | 4099 | 9.64 | 31.35 | 40.99 | 0.09 | 3.69
DRA03561 | Binnen bebouwde kom |  | Drachten |  | de Drait |  | Sydwende | Huisnr. 7 | 200460 | 568535 |  | 0 | OV |  |  | 221885 | '4M PT PMF 1701733PJ | 7016 | Staal | - | 2021-08-31 | 2061-08-31 | enkel | 2061 | '4M PT PMF 1701733PJ | 300 | 350 | 125 | 775 | 221886 | 'Sustainder Anne, Stan2, 3000K, 1500lm | 2100 | 2021-08-31 | 2041-08-31 |  | enkele | 2041 | 'Sustainder Anne, Stan2, 3000K, 1500lm | 375 | 50 | 425 |  |  |  | 221887 |  | 'Sustainder cassette full | Elektronisch | 25 | 2021-08-31 | 221888 | 23W, 20led, stan2, 3000K, 1500lm | 13 | NACHT | DK 03-06 | nacht dim 22:30 - 06:00 | 10 | 100000 | 2021-08-31 | 2046-01-22 | 2046 | 964 | 3135 | 4099 | 9.64 | 31.35 | 40.99 | 0.09 | 3.69
DRA03562 | Binnen bebouwde kom |  | Drachten |  | de Drait |  | Sydwende | Huisnr. 25 | 200456 | 568513 |  | 0 | OV |  |  | 221889 | '4M PT PMF 1701733PJ | 7016 | Staal | - | 2021-08-31 | 2061-08-31 | enkel | 2061 | '4M PT PMF 1701733PJ | 300 | 350 | 125 | 775 | 221890 | 'Sustainder Anne, Stan2, 3000K, 1500lm | 2100 | 2021-08-31 | 2041-08-31 |  | enkele | 2041 | 'Sustainder Anne, Stan2, 3000K, 1500lm | 375 | 50 | 425 |  |  |  | 221891 |  | 'Sustainder cassette full | Elektronisch | 25 | 2021-08-31 | 221892 | 23W, 20led, stan2, 3000K, 1500lm | 13 | NACHT | DK 03-06 | nacht dim 22:30 - 06:00 | 10 | 100000 | 2021-08-31 | 2046-01-22 | 2046 | 964 | 3135 | 4099 | 9.64 | 31.35 | 40.99 | 0.09 | 3.69
DRA03565 | Binnen bebouwde kom |  | Drachten |  | de Drait |  | Sydwende | Huisnr. 39 | 200406 | 568464 |  | 0 | OV |  |  | 221893 | '4M PT PMF 1701733PJ | 7016 | Staal | - | 2021-08-31 | 2061-08-31 | enkel | 2061 | '4M PT PMF 1701733PJ | 300 | 350 | 125 | 775 | 221894 | 'Sustainder Anne, Stan2, 3000K, 1500lm | 2100 | 2021-08-31 | 2041-08-31 |  | enkele | 2041 | 'Sustainder Anne, Stan2, 3000K, 1500lm | 375 | 50 | 425 |  |  |  | 221895 |  | 'Sustainder cassette full | Elektronisch | 25 | 2021-08-31 | 190833 | 23W, 20led, stan2, 3000K, 1500lm | 13 | NACHT | DK 03-06 | nacht dim 22:30 - 06:00 | 10 | 100000 | 2021-08-31 | 2046-01-22 | 2046 | 964 | 3135 | 4099 | 9.64 | 31.35 | 40.99 | 0.09 | 3.69
DRA03566 | Binnen bebouwde kom |  | Drachten |  | de Drait |  | Sydwende | Huisnr. 41 | 200378 | 568466 |  | 0 | OV |  |  | 221896 | '4M PT PMF 1701733PJ | 7016 | Staal | - | 2021-09-02 | 2061-09-02 | enkel | 2061 | '4M PT PMF 1701733PJ | 300 | 350 | 125 | 775 | 221897 | 'Sustainder Anne, Stan2, 3000K, 1500lm | 2100 | 2021-09-02 | 2041-09-02 |  | enkele | 2041 | 'Sustainder Anne, Stan2, 3000K, 1500lm | 375 | 50 | 425 |  |  |  | 221898 |  | 'Sustainder cassette full | Elektronisch | 25 | 2021-09-02 | 190837 | 23W, 20led, stan2, 3000K, 1500lm | 13 | NACHT | DK 03-06 | nacht dim 22:30 - 06:00 | 10 | 100000 | 2021-09-02 | 2046-01-24 | 2046 | 964 | 3135 | 4099 | 9.64 | 31.35 | 40.99 | 0.09 | 3.69
DRA04693 | Binnen bebouwde kom |  | Drachten |  | de Drait |  | Sydwende | Huisnr. 74 | 200368 | 568514 |  | 0 | OV |  |  | 221899 | '4M PT PMF 1701733PJ | 7016 | Staal | - | 2021-09-02 | 2061-09-02 | enkel | 2061 | '4M PT PMF 1701733PJ | 300 | 350 | 125 | 775 | 221900 | 'Sustainder Anne, Stan2, 3000K, 1500lm | 2100 | 2021-09-02 | 2041-09-02 |  | enkele | 2041 | 'Sustainder Anne, Stan2, 3000K, 1500lm | 375 | 50 | 425 |  |  |  | 221901 |  | 'Sustainder cassette full | Elektronisch | 25 | 2021-09-02 | 221902 | 23W, 20led, stan2, 3000K, 1500lm | 13 | NACHT | DK 03-06 | nacht dim 22:30 - 06:00 | 10 | 100000 | 2021-09-02 | 2046-01-24 | 2046 | 964 | 3135 | 4099 | 9.64 | 31.35 | 40.99 | 0.09 | 3.69
DRA04694 | Binnen bebouwde kom |  | Drachten |  | de Drait |  | Sydwende | Huisnr. 70 | 200325 | 568505 |  | 0 | OV |  |  | 221903 | '4M PT PMF 1701733PJ | 7016 | Staal | - | 2021-09-02 | 2061-09-02 | enkel | 2061 | '4M PT PMF 1701733PJ | 300 | 350 | 125 | 775 | 221904 | 'Sustainder Anne, Stan2, 3000K, 1500lm | 2100 | 2021-09-02 | 2041-09-02 |  | enkele | 2041 | 'Sustainder Anne, Stan2, 3000K, 1500lm | 375 | 50 | 425 |  |  |  | 221905 |  | 'Sustainder cassette full | Elektronisch | 25 | 2021-09-02 | 221906 | 23W, 20led, stan2, 3000K, 1500lm | 13 | NACHT | DK 03-06 | nacht dim 22:30 - 06:00 | 10 | 100000 | 2021-09-02 | 2046-01-24 | 2046 | 964 | 3135 | 4099 | 9.64 | 31.35 | 40.99 | 0.09 | 3.69
DRA04695 | Binnen bebouwde kom |  | Drachten |  | de Drait |  | Sydwende | Huisnr. 66 | 200291 | 568510 |  | 0 | OV |  |  | 221907 | '4M PT PMF 1701733PJ | 7016 | Staal | - | 2021-09-02 | 2061-09-02 | enkel | 2061 | '4M PT PMF 1701733PJ | 300 | 350 | 125 | 775 | 221908 | 'Sustainder Anne, Stan2, 3000K, 1500lm | 2100 | 2021-09-02 | 2041-09-02 |  | enkele | 2041 | 'Sustainder Anne, Stan2, 3000K, 1500lm | 375 | 50 | 425 |  |  |  | 221909 |  | 'Sustainder cassette full | Elektronisch | 25 | 2021-09-02 | 188425 | 23W, 20led, stan2, 3000K, 1500lm | 13 | NACHT | DK 03-06 | nacht dim 22:30 - 06:00 | 10 | 100000 | 2021-09-02 | 2046-01-24 | 2046 | 964 | 3135 | 4099 | 9.64 | 31.35 | 40.99 | 0.09 | 3.69
DRA04696 | Binnen bebouwde kom |  | Drachten |  | de Drait |  | Sydwende | - | 200257 | 568507 |  | 0 | OV |  |  | 221910 | '4M PT PMF 1701733PJ | 7016 | Staal | - | 2021-09-02 | 2061-09-02 | enkel | 2061 | '4M PT PMF 1701733PJ | 300 | 350 | 125 | 775 | 221911 | 'Sustainder Anne, Stan2, 3000K, 1500lm | 2100 | 2021-09-02 | 2041-09-02 |  | enkele | 2041 | 'Sustainder Anne, Stan2, 3000K, 1500lm | 375 | 50 | 425 |  |  |  | 221912 |  | 'Sustainder cassette full | Elektronisch | 25 | 2021-09-02 | 221913 | 23W, 20led, stan2, 3000K, 1500lm | 13 | NACHT | DK 03-06 | nacht dim 22:30 - 06:00 | 10 | 100000 | 2021-09-02 | 2046-01-24 | 2046 | 964 | 3135 | 4099 | 9.64 | 31.35 | 40.99 | 0.09 | 3.69
DRA04748 | Binnen bebouwde kom |  | Drachten |  | de Drait |  | Sydwende | Huisnr. 100 | 200207 | 568399 |  | 0 | OV |  |  | 221914 | '4M PT PMF 1701733PJ | 7016 | Staal | - | 2021-09-03 | 2061-09-03 | enkel | 2061 | '4M PT PMF 1701733PJ | 300 | 350 | 125 | 775 | 221915 | 'Sustainder Anne, Stan2, 3000K, 1500lm | 2100 | 2021-09-03 | 2041-09-03 |  | enkele | 2041 | 'Sustainder Anne, Stan2, 3000K, 1500lm | 375 | 50 | 425 |  |  |  | 221916 |  | 'Sustainder cassette full | Elektronisch | 25 | 2021-09-03 | 221917 | 23W, 20led, stan2, 3000K, 1500lm | 13 | NACHT | DK 03-06 | nacht dim 22:30 - 06:00 | 10 | 100000 | 2021-09-03 | 2046-01-25 | 2046 | 964 | 3135 | 4099 | 9.64 | 31.35 | 40.99 | 0.09 | 3.69
DRA04749 | Binnen bebouwde kom |  | Drachten |  | de Drait |  | Sydwende | Huisnr. 98 | 200190 | 568428 |  | 0 | OV |  |  | 221921 | '4M PT PMF 1701733PJ | 7016 | Staal | - | 2021-09-02 | 2061-09-02 | enkel | 2061 | '4M PT PMF 1701733PJ | 300 | 350 | 125 | 775 | 221919 | 'Sustainder Anne, Stan2, 3000K, 1500lm | 2100 | 2021-09-02 | 2041-09-02 |  | enkele | 2041 | 'Sustainder Anne, Stan2, 3000K, 1500lm | 375 | 50 | 425 |  |  |  | 221920 |  | 'Sustainder cassette full | Elektronisch | 25 | 2021-09-02 | 204994 | 23W, 20led, stan2, 3000K, 1500lm | 13 | NACHT | DK 03-06 | nacht dim 22:30 - 06:00 | 10 | 100000 | 2021-09-02 | 2046-01-24 | 2046 | 964 | 3135 | 4099 | 9.64 | 31.35 | 40.99 | 0.09 | 3.69
DRA04751 | Binnen bebouwde kom |  | Drachten |  | de Drait |  | Sydwende | Huisnr. 92 | 200173 | 568483 |  | 0 | OV |  |  | 221922 | '4M PT PMF 1701733PJ | 7016 | Staal | - | 2021-09-02 | 2061-09-02 | enkel | 2061 | '4M PT PMF 1701733PJ | 300 | 350 | 125 | 775 | 221923 | 'Sustainder Anne, Stan2, 3000K, 1500lm | 2100 | 2021-09-02 | 2041-09-02 |  | enkele | 2041 | 'Sustainder Anne, Stan2, 3000K, 1500lm | 375 | 50 | 425 |  |  |  | 221924 |  | 'Sustainder cassette full | Elektronisch | 25 | 2021-09-02 | 221925 | 23W, 20led, stan2, 3000K, 1500lm | 13 | NACHT | DK 03-06 | nacht dim 22:30 - 06:00 | 10 | 100000 | 2021-09-02 | 2046-01-24 | 2046 | 964 | 3135 | 4099 | 9.64 | 31.35 | 40.99 | 0.09 | 3.69
DRA04752 | Binnen bebouwde kom |  | Drachten |  | de Drait |  | Sydwende | Huisnr. 90 | 200177 | 568514 |  | 0 | OV |  |  | 221926 | '4M PT PMF 1701733PJ | 7016 | Staal | - | 2021-09-02 | 2061-09-02 | enkel | 2061 | '4M PT PMF 1701733PJ | 300 | 350 | 125 | 775 | 221927 | 'Sustainder Anne, Stan2, 3000K, 1500lm | 2100 | 2021-09-02 | 2041-09-02 |  | enkele | 2041 | 'Sustainder Anne, Stan2, 3000K, 1500lm | 375 | 50 | 425 |  |  |  | 221928 |  | 'Sustainder cassette full | Elektronisch | 25 | 2021-09-02 | 221929 | 23W, 20led, stan2, 3000K, 1500lm | 13 | NACHT | DK 03-06 | nacht dim 22:30 - 06:00 | 10 | 100000 | 2021-09-02 | 2046-01-24 | 2046 | 964 | 3135 | 4099 | 9.64 | 31.35 | 40.99 | 0.09 | 3.69
DRA04753 | Binnen bebouwde kom |  | Drachten |  | de Drait |  | Sydwende | Huisnr. 88 | 200205 | 568513 |  | 0 | OV |  |  | 221930 | '4M PT PMF 1701733PJ | 7016 | Staal | - | 2021-09-02 | 2061-09-02 | enkel | 2061 | '4M PT PMF 1701733PJ | 300 | 350 | 125 | 775 | 221931 | 'Sustainder Anne, Stan2, 3000K, 1500lm | 2100 | 2021-09-02 | 2041-09-02 |  | enkele | 2041 | 'Sustainder Anne, Stan2, 3000K, 1500lm | 375 | 50 | 425 |  |  |  | 221932 |  | 'Sustainder cassette full | Elektronisch | 25 | 2021-09-02 | 221933 | 23W, 20led, stan2, 3000K, 1500lm | 13 | NACHT | DK 03-06 | nacht dim 22:30 - 06:00 | 10 | 100000 | 2021-09-02 | 2046-01-24 | 2046 | 964 | 3135 | 4099 | 9.64 | 31.35 | 40.99 | 0.09 | 3.69
DRA04754 | Binnen bebouwde kom |  | Drachten |  | de Drait |  | Sydwende | Huisnr. 62 | 200231 | 568513 |  | 0 | OV |  |  | 221934 | '4M PT PMF 1701733PJ | 7016 | Staal | - | 2021-09-02 | 2061-09-02 | enkel | 2061 | '4M PT PMF 1701733PJ | 300 | 350 | 125 | 775 | 221935 | 'Sustainder Anne, Stan2, 3000K, 1500lm | 2100 | 2021-09-02 | 2041-09-02 |  | enkele | 2041 | 'Sustainder Anne, Stan2, 3000K, 1500lm | 375 | 50 | 425 |  |  |  | 221936 |  | 'Sustainder cassette full | Elektronisch | 25 | 2021-09-02 | 206518 | 23W, 20led, stan2, 3000K, 1500lm | 13 | NACHT | DK 03-06 | nacht dim 22:30 - 06:00 | 10 | 100000 | 2021-09-02 | 2046-01-24 | 2046 | 964 | 3135 | 4099 | 9.64 | 31.35 | 40.99 | 0.09 | 3.69
DRA04755 | Binnen bebouwde kom |  | Drachten |  | de Drait |  | Sydwende | Huisnr. 60 | 200254 | 568536 |  | 0 | OV |  |  | 221937 | '4M PT PMF 1701733PJ | 7016 | Staal | - | 2021-09-03 | 2061-09-03 | enkel | 2061 | '4M PT PMF 1701733PJ | 300 | 350 | 125 | 775 | 221938 | 'Sustainder Anne, Stan2, 3000K, 1500lm | 2100 | 2021-09-03 | 2041-09-03 |  | enkele | 2041 | 'Sustainder Anne, Stan2, 3000K, 1500lm | 375 | 50 | 425 |  |  |  | 221939 |  | 'Sustainder cassette full | Elektronisch | 25 | 2021-09-03 | 188577 | 23W, 20led, stan2, 3000K, 1500lm | 13 | NACHT | DK 03-06 | nacht dim 22:30 - 06:00 | 10 | 100000 | 2021-09-03 | 2046-01-25 | 2046 | 964 | 3135 | 4099 | 9.64 | 31.35 | 40.99 | 0.09 | 3.69
DRA04686 | Binnen bebouwde kom |  | Drachten |  | de Drait |  | Sydwende | Huisnr. 8 | 200457 | 568674 |  | 0 | OV |  |  | 221940 | '4M PT PMF 1701733PJ | 7016 | Staal | - | 2021-09-07 | 2061-09-07 | enkel | 2061 | '4M PT PMF 1701733PJ | 300 | 350 | 125 | 775 | 221941 | 'Sustainder Anne, Stan2, 3000K, 1500lm | 2100 | 2021-09-07 | 2041-09-07 |  | enkele | 2041 | 'Sustainder Anne, Stan2, 3000K, 1500lm | 375 | 50 | 425 |  |  |  | 221942 |  | 'Sustainder cassette full | Elektronisch | 25 | 2021-09-07 | 188397 | 23W, 20led, stan2, 3000K, 1500lm | 13 | NACHT | DK 03-06 | nacht dim 22:30 - 06:00 | 10 | 100000 | 2021-09-07 | 2046-01-29 | 2046 | 964 | 3135 | 4099 | 9.64 | 31.35 | 40.99 | 0.09 | 3.69
DRA04688 | Binnen bebouwde kom |  | Drachten |  | de Drait |  | Sydwende | Huisnr. 30 | 200419 | 568586 |  | 0 | OV |  |  | 221945 | '4M PT PMF 1701733PJ | 7016 | Staal | - | 2021-09-07 | 2061-09-07 | enkel | 2061 | '4M PT PMF 1701733PJ | 300 | 350 | 125 | 775 | 221946 | 'Sustainder Anne, Stan2, 3000K, 1500lm | 2100 | 2021-09-07 | 2041-09-07 |  | enkele | 2041 | 'Sustainder Anne, Stan2, 3000K, 1500lm | 375 | 50 | 425 |  |  |  | 221947 |  | 'Sustainder cassette full | Elektronisch | 25 | 2021-09-07 | 221948 | 23W, 20led, stan2, 3000K, 1500lm | 13 | NACHT | DK 03-06 | nacht dim 22:30 - 06:00 | 10 | 100000 | 2021-09-07 | 2046-01-29 | 2046 | 964 | 3135 | 4099 | 9.64 | 31.35 | 40.99 | 0.09 | 3.69
DRA04689 | Binnen bebouwde kom |  | Drachten |  | de Drait |  | Sydwende | Huisnr. 40 | 200392 | 568587 |  | 0 | OV |  |  | 221949 | '4M PT PMF 1701733PJ | 7016 | Staal | - | 2021-09-06 | 2061-09-06 | enkel | 2061 | '4M PT PMF 1701733PJ | 300 | 350 | 125 | 775 | 221950 | 'Sustainder Anne, Stan2, 3000K, 1500lm | 2100 | 2021-09-06 | 2041-09-06 |  | enkele | 2041 | 'Sustainder Anne, Stan2, 3000K, 1500lm | 375 | 50 | 425 |  |  |  | 221951 |  | 'Sustainder cassette full | Elektronisch | 25 | 2021-09-06 | 188409 | 23W, 20led, stan2, 3000K, 1500lm | 13 | NACHT | DK 03-06 | nacht dim 22:30 - 06:00 | 10 | 100000 | 2021-09-06 | 2046-01-28 | 2046 | 964 | 3135 | 4099 | 9.64 | 31.35 | 40.99 | 0.09 | 3.69
DRA04691 | Binnen bebouwde kom |  | Drachten |  | de Drait |  | Sydwende | Huisnr. 44 | 200314 | 568586 |  | 0 | OV |  |  | 221952 | '4M PT PMF 1701733PJ | 7016 | Staal | - | 2021-09-06 | 2061-09-06 | enkel | 2061 | '4M PT PMF 1701733PJ | 300 | 350 | 125 | 775 | 221953 | 'Sustainder Anne, Stan2, 3000K, 1500lm | 2100 | 2021-09-06 | 2041-09-06 |  | enkele | 2041 | 'Sustainder Anne, Stan2, 3000K, 1500lm | 375 | 50 | 425 |  |  |  | 221954 |  | 'Sustainder cassette full | Elektronisch | 25 | 2021-09-06 | 221955 | 23W, 20led, stan2, 3000K, 1500lm | 13 | NACHT | DK 03-06 | nacht dim 22:30 - 06:00 | 10 | 100000 | 2021-09-06 | 2046-01-28 | 2046 | 964 | 3135 | 4099 | 9.64 | 31.35 | 40.99 | 0.09 | 3.69
DRA04692 | Binnen bebouwde kom |  | Drachten |  | de Drait |  | Sydwende | Huisnr. 46 | 200287 | 568586 |  | 0 | OV |  |  | 221956 | '4M PT PMF 1701733PJ | 7016 | Staal | - | 2021-09-06 | 2061-09-06 | enkel | 2061 | '4M PT PMF 1701733PJ | 300 | 350 | 125 | 775 | 221957 | 'Sustainder Anne, Stan2, 3000K, 1500lm | 2100 | 2021-09-06 | 2041-09-06 |  | enkele | 2041 | 'Sustainder Anne, Stan2, 3000K, 1500lm | 375 | 50 | 425 |  |  |  | 221958 |  | 'Sustainder cassette full | Elektronisch | 25 | 2021-09-06 | 188417 | 23W, 20led, stan2, 3000K, 1500lm | 13 | NACHT | DK 03-06 | nacht dim 22:30 - 06:00 | 10 | 100000 | 2021-09-06 | 2046-01-28 | 2046 | 964 | 3135 | 4099 | 9.64 | 31.35 | 40.99 | 0.09 | 3.69
DRA04756 | Binnen bebouwde kom |  | Drachten |  | de Drait |  | Sydwende | Huisnr. 58 | 200255 | 568558 |  | 0 | OV |  |  | 221959 | '4M PT PMF 1701733PJ | 7016 | Staal | - | 2021-09-06 | 2061-09-06 | enkel | 2061 | '4M PT PMF 1701733PJ | 300 | 350 | 125 | 775 | 221960 | 'Sustainder Anne, Stan2, 3000K, 1500lm | 2100 | 2021-09-06 | 2041-09-06 |  | enkele | 2041 | 'Sustainder Anne, Stan2, 3000K, 1500lm | 375 | 50 | 425 |  |  |  | 221961 |  | 'Sustainder cassette full | Elektronisch | 25 | 2021-09-06 | 221962 | 23W, 20led, stan2, 3000K, 1500lm | 13 | NACHT | DK 03-06 | nacht dim 22:30 - 06:00 | 10 | 100000 | 2021-09-06 | 2046-01-28 | 2046 | 964 | 3135 | 4099 | 9.64 | 31.35 | 40.99 | 0.09 | 3.69
DRA04757 | Binnen bebouwde kom |  | Drachten |  | de Drait |  | Sydwende | Huisnr. 56 | 200256 | 568586 |  | 0 | OV |  |  | 221963 | '4M PT PMF 1701733PJ | 7016 | Staal | - | 2021-09-06 | 2061-09-06 | enkel | 2061 | '4M PT PMF 1701733PJ | 300 | 350 | 125 | 775 | 221964 | 'Sustainder Anne, Stan2, 3000K, 1500lm | 2100 | 2021-09-06 | 2041-09-06 |  | enkele | 2041 | 'Sustainder Anne, Stan2, 3000K, 1500lm | 375 | 50 | 425 |  |  |  | 221965 |  | 'Sustainder cassette full | Elektronisch | 25 | 2021-09-06 | 206522 | 23W, 20led, stan2, 3000K, 1500lm | 13 | NACHT | DK 03-06 | nacht dim 22:30 - 06:00 | 10 | 100000 | 2021-09-06 | 2046-01-28 | 2046 | 964 | 3135 | 4099 | 9.64 | 31.35 | 40.99 | 0.09 | 3.69
DRA04758 | Binnen bebouwde kom |  | Drachten |  | de Drait |  | Sydwende | Huisnr. 20 | 200349 | 568618 |  | 0 | OV |  |  | 221966 | '4M PT PMF 1701733PJ | 7016 | Staal | - | 2021-09-07 | 2061-09-07 | enkel | 2061 | '4M PT PMF 1701733PJ | 300 | 350 | 125 | 775 | 221967 | 'Sustainder Anne, Stan2, 3000K, 1500lm | 2100 | 2021-09-07 | 2041-09-07 |  | enkele | 2041 | 'Sustainder Anne, Stan2, 3000K, 1500lm | 375 | 50 | 425 |  |  |  | 221968 |  | 'Sustainder cassette full | Elektronisch | 25 | 2021-09-07 | 221969 | 23W, 20led, stan2, 3000K, 1500lm | 13 | NACHT | DK 03-06 | nacht dim 22:30 - 06:00 | 10 | 100000 | 2021-09-07 | 2046-01-29 | 2046 | 964 | 3135 | 4099 | 9.64 | 31.35 | 40.99 | 0.09 | 3.69
DRA04760 | Binnen bebouwde kom |  | Drachten |  | de Drait |  | Sydwende | Huisnr. 16 | 200349 | 568676 |  | 0 | OV |  |  | 221970 | '4M PT PMF 1701733PJ | 7016 | Staal | - | 2021-09-07 | 2061-09-07 | enkel | 2061 | '4M PT PMF 1701733PJ | 300 | 350 | 125 | 775 | 221971 | 'Sustainder Anne, Stan2, 3000K, 1500lm | 2100 | 2021-09-07 | 2041-09-07 |  | enkele | 2041 | 'Sustainder Anne, Stan2, 3000K, 1500lm | 375 | 50 | 425 |  |  |  | 221972 |  | 'Sustainder cassette full | Elektronisch | 25 | 2021-09-07 | 188593 | 23W, 20led, stan2, 3000K, 1500lm | 13 | NACHT | DK 03-06 | nacht dim 22:30 - 06:00 | 10 | 100000 | 2021-09-07 | 2046-01-29 | 2046 | 964 | 3135 | 4099 | 9.64 | 31.35 | 40.99 | 0.09 | 3.69
DRA03567 | Binnen bebouwde kom |  | Drachten |  | de Drait |  | Sydwende | Huisnr. 59 | 200377 | 568396 |  | 0 | OV |  |  | 221973 | '4M PT PMF 1701733PJ | 7016 | Staal | - | 2021-09-13 | 2061-09-13 | enkel | 2061 | '4M PT PMF 1701733PJ | 300 | 350 | 125 | 775 | 221974 | 'Sustainder Anne, Stan2, 3000K, 1500lm | 2100 | 2021-09-13 | 2041-09-13 |  | enkele | 2041 | 'Sustainder Anne, Stan2, 3000K, 1500lm | 375 | 50 | 425 |  |  |  | 221975 |  | 'Sustainder cassette full | Elektronisch | 25 | 2021-09-13 | 207086 | 23W, 20led, stan2, 3000K, 1500lm | 13 | NACHT | DK 03-06 | nacht dim 22:30 - 06:00 | 10 | 100000 | 2021-09-13 | 2046-02-04 | 2046 | 964 | 3135 | 4099 | 9.64 | 31.35 | 40.99 | 0.09 | 3.69
DRA03568 | Binnen bebouwde kom |  | Drachten |  | de Drait |  | Sydwende | Huisnr. 63 | 200348 | 568398 |  | 0 | OV |  |  | 221976 | '4M PT PMF 1701733PJ | 7016 | Staal | - | 2021-09-13 | 2061-09-13 | enkel | 2061 | '4M PT PMF 1701733PJ | 300 | 350 | 125 | 775 | 221977 | 'Sustainder Anne, Stan2, 3000K, 1500lm | 2100 | 2021-09-13 | 2041-09-13 |  | enkele | 2041 | 'Sustainder Anne, Stan2, 3000K, 1500lm | 375 | 50 | 425 |  |  |  | 221978 |  | 'Sustainder cassette full | Elektronisch | 25 | 2021-09-13 | 190841 | 23W, 20led, stan2, 3000K, 1500lm | 13 | NACHT | DK 03-06 | nacht dim 22:30 - 06:00 | 10 | 100000 | 2021-09-13 | 2046-02-04 | 2046 | 964 | 3135 | 4099 | 9.64 | 31.35 | 40.99 | 0.09 | 3.69
DRA03569 | Binnen bebouwde kom |  | Drachten |  | de Drait |  | Sydwende | Huisnr. 65 | 200324 | 568400 |  | 0 | OV |  |  | 221979 | '4M PT PMF 1701733PJ | 7016 | Staal | - | 2021-09-13 | 2061-09-13 | enkel | 2061 | '4M PT PMF 1701733PJ | 300 | 350 | 125 | 775 | 221980 | 'Sustainder Anne, Stan2, 3000K, 1500lm | 2100 | 2021-09-13 | 2041-09-13 |  | enkele | 2041 | 'Sustainder Anne, Stan2, 3000K, 1500lm | 375 | 50 | 425 |  |  |  | 221981 |  | 'Sustainder cassette full | Elektronisch | 25 | 2021-09-13 | 221982 | 23W, 20led, stan2, 3000K, 1500lm | 13 | NACHT | DK 03-06 | nacht dim 22:30 - 06:00 | 10 | 100000 | 2021-09-13 | 2046-02-04 | 2046 | 964 | 3135 | 4099 | 9.64 | 31.35 | 40.99 | 0.09 | 3.69
DRA03570 | Binnen bebouwde kom |  | Drachten |  | de Drait |  | Sydwende | Huisnr. 67 | 200297 | 568402 |  | 0 | OV |  |  | 221983 | '4M PT PMF 1701733PJ | 7016 | Staal | - | 2021-09-13 | 2061-09-13 | enkel | 2061 | '4M PT PMF 1701733PJ | 300 | 350 | 125 | 775 | 221984 | 'Sustainder Anne, Stan2, 3000K, 1500lm | 2100 | 2021-09-13 | 2041-09-13 |  | enkele | 2041 | 'Sustainder Anne, Stan2, 3000K, 1500lm | 375 | 50 | 425 |  |  |  | 221985 |  | 'Sustainder cassette full | Elektronisch | 25 | 2021-09-13 | 221986 | 23W, 20led, stan2, 3000K, 1500lm | 13 | NACHT | DK 03-06 | nacht dim 22:30 - 06:00 | 10 | 100000 | 2021-09-13 | 2046-02-04 | 2046 | 964 | 3135 | 4099 | 9.64 | 31.35 | 40.99 | 0.09 | 3.69
DRA03571 | Binnen bebouwde kom |  | Drachten |  | de Drait |  | Sydwende | Huisnr. 83 | 200331 | 568340 |  | 0 | OV |  |  | 221987 | '4M PT PMF 1701733PJ | 7016 | Staal | - | 2021-09-14 | 2061-09-14 | enkel | 2061 | '4M PT PMF 1701733PJ | 300 | 350 | 125 | 775 | 221988 | 'Sustainder Anne, Stan2, 3000K, 1500lm | 2100 | 2021-09-14 | 2041-09-14 |  | enkele | 2041 | 'Sustainder Anne, Stan2, 3000K, 1500lm | 375 | 50 | 425 |  |  |  | 221989 |  | 'Sustainder cassette full | Elektronisch | 25 | 2021-09-14 | 221990 | 23W, 20led, stan2, 3000K, 1500lm | 13 | NACHT | DK 03-06 | nacht dim 22:30 - 06:00 | 10 | 100000 | 2021-09-14 | 2046-02-05 | 2046 | 964 | 3135 | 4099 | 9.64 | 31.35 | 40.99 | 0.09 | 3.69
DRA03572 | Binnen bebouwde kom |  | Drachten |  | de Drait |  | Sydwende | Huisnr. 81 | 200301 | 568343 |  | 0 | OV |  |  | 221991 | '4M PT PMF 1701733PJ | 7016 | Staal | - | 2021-09-14 | 2061-09-14 | enkel | 2061 | '4M PT PMF 1701733PJ | 300 | 350 | 125 | 775 | 221992 | 'Sustainder Anne, Stan2, 3000K, 1500lm | 2100 | 2021-09-14 | 2041-09-14 |  | enkele | 2041 | 'Sustainder Anne, Stan2, 3000K, 1500lm | 375 | 50 | 425 |  |  |  | 190852 |  | 'Sustainder cassette full | Elektronisch | 25 | 2021-09-14 | 190853 | 23W, 20led, stan2, 3000K, 1500lm | 13 | NACHT | DK 03-06 | nacht dim 22:30 - 06:00 | 10 | 100000 | 2021-09-14 | 2046-02-05 | 2046 | 964 | 3135 | 4099 | 9.64 | 31.35 | 40.99 | 0.09 | 3.69
DRA03574 | Binnen bebouwde kom |  | Drachten |  | de Drait |  | Sydwende | Huisnr. 75 | 200242 | 568348 |  | 0 | OV |  |  | 221993 | '4M PT PMF 1701733PJ | 7016 | Staal | - | 2021-09-14 | 2061-09-14 | enkel | 2061 | '4M PT PMF 1701733PJ | 300 | 350 | 125 | 775 | 221994 | 'Sustainder Anne, Stan2, 3000K, 1500lm | 2100 | 2021-09-14 | 2041-09-14 |  | enkele | 2041 | 'Sustainder Anne, Stan2, 3000K, 1500lm | 375 | 50 | 425 |  |  |  | 221995 |  | 'Sustainder cassette full | Elektronisch | 25 | 2021-09-14 | 221996 | 23W, 20led, stan2, 3000K, 1500lm | 13 | NACHT | DK 03-06 | nacht dim 22:30 - 06:00 | 10 | 100000 | 2021-09-14 | 2046-02-05 | 2046 | 964 | 3135 | 4099 | 9.64 | 31.35 | 40.99 | 0.09 | 3.69
DRA03575 | Binnen bebouwde kom |  | Drachten |  | de Drait |  | Sydwende | Huisnr. 73 | 200215 | 568351 |  | 0 | OV |  |  | 221997 | '4M PT PMF 1701733PJ | 7016 | Staal | - | 2021-09-14 | 2061-09-14 | enkel | 2061 | '4M PT PMF 1701733PJ | 300 | 350 | 125 | 775 | 221998 | 'Sustainder Anne, Stan2, 3000K, 1500lm | 2100 | 2021-09-14 | 2041-09-14 |  | enkele | 2041 | 'Sustainder Anne, Stan2, 3000K, 1500lm | 375 | 50 | 425 |  |  |  | 221999 |  | 'Sustainder cassette full | Elektronisch | 25 | 2021-09-14 | 222000 | 23W, 20led, stan2, 3000K, 1500lm | 13 | NACHT | DK 03-06 | nacht dim 22:30 - 06:00 | 10 | 100000 | 2021-09-14 | 2046-02-05 | 2046 | 964 | 3135 | 4099 | 9.64 | 31.35 | 40.99 | 0.09 | 3.69
DRA04685 | Binnen bebouwde kom |  | Drachten |  | de Drait |  | Sydwende | Huisnr. 6 | 200494 | 568675 |  | 0 | OV |  |  | 222001 | '4M PT PMF 1701733PJ | 7016 | Staal | - | 2021-09-13 | 2061-09-13 | enkel | 2061 | '4M PT PMF 1701733PJ | 300 | 350 | 125 | 775 | 222002 | 'Sustainder Anne, Stan2, 3000K, 1500lm | 2100 | 2021-09-13 | 2041-09-13 |  | enkele | 2041 | 'Sustainder Anne, Stan2, 3000K, 1500lm | 375 | 50 | 425 |  |  |  | 222003 |  | 'Sustainder cassette full | Elektronisch | 25 | 2021-09-13 | 222004 | 23W, 20led, stan2, 3000K, 1500lm | 13 | NACHT | DK 03-06 | nacht dim 22:30 - 06:00 | 10 | 100000 | 2021-09-13 | 2046-02-04 | 2046 | 964 | 3135 | 4099 | 9.64 | 31.35 | 40.99 | 0.09 | 3.69
DRA04741 | Binnen bebouwde kom |  | Drachten |  | de Drait |  | Sydwende | Huisnr. 103 | 200184 | 568281 |  | 0 | OV |  |  | 222005 | '4M PT PMF 1701733PJ | 7016 | Staal | - | 2021-09-17 | 2061-09-17 | enkel | 2061 | '4M PT PMF 1701733PJ | 300 | 350 | 125 | 775 | 222006 | 'Sustainder Anne, Stan2, 3000K, 1500lm | 2100 | 2021-09-17 | 2041-09-17 |  | enkele | 2041 | 'Sustainder Anne, Stan2, 3000K, 1500lm | 375 | 50 | 425 |  |  |  | 222007 |  | 'Sustainder cassette full | Elektronisch | 25 | 2021-09-17 | 222008 | 23W, 20led, stan2, 3000K, 1500lm | 13 | NACHT | DK 03-06 | nacht dim 22:30 - 06:00 | 10 | 100000 | 2021-09-17 | 2046-02-08 | 2046 | 964 | 3135 | 4099 | 9.64 | 31.35 | 40.99 | 0.09 | 3.69
DRA04742 | Binnen bebouwde kom |  | Drachten |  | de Drait |  | Sydwende | Huisnr. 97 | 200205 | 568302 |  | 0 | OV |  |  | 222009 | '4M PT PMF 1701733PJ | 7016 | Staal | - | 2021-09-17 | 2061-09-17 | enkel | 2061 | '4M PT PMF 1701733PJ | 300 | 350 | 125 | 775 | 222010 | 'Sustainder Anne, Stan2, 3000K, 1500lm | 2100 | 2021-09-17 | 2041-09-17 |  | enkele | 2041 | 'Sustainder Anne, Stan2, 3000K, 1500lm | 375 | 50 | 425 |  |  |  | 222011 |  | 'Sustainder cassette full | Elektronisch | 25 | 2021-09-17 | 222012 | 23W, 20led, stan2, 3000K, 1500lm | 13 | NACHT | DK 03-06 | nacht dim 22:30 - 06:00 | 10 | 100000 | 2021-09-17 | 2046-02-08 | 2046 | 964 | 3135 | 4099 | 9.64 | 31.35 | 40.99 | 0.09 | 3.69
DRA04743 | Binnen bebouwde kom |  | Drachten |  | de Drait |  | Sydwende | Huisnr. 95 | 200229 | 568300 |  | 0 | OV |  |  | 222013 | '4M PT PMF 1701733PJ | 7016 | Staal | - | 2021-09-17 | 2061-09-17 | enkel | 2061 | '4M PT PMF 1701733PJ | 300 | 350 | 125 | 775 | 222014 | 'Sustainder Anne, Stan2, 3000K, 1500lm | 2100 | 2021-09-17 | 2041-09-17 |  | enkele | 2041 | 'Sustainder Anne, Stan2, 3000K, 1500lm | 375 | 50 | 425 |  |  |  | 222015 |  | 'Sustainder cassette full | Elektronisch | 25 | 2021-09-17 | 206506 | 23W, 20led, stan2, 3000K, 1500lm | 13 | NACHT | DK 03-06 | nacht dim 22:30 - 06:00 | 10 | 100000 | 2021-09-17 | 2046-02-08 | 2046 | 964 | 3135 | 4099 | 9.64 | 31.35 | 40.99 | 0.09 | 3.69
DRA04744 | Binnen bebouwde kom |  | Drachten |  | de Drait |  | Sydwende | Huisnr. 93 | 200256 | 568298 |  | 0 | OV |  |  | 222016 | '4M PT PMF 1701733PJ | 7016 | Staal | - | 2021-09-17 | 2061-09-17 | enkel | 2061 | '4M PT PMF 1701733PJ | 300 | 350 | 125 | 775 | 222017 | 'Sustainder Anne, Stan2, 3000K, 1500lm | 2100 | 2021-09-17 | 2041-09-17 |  | enkele | 2041 | 'Sustainder Anne, Stan2, 3000K, 1500lm | 375 | 50 | 425 |  |  |  | 222018 |  | 'Sustainder cassette full | Elektronisch | 25 | 2021-09-17 | 188549 | 23W, 20led, stan2, 3000K, 1500lm | 13 | NACHT | DK 03-06 | nacht dim 22:30 - 06:00 | 10 | 100000 | 2021-09-17 | 2046-02-08 | 2046 | 964 | 3135 | 4099 | 9.64 | 31.35 | 40.99 | 0.09 | 3.69
DRA04745 | Binnen bebouwde kom |  | Drachten |  | de Drait |  | Sydwende | Huisnr. 91 | 200283 | 568292 |  | 0 | OV |  |  | 222019 | '4M PT PMF 1701733PJ | 7016 | Staal | - | 2021-09-17 | 2061-09-17 | enkel | 2061 | '4M PT PMF 1701733PJ | 300 | 350 | 125 | 775 | 222020 | 'Sustainder Anne, Stan2, 3000K, 1500lm | 2100 | 2021-09-17 | 2041-09-17 |  | enkele | 2041 | 'Sustainder Anne, Stan2, 3000K, 1500lm | 375 | 50 | 425 |  |  |  | 222021 |  | 'Sustainder cassette full | Elektronisch | 25 | 2021-09-17 | 222022 | 23W, 20led, stan2, 3000K, 1500lm | 13 | NACHT | DK 03-06 | nacht dim 22:30 - 06:00 | 10 | 100000 | 2021-09-17 | 2046-02-08 | 2046 | 964 | 3135 | 4099 | 9.64 | 31.35 | 40.99 | 0.09 | 3.69
DRA02133 | Binnen bebouwde kom |  | Drachten |  | de Drait |  | Fonejacht | Huisnr. 27 | 199883 | 568231 |  | 0 | OV |  |  | 222023 | '4M PT PMF 1701733PJ | 7016 | Staal | - | 2021-09-24 | 2061-09-24 | enkel | 2061 | '4M PT PMF 1701733PJ | 300 | 350 | 125 | 775 | 222024 | 'Sustainder Anne, Stan2, 3000K, 1500lm | 2100 | 2021-09-24 | 2041-09-24 |  | enkele | 2041 | 'Sustainder Anne, Stan2, 3000K, 1500lm | 375 | 50 | 425 |  |  |  | 222026 |  | 'Sustainder cassette full | Elektronisch | 25 | 2021-09-24 | 222027 | 23W, 20led, stan2, 3000K, 1500lm | 13 | NACHT | DK 03-06 | nacht dim 22:30 - 06:00 | 10 | 100000 | 2021-09-24 | 2046-02-15 | 2046 | 964 | 3135 | 4099 | 9.64 | 31.35 | 40.99 | 0.09 | 3.69
DRA02134 | Binnen bebouwde kom |  | Drachten |  | de Drait |  | Fonejacht | Huisnr. 31 | 199843 | 568235 |  | 0 | OV |  |  | 222028 | '4M PT PMF 1701733PJ | 7016 | Staal | - | 2021-09-24 | 2061-09-24 | enkel | 2061 | '4M PT PMF 1701733PJ | 300 | 350 | 125 | 775 | 222029 | 'Sustainder Anne, Stan2, 3000K, 1500lm | 2100 | 2021-09-24 | 2041-09-24 |  | enkele | 2041 | 'Sustainder Anne, Stan2, 3000K, 1500lm | 375 | 50 | 425 |  |  |  | 222030 |  | 'Sustainder cassette full | Elektronisch | 25 | 2021-09-24 | 222031 | 23W, 20led, stan2, 3000K, 1500lm | 13 | NACHT | DK 03-06 | nacht dim 22:30 - 06:00 | 10 | 100000 | 2021-09-24 | 2046-02-15 | 2046 | 964 | 3135 | 4099 | 9.64 | 31.35 | 40.99 | 0.09 | 3.69
DRA02135 | Binnen bebouwde kom |  | Drachten |  | de Drait |  | Fonejacht | Huisnr. 35 | 199806 | 568240 |  | 0 | OV |  |  | 222032 | '4M PT PMF 1701733PJ | 7016 | Staal | - | 2021-09-24 | 2061-09-24 | enkel | 2061 | '4M PT PMF 1701733PJ | 300 | 350 | 125 | 775 | 222033 | 'Sustainder Anne, Stan2, 3000K, 1500lm | 2100 | 2021-09-24 | 2041-09-24 |  | enkele | 2041 | 'Sustainder Anne, Stan2, 3000K, 1500lm | 375 | 50 | 425 |  |  |  | 222034 |  | 'Sustainder cassette full | Elektronisch | 25 | 2021-09-24 | 222035 | 23W, 20led, stan2, 3000K, 1500lm | 13 | NACHT | DK 03-06 | nacht dim 22:30 - 06:00 | 10 | 100000 | 2021-09-24 | 2046-02-15 | 2046 | 964 | 3135 | 4099 | 9.64 | 31.35 | 40.99 | 0.09 | 3.69
DRA02136 | Binnen bebouwde kom |  | Drachten |  | de Drait |  | Fonejacht | Huisnr. 39 | 199770 | 568258 |  | 0 | OV |  |  | 222036 | '4M PT PMF 1701733PJ | 7016 | Staal | - | 2021-09-24 | 2061-09-24 | enkel | 2061 | '4M PT PMF 1701733PJ | 300 | 350 | 125 | 775 | 222037 | 'Sustainder Anne, Stan2, 3000K, 1500lm | 2100 | 2021-09-24 | 2041-09-24 |  | enkele | 2041 | 'Sustainder Anne, Stan2, 3000K, 1500lm | 375 | 50 | 425 |  |  |  | 222038 |  | 'Sustainder cassette full | Elektronisch | 25 | 2021-09-24 | 222039 | 23W, 20led, stan2, 3000K, 1500lm | 13 | NACHT | DK 03-06 | nacht dim 22:30 - 06:00 | 10 | 100000 | 2021-09-24 | 2046-02-15 | 2046 | 964 | 3135 | 4099 | 9.64 | 31.35 | 40.99 | 0.09 | 3.69
DRA02137 | Binnen bebouwde kom |  | Drachten |  | de Drait |  | Fonejacht | Huisnr. 45 | 199742 | 568275 |  | 0 | OV |  |  | 222040 | '4M PT PMF 1701733PJ | 7016 | Staal | - | 2021-09-24 | 2061-09-24 | enkel | 2061 | '4M PT PMF 1701733PJ | 300 | 350 | 125 | 775 | 222041 | 'Sustainder Anne, Stan2, 3000K, 1500lm | 2100 | 2021-09-24 | 2041-09-24 |  | enkele | 2041 | 'Sustainder Anne, Stan2, 3000K, 1500lm | 375 | 50 | 425 |  |  |  | 222042 |  | 'Sustainder cassette full | Elektronisch | 25 | 2021-09-24 | 222043 | 23W, 20led, stan2, 3000K, 1500lm | 13 | NACHT | DK 03-06 | nacht dim 22:30 - 06:00 | 10 | 100000 | 2021-09-24 | 2046-02-15 | 2046 | 964 | 3135 | 4099 | 9.64 | 31.35 | 40.99 | 0.09 | 3.69
DRA02138 | Binnen bebouwde kom |  | Drachten |  | de Drait |  | Fonejacht | Huisnr. 49 | 199744 | 568298 |  | 0 | OV |  |  | 222044 | '4M PT PMF 1701733PJ | 7016 | Staal | - | 2021-09-24 | 2061-09-24 | enkel | 2061 | '4M PT PMF 1701733PJ | 300 | 350 | 125 | 775 | 222045 | 'Sustainder Anne, Stan2, 3000K, 1500lm | 2100 | 2021-09-24 | 2041-09-24 |  | enkele | 2041 | 'Sustainder Anne, Stan2, 3000K, 1500lm | 375 | 50 | 425 |  |  |  | 222046 |  | 'Sustainder cassette full | Elektronisch | 25 | 2021-09-24 | 168041 | 23W, 20led, stan2, 3000K, 1500lm | 13 | NACHT | DK 03-06 | nacht dim 22:30 - 06:00 | 10 | 100000 | 2021-09-24 | 2046-02-15 | 2046 | 964 | 3135 | 4099 | 9.64 | 31.35 | 40.99 | 0.09 | 3.69
DRA02145 | Binnen bebouwde kom |  | Drachten |  | de Drait |  | Fonejacht | - | 200189 | 568181 |  | 0 | OV |  |  | 222047 | '4M PT PMF 1701733PJ | 7016 | Staal | - | 2021-09-24 | 2061-09-24 | enkel | 2061 | '4M PT PMF 1701733PJ | 300 | 350 | 125 | 775 | 222048 | 'Sustainder Anne, Stan2, 3000K, 1500lm | 2100 | 2021-09-24 | 2041-09-24 |  | enkele | 2041 | 'Sustainder Anne, Stan2, 3000K, 1500lm | 375 | 50 | 425 |  |  |  | 222049 |  | 'Sustainder cassette full | Elektronisch | 25 | 2021-09-24 | 168061 | 23W, 20led, stan2, 3000K, 1500lm | 13 | NACHT | DK 03-06 | nacht dim 22:30 - 06:00 | 10 | 100000 | 2021-09-24 | 2046-02-15 | 2046 | 964 | 3135 | 4099 | 9.64 | 31.35 | 40.99 | 0.09 | 3.69
DRA02148 | Binnen bebouwde kom |  | Drachten |  | de Drait |  | Fonejacht | Huisnr. 9 | 200101 | 568175 |  | 0 | OV |  |  | 222053 | '4M PT PMF 1701733PJ | 7016 | Staal | - | 2021-09-20 | 2061-09-20 | enkel | 2061 | '4M PT PMF 1701733PJ | 300 | 350 | 125 | 775 | 222054 | 'Sustainder Anne, Stan2, 3000K, 1500lm | 2100 | 2021-09-20 | 2041-09-20 |  | enkele | 2041 | 'Sustainder Anne, Stan2, 3000K, 1500lm | 375 | 50 | 425 |  |  |  | 222055 |  | 'Sustainder cassette full | Elektronisch | 25 | 2021-09-20 | 222056 | 23W, 20led, stan2, 3000K, 1500lm | 13 | NACHT | DK 03-06 | nacht dim 22:30 - 06:00 | 10 | 100000 | 2021-09-20 | 2046-02-11 | 2046 | 964 | 3135 | 4099 | 9.64 | 31.35 | 40.99 | 0.09 | 3.69
DRA02150 | Binnen bebouwde kom |  | Drachten |  | de Drait |  | Fonejacht | Huisnr. 8 | 200083 | 568203 |  | 0 | OV |  |  | 222057 | '4M PT PMF 1701733PJ | 7016 | Staal | - | 2021-09-20 | 2061-09-20 | enkel | 2061 | '4M PT PMF 1701733PJ | 300 | 350 | 125 | 775 | 222058 | 'Sustainder Anne, Stan2, 3000K, 1500lm | 2100 | 2021-09-20 | 2041-09-20 |  | enkele | 2041 | 'Sustainder Anne, Stan2, 3000K, 1500lm | 375 | 50 | 425 |  |  |  | 222059 |  | 'Sustainder cassette full | Elektronisch | 25 | 2021-09-20 | 222060 | 23W, 20led, stan2, 3000K, 1500lm | 13 | NACHT | DK 03-06 | nacht dim 22:30 - 06:00 | 10 | 100000 | 2021-09-20 | 2046-02-11 | 2046 | 964 | 3135 | 4099 | 9.64 | 31.35 | 40.99 | 0.09 | 3.69
DRA02151 | Binnen bebouwde kom |  | Drachten |  | de Drait |  | Fonejacht | Huisnr. 13 | 200052 | 568209 |  | 0 | OV |  |  | 222061 | '4M PT PMF 1701733PJ | 7016 | Staal | - | 2021-09-21 | 2061-09-21 | enkel | 2061 | '4M PT PMF 1701733PJ | 300 | 350 | 125 | 775 | 222062 | 'Sustainder Anne, Stan2, 3000K, 1500lm | 2100 | 2021-09-20 | 2041-09-20 |  | enkele | 2041 | 'Sustainder Anne, Stan2, 3000K, 1500lm | 375 | 50 | 425 |  |  |  | 222063 |  | 'Sustainder cassette full | Elektronisch | 25 | 2021-09-20 | 222064 | 23W, 20led, stan2, 3000K, 1500lm | 13 | NACHT | DK 03-06 | nacht dim 22:30 - 06:00 | 10 | 100000 | 2021-09-21 | 2046-02-12 | 2046 | 964 | 3135 | 4099 | 9.64 | 31.35 | 40.99 | 0.09 | 3.69
DRA02152 | Binnen bebouwde kom |  | Drachten |  | de Drait |  | Fonejacht | Huisnr. 15 | 200017 | 568213 |  | 0 | OV |  |  | 222065 | '4M PT PMF 1701733PJ | 7016 | Staal | - | 2021-09-23 | 2061-09-23 | enkel | 2061 | '4M PT PMF 1701733PJ | 300 | 350 | 125 | 775 | 222066 | 'Sustainder Anne, Stan2, 3000K, 1500lm | 2100 | 2021-09-23 | 2041-09-23 |  | enkele | 2041 | 'Sustainder Anne, Stan2, 3000K, 1500lm | 375 | 50 | 425 |  |  |  | 222067 |  | 'Sustainder cassette full | Elektronisch | 25 | 2021-09-23 | 222068 | 23W, 20led, stan2, 3000K, 1500lm | 13 | NACHT | DK 03-06 | nacht dim 22:30 - 06:00 | 10 | 100000 | 2021-09-23 | 2046-02-14 | 2046 | 964 | 3135 | 4099 | 9.64 | 31.35 | 40.99 | 0.09 | 3.69
DRA02153 | Binnen bebouwde kom |  | Drachten |  | de Drait |  | Fonejacht | Huisnr. 21 | 199979 | 568218 |  | 0 | OV |  |  | 222069 | '4M PT PMF 1701733PJ | 7016 | Staal | - | 2021-09-23 | 2061-09-23 | enkel | 2061 | '4M PT PMF 1701733PJ | 300 | 350 | 125 | 775 | 222070 | 'Sustainder Anne, Stan2, 3000K, 1500lm | 2100 | 2021-09-23 | 2041-09-23 |  | enkele | 2041 | 'Sustainder Anne, Stan2, 3000K, 1500lm | 375 | 50 | 425 |  |  |  | 222071 |  | 'Sustainder cassette full | Elektronisch | 25 | 2021-09-23 | 200944 | 23W, 20led, stan2, 3000K, 1500lm | 13 | NACHT | DK 03-06 | nacht dim 22:30 - 06:00 | 10 | 100000 | 2021-09-23 | 2046-02-14 | 2046 | 964 | 3135 | 4099 | 9.64 | 31.35 | 40.99 | 0.09 | 3.69
DRA02154 | Binnen bebouwde kom |  | Drachten |  | de Drait |  | Fonejacht | Huisnr. 21 | 199947 | 568221 |  | 0 | OV |  |  | 222072 | '4M PT PMF 1701733PJ | 7016 | Staal | - | 2021-09-23 | 2061-09-23 | enkel | 2061 | '4M PT PMF 1701733PJ | 300 | 350 | 125 | 775 | 222073 | 'Sustainder Anne, Stan2, 3000K, 1500lm | 2100 | 2021-09-23 | 2041-09-23 |  | enkele | 2041 | 'Sustainder Anne, Stan2, 3000K, 1500lm | 375 | 50 | 425 |  |  |  | 222074 |  | 'Sustainder cassette full | Elektronisch | 25 | 2021-09-23 | 168081 | 23W, 20led, stan2, 3000K, 1500lm | 13 | NACHT | DK 03-06 | nacht dim 22:30 - 06:00 | 10 | 100000 | 2021-09-23 | 2046-02-14 | 2046 | 964 | 3135 | 4099 | 9.64 | 31.35 | 40.99 | 0.09 | 3.69
DRA02155 | Binnen bebouwde kom |  | Drachten |  | de Drait |  | Fonejacht | Huisnr. 28 | 199921 | 568230 |  | 0 | OV |  |  | 168082 | PMF 4,0m CVL PT 1804033-01 | 7016 | Staal | - | 2020-06-03 | 2060-06-03 | enkel | 2060 | '4M PT PMF 1701733PJ | 300 | 350 | 125 | 775 | 222075 | 'Sustainder Anne, Stan2, 3000K, 1500lm | 2100 | 2021-09-23 | 2041-09-23 |  | enkele | 2041 | 'Sustainder Anne, Stan2, 3000K, 1500lm | 375 | 50 | 425 |  |  |  | 222076 |  | 'Sustainder cassette full | Elektronisch | 25 | 2021-09-23 | 222077 | 23W, 20led, stan2, 3000K, 1500lm | 13 | NACHT | DK 03-06 | nacht dim 22:30 - 06:00 | 10 | 100000 | 2021-09-23 | 2046-02-14 | 2046 | 964 | 3135 | 4099 | 9.64 | 31.35 | 40.99 | 0.09 | 3.69
DRA02156 | Binnen bebouwde kom |  | Drachten |  | de Drait |  | Fonejacht | Huisnr. 30 | 199917 | 568253 |  | 0 | OV |  |  | 222078 | '4M PT PMF 1701733PJ | 7016 | Staal | - | 2021-09-23 | 2061-09-23 | enkel | 2061 | '4M PT PMF 1701733PJ | 300 | 350 | 125 | 775 | 222079 | 'Sustainder Anne, Stan2, 3000K, 1500lm | 2100 | 2021-09-23 | 2041-09-23 |  | enkele | 2041 | 'Sustainder Anne, Stan2, 3000K, 1500lm | 375 | 50 | 425 |  |  |  | 222080 |  | 'Sustainder cassette full | Elektronisch | 25 | 2021-09-23 | 168089 | 23W, 20led, stan2, 3000K, 1500lm | 13 | NACHT | DK 03-06 | nacht dim 22:30 - 06:00 | 10 | 100000 | 2021-09-23 | 2046-02-14 | 2046 | 964 | 3135 | 4099 | 9.64 | 31.35 | 40.99 | 0.09 | 3.69
DRA02157 | Binnen bebouwde kom |  | Drachten |  | de Drait |  | Fonejacht | - | 199920 | 568283 |  | 0 | OV |  |  | 222081 | '4M PT PMF 1701733PJ | 7016 | Staal | - | 2021-09-21 | 2061-09-21 | enkel | 2061 | '4M PT PMF 1701733PJ | 300 | 350 | 125 | 775 | 222082 | 'Sustainder Anne, Stan2, 3000K, 1500lm | 2100 | 2021-09-21 | 2041-09-21 |  | enkele | 2041 | 'Sustainder Anne, Stan2, 3000K, 1500lm | 375 | 50 | 425 |  |  |  | 222083 |  | 'Sustainder cassette full | Elektronisch | 25 | 2021-09-21 | 222084 | 23W, 20led, stan2, 3000K, 1500lm | 13 | NACHT | DK 03-06 | nacht dim 22:30 - 06:00 | 10 | 100000 | 2021-09-21 | 2046-02-12 | 2046 | 964 | 3135 | 4099 | 9.64 | 31.35 | 40.99 | 0.09 | 3.69
DRA02170 | Binnen bebouwde kom |  | Drachten |  | de Drait |  | Fonejacht | Huisnr. 16 | 200067 | 568234 |  | 0 | OV |  |  | 222085 | '4M PT PMF 1701733PJ | 7016 | Staal | - | 2021-09-21 | 2061-09-21 | enkel | 2061 | '4M PT PMF 1701733PJ | 300 | 350 | 125 | 775 | 222086 | 'Sustainder Anne, Stan2, 3000K, 1500lm | 2100 | 2021-09-21 | 2041-09-21 |  | enkele | 2041 | 'Sustainder Anne, Stan2, 3000K, 1500lm | 375 | 50 | 425 |  |  |  | 222087 |  | 'Sustainder cassette full | Elektronisch | 25 | 2021-09-21 | 168125 | 23W, 20led, stan2, 3000K, 1500lm | 13 | NACHT | DK 03-06 | nacht dim 22:30 - 06:00 | 10 | 100000 | 2021-09-21 | 2046-02-12 | 2046 | 964 | 3135 | 4099 | 9.64 | 31.35 | 40.99 | 0.09 | 3.69
DRA02171 | Binnen bebouwde kom |  | Drachten |  | de Drait |  | Fonejacht | Huisnr. 12 | 200086 | 568254 |  | 0 | OV |  |  | 222088 | '4M PT PMF 1701733PJ | 7016 | Staal | - | 2021-09-21 | 2061-09-21 | enkel | 2061 | '4M PT PMF 1701733PJ | 300 | 350 | 125 | 775 | 222089 | 'Sustainder Anne, Stan2, 3000K, 1500lm | 2100 | 2021-09-21 | 2041-09-21 |  | enkele | 2041 | 'Sustainder Anne, Stan2, 3000K, 1500lm | 375 | 50 | 425 |  |  |  | 222090 |  | 'Sustainder cassette full | Elektronisch | 25 | 2021-09-21 | 222091 | 23W, 20led, stan2, 3000K, 1500lm | 13 | NACHT | DK 03-06 | nacht dim 22:30 - 06:00 | 10 | 100000 | 2021-09-21 | 2046-02-12 | 2046 | 964 | 3135 | 4099 | 9.64 | 31.35 | 40.99 | 0.09 | 3.69
DRA02172 | Binnen bebouwde kom |  | Drachten |  | de Drait |  | Postlaan | - | 200091 | 568281 |  | 0 | OV |  |  | 222092 | '4M PT PMF 1701733PJ | 7016 | Staal | - | 2021-09-21 | 2061-09-21 | enkel | 2061 | '4M PT PMF 1701733PJ | 300 | 350 | 125 | 775 | 222093 | 'Sustainder Anne, Stan2, 3000K, 1500lm | 2100 | 2021-09-21 | 2041-09-21 |  | enkele | 2041 | 'Sustainder Anne, Stan2, 3000K, 1500lm | 375 | 50 | 425 |  |  |  | 222094 |  | 'Sustainder cassette full | Elektronisch | 25 | 2021-09-21 | 210101 | 23W, 20led, stan2, 3000K, 1500lm | 13 | NACHT | DK 03-06 | nacht dim 22:30 - 06:00 | 10 | 100000 | 2021-09-21 | 2046-02-12 | 2046 | 964 | 3135 | 4099 | 9.64 | 31.35 | 40.99 | 0.09 | 3.69
DRA04746 | Binnen bebouwde kom |  | Drachten |  | de Drait |  | Sydwende | Huisnr. 113 | 200280 | 568263 |  | 0 | OV |  |  | 222095 | '4M PT PMF 1701733PJ | 7016 | Staal | - | 2021-09-20 | 2061-09-20 | enkel | 2061 | '4M PT PMF 1701733PJ | 300 | 350 | 125 | 775 | 222096 | 'Sustainder Anne, Stan2, 3000K, 1500lm | 2100 | 2021-09-20 | 2041-09-20 |  | enkele | 2041 | 'Sustainder Anne, Stan2, 3000K, 1500lm | 375 | 50 | 425 |  |  |  | 222097 |  | 'Sustainder cassette full | Elektronisch | 25 | 2021-09-20 | 222098 | 23W, 20led, stan2, 3000K, 1500lm | 13 | NACHT | DK 03-06 | nacht dim 22:30 - 06:00 | 10 | 100000 | 2021-09-20 | 2046-02-11 | 2046 | 964 | 3135 | 4099 | 9.64 | 31.35 | 40.99 | 0.09 | 3.69
DRA04747 | Binnen bebouwde kom |  | Drachten |  | de Drait |  | Sydwende | Huisnr. 117 | 200277 | 568234 |  | 0 | OV |  |  | 222099 | '4M PT PMF 1701733PJ | 7016 | Staal | - | 2021-09-20 | 2061-09-20 | enkel | 2061 | '4M PT PMF 1701733PJ | 300 | 350 | 125 | 775 | 222100 | 'Sustainder Anne, Stan2, 3000K, 1500lm | 2100 | 2021-09-20 | 2041-09-20 |  | enkele | 2041 | 'Sustainder Anne, Stan2, 3000K, 1500lm | 375 | 50 | 425 |  |  |  | 222101 |  | 'Sustainder cassette full | Elektronisch | 25 | 2021-09-20 | 222102 | 23W, 20led, stan2, 3000K, 1500lm | 13 | NACHT | DK 03-06 | nacht dim 22:30 - 06:00 | 10 | 100000 | 2021-09-20 | 2046-02-11 | 2046 | 964 | 3135 | 4099 | 9.64 | 31.35 | 40.99 | 0.09 | 3.69
DRA03401 | Binnen bebouwde kom |  | Drachten |  | de Drait |  | Sydwende | Huisnr. 121 | 200251 | 568238 |  | 0 | OV |  |  | 222103 | '4M PT PMF 1701733PJ | 7016 | Staal | - | 2021-09-20 | 2061-09-20 | enkel | 2061 | '4M PT PMF 1701733PJ | 300 | 350 | 125 | 775 | 222104 | 'Sustainder Anne, Stan2, 3000K, 1500lm | 2100 | 2021-09-20 | 2041-09-20 |  | enkele | 2041 | 'Sustainder Anne, Stan2, 3000K, 1500lm | 375 | 50 | 425 |  |  |  | 222105 |  | 'Sustainder cassette full | Elektronisch | 25 | 2021-09-20 | 190429 | 23W, 20led, stan2, 3000K, 1500lm | 13 | NACHT | DK 03-06 | nacht dim 22:30 - 06:00 | 10 | 100000 | 2021-09-20 | 2046-02-11 | 2046 | 964 | 3135 | 4099 | 9.64 | 31.35 | 40.99 | 0.09 | 3.69
DRA05174 | Binnen bebouwde kom |  | Drachten |  | de Drait |  | Slinge | Huisnr. 2 | 200257 | 568117 |  | 0 | OV |  |  | 222106 | '4M PT PMF 1701733PJ | 7016 | Staal | - | 2021-09-27 | 2061-09-27 | enkel | 2061 | '4M PT PMF 1701733PJ | 300 | 350 | 125 | 775 | 222107 | 'Sustainder Anne, Stan2, 3000K, 1500lm | 2100 | 2021-09-27 | 2041-09-27 |  | enkele | 2041 | 'Sustainder Anne, Stan2, 3000K, 1500lm | 375 | 50 | 425 |  |  |  | 222108 |  | 'Sustainder cassette full | Elektronisch | 25 | 2021-09-27 | 222109 | 23W, 20led, stan2, 3000K, 1500lm | 13 | NACHT | DK 03-06 | nacht dim 22:30 - 06:00 | 10 | 100000 | 2021-09-27 | 2046-02-18 | 2046 | 964 | 3135 | 4099 | 9.64 | 31.35 | 40.99 | 0.09 | 3.69
DRA05176 | Binnen bebouwde kom |  | Drachten |  | de Drait |  | Slinge | Huisnr. 4 | 200253 | 568057 |  | 0 | OV |  |  | 222112 | '4M PT PMF 1701733PJ | 7016 | Staal | - | 2021-09-27 | 2061-09-27 | enkel | 2061 | '4M PT PMF 1701733PJ | 300 | 350 | 125 | 775 | 222113 | 'Sustainder Anne, Stan2, 3000K, 1500lm | 2100 | 2021-09-27 | 2041-09-27 |  | enkele | 2041 | 'Sustainder Anne, Stan2, 3000K, 1500lm | 375 | 50 | 425 |  |  |  | 222114 |  | 'Sustainder cassette full | Elektronisch | 25 | 2021-09-27 | 180725 | 23W, 20led, stan2, 3000K, 1500lm | 13 | NACHT | DK 03-06 | nacht dim 22:30 - 06:00 | 10 | 100000 | 2021-09-27 | 2046-02-18 | 2046 | 964 | 3135 | 4099 | 9.64 | 31.35 | 40.99 | 0.09 | 3.69
DRA05178 | Binnen bebouwde kom |  | Drachten |  | de Drait |  | Slinge | Huisnr. 9 | 200252 | 567997 |  | 0 | OV |  |  | 222115 | '4M PT PMF 1701733PJ | 7016 | Staal | - | 2021-09-28 | 2061-09-28 | enkel | 2061 | '4M PT PMF 1701733PJ | 300 | 350 | 125 | 775 | 222116 | 'Sustainder Anne, Stan2, 3000K, 1500lm | 2100 | 2021-09-28 | 2041-09-28 |  | enkele | 2041 | 'Sustainder Anne, Stan2, 3000K, 1500lm | 375 | 50 | 425 |  |  |  | 222117 |  | 'Sustainder cassette full | Elektronisch | 25 | 2021-09-28 | 222118 | 23W, 20led, stan2, 3000K, 1500lm | 13 | NACHT | DK 03-06 | nacht dim 22:30 - 06:00 | 10 | 100000 | 2021-09-28 | 2046-02-19 | 2046 | 964 | 3135 | 4099 | 9.64 | 31.35 | 40.99 | 0.09 | 3.69
DRA05177 | Binnen bebouwde kom |  | Drachten |  | de Drait |  | Slinge | Huisnr. 8 | 200251 | 568027 |  | 0 | OV |  |  | 180726 | '4M PT PMF 1701733PJ | 7016 | Staal | - | 2021-09-28 | 2061-09-28 | enkel | 2061 | '4M PT PMF 1701733PJ | 300 | 350 | 125 | 775 | 222119 | 'Sustainder Anne, Stan2, 3000K, 1500lm | 2100 | 2021-09-28 | 2041-09-28 |  | enkele | 2041 | 'Sustainder Anne, Stan2, 3000K, 1500lm | 375 | 50 | 425 |  |  |  | 222120 |  | 'Sustainder cassette full | Elektronisch | 25 | 2021-09-28 | 222121 | 23W, 20led, stan2, 3000K, 1500lm | 13 | NACHT | DK 03-06 | nacht dim 22:30 - 06:00 | 10 | 100000 | 2021-09-28 | 2046-02-19 | 2046 | 964 | 3135 | 4099 | 9.64 | 31.35 | 40.99 | 0.09 | 3.69
DRA05179 | Binnen bebouwde kom |  | Drachten |  | de Drait |  | Slinge | - | 200224 | 567997 |  | 0 | OV |  |  | 222122 | '4M PT PMF 1701733PJ | 7016 | Staal | - | 2021-09-28 | 2061-09-28 | enkel | 2061 | '4M PT PMF 1701733PJ | 300 | 350 | 125 | 775 | 222123 | 'Sustainder Anne, Stan2, 3000K, 1500lm | 2100 | 2021-09-28 | 2041-09-28 |  | enkele | 2041 | 'Sustainder Anne, Stan2, 3000K, 1500lm | 375 | 50 | 425 |  |  |  | 222124 |  | 'Sustainder cassette full | Elektronisch | 25 | 2021-09-28 | 180733 | 23W, 20led, stan2, 3000K, 1500lm | 13 | NACHT | DK 03-06 | nacht dim 22:30 - 06:00 | 10 | 100000 | 2021-09-28 | 2046-02-19 | 2046 | 964 | 3135 | 4099 | 9.64 | 31.35 | 40.99 | 0.09 | 3.69
DRA05180 | Binnen bebouwde kom |  | Drachten |  | de Drait |  | Slinge | - | 200196 | 567994 |  | 0 | OV |  |  | 222125 | '4M PT PMF 1701733PJ | 7016 | Staal | - | 2021-09-28 | 2061-09-28 | enkel | 2061 | '4M PT PMF 1701733PJ | 300 | 350 | 125 | 775 | 222126 | 'Sustainder Anne, Stan2, 3000K, 1500lm | 2100 | 2021-09-28 | 2041-09-28 |  | enkele | 2041 | 'Sustainder Anne, Stan2, 3000K, 1500lm | 375 | 50 | 425 |  |  |  | 222127 |  | 'Sustainder cassette full | Elektronisch | 25 | 2021-09-28 | 180737 | 23W, 20led, stan2, 3000K, 1500lm | 13 | NACHT | DK 03-06 | nacht dim 22:30 - 06:00 | 10 | 100000 | 2021-09-28 | 2046-02-19 | 2046 | 964 | 3135 | 4099 | 9.64 | 31.35 | 40.99 | 0.09 | 3.69
DRA05181 | Binnen bebouwde kom |  | Drachten |  | de Drait |  | Slinge | Huisnr. 32 | 200202 | 567963 |  | 0 | OV |  |  | 222128 | '4M PT PMF 1701733PJ | 7016 | Staal | - | 2021-09-30 | 2061-09-30 | enkel | 2061 | '4M PT PMF 1701733PJ | 300 | 350 | 125 | 775 | 222129 | 'Sustainder Anne, Stan2, 3000K, 1500lm | 2100 | 2021-09-30 | 2041-09-30 |  | enkele | 2041 | 'Sustainder Anne, Stan2, 3000K, 1500lm | 375 | 50 | 425 |  |  |  | 222130 |  | 'Sustainder cassette full | Elektronisch | 25 | 2021-09-30 | 204249 | 23W, 20led, stan2, 3000K, 1500lm | 13 | NACHT | DK 03-06 | nacht dim 22:30 - 06:00 | 10 | 100000 | 2021-09-30 | 2046-02-21 | 2046 | 964 | 3135 | 4099 | 9.64 | 31.35 | 40.99 | 0.09 | 3.69
DRA05182 | Binnen bebouwde kom |  | Drachten |  | de Drait |  | Slinge | Huisnr. 36 | 200195 | 567934 |  | 0 | OV |  |  | 222131 | '4M PT PMF 1701733PJ | 7016 | Staal | - | 2021-09-30 | 2061-09-30 | enkel | 2061 | '4M PT PMF 1701733PJ | 300 | 350 | 125 | 775 | 222132 | 'Sustainder Anne, Stan2, 3000K, 1500lm | 2100 | 2021-09-30 | 2041-09-30 |  | enkele | 2041 | 'Sustainder Anne, Stan2, 3000K, 1500lm | 375 | 50 | 425 |  |  |  | 222133 |  | 'Sustainder cassette full | Elektronisch | 25 | 2021-09-30 | 222134 | 23W, 20led, stan2, 3000K, 1500lm | 13 | NACHT | DK 03-06 | nacht dim 22:30 - 06:00 | 10 | 100000 | 2021-09-30 | 2046-02-21 | 2046 | 964 | 3135 | 4099 | 9.64 | 31.35 | 40.99 | 0.09 | 3.69
DRA05183 | Binnen bebouwde kom |  | Drachten |  | de Drait |  | Slinge | Huisnr. 11 | 200221 | 567940 |  | 0 | OV |  |  | 222135 | '4M PT PMF 1701733PJ | 7016 | Staal | - | 2021-09-30 | 2061-09-30 | enkel | 2061 | '4M PT PMF 1701733PJ | 300 | 350 | 125 | 775 | 222136 | 'Sustainder Anne, Stan2, 3000K, 1500lm | 2100 | 2021-09-30 | 2041-09-30 |  | enkele | 2041 | 'Sustainder Anne, Stan2, 3000K, 1500lm | 375 | 50 | 425 |  |  |  | 222137 |  | 'Sustainder cassette full | Elektronisch | 25 | 2021-09-30 | 180745 | 23W, 20led, stan2, 3000K, 1500lm | 13 | NACHT | DK 03-06 | nacht dim 22:30 - 06:00 | 10 | 100000 | 2021-09-30 | 2046-02-21 | 2046 | 964 | 3135 | 4099 | 9.64 | 31.35 | 40.99 | 0.09 | 3.69
DRA05185 | Binnen bebouwde kom |  | Drachten |  | de Drait |  | Slinge | Huisnr. 19 | 200252 | 567909 |  | 0 | OV |  |  | 222138 | '4M PT PMF 1701733PJ | 7016 | Staal | - | 2021-10-01 | 2061-10-01 | enkel | 2061 | '4M PT PMF 1701733PJ | 300 | 350 | 125 | 775 | 222139 | 'Sustainder Anne, Stan2, 3000K, 1500lm | 2100 | 2021-10-01 | 2041-10-01 |  | enkele | 2041 | 'Sustainder Anne, Stan2, 3000K, 1500lm | 375 | 50 | 425 |  |  |  | 222140 |  | 'Sustainder cassette full | Elektronisch | 25 | 2021-10-01 | 204253 | 23W, 20led, stan2, 3000K, 1500lm | 13 | NACHT | DK 03-06 | nacht dim 22:30 - 06:00 | 10 | 100000 | 2021-10-01 | 2046-02-22 | 2046 | 964 | 3135 | 4099 | 9.64 | 31.35 | 40.99 | 0.09 | 3.69
DRA05186 | Binnen bebouwde kom |  | Drachten |  | de Drait |  | Slinge | Huisnr. 27 | 200206 | 567892 |  | 0 | OV |  |  | 222141 | '4M PT PMF 1701733PJ | 7016 | Staal | - | 2021-10-01 | 2061-10-01 | enkel | 2061 | '4M PT PMF 1701733PJ | 300 | 350 | 125 | 775 | 222142 | 'Sustainder Anne, Stan2, 3000K, 1500lm | 2100 | 2021-10-01 | 2041-10-01 |  | enkele | 2041 | 'Sustainder Anne, Stan2, 3000K, 1500lm | 375 | 50 | 425 |  |  |  | 222143 |  | 'Sustainder cassette full | Elektronisch | 25 | 2021-10-01 | 180753 | 23W, 20led, stan2, 3000K, 1500lm | 13 | NACHT | DK 03-06 | nacht dim 22:30 - 06:00 | 10 | 100000 | 2021-10-01 | 2046-02-22 | 2046 | 964 | 3135 | 4099 | 9.64 | 31.35 | 40.99 | 0.09 | 3.69
DRA05187 | Binnen bebouwde kom |  | Drachten |  | de Drait |  | Slinge | Huisnr. 25 | 200216 | 567869 |  | 0 | OV |  |  | 222144 | '4M PT PMF 1701733PJ | 7016 | Staal | - | 2021-10-01 | 2061-10-01 | enkel | 2061 | '4M PT PMF 1701733PJ | 300 | 350 | 125 | 775 | 222145 | 'Sustainder Anne, Stan2, 3000K, 1500lm | 2100 | 2021-10-01 | 2041-10-01 |  | enkele | 2041 | 'Sustainder Anne, Stan2, 3000K, 1500lm | 375 | 50 | 425 |  |  |  | 180756 |  | 'Sustainder cassette full | Elektronisch | 25 | 2021-10-01 | 222146 | 23W, 20led, stan2, 3000K, 1500lm | 13 | NACHT | DK 03-06 | nacht dim 22:30 - 06:00 | 10 | 100000 | 2021-10-01 | 2046-02-22 | 2046 | 964 | 3135 | 4099 | 9.64 | 31.35 | 40.99 | 0.09 | 3.69
DRA05196 | Binnen bebouwde kom |  | Drachten |  | de Drait |  | Slinge | Huisnr. 41688 | 200179 | 568072 |  | 0 | OV |  |  | 222150 | '4M PT PMF 1701733PJ | 7016 | Staal | - | 2021-09-30 | 2061-09-30 | enkel | 2061 | '4M PT PMF 1701733PJ | 300 | 350 | 125 | 775 | 222151 | 'Sustainder Anne, Stan2, 3000K, 1500lm | 2100 | 2021-09-30 | 2041-09-30 |  | enkele | 2041 | 'Sustainder Anne, Stan2, 3000K, 1500lm | 375 | 50 | 425 |  |  |  | 222152 |  | 'Sustainder cassette full | Elektronisch | 25 | 2021-09-30 | 222153 | 23W, 20led, stan2, 3000K, 1500lm | 13 | NACHT | DK 03-06 | nacht dim 22:30 - 06:00 | 10 | 100000 | 2021-09-30 | 2046-02-21 | 2046 | 964 | 3135 | 4099 | 9.64 | 31.35 | 40.99 | 0.09 | 3.69
DRA05197 | Binnen bebouwde kom |  | Drachten |  | de Drait |  | Slinge | Huisnr. 16 | 200152 | 568065 |  | 0 | OV |  |  | 222154 | '4M PT PMF 1701733PJ | 7016 | Staal | - | 2021-09-30 | 2061-09-30 | enkel | 2061 | '4M PT PMF 1701733PJ | 300 | 350 | 125 | 775 | 222155 | 'Sustainder Anne, Stan2, 3000K, 1500lm | 2100 | 2021-09-30 | 2041-09-30 |  | enkele | 2041 | 'Sustainder Anne, Stan2, 3000K, 1500lm | 375 | 50 | 425 |  |  |  | 222156 |  | 'Sustainder cassette full | Elektronisch | 25 | 2021-09-30 | 222157 | 23W, 20led, stan2, 3000K, 1500lm | 13 | NACHT | DK 03-06 | nacht dim 22:30 - 06:00 | 10 | 100000 | 2021-09-30 | 2046-02-21 | 2046 | 964 | 3135 | 4099 | 9.64 | 31.35 | 40.99 | 0.09 | 3.69
DRA05198 | Binnen bebouwde kom |  | Drachten |  | de Drait |  | Slinge | Huisnr. 28 | 200153 | 568039 |  | 0 | OV |  |  | 222158 | '4M PT PMF 1701733PJ | 7016 | Staal | - | 2021-09-30 | 2061-09-30 | enkel | 2061 | '4M PT PMF 1701733PJ | 300 | 350 | 125 | 775 | 222159 | 'Sustainder Anne, Stan2, 3000K, 1500lm | 2100 | 2021-09-30 | 2041-09-30 |  | enkele | 2041 | 'Sustainder Anne, Stan2, 3000K, 1500lm | 375 | 50 | 425 |  |  |  | 222160 |  | 'Sustainder cassette full | Elektronisch | 25 | 2021-09-30 | 180789 | 23W, 20led, stan2, 3000K, 1500lm | 13 | NACHT | DK 03-06 | nacht dim 22:30 - 06:00 | 10 | 100000 | 2021-09-30 | 2046-02-21 | 2046 | 964 | 3135 | 4099 | 9.64 | 31.35 | 40.99 | 0.09 | 3.69
DRA05199 | Binnen bebouwde kom |  | Drachten |  | de Drait |  | Slinge | Huisnr. 30 | 200164 | 568014 |  | 0 | OV |  |  | 222161 | '4M PT PMF 1701733PJ | 7016 | Staal | - | 2021-09-28 | 2061-09-28 | enkel | 2061 | '4M PT PMF 1701733PJ | 300 | 350 | 125 | 775 | 222162 | 'Sustainder Anne, Stan2, 3000K, 1500lm | 2100 | 2021-09-28 | 2041-09-28 |  | enkele | 2041 | 'Sustainder Anne, Stan2, 3000K, 1500lm | 375 | 50 | 425 |  |  |  | 222163 |  | 'Sustainder cassette full | Elektronisch | 25 | 2021-09-28 | 222164 | 23W, 20led, stan2, 3000K, 1500lm | 13 | NACHT | DK 03-06 | nacht dim 22:30 - 06:00 | 10 | 100000 | 2021-09-28 | 2046-02-19 | 2046 | 964 | 3135 | 4099 | 9.64 | 31.35 | 40.99 | 0.09 | 3.69
DRA05218 | Binnen bebouwde kom |  | Drachten |  | de Drait |  | Slinge | - | 200130 | 567829 |  | 0 | OV |  |  | 222165 | '4M PT PMF 1701733PJ | 7016 | Staal | - | 2021-10-01 | 2061-10-01 | enkel | 2061 | '4M PT PMF 1701733PJ | 300 | 350 | 125 | 775 | 222166 | 'Sustainder Anne, Stan2, 3000K, 1500lm | 2100 | 2021-10-01 | 2041-10-01 |  | enkele | 2041 | 'Sustainder Anne, Stan2, 3000K, 1500lm | 375 | 50 | 425 |  |  |  | 222167 |  | 'Sustainder cassette full | Elektronisch | 25 | 2021-10-01 | 222168 | 23W, 20led, stan2, 3000K, 1500lm | 13 | NACHT | DK 03-06 | nacht dim 22:30 - 06:00 | 10 | 100000 | 2021-10-01 | 2046-02-22 | 2046 | 964 | 3135 | 4099 | 9.64 | 31.35 | 40.99 | 0.09 | 3.69
DRA05219 | Binnen bebouwde kom |  | Drachten |  | de Drait |  | Slinge | - | 200105 | 567851 |  | 0 | OV |  |  | 222169 | '4M PT PMF 1701733PJ | 7016 | Staal | - | 2021-10-01 | 2061-10-01 | enkel | 2061 | '4M PT PMF 1701733PJ | 300 | 350 | 125 | 775 | 222170 | 'Sustainder Anne, Stan2, 3000K, 1500lm | 2100 | 2021-10-01 | 2041-10-01 |  | enkele | 2041 | 'Sustainder Anne, Stan2, 3000K, 1500lm | 375 | 50 | 425 |  |  |  | 222171 |  | 'Sustainder cassette full | Elektronisch | 25 | 2021-10-01 | 180845 | 23W, 20led, stan2, 3000K, 1500lm | 13 | NACHT | DK 03-06 | nacht dim 22:30 - 06:00 | 10 | 100000 | 2021-10-01 | 2046-02-22 | 2046 | 964 | 3135 | 4099 | 9.64 | 31.35 | 40.99 | 0.09 | 3.69
DRA04295 | Binnen bebouwde kom |  | Drachten |  | de Drait |  | Leppa | Huisnr. 91 | 201048 | 568560 |  | 0 | OV |  |  | 192719 | '4M PT PMF 1701733PJ | 7016 | Staal | - | 2021-11-29 | 2061-11-29 | enkel | 2061 | '4M PT PMF 1701733PJ | 300 | 350 | 125 | 775 | 222200 | 'Sustainder Anne, Stan2, 3000K, 1500lm | 2100 | 2021-11-29 | 2041-11-29 |  | enkele | 2041 | 'Sustainder Anne, Stan2, 3000K, 1500lm | 375 | 50 | 425 |  |  |  | 222201 |  | 'Sustainder cassette full | Elektronisch | 25 | 2021-11-29 | 222202 | 23W, 20led, stan2, 3000K, 1500lm | 13 | NACHT | DK 03-06 | nacht dim 22:30 - 06:00 | 10 | 100000 | 2021-11-29 | 2046-04-22 | 2046 | 964 | 3135 | 4099 | 9.64 | 31.35 | 40.99 | 0.09 | 3.69
DRA04924 | Binnen bebouwde kom |  | Drachten |  | de Drait |  | Fluessen | - | 200466 | 568319 |  | 0 | OV |  |  | 222203 | '4M PT PMF 1701733PJ | 7016 | Staal | - | 2021-11-29 | 2061-11-29 | enkel | 2061 | '4M PT PMF 1701733PJ | 300 | 350 | 125 | 775 | 222204 | 'Sustainder Anne, Stan2, 3000K, 1500lm | 2100 | 2021-11-29 | 2041-11-29 |  | enkele | 2041 | 'Sustainder Anne, Stan2, 3000K, 1500lm | 375 | 50 | 425 |  |  |  | 222205 |  | 'Sustainder cassette full | Elektronisch | 25 | 2021-11-29 | 186789 | 23W, 20led, stan2, 3000K, 1500lm | 13 | NACHT | DK 03-06 | nacht dim 22:30 - 06:00 | 10 | 100000 | 2021-11-29 | 2046-04-22 | 2046 | 964 | 3135 | 4099 | 9.64 | 31.35 | 40.99 | 0.09 | 3.69
DRA05054 | Binnen bebouwde kom |  | Drachten |  | de Drait |  | Fluessen | - | 200443 | 568088 |  | 0 | OV |  |  | 222206 | '4M PT PMF 1701733PJ | 7016 | Staal | - | 2021-11-29 | 2061-11-29 | enkel | 2061 | '4M PT PMF 1701733PJ | 300 | 350 | 125 | 775 | 222207 | 'Sustainder Anne, Stan2, 3000K, 1500lm | 2100 | 2021-11-29 | 2041-11-29 |  | enkele | 2041 | 'Sustainder Anne, Stan2, 3000K, 1500lm | 375 | 50 | 425 |  |  |  | 222208 |  | 'Sustainder cassette full | Elektronisch | 25 | 2021-11-29 | 206198 | 23W, 20led, stan2, 3000K, 1500lm | 13 | NACHT | DK 03-06 | nacht dim 22:30 - 06:00 | 10 | 100000 | 2021-11-29 | 2046-04-22 | 2046 | 964 | 3135 | 4099 | 9.64 | 31.35 | 40.99 | 0.09 | 3.69
DRA03987 | Binnen bebouwde kom |  | Drachten |  | de Drait |  | Dollard | Huisnr. 198 | 200848 | 568038 |  | 0 | OV |  |  | 222209 | '4M PT PMF 1701733PJ | 7016 | Staal | - | 2021-10-29 | 2061-10-29 | enkel | 2061 | '4M PT PMF 1701733PJ | 300 | 350 | 125 | 775 | 222210 | 'Sustainder Anne, Stan2, 3000K, 1500lm | 2100 | 2021-10-29 | 2041-10-29 |  | enkele | 2041 | 'Sustainder Anne, Stan2, 3000K, 1500lm | 375 | 50 | 425 |  |  |  | 222211 |  | 'Sustainder cassette full | Elektronisch | 25 | 2021-10-29 | 222212 | 23W, 20led, stan2, 3000K, 1500lm | 13 | NACHT | DK 03-06 | nacht dim 22:30 - 06:00 | 10 | 100000 | 2021-10-29 | 2046-03-22 | 2046 | 964 | 3135 | 4099 | 9.64 | 31.35 | 40.99 | 0.09 | 3.69
DRA05072 | Binnen bebouwde kom |  | Drachten |  | de Drait |  | Dollard | - | 200700 | 568216 |  | 0 | OV |  |  | 222213 | '4M PT PMF 1701733PJ | 7016 | Staal | - | 2021-10-29 | 2061-10-29 | enkel | 2061 | '4M PT PMF 1701733PJ | 300 | 350 | 125 | 775 | 222214 | 'Sustainder Anne, Stan2, 3000K, 1500lm | 2100 | 2021-10-29 | 2041-10-29 |  | enkele | 2041 | 'Sustainder Anne, Stan2, 3000K, 1500lm | 375 | 50 | 425 |  |  |  | 222215 |  | 'Sustainder cassette full | Elektronisch | 25 | 2021-10-29 | 187241 | 23W, 20led, stan2, 3000K, 1500lm | 13 | NACHT | DK 03-06 | nacht dim 22:30 - 06:00 | 10 | 100000 | 2021-10-29 | 2046-03-22 | 2046 | 964 | 3135 | 4099 | 9.64 | 31.35 | 40.99 | 0.09 | 3.69
DRA05089 | Binnen bebouwde kom |  | Drachten |  | de Drait |  | Dollard | Huisnr. 54 | 200752 | 568094 |  | 0 | OV |  |  | 222216 | '4M PT PMF 1701733PJ | 7016 | Staal | - | 2021-10-29 | 2061-10-29 | enkel | 2061 | '4M PT PMF 1701733PJ | 300 | 350 | 125 | 775 | 222217 | 'Sustainder Anne, Stan2, 3000K, 1500lm | 2100 | 2021-10-29 | 2041-10-29 |  | enkele | 2041 | 'Sustainder Anne, Stan2, 3000K, 1500lm | 375 | 50 | 425 |  |  |  | 222218 |  | 'Sustainder cassette full | Elektronisch | 25 | 2021-10-29 | 206234 | 23W, 20led, stan2, 3000K, 1500lm | 13 | NACHT | DK 03-06 | nacht dim 22:30 - 06:00 | 10 | 100000 | 2021-10-29 | 2046-03-22 | 2046 | 964 | 3135 | 4099 | 9.64 | 31.35 | 40.99 | 0.09 | 3.69
DRA05147 | Binnen bebouwde kom |  | Drachten |  | de Drait |  | Dollard | - | 201056 | 567994 |  | 0 | OV |  |  | 222219 | '4M PT PMF 1701733PJ | 7016 | Staal | - | 2021-10-29 | 2061-10-29 | enkel | 2061 | '4M PT PMF 1701733PJ | 300 | 350 | 125 | 775 | 222220 | 'Sustainder Anne, Stan2, 3000K, 1500lm | 2100 | 2021-10-29 | 2041-10-29 |  | enkele | 2041 | 'Sustainder Anne, Stan2, 3000K, 1500lm | 375 | 50 | 425 |  |  |  | 222221 |  | 'Sustainder cassette full | Elektronisch | 25 | 2021-10-29 | 180653 | 23W, 20led, stan2, 3000K, 1500lm | 13 | NACHT | DK 03-06 | nacht dim 22:30 - 06:00 | 10 | 100000 | 2021-10-29 | 2046-03-22 | 2046 | 964 | 3135 | 4099 | 9.64 | 31.35 | 40.99 | 0.09 | 3.69
DRA04813 | Binnen bebouwde kom |  | Drachten |  | de Drait |  | Zwemmer | Huisnr. 26 | 200515 | 567764 |  | 0 | OV |  |  | 222222 | '4M PT PMF 1701733PJ | 7016 | Staal | - | 2021-10-29 | 2061-10-29 | enkel | 2061 | '4M PT PMF 1701733PJ | 300 | 350 | 125 | 775 | 222223 | 'Sustainder Anne, Stan2, 3000K, 1500lm | 2100 | 2021-10-29 | 2041-10-29 |  | enkele | 2041 | 'Sustainder Anne, Stan2, 3000K, 1500lm | 375 | 50 | 425 |  |  |  | 222224 |  | 'Sustainder cassette full | Elektronisch | 25 | 2021-10-29 | 186497 | 23W, 20led, stan2, 3000K, 1500lm | 13 | NACHT | DK 03-06 | nacht dim 22:30 - 06:00 | 10 | 100000 | 2021-10-29 | 2046-03-22 | 2046 | 964 | 3135 | 4099 | 9.64 | 31.35 | 40.99 | 0.09 | 3.69
DRA04974 | Binnen bebouwde kom |  | Drachten |  | de Drait |  | Wimerts | - | 200444 | 567993 |  | 0 | OV |  |  | 224153 | '4M PT PMF 1701733PJ | 7016 | Staal | - | 2021-10-29 | 2061-10-29 | enkel | 2061 | '4M PT PMF 1701733PJ | 300 | 350 | 125 | 775 | 222225 | 'Sustainder Anne, Stan2, 3000K, 1500lm | 2100 | 2021-10-29 | 2041-10-29 |  | enkele | 2041 | 'Sustainder Anne, Stan2, 3000K, 1500lm | 375 | 50 | 425 |  |  |  | 222226 |  | 'Sustainder cassette full | Elektronisch | 25 | 2021-10-29 | 186949 | 23W, 20led, stan2, 3000K, 1500lm | 13 | NACHT | DK 03-06 | nacht dim 22:30 - 06:00 | 10 | 100000 | 2021-10-29 | 2046-03-22 | 2046 | 964 | 3135 | 4099 | 9.64 | 31.35 | 40.99 | 0.09 | 3.69
DRA05104 | Binnen bebouwde kom |  | Drachten |  | de Drait |  | Moezel | Huisnr. 55 | 200768 | 567955 |  | 0 | OV |  |  | 222227 | '4M PT PMF 1701733PJ | 7016 | Staal | - | 2021-10-29 | 2061-10-29 | enkel | 2061 | '4M PT PMF 1701733PJ | 300 | 350 | 125 | 775 | 222228 | 'Sustainder Anne, Stan2, 3000K, 1500lm | 2100 | 2021-10-29 | 2041-10-29 |  | enkele | 2041 | 'Sustainder Anne, Stan2, 3000K, 1500lm | 375 | 50 | 425 |  |  |  | 222229 |  | 'Sustainder cassette full | Elektronisch | 25 | 2021-10-29 | 180509 | 23W, 20led, stan2, 3000K, 1500lm | 13 | NACHT | DK 03-06 | nacht dim 22:30 - 06:00 | 10 | 100000 | 2021-10-29 | 2046-03-22 | 2046 | 964 | 3135 | 4099 | 9.64 | 31.35 | 40.99 | 0.09 | 3.69
DRA01262 | Binnen bebouwde kom |  | Drachten |  | de Drait |  | Slinge | Huisnr. 40 | 200147 | 567930 |  | 0 | OV |  |  | 222230 | '4M PT PMF 1701733PJ | 7016 | Staal | - | 2021-10-12 | 2061-10-12 | enkel | 2061 | '4M PT PMF 1701733PJ | 300 | 350 | 125 | 775 | 222231 | 'Sustainder Anne, Stan2, 3000K, 1500lm | 2100 | 2021-10-12 | 2041-10-12 |  | enkele | 2041 | 'Sustainder Anne, Stan2, 3000K, 1500lm | 375 | 50 | 425 |  |  |  | 222232 |  | 'Sustainder cassette full | Elektronisch | 25 | 2021-10-12 | 170953 | 23W, 20led, stan2, 3000K, 1500lm | 13 | NACHT | DK 03-06 | nacht dim 22:30 - 06:00 | 10 | 100000 | 2021-10-12 | 2046-03-05 | 2046 | 964 | 3135 | 4099 | 9.64 | 31.35 | 40.99 | 0.09 | 3.69
DRA05190 | Binnen bebouwde kom |  | Drachten |  | de Drait |  | Slinge | Huisnr. 68 | 200265 | 567815 |  | 0 | OV |  |  | 222233 | '4M PT PMF 1701733PJ | 7016 | Staal | - | 2021-10-11 | 2061-10-11 | enkel | 2061 | '4M PT PMF 1701733PJ | 300 | 350 | 125 | 775 | 222234 | 'Sustainder Anne, Stan2, 3000K, 1500lm | 2100 | 2021-10-11 | 2041-10-11 |  | enkele | 2041 | 'Sustainder Anne, Stan2, 3000K, 1500lm | 375 | 50 | 425 |  |  |  | 222235 |  | 'Sustainder cassette full | Elektronisch | 25 | 2021-10-11 | 180765 | 23W, 20led, stan2, 3000K, 1500lm | 13 | NACHT | DK 03-06 | nacht dim 22:30 - 06:00 | 10 | 100000 | 2021-10-11 | 2046-03-04 | 2046 | 964 | 3135 | 4099 | 9.64 | 31.35 | 40.99 | 0.09 | 3.69
DRA05191 | Binnen bebouwde kom |  | Drachten |  | de Drait |  | Slinge | Huisnr. 72 | 200282 | 567785 |  | 0 | OV |  |  | 222236 | '4M PT PMF 1701733PJ | 7016 | Staal | - | 2021-10-12 | 2061-10-12 | enkel | 2061 | '4M PT PMF 1701733PJ | 300 | 350 | 125 | 775 | 222237 | 'Sustainder Anne, Stan2, 3000K, 1500lm | 2100 | 2021-10-12 | 2041-10-12 |  | enkele | 2041 | 'Sustainder Anne, Stan2, 3000K, 1500lm | 375 | 50 | 425 |  |  |  | 222238 |  | 'Sustainder cassette full | Elektronisch | 25 | 2021-10-12 | 180769 | 23W, 20led, stan2, 3000K, 1500lm | 13 | NACHT | DK 03-06 | nacht dim 22:30 - 06:00 | 10 | 100000 | 2021-10-12 | 2046-03-05 | 2046 | 964 | 3135 | 4099 | 9.64 | 31.35 | 40.99 | 0.09 | 3.69
DRA05205 | Binnen bebouwde kom |  | Drachten |  | de Drait |  | Slinge | Huisnr. 48 | 200179 | 567886 |  | 0 | OV |  |  | 222239 | '4M PT PMF 1701733PJ | 7016 | Staal | - | 2021-10-11 | 2061-10-11 | enkel | 2061 | '4M PT PMF 1701733PJ | 300 | 350 | 125 | 775 | 222240 | 'Sustainder Anne, Stan2, 3000K, 1500lm | 2100 | 2021-10-11 | 2041-10-11 |  | enkele | 2041 | 'Sustainder Anne, Stan2, 3000K, 1500lm | 375 | 50 | 425 |  |  |  | 222241 |  | 'Sustainder cassette full | Elektronisch | 25 | 2021-10-11 | 222242 | 23W, 20led, stan2, 3000K, 1500lm | 13 | NACHT | DK 03-06 | nacht dim 22:30 - 06:00 | 10 | 100000 | 2021-10-11 | 2046-03-04 | 2046 | 964 | 3135 | 4099 | 9.64 | 31.35 | 40.99 | 0.09 | 3.69
DRA05209 | Binnen bebouwde kom |  | Drachten |  | de Drait |  | Slinge | Huisnr. 56 | 200186 | 567774 |  | 0 | OV |  |  | 222243 | '4M PT PMF 1701733PJ | 7016 | Staal | - | 2021-10-11 | 2061-10-11 | enkel | 2061 | '4M PT PMF 1701733PJ | 300 | 350 | 125 | 775 | 222244 | 'Sustainder Anne, Stan2, 3000K, 1500lm | 2100 | 2021-10-11 | 2041-10-11 |  | enkele | 2041 | 'Sustainder Anne, Stan2, 3000K, 1500lm | 375 | 50 | 425 |  |  |  | 222245 |  | 'Sustainder cassette full | Elektronisch | 25 | 2021-10-11 | 222246 | 23W, 20led, stan2, 3000K, 1500lm | 13 | NACHT | DK 03-06 | nacht dim 22:30 - 06:00 | 10 | 100000 | 2021-10-11 | 2046-03-04 | 2046 | 964 | 3135 | 4099 | 9.64 | 31.35 | 40.99 | 0.09 | 3.69
DRA05213 | Binnen bebouwde kom |  | Drachten |  | de Drait |  | Slinge | - | 200194 | 567720 |  | 0 | OV |  |  | 222247 | '4M PT PMF 1701733PJ | 7016 | Staal | - | 2021-10-11 | 2061-10-11 | enkel | 2061 | '4M PT PMF 1701733PJ | 300 | 350 | 125 | 775 | 222248 | 'Sustainder Anne, Stan2, 3000K, 1500lm | 2100 | 2021-10-11 | 2041-10-11 |  | enkele | 2041 | 'Sustainder Anne, Stan2, 3000K, 1500lm | 375 | 50 | 425 |  |  |  | 204284 |  | 'Sustainder cassette full | Elektronisch | 25 | 2021-10-11 | 204285 | 23W, 20led, stan2, 3000K, 1500lm | 13 | NACHT | DK 03-06 | nacht dim 22:30 - 06:00 | 10 | 100000 | 2021-10-11 | 2046-03-04 | 2046 | 964 | 3135 | 4099 | 9.64 | 31.35 | 40.99 | 0.09 | 3.69
DRA05214 | Binnen bebouwde kom |  | Drachten |  | de Drait |  | Slinge | - | 200180 | 567735 |  | 0 | OV |  |  | 222249 | '4M PT PMF 1701733PJ | 7016 | Staal | - | 2021-10-12 | 2061-10-12 | enkel | 2061 | '4M PT PMF 1701733PJ | 300 | 350 | 125 | 775 | 222250 | 'Sustainder Anne, Stan2, 3000K, 1500lm | 2100 | 2021-10-12 | 2041-10-12 |  | enkele | 2041 | 'Sustainder Anne, Stan2, 3000K, 1500lm | 375 | 50 | 425 |  |  |  | 222251 |  | 'Sustainder cassette full | Elektronisch | 25 | 2021-10-12 | 222252 | 23W, 20led, stan2, 3000K, 1500lm | 13 | NACHT | DK 03-06 | nacht dim 22:30 - 06:00 | 10 | 100000 | 2021-10-12 | 2046-03-05 | 2046 | 964 | 3135 | 4099 | 9.64 | 31.35 | 40.99 | 0.09 | 3.69
DRA05217 | Binnen bebouwde kom |  | Drachten |  | de Drait |  | Slinge | - | 200135 | 567779 |  | 0 | OV |  |  | 222253 | '4M PT PMF 1701733PJ | 7016 | Staal | - | 2021-10-11 | 2061-10-11 | enkel | 2061 | '4M PT PMF 1701733PJ | 300 | 350 | 125 | 775 | 222254 | 'Sustainder Anne, Stan2, 3000K, 1500lm | 2100 | 2021-10-11 | 2041-10-11 |  | enkele | 2041 | 'Sustainder Anne, Stan2, 3000K, 1500lm | 375 | 50 | 425 |  |  |  | 222255 |  | 'Sustainder cassette full | Elektronisch | 25 | 2021-10-11 | 180837 | 23W, 20led, stan2, 3000K, 1500lm | 13 | NACHT | DK 03-06 | nacht dim 22:30 - 06:00 | 10 | 100000 | 2021-10-11 | 2046-03-04 | 2046 | 964 | 3135 | 4099 | 9.64 | 31.35 | 40.99 | 0.09 | 3.69
DRA05222 | Binnen bebouwde kom |  | Drachten |  | de Drait |  | Slinge | - | 200087 | 568023 |  | 0 | OV |  |  | 222257 | '4M PT PMF 1701733PJ | 7016 | Staal | - | 2021-10-12 | 2061-10-12 | enkel | 2061 | '4M PT PMF 1701733PJ | 300 | 350 | 125 | 775 | 222258 | 'Sustainder Anne, Stan2, 3000K, 1500lm | 2100 | 2021-10-12 | 2041-10-12 |  | enkele | 2041 | 'Sustainder Anne, Stan2, 3000K, 1500lm | 375 | 50 | 425 |  |  |  | 222259 |  | 'Sustainder cassette full | Elektronisch | 25 | 2021-10-12 | 180853 | 23W, 20led, stan2, 3000K, 1500lm | 13 | NACHT | DK 03-06 | nacht dim 22:30 - 06:00 | 10 | 100000 | 2021-10-12 | 2046-03-05 | 2046 | 964 | 3135 | 4099 | 9.64 | 31.35 | 40.99 | 0.09 | 3.69
DRA05203 | Binnen bebouwde kom |  | Drachten |  | de Drait |  | Slinge | Huisnr. 42 | 200148 | 567914 |  | 0 | OV |  |  | 222260 | '4M PT PMF 1701733PJ | 7016 | Staal | - | 2021-10-11 | 2061-10-11 | enkel | 2061 | '4M PT PMF 1701733PJ | 300 | 350 | 125 | 775 | 222261 | 'Sustainder Anne, Stan2, 3000K, 1500lm | 2100 | 2021-10-11 | 2041-10-11 |  | enkele | 2041 | 'Sustainder Anne, Stan2, 3000K, 1500lm | 375 | 50 | 425 |  |  |  | 222262 |  | 'Sustainder cassette full | Elektronisch | 25 | 2021-10-11 | 180801 | 23W, 20led, stan2, 3000K, 1500lm | 13 | NACHT | DK 03-06 | nacht dim 22:30 - 06:00 | 10 | 100000 | 2021-10-11 | 2046-03-04 | 2046 | 964 | 3135 | 4099 | 9.64 | 31.35 | 40.99 | 0.09 | 3.69
DRA03563 | Binnen bebouwde kom |  | Drachten |  | de Drait |  | Sydwende | Huisnr. 35 | 200455 | 568493 |  | 0 | OV |  |  | 222263 | '4M PT PMF 1701733PJ | 7016 | Staal | - | 2021-10-29 | 2061-10-29 | enkel | 2061 | '4M PT PMF 1701733PJ | 300 | 350 | 125 | 775 | 222264 | 'Sustainder Anne, Stan2, 3000K, 1500lm | 2100 | 2021-10-29 | 2041-10-29 |  | enkele | 2041 | 'Sustainder Anne, Stan2, 3000K, 1500lm | 375 | 50 | 425 |  |  |  | 222265 |  | 'Sustainder cassette full | Elektronisch | 25 | 2021-10-29 | 222266 | 23W, 20led, stan2, 3000K, 1500lm | 13 | NACHT | DK 03-06 | nacht dim 22:30 - 06:00 | 10 | 100000 | 2021-10-29 | 2046-03-22 | 2046 | 964 | 3135 | 4099 | 9.64 | 31.35 | 40.99 | 0.09 | 3.69
DRA04750 | Binnen bebouwde kom |  | Drachten |  | de Drait |  | Sydwende | Huisnr. 96 | 200176 | 568452 |  | 0 | OV |  |  | 222267 | '4M PT PMF 1701733PJ | 7016 | Staal | - | 2021-10-29 | 2061-10-29 | enkel | 2061 | '4M PT PMF 1701733PJ | 300 | 350 | 125 | 775 | 222268 | 'Sustainder Anne, Stan2, 3000K, 1500lm | 2100 | 2021-10-29 | 2041-10-29 |  | enkele | 2041 | 'Sustainder Anne, Stan2, 3000K, 1500lm | 375 | 50 | 425 |  |  |  | 222269 |  | 'Sustainder cassette full | Elektronisch | 25 | 2021-10-29 | 222270 | 23W, 20led, stan2, 3000K, 1500lm | 13 | NACHT | DK 03-06 | nacht dim 22:30 - 06:00 | 10 | 100000 | 2021-10-29 | 2046-03-22 | 2046 | 964 | 3135 | 4099 | 9.64 | 31.35 | 40.99 | 0.09 | 3.69
DRA00499 | Binnen bebouwde kom |  | Drachten |  | de Trisken |  | Dorsvloer | Huisnr. 75 | 199823 | 567783 |  | 0 | OV |  |  | 222271 | '4M PT PMF 1701733PJ | 7016 | Staal | - | 2021-11-05 | 2061-11-05 | enkel | 2061 | '4M PT PMF 1701733PJ | 300 | 350 | 125 | 775 | 222272 | 'Sustainder Anne, Stan2, 3000K, 1500lm | 2100 | 2021-11-05 | 2041-11-05 |  | enkele | 2041 | 'Sustainder Anne, Stan2, 3000K, 1500lm | 375 | 50 | 425 |  |  |  | 222273 |  | 'Sustainder cassette full | Elektronisch | 25 | 2021-11-05 | 222274 | 23W, 20led, stan2, 3000K, 1500lm | 13 | NACHT | DK 03-06 | nacht dim 22:30 - 06:00 | 10 | 100000 | 2021-11-05 | 2046-03-29 | 2046 | 964 | 3135 | 4099 | 9.64 | 31.35 | 40.99 | 0.09 | 3.69
DRA00506 | Binnen bebouwde kom |  | Drachten |  | de Trisken |  | Dorsvloer | Huisnr. 29 | 199833 | 567714 |  | 0 | OV |  |  | 222275 | '4M PT PMF 1701733PJ | 7016 | Staal | - | 2021-10-14 | 2061-10-14 | enkel | 2061 | '4M PT PMF 1701733PJ | 300 | 350 | 125 | 775 | 222276 | 'Sustainder Anne, Stan2, 3000K, 1500lm | 2100 | 2021-10-14 | 2041-10-14 |  | enkele | 2041 | 'Sustainder Anne, Stan2, 3000K, 1500lm | 375 | 50 | 425 |  |  |  | 222277 |  | 'Sustainder cassette full | Elektronisch | 25 | 2021-10-14 | 203772 | 23W, 20led, stan2, 3000K, 1500lm | 13 | NACHT | DK 03-06 | nacht dim 22:30 - 06:00 | 10 | 100000 | 2021-10-14 | 2046-03-07 | 2046 | 964 | 3135 | 4099 | 9.64 | 31.35 | 40.99 | 0.09 | 3.69
DRA00507 | Binnen bebouwde kom |  | Drachten |  | de Trisken |  | Dorsvloer | Huisnr. 41 | 199800 | 567708 |  | 0 | OV |  |  | 222278 | '4M PT PMF 1701733PJ | 7016 | Staal | - | 2021-10-14 | 2061-10-14 | enkel | 2061 | '4M PT PMF 1701733PJ | 300 | 350 | 125 | 775 | 222279 | 'Sustainder Anne, Stan2, 3000K, 1500lm | 2100 | 2021-10-14 | 2041-10-14 |  | enkele | 2041 | 'Sustainder Anne, Stan2, 3000K, 1500lm | 375 | 50 | 425 |  |  |  | 222280 |  | 'Sustainder cassette full | Elektronisch | 25 | 2021-10-14 | 222281 | 23W, 20led, stan2, 3000K, 1500lm | 13 | NACHT | DK 03-06 | nacht dim 22:30 - 06:00 | 10 | 100000 | 2021-10-14 | 2046-03-07 | 2046 | 964 | 3135 | 4099 | 9.64 | 31.35 | 40.99 | 0.09 | 3.69
DRA00549 | Binnen bebouwde kom |  | Drachten |  | de Trisken |  | Dorsvloer | Huisnr. 51 | 199812 | 567737 |  | 0 | OV |  |  | 222282 | '4M PT PMF 1701733PJ | 7016 | Staal | - | 2021-10-14 | 2061-10-14 | enkel | 2061 | '4M PT PMF 1701733PJ | 300 | 350 | 125 | 775 | 222283 | 'Sustainder Anne, Stan2, 3000K, 1500lm | 2100 | 2021-10-14 | 2041-10-14 |  | enkele | 2041 | 'Sustainder Anne, Stan2, 3000K, 1500lm | 375 | 50 | 425 |  |  |  | 222284 |  | 'Sustainder cassette full | Elektronisch | 25 | 2021-10-14 | 168925 | 23W, 20led, stan2, 3000K, 1500lm | 13 | NACHT | DK 03-06 | nacht dim 22:30 - 06:00 | 10 | 100000 | 2021-10-14 | 2046-03-07 | 2046 | 964 | 3135 | 4099 | 9.64 | 31.35 | 40.99 | 0.09 | 3.69
DRA00577 | Binnen bebouwde kom |  | Drachten |  | de Trisken |  | Dorsvloer | - | 199824 | 567662 |  | 0 | OV |  |  | 222285 | '4M PT PMF 1701733PJ | 7016 | Staal | - | 2021-10-14 | 2061-10-14 | enkel | 2061 | '4M PT PMF 1701733PJ | 300 | 350 | 125 | 775 | 222286 | 'Sustainder Anne, Stan2, 3000K, 1500lm | 2100 | 2021-10-14 | 2041-10-14 |  | enkele | 2041 | 'Sustainder Anne, Stan2, 3000K, 1500lm | 375 | 50 | 425 |  |  |  | 222287 |  | 'Sustainder cassette full | Elektronisch | 25 | 2021-10-14 | 203820 | 23W, 20led, stan2, 3000K, 1500lm | 13 | NACHT | DK 03-06 | nacht dim 22:30 - 06:00 | 10 | 100000 | 2021-10-14 | 2046-03-07 | 2046 | 964 | 3135 | 4099 | 9.64 | 31.35 | 40.99 | 0.09 | 3.69
DRA00836 | Binnen bebouwde kom |  | Drachten |  | de Trisken |  | Dorsvloer | - | 199844 | 567688 |  | 0 | OV |  |  | 222288 | '4M PT PMF 1701733PJ | 7016 | Staal | - | 2021-10-14 | 2061-10-14 | enkel | 2061 | '4M PT PMF 1701733PJ | 300 | 350 | 125 | 775 | 222289 | 'Sustainder Anne, Stan2, 3000K, 1500lm | 2100 | 2021-10-14 | 2041-10-14 |  | enkele | 2041 | 'Sustainder Anne, Stan2, 3000K, 1500lm | 375 | 50 | 425 |  |  |  | 222290 |  | 'Sustainder cassette full | Elektronisch | 25 | 2021-10-14 | 222291 | 23W, 20led, stan2, 3000K, 1500lm | 13 | NACHT | DK 03-06 | nacht dim 22:30 - 06:00 | 10 | 100000 | 2021-10-14 | 2046-03-07 | 2046 | 964 | 3135 | 4099 | 9.64 | 31.35 | 40.99 | 0.09 | 3.69
DRA00768 | Binnen bebouwde kom |  | Drachten |  | de Trisken |  | Hanebalken | Huisnr. 17 | 199411 | 567908 |  | 0 | OV |  |  | 222292 | '4M PT PMF 1701733PJ | 7016 | Staal | - | 2021-11-04 | 2061-11-04 | enkel | 2061 | '4M PT PMF 1701733PJ | 300 | 350 | 125 | 775 | 222293 | 'Sustainder Anne, Stan2, 3000K, 1500lm | 2100 | 2021-11-04 | 2041-11-04 |  | enkele | 2041 | 'Sustainder Anne, Stan2, 3000K, 1500lm | 375 | 50 | 425 |  |  |  | 222294 |  | 'Sustainder cassette full | Elektronisch | 25 | 2021-11-04 | 169493 | 23W, 20led, stan2, 3000K, 1500lm | 13 | NACHT | DK 03-06 | nacht dim 22:30 - 06:00 | 10 | 100000 | 2021-11-04 | 2046-03-28 | 2046 | 964 | 3135 | 4099 | 9.64 | 31.35 | 40.99 | 0.09 | 3.69
DRA00466 | Binnen bebouwde kom |  | Drachten |  | de Trisken |  | Hooizolder | Huisnr. 9 | 199679 | 567787 |  | 0 | OV |  |  | 222295 | '4M PT PMF 1701733PJ | 7016 | Staal | - | 2021-10-15 | 2061-10-15 | enkel | 2061 | '4M PT PMF 1701733PJ | 300 | 350 | 125 | 775 | 222297 | 'Sustainder Anne, Stan2, 3000K, 1500lm | 2100 | 2021-10-15 | 2041-10-15 |  | enkele | 2041 | 'Sustainder Anne, Stan2, 3000K, 1500lm | 375 | 50 | 425 |  |  |  | 222298 |  | 'Sustainder cassette full | Elektronisch | 25 | 2021-10-15 | 168749 | 23W, 20led, stan2, 3000K, 1500lm | 13 | NACHT | DK 03-06 | nacht dim 22:30 - 06:00 | 10 | 100000 | 2021-10-15 | 2046-03-08 | 2046 | 964 | 3135 | 4099 | 9.64 | 31.35 | 40.99 | 0.09 | 3.69
DRA00471 | Binnen bebouwde kom |  | Drachten |  | de Trisken |  | Hooizolder | Huisnr. 42 | 199771 | 567831 |  | 0 | OV |  |  | 222299 | '4M PT PMF 1701733PJ | 7016 | Staal | - | 2021-10-18 | 2061-10-18 | enkel | 2061 | '4M PT PMF 1701733PJ | 300 | 350 | 125 | 775 | 222300 | 'Sustainder Anne, Stan2, 3000K, 1500lm | 2100 | 2021-10-18 | 2041-10-18 |  | enkele | 2041 | 'Sustainder Anne, Stan2, 3000K, 1500lm | 375 | 50 | 425 |  |  |  | 222301 |  | 'Sustainder cassette full | Elektronisch | 25 | 2021-10-18 | 168769 | 23W, 20led, stan2, 3000K, 1500lm | 13 | NACHT | DK 03-06 | nacht dim 22:30 - 06:00 | 10 | 100000 | 2021-10-18 | 2046-03-11 | 2046 | 964 | 3135 | 4099 | 9.64 | 31.35 | 40.99 | 0.09 | 3.69
DRA00472 | Binnen bebouwde kom |  | Drachten |  | de Trisken |  | Hooizolder | Huisnr. 62 | 199733 | 567777 |  | 0 | OV |  |  | 222302 | '4M PT PMF 1701733PJ | 7016 | Staal | - | 2021-10-18 | 2061-10-18 | enkel | 2061 | '4M PT PMF 1701733PJ | 300 | 350 | 125 | 775 | 222303 | 'Sustainder Anne, Stan2, 3000K, 1500lm | 2100 | 2021-10-18 | 2041-10-18 |  | enkele | 2041 | 'Sustainder Anne, Stan2, 3000K, 1500lm | 375 | 50 | 425 |  |  |  | 222304 |  | 'Sustainder cassette full | Elektronisch | 25 | 2021-10-18 | 168773 | 23W, 20led, stan2, 3000K, 1500lm | 13 | NACHT | DK 03-06 | nacht dim 22:30 - 06:00 | 10 | 100000 | 2021-10-18 | 2046-03-11 | 2046 | 964 | 3135 | 4099 | 9.64 | 31.35 | 40.99 | 0.09 | 3.69
DRA00816 | Binnen bebouwde kom |  | Drachten |  | de Trisken |  | Hooizolder | Huisnr. 64 | 199706 | 567782 |  | 0 | OV |  |  | 222305 | '4M PT PMF 1701733PJ | 7016 | Staal | - | 2021-10-15 | 2061-10-15 | enkel | 2061 | '4M PT PMF 1701733PJ | 300 | 350 | 125 | 775 | 222306 | 'Sustainder Anne, Stan2, 3000K, 1500lm | 2100 | 2021-10-15 | 2041-10-15 |  | enkele | 2041 | 'Sustainder Anne, Stan2, 3000K, 1500lm | 375 | 50 | 425 |  |  |  | 222307 |  | 'Sustainder cassette full | Elektronisch | 25 | 2021-10-15 | 169665 | 23W, 20led, stan2, 3000K, 1500lm | 13 | NACHT | DK 03-06 | nacht dim 22:30 - 06:00 | 10 | 100000 | 2021-10-15 | 2046-03-08 | 2046 | 964 | 3135 | 4099 | 9.64 | 31.35 | 40.99 | 0.09 | 3.69
DRA00818 | Binnen bebouwde kom |  | Drachten |  | de Trisken |  | Hooizolder | Huisnr. 60 | 199727 | 567796 |  | 0 | OV |  |  | 222308 | '4M PT PMF 1701733PJ | 7016 | Staal | - | 2021-10-19 | 2061-10-19 | enkel | 2061 | '4M PT PMF 1701733PJ | 300 | 350 | 125 | 775 | 222309 | 'Sustainder Anne, Stan2, 3000K, 1500lm | 2100 | 2021-10-19 | 2041-10-19 |  | enkele | 2041 | 'Sustainder Anne, Stan2, 3000K, 1500lm | 375 | 50 | 425 |  |  |  | 222310 |  | 'Sustainder cassette full | Elektronisch | 25 | 2021-10-19 | 169673 | 23W, 20led, stan2, 3000K, 1500lm | 13 | NACHT | DK 03-06 | nacht dim 22:30 - 06:00 | 10 | 100000 | 2021-10-19 | 2046-03-12 | 2046 | 964 | 3135 | 4099 | 9.64 | 31.35 | 40.99 | 0.09 | 3.69
DRA00820 | Binnen bebouwde kom |  | Drachten |  | de Trisken |  | Hooizolder | - | 199738 | 567820 |  | 0 | OV |  |  | 222311 | '4M PT PMF 1701733PJ | 7016 | Staal | - | 2021-10-18 | 2061-10-18 | enkel | 2061 | '4M PT PMF 1701733PJ | 300 | 350 | 125 | 775 | 222312 | 'Sustainder Anne, Stan2, 3000K, 1500lm | 2100 | 2021-10-18 | 2041-10-18 |  | enkele | 2041 | 'Sustainder Anne, Stan2, 3000K, 1500lm | 375 | 50 | 425 |  |  |  | 222313 |  | 'Sustainder cassette full | Elektronisch | 25 | 2021-10-18 | 169681 | 23W, 20led, stan2, 3000K, 1500lm | 13 | NACHT | DK 03-06 | nacht dim 22:30 - 06:00 | 10 | 100000 | 2021-10-18 | 2046-03-11 | 2046 | 964 | 3135 | 4099 | 9.64 | 31.35 | 40.99 | 0.09 | 3.69
DRA00822 | Binnen bebouwde kom |  | Drachten |  | de Trisken |  | Hooizolder | Huisnr. 38 | 199757 | 567805 |  | 0 | OV |  |  | 222314 | '4M PT PMF 1701733PJ | 7016 | Staal | - | 2021-10-18 | 2061-10-18 | enkel | 2061 | '4M PT PMF 1701733PJ | 300 | 350 | 125 | 775 | 222315 | 'Sustainder Anne, Stan2, 3000K, 1500lm | 2100 | 2021-10-18 | 2041-10-18 |  | enkele | 2041 | 'Sustainder Anne, Stan2, 3000K, 1500lm | 375 | 50 | 425 |  |  |  | 222316 |  | 'Sustainder cassette full | Elektronisch | 25 | 2021-10-18 | 169689 | 23W, 20led, stan2, 3000K, 1500lm | 13 | NACHT | DK 03-06 | nacht dim 22:30 - 06:00 | 10 | 100000 | 2021-10-18 | 2046-03-11 | 2046 | 964 | 3135 | 4099 | 9.64 | 31.35 | 40.99 | 0.09 | 3.69
DRA00824 | Binnen bebouwde kom |  | Drachten |  | de Trisken |  | Hooizolder | Huisnr. 88 | 199795 | 567832 |  | 0 | OV |  |  | 222317 | '4M PT PMF 1701733PJ | 7016 | Staal | - | 2021-10-18 | 2061-10-18 | enkel | 2061 | '4M PT PMF 1701733PJ | 300 | 350 | 125 | 775 | 222318 | 'Sustainder Anne, Stan2, 3000K, 1500lm | 2100 | 2021-10-18 | 2041-10-18 |  | enkele | 2041 | 'Sustainder Anne, Stan2, 3000K, 1500lm | 375 | 50 | 425 |  |  |  | 222319 |  | 'Sustainder cassette full | Elektronisch | 25 | 2021-10-18 | 222320 | 23W, 20led, stan2, 3000K, 1500lm | 13 | NACHT | DK 03-06 | nacht dim 22:30 - 06:00 | 10 | 100000 | 2021-10-18 | 2046-03-11 | 2046 | 964 | 3135 | 4099 | 9.64 | 31.35 | 40.99 | 0.09 | 3.69
DRA00833 | Binnen bebouwde kom |  | Drachten |  | de Trisken |  | Hooizolder | Huisnr. 56 | 199717 | 567814 |  | 0 | OV |  |  | 222321 | '4M PT PMF 1701733PJ | 7016 | Staal | - | 2021-10-18 | 2061-10-18 | enkel | 2061 | '4M PT PMF 1701733PJ | 300 | 350 | 125 | 775 | 222322 | 'Sustainder Anne, Stan2, 3000K, 1500lm | 2100 | 2021-10-18 | 2041-10-18 |  | enkele | 2041 | 'Sustainder Anne, Stan2, 3000K, 1500lm | 375 | 50 | 425 |  |  |  | 222323 |  | 'Sustainder cassette full | Elektronisch | 25 | 2021-10-18 | 169725 | 23W, 20led, stan2, 3000K, 1500lm | 13 | NACHT | DK 03-06 | nacht dim 22:30 - 06:00 | 10 | 100000 | 2021-10-18 | 2046-03-11 | 2046 | 964 | 3135 | 4099 | 9.64 | 31.35 | 40.99 | 0.09 | 3.69
DRA00490 | Binnen bebouwde kom |  | Drachten |  | de Trisken |  | Schuur | Huisnr. 41 | 199933 | 567470 |  | 0 | OV |  |  | 222325 | '4M PT PMF 1701733PJ | 7016 | Staal | - | 2021-11-04 | 2061-11-04 | enkel | 2061 | '4M PT PMF 1701733PJ | 300 | 350 | 125 | 775 | 222326 | 'Sustainder Anne, Stan2, 3000K, 1500lm | 2100 | 2021-10-18 | 2041-10-18 |  | enkele | 2041 | 'Sustainder Anne, Stan2, 3000K, 1500lm | 375 | 50 | 425 |  |  |  | 222327 |  | 'Sustainder cassette full | Elektronisch | 25 | 2021-10-18 | 168837 | 23W, 20led, stan2, 3000K, 1500lm | 13 | NACHT | DK 03-06 | nacht dim 22:30 - 06:00 | 10 | 100000 | 2021-10-18 | 2046-03-11 | 2046 | 964 | 3135 | 4099 | 9.64 | 31.35 | 40.99 | 0.09 | 3.69
DRA00578 | Binnen bebouwde kom |  | Drachten |  | de Trisken |  | Schuur | - | 199955 | 567607 |  | 0 | OV |  |  | 222328 | '4M PT PMF 1701733PJ | 7016 | Staal | - | 2021-11-02 | 2061-11-02 | enkel | 2061 | '4M PT PMF 1701733PJ | 300 | 350 | 125 | 775 | 222329 | 'Sustainder Anne, Stan2, 3000K, 1500lm | 2100 | 2021-11-02 | 2041-11-02 |  | enkele | 2041 | 'Sustainder Anne, Stan2, 3000K, 1500lm | 375 | 50 | 425 |  |  |  | 222330 |  | 'Sustainder cassette full | Elektronisch | 25 | 2021-11-02 | 222331 | 23W, 20led, stan2, 3000K, 1500lm | 13 | NACHT | DK 03-06 | nacht dim 22:30 - 06:00 | 10 | 100000 | 2021-11-02 | 2046-03-26 | 2046 | 964 | 3135 | 4099 | 9.64 | 31.35 | 40.99 | 0.09 | 3.69
DRA00580 | Binnen bebouwde kom |  | Drachten |  | de Trisken |  | Schuur | - | 199942 | 567549 |  | 0 | OV |  |  | 222332 | '4M PT PMF 1701733PJ | 7016 | Staal |  | 2021-11-02 | 2061-11-02 | enkel | 2061 | '4M PT PMF 1701733PJ | 300 | 350 | 125 | 775 | 222333 | 'Sustainder Anne, Stan2, 3000K, 1500lm | 2100 | 2021-11-02 | 2041-11-02 |  | enkele | 2041 | 'Sustainder Anne, Stan2, 3000K, 1500lm | 375 | 50 | 425 |  |  |  | 222334 |  | 'Sustainder cassette full | Elektronisch | 25 | 2021-11-02 | 222335 | 23W, 20led, stan2, 3000K, 1500lm | 13 | NACHT | DK 03-06 | nacht dim 22:30 - 06:00 | 10 | 100000 | 2021-11-02 | 2046-03-26 | 2046 | 964 | 3135 | 4099 | 9.64 | 31.35 | 40.99 | 0.09 | 3.69
DRA00581 | Binnen bebouwde kom |  | Drachten |  | de Trisken |  | Schuur | - | 199962 | 567533 |  | 0 | OV |  |  | 222336 | '4M PT PMF 1701733PJ | 7016 | Staal |  | 2021-11-02 | 2061-11-02 | enkel | 2061 | '4M PT PMF 1701733PJ | 300 | 350 | 125 | 775 | 222337 | 'Sustainder Anne, Stan2, 3000K, 1500lm | 2100 | 2021-11-02 | 2041-11-02 |  | enkele | 2041 | 'Sustainder Anne, Stan2, 3000K, 1500lm | 375 | 50 | 425 |  |  |  | 222338 |  | 'Sustainder cassette full | Elektronisch | 25 | 2021-11-02 | 209070 | 23W, 20led, stan2, 3000K, 1500lm | 13 | NACHT | DK 03-06 | nacht dim 22:30 - 06:00 | 10 | 100000 | 2021-11-02 | 2046-03-26 | 2046 | 964 | 3135 | 4099 | 9.64 | 31.35 | 40.99 | 0.09 | 3.69
DRA00582 | Binnen bebouwde kom |  | Drachten |  | de Trisken |  | Schuur | - | 199996 | 567540 |  | 0 | OV |  |  | 222339 | '4M PT PMF 1701733PJ | 7016 | Staal |  | 2021-11-01 | 2061-11-01 | enkel | 2061 | '4M PT PMF 1701733PJ | 300 | 350 | 125 | 775 | 222340 | 'Sustainder Anne, Stan2, 3000K, 1500lm | 2100 | 2021-11-01 | 2041-11-01 |  | enkele | 2041 | 'Sustainder Anne, Stan2, 3000K, 1500lm | 375 | 50 | 425 |  |  |  | 222341 |  | 'Sustainder cassette full | Elektronisch | 25 | 2021-11-01 | 169009 | 23W, 20led, stan2, 3000K, 1500lm | 13 | NACHT | DK 03-06 | nacht dim 22:30 - 06:00 | 10 | 100000 | 2021-11-01 | 2046-03-25 | 2046 | 964 | 3135 | 4099 | 9.64 | 31.35 | 40.99 | 0.09 | 3.69
DRA00583 | Binnen bebouwde kom |  | Drachten |  | de Trisken |  | Schuur | - | 200008 | 567557 |  | 0 | OV |  |  | 222342 | '4M PT PMF 1701733PJ | 7016 | Staal |  | 2021-11-01 | 2061-11-01 | enkel | 2061 | '4M PT PMF 1701733PJ | 300 | 350 | 125 | 775 | 222343 | 'Sustainder Anne, Stan2, 3000K, 1500lm | 2100 | 2021-11-01 | 2041-11-01 |  | enkele | 2041 | 'Sustainder Anne, Stan2, 3000K, 1500lm | 375 | 50 | 425 |  |  |  | 222344 |  | 'Sustainder cassette full | Elektronisch | 25 | 2021-11-01 | 222345 | 23W, 20led, stan2, 3000K, 1500lm | 13 | NACHT | DK 03-06 | nacht dim 22:30 - 06:00 | 10 | 100000 | 2021-11-01 | 2046-03-25 | 2046 | 964 | 3135 | 4099 | 9.64 | 31.35 | 40.99 | 0.09 | 3.69
DRA00584 | Binnen bebouwde kom |  | Drachten |  | de Trisken |  | Schuur | - | 199980 | 567571 |  | 0 | OV |  |  | 222346 | '4M PT PMF 1701733PJ | 7016 | Staal |  | 2021-11-02 | 2061-11-02 | enkel | 2061 | '4M PT PMF 1701733PJ | 300 | 350 | 125 | 775 | 222347 | 'Sustainder Anne, Stan2, 3000K, 1500lm | 2100 | 2021-11-02 | 2041-11-02 |  | enkele | 2041 | 'Sustainder Anne, Stan2, 3000K, 1500lm | 375 | 50 | 425 |  |  |  | 222348 |  | 'Sustainder cassette full | Elektronisch | 25 | 2021-11-02 | 169013 | 23W, 20led, stan2, 3000K, 1500lm | 13 | NACHT | DK 03-06 | nacht dim 22:30 - 06:00 | 10 | 100000 | 2021-11-02 | 2046-03-26 | 2046 | 964 | 3135 | 4099 | 9.64 | 31.35 | 40.99 | 0.09 | 3.69
DRA00585 | Binnen bebouwde kom |  | Drachten |  | de Trisken |  | Schuur | - | 199992 | 567461 |  | 0 | OV |  |  | 222349 | '4M PT PMF 1701733PJ | 7016 | Staal |  | 2021-11-04 | 2061-11-04 | enkel | 2061 | '4M PT PMF 1701733PJ | 300 | 350 | 125 | 775 | 222350 | 'Sustainder Anne, Stan2, 3000K, 1500lm | 2100 | 2021-11-04 | 2041-11-04 |  | enkele | 2041 | 'Sustainder Anne, Stan2, 3000K, 1500lm | 375 | 50 | 425 |  |  |  | 222351 |  | 'Sustainder cassette full | Elektronisch | 25 | 2021-11-04 | 222352 | 23W, 20led, stan2, 3000K, 1500lm | 13 | NACHT | DK 03-06 | nacht dim 22:30 - 06:00 | 10 | 100000 | 2021-11-04 | 2046-03-28 | 2046 | 964 | 3135 | 4099 | 9.64 | 31.35 | 40.99 | 0.09 | 3.69
DRA00681 | Binnen bebouwde kom |  | Drachten |  | de Trisken |  | Schuur | - | 199847 | 567559 |  | 0 | OV |  |  | 222353 | '4M PT PMF 1701733PJ | 7016 | Staal |  | 2021-11-04 | 2061-11-04 | enkel | 2061 | '4M PT PMF 1701733PJ | 300 | 350 | 125 | 775 | 222354 | 'Sustainder Anne, Stan2, 3000K, 1500lm | 2100 | 2021-11-04 | 2041-11-04 |  | enkele | 2041 | 'Sustainder Anne, Stan2, 3000K, 1500lm | 375 | 50 | 425 |  |  |  | 222355 |  | 'Sustainder cassette full | Elektronisch | 25 | 2021-11-04 | 222356 | 23W, 20led, stan2, 3000K, 1500lm | 13 | NACHT | DK 03-06 | nacht dim 22:30 - 06:00 | 10 | 100000 | 2021-11-04 | 2046-03-28 | 2046 | 964 | 3135 | 4099 | 9.64 | 31.35 | 40.99 | 0.09 | 3.69
DRA00682 | Binnen bebouwde kom |  | Drachten |  | de Trisken |  | Schuur | - | 199877 | 567524 |  | 0 | OV |  |  | 222357 | '4M PT PMF 1701733PJ | 7016 | Staal |  | 2021-11-04 | 2061-11-04 | enkel | 2061 | '4M PT PMF 1701733PJ | 300 | 350 | 125 | 775 | 222358 | 'Sustainder Anne, Stan2, 3000K, 1500lm | 2100 | 2021-11-04 | 2041-11-04 |  | enkele | 2041 | 'Sustainder Anne, Stan2, 3000K, 1500lm | 375 | 50 | 425 |  |  |  | 222359 |  | 'Sustainder cassette full | Elektronisch | 25 | 2021-11-04 | 222360 | 23W, 20led, stan2, 3000K, 1500lm | 13 | NACHT | DK 03-06 | nacht dim 22:30 - 06:00 | 10 | 100000 | 2021-11-04 | 2046-03-28 | 2046 | 964 | 3135 | 4099 | 9.64 | 31.35 | 40.99 | 0.09 | 3.69
DRA00684 | Binnen bebouwde kom |  | Drachten |  | de Trisken |  | Schuur | - | 199967 | 567460 |  | 0 | OV |  |  | 222361 | '4M PT PMF 1701733PJ | 7016 | Staal |  | 2021-11-04 | 2061-11-04 | enkel | 2061 | '4M PT PMF 1701733PJ | 300 | 350 | 125 | 775 | 222362 | 'Sustainder Anne, Stan2, 3000K, 1500lm | 2100 | 2021-11-04 | 2041-11-04 |  | enkele | 2041 | 'Sustainder Anne, Stan2, 3000K, 1500lm | 375 | 50 | 425 |  |  |  | 222363 |  | 'Sustainder cassette full | Elektronisch | 25 | 2021-11-04 | 169265 | 23W, 20led, stan2, 3000K, 1500lm | 13 | NACHT | DK 03-06 | nacht dim 22:30 - 06:00 | 10 | 100000 | 2021-11-04 | 2046-03-28 | 2046 | 964 | 3135 | 4099 | 9.64 | 31.35 | 40.99 | 0.09 | 3.69
DRA00837 | Binnen bebouwde kom |  | Drachten |  | de Trisken |  | Schuur | Huisnr. 107 | 199928 | 567626 |  | 0 | OV |  |  | 222364 | '4M PT PMF 1701733PJ | 7016 | Staal |  | 2021-11-05 | 2061-11-05 | enkel | 2061 | '4M PT PMF 1701733PJ | 300 | 350 | 125 | 775 | 222365 | 'Sustainder Anne, Stan2, 3000K, 1500lm | 2100 | 2021-11-05 | 2041-11-05 |  | enkele | 2041 | 'Sustainder Anne, Stan2, 3000K, 1500lm | 375 | 50 | 425 |  |  |  | 222366 |  | 'Sustainder cassette full | Elektronisch | 25 | 2021-11-05 | 201666 | 23W, 20led, stan2, 3000K, 1500lm | 13 | NACHT | DK 03-06 | nacht dim 22:30 - 06:00 | 10 | 100000 | 2021-11-05 | 2046-03-29 | 2046 | 964 | 3135 | 4099 | 9.64 | 31.35 | 40.99 | 0.09 | 3.69
DRA00464 | Binnen bebouwde kom |  | Drachten |  | de Trisken |  | Stal | - | 199667 | 567726 |  | 0 | OV |  |  | 222367 | '4M PT PMF 1701733PJ | 7016 | Staal |  | 2021-11-05 | 2061-11-05 | enkel | 2061 | '4M PT PMF 1701733PJ | 300 | 350 | 125 | 775 | 222368 | 'Sustainder Anne, Stan2, 3000K, 1500lm | 2100 | 2021-11-05 | 2041-11-05 |  | enkele | 2041 | 'Sustainder Anne, Stan2, 3000K, 1500lm | 375 | 50 | 425 |  |  |  | 222369 |  | 'Sustainder cassette full | Elektronisch | 25 | 2021-11-05 | 168741 | 23W, 20led, stan2, 3000K, 1500lm | 13 | NACHT | DK 03-06 | nacht dim 22:30 - 06:00 | 10 | 100000 | 2021-11-05 | 2046-03-29 | 2046 | 964 | 3135 | 4099 | 9.64 | 31.35 | 40.99 | 0.09 | 3.69
DRA00767 | Binnen bebouwde kom |  | Drachten |  | de Trisken |  | Stal | Huisnr. 365 | 199432 | 567867 |  | 0 | OV |  |  | 222370 | '4M PT PMF 1701733PJ | 7016 | Staal |  | 2021-10-22 | 2061-10-22 | enkel | 2061 | '4M PT PMF 1701733PJ | 300 | 350 | 125 | 775 | 222371 | 'Sustainder Anne, Stan2, 3000K, 1500lm | 2100 | 2021-10-22 | 2041-10-22 |  | enkele | 2041 | 'Sustainder Anne, Stan2, 3000K, 1500lm | 375 | 50 | 425 |  |  |  | 222372 |  | 'Sustainder cassette full | Elektronisch | 25 | 2021-10-22 | 201650 | 23W, 20led, stan2, 3000K, 1500lm | 13 | NACHT | DK 03-06 | nacht dim 22:30 - 06:00 | 10 | 100000 | 2021-10-22 | 2046-03-15 | 2046 | 964 | 3135 | 4099 | 9.64 | 31.35 | 40.99 | 0.09 | 3.69
DRA00802 | Binnen bebouwde kom |  | Drachten |  | de Trisken |  | Stal | - | 199444 | 567899 |  | 0 | OV |  |  | 222373 | '4M PT PMF 1701733PJ | 7016 | Staal |  | 2021-10-21 | 2061-10-21 | enkel | 2061 | '4M PT PMF 1701733PJ | 300 | 350 | 125 | 775 | 222374 | 'Sustainder Anne, Stan2, 3000K, 1500lm | 2100 | 2021-10-21 | 2041-10-21 |  | enkele | 2041 | 'Sustainder Anne, Stan2, 3000K, 1500lm | 375 | 50 | 425 |  |  |  | 222375 |  | 'Sustainder cassette full | Elektronisch | 25 | 2021-10-21 | 169613 | 23W, 20led, stan2, 3000K, 1500lm | 13 | NACHT | DK 03-06 | nacht dim 22:30 - 06:00 | 10 | 100000 | 2021-10-21 | 2046-03-14 | 2046 | 964 | 3135 | 4099 | 9.64 | 31.35 | 40.99 | 0.09 | 3.69
DRA00803 | Binnen bebouwde kom |  | Drachten |  | de Trisken |  | Stal | - | 199484 | 567892 |  | 0 | OV |  |  | 222376 | '4M PT PMF 1701733PJ | 7016 | Staal |  | 2021-11-05 | 2061-11-05 | enkel | 2061 | '4M PT PMF 1701733PJ | 300 | 350 | 125 | 775 | 222377 | 'Sustainder Anne, Stan2, 3000K, 1500lm | 2100 | 2021-11-05 | 2041-11-05 |  | enkele | 2041 | 'Sustainder Anne, Stan2, 3000K, 1500lm | 375 | 50 | 425 |  |  |  | 222378 |  | 'Sustainder cassette full | Elektronisch | 25 | 2021-11-05 | 169617 | 23W, 20led, stan2, 3000K, 1500lm | 13 | NACHT | DK 03-06 | nacht dim 22:30 - 06:00 | 10 | 100000 | 2021-11-05 | 2046-03-29 | 2046 | 964 | 3135 | 4099 | 9.64 | 31.35 | 40.99 | 0.09 | 3.69
DRA00804 | Binnen bebouwde kom |  | Drachten |  | de Trisken |  | Stal | Huisnr. 399 | 199479 | 567848 |  | 0 | OV |  |  | 222379 | '4M PT PMF 1701733PJ | 7016 | Staal |  | 2021-10-21 | 2061-10-21 | enkel | 2061 | '4M PT PMF 1701733PJ | 300 | 350 | 125 | 775 | 222380 | 'Sustainder Anne, Stan2, 3000K, 1500lm | 2100 | 2021-10-21 | 2041-10-21 |  | enkele | 2041 | 'Sustainder Anne, Stan2, 3000K, 1500lm | 375 | 50 | 425 |  |  |  | 222381 |  | 'Sustainder cassette full | Elektronisch | 25 | 2021-10-21 | 222382 | 23W, 20led, stan2, 3000K, 1500lm | 13 | NACHT | DK 03-06 | nacht dim 22:30 - 06:00 | 10 | 100000 | 2021-10-21 | 2046-03-14 | 2046 | 964 | 3135 | 4099 | 9.64 | 31.35 | 40.99 | 0.09 | 3.69
DRA00805 | Binnen bebouwde kom |  | Drachten |  | de Trisken |  | Stal | - | 199596 | 567783 |  | 0 | OV |  |  | 222383 | '4M PT PMF 1701733PJ | 7016 | Staal |  | 2021-10-19 | 2061-10-19 | enkel | 2061 | '4M PT PMF 1701733PJ | 300 | 350 | 125 | 775 | 222384 | 'Sustainder Anne, Stan2, 3000K, 1500lm | 2100 | 2021-10-19 | 2041-10-19 |  | enkele | 2041 | 'Sustainder Anne, Stan2, 3000K, 1500lm | 375 | 50 | 425 |  |  |  | 222385 |  | 'Sustainder cassette full | Elektronisch | 25 | 2021-10-19 | 169625 | 23W, 20led, stan2, 3000K, 1500lm | 13 | NACHT | DK 03-06 | nacht dim 22:30 - 06:00 | 10 | 100000 | 2021-10-19 | 2046-03-12 | 2046 | 964 | 3135 | 4099 | 9.64 | 31.35 | 40.99 | 0.09 | 3.69
DRA00807 | Binnen bebouwde kom |  | Drachten |  | de Trisken |  | Stal | - | 199582 | 567812 |  | 0 | OV |  |  | 222386 | '4M PT PMF 1701733PJ | 7016 | Staal |  | 2021-10-19 | 2061-10-19 | enkel | 2061 | '4M PT PMF 1701733PJ | 300 | 350 | 125 | 775 | 222387 | 'Sustainder Anne, Stan2, 3000K, 1500lm | 2100 | 2021-10-19 | 2041-10-19 |  | enkele | 2041 | 'Sustainder Anne, Stan2, 3000K, 1500lm | 375 | 50 | 425 |  |  |  | 222388 |  | 'Sustainder cassette full | Elektronisch | 25 | 2021-10-19 | 169629 | 23W, 20led, stan2, 3000K, 1500lm | 13 | NACHT | DK 03-06 | nacht dim 22:30 - 06:00 | 10 | 100000 | 2021-10-19 | 2046-03-12 | 2046 | 964 | 3135 | 4099 | 9.64 | 31.35 | 40.99 | 0.09 | 3.69
DRA00809 | Binnen bebouwde kom |  | Drachten |  | de Trisken |  | Stal | - | 199622 | 567803 |  | 0 | OV |  |  | 222389 | '4M PT PMF 1701733PJ | 7016 | Staal |  | 2021-10-19 | 2061-10-19 | enkel | 2061 | '4M PT PMF 1701733PJ | 300 | 350 | 125 | 775 | 222390 | 'Sustainder Anne, Stan2, 3000K, 1500lm | 2100 | 2021-10-19 | 2041-10-19 |  | enkele | 2041 | 'Sustainder Anne, Stan2, 3000K, 1500lm | 375 | 50 | 425 |  |  |  | 222391 |  | 'Sustainder cassette full | Elektronisch | 25 | 2021-10-19 | 222392 | 23W, 20led, stan2, 3000K, 1500lm | 13 | NACHT | DK 03-06 | nacht dim 22:30 - 06:00 | 10 | 100000 | 2021-10-19 | 2046-03-12 | 2046 | 964 | 3135 | 4099 | 9.64 | 31.35 | 40.99 | 0.09 | 3.69
DRA00811 | Binnen bebouwde kom |  | Drachten |  | de Trisken |  | Stal | - | 199618 | 567782 |  | 0 | OV |  |  | 222393 | '4M PT PMF 1701733PJ | 7016 | Staal |  | 2021-10-19 | 2061-10-19 | enkel | 2061 | '4M PT PMF 1701733PJ | 300 | 350 | 125 | 775 | 222394 | 'Sustainder Anne, Stan2, 3000K, 1500lm | 2100 | 2021-10-19 | 2041-10-19 |  | enkele | 2041 | 'Sustainder Anne, Stan2, 3000K, 1500lm | 375 | 50 | 425 |  |  |  | 222395 |  | 'Sustainder cassette full | Elektronisch | 25 | 2021-10-19 | 169645 | 23W, 20led, stan2, 3000K, 1500lm | 13 | NACHT | DK 03-06 | nacht dim 22:30 - 06:00 | 10 | 100000 | 2021-10-19 | 2046-03-12 | 2046 | 964 | 3135 | 4099 | 9.64 | 31.35 | 40.99 | 0.09 | 3.69
DRA00813 | Binnen bebouwde kom |  | Drachten |  | de Trisken |  | Stal | - | 199614 | 567751 |  | 0 | OV |  |  | 222396 | '4M PT PMF 1701733PJ | 7016 | Staal |  | 2021-10-22 | 2061-10-22 | enkel | 2061 | '4M PT PMF 1701733PJ | 300 | 350 | 125 | 775 | 222397 | 'Sustainder Anne, Stan2, 3000K, 1500lm | 2100 | 2021-10-22 | 2041-10-22 |  | enkele | 2041 | 'Sustainder Anne, Stan2, 3000K, 1500lm | 375 | 50 | 425 |  |  |  | 222398 |  | 'Sustainder cassette full | Elektronisch | 25 | 2021-10-22 | 222399 | 23W, 20led, stan2, 3000K, 1500lm | 13 | NACHT | DK 03-06 | nacht dim 22:30 - 06:00 | 10 | 100000 | 2021-10-22 | 2046-03-15 | 2046 | 964 | 3135 | 4099 | 9.64 | 31.35 | 40.99 | 0.09 | 3.69
DRA00508 | Binnen bebouwde kom |  | Drachten |  | de Trisken |  | Voergang | - | 199752 | 567530 |  | 0 | OV |  |  | 222400 | '4M PT PMF 1701733PJ | 7016 | Staal |  | 2021-10-25 | 2061-10-25 | enkel | 2061 | '4M PT PMF 1701733PJ | 300 | 350 | 125 | 775 | 222401 | 'Sustainder Anne, Stan2, 3000K, 1500lm | 2100 | 2021-10-25 | 2041-10-25 |  | enkele | 2041 | 'Sustainder Anne, Stan2, 3000K, 1500lm | 375 | 50 | 425 |  |  |  | 222402 |  | 'Sustainder cassette full | Elektronisch | 25 | 2021-10-25 | 168889 | 23W, 20led, stan2, 3000K, 1500lm | 13 | NACHT | DK 03-06 | nacht dim 22:30 - 06:00 | 10 | 100000 | 2021-10-25 | 2046-03-18 | 2046 | 964 | 3135 | 4099 | 9.64 | 31.35 | 40.99 | 0.09 | 3.69
DRA00538 | Binnen bebouwde kom |  | Drachten |  | de Trisken |  | Voergang | - | 199725 | 567543 |  | 0 | OV |  |  | 222403 | '4M PT PMF 1701733PJ | 7016 | Staal |  | 2021-10-25 | 2061-10-25 | enkel | 2061 | '4M PT PMF 1701733PJ | 300 | 350 | 125 | 775 | 222404 | 'Sustainder Anne, Stan2, 3000K, 1500lm | 2100 | 2021-10-25 | 2041-10-25 |  | enkele | 2041 | 'Sustainder Anne, Stan2, 3000K, 1500lm | 375 | 50 | 425 |  |  |  | 222406 |  | 'Sustainder cassette full | Elektronisch | 25 | 2021-10-25 | 222407 | 23W, 20led, stan2, 3000K, 1500lm | 13 | NACHT | DK 03-06 | nacht dim 22:30 - 06:00 | 10 | 100000 | 2021-10-25 | 2046-03-18 | 2046 | 964 | 3135 | 4099 | 9.64 | 31.35 | 40.99 | 0.09 | 3.69
DRA00540 | Binnen bebouwde kom |  | Drachten |  | de Trisken |  | Voergang | - | 199763 | 567478 |  | 0 | OV |  |  | 222408 | '4M PT PMF 1701733PJ | 7016 | Staal |  | 2021-10-26 | 2061-10-26 | enkel | 2061 | '4M PT PMF 1701733PJ | 300 | 350 | 125 | 775 | 222409 | 'Sustainder Anne, Stan2, 3000K, 1500lm | 2100 | 2021-10-26 | 2041-10-26 |  | enkele | 2041 | 'Sustainder Anne, Stan2, 3000K, 1500lm | 375 | 50 | 425 |  |  |  | 222410 |  | 'Sustainder cassette full | Elektronisch | 25 | 2021-10-26 | 168901 | 23W, 20led, stan2, 3000K, 1500lm | 13 | NACHT | DK 03-06 | nacht dim 22:30 - 06:00 | 10 | 100000 | 2021-10-26 | 2046-03-19 | 2046 | 964 | 3135 | 4099 | 9.64 | 31.35 | 40.99 | 0.09 | 3.69
DRA00545 | Binnen bebouwde kom |  | Drachten |  | de Trisken |  | Voergang | Huisnr. 100 | 199888 | 567363 |  | 0 | OV |  |  | 222411 | '4M PT PMF 1701733PJ | 7016 | Staal |  | 2021-10-26 | 2061-10-26 | enkel | 2061 | '4M PT PMF 1701733PJ | 300 | 350 | 125 | 775 | 222412 | 'Sustainder Anne, Stan2, 3000K, 1500lm | 2100 | 2021-10-26 | 2041-10-26 |  | enkele | 2041 | 'Sustainder Anne, Stan2, 3000K, 1500lm | 375 | 50 | 425 |  |  |  | 222413 |  | 'Sustainder cassette full | Elektronisch | 25 | 2021-10-26 | 168913 | 23W, 20led, stan2, 3000K, 1500lm | 13 | NACHT | DK 03-06 | nacht dim 22:30 - 06:00 | 10 | 100000 | 2021-10-26 | 2046-03-19 | 2046 | 964 | 3135 | 4099 | 9.64 | 31.35 | 40.99 | 0.09 | 3.69
DRA00546 | Binnen bebouwde kom |  | Drachten |  | de Trisken |  | Voergang | Huisnr. 88 | 199898 | 567397 |  | 0 | OV |  |  | 222414 | '4M PT PMF 1701733PJ | 7016 | Staal |  | 2021-11-01 | 2061-11-01 | enkel | 2061 | '4M PT PMF 1701733PJ | 300 | 350 | 125 | 775 | 222415 | 'Sustainder Anne, Stan2, 3000K, 1500lm | 2100 | 2021-11-01 | 2041-11-01 |  | enkele | 2041 | 'Sustainder Anne, Stan2, 3000K, 1500lm | 375 | 50 | 425 |  |  |  | 222416 |  | 'Sustainder cassette full | Elektronisch | 25 | 2021-11-01 | 168917 | 23W, 20led, stan2, 3000K, 1500lm | 13 | NACHT | DK 03-06 | nacht dim 22:30 - 06:00 | 10 | 100000 | 2021-11-01 | 2046-03-25 | 2046 | 964 | 3135 | 4099 | 9.64 | 31.35 | 40.99 | 0.09 | 3.69
DRA00587 | Binnen bebouwde kom |  | Drachten |  | de Trisken |  | Voergang | - | 199954 | 567372 |  | 0 | OV |  |  | 222417 | '4M PT PMF 1701733PJ | 7016 | Staal |  | 2021-11-01 | 2061-11-01 | enkel | 2061 | '4M PT PMF 1701733PJ | 300 | 350 | 125 | 775 | 222418 | 'Sustainder Anne, Stan2, 3000K, 1500lm | 2100 | 2021-11-01 | 2041-11-01 |  | enkele | 2041 | 'Sustainder Anne, Stan2, 3000K, 1500lm | 375 | 50 | 425 |  |  |  | 222419 |  | 'Sustainder cassette full | Elektronisch | 25 | 2021-11-01 | 203832 | 23W, 20led, stan2, 3000K, 1500lm | 13 | NACHT | DK 03-06 | nacht dim 22:30 - 06:00 | 10 | 100000 | 2021-11-01 | 2046-03-25 | 2046 | 964 | 3135 | 4099 | 9.64 | 31.35 | 40.99 | 0.09 | 3.69
DRA00589 | Binnen bebouwde kom |  | Drachten |  | de Trisken |  | Voergang | - | 199924 | 567352 |  | 0 | OV |  |  | 222420 | '4M PT PMF 1701733PJ | 7016 | Staal |  | 2021-11-01 | 2061-11-01 | enkel | 2061 | '4M PT PMF 1701733PJ | 300 | 350 | 125 | 775 | 222421 | 'Sustainder Anne, Stan2, 3000K, 1500lm | 2100 | 2021-11-01 | 2041-11-01 |  | enkele | 2041 | 'Sustainder Anne, Stan2, 3000K, 1500lm | 375 | 50 | 425 |  |  |  | 222422 |  | 'Sustainder cassette full | Elektronisch | 25 | 2021-11-01 | 169029 | 23W, 20led, stan2, 3000K, 1500lm | 13 | NACHT | DK 03-06 | nacht dim 22:30 - 06:00 | 10 | 100000 | 2021-11-01 | 2046-03-25 | 2046 | 964 | 3135 | 4099 | 9.64 | 31.35 | 40.99 | 0.09 | 3.69
DRA00591 | Binnen bebouwde kom |  | Drachten |  | de Trisken |  | Voergang | Huisnr. 116 | 199829 | 567385 |  | 0 | OV |  |  | 222425 | '4M PT PMF 1701733PJ | 7016 | Staal |  | 2021-10-26 | 2061-10-26 | enkel | 2061 | '4M PT PMF 1701733PJ | 300 | 350 | 125 | 775 | 222426 | 'Sustainder Anne, Stan2, 3000K, 1500lm | 2100 | 2021-10-26 | 2041-10-26 |  | enkele | 2041 | 'Sustainder Anne, Stan2, 3000K, 1500lm | 375 | 50 | 425 |  |  |  | 222427 |  | 'Sustainder cassette full | Elektronisch | 25 | 2021-10-26 | 169033 | 23W, 20led, stan2, 3000K, 1500lm | 13 | NACHT | DK 03-06 | nacht dim 22:30 - 06:00 | 10 | 100000 | 2021-10-26 | 2046-03-19 | 2046 | 964 | 3135 | 4099 | 9.64 | 31.35 | 40.99 | 0.09 | 3.69
DRA00592 | Binnen bebouwde kom |  | Drachten |  | de Trisken |  | Voergang | - | 199848 | 567417 |  | 0 | OV |  |  | 222428 | '4M PT PMF 1701733PJ | 7016 | Staal |  | 2021-10-26 | 2061-10-26 | enkel | 2061 | '4M PT PMF 1701733PJ | 300 | 350 | 125 | 775 | 222429 | 'Sustainder Anne, Stan2, 3000K, 1500lm | 2100 | 2021-10-26 | 2041-10-26 |  | enkele | 2041 | 'Sustainder Anne, Stan2, 3000K, 1500lm | 375 | 50 | 425 |  |  |  | 222430 |  | 'Sustainder cassette full | Elektronisch | 25 | 2021-10-26 | 169037 | 23W, 20led, stan2, 3000K, 1500lm | 13 | NACHT | DK 03-06 | nacht dim 22:30 - 06:00 | 10 | 100000 | 2021-10-26 | 2046-03-19 | 2046 | 964 | 3135 | 4099 | 9.64 | 31.35 | 40.99 | 0.09 | 3.69
DRA00672 | Binnen bebouwde kom |  | Drachten |  | de Trisken |  | Voergang | Huisnr. 168 | 199724 | 567492 |  | 0 | OV |  |  | 222431 | '4M PT PMF 1701733PJ | 7016 | Staal |  | 2021-10-25 | 2061-10-25 | enkel | 2061 | '4M PT PMF 1701733PJ | 300 | 350 | 125 | 775 | 222432 | 'Sustainder Anne, Stan2, 3000K, 1500lm | 2100 | 2021-10-25 | 2041-10-25 |  | enkele | 2041 | 'Sustainder Anne, Stan2, 3000K, 1500lm | 375 | 50 | 425 |  |  |  | 222433 |  | 'Sustainder cassette full | Elektronisch | 25 | 2021-10-25 | 222434 | 23W, 20led, stan2, 3000K, 1500lm | 13 | NACHT | DK 03-06 | nacht dim 22:30 - 06:00 | 10 | 100000 | 2021-10-25 | 2046-03-18 | 2046 | 964 | 3135 | 4099 | 9.64 | 31.35 | 40.99 | 0.09 | 3.69
DRA00687 | Binnen bebouwde kom |  | Drachten |  | de Trisken |  | Voergang | Huisnr. 176 | 199703 | 567517 |  | 0 | OV |  |  | 222435 | '4M PT PMF 1701733PJ | 7016 | Staal |  | 2021-10-25 | 2061-10-25 | enkel | 2061 | '4M PT PMF 1701733PJ | 300 | 350 | 125 | 775 | 222436 | 'Sustainder Anne, Stan2, 3000K, 1500lm | 2100 | 2021-10-25 | 2041-10-25 |  | enkele | 2041 | 'Sustainder Anne, Stan2, 3000K, 1500lm | 375 | 50 | 425 |  |  |  | 222437 |  | 'Sustainder cassette full | Elektronisch | 25 | 2021-10-25 | 169273 | 23W, 20led, stan2, 3000K, 1500lm | 13 | NACHT | DK 03-06 | nacht dim 22:30 - 06:00 | 10 | 100000 | 2021-10-25 | 2046-03-18 | 2046 | 964 | 3135 | 4099 | 9.64 | 31.35 | 40.99 | 0.09 | 3.69
DRA01685 | Binnen bebouwde kom |  | Drachten |  | de Trisken |  | Voergang | Huisnr. 152 | 199749 | 567436 |  | 0 | OV |  |  | 222438 | '4M PT PMF 1701733PJ | 7016 | Staal |  | 2021-10-25 | 2061-10-25 | enkel | 2061 | '4M PT PMF 1701733PJ | 300 | 350 | 125 | 775 | 222439 | 'Sustainder Anne, Stan2, 3000K, 1500lm | 2100 | 2021-10-25 | 2041-10-25 |  | enkele | 2041 | 'Sustainder Anne, Stan2, 3000K, 1500lm | 375 | 50 | 425 |  |  |  | 222440 |  | 'Sustainder cassette full | Elektronisch | 25 | 2021-10-25 | 172105 | 23W, 20led, stan2, 3000K, 1500lm | 13 | NACHT | DK 03-06 | nacht dim 22:30 - 06:00 | 10 | 100000 | 2021-10-25 | 2046-03-18 | 2046 | 964 | 3135 | 4099 | 9.64 | 31.35 | 40.99 | 0.09 | 3.69
DRA11150 | Binnen bebouwde kom |  | Drachten |  | Fennepark |  | Zwanenbloem | - | 202379 | 571356 |  | 0 | OV |  |  | 222619 | 4VPTVERZ | 3011 | Staal |  | 2021-11-19 | 2061-11-19 | enkel | 2061 | '4M PT PMF 1701733PJ | 300 | 350 | 125 | 775 | 222620 | LIGHTRONICS HBN LED (HOLBEIN) | 3011 | 2021-11-19 | 2041-11-19 |  | enkele | 2041 | 'Sustainder Anne, Stan2, 3000K, 1500lm | 375 | 50 | 425 |  |  |  | 222621 |  | LEDDRIVER DIM easy light | Elektronisch | 22 | 2021-11-19 | 222622 | 18W LED 1800lm 3000K | 18 | NACHT | DK 03-06 | nacht dim 22:30 - 06:00 | 14 | 100000 | 2021-11-19 | 2046-04-12 | 2046 | 964 | 3135 | 4099 | 13.496 | 43.89 | 57.386 | 0.09 | 5.16
DRA03560 | Binnen bebouwde kom |  | Drachten |  | de Drait |  | Sydwende | Huisnr. 11 | 200493 | 568534 |  | 0 | OV |  |  | 207075 | 3.5CPTAL | - | Aluminium |  | 1972-01-01 | 2012-01-01 | enkel | 2012 | '4M PT PMF 1701733PJ | 300 | 350 | 125 | 775 | 222639 | 'Sustainder Anne, Stan2, 3000K, 1500lm | 2100 | 2021-12-20 | 2041-12-20 |  | enkele | 2041 | 'Sustainder Anne, Stan2, 3000K, 1500lm | 375 | 50 | 425 |  |  |  | 222640 |  | 'Sustainder cassette full | Elektronisch | 25 | 2021-12-20 | 222641 | 23W, 20led, stan2, 3000K, 1500lm | 13 | NACHT | DK 03-06 | nacht dim 22:30 - 06:00 | 10 | 100000 | 2021-12-20 | 2046-05-13 | 2046 | 964 | 3135 | 4099 | 9.64 | 31.35 | 40.99 | 0.09 | 3.69
DRA00102 | Binnen bebouwde kom |  | Drachten |  | de Folgeren |  | De Frisia | Huisnr. 98 | 201685 | 570550 |  | 0 | OV |  |  | 222685 | '4M PT PMF 1701733PJ | 7016 | Staal |  | 2021-12-02 | 2061-12-02 | enkel | 2061 | '4M PT PMF 1701733PJ | 300 | 350 | 125 | 775 | 222689 | 'Sustainder Anne, Stan2, 3000K, 1500lm | 2100 | 2021-12-02 | 2041-12-02 |  | enkele | 2041 | 'Sustainder Anne, Stan2, 3000K, 1500lm | 375 | 50 | 425 |  |  |  | 222687 |  | 'Sustainder cassette full | Elektronisch | 25 | 2021-12-02 | 222688 | 23W, 20led, stan2, 3000K, 1500lm | 13 | NACHT | DK 03-06 | nacht dim 22:30 - 06:00 | 10 | 100000 | 2021-12-02 | 2046-04-25 | 2046 | 964 | 3135 | 4099 | 9.64 | 31.35 | 40.99 | 0.09 | 3.69
DRA00148 | Binnen bebouwde kom |  | Drachten |  | de Folgeren |  | De Frisia | Huisnr. 36 | 201717 | 570449 |  | 0 | OV |  |  | 222690 | '4M PT PMF 1701733PJ | 7016 | Staal |  | 2021-12-02 | 2061-12-02 | enkel | 2061 | '4M PT PMF 1701733PJ | 300 | 350 | 125 | 775 | 222691 | 'Sustainder Anne, Stan2, 3000K, 1500lm | 2100 | 2021-12-02 | 2041-12-02 |  | enkele | 2041 | 'Sustainder Anne, Stan2, 3000K, 1500lm | 375 | 50 | 425 |  |  |  | 222692 |  | 'Sustainder cassette full | Elektronisch | 25 | 2021-12-02 | 222693 | 23W, 20led, stan2, 3000K, 1500lm | 13 | NACHT | DK 03-06 | nacht dim 22:30 - 06:00 | 10 | 100000 | 2021-12-02 | 2046-04-25 | 2046 | 964 | 3135 | 4099 | 9.64 | 31.35 | 40.99 | 0.09 | 3.69
DRA05436 | Binnen bebouwde kom |  | Drachten |  | de Folgeren |  | De Frisia | Huisnr. 23 | 201762 | 570361 |  | 0 | OV |  |  | 222694 | '4M PT PMF 1701733PJ | 7016 | Staal |  | 2021-12-02 | 2061-12-02 | enkel | 2061 | '4M PT PMF 1701733PJ | 300 | 350 | 125 | 775 | 222695 | 'Sustainder Anne, Stan2, 3000K, 1500lm | 2100 | 2021-12-02 | 2041-12-02 |  | enkele | 2041 | 'Sustainder Anne, Stan2, 3000K, 1500lm | 375 | 50 | 425 |  |  |  | 222696 |  | 'Sustainder cassette full | Elektronisch | 25 | 2021-12-02 | 222697 | 23W, 20led, stan2, 3000K, 1500lm | 13 | NACHT | DK 03-06 | nacht dim 22:30 - 06:00 | 10 | 100000 | 2021-12-02 | 2046-04-25 | 2046 | 964 | 3135 | 4099 | 9.64 | 31.35 | 40.99 | 0.09 | 3.69
DRA05716 | Binnen bebouwde kom |  | Drachten |  | de Folgeren |  | De Nijverheid | - | 201600 | 570357 |  | 0 | OV |  |  | 222773 | '4M PT PMF 1701733PJ | 7016 | Staal |  | 2021-11-30 | 2061-11-30 | enkel | 2061 | '4M PT PMF 1701733PJ | 300 | 350 | 125 | 775 | 222774 | 'Sustainder Anne, Stan2, 3000K, 1500lm | 2100 | 2021-11-30 | 2041-11-30 |  | enkele | 2041 | 'Sustainder Anne, Stan2, 3000K, 1500lm | 375 | 50 | 425 |  |  |  | 222775 |  | 'Sustainder cassette full | Elektronisch | 25 | 2021-11-30 | 222776 | 23W, 20led, stan2, 3000K, 1500lm | 13 | NACHT | DK 03-06 | nacht dim 22:30 - 06:00 | 10 | 100000 | 2021-11-30 | 2046-04-23 | 2046 | 964 | 3135 | 4099 | 9.64 | 31.35 | 40.99 | 0.09 | 3.69
DRA05735 | Binnen bebouwde kom |  | Drachten |  | de Folgeren |  | De Nijverheid | Huisnr. 74 | 201575 | 570449 |  | 0 | OV |  |  | 222780 | '4M PT PMF 1701733PJ | 7016 | Staal |  | 2021-12-03 | 2061-12-03 | enkel | 2061 | '4M PT PMF 1701733PJ | 300 | 350 | 125 | 775 | 222781 | 'Sustainder Anne, Stan2, 3000K, 1500lm | 2100 | 2021-12-03 | 2041-12-03 |  | enkele | 2041 | 'Sustainder Anne, Stan2, 3000K, 1500lm | 375 | 50 | 425 |  |  |  | 222782 |  | 'Sustainder cassette full | Elektronisch | 25 | 2021-12-03 | 222783 | 23W, 20led, stan2, 3000K, 1500lm | 13 | NACHT | DK 03-06 | nacht dim 22:30 - 06:00 | 10 | 100000 | 2021-12-03 | 2046-04-26 | 2046 | 964 | 3135 | 4099 | 9.64 | 31.35 | 40.99 | 0.09 | 3.69
DRA05508 | Binnen bebouwde kom |  | Drachten |  | de Folgeren |  | De Nova Cura | Huisnr. 235 | 202023 | 570640 |  | 0 | OV |  |  | 222840 | '4M PT PMF 1701733PJ | 7016 | Staal |  | 2022-12-13 | 2062-12-13 | enkel | 2062 | '4M PT PMF 1701733PJ | 300 | 350 | 125 | 775 | 222841 | 'Sustainder Anne, Stan2, 3000K, 1500lm | 2100 | 2022-12-13 | 2042-12-13 |  | enkele | 2042 | 'Sustainder Anne, Stan2, 3000K, 1500lm | 375 | 50 | 425 |  |  |  | 222842 |  | 'Sustainder cassette full | Elektronisch | 25 | 2022-12-13 | 222843 | 23W, 20led, stan2, 3000K, 1500lm | 13 | NACHT | DK 03-06 | nacht dim 22:30 - 06:00 | 10 | 100000 | 2022-12-13 | 2047-05-06 | 2047 | 964 | 3135 | 4099 | 9.64 | 31.35 | 40.99 | 0.09 | 3.69
DRA05514 | Binnen bebouwde kom |  | Drachten |  | de Folgeren |  | De Nova Cura | Huisnr. 177 | 201949 | 570609 |  | 0 | OV |  |  | 222850 | '4M PT PMF 1701733PJ | 7016 | Staal |  | 2022-12-09 | 2062-12-09 | enkel | 2062 | '4M PT PMF 1701733PJ | 300 | 350 | 125 | 775 | 222851 | 'Sustainder Anne, Stan2, 3000K, 1500lm | 2100 | 2022-12-09 | 2042-12-09 |  | enkele | 2042 | 'Sustainder Anne, Stan2, 3000K, 1500lm | 375 | 50 | 425 |  |  |  | 222852 |  | 'Sustainder cassette full | Elektronisch | 25 | 2022-12-09 | 222853 | 23W, 20led, stan2, 3000K, 1500lm | 13 | NACHT | DK 03-06 | nacht dim 22:30 - 06:00 | 10 | 100000 | 2022-12-09 | 2047-05-02 | 2047 | 964 | 3135 | 4099 | 9.64 | 31.35 | 40.99 | 0.09 | 3.69
DRA05517 | Binnen bebouwde kom |  | Drachten |  | de Folgeren |  | De Nova Cura | Huisnr. 129 | 201933 | 570574 |  | 0 | OV |  |  | 222854 | '4M PT PMF 1701733PJ | 7016 | Staal |  | 2021-12-09 | 2061-12-09 | enkel | 2061 | '4M PT PMF 1701733PJ | 300 | 350 | 125 | 775 | 222855 | 'Sustainder Anne, Stan2, 3000K, 1500lm | 2100 | 2021-12-09 | 2041-12-09 |  | enkele | 2041 | 'Sustainder Anne, Stan2, 3000K, 1500lm | 375 | 50 | 425 |  |  |  | 222856 |  | 'Sustainder cassette full | Elektronisch | 25 | 2021-12-09 | 182557 | 23W, 20led, stan2, 3000K, 1500lm | 13 | NACHT | DK 03-06 | nacht dim 22:30 - 06:00 | 10 | 100000 | 2021-12-09 | 2046-05-02 | 2046 | 964 | 3135 | 4099 | 9.64 | 31.35 | 40.99 | 0.09 | 3.69
DRA05519 | Binnen bebouwde kom |  | Drachten |  | de Folgeren |  | De Nova Cura | Huisnr. 119 | 201896 | 570586 |  | 0 | OV |  |  | 222857 | '4M PT PMF 1701733PJ | 7016 | Staal |  | 2021-12-09 | 2061-12-09 | enkel | 2061 | '4M PT PMF 1701733PJ | 300 | 350 | 125 | 775 | 222858 | 'Sustainder Anne, Stan2, 3000K, 1500lm | 2100 | 2021-12-09 | 2041-12-09 |  | enkele | 2041 | 'Sustainder Anne, Stan2, 3000K, 1500lm | 375 | 50 | 425 |  |  |  | 222859 |  | 'Sustainder cassette full | Elektronisch | 25 | 2021-12-09 | 222860 | 23W, 20led, stan2, 3000K, 1500lm | 13 | NACHT | DK 03-06 | nacht dim 22:30 - 06:00 | 10 | 100000 | 2021-12-09 | 2046-05-02 | 2046 | 964 | 3135 | 4099 | 9.64 | 31.35 | 40.99 | 0.09 | 3.69
DRA05521 | Binnen bebouwde kom |  | Drachten |  | de Folgeren |  | De Nova Cura | Huisnr. 95 | 201834 | 570567 |  | 0 | OV |  |  | 222861 | '4M PT PMF 1701733PJ | 7016 | Staal |  | 2021-12-07 | 2061-12-07 | enkel | 2061 | '4M PT PMF 1701733PJ | 300 | 350 | 125 | 775 | 222862 | 'Sustainder Anne, Stan2, 3000K, 1500lm | 2100 | 2021-12-07 | 2041-12-07 |  | enkele | 2041 | 'Sustainder Anne, Stan2, 3000K, 1500lm | 375 | 50 | 425 |  |  |  | 222863 |  | 'Sustainder cassette full | Elektronisch | 25 | 2021-12-07 | 222864 | 23W, 20led, stan2, 3000K, 1500lm | 13 | NACHT | DK 03-06 | nacht dim 22:30 - 06:00 | 10 | 100000 | 2021-12-07 | 2046-04-30 | 2046 | 964 | 3135 | 4099 | 9.64 | 31.35 | 40.99 | 0.09 | 3.69
DRA05546 | Binnen bebouwde kom |  | Drachten |  | de Folgeren |  | De Nova Cura | Huisnr. 23 | 202101 | 570572 |  | 0 | OV |  |  | 222869 | '4M PT PMF 1701733PJ | 7016 | Staal |  | 2021-12-10 | 2061-12-10 | enkel | 2061 | '4M PT PMF 1701733PJ | 300 | 350 | 125 | 775 | 222870 | 'Sustainder Anne, Stan2, 3000K, 1500lm | 2100 | 2021-12-10 | 2041-12-10 |  | enkele | 2041 | 'Sustainder Anne, Stan2, 3000K, 1500lm | 375 | 50 | 425 |  |  |  | 222871 |  | 'Sustainder cassette full | Elektronisch | 25 | 2021-12-10 | 182637 | 23W, 20led, stan2, 3000K, 1500lm | 13 | NACHT | DK 03-06 | nacht dim 22:30 - 06:00 | 10 | 100000 | 2021-12-10 | 2046-05-03 | 2046 | 964 | 3135 | 4099 | 9.64 | 31.35 | 40.99 | 0.09 | 3.69
DRA05482 | Binnen bebouwde kom |  | Drachten |  | de Folgeren |  | De Orion | Huisnr. 40 | 202014 | 570416 |  | 0 | OV |  |  | 222873 | '4M PT PMF 1701733PJ | 7016 | Staal |  | 2021-12-17 | 2061-12-17 | enkel | 2061 | '4M PT PMF 1701733PJ | 300 | 350 | 125 | 775 | 222874 | 'Sustainder Anne, Stan2, 3000K, 1500lm | 2100 | 2021-12-17 | 2041-12-17 |  | enkele | 2041 | 'Sustainder Anne, Stan2, 3000K, 1500lm | 375 | 50 | 425 |  |  |  | 222875 |  | 'Sustainder cassette full | Elektronisch | 25 | 2021-12-17 | 222876 | 23W, 20led, stan2, 3000K, 1500lm | 13 | NACHT | DK 03-06 | nacht dim 22:30 - 06:00 | 10 | 100000 | 2021-12-17 | 2046-05-10 | 2046 | 964 | 3135 | 4099 | 9.64 | 31.35 | 40.99 | 0.09 | 3.69
DRA05483 | Binnen bebouwde kom |  | Drachten |  | de Folgeren |  | De Orion | Huisnr. 93 | 202025 | 570387 |  | 0 | OV |  |  | 222877 | '4M PT PMF 1701733PJ | 7016 | Staal |  | 2021-12-17 | 2061-12-17 | enkel | 2061 | '4M PT PMF 1701733PJ | 300 | 350 | 125 | 775 | 222878 | 'Sustainder Anne, Stan2, 3000K, 1500lm | 2100 | 2021-12-17 | 2041-12-17 |  | enkele | 2041 | 'Sustainder Anne, Stan2, 3000K, 1500lm | 375 | 50 | 425 |  |  |  | 222879 |  | 'Sustainder cassette full | Elektronisch | 25 | 2021-12-17 | 222880 | 23W, 20led, stan2, 3000K, 1500lm | 13 | NACHT | DK 03-06 | nacht dim 22:30 - 06:00 | 10 | 100000 | 2021-12-17 | 2046-05-10 | 2046 | 964 | 3135 | 4099 | 9.64 | 31.35 | 40.99 | 0.09 | 3.69
DRA05484 | Binnen bebouwde kom |  | Drachten |  | de Folgeren |  | De Orion | Huisnr. 99 | 202035 | 570367 |  | 0 | OV |  |  | 222881 | '4M PT PMF 1701733PJ | 7016 | Staal |  | 2021-12-17 | 2061-12-17 | enkel | 2061 | '4M PT PMF 1701733PJ | 300 | 350 | 125 | 775 | 222882 | 'Sustainder Anne, Stan2, 3000K, 1500lm | 2100 | 2021-12-17 | 2041-12-17 |  | enkele | 2041 | 'Sustainder Anne, Stan2, 3000K, 1500lm | 375 | 50 | 425 |  |  |  | 222883 |  | 'Sustainder cassette full | Elektronisch | 25 | 2021-12-17 | 222885 | 23W, 20led, stan2, 3000K, 1500lm | 13 | NACHT | DK 03-06 | nacht dim 22:30 - 06:00 | 10 | 100000 | 2021-12-17 | 2046-05-10 | 2046 | 964 | 3135 | 4099 | 9.64 | 31.35 | 40.99 | 0.09 | 3.69
DRA05491 | Binnen bebouwde kom |  | Drachten |  | de Folgeren |  | De Orion | Huisnr. 41 | 201919 | 570377 |  | 0 | OV |  |  | 222886 | '4M PT PMF 1701733PJ | 7016 | Staal |  | 2021-12-17 | 2061-12-17 | enkel | 2061 | '4M PT PMF 1701733PJ | 300 | 350 | 125 | 775 | 222887 | 'Sustainder Anne, Stan2, 3000K, 1500lm | 2100 | 2021-12-17 | 2041-12-17 |  | enkele | 2041 | 'Sustainder Anne, Stan2, 3000K, 1500lm | 375 | 50 | 425 |  |  |  | 222888 |  | 'Sustainder cassette full | Elektronisch | 25 | 2021-12-17 | 182477 | 23W, 20led, stan2, 3000K, 1500lm | 13 | NACHT | DK 03-06 | nacht dim 22:30 - 06:00 | 10 | 100000 | 2021-12-17 | 2046-05-10 | 2046 | 964 | 3135 | 4099 | 9.64 | 31.35 | 40.99 | 0.09 | 3.69
DRA03094 | Binnen bebouwde kom |  | Drachten |  | de Swetten |  | De Ee | Huisnr. 38 | 201727 | 569829 |  | 0 | OV |  |  | 223046 | '4M PT PMF 1701733PJ | 7016 | Staal |  | 2022-02-04 | 2062-02-04 | enkel | 2062 | '4M PT PMF 1701733PJ | 300 | 350 | 125 | 775 | 223045 | 'Sustainder Anne, Stan2, 3000K, 1500lm | 2100 | 2022-02-04 | 2042-02-04 |  | enkele | 2042 | 'Sustainder Anne, Stan2, 3000K, 1500lm | 375 | 50 | 425 |  |  |  | 223047 |  | 'Sustainder cassette full | Elektronisch | 25 | 2022-02-04 | 223048 | 23W, 20led, stan2, 3000K, 1500lm | 13 | NACHT | DK 03-06 | nacht dim 22:30 - 06:00 | 10 | 100000 | 2022-02-04 | 2046-06-28 | 2046 | 964 | 3135 | 4099 | 9.64 | 31.35 | 40.99 | 0.09 | 3.69
DRA03095 | Binnen bebouwde kom |  | Drachten |  | de Swetten |  | De Ee | Huisnr. 48 | 201760 | 569834 |  | 0 | OV |  |  | 223049 | '4M PT PMF 1701733PJ | 7016 | Staal |  | 2022-02-04 | 2062-02-04 | enkel | 2062 | '4M PT PMF 1701733PJ | 300 | 350 | 125 | 775 | 223050 | 'Sustainder Anne, Stan2, 3000K, 1500lm | 2100 | 2022-02-04 | 2042-02-04 |  | enkele | 2042 | 'Sustainder Anne, Stan2, 3000K, 1500lm | 375 | 50 | 425 |  |  |  | 223051 |  | 'Sustainder cassette full | Elektronisch | 25 | 2022-02-04 | 223052 | 23W, 20led, stan2, 3000K, 1500lm | 13 | NACHT | DK 03-06 | nacht dim 22:30 - 06:00 | 10 | 100000 | 2022-02-04 | 2046-06-28 | 2046 | 964 | 3135 | 4099 | 9.64 | 31.35 | 40.99 | 0.09 | 3.69
DRA03096 | Binnen bebouwde kom |  | Drachten |  | de Swetten |  | De Ee | Huisnr. 58 | 201791 | 569840 |  | 0 | OV |  |  | 223053 | '4M PT PMF 1701733PJ | 7016 | Staal |  | 2022-02-04 | 2062-02-04 | enkel | 2062 | '4M PT PMF 1701733PJ | 300 | 350 | 125 | 775 | 223054 | 'Sustainder Anne, Stan2, 3000K, 1500lm | 2100 | 2022-02-04 | 2042-02-04 |  | enkele | 2042 | 'Sustainder Anne, Stan2, 3000K, 1500lm | 375 | 50 | 425 |  |  |  | 223055 |  | 'Sustainder cassette full | Elektronisch | 25 | 2022-02-04 | 223056 | 23W, 20led, stan2, 3000K, 1500lm | 13 | NACHT | DK 03-06 | nacht dim 22:30 - 06:00 | 10 | 100000 | 2022-02-04 | 2046-06-28 | 2046 | 964 | 3135 | 4099 | 9.64 | 31.35 | 40.99 | 0.09 | 3.69
DRA03097 | Binnen bebouwde kom |  | Drachten |  | de Swetten |  | De Ee | Huisnr. 44 | 201747 | 569810 |  | 0 | OV |  |  | 223057 | '4M PT PMF 1701733PJ | 7016 | Staal |  | 2022-02-04 | 2062-02-04 | enkel | 2062 | '4M PT PMF 1701733PJ | 300 | 350 | 125 | 775 | 223058 | 'Sustainder Anne, Stan2, 3000K, 1500lm | 2100 | 2022-02-04 | 2042-02-04 |  | enkele | 2042 | 'Sustainder Anne, Stan2, 3000K, 1500lm | 375 | 50 | 425 |  |  |  | 223059 |  | 'Sustainder cassette full | Elektronisch | 25 | 2022-02-04 | 223060 | 23W, 20led, stan2, 3000K, 1500lm | 13 | NACHT | DK 03-06 | nacht dim 22:30 - 06:00 | 10 | 100000 | 2022-02-04 | 2046-06-28 | 2046 | 964 | 3135 | 4099 | 9.64 | 31.35 | 40.99 | 0.09 | 3.69
DRA03098 | Binnen bebouwde kom |  | Drachten |  | de Swetten |  | De Ee | Huisnr. 54 | 201783 | 569816 |  | 0 | OV |  |  | 223061 | '4M PT PMF 1701733PJ | 7016 | Staal |  | 2022-02-04 | 2062-02-04 | enkel | 2062 | '4M PT PMF 1701733PJ | 300 | 350 | 125 | 775 | 223065 | 'Sustainder Anne, Stan2, 3000K, 1500lm | 2100 | 2022-02-04 | 2042-02-04 |  | enkele | 2042 | 'Sustainder Anne, Stan2, 3000K, 1500lm | 375 | 50 | 425 |  |  |  | 223063 |  | 'Sustainder cassette full | Elektronisch | 25 | 2022-02-04 | 223064 | 23W, 20led, stan2, 3000K, 1500lm | 13 | NACHT | DK 03-06 | nacht dim 22:30 - 06:00 | 10 | 100000 | 2022-02-04 | 2046-06-28 | 2046 | 964 | 3135 | 4099 | 9.64 | 31.35 | 40.99 | 0.09 | 3.69
DRA01447 | Binnen bebouwde kom |  | Drachten |  | de Folgeren |  | De Rival | Huisnr. 81 | 201601 | 570826 |  | 0 | OV |  |  | 223079 | '4M PT PMF 1701733PJ | 7016 | Staal |  | 2021-12-17 | 2061-12-17 | enkel | 2061 | '4M PT PMF 1701733PJ | 300 | 350 | 125 | 775 | 223080 | 'Sustainder Anne, Stan2, 3000K, 1500lm | 2100 | 2021-12-17 | 2041-12-17 |  | enkele | 2041 | 'Sustainder Anne, Stan2, 3000K, 1500lm | 375 | 50 | 425 |  |  |  | 223081 |  | 'Sustainder cassette full | Elektronisch | 25 | 2021-12-17 | 171473 | 23W, 20led, stan2, 3000K, 1500lm | 13 | NACHT | DK 03-06 | nacht dim 22:30 - 06:00 | 10 | 100000 | 2021-12-17 | 2046-05-10 | 2046 | 964 | 3135 | 4099 | 9.64 | 31.35 | 40.99 | 0.09 | 3.69
DRA00220 | Binnen bebouwde kom |  | Drachten |  | de Folgeren |  | De Twee Gebroeders | Huisnr. 104a | 201582 | 570276 |  | 0 | OV |  |  | 223133 | '4M PT PMF 1701733PJ | 7016 | Staal |  | 2022-01-13 | 2062-01-13 | enkel | 2062 | '4M PT PMF 1701733PJ | 300 | 350 | 125 | 775 | 223134 | 'Sustainder Anne, Stan2, 3000K, 1500lm | 2100 | 2022-01-13 | 2042-01-13 |  | enkele | 2042 | 'Sustainder Anne, Stan2, 3000K, 1500lm | 375 | 50 | 425 |  |  |  | 223135 |  | 'Sustainder cassette full | Elektronisch | 25 | 2022-01-13 | 223136 | 23W, 20led, stan2, 3000K, 1500lm | 13 | NACHT | DK 03-06 | nacht dim 22:30 - 06:00 | 10 | 100000 | 2022-01-13 | 2046-06-06 | 2046 | 964 | 3135 | 4099 | 9.64 | 31.35 | 40.99 | 0.09 | 3.69
DRA00935 | Binnen bebouwde kom |  | Drachten |  | de Folgeren |  | De Twee Gebroeders | Huisnr. 283 | 201392 | 570365 |  | 0 | OV |  |  | 223166 | '4M PT PMF 1701733PJ | 7016 | Staal |  | 2022-01-20 | 2062-01-20 | enkel | 2062 | '4M PT PMF 1701733PJ | 300 | 350 | 125 | 775 | 223167 | 'Sustainder Anne, Stan2, 3000K, 1500lm | 2100 | 2022-01-20 | 2042-01-20 |  | enkele | 2042 | 'Sustainder Anne, Stan2, 3000K, 1500lm | 375 | 50 | 425 |  |  |  | 223168 |  | 'Sustainder cassette full | Elektronisch | 25 | 2022-01-20 | 169977 | 23W, 20led, stan2, 3000K, 1500lm | 13 | NACHT | DK 03-06 | nacht dim 22:30 - 06:00 | 10 | 100000 | 2022-01-20 | 2046-06-13 | 2046 | 964 | 3135 | 4099 | 9.64 | 31.35 | 40.99 | 0.09 | 3.69
DRA02507 | Binnen bebouwde kom |  | Drachten |  | de Folgeren |  | De Twee Gebroeders | Huisnr. 251 | 201411 | 570453 |  | 0 | OV |  |  | 223172 | '4M PT PMF 1701733PJ | 7016 | Staal |  | 2022-01-21 | 2062-01-21 | enkel | 2062 | '4M PT PMF 1701733PJ | 300 | 350 | 125 | 775 | 223173 | 'Sustainder Anne, Stan2, 3000K, 1500lm | 2100 | 2022-01-21 | 2042-01-21 |  | enkele | 2042 | 'Sustainder Anne, Stan2, 3000K, 1500lm | 375 | 50 | 425 |  |  |  | 223174 |  | 'Sustainder cassette full | Elektronisch | 25 | 2022-01-21 | 193614 | 23W, 20led, stan2, 3000K, 1500lm | 13 | NACHT | DK 03-06 | nacht dim 22:30 - 06:00 | 10 | 100000 | 2022-01-21 | 2046-06-14 | 2046 | 964 | 3135 | 4099 | 9.64 | 31.35 | 40.99 | 0.09 | 3.69
DRA05756 | Binnen bebouwde kom |  | Drachten |  | de Folgeren |  | De Twee Gebroeders | Huisnr. 225 | 201423 | 570510 |  | 0 | OV |  |  | 223214 | '4M PT PMF 1701733PJ | 7016 | Staal |  | 2022-01-20 | 2062-01-20 | enkel | 2062 | '4M PT PMF 1701733PJ | 300 | 350 | 125 | 775 | 223215 | 'Sustainder Anne, Stan2, 3000K, 1500lm | 2100 | 2022-01-20 | 2042-01-20 |  | enkele | 2042 | 'Sustainder Anne, Stan2, 3000K, 1500lm | 375 | 50 | 425 |  |  |  | 223216 |  | 'Sustainder cassette full | Elektronisch | 25 | 2022-01-20 | 223217 | 23W, 20led, stan2, 3000K, 1500lm | 13 | NACHT | DK 03-06 | nacht dim 22:30 - 06:00 | 10 | 100000 | 2022-01-20 | 2046-06-13 | 2046 | 964 | 3135 | 4099 | 9.64 | 31.35 | 40.99 | 0.09 | 3.69
DRA05558 | Binnen bebouwde kom |  | Drachten |  | de Folgeren |  | De Nova Cura | Huisnr. 217 | 202053 | 570631 |  | 0 | OV |  |  | 223239 | '4M PT PMF 1701733PJ | 7016 | Staal |  | 2021-12-16 | 2061-12-16 | enkel | 2061 | '4M PT PMF 1701733PJ | 300 | 350 | 125 | 775 | 223240 | 'Sustainder Anne, Stan2, 3000K, 1500lm | 2100 | 2021-12-16 | 2041-12-16 |  | enkele | 2041 | 'Sustainder Anne, Stan2, 3000K, 1500lm | 375 | 50 | 425 |  |  |  | 223241 |  | 'Sustainder cassette full | Elektronisch | 25 | 2021-12-16 | 223242 | 23W, 20led, stan2, 3000K, 1500lm | 13 | NACHT | DK 03-06 | nacht dim 22:30 - 06:00 | 10 | 100000 | 2021-12-16 | 2046-05-09 | 2046 | 964 | 3135 | 4099 | 9.64 | 31.35 | 40.99 | 0.09 | 3.69
DRA05487 | Binnen bebouwde kom |  | Drachten |  | de Folgeren |  | De Wetterwille | Huisnr. 26 | 201954 | 570401 |  | 0 | OV |  |  | 223288 | '4M PT PMF 1701733PJ | 7016 | Staal |  | 2022-02-01 | 2062-02-01 | enkel | 2062 | '4M PT PMF 1701733PJ | 300 | 350 | 125 | 775 | 223289 | 'Sustainder Anne, Stan2, 3000K, 1500lm | 2100 | 2022-02-01 | 2042-02-01 |  | enkele | 2042 | 'Sustainder Anne, Stan2, 3000K, 1500lm | 375 | 50 | 425 |  |  |  | 223290 |  | 'Sustainder cassette full | Elektronisch | 25 | 2022-02-01 | 223291 | 23W, 20led, stan2, 3000K, 1500lm | 13 | NACHT | DK 03-06 | nacht dim 22:30 - 06:00 | 10 | 100000 | 2022-02-01 | 2046-06-25 | 2046 | 964 | 3135 | 4099 | 9.64 | 31.35 | 40.99 | 0.09 | 3.69
DRA05305 | Binnen bebouwde kom |  | Drachten |  | Centrum |  | Oudeweg | Huisnr. 36 | 202470 | 569331 |  | 0 | OV |  |  | 223499 | '4M PT PMF 1701733PJ | 7016 | Staal |  | 2022-02-14 | 2062-02-14 | enkel | 2062 | '4M PT PMF 1701733PJ | 300 | 350 | 125 | 775 | 223500 | 'Sustainder Anne, Stan2, 3000K, 1500lm | 2100 | 2022-02-14 | 2042-02-14 |  | enkele | 2042 | 'Sustainder Anne, Stan2, 3000K, 1500lm | 375 | 50 | 425 |  |  |  | 223501 |  | 'Sustainder cassette full | Elektronisch | 25 | 2022-02-14 | 223502 | 23W, 20led, stan2, 3000K, 1500lm | 13 | NACHT | DK 03-06 | nacht dim 22:30 - 06:00 | 10 | 100000 | 2022-02-14 | 2046-07-08 | 2046 | 964 | 3135 | 4099 | 9.64 | 31.35 | 40.99 | 0.09 | 3.69
DRA05306 | Binnen bebouwde kom |  | Drachten |  | Centrum |  | Oudeweg | Huisnr. 36 | 202493 | 569335 |  | 0 | OV |  |  | 223503 | '4M PT PMF 1701733PJ | 7016 | Staal |  | 2022-02-14 | 2062-02-14 | enkel | 2062 | '4M PT PMF 1701733PJ | 300 | 350 | 125 | 775 | 223504 | 'Sustainder Anne, Stan2, 3000K, 1500lm | 2100 | 2022-02-14 | 2042-02-14 |  | enkele | 2042 | 'Sustainder Anne, Stan2, 3000K, 1500lm | 375 | 50 | 425 |  |  |  | 223505 |  | 'Sustainder cassette full | Elektronisch | 25 | 2022-02-14 | 223506 | 23W, 20led, stan2, 3000K, 1500lm | 13 | NACHT | DK 03-06 | nacht dim 22:30 - 06:00 | 10 | 100000 | 2022-02-14 | 2046-07-08 | 2046 | 964 | 3135 | 4099 | 9.64 | 31.35 | 40.99 | 0.09 | 3.69
DRA05307 | Binnen bebouwde kom |  | Drachten |  | Centrum |  | Oudeweg | Huisnr. 36 | 202487 | 569366 |  | 0 | OV |  |  | 223507 | '4M PT PMF 1701733PJ | 7016 | Staal |  | 2022-02-14 | 2062-02-14 | enkel | 2062 | '4M PT PMF 1701733PJ | 300 | 350 | 125 | 775 | 223508 | 'Sustainder Anne, Stan2, 3000K, 1500lm | 2100 | 2022-02-14 | 2042-02-14 |  | enkele | 2042 | 'Sustainder Anne, Stan2, 3000K, 1500lm | 375 | 50 | 425 |  |  |  | 223509 |  | 'Sustainder cassette full | Elektronisch | 25 | 2022-02-14 | 223510 | 23W, 20led, stan2, 3000K, 1500lm | 13 | NACHT | DK 03-06 | nacht dim 22:30 - 06:00 | 10 | 100000 | 2022-02-14 | 2046-07-08 | 2046 | 964 | 3135 | 4099 | 9.64 | 31.35 | 40.99 | 0.09 | 3.69
DRA01981 | Binnen bebouwde kom |  | Drachten |  | Centrum |  | Oudeweg | Huisnr. 14 | 202473 | 569256 |  | 0 | OV |  |  | 223523 | '4M PT PMF 1701733PJ | 7016 | Staal |  | 2022-02-14 | 2062-02-14 | enkel | 2062 | '4M PT PMF 1701733PJ | 300 | 350 | 125 | 775 | 223524 | 'Sustainder Anne, Stan2, 3000K, 1500lm | 2100 | 2022-02-14 | 2042-02-14 |  | enkele | 2042 | 'Sustainder Anne, Stan2, 3000K, 1500lm | 375 | 50 | 425 |  |  |  | 223525 |  | 'Sustainder cassette full | Elektronisch | 25 | 2022-02-14 | 223526 | 23W, 20led, stan2, 3000K, 1500lm | 13 | NACHT | DK 03-06 | nacht dim 22:30 - 06:00 | 10 | 100000 | 2022-02-14 | 2046-07-08 | 2046 | 964 | 3135 | 4099 | 9.64 | 31.35 | 40.99 | 0.09 | 3.69
DRA01982 | Binnen bebouwde kom |  | Drachten |  | Centrum |  | Oudeweg | Huisnr. 58 | 202467 | 569285 |  | 0 | OV |  |  | 223527 | '4M PT PMF 1701733PJ | 7016 | Staal |  | 2022-02-14 | 2062-02-14 | enkel | 2062 | '4M PT PMF 1701733PJ | 300 | 350 | 125 | 775 | 223528 | 'Sustainder Anne, Stan2, 3000K, 1500lm | 2100 | 2022-02-14 | 2042-02-14 |  | enkele | 2042 | 'Sustainder Anne, Stan2, 3000K, 1500lm | 375 | 50 | 425 |  |  |  | 223529 |  | 'Sustainder cassette full | Elektronisch | 25 | 2022-02-14 | 223530 | 23W, 20led, stan2, 3000K, 1500lm | 13 | NACHT | DK 03-06 | nacht dim 22:30 - 06:00 | 10 | 100000 | 2022-02-14 | 2046-07-08 | 2046 | 964 | 3135 | 4099 | 9.64 | 31.35 | 40.99 | 0.09 | 3.69
DRA01983 | Binnen bebouwde kom |  | Drachten |  | Centrum |  | Oudeweg | Huisnr. 58 | 202449 | 569283 |  | 0 | OV |  |  | 223531 | '4M PT PMF 1701733PJ | 7016 | Staal |  | 2022-02-14 | 2062-02-14 | enkel | 2062 | '4M PT PMF 1701733PJ | 300 | 350 | 125 | 775 | 223532 | 'Sustainder Anne, Stan2, 3000K, 1500lm | 2100 | 2022-02-14 | 2042-02-14 |  | enkele | 2042 | 'Sustainder Anne, Stan2, 3000K, 1500lm | 375 | 50 | 425 |  |  |  | 223533 |  | 'Sustainder cassette full | Elektronisch | 25 | 2022-02-14 | 223534 | 23W, 20led, stan2, 3000K, 1500lm | 13 | NACHT | DK 03-06 | nacht dim 22:30 - 06:00 | 10 | 100000 | 2022-02-14 | 2046-07-08 | 2046 | 964 | 3135 | 4099 | 9.64 | 31.35 | 40.99 | 0.09 | 3.69
DRA05159 | Binnen bebouwde kom |  | Drachten |  | de Drait |  | Moezel | - | 201052 | 567974 |  | 0 | OV |  |  | 204226 | 3.5CPTST | 0 | Staal |  | 1990-01-01 | 2030-01-01 | enkel | 2030 | '4M PT PMF 1701733PJ | 300 | 350 | 125 | 775 | 223815 | 'Sustainder Anne, Stan2, 3000K, 1500lm | 2100 | 2021-12-14 | 2041-12-14 |  | enkele | 2041 | 'Sustainder Anne, Stan2, 3000K, 1500lm | 375 | 50 | 425 |  |  |  | 223816 |  | 'Sustainder cassette full | Elektronisch | 25 | 2021-12-14 | 223817 | 23W, 20led, stan2, 3000K, 1500lm | 13 | NACHT | DK 03-06 | nacht dim 22:30 - 06:00 | 10 | 100000 | 2021-12-14 | 2046-05-07 | 2046 | 964 | 3135 | 4099 | 9.64 | 31.35 | 40.99 | 0.09 | 3.69
DRA00206 | Binnen bebouwde kom |  | Drachten |  | de Drait |  | Eems | - | 201087 | 568002 |  | 0 | OV |  |  | 173710 | 3.5CPTST | 0 | Staal |  | 2004-02-16 | 2044-02-16 | enkel | 2044 | '4M PT PMF 1701733PJ | 300 | 350 | 125 | 775 | 223818 | 'Sustainder Anne, Stan2, 3000K, 1500lm | 2100 | 2021-12-14 | 2041-12-14 |  | enkele | 2041 | 'Sustainder Anne, Stan2, 3000K, 1500lm | 375 | 50 | 425 |  |  |  | 223819 |  | 'Sustainder cassette full | Elektronisch | 25 | 2021-12-14 | 223820 | 23W, 20led, stan2, 3000K, 1500lm | 13 | NACHT | DK 03-06 | nacht dim 22:30 - 06:00 | 10 | 100000 | 2021-12-14 | 2046-05-07 | 2046 | 964 | 3135 | 4099 | 9.64 | 31.35 | 40.99 | 0.09 | 3.69
DRA04354 | Binnen bebouwde kom |  | Drachten |  | de Drait |  | Flevo | - | 200754 | 568264 |  | 0 | OV |  |  | 223936 | '4M PT PMF 1701733PJ | 7016 | Staal |  | 2018-01-01 | 2058-01-01 | enkel | 2058 | '4M PT PMF 1701733PJ | 300 | 350 | 125 | 775 | 223937 | 'Sustainder Anne, Stan2, 3000K, 1500lm | 2100 | 2018-01-01 | 2038-01-01 |  | enkele | 2038 | 'Sustainder Anne, Stan2, 3000K, 1500lm | 375 | 50 | 425 |  |  |  | 223938 |  | 'Sustainder cassette full | Elektronisch | 25 | 2018-01-01 | 223939 | 23W, 20led, stan2, 3000K, 1500lm | 13 | NACHT | DK 03-06 | nacht dim 22:30 - 06:00 | 10 | 100000 | 2018-01-01 | 2042-05-25 | 2042 | 964 | 3135 | 4099 | 9.64 | 31.35 | 40.99 | 0.09 | 3.69
DRA04355 | Binnen bebouwde kom |  | Drachten |  | de Drait |  | Flevo | - | 200722 | 568266 |  | 0 | OV |  |  | 223940 | '4M PT PMF 1701733PJ | 7016 | Staal |  | 2018-01-01 | 2058-01-01 | enkel | 2058 | '4M PT PMF 1701733PJ | 300 | 350 | 125 | 775 | 223941 | 'Sustainder Anne, Stan2, 3000K, 1500lm | 2100 | 2018-01-01 | 2038-01-01 |  | enkele | 2038 | 'Sustainder Anne, Stan2, 3000K, 1500lm | 375 | 50 | 425 |  |  |  | 223942 |  | 'Sustainder cassette full | Elektronisch | 25 | 2018-01-01 | 223943 | 23W, 20led, stan2, 3000K, 1500lm | 13 | NACHT | DK 03-06 | nacht dim 22:30 - 06:00 | 10 | 100000 | 2018-01-01 | 2042-05-25 | 2042 | 964 | 3135 | 4099 | 9.64 | 31.35 | 40.99 | 0.09 | 3.69
DRA04356 | Binnen bebouwde kom |  | Drachten |  | de Drait |  | Flevo | - | 200691 | 568268 |  | 0 | OV |  |  | 223944 | '4M PT PMF 1701733PJ | 7016 | Staal |  | 2018-01-01 | 2058-01-01 | enkel | 2058 | '4M PT PMF 1701733PJ | 300 | 350 | 125 | 775 | 223945 | 'Sustainder Anne, Stan2, 3000K, 1500lm | 2100 | 2018-01-01 | 2038-01-01 |  | enkele | 2038 | 'Sustainder Anne, Stan2, 3000K, 1500lm | 375 | 50 | 425 |  |  |  | 223946 |  | 'Sustainder cassette full | Elektronisch | 25 | 2018-01-01 | 223947 | 23W, 20led, stan2, 3000K, 1500lm | 13 | NACHT | DK 03-06 | nacht dim 22:30 - 06:00 | 10 | 100000 | 2018-01-01 | 2042-05-25 | 2042 | 964 | 3135 | 4099 | 9.64 | 31.35 | 40.99 | 0.09 | 3.69
DRA04889 | Binnen bebouwde kom |  | Drachten |  | de Drait |  | Fluessen | - | 200612 | 568356 |  | 0 | OV |  |  | 223952 | '4M PT PMF 1701733PJ | 7016 | Staal |  | 2028-01-01 | 2068-01-01 | enkel | 2068 | '4M PT PMF 1701733PJ | 300 | 350 | 125 | 775 | 223953 | 'Sustainder Anne, Stan2, 3000K, 1500lm | 2100 | 2018-01-01 | 2038-01-01 |  | enkele | 2038 | 'Sustainder Anne, Stan2, 3000K, 1500lm | 375 | 50 | 425 |  |  |  | 223954 |  | 'Sustainder cassette full | Elektronisch | 25 | 2018-01-01 | 223955 | 23W, 20led, stan2, 3000K, 1500lm | 13 | NACHT | DK 03-06 | nacht dim 22:30 - 06:00 | 10 | 100000 | 2018-01-01 | 2042-05-25 | 2042 | 964 | 3135 | 4099 | 9.64 | 31.35 | 40.99 | 0.09 | 3.69
DRA04891 | Binnen bebouwde kom |  | Drachten |  | de Drait |  | Fluessen | - | 200627 | 568389 |  | 0 | OV |  |  | 223956 | '4M PT PMF 1701733PJ | 7016 | Staal |  | 2018-01-01 | 2058-01-01 | enkel | 2058 | '4M PT PMF 1701733PJ | 300 | 350 | 125 | 775 | 223957 | 'Sustainder Anne, Stan2, 3000K, 1500lm | 2100 | 2018-01-01 | 2038-01-01 |  | enkele | 2038 | 'Sustainder Anne, Stan2, 3000K, 1500lm | 375 | 50 | 425 |  |  |  | 223958 |  | 'Sustainder cassette full | Elektronisch | 25 | 2018-01-01 | 223959 | 23W, 20led, stan2, 3000K, 1500lm | 13 | NACHT | DK 03-06 | nacht dim 22:30 - 06:00 | 10 | 100000 | 2018-01-01 | 2042-05-25 | 2042 | 964 | 3135 | 4099 | 9.64 | 31.35 | 40.99 | 0.09 | 3.69
DRA04892 | Binnen bebouwde kom |  | Drachten |  | de Drait |  | Fluessen | - | 200631 | 568417 |  | 0 | OV |  |  | 223960 | '4M PT PMF 1701733PJ | 7016 | Staal |  | 2018-01-01 | 2058-01-01 | enkel | 2058 | '4M PT PMF 1701733PJ | 300 | 350 | 125 | 775 | 223961 | 'Sustainder Anne, Stan2, 3000K, 1500lm | 2100 | 2018-01-01 | 2038-01-01 |  | enkele | 2038 | 'Sustainder Anne, Stan2, 3000K, 1500lm | 375 | 50 | 425 |  |  |  | 223962 |  | 'Sustainder cassette full | Elektronisch | 25 | 2018-01-01 | 223963 | 23W, 20led, stan2, 3000K, 1500lm | 13 | NACHT | DK 03-06 | nacht dim 22:30 - 06:00 | 10 | 100000 | 2018-01-01 | 2042-05-25 | 2042 | 964 | 3135 | 4099 | 9.64 | 31.35 | 40.99 | 0.09 | 3.69
DRA04893 | Binnen bebouwde kom |  | Drachten |  | de Drait |  | Fluessen | - | 200633 | 568442 |  | 0 | OV |  |  | 223964 | '4M PT PMF 1701733PJ | 7016 | Staal |  | 2018-01-01 | 2058-01-01 | enkel | 2058 | '4M PT PMF 1701733PJ | 300 | 350 | 125 | 775 | 223965 | 'Sustainder Anne, Stan2, 3000K, 1500lm | 2100 | 2018-01-01 | 2038-01-01 |  | enkele | 2038 | 'Sustainder Anne, Stan2, 3000K, 1500lm | 375 | 50 | 425 |  |  |  | 223966 |  | 'Sustainder cassette full | Elektronisch | 25 | 2018-01-01 | 223967 | 23W, 20led, stan2, 3000K, 1500lm | 13 | NACHT | DK 03-06 | nacht dim 22:30 - 06:00 | 10 | 100000 | 2018-01-01 | 2042-05-25 | 2042 | 964 | 3135 | 4099 | 9.64 | 31.35 | 40.99 | 0.09 | 3.69
DRA04958 | Binnen bebouwde kom |  | Drachten |  | de Drait |  | Fluessen | - | 200549 | 568232 |  | 0 | OV |  |  | 223968 | '4M PT PMF 1701733PJ | 7016 | Staal |  | 2018-01-01 | 2058-01-01 | enkel | 2058 | '4M PT PMF 1701733PJ | 300 | 350 | 125 | 775 | 223969 | 'Sustainder Anne, Stan2, 3000K, 1500lm | 2100 | 2018-01-01 | 2038-01-01 |  | enkele | 2038 | 'Sustainder Anne, Stan2, 3000K, 1500lm | 375 | 50 | 425 |  |  |  | 223970 |  | 'Sustainder cassette full | Elektronisch | 25 | 2018-01-01 | 223971 | 23W, 20led, stan2, 3000K, 1500lm | 13 | NACHT | DK 03-06 | nacht dim 22:30 - 06:00 | 10 | 100000 | 2018-01-01 | 2042-05-25 | 2042 | 964 | 3135 | 4099 | 9.64 | 31.35 | 40.99 | 0.09 | 3.69
DRA01050 | Binnen bebouwde kom |  | Drachten |  | de Trisken |  | Hooizolder | - | 199564 | 567911 |  | 0 | OV |  |  | 170297 | PMF 4,0m CVL PT 1804033-01 | 7016 | Staal |  | 2021-06-02 | 2061-06-02 | enkel | 2061 | '4M PT PMF 1701733PJ | 300 | 350 | 125 | 775 | 223984 | 'Sustainder Anne, Stan2, 3000K, 1500lm | 2100 | 2022-04-01 | 2042-04-01 |  | enkele | 2042 | 'Sustainder Anne, Stan2, 3000K, 1500lm | 375 | 50 | 425 |  |  |  | 223985 |  | 'Sustainder cassette full | Elektronisch | 25 | 2022-04-01 | 223986 | 23W, 20led, stan2, 3000K, 1500lm | 13 | NACHT | DK 03-06 | nacht dim 22:30 - 06:00 | 10 | 100000 | 2022-04-01 | 2046-08-23 | 2046 | 964 | 3135 | 4099 | 9.64 | 31.35 | 40.99 | 0.09 | 3.69
DRA02211 | Binnen bebouwde kom |  | Drachten |  | de Trisken |  | Hanebalken | - | 199412 | 568190 |  | 0 | OV |  |  | 223987 | '4M PT PMF 1701733PJ | 7016 | Staal |  | 2020-01-01 | 2060-01-01 | enkel | 2060 | '4M PT PMF 1701733PJ | 300 | 350 | 125 | 775 | 223988 | 'Sustainder Anne, Stan2, 3000K, 1500lm | 2100 | 2020-01-01 | 2040-01-01 |  | enkele | 2040 | 'Sustainder Anne, Stan2, 3000K, 1500lm | 375 | 50 | 425 |  |  |  | 223990 |  | 'Sustainder cassette full | Elektronisch | 25 | 2020-01-01 | 223991 | 23W, 20led, stan2, 3000K, 1500lm | 13 | NACHT | DK 03-06 | nacht dim 22:30 - 06:00 | 10 | 100000 | 2020-01-01 | 2044-05-24 | 2044 | 964 | 3135 | 4099 | 9.64 | 31.35 | 40.99 | 0.09 | 3.69
DRA04739 | Binnen bebouwde kom |  | Drachten |  | de Drait |  | Sydwende | - | 200148 | 568324 |  | 0 | OV |  |  | 224143 | '4M PT PMF 1701733PJ | 7016 | Staal |  | 2021-10-29 | 2061-10-29 | enkel | 2061 | '4M PT PMF 1701733PJ | 300 | 350 | 125 | 775 | 224144 | 'Sustainder Anne, Stan2, 3000K, 1500lm | 2100 | 2021-10-29 | 2041-10-29 |  | enkele | 2041 | 'Sustainder Anne, Stan2, 3000K, 1500lm | 375 | 50 | 425 |  |  |  | 224145 |  | 'Sustainder cassette full | Elektronisch | 25 | 2021-10-29 | 224146 | 23W, 20led, stan2, 3000K, 1500lm | 13 | NACHT | DK 03-06 | nacht dim 22:30 - 06:00 | 10 | 100000 | 2021-10-29 | 2046-03-22 | 2046 | 964 | 3135 | 4099 | 9.64 | 31.35 | 40.99 | 0.09 | 3.69
DRA05201 | Binnen bebouwde kom |  | Drachten |  | de Drait |  | Slinge | - | 200138 | 567978 |  | 0 | OV |  |  | 224147 | '4M PT PMF 1701733PJ | 7016 | Staal |  | 2021-11-05 | 2061-11-05 | enkel | 2061 | '4M PT PMF 1701733PJ | 300 | 350 | 125 | 775 | 224148 | 'Sustainder Anne, Stan2, 3000K, 1500lm | 2100 | 2021-11-05 | 2041-11-05 |  | enkele | 2041 | 'Sustainder Anne, Stan2, 3000K, 1500lm | 375 | 50 | 425 |  |  |  | 180796 |  | 'Sustainder cassette full | Elektronisch | 25 | 2021-11-05 | 180797 | 23W, 20led, stan2, 3000K, 1500lm | 13 | NACHT | DK 03-06 | nacht dim 22:30 - 06:00 | 10 | 100000 | 2020-06-17 | 2044-11-08 | 2044 | 964 | 3135 | 4099 | 9.64 | 31.35 | 40.99 | 0.09 | 3.69
DRA05012 | Binnen bebouwde kom |  | Drachten |  | de Drait |  | Zwemmer | - | 200488 | 567614 |  | 0 | OV |  |  | 224149 | '4M PT PMF 1701733PJ | 7016 | Staal |  | 2021-10-29 | 2061-10-29 | enkel | 2061 | '4M PT PMF 1701733PJ | 300 | 350 | 125 | 775 | 224150 | 'Sustainder Anne, Stan2, 3000K, 1500lm | 2100 | 2021-10-29 | 2041-10-29 |  | enkele | 2041 | 'Sustainder Anne, Stan2, 3000K, 1500lm | 375 | 50 | 425 |  |  |  | 224151 |  | 'Sustainder cassette full | Elektronisch | 25 | 2021-10-29 | 224152 | 23W, 20led, stan2, 3000K, 1500lm | 13 | NACHT | DK 03-06 | nacht dim 22:30 - 06:00 | 10 | 100000 | 2021-10-29 | 2046-03-22 | 2046 | 964 | 3135 | 4099 | 9.64 | 31.35 | 40.99 | 0.09 | 3.69
DRA03587 | Binnen bebouwde kom |  | Drachten |  | de Venen |  | De Jerden | Huisnr. 7 | 203539 | 568662 |  | 0 | OV |  |  | 224332 | '4M PT PMF 1701733PJ | 7016 | Staal |  | 2022-05-31 | 2062-05-31 | enkel | 2062 | '4M PT PMF 1701733PJ | 300 | 350 | 125 | 775 | 224333 | 'Sustainder Anne, Stan2, 3000K, 1500lm | 2100 | 2022-05-31 | 2042-05-31 |  | enkele | 2042 | 'Sustainder Anne, Stan2, 3000K, 1500lm | 375 | 50 | 425 |  |  |  | 224335 |  | 'Sustainder cassette full | Elektronisch | 25 | 2022-05-31 | 224334 | 23W, 20led, stan2, 3000K, 1500lm | 13 | NACHT | DK 03-06 | nacht dim 22:30 - 06:00 | 10 | 100000 | 2022-05-31 | 2046-10-22 | 2046 | 964 | 3135 | 4099 | 9.64 | 31.35 | 40.99 | 0.09 | 3.69
DRA01664 | Binnen bebouwde kom |  | Drachten |  | de Venen |  | De Leijen | Huisnr. 4 | 203372 | 568745 |  | 0 | OV |  |  | 224366 | '4M PT PMF 1701733PJ | 7016 | Staal |  | 2022-05-09 | 2062-05-09 | enkel | 2062 | '4M PT PMF 1701733PJ | 300 | 350 | 125 | 775 | 224367 | 'Sustainder Anne, Stan2, 3000K, 1500lm | 2100 | 2022-05-09 | 2042-05-09 |  | enkele | 2042 | 'Sustainder Anne, Stan2, 3000K, 1500lm | 375 | 50 | 425 |  |  |  | 224368 |  | 'Sustainder cassette full | Elektronisch | 25 | 2022-05-09 | 224369 | 23W, 20led, stan2, 3000K, 1500lm | 13 | NACHT | DK 03-06 | nacht dim 22:30 - 06:00 | 10 | 100000 | 2022-05-09 | 2046-09-30 | 2046 | 964 | 3135 | 4099 | 9.64 | 31.35 | 40.99 | 0.09 | 3.69
DRA01665 | Binnen bebouwde kom |  | Drachten |  | de Venen |  | De Leijen | Huisnr. 4 | 203383 | 568745 |  | 0 | OV |  |  | 224370 | '4M PT PMF 1701733PJ | 7016 | Staal |  | 2022-05-09 | 2062-05-09 | enkel | 2062 | '4M PT PMF 1701733PJ | 300 | 350 | 125 | 775 | 224371 | 'Sustainder Anne, Stan2, 3000K, 1500lm | 2100 | 2022-05-09 | 2042-05-09 |  | enkele | 2042 | 'Sustainder Anne, Stan2, 3000K, 1500lm | 375 | 50 | 425 |  |  |  | 224372 |  | 'Sustainder cassette full | Elektronisch | 25 | 2022-05-09 | 224373 | 23W, 20led, stan2, 3000K, 1500lm | 13 | NACHT | DK 03-06 | nacht dim 22:30 - 06:00 | 10 | 100000 | 2022-05-09 | 2046-09-30 | 2046 | 964 | 3135 | 4099 | 9.64 | 31.35 | 40.99 | 0.09 | 3.69
DRA01666 | Binnen bebouwde kom |  | Drachten |  | de Venen |  | De Leijen | Huisnr. 4 | 203391 | 568735 |  | 0 | OV |  |  | 224374 | '4M PT PMF 1701733PJ | 7016 | Staal |  | 2022-05-09 | 2062-05-09 | enkel | 2062 | '4M PT PMF 1701733PJ | 300 | 350 | 125 | 775 | 224375 | 'Sustainder Anne, Stan2, 3000K, 1500lm | 2100 | 2022-05-09 | 2042-05-09 |  | enkele | 2042 | 'Sustainder Anne, Stan2, 3000K, 1500lm | 375 | 50 | 425 |  |  |  | 224376 |  | 'Sustainder cassette full | Elektronisch | 25 | 2022-05-09 | 224377 | 23W, 20led, stan2, 3000K, 1500lm | 13 | NACHT | DK 03-06 | nacht dim 22:30 - 06:00 | 10 | 100000 | 2022-05-09 | 2046-09-30 | 2046 | 964 | 3135 | 4099 | 9.64 | 31.35 | 40.99 | 0.09 | 3.69
DRA01667 | Binnen bebouwde kom |  | Drachten |  | de Venen |  | De Leijen | Huisnr. 6 | 203403 | 568736 |  | 0 | OV |  |  | 224378 | '4M PT PMF 1701733PJ | 7016 | Staal |  | 2022-05-09 | 2062-05-09 | enkel | 2062 | '4M PT PMF 1701733PJ | 300 | 350 | 125 | 775 | 224379 | 'Sustainder Anne, Stan2, 3000K, 1500lm | 2100 | 2022-05-09 | 2042-05-09 |  | enkele | 2042 | 'Sustainder Anne, Stan2, 3000K, 1500lm | 375 | 50 | 425 |  |  |  | 224380 |  | 'Sustainder cassette full | Elektronisch | 25 | 2022-05-09 | 224381 | 23W, 20led, stan2, 3000K, 1500lm | 13 | NACHT | DK 03-06 | nacht dim 22:30 - 06:00 | 10 | 100000 | 2022-05-09 | 2046-09-30 | 2046 | 964 | 3135 | 4099 | 9.64 | 31.35 | 40.99 | 0.09 | 3.69
DRA01668 | Binnen bebouwde kom |  | Drachten |  | de Venen |  | De Leijen | Huisnr. 10 | 203422 | 568736 |  | 0 | OV |  |  | 224382 | '4M PT PMF 1701733PJ | 7016 | Staal |  | 2022-05-09 | 2062-05-09 | enkel | 2062 | '4M PT PMF 1701733PJ | 300 | 350 | 125 | 775 | 224383 | 'Sustainder Anne, Stan2, 3000K, 1500lm | 2100 | 2022-05-09 | 2042-05-09 |  | enkele | 2042 | 'Sustainder Anne, Stan2, 3000K, 1500lm | 375 | 50 | 425 |  |  |  | 224384 |  | 'Sustainder cassette full | Elektronisch | 25 | 2022-05-09 | 224385 | 23W, 20led, stan2, 3000K, 1500lm | 13 | NACHT | DK 03-06 | nacht dim 22:30 - 06:00 | 10 | 100000 | 2022-05-09 | 2046-09-30 | 2046 | 964 | 3135 | 4099 | 9.64 | 31.35 | 40.99 | 0.09 | 3.69
DRA05734 | Binnen bebouwde kom |  | Drachten |  | de Folgeren |  | De Nijverheid | Huisnr. 46 | 201608 | 570446 |  | 0 | OV |  |  | 224519 | '4M PT PMF 1701733PJ | 7016 | Staal |  | 2022-06-30 | 2062-06-30 | enkel | 2062 | '4M PT PMF 1701733PJ | 300 | 350 | 125 | 775 | 224520 | 'Sustainder Anne, Stan2, 3000K, 1500lm | 2100 | 2022-06-30 | 2042-06-30 |  | enkele | 2042 | 'Sustainder Anne, Stan2, 3000K, 1500lm | 375 | 50 | 425 |  |  |  | 224521 |  | 'Sustainder cassette full | Elektronisch | 25 | 2022-06-30 | 224522 | 23W, 20led, stan2, 3000K, 1500lm | 13 | NACHT | DK 03-06 | nacht dim 22:30 - 06:00 | 10 | 100000 | 2022-06-30 | 2046-11-21 | 2046 | 964 | 3135 | 4099 | 9.64 | 31.35 | 40.99 | 0.09 | 3.69
DRA02472 | Binnen bebouwde kom |  | Drachten |  | Centrum |  | Burg. Wuiteweg | Huisnr. 12 | 202612 | 568800 |  | 0 | OV |  |  | 193523 | 4.5CPTST | 0 | Staal |  | 1998-06-04 | 2038-06-04 | enkel | 2038 | '4M PT PMF 1701733PJ | 300 | 350 | 125 | 775 | 224549 | 'Sustainder Anne, Stan2, 3000K, 1500lm | 2100 | 2022-07-07 | 2042-07-07 |  | enkele | 2042 | 'Sustainder Anne, Stan2, 3000K, 1500lm | 375 | 50 | 425 |  |  |  | 224550 |  | 'Sustainder cassette full | Elektronisch | 25 | 2022-07-07 | 224551 | 23W, 20led, stan2, 3000K, 1500lm | 13 | NACHT | DK 03-06 | nacht dim 22:30 - 06:00 | 10 | 100000 | 2022-07-08 | 2046-11-29 | 2046 | 964 | 3135 | 4099 | 9.64 | 31.35 | 40.99 | 0.09 | 3.69
DRA02473 | Binnen bebouwde kom |  | Drachten |  | Centrum |  | Burg. Wuiteweg | Huisnr. 12b | 202597 | 568799 |  | 0 | OV |  |  | 193527 | 4.5CPTST | 0 | Staal |  | 2014-07-03 | 2054-07-03 | enkel | 2054 | '4M PT PMF 1701733PJ | 300 | 350 | 125 | 775 | 224552 | 'Sustainder Anne, Stan2, 3000K, 1500lm | 2100 | 2022-07-07 | 2042-07-07 |  | enkele | 2042 | 'Sustainder Anne, Stan2, 3000K, 1500lm | 375 | 50 | 425 |  |  |  | 224553 |  | 'Sustainder cassette full | Elektronisch | 25 | 2022-07-07 | 224554 | 23W, 20led, stan2, 3000K, 1500lm | 13 | NACHT | DK 03-06 | nacht dim 22:30 - 06:00 | 10 | 100000 | 2022-07-08 | 2046-11-29 | 2046 | 964 | 3135 | 4099 | 9.64 | 31.35 | 40.99 | 0.09 | 3.69
DRA05900 | Binnen bebouwde kom |  | Drachten |  | de Folgeren |  | De Excelsior | Huisnr. 25 | 202011 | 570769 |  | 0 | OV |  |  | 224643 | '4M PT PMF 1701733PJ | 7016 | Staal |  | 2022-07-07 | 2062-07-07 | enkel | 2062 | '4M PT PMF 1701733PJ | 300 | 350 | 125 | 775 | 224644 | 'Sustainder Anne, Stan2, 3000K, 1500lm | 2100 | 2022-07-07 | 2042-07-07 |  | enkele | 2042 | 'Sustainder Anne, Stan2, 3000K, 1500lm | 375 | 50 | 425 |  |  |  | 224645 |  | 'Sustainder cassette full | Elektronisch | 25 | 2022-07-07 | 224646 | 23W, 20led, stan2, 3000K, 1500lm | 13 | NACHT | DK 03-06 | nacht dim 22:30 - 06:00 | 10 | 100000 | 2022-07-07 | 2046-11-28 | 2046 | 964 | 3135 | 4099 | 9.64 | 31.35 | 40.99 | 0.09 | 3.69
DRA01658 | Binnen bebouwde kom |  | Drachten |  | de Venen |  | De Klim | Huisnr. 2 | 203340 | 569017 |  | 0 | OV |  |  | 224651 | '4M PT PMF 1701733PJ | 7016 | Staal |  | 2022-06-17 | 2062-06-17 | enkel | 2062 | '4M PT PMF 1701733PJ | 300 | 350 | 125 | 775 | 224652 | 'Sustainder Anne, Stan2, 3000K, 1500lm | 2100 | 2022-06-17 | 2042-06-17 |  | enkele | 2042 | 'Sustainder Anne, Stan2, 3000K, 1500lm | 375 | 50 | 425 |  |  |  | 224653 |  | 'Sustainder cassette full | Elektronisch | 25 | 2022-06-17 | 224654 | 23W, 20led, stan2, 3000K, 1500lm | 13 | NACHT | DK 03-06 | nacht dim 22:30 - 06:00 | 10 | 100000 | 2022-06-17 | 2046-11-08 | 2046 | 964 | 3135 | 4099 | 9.64 | 31.35 | 40.99 | 0.09 | 3.69
DRA01659 | Binnen bebouwde kom |  | Drachten |  | de Venen |  | De Klim | Huisnr. 2 | 203358 | 569018 |  | 0 | OV |  |  | 224655 | '4M PT PMF 1701733PJ | 7016 | Staal |  | 2022-06-17 | 2062-06-17 | enkel | 2062 | '4M PT PMF 1701733PJ | 300 | 350 | 125 | 775 | 224656 | 'Sustainder Anne, Stan2, 3000K, 1500lm | 2100 | 2022-06-17 | 2042-06-17 |  | enkele | 2042 | 'Sustainder Anne, Stan2, 3000K, 1500lm | 375 | 50 | 425 |  |  |  | 224657 |  | 'Sustainder cassette full | Elektronisch | 25 | 2022-06-17 | 224658 | 23W, 20led, stan2, 3000K, 1500lm | 13 | NACHT | DK 03-06 | nacht dim 22:30 - 06:00 | 10 | 100000 | 2022-06-17 | 2046-11-08 | 2046 | 964 | 3135 | 4099 | 9.64 | 31.35 | 40.99 | 0.09 | 3.69
SMA00732 | Binnen bebouwde kom |  | De Veenhoop |  | De Veenhoop |  | Kraenlanswei | - | 192582 | 566922 |  | 0 | OV |  |  | 199960 | 6ANWBCOMBI | 0 | Staal |  | 2000-08-02 | 2040-08-02 | enkel | 2040 | derden |  | 350 |  | 350 | 199961 | INNOLUMIS NICOLE MOONLIGHT |  | 2011-09-08 | 2031-09-08 |  | enkele | 2031 | Sustainder Anne, Stan2, 3000K, 2000lm | 375 | 50 | 425 |  |  |  | 199962 |  | LEDDRIVER DIM | Elektronisch |  | 2011-09-08 | 199963 | 14W LED | 14 | NACHT | DK 03-06 | nacht dim 22:30 - 06:00 | 11 | 100000 | 2011-09-08 | 2036-01-30 | 2036 | 964 | 3135 | 4099 | 10.604 | 34.485 | 45.089 | 0.09 | 4.06
DRA01630 | Binnen bebouwde kom |  | Drachten |  | de Wiken |  | Butewacht | Huisnr. 13 | 204199 | 569539 |  | 0 | OV |  |  | 171958 | 3.5CPTST | 0 | Staal |  | 1991-05-31 | 2031-05-31 | enkel | 2031 | '4M PT PMF 1701733PJ | 300 | 350 | 125 | 775 | 171959 | 'Sustainder Anne, Stan3, 3000K, 1500lm | 2100 | 2022-05-15 | 2042-05-15 |  | enkele | 2042 | 'Sustainder Anne, Stan3, 3000K, 1500lm | 375 | 50 | 425 |  |  |  | 171960 |  | 'Sustainder cassette full | Elektronisch | 25 | 2022-05-15 | 171961 | 23W, 20led, stan3, 3000K, 1500lm | 13 | NACHT | DK 03-06 | nacht dim 22:30 - 06:00 | 10 | 100000 | 2022-05-15 | 2046-10-06 | 2046 | 964 | 3135 | 4099 | 9.64 | 31.35 | 40.99 | 0.09 | 3.69
DRA01752 | Binnen bebouwde kom |  | Drachten |  | de Wiken |  | Tjaarda | - | 204564 | 569258 |  | 0 | OV |  |  | 172305 | 3.5CPTST | 7035 | Staal |  | 2001-08-30 | 2041-08-30 | enkel | 2041 | '4M PT PMF 1701733PJ | 300 | 350 | 125 | 775 | 172306 | 'Sustainder Anne, Stan3, 3000K, 1500lm | 2100 | 2022-05-15 | 2042-05-15 |  | enkele | 2042 | 'Sustainder Anne, Stan3, 3000K, 1500lm | 375 | 50 | 425 |  |  |  | 172307 |  | 'Sustainder cassette full | Elektronisch | 25 | 2022-05-15 | 172308 | 23W, 20led, stan3, 3000K, 1500lm | 13 | NACHT | DK 03-06 | nacht dim 22:30 - 06:00 | 10 | 100000 | 2022-05-15 | 2046-10-06 | 2046 | 964 | 3135 | 4099 | 9.64 | 31.35 | 40.99 | 0.09 | 3.69
DRA01753 | Binnen bebouwde kom |  | Drachten |  | de Wiken |  | Tjaarda | - | 204567 | 569228 |  | 0 | OV |  |  | 172309 | 3.5CPTST | 0 | Staal |  | 1985-01-01 | 2025-01-01 | enkel | 2025 | '4M PT PMF 1701733PJ | 300 | 350 | 125 | 775 | 172310 | 'Sustainder Anne, Stan3, 3000K, 1500lm | 2100 | 2022-05-15 | 2042-05-15 |  | enkele | 2042 | 'Sustainder Anne, Stan3, 3000K, 1500lm | 375 | 50 | 425 |  |  |  | 172311 |  | 'Sustainder cassette full | Elektronisch | 25 | 2022-05-15 | 172312 | 23W, 20led, stan3, 3000K, 1500lm | 13 | NACHT | DK 03-06 | nacht dim 22:30 - 06:00 | 10 | 100000 | 2022-05-15 | 2046-10-06 | 2046 | 964 | 3135 | 4099 | 9.64 | 31.35 | 40.99 | 0.09 | 3.69
DRA01754 | Binnen bebouwde kom |  | Drachten |  | de Wiken |  | Tjaarda | - | 204570 | 569200 |  | 0 | OV |  |  | 172313 | 3.5CPTST | 0 | Staal |  | 1985-01-01 | 2025-01-01 | enkel | 2025 | '4M PT PMF 1701733PJ | 300 | 350 | 125 | 775 | 172314 | 'Sustainder Anne, Stan3, 3000K, 1500lm | 2100 | 2022-05-15 | 2042-05-15 |  | enkele | 2042 | 'Sustainder Anne, Stan3, 3000K, 1500lm | 375 | 50 | 425 |  |  |  | 172315 |  | 'Sustainder cassette full | Elektronisch | 25 | 2022-05-15 | 172316 | 23W, 20led, stan3, 3000K, 1500lm | 13 | NACHT | DK 03-06 | nacht dim 22:30 - 06:00 | 10 | 100000 | 2022-05-15 | 2046-10-06 | 2046 | 964 | 3135 | 4099 | 9.64 | 31.35 | 40.99 | 0.09 | 3.69
DRA01760 | Binnen bebouwde kom |  | Drachten |  | de Wiken |  | Tjaarda | - | 204539 | 569160 |  | 0 | OV |  |  | 172333 | 3.5CPTST | 0 | Staal |  | 1985-01-01 | 2025-01-01 | enkel | 2025 | '4M PT PMF 1701733PJ | 300 | 350 | 125 | 775 | 172334 | 'Sustainder Anne, Stan3, 3000K, 1500lm | 2100 | 2022-05-15 | 2042-05-15 |  | enkele | 2042 | 'Sustainder Anne, Stan3, 3000K, 1500lm | 375 | 50 | 425 |  |  |  | 172335 |  | 'Sustainder cassette full | Elektronisch | 25 | 2022-05-15 | 172336 | 23W, 20led, stan3, 3000K, 1500lm | 13 | NACHT | DK 03-06 | nacht dim 22:30 - 06:00 | 10 | 100000 | 2022-05-15 | 2046-10-06 | 2046 | 964 | 3135 | 4099 | 9.64 | 31.35 | 40.99 | 0.09 | 3.69
DRA01761 | Binnen bebouwde kom |  | Drachten |  | de Wiken |  | Tjaarda | - | 204514 | 569158 |  | 0 | OV |  |  | 172337 | 3.5CPTST | 0 | Staal |  | 1985-01-01 | 2025-01-01 | enkel | 2025 | '4M PT PMF 1701733PJ | 300 | 350 | 125 | 775 | 172338 | 'Sustainder Anne, Stan3, 3000K, 1500lm | 2100 | 2022-05-15 | 2042-05-15 |  | enkele | 2042 | 'Sustainder Anne, Stan3, 3000K, 1500lm | 375 | 50 | 425 |  |  |  | 172339 |  | 'Sustainder cassette full | Elektronisch | 25 | 2022-05-15 | 172340 | 23W, 20led, stan3, 3000K, 1500lm | 13 | NACHT | DK 03-06 | nacht dim 22:30 - 06:00 | 10 | 100000 | 2022-05-15 | 2046-10-06 | 2046 | 964 | 3135 | 4099 | 9.64 | 31.35 | 40.99 | 0.09 | 3.69
DRA01765 | Binnen bebouwde kom |  | Drachten |  | de Wiken |  | Tjaarda | - | 204470 | 569171 |  | 0 | OV |  |  | 172341 | 3.5CPTST | 0 | Staal |  | 1998-03-16 | 2038-03-16 | enkel | 2038 | '4M PT PMF 1701733PJ | 300 | 350 | 125 | 775 | 172342 | 'Sustainder Anne, Stan3, 3000K, 1500lm | 2100 | 2022-05-15 | 2042-05-15 |  | enkele | 2042 | 'Sustainder Anne, Stan3, 3000K, 1500lm | 375 | 50 | 425 |  |  |  | 172343 |  | 'Sustainder cassette full | Elektronisch | 25 | 2022-05-15 | 172344 | 23W, 20led, stan3, 3000K, 1500lm | 13 | NACHT | DK 03-06 | nacht dim 22:30 - 06:00 | 10 | 100000 | 2022-05-15 | 2046-10-06 | 2046 | 964 | 3135 | 4099 | 9.64 | 31.35 | 40.99 | 0.09 | 3.69
DRA01766 | Binnen bebouwde kom |  | Drachten |  | de Wiken |  | Tjaarda | - | 204438 | 569168 |  | 0 | OV |  |  | 172345 | 3.5CPTST | 0 | Staal |  | 1985-01-01 | 2025-01-01 | enkel | 2025 | '4M PT PMF 1701733PJ | 300 | 350 | 125 | 775 | 172346 | 'Sustainder Anne, Stan3, 3000K, 1500lm | 2100 | 2022-05-15 | 2042-05-15 |  | enkele | 2042 | 'Sustainder Anne, Stan3, 3000K, 1500lm | 375 | 50 | 425 |  |  |  | 172347 |  | 'Sustainder cassette full | Elektronisch | 25 | 2022-05-15 | 172348 | 23W, 20led, stan3, 3000K, 1500lm | 13 | NACHT | DK 03-06 | nacht dim 22:30 - 06:00 | 10 | 100000 | 2022-05-15 | 2046-10-06 | 2046 | 964 | 3135 | 4099 | 9.64 | 31.35 | 40.99 | 0.09 | 3.69
DRA01767 | Binnen bebouwde kom |  | Drachten |  | de Wiken |  | Tjaarda | - | 204413 | 569165 |  | 0 | OV |  |  | 172349 | 3.5CPTST | 0 | Staal |  | 2014-07-03 | 2054-07-03 | enkel | 2054 | '4M PT PMF 1701733PJ | 300 | 350 | 125 | 775 | 172350 | 'Sustainder Anne, Stan3, 3000K, 1500lm | 2100 | 2022-05-15 | 2042-05-15 |  | enkele | 2042 | 'Sustainder Anne, Stan3, 3000K, 1500lm | 375 | 50 | 425 |  |  |  | 218001 |  | 'Sustainder cassette full | Elektronisch | 25 | 2022-05-15 | 218002 | 23W, 20led, stan3, 3000K, 1500lm | 13 | NACHT | DK 03-06 | nacht dim 22:30 - 06:00 | 10 | 100000 | 2022-05-15 | 2046-10-06 | 2046 | 964 | 3135 | 4099 | 9.64 | 31.35 | 40.99 | 0.09 | 3.69
DRA01776 | Binnen bebouwde kom |  | Drachten |  | de Wiken |  | Dwarswyk | - | 203505 | 569508 |  | 0 | OV |  |  | 172378 | 3.5CPTST | 0 | Staal |  | 1990-02-01 | 2030-02-01 | enkel | 2030 | '4M PT PMF 1701733PJ | 300 | 350 | 125 | 775 | 172379 | 'Sustainder Anne, Stan3, 3000K, 1500lm | 2100 | 2022-05-15 | 2042-05-15 |  | enkele | 2042 | 'Sustainder Anne, Stan3, 3000K, 1500lm | 375 | 50 | 425 |  |  |  | 172380 |  | 'Sustainder cassette full | Elektronisch | 25 | 2022-05-15 | 172381 | 23W, 20led, stan3, 3000K, 1500lm | 13 | NACHT | DK 03-06 | nacht dim 22:30 - 06:00 | 10 | 100000 | 2022-05-15 | 2046-10-06 | 2046 | 964 | 3135 | 4099 | 9.64 | 31.35 | 40.99 | 0.09 | 3.69
DRA01784 | Binnen bebouwde kom |  | Drachten |  | de Wiken |  | Dwarswyk | - | 203519 | 569541 |  | 0 | OV |  |  | 172402 | 3.5CPTST | 0 | Staal |  | 1996-09-25 | 2036-09-25 | enkel | 2036 | '4M PT PMF 1701733PJ | 300 | 350 | 125 | 775 | 172403 | 'Sustainder Anne, Stan3, 3000K, 1500lm | 2100 | 2022-05-15 | 2042-05-15 |  | enkele | 2042 | 'Sustainder Anne, Stan3, 3000K, 1500lm | 375 | 50 | 425 |  |  |  | 172404 |  | 'Sustainder cassette full | Elektronisch | 25 | 2022-05-15 | 172405 | 23W, 20led, stan3, 3000K, 1500lm | 13 | NACHT | DK 03-06 | nacht dim 22:30 - 06:00 | 10 | 100000 | 2022-05-15 | 2046-10-06 | 2046 | 964 | 3135 | 4099 | 9.64 | 31.35 | 40.99 | 0.09 | 3.69
DRA08357 | Binnen bebouwde kom |  | Drachten |  | de Wiken |  | Sint Jansberg | - | 203975 | 569829 |  | 0 | OV |  |  | 174338 | 4.5CPTST | 0 | Staal |  | 1990-01-31 | 2030-01-31 | enkel | 2030 | '4M PT PMF 1701733PJ | 300 | 350 | 125 | 775 | 174339 | 'Sustainder Anne, Stan3, 3000K, 1500lm | 2100 | 2022-05-15 | 2042-05-15 |  | enkele | 2042 | 'Sustainder Anne, Stan3, 3000K, 1500lm | 375 | 50 | 425 |  |  |  | 174340 |  | 'Sustainder cassette full | Elektronisch | 25 | 2022-05-15 | 174341 | 23W, 20led, stan3, 3000K, 1500lm | 13 | NACHT | DK 03-06 | nacht dim 22:30 - 06:00 | 10 | 100000 | 2022-05-15 | 2046-10-06 | 2046 | 964 | 3135 | 4099 | 9.64 | 31.35 | 40.99 | 0.09 | 3.69
DRA08360 | Binnen bebouwde kom |  | Drachten |  | de Wiken |  | Sint Jansberg | - | 203978 | 569803 |  | 0 | OV |  |  | 174342 | 4.5CPTST | 0 | Staal |  | 1990-02-14 | 2030-02-14 | enkel | 2030 | '4M PT PMF 1701733PJ | 300 | 350 | 125 | 775 | 174343 | 'Sustainder Anne, Stan3, 3000K, 1500lm | 2100 | 2022-05-15 | 2042-05-15 |  | enkele | 2042 | 'Sustainder Anne, Stan3, 3000K, 1500lm | 375 | 50 | 425 |  |  |  | 174344 |  | 'Sustainder cassette full | Elektronisch | 25 | 2022-05-15 | 174345 | 23W, 20led, stan3, 3000K, 1500lm | 13 | NACHT | DK 03-06 | nacht dim 22:30 - 06:00 | 10 | 100000 | 2022-05-15 | 2046-10-06 | 2046 | 964 | 3135 | 4099 | 9.64 | 31.35 | 40.99 | 0.09 | 3.69
DRA08361 | Binnen bebouwde kom |  | Drachten |  | de Wiken |  | Sint Jansberg | - | 203980 | 569772 |  | 0 | OV |  |  | 174346 | 4.5CPTST | 0 | Staal |  | 1998-12-01 | 2038-12-01 | enkel | 2038 | '4M PT PMF 1701733PJ | 300 | 350 | 125 | 775 | 174347 | 'Sustainder Anne, Stan3, 3000K, 1500lm | 2100 | 2022-05-15 | 2042-05-15 |  | enkele | 2042 | 'Sustainder Anne, Stan3, 3000K, 1500lm | 375 | 50 | 425 |  |  |  | 174348 |  | 'Sustainder cassette full | Elektronisch | 25 | 2022-05-15 | 174349 | 23W, 20led, stan3, 3000K, 1500lm | 13 | NACHT | DK 03-06 | nacht dim 22:30 - 06:00 | 10 | 100000 | 2022-05-15 | 2046-10-06 | 2046 | 964 | 3135 | 4099 | 9.64 | 31.35 | 40.99 | 0.09 | 3.69
DRA70840 | Binnen bebouwde kom |  | Drachten |  | de Wiken |  | Michaelsberg | Huisnr. 2 | 203558 | 569714 |  | 0 | OV |  |  | 175060 | 3.5CPTST | 0 | Staal |  | 1985-01-01 | 2025-01-01 | enkel | 2025 | '4M PT PMF 1701733PJ | 300 | 350 | 125 | 775 | 175061 | 'Sustainder Anne, Stan3, 3000K, 1500lm | 2100 | 2022-05-15 | 2042-05-15 |  | enkele | 2042 | 'Sustainder Anne, Stan3, 3000K, 1500lm | 375 | 50 | 425 |  |  |  | 175062 |  | 'Sustainder cassette full | Elektronisch | 25 | 2022-05-15 | 175063 | 23W, 20led, stan3, 3000K, 1500lm | 13 | NACHT | DK 03-06 | nacht dim 22:30 - 06:00 | 10 | 100000 | 2022-05-15 | 2046-10-06 | 2046 | 964 | 3135 | 4099 | 9.64 | 31.35 | 40.99 | 0.09 | 3.69
DRA08877 | Binnen bebouwde kom |  | Drachten |  | de Wiken |  | Dwarswyk | - | 203535 | 569585 |  | 0 | OV |  |  | 176411 | 3.5CPTST | 0 | Staal |  | 1996-09-24 | 2036-09-24 | enkel | 2036 | '4M PT PMF 1701733PJ | 300 | 350 | 125 | 775 | 176412 | 'Sustainder Anne, Stan3, 3000K, 1500lm | 2100 | 2022-05-15 | 2042-05-15 |  | enkele | 2042 | 'Sustainder Anne, Stan3, 3000K, 1500lm | 375 | 50 | 425 |  |  |  | 176413 |  | 'Sustainder cassette full | Elektronisch | 25 | 2022-05-15 | 176414 | 23W, 20led, stan3, 3000K, 1500lm | 13 | NACHT | DK 03-06 | nacht dim 22:30 - 06:00 | 10 | 100000 | 2022-05-15 | 2046-10-06 | 2046 | 964 | 3135 | 4099 | 9.64 | 31.35 | 40.99 | 0.09 | 3.69
DRA08878 | Binnen bebouwde kom |  | Drachten |  | de Wiken |  | Dwarswyk | - | 203560 | 569589 |  | 0 | OV |  |  | 176415 | 3.5CPTST | 0 | Staal |  | 1996-09-24 | 2036-09-24 | enkel | 2036 | '4M PT PMF 1701733PJ | 300 | 350 | 125 | 775 | 176416 | 'Sustainder Anne, Stan3, 3000K, 1500lm | 2100 | 2022-05-15 | 2042-05-15 |  | enkele | 2042 | 'Sustainder Anne, Stan3, 3000K, 1500lm | 375 | 50 | 425 |  |  |  | 176417 |  | 'Sustainder cassette full | Elektronisch | 25 | 2022-05-15 | 176418 | 23W, 20led, stan3, 3000K, 1500lm | 13 | NACHT | DK 03-06 | nacht dim 22:30 - 06:00 | 10 | 100000 | 2022-05-15 | 2046-10-06 | 2046 | 964 | 3135 | 4099 | 9.64 | 31.35 | 40.99 | 0.09 | 3.69
DRA08879 | Binnen bebouwde kom |  | Drachten |  | de Wiken |  | Dwarswyk | - | 203511 | 569558 |  | 0 | OV |  |  | 176419 | 3.5CPTST | 0 | Staal |  | 1995-09-21 | 2035-09-21 | enkel | 2035 | '4M PT PMF 1701733PJ | 300 | 350 | 125 | 775 | 176420 | 'Sustainder Anne, Stan3, 3000K, 1500lm | 2100 | 2022-05-15 | 2042-05-15 |  | enkele | 2042 | 'Sustainder Anne, Stan3, 3000K, 1500lm | 375 | 50 | 425 |  |  |  | 176421 |  | 'Sustainder cassette full | Elektronisch | 25 | 2022-05-15 | 176422 | 23W, 20led, stan3, 3000K, 1500lm | 13 | NACHT | DK 03-06 | nacht dim 22:30 - 06:00 | 10 | 100000 | 2022-05-15 | 2046-10-06 | 2046 | 964 | 3135 | 4099 | 9.64 | 31.35 | 40.99 | 0.09 | 3.69
DRA08881 | Binnen bebouwde kom |  | Drachten |  | de Wiken |  | Dwarswyk | - | 203562 | 569564 |  | 0 | OV |  |  | 176423 | 3.5CPTST | 0 | Staal |  | 1994-03-11 | 2034-03-11 | enkel | 2034 | '4M PT PMF 1701733PJ | 300 | 350 | 125 | 775 | 176424 | 'Sustainder Anne, Stan3, 3000K, 1500lm | 2100 | 2022-05-15 | 2042-05-15 |  | enkele | 2042 | 'Sustainder Anne, Stan3, 3000K, 1500lm | 375 | 50 | 425 |  |  |  | 176425 |  | 'Sustainder cassette full | Elektronisch | 25 | 2022-05-15 | 176426 | 23W, 20led, stan3, 3000K, 1500lm | 13 | NACHT | DK 03-06 | nacht dim 22:30 - 06:00 | 10 | 100000 | 2022-05-15 | 2046-10-06 | 2046 | 964 | 3135 | 4099 | 9.64 | 31.35 | 40.99 | 0.09 | 3.69
DRA08883 | Binnen bebouwde kom |  | Drachten |  | de Wiken |  | Dwarswyk | - | 203501 | 569550 |  | 0 | OV |  |  | 176427 | 3.5CPTST | 0 | Staal |  | 1985-01-01 | 2025-01-01 | enkel | 2025 | '4M PT PMF 1701733PJ | 300 | 350 | 125 | 775 | 176428 | 'Sustainder Anne, Stan3, 3000K, 1500lm | 2100 | 2022-05-15 | 2042-05-15 |  | enkele | 2042 | 'Sustainder Anne, Stan3, 3000K, 1500lm | 375 | 50 | 425 |  |  |  | 176429 |  | 'Sustainder cassette full | Elektronisch | 25 | 2022-05-15 | 176430 | 23W, 20led, stan3, 3000K, 1500lm | 13 | NACHT | DK 03-06 | nacht dim 22:30 - 06:00 | 10 | 100000 | 2022-05-15 | 2046-10-06 | 2046 | 964 | 3135 | 4099 | 9.64 | 31.35 | 40.99 | 0.09 | 3.69
DRA08941 | Binnen bebouwde kom |  | Drachten |  | de Wiken |  | Sint Jansberg | - | 203962 | 569800 |  | 0 | OV |  |  | 176555 | 4.5CPTST | 0 | Staal |  | 1990-02-14 | 2030-02-14 | enkel | 2030 | '4M PT PMF 1701733PJ | 300 | 350 | 125 | 775 | 176556 | 'Sustainder Anne, Stan3, 3000K, 1500lm | 2100 | 2022-05-15 | 2042-05-15 |  | enkele | 2042 | 'Sustainder Anne, Stan3, 3000K, 1500lm | 375 | 50 | 425 |  |  |  | 176557 |  | 'Sustainder cassette full | Elektronisch | 25 | 2022-05-15 | 176558 | 23W, 20led, stan3, 3000K, 1500lm | 13 | NACHT | DK 03-06 | nacht dim 22:30 - 06:00 | 10 | 100000 | 2022-05-15 | 2046-10-06 | 2046 | 964 | 3135 | 4099 | 9.64 | 31.35 | 40.99 | 0.09 | 3.69
DRA10098 | Binnen bebouwde kom |  | Drachten |  | de Wiken |  | Butewacht | Huisnr. 38 | 204245 | 569329 |  | 0 | OV |  |  | 176767 | 3.5CPTST | 0 | Staal |  | 1985-01-01 | 2025-01-01 | enkel | 2025 | '4M PT PMF 1701733PJ | 300 | 350 | 125 | 775 | 176768 | 'Sustainder Anne, Stan3, 3000K, 1500lm | 2100 | 2022-05-15 | 2042-05-15 |  | enkele | 2042 | 'Sustainder Anne, Stan3, 3000K, 1500lm | 375 | 50 | 425 |  |  |  | 176769 |  | 'Sustainder cassette full | Elektronisch | 25 | 2022-05-15 | 176770 | 23W, 20led, stan3, 3000K, 1500lm | 13 | NACHT | DK 03-06 | nacht dim 22:30 - 06:00 | 10 | 100000 | 2022-05-15 | 2046-10-06 | 2046 | 964 | 3135 | 4099 | 9.64 | 31.35 | 40.99 | 0.09 | 3.69
DRA06011 | Binnen bebouwde kom |  | Drachten |  | de Wiken |  | Westerwird | Huisnr. 29 | 203662 | 569317 |  | 0 | OV |  |  | 183994 | 3.5CPTST | 0 | Staal |  | 1997-03-14 | 2037-03-14 | enkel | 2037 | '4M PT PMF 1701733PJ | 300 | 350 | 125 | 775 | 183995 | 'Sustainder Anne, Stan3, 3000K, 1500lm | 2100 | 2022-05-15 | 2042-05-15 |  | enkele | 2042 | 'Sustainder Anne, Stan3, 3000K, 1500lm | 375 | 50 | 425 |  |  |  | 183996 |  | 'Sustainder cassette full | Elektronisch | 25 | 2022-05-15 | 183997 | 23W, 20led, stan3, 3000K, 1500lm | 13 | NACHT | DK 03-06 | nacht dim 22:30 - 06:00 | 10 | 100000 | 2022-05-15 | 2046-10-06 | 2046 | 964 | 3135 | 4099 | 9.64 | 31.35 | 40.99 | 0.09 | 3.69
DRA06055 | Binnen bebouwde kom |  | Drachten |  | de Wiken |  | Ludingakerke | Huisnr. 33 | 204017 | 569443 |  | 0 | OV |  |  | 184098 | 3.5CPTST | 0 | Staal |  | 1998-11-11 | 2038-11-11 | enkel | 2038 | '4M PT PMF 1701733PJ | 300 | 350 | 125 | 775 | 184099 | 'Sustainder Anne, Stan3, 3000K, 1500lm | 2100 | 2022-05-15 | 2042-05-15 |  | enkele | 2042 | 'Sustainder Anne, Stan3, 3000K, 1500lm | 375 | 50 | 425 |  |  |  | 184100 |  | 'Sustainder cassette full | Elektronisch | 25 | 2022-05-15 | 184101 | 23W, 20led, stan3, 3000K, 1500lm | 13 | NACHT | DK 03-06 | nacht dim 22:30 - 06:00 | 10 | 100000 | 2022-05-15 | 2046-10-06 | 2046 | 964 | 3135 | 4099 | 9.64 | 31.35 | 40.99 | 0.09 | 3.69
DRA06560 | Binnen bebouwde kom |  | Drachten |  | de Venen |  | Leerweg | - | 203768 | 569059 |  | 0 | OV |  |  | 185254 | 4CPTVERZ | 0 | Staal |  | 2002-11-01 | 2042-11-01 | enkel | 2042 | '4M PT PMF 1701733PJ | 300 | 350 | 125 | 775 | 185255 | 'Sustainder Anne, Stan3, 3000K, 1500lm | 2100 | 2022-05-01 | 2042-05-01 |  | enkele | 2042 | 'Sustainder Anne, Stan3, 3000K, 1500lm | 375 | 50 | 425 |  |  |  | 185256 |  | 'Sustainder cassette full | Elektronisch | 25 | 2022-05-01 | 185257 | 23W, 20led, stan3, 3000K, 1500lm | 13 | NACHT | DK 03-06 | nacht dim 22:30 - 06:00 | 10 | 100000 | 2022-05-01 | 2046-09-22 | 2046 | 964 | 3135 | 4099 | 9.64 | 31.35 | 40.99 | 0.09 | 3.69
DRA03235 | Binnen bebouwde kom |  | Drachten |  | de Wiken |  | Tjaarda | - | 204516 | 569262 |  | 0 | OV |  |  | 189926 | 3.5CPTST | 0 | Staal |  | 2003-10-22 | 2043-10-22 | enkel | 2043 | '4M PT PMF 1701733PJ | 300 | 350 | 125 | 775 | 189927 | 'Sustainder Anne, Stan3, 3000K, 1500lm | 2100 | 2022-05-15 | 2042-05-15 |  | enkele | 2042 | 'Sustainder Anne, Stan3, 3000K, 1500lm | 375 | 50 | 425 |  |  |  | 189928 |  | 'Sustainder cassette full | Elektronisch | 25 | 2022-05-15 | 189929 | 23W, 20led, stan3, 3000K, 1500lm | 13 | NACHT | DK 03-06 | nacht dim 22:30 - 06:00 | 10 | 100000 | 2022-05-15 | 2046-10-06 | 2046 | 964 | 3135 | 4099 | 9.64 | 31.35 | 40.99 | 0.09 | 3.69
DRA03238 | Binnen bebouwde kom |  | Drachten |  | de Wiken |  | Tjaarda | - | 204494 | 569262 |  | 0 | OV |  |  | 189930 | 3.5CPTST | 0 | Staal |  | 2003-10-22 | 2043-10-22 | enkel | 2043 | '4M PT PMF 1701733PJ | 300 | 350 | 125 | 775 | 189931 | 'Sustainder Anne, Stan3, 3000K, 1500lm | 2100 | 2022-05-15 | 2042-05-15 |  | enkele | 2042 | 'Sustainder Anne, Stan3, 3000K, 1500lm | 375 | 50 | 425 |  |  |  | 189932 |  | 'Sustainder cassette full | Elektronisch | 25 | 2022-05-15 | 189933 | 23W, 20led, stan3, 3000K, 1500lm | 13 | NACHT | DK 03-06 | nacht dim 22:30 - 06:00 | 10 | 100000 | 2022-05-15 | 2046-10-06 | 2046 | 964 | 3135 | 4099 | 9.64 | 31.35 | 40.99 | 0.09 | 3.69
DRA03453 | Binnen bebouwde kom |  | Drachten |  | de Wiken |  | Tjaarda | - | 204493 | 569203 |  | 0 | OV |  |  | 190614 | 3.5CPTST | 0 | Staal |  | 1994-06-24 | 2034-06-24 | enkel | 2034 | '4M PT PMF 1701733PJ | 300 | 350 | 125 | 775 | 190615 | 'Sustainder Anne, Stan3, 3000K, 1500lm | 2100 | 2022-05-15 | 2042-05-15 |  | enkele | 2042 | 'Sustainder Anne, Stan3, 3000K, 1500lm | 375 | 50 | 425 |  |  |  | 190616 |  | 'Sustainder cassette full | Elektronisch | 25 | 2022-05-15 | 190617 | 23W, 20led, stan3, 3000K, 1500lm | 13 | NACHT | DK 03-06 | nacht dim 22:30 - 06:00 | 10 | 100000 | 2022-05-15 | 2046-10-06 | 2046 | 964 | 3135 | 4099 | 9.64 | 31.35 | 40.99 | 0.09 | 3.69
DRA03454 | Binnen bebouwde kom |  | Drachten |  | de Wiken |  | Tjaarda | - | 204501 | 569222 |  | 0 | OV |  |  | 190618 | 3.5CPTST | 0 | Staal |  | 1994-06-24 | 2034-06-24 | enkel | 2034 | '4M PT PMF 1701733PJ | 300 | 350 | 125 | 775 | 190619 | 'Sustainder Anne, Stan3, 3000K, 1500lm | 2100 | 2022-05-15 | 2042-05-15 |  | enkele | 2042 | 'Sustainder Anne, Stan3, 3000K, 1500lm | 375 | 50 | 425 |  |  |  | 190620 |  | 'Sustainder cassette full | Elektronisch | 25 | 2022-05-15 | 190621 | 23W, 20led, stan3, 3000K, 1500lm | 13 | NACHT | DK 03-06 | nacht dim 22:30 - 06:00 | 10 | 100000 | 2022-05-15 | 2046-10-06 | 2046 | 964 | 3135 | 4099 | 9.64 | 31.35 | 40.99 | 0.09 | 3.69
DRA03482 | Binnen bebouwde kom |  | Drachten |  | de Wiken |  | Tjaarda | - | 204523 | 569235 |  | 0 | OV |  |  | 190654 | 3.5CPTST | 0 | Staal |  | 1994-06-24 | 2034-06-24 | enkel | 2034 | '4M PT PMF 1701733PJ | 300 | 350 | 125 | 775 | 190655 | 'Sustainder Anne, Stan3, 3000K, 1500lm | 2100 | 2022-05-15 | 2042-05-15 |  | enkele | 2042 | 'Sustainder Anne, Stan3, 3000K, 1500lm | 375 | 50 | 425 |  |  |  | 190656 |  | 'Sustainder cassette full | Elektronisch | 25 | 2022-05-15 | 190657 | 23W, 20led, stan3, 3000K, 1500lm | 13 | NACHT | DK 03-06 | nacht dim 22:30 - 06:00 | 10 | 100000 | 2022-05-15 | 2046-10-06 | 2046 | 964 | 3135 | 4099 | 9.64 | 31.35 | 40.99 | 0.09 | 3.69
DRA03483 | Binnen bebouwde kom |  | Drachten |  | de Wiken |  | Tjaarda | - | 204480 | 569214 |  | 0 | OV |  |  | 190658 | 3.5CPTST | 0 | Staal |  | 1994-07-11 | 2034-07-11 | enkel | 2034 | '4M PT PMF 1701733PJ | 300 | 350 | 125 | 775 | 190659 | 'Sustainder Anne, Stan3, 3000K, 1500lm | 2100 | 2022-05-15 | 2042-05-15 |  | enkele | 2042 | 'Sustainder Anne, Stan3, 3000K, 1500lm | 375 | 50 | 425 |  |  |  | 190660 |  | 'Sustainder cassette full | Elektronisch | 25 | 2022-05-15 | 190661 | 23W, 20led, stan3, 3000K, 1500lm | 13 | NACHT | DK 03-06 | nacht dim 22:30 - 06:00 | 10 | 100000 | 2022-05-15 | 2046-10-06 | 2046 | 964 | 3135 | 4099 | 9.64 | 31.35 | 40.99 | 0.09 | 3.69
DRA03485 | Binnen bebouwde kom |  | Drachten |  | de Wiken |  | Tjaarda | - | 204463 | 569253 |  | 0 | OV |  |  | 190662 | 3.5CPTST | 0 | Staal |  | 1994-08-31 | 2034-08-31 | enkel | 2034 | '4M PT PMF 1701733PJ | 300 | 350 | 125 | 775 | 190663 | 'Sustainder Anne, Stan3, 3000K, 1500lm | 2100 | 2022-05-15 | 2042-05-15 |  | enkele | 2042 | 'Sustainder Anne, Stan3, 3000K, 1500lm | 375 | 50 | 425 |  |  |  | 190664 |  | 'Sustainder cassette full | Elektronisch | 25 | 2022-05-15 | 190665 | 23W, 20led, stan3, 3000K, 1500lm | 13 | NACHT | DK 03-06 | nacht dim 22:30 - 06:00 | 10 | 100000 | 2022-05-15 | 2046-10-06 | 2046 | 964 | 3135 | 4099 | 9.64 | 31.35 | 40.99 | 0.09 | 3.69
DRA04047 | Binnen bebouwde kom |  | Drachten |  | de Venen |  | Karturf | Huisnr. 34 | 203728 | 568215 |  | 0 | OV |  |  | 192167 | 3.5CPTST | 0 | Staal |  | 1995-02-20 | 2035-02-20 | enkel | 2035 | '4M PT PMF 1701733PJ | 300 | 350 | 125 | 775 | 192168 | 'Sustainder Anne, Stan3, 3000K, 1500lm | 2100 | 2022-05-01 | 2042-05-01 |  | enkele | 2042 | 'Sustainder Anne, Stan3, 3000K, 1500lm | 375 | 50 | 425 |  |  |  | 192169 |  | 'Sustainder cassette full | Elektronisch | 25 | 2022-05-01 | 192170 | 23W, 20led, stan3, 3000K, 1500lm | 13 | NACHT | DK 03-06 | nacht dim 22:30 - 06:00 | 10 | 100000 | 2022-05-01 | 2046-09-22 | 2046 | 964 | 3135 | 4099 | 9.64 | 31.35 | 40.99 | 0.09 | 3.69
DRA70841 | Binnen bebouwde kom |  | Drachten |  | de Wiken |  | Michaelsberg | Huisnr. 2 | 203563 | 569702 |  | 0 | OV |  |  | 202309 | 3.5CPTST | 0 | Staal |  | 1985-01-01 | 2025-01-01 | enkel | 2025 | '4M PT PMF 1701733PJ | 300 | 350 | 125 | 775 | 202310 | 'Sustainder Anne, Stan3, 3000K, 1500lm | 2100 | 2022-05-15 | 2042-05-15 |  | enkele | 2042 | 'Sustainder Anne, Stan3, 3000K, 1500lm | 375 | 50 | 425 |  |  |  | 202311 |  | 'Sustainder cassette full | Elektronisch | 25 | 2022-05-15 | 202312 | 23W, 20led, stan3, 3000K, 1500lm | 13 | NACHT | DK 03-06 | nacht dim 22:30 - 06:00 | 10 | 100000 | 2022-05-15 | 2046-10-06 | 2046 | 964 | 3135 | 4099 | 9.64 | 31.35 | 40.99 | 0.09 | 3.69
DRA08876 | Binnen bebouwde kom |  | Drachten |  | de Wiken |  | Dwarswyk | - | 203504 | 569585 |  | 0 | OV |  |  | 202608 | 3.5CPTST | 0 | Staal |  | 1996-09-24 | 2036-09-24 | enkel | 2036 | '4M PT PMF 1701733PJ | 300 | 350 | 125 | 775 | 202609 | 'Sustainder Anne, Stan3, 3000K, 1500lm | 2100 | 2022-05-15 | 2042-05-15 |  | enkele | 2042 | 'Sustainder Anne, Stan3, 3000K, 1500lm | 375 | 50 | 425 |  |  |  | 202610 |  | 'Sustainder cassette full | Elektronisch | 25 | 2022-05-15 | 202611 | 23W, 20led, stan3, 3000K, 1500lm | 13 | NACHT | DK 03-06 | nacht dim 22:30 - 06:00 | 10 | 100000 | 2022-05-15 | 2046-10-06 | 2046 | 964 | 3135 | 4099 | 9.64 | 31.35 | 40.99 | 0.09 | 3.69
DRA08880 | Binnen bebouwde kom |  | Drachten |  | de Wiken |  | Dwarswyk | - | 203536 | 569561 |  | 0 | OV |  |  | 202612 | 3.5CPTST | 0 | Staal |  | 1996-09-24 | 2036-09-24 | enkel | 2036 | '4M PT PMF 1701733PJ | 300 | 350 | 125 | 775 | 202613 | 'Sustainder Anne, Stan3, 3000K, 1500lm | 2100 | 2022-05-15 | 2042-05-15 |  | enkele | 2042 | 'Sustainder Anne, Stan3, 3000K, 1500lm | 375 | 50 | 425 |  |  |  | 202614 |  | 'Sustainder cassette full | Elektronisch | 25 | 2022-05-15 | 202615 | 23W, 20led, stan3, 3000K, 1500lm | 13 | NACHT | DK 03-06 | nacht dim 22:30 - 06:00 | 10 | 100000 | 2022-05-15 | 2046-10-06 | 2046 | 964 | 3135 | 4099 | 9.64 | 31.35 | 40.99 | 0.09 | 3.69
DRA08885 | Binnen bebouwde kom |  | Drachten |  | de Wiken |  | Dwarswyk | - | 203568 | 569537 |  | 0 | OV |  |  | 202616 | 3.5CPTST | 0 | Staal |  | 1996-09-25 | 2036-09-25 | enkel | 2036 | '4M PT PMF 1701733PJ | 300 | 350 | 125 | 775 | 202617 | 'Sustainder Anne, Stan3, 3000K, 1500lm | 2100 | 2022-05-15 | 2042-05-15 |  | enkele | 2042 | 'Sustainder Anne, Stan3, 3000K, 1500lm | 375 | 50 | 425 |  |  |  | 202618 |  | 'Sustainder cassette full | Elektronisch | 25 | 2022-05-15 | 202619 | 23W, 20led, stan3, 3000K, 1500lm | 13 | NACHT | DK 03-06 | nacht dim 22:30 - 06:00 | 10 | 100000 | 2022-05-15 | 2046-10-06 | 2046 | 964 | 3135 | 4099 | 9.64 | 31.35 | 40.99 | 0.09 | 3.69
DRA10296 | Binnen bebouwde kom |  | Drachten |  | de Wiken |  | Tjaarda | - | 204478 | 569274 |  | 0 | OV |  |  | 202854 | 3.5CPTST | 0 | Staal |  | 2012-11-23 | 2052-11-23 | enkel | 2052 | '4M PT PMF 1701733PJ | 300 | 350 | 125 | 775 | 202855 | 'Sustainder Anne, Stan3, 3000K, 1500lm | 2100 | 2022-05-15 | 2042-05-15 |  | enkele | 2042 | 'Sustainder Anne, Stan3, 3000K, 1500lm | 375 | 50 | 425 |  |  |  | 202856 |  | 'Sustainder cassette full | Elektronisch | 25 | 2022-05-15 | 202857 | 23W, 20led, stan3, 3000K, 1500lm | 13 | NACHT | DK 03-06 | nacht dim 22:30 - 06:00 | 10 | 100000 | 2022-05-15 | 2046-10-06 | 2046 | 964 | 3135 | 4099 | 9.64 | 31.35 | 40.99 | 0.09 | 3.69
DRA01759 | Binnen bebouwde kom |  | Drachten |  | de Wiken |  | Tjaarda | - | 204541 | 569192 |  | 0 | OV |  |  | 203100 | 4CPTST | 7035 | Staal |  | 2018-08-15 | 2058-08-15 | enkel | 2058 | '4M PT PMF 1701733PJ | 300 | 350 | 125 | 775 | 203101 | 'Sustainder Anne, Stan3, 3000K, 1500lm | 2100 | 2022-05-15 | 2042-05-15 |  | enkele | 2042 | 'Sustainder Anne, Stan3, 3000K, 1500lm | 375 | 50 | 425 |  |  |  | 203102 |  | 'Sustainder cassette full | Elektronisch | 25 | 2022-05-15 | 203103 | 23W, 20led, stan3, 3000K, 1500lm | 13 | NACHT | DK 03-06 | nacht dim 22:30 - 06:00 | 10 | 100000 | 2022-05-15 | 2046-10-06 | 2046 | 964 | 3135 | 4099 | 9.64 | 31.35 | 40.99 | 0.09 | 3.69
DRA01762 | Binnen bebouwde kom |  | Drachten |  | de Wiken |  | Tjaarda | - | 204487 | 569155 |  | 0 | OV |  |  | 203104 | 3.5CPTST | 0 | Staal |  | 1985-01-01 | 2025-01-01 | enkel | 2025 | '4M PT PMF 1701733PJ | 300 | 350 | 125 | 775 | 203105 | 'Sustainder Anne, Stan3, 3000K, 1500lm | 2100 | 2022-05-15 | 2042-05-15 |  | enkele | 2042 | 'Sustainder Anne, Stan3, 3000K, 1500lm | 375 | 50 | 425 |  |  |  | 203106 |  | 'Sustainder cassette full | Elektronisch | 25 | 2022-05-15 | 203107 | 23W, 20led, stan3, 3000K, 1500lm | 13 | NACHT | DK 03-06 | nacht dim 22:30 - 06:00 | 10 | 100000 | 2022-05-15 | 2046-10-06 | 2046 | 964 | 3135 | 4099 | 9.64 | 31.35 | 40.99 | 0.09 | 3.69
DRA01775 | Binnen bebouwde kom |  | Drachten |  | de Wiken |  | Dwarswyk | - | 203503 | 569526 |  | 0 | OV |  |  | 203116 | 3.5CPTST | 0 | Staal |  | 1990-03-08 | 2030-03-08 | enkel | 2030 | '4M PT PMF 1701733PJ | 300 | 350 | 125 | 775 | 203117 | 'Sustainder Anne, Stan3, 3000K, 1500lm | 2100 | 2022-05-15 | 2042-05-15 |  | enkele | 2042 | 'Sustainder Anne, Stan3, 3000K, 1500lm | 375 | 50 | 425 |  |  |  | 203118 |  | 'Sustainder cassette full | Elektronisch | 25 | 2022-05-15 | 203119 | 23W, 20led, stan3, 3000K, 1500lm | 13 | NACHT | DK 03-06 | nacht dim 22:30 - 06:00 | 10 | 100000 | 2022-05-15 | 2046-10-06 | 2046 | 964 | 3135 | 4099 | 9.64 | 31.35 | 40.99 | 0.09 | 3.69
DRA08362 | Binnen bebouwde kom |  | Drachten |  | de Wiken |  | Sint Jansberg | - | 203950 | 569771 |  | 0 | OV |  |  | 203605 | 4.5CPTST | 0 | Staal |  | 1990-01-31 | 2030-01-31 | enkel | 2030 | '4M PT PMF 1701733PJ | 300 | 350 | 125 | 775 | 203606 | 'Sustainder Anne, Stan3, 3000K, 1500lm | 2100 | 2022-05-15 | 2042-05-15 |  | enkele | 2042 | 'Sustainder Anne, Stan3, 3000K, 1500lm | 375 | 50 | 425 |  |  |  | 203607 |  | 'Sustainder cassette full | Elektronisch | 25 | 2022-05-15 | 203608 | 23W, 20led, stan3, 3000K, 1500lm | 13 | NACHT | DK 03-06 | nacht dim 22:30 - 06:00 | 10 | 100000 | 2022-05-15 | 2046-10-06 | 2046 | 964 | 3135 | 4099 | 9.64 | 31.35 | 40.99 | 0.09 | 3.69
DRA06286 | Binnen bebouwde kom |  | Drachten |  | de Wiken |  | Steenkerk | Huisnr. 23 | 204005 | 569313 |  | 0 | OV |  |  | 204923 | 3.5CPTST | 0 | Staal |  | 1996-03-06 | 2036-03-06 | enkel | 2036 | '4M PT PMF 1701733PJ | 300 | 350 | 125 | 775 | 204924 | 'Sustainder Anne, Stan3, 3000K, 1500lm | 2100 | 2022-05-15 | 2042-05-15 |  | enkele | 2042 | 'Sustainder Anne, Stan3, 3000K, 1500lm | 375 | 50 | 425 |  |  |  | 204925 |  | 'Sustainder cassette full | Elektronisch | 25 | 2022-05-15 | 204926 | 23W, 20led, stan3, 3000K, 1500lm | 13 | NACHT | DK 03-06 | nacht dim 22:30 - 06:00 | 10 | 100000 | 2022-05-15 | 2046-10-06 | 2046 | 964 | 3135 | 4099 | 9.64 | 31.35 | 40.99 | 0.09 | 3.69
DRA06012 | Binnen bebouwde kom |  | Drachten |  | de Wiken |  | Westerwird | Huisnr. 19 | 203665 | 569289 |  | 0 | OV |  |  | 205289 | 3.5CPTST | 0 | Staal |  | 1997-03-14 | 2037-03-14 | enkel | 2037 | '4M PT PMF 1701733PJ | 300 | 350 | 125 | 775 | 205290 | 'Sustainder Anne, Stan3, 3000K, 1500lm | 2100 | 2022-05-15 | 2042-05-15 |  | enkele | 2042 | 'Sustainder Anne, Stan3, 3000K, 1500lm | 375 | 50 | 425 |  |  |  | 205291 |  | 'Sustainder cassette full | Elektronisch | 25 | 2022-05-15 | 205292 | 23W, 20led, stan3, 3000K, 1500lm | 13 | NACHT | DK 03-06 | nacht dim 22:30 - 06:00 | 10 | 100000 | 2022-05-15 | 2046-10-06 | 2046 | 964 | 3135 | 4099 | 9.64 | 31.35 | 40.99 | 0.09 | 3.69
DRA06054 | Binnen bebouwde kom |  | Drachten |  | de Wiken |  | Ludingakerke | Huisnr. 21 | 204020 | 569416 |  | 0 | OV |  |  | 205333 | 3.5CPTST | 0 | Staal |  | 1998-11-11 | 2038-11-11 | enkel | 2038 | '4M PT PMF 1701733PJ | 300 | 350 | 125 | 775 | 205334 | 'Sustainder Anne, Stan3, 3000K, 1500lm | 2100 | 2022-05-15 | 2042-05-15 |  | enkele | 2042 | 'Sustainder Anne, Stan3, 3000K, 1500lm | 375 | 50 | 425 |  |  |  | 205335 |  | 'Sustainder cassette full | Elektronisch | 25 | 2022-05-15 | 205336 | 23W, 20led, stan3, 3000K, 1500lm | 13 | NACHT | DK 03-06 | nacht dim 22:30 - 06:00 | 10 | 100000 | 2022-05-15 | 2046-10-06 | 2046 | 964 | 3135 | 4099 | 9.64 | 31.35 | 40.99 | 0.09 | 3.69
DRA06287 | Binnen bebouwde kom |  | Drachten |  | de Wiken |  | Steenkerk | Huisnr. 57 | 204028 | 569316 |  | 0 | OV |  |  | 205602 | 3.5CPTST | 0 | Staal |  | 1996-03-06 | 2036-03-06 | enkel | 2036 | '4M PT PMF 1701733PJ | 300 | 350 | 125 | 775 | 205603 | 'Sustainder Anne, Stan3, 3000K, 1500lm | 2100 | 2022-05-15 | 2042-05-15 |  | enkele | 2042 | 'Sustainder Anne, Stan3, 3000K, 1500lm | 375 | 50 | 425 |  |  |  | 205604 |  | 'Sustainder cassette full | Elektronisch | 25 | 2022-05-15 | 205605 | 23W, 20led, stan3, 3000K, 1500lm | 13 | NACHT | DK 03-06 | nacht dim 22:30 - 06:00 | 10 | 100000 | 2022-05-15 | 2046-10-06 | 2046 | 964 | 3135 | 4099 | 9.64 | 31.35 | 40.99 | 0.09 | 3.69
DRA03234 | Binnen bebouwde kom |  | Drachten |  | de Wiken |  | Tjaarda | - | 204498 | 569240 |  | 0 | OV |  |  | 206867 | 3.5CPTST | 0 | Staal |  | 2003-10-22 | 2043-10-22 | enkel | 2043 | '4M PT PMF 1701733PJ | 300 | 350 | 125 | 775 | 206868 | 'Sustainder Anne, Stan3, 3000K, 1500lm | 2100 | 2022-05-15 | 2042-05-15 |  | enkele | 2042 | 'Sustainder Anne, Stan3, 3000K, 1500lm | 375 | 50 | 425 |  |  |  | 206869 |  | 'Sustainder cassette full | Elektronisch | 25 | 2022-05-15 | 206870 | 23W, 20led, stan3, 3000K, 1500lm | 13 | NACHT | DK 03-06 | nacht dim 22:30 - 06:00 | 10 | 100000 | 2022-05-15 | 2046-10-06 | 2046 | 964 | 3135 | 4099 | 9.64 | 31.35 | 40.99 | 0.09 | 3.69
DRA03309 | Binnen bebouwde kom |  | Drachten |  | de Wiken |  | Kleinzand | Huisnr. 13a | 203302 | 570400 |  | 0 | OV |  |  | 206903 | 4CPTVERZ | 0 | Staal |  | 1985-01-01 | 2025-01-01 | enkel | 2025 | '4M PT PMF 1701733PJ | 300 | 350 | 125 | 775 | 206904 | 'Sustainder Anne, Stan3, 3000K, 1500lm | 2100 | 2022-05-15 | 2042-05-15 |  | enkele | 2042 | 'Sustainder Anne, Stan3, 3000K, 1500lm | 375 | 50 | 425 |  |  |  | 206905 |  | 'Sustainder cassette full | Elektronisch | 25 | 2022-05-15 | 206906 | 23W, 20led, stan1, 3000K, 1500lm | 13 | NACHT | DK 03-06 | nacht dim 22:30 - 06:00 | 10 | 100000 | 2022-05-15 | 2046-10-06 | 2046 | 964 | 3135 | 4099 | 9.64 | 31.35 | 40.99 | 0.09 | 3.69
DRA03484 | Binnen bebouwde kom |  | Drachten |  | de Wiken |  | Tjaarda | - | 204483 | 569237 |  | 0 | OV |  |  | 207011 | 3.5CPTST | 0 | Staal |  | 1994-08-31 | 2034-08-31 | enkel | 2034 | '4M PT PMF 1701733PJ | 300 | 350 | 125 | 775 | 207012 | 'Sustainder Anne, Stan3, 3000K, 1500lm | 2100 | 2022-05-15 | 2042-05-15 |  | enkele | 2042 | 'Sustainder Anne, Stan3, 3000K, 1500lm | 375 | 50 | 425 |  |  |  | 207013 |  | 'Sustainder cassette full | Elektronisch | 25 | 2022-05-15 | 207014 | 23W, 20led, stan3, 3000K, 1500lm | 13 | NACHT | DK 03-06 | nacht dim 22:30 - 06:00 | 10 | 100000 | 2022-05-15 | 2046-10-06 | 2046 | 964 | 3135 | 4099 | 9.64 | 31.35 | 40.99 | 0.09 | 3.69
DRA06550 | Binnen bebouwde kom |  | Drachten |  | de Venen |  | Leerweg | - | 203810 | 569092 |  | 0 | OV |  |  | 185226 | 4CPTVERZ | 0 | Staal |  | 2002-11-01 | 2042-11-01 | enkel | 2042 | '4M PT PMF 1701733PJ | 300 | 350 | 125 | 775 | 185227 | 'Sustainder Anne, Stan4, 3000K, 1500lm | 2100 | 2022-05-01 | 2042-05-01 |  | enkele | 2042 | 'Sustainder Anne, Stan4, 3000K, 1500lm | 375 | 50 | 425 |  |  |  | 185228 |  | 'Sustainder cassette full | Elektronisch | 25 | 2022-05-01 | 185229 | 23W, 20led, stan4, 3000K, 1300lm | 13 | NACHT | DK 03-06 | nacht dim 22:30 - 06:00 | 10 | 100000 | 2022-05-01 | 2046-09-22 | 2046 | 964 | 3135 | 4099 | 9.64 | 31.35 | 40.99 | 0.09 | 3.69
DRA06551 | Binnen bebouwde kom |  | Drachten |  | de Venen |  | Leerweg | - | 203802 | 569075 |  | 0 | OV |  |  | 185230 | 4CPTVERZ | 0 | Staal |  | 2002-11-01 | 2042-11-01 | enkel | 2042 | '4M PT PMF 1701733PJ | 300 | 350 | 125 | 775 | 185231 | 'Sustainder Anne, Stan4, 3000K, 1500lm | 2100 | 2022-05-01 | 2042-05-01 |  | enkele | 2042 | 'Sustainder Anne, Stan4, 3000K, 1500lm | 375 | 50 | 425 |  |  |  | 185232 |  | 'Sustainder cassette full | Elektronisch | 25 | 2022-05-01 | 185233 | 23W, 20led, stan4, 3000K, 1300lm | 13 | NACHT | DK 03-06 | nacht dim 22:30 - 06:00 | 10 | 100000 | 2022-05-01 | 2046-09-22 | 2046 | 964 | 3135 | 4099 | 9.64 | 31.35 | 40.99 | 0.09 | 3.69
DRA06557 | Binnen bebouwde kom |  | Drachten |  | de Venen |  | Leerweg | - | 203765 | 569104 |  | 0 | OV |  |  | 185246 | 4CPTVERZ | 0 | Staal |  | 2002-11-01 | 2042-11-01 | enkel | 2042 | '4M PT PMF 1701733PJ | 300 | 350 | 125 | 775 | 185247 | 'Sustainder Anne, Stan4, 3000K, 1500lm | 2100 | 2022-05-01 | 2042-05-01 |  | enkele | 2042 | 'Sustainder Anne, Stan4, 3000K, 1500lm | 375 | 50 | 425 |  |  |  | 185248 |  | 'Sustainder cassette full | Elektronisch | 25 | 2022-05-01 | 185249 | 23W, 20led, stan4, 3000K, 1300lm | 13 | NACHT | DK 03-06 | nacht dim 22:30 - 06:00 | 10 | 100000 | 2022-05-01 | 2046-09-22 | 2046 | 964 | 3135 | 4099 | 9.64 | 31.35 | 40.99 | 0.09 | 3.69
DRA06558 | Binnen bebouwde kom |  | Drachten |  | de Venen |  | Leerweg | - | 203766 | 569089 |  | 0 | OV |  |  | 185250 | 4CPTVERZ | 0 | Staal |  | 2002-11-01 | 2042-11-01 | enkel | 2042 | '4M PT PMF 1701733PJ | 300 | 350 | 125 | 775 | 185251 | 'Sustainder Anne, Stan4, 3000K, 1500lm | 2100 | 2022-05-01 | 2042-05-01 |  | enkele | 2042 | 'Sustainder Anne, Stan4, 3000K, 1500lm | 375 | 50 | 425 |  |  |  | 185252 |  | 'Sustainder cassette full | Elektronisch | 25 | 2022-05-01 | 185253 | 23W, 20led, stan4, 3000K, 1300lm | 13 | NACHT | DK 03-06 | nacht dim 22:30 - 06:00 | 10 | 100000 | 2022-05-01 | 2046-09-22 | 2046 | 964 | 3135 | 4099 | 9.64 | 31.35 | 40.99 | 0.09 | 3.69
DRA04060 | Binnen bebouwde kom |  | Drachten |  | de Venen |  | Beugel | Huisnr. 2 | 203874 | 568287 |  | 0 | OV |  |  | 192203 | 3.5CPTST | 0 | Staal |  | 1994-10-25 | 2034-10-25 | enkel | 2034 | '4M PT PMF 1701733PJ | 300 | 350 | 125 | 775 | 192204 | 'Sustainder Anne, Stan4, 3000K, 1500lm | 2100 | 2022-05-01 | 2042-05-01 |  | enkele | 2042 | 'Sustainder Anne, Stan4, 3000K, 1500lm | 375 | 50 | 425 |  |  |  | 192205 |  | 'Sustainder cassette full | Elektronisch | 25 | 2022-05-01 | 192206 | 23W, 20led, stan4, 3000K, 1300lm | 13 | NACHT | DK 03-06 | nacht dim 22:30 - 06:00 | 10 | 100000 | 2022-05-01 | 2046-09-22 | 2046 | 964 | 3135 | 4099 | 9.64 | 31.35 | 40.99 | 0.09 | 3.69
DRA06552 | Binnen bebouwde kom |  | Drachten |  | de Venen |  | Leerweg | - | 203800 | 569059 |  | 0 | OV |  |  | 205722 | 4CPTVERZ | 0 | Staal |  | 2002-11-01 | 2042-11-01 | enkel | 2042 | '4M PT PMF 1701733PJ | 300 | 350 | 125 | 775 | 205723 | 'Sustainder Anne, Stan4, 3000K, 1500lm | 2100 | 2022-05-01 | 2042-05-01 |  | enkele | 2042 | 'Sustainder Anne, Stan4, 3000K, 1500lm | 375 | 50 | 425 |  |  |  | 205724 |  | 'Sustainder cassette full | Elektronisch | 25 | 2022-05-01 | 205725 | 23W, 20led, stan4, 3000K, 1300lm | 13 | NACHT | DK 03-06 | nacht dim 22:30 - 06:00 | 10 | 100000 | 2022-05-01 | 2046-09-22 | 2046 | 964 | 3135 | 4099 | 9.64 | 31.35 | 40.99 | 0.09 | 3.69
DRA06556 | Binnen bebouwde kom |  | Drachten |  | de Venen |  | Leerweg | - | 203785 | 569060 |  | 0 | OV |  |  | 205726 | 4CPTVERZ | 0 | Staal |  | 2002-11-01 | 2042-11-01 | enkel | 2042 | '4M PT PMF 1701733PJ | 300 | 350 | 125 | 775 | 205727 | 'Sustainder Anne, Stan4, 3000K, 1500lm | 2100 | 2022-05-01 | 2042-05-01 |  | enkele | 2042 | 'Sustainder Anne, Stan4, 3000K, 1500lm | 375 | 50 | 425 |  |  |  | 205728 |  | 'Sustainder cassette full | Elektronisch | 25 | 2022-05-01 | 205729 | 23W, 20led, stan4, 3000K, 1300lm | 13 | NACHT | DK 03-06 | nacht dim 22:30 - 06:00 | 10 | 100000 | 2022-05-01 | 2046-09-22 | 2046 | 964 | 3135 | 4099 | 9.64 | 31.35 | 40.99 | 0.09 | 3.69
DRA06559 | Binnen bebouwde kom |  | Drachten |  | de Venen |  | Leerweg | - | 203767 | 569073 |  | 0 | OV |  |  | 205730 | 4CPTVERZ | 0 | Staal |  | 2002-11-01 | 2042-11-01 | enkel | 2042 | '4M PT PMF 1701733PJ | 300 | 350 | 125 | 775 | 205731 | 'Sustainder Anne, Stan4, 3000K, 1500lm | 2100 | 2022-05-01 | 2042-05-01 |  | enkele | 2042 | 'Sustainder Anne, Stan4, 3000K, 1500lm | 375 | 50 | 425 |  |  |  | 205732 |  | 'Sustainder cassette full | Elektronisch | 25 | 2022-05-01 | 205733 | 23W, 20led, stan4, 3000K, 1300lm | 13 | NACHT | DK 03-06 | nacht dim 22:30 - 06:00 | 10 | 100000 | 2022-05-01 | 2046-09-22 | 2046 | 964 | 3135 | 4099 | 9.64 | 31.35 | 40.99 | 0.09 | 3.69
DRA04055 | Binnen bebouwde kom |  | Drachten |  | de Venen |  | Beugel | Huisnr. 31 | 204030 | 568393 |  | 0 | OV |  |  | 207395 | 3.5CPTST | 0 | Staal |  | 1995-03-08 | 2035-03-08 | enkel | 2035 | '4M PT PMF 1701733PJ | 300 | 350 | 125 | 775 | 207396 | 'Sustainder Anne, Stan4, 3000K, 1500lm | 2100 | 2022-05-01 | 2042-05-01 |  | enkele | 2042 | 'Sustainder Anne, Stan4, 3000K, 1500lm | 375 | 50 | 425 |  |  |  | 207397 |  | 'Sustainder cassette full | Elektronisch | 25 | 2022-05-01 | 207398 | 23W, 20led, stan4, 3000K, 1300lm | 13 | NACHT | DK 03-06 | nacht dim 22:30 - 06:00 | 10 | 100000 | 2022-05-01 | 2046-09-22 | 2046 | 964 | 3135 | 4099 | 9.64 | 31.35 | 40.99 | 0.09 | 3.69
DRA01980 | Binnen bebouwde kom |  | Drachten |  | Centrum |  | Oudeweg | Huisnr. 48 | 202452 | 569254 |  | 0 | OV |  |  | 223519 | '4M PT PMF 1701733PJ | 7016 | Staal |  | 2022-02-14 | 2062-02-14 | enkel | 2062 | '4M PT PMF 1701733PJ | 300 | 350 | 125 | 775 | 223520 | 'Sustainder Anne, Stan4, 3000K, 1500lm | 2100 | 2022-02-14 | 2042-02-14 |  | enkele | 2042 | 'Sustainder Anne, Stan4, 3000K, 1500lm | 375 | 50 | 425 |  |  |  | 223521 |  | 'Sustainder cassette full | Elektronisch | 25 | 2022-02-14 | 223535 | 23W, 20led, stan4, 3000K, 1300lm | 13 | NACHT | DK 03-06 | nacht dim 22:30 - 06:00 | 10 | 100000 | 2022-02-14 | 2046-07-08 | 2046 | 964 | 3135 | 4099 | 9.64 | 31.35 | 40.99 | 0.09 | 3.69
DRA01256 | Binnen bebouwde kom |  | Drachten |  | de Venen |  | t Leger | Huisnr. 38 | 203872 | 568602 |  | 0 | OV |  |  | 170926 | 3.5CPTST | 0 | Staal |  | 1997-10-17 | 2037-10-17 | enkel | 2037 | '4M PT PMF 1701733PJ | 300 | 350 | 125 | 775 | 170927 | 'Sustainder Anne, Stan5, 3000K, 1300lm | 2100 | 2022-05-01 | 2042-05-01 |  | enkele | 2042 | 'Sustainder Anne, Stan5, 3000K, 1300lm | 375 | 50 | 425 |  |  |  | 170928 |  | 'Sustainder cassette full | Elektronisch | 25 | 2022-05-01 | 170929 | 23W, 20led, stan5, 3000K, 1300lm | 12 | NACHT | DK 03-06 | nacht dim 22:30 - 06:00 | 9 | 100000 | 2022-05-01 | 2046-09-22 | 2046 | 964 | 3135 | 4099 | 8.676 | 28.215 | 36.891 | 0.09 | 3.32
DRA01257 | Binnen bebouwde kom |  | Drachten |  | de Venen |  | t Leger | Huisnr. 26 | 203872 | 568634 |  | 0 | OV |  |  | 170930 | 3.5CPTST | 0 | Staal |  | 1997-10-17 | 2037-10-17 | enkel | 2037 | '4M PT PMF 1701733PJ | 300 | 350 | 125 | 775 | 170931 | 'Sustainder Anne, Stan5, 3000K, 1300lm | 2100 | 2022-05-01 | 2042-05-01 |  | enkele | 2042 | 'Sustainder Anne, Stan5, 3000K, 1300lm | 375 | 50 | 425 |  |  |  | 170932 |  | 'Sustainder cassette full | Elektronisch | 25 | 2022-05-01 | 170933 | 23W, 20led, stan5, 3000K, 1300lm | 12 | NACHT | DK 03-06 | nacht dim 22:30 - 06:00 | 9 | 100000 | 2022-05-01 | 2046-09-22 | 2046 | 964 | 3135 | 4099 | 8.676 | 28.215 | 36.891 | 0.09 | 3.32
DRA08132 | Binnen bebouwde kom |  | Drachten |  | de Venen |  | De Bolten | Huisnr. 8 | 203873 | 568542 |  | 0 | OV |  |  | 173914 | 3.5CPTST | 0 | Staal |  | 1998-05-25 | 2038-05-25 | enkel | 2038 | '4M PT PMF 1701733PJ | 300 | 350 | 125 | 775 | 173915 | 'Sustainder Anne, Stan5, 3000K, 1300lm | 2100 | 2022-05-01 | 2042-05-01 |  | enkele | 2042 | 'Sustainder Anne, Stan5, 3000K, 1300lm | 375 | 50 | 425 |  |  |  | 173916 |  | 'Sustainder cassette full | Elektronisch | 25 | 2022-05-01 | 173917 | 23W, 20led, stan5, 3000K, 1300lm | 12 | NACHT | DK 03-06 | nacht dim 22:30 - 06:00 | 9 | 100000 | 2022-05-01 | 2046-09-22 | 2046 | 964 | 3135 | 4099 | 8.676 | 28.215 | 36.891 | 0.09 | 3.32
DRA08133 | Binnen bebouwde kom |  | Drachten |  | de Venen |  | De Bolten | Huisnr. 18 | 203873 | 568508 |  | 0 | OV |  |  | 173918 | 3.5CPTST | 0 | Staal |  | 1998-05-25 | 2038-05-25 | enkel | 2038 | '4M PT PMF 1701733PJ | 300 | 350 | 125 | 775 | 173919 | 'Sustainder Anne, Stan5, 3000K, 1300lm | 2100 | 2022-05-01 | 2042-05-01 |  | enkele | 2042 | 'Sustainder Anne, Stan5, 3000K, 1300lm | 375 | 50 | 425 |  |  |  | 173920 |  | 'Sustainder cassette full | Elektronisch | 25 | 2022-05-01 | 173921 | 23W, 20led, stan5, 3000K, 1300lm | 12 | NACHT | DK 03-06 | nacht dim 22:30 - 06:00 | 9 | 100000 | 2022-05-01 | 2046-09-22 | 2046 | 964 | 3135 | 4099 | 8.676 | 28.215 | 36.891 | 0.09 | 3.32
DRA08135 | Binnen bebouwde kom |  | Drachten |  | de Venen |  | De Bolten | Huisnr. 20 | 203935 | 568509 |  | 0 | OV |  |  | 173926 | 3.5CPTST | 0 | Staal |  | 1998-05-25 | 2038-05-25 | enkel | 2038 | '4M PT PMF 1701733PJ | 300 | 350 | 125 | 775 | 173927 | 'Sustainder Anne, Stan5, 3000K, 1300lm | 2100 | 2022-05-01 | 2042-05-01 |  | enkele | 2042 | 'Sustainder Anne, Stan5, 3000K, 1300lm | 375 | 50 | 425 |  |  |  | 173928 |  | 'Sustainder cassette full | Elektronisch | 25 | 2022-05-01 | 173929 | 23W, 20led, stan5, 3000K, 1300lm | 12 | NACHT | DK 03-06 | nacht dim 22:30 - 06:00 | 9 | 100000 | 2022-05-01 | 2046-09-22 | 2046 | 964 | 3135 | 4099 | 8.676 | 28.215 | 36.891 | 0.09 | 3.32
DRA08136 | Binnen bebouwde kom |  | Drachten |  | de Venen |  | De Bolten | Huisnr. 30 | 203935 | 568542 |  | 0 | OV |  |  | 173930 | 3.5CPTST | 0 | Staal |  | 1998-05-25 | 2038-05-25 | enkel | 2038 | '4M PT PMF 1701733PJ | 300 | 350 | 125 | 775 | 173931 | 'Sustainder Anne, Stan5, 3000K, 1300lm | 2100 | 2022-05-01 | 2042-05-01 |  | enkele | 2042 | 'Sustainder Anne, Stan5, 3000K, 1300lm | 375 | 50 | 425 |  |  |  | 173932 |  | 'Sustainder cassette full | Elektronisch | 25 | 2022-05-01 | 173933 | 23W, 20led, stan5, 3000K, 1300lm | 12 | NACHT | DK 03-06 | nacht dim 22:30 - 06:00 | 9 | 100000 | 2022-05-01 | 2046-09-22 | 2046 | 964 | 3135 | 4099 | 8.676 | 28.215 | 36.891 | 0.09 | 3.32
DRA05976 | Binnen bebouwde kom |  | Drachten |  | de Venen |  | Karturf | Huisnr. 53 | 203751 | 568221 |  | 0 | OV |  |  | 183902 | 3.5CPTST | 0 | Staal |  | 1995-11-03 | 2035-11-03 | enkel | 2035 | '4M PT PMF 1701733PJ | 300 | 350 | 125 | 775 | 183903 | 'Sustainder Anne, Stan5, 3000K, 1300lm | 2100 | 2022-05-01 | 2042-05-01 |  | enkele | 2042 | 'Sustainder Anne, Stan5, 3000K, 1300lm | 375 | 50 | 425 |  |  |  | 183904 |  | 'Sustainder cassette full | Elektronisch | 25 | 2022-05-01 | 183905 | 23W, 20led, stan5, 3000K, 1300lm | 12 | NACHT | DK 03-06 | nacht dim 22:30 - 06:00 | 9 | 100000 | 2022-05-01 | 2046-09-22 | 2046 | 964 | 3135 | 4099 | 8.676 | 28.215 | 36.891 | 0.09 | 3.32
DRA05978 | Binnen bebouwde kom |  | Drachten |  | de Venen |  | Sponturf | Huisnr. 42 | 203802 | 568294 |  | 0 | OV |  |  | 183906 | 3.5CPTST | 0 | Staal |  | 1995-11-10 | 2035-11-10 | enkel | 2035 | '4M PT PMF 1701733PJ | 300 | 350 | 125 | 775 | 183907 | 'Sustainder Anne, Stan5, 3000K, 1300lm | 2100 | 2022-05-01 | 2042-05-01 |  | enkele | 2042 | 'Sustainder Anne, Stan5, 3000K, 1300lm | 375 | 50 | 425 |  |  |  | 183908 |  | 'Sustainder cassette full | Elektronisch | 25 | 2022-05-01 | 183909 | 23W, 20led, stan5, 3000K, 1300lm | 12 | NACHT | DK 03-06 | nacht dim 22:30 - 06:00 | 9 | 100000 | 2022-05-01 | 2046-09-22 | 2046 | 964 | 3135 | 4099 | 8.676 | 28.215 | 36.891 | 0.09 | 3.32
DRA05980 | Binnen bebouwde kom |  | Drachten |  | de Venen |  | Sponturf | Huisnr. 30 | 203806 | 568360 |  | 0 | OV |  |  | 183914 | 3.5CPTST | 0 | Staal |  | 1995-11-10 | 2035-11-10 | enkel | 2035 | '4M PT PMF 1701733PJ | 300 | 350 | 125 | 775 | 183915 | 'Sustainder Anne, Stan5, 3000K, 1300lm | 2100 | 2022-05-01 | 2042-05-01 |  | enkele | 2042 | 'Sustainder Anne, Stan5, 3000K, 1300lm | 375 | 50 | 425 |  |  |  | 183916 |  | 'Sustainder cassette full | Elektronisch | 25 | 2022-05-01 | 183917 | 23W, 20led, stan5, 3000K, 1300lm | 12 | NACHT | DK 03-06 | nacht dim 22:30 - 06:00 | 9 | 100000 | 2022-05-01 | 2046-09-22 | 2046 | 964 | 3135 | 4099 | 8.676 | 28.215 | 36.891 | 0.09 | 3.32
DRA05982 | Binnen bebouwde kom |  | Drachten |  | de Venen |  | Sponturf | Huisnr. 4 | 203817 | 568482 |  | 0 | OV |  |  | 183918 | 3.5CPTST | 0 | Staal |  | 1995-11-10 | 2035-11-10 | enkel | 2035 | '4M PT PMF 1701733PJ | 300 | 350 | 125 | 775 | 183919 | 'Sustainder Anne, Stan5, 3000K, 1300lm | 2100 | 2022-05-01 | 2042-05-01 |  | enkele | 2042 | 'Sustainder Anne, Stan5, 3000K, 1300lm | 375 | 50 | 425 |  |  |  | 183920 |  | 'Sustainder cassette full | Elektronisch | 25 | 2022-05-01 | 183921 | 23W, 20led, stan5, 3000K, 1300lm | 12 | NACHT | DK 03-06 | nacht dim 22:30 - 06:00 | 9 | 100000 | 2022-05-01 | 2046-09-22 | 2046 | 964 | 3135 | 4099 | 8.676 | 28.215 | 36.891 | 0.09 | 3.32
DRA05986 | Binnen bebouwde kom |  | Drachten |  | de Venen |  | Beugel | Huisnr. 29 | 204009 | 568404 |  | 0 | OV |  |  | 183930 | 3.5CPTST | 0 | Staal |  | 1996-10-25 | 2036-10-25 | enkel | 2036 | '4M PT PMF 1701733PJ | 300 | 350 | 125 | 775 | 183931 | 'Sustainder Anne, Stan5, 3000K, 1300lm | 2100 | 2022-05-01 | 2042-05-01 |  | enkele | 2042 | 'Sustainder Anne, Stan5, 3000K, 1300lm | 375 | 50 | 425 |  |  |  | 183932 |  | 'Sustainder cassette full | Elektronisch | 25 | 2022-05-01 | 183933 | 23W, 20led, stan5, 3000K, 1300lm | 12 | NACHT | DK 03-06 | nacht dim 22:30 - 06:00 | 9 | 100000 | 2022-05-01 | 2046-09-22 | 2046 | 964 | 3135 | 4099 | 8.676 | 28.215 | 36.891 | 0.09 | 3.32
DRA05987 | Binnen bebouwde kom |  | Drachten |  | de Venen |  | Beugel | Huisnr. 23 | 203959 | 568412 |  | 0 | OV |  |  | 183934 | 3.5CPTST | 0 | Staal |  | 1995-11-10 | 2035-11-10 | enkel | 2035 | '4M PT PMF 1701733PJ | 300 | 350 | 125 | 775 | 183935 | 'Sustainder Anne, Stan5, 3000K, 1300lm | 2100 | 2022-05-01 | 2042-05-01 |  | enkele | 2042 | 'Sustainder Anne, Stan5, 3000K, 1300lm | 375 | 50 | 425 |  |  |  | 183936 |  | 'Sustainder cassette full | Elektronisch | 25 | 2022-05-01 | 183937 | 23W, 20led, stan5, 3000K, 1300lm | 12 | NACHT | DK 03-06 | nacht dim 22:30 - 06:00 | 9 | 100000 | 2022-05-01 | 2046-09-22 | 2046 | 964 | 3135 | 4099 | 8.676 | 28.215 | 36.891 | 0.09 | 3.32
DRA05989 | Binnen bebouwde kom |  | Drachten |  | de Venen |  | Beugel | Huisnr. 9 | 203855 | 568370 |  | 0 | OV |  |  | 183938 | 3.5CPTST | 0 | Staal |  | 1995-10-30 | 2035-10-30 | enkel | 2035 | '4M PT PMF 1701733PJ | 300 | 350 | 125 | 775 | 183939 | 'Sustainder Anne, Stan5, 3000K, 1300lm | 2100 | 2022-05-01 | 2042-05-01 |  | enkele | 2042 | 'Sustainder Anne, Stan5, 3000K, 1300lm | 375 | 50 | 425 |  |  |  | 183940 |  | 'Sustainder cassette full | Elektronisch | 25 | 2022-05-01 | 183941 | 23W, 20led, stan5, 3000K, 1300lm | 12 | NACHT | DK 03-06 | nacht dim 22:30 - 06:00 | 9 | 100000 | 2022-05-01 | 2046-09-22 | 2046 | 964 | 3135 | 4099 | 8.676 | 28.215 | 36.891 | 0.09 | 3.32
DRA05990 | Binnen bebouwde kom |  | Drachten |  | de Venen |  | Beugel | Huisnr. 3 | 203856 | 568312 |  | 0 | OV |  |  | 183942 | 3.5CPTST | 0 | Staal |  | 1996-10-25 | 2036-10-25 | enkel | 2036 | '4M PT PMF 1701733PJ | 300 | 350 | 125 | 775 | 183943 | 'Sustainder Anne, Stan5, 3000K, 1300lm | 2100 | 2022-05-01 | 2042-05-01 |  | enkele | 2042 | 'Sustainder Anne, Stan5, 3000K, 1300lm | 375 | 50 | 425 |  |  |  | 183944 |  | 'Sustainder cassette full | Elektronisch | 25 | 2022-05-01 | 183945 | 23W, 20led, stan5, 3000K, 1300lm | 12 | NACHT | DK 03-06 | nacht dim 22:30 - 06:00 | 9 | 100000 | 2022-05-01 | 2046-09-22 | 2046 | 964 | 3135 | 4099 | 8.676 | 28.215 | 36.891 | 0.09 | 3.32
DRA06149 | Binnen bebouwde kom |  | Drachten |  | de Venen |  | De Bank | Huisnr. 11 | 203826 | 568771 |  | 0 | OV |  |  | 184366 | 3.5CPTST | 0 | Staal |  | 1998-05-26 | 2038-05-26 | enkel | 2038 | '4M PT PMF 1701733PJ | 300 | 350 | 125 | 775 | 184367 | 'Sustainder Anne, Stan5, 3000K, 1300lm | 2100 | 2022-05-01 | 2042-05-01 |  | enkele | 2042 | 'Sustainder Anne, Stan5, 3000K, 1300lm | 375 | 50 | 425 |  |  |  | 184368 |  | 'Sustainder cassette full | Elektronisch | 25 | 2022-05-01 | 184369 | 23W, 20led, stan5, 3000K, 1300lm | 12 | NACHT | DK 03-06 | nacht dim 22:30 - 06:00 | 9 | 100000 | 2022-05-01 | 2046-09-22 | 2046 | 964 | 3135 | 4099 | 8.676 | 28.215 | 36.891 | 0.09 | 3.32
DRA03492 | Binnen bebouwde kom |  | Drachten |  | de Venen |  | Uitgang | Huisnr. 6 | 203614 | 568525 |  | 0 | OV |  |  | 190674 | 3.5CPTST | 0 | Staal |  | 1994-03-04 | 2034-03-04 | enkel | 2034 | '4M PT PMF 1701733PJ | 300 | 350 | 125 | 775 | 190675 | 'Sustainder Anne, Stan5, 3000K, 1300lm | 2100 | 2022-05-01 | 2042-05-01 |  | enkele | 2042 | 'Sustainder Anne, Stan5, 3000K, 1300lm | 375 | 50 | 425 |  |  |  | 190676 |  | 'Sustainder cassette full | Elektronisch | 25 | 2022-05-01 | 190677 | 23W, 20led, stan5, 3000K, 1300lm | 12 | NACHT | DK 03-06 | nacht dim 22:30 - 06:00 | 9 | 100000 | 2022-05-01 | 2046-09-22 | 2046 | 964 | 3135 | 4099 | 8.676 | 28.215 | 36.891 | 0.09 | 3.32
DRA03493 | Binnen bebouwde kom |  | Drachten |  | de Venen |  | Uitgang | Huisnr. 6b | 203645 | 568525 |  | 0 | OV |  |  | 190678 | 3.5CPTST | 0 | Staal |  | 1994-03-04 | 2034-03-04 | enkel | 2034 | '4M PT PMF 1701733PJ | 300 | 350 | 125 | 775 | 190679 | 'Sustainder Anne, Stan5, 3000K, 1300lm | 2100 | 2022-05-01 | 2042-05-01 |  | enkele | 2042 | 'Sustainder Anne, Stan5, 3000K, 1300lm | 375 | 50 | 425 |  |  |  | 190680 |  | 'Sustainder cassette full | Elektronisch | 25 | 2022-05-01 | 190681 | 23W, 20led, stan5, 3000K, 1300lm | 12 | NACHT | DK 03-06 | nacht dim 22:30 - 06:00 | 9 | 100000 | 2022-05-01 | 2046-09-22 | 2046 | 964 | 3135 | 4099 | 8.676 | 28.215 | 36.891 | 0.09 | 3.32
DRA03499 | Binnen bebouwde kom |  | Drachten |  | de Venen |  | De Bank | Huisnr. 47 | 203822 | 568585 |  | 0 | OV |  |  | 190694 | 3.5CPTST | 0 | Staal |  | 1994-08-23 | 2034-08-23 | enkel | 2034 | '4M PT PMF 1701733PJ | 300 | 350 | 125 | 775 | 190695 | 'Sustainder Anne, Stan5, 3000K, 1300lm | 2100 | 2022-05-01 | 2042-05-01 |  | enkele | 2042 | 'Sustainder Anne, Stan5, 3000K, 1300lm | 375 | 50 | 425 |  |  |  | 190696 |  | 'Sustainder cassette full | Elektronisch | 25 | 2022-05-01 | 190697 | 23W, 20led, stan5, 3000K, 1300lm | 12 | NACHT | DK 03-06 | nacht dim 22:30 - 06:00 | 9 | 100000 | 2022-05-01 | 2046-09-22 | 2046 | 964 | 3135 | 4099 | 8.676 | 28.215 | 36.891 | 0.09 | 3.32
DRA03586 | Binnen bebouwde kom |  | Drachten |  | de Venen |  | De Jerden | Huisnr. 3 | 203539 | 568688 |  | 0 | OV |  |  | 190882 | PMF 4,0m CVL PT 1804033-01 | 7016 | Staal |  | 2020-09-25 | 2060-09-25 | enkel | 2060 | '4M PT PMF 1701733PJ | 300 | 350 | 125 | 775 | 190883 | 'Sustainder Anne, Stan5, 3000K, 1300lm | 2100 | 2022-05-01 | 2042-05-01 |  | enkele | 2042 | 'Sustainder Anne, Stan5, 3000K, 1300lm | 375 | 50 | 425 |  |  |  | 190884 |  | 'Sustainder cassette full | Elektronisch | 25 | 2022-05-01 | 190885 | 23W, 20led, stan5, 3000K, 1300lm | 12 | NACHT | DK 03-06 | nacht dim 22:30 - 06:00 | 9 | 100000 | 2022-05-01 | 2046-09-22 | 2046 | 964 | 3135 | 4099 | 8.676 | 28.215 | 36.891 | 0.09 | 3.32
DRA03605 | Binnen bebouwde kom |  | Drachten |  | de Venen |  | Uitgang | Huisnr. 7 | 203472 | 568567 |  | 0 | OV |  |  | 190950 | PMF 4,0m CVL PT 1804033-01 | 7016 | Staal |  | 2020-09-25 | 2060-09-25 | enkel | 2060 | '4M PT PMF 1701733PJ | 300 | 350 | 125 | 775 | 190951 | 'Sustainder Anne, Stan5, 3000K, 1300lm | 2100 | 2022-05-01 | 2042-05-01 |  | enkele | 2042 | 'Sustainder Anne, Stan5, 3000K, 1300lm | 375 | 50 | 425 |  |  |  | 190952 |  | 'Sustainder cassette full | Elektronisch | 25 | 2022-05-01 | 190953 | 23W, 20led, stan5, 3000K, 1300lm | 12 | NACHT | DK 03-06 | nacht dim 22:30 - 06:00 | 9 | 100000 | 2022-05-01 | 2046-09-22 | 2046 | 964 | 3135 | 4099 | 8.676 | 28.215 | 36.891 | 0.09 | 3.32
DRA04049 | Binnen bebouwde kom |  | Drachten |  | de Venen |  | Sponturf | Huisnr. 34 | 203801 | 568328 |  | 0 | OV |  |  | 192171 | 3.5CPTST | 0 | Staal |  | 1994-10-21 | 2034-10-21 | enkel | 2034 | '4M PT PMF 1701733PJ | 300 | 350 | 125 | 775 | 192172 | 'Sustainder Anne, Stan5, 3000K, 1300lm | 2100 | 2022-05-01 | 2042-05-01 |  | enkele | 2042 | 'Sustainder Anne, Stan5, 3000K, 1300lm | 375 | 50 | 425 |  |  |  | 192173 |  | 'Sustainder cassette full | Elektronisch | 25 | 2022-05-01 | 192174 | 23W, 20led, stan5, 3000K, 1300lm | 12 | NACHT | DK 03-06 | nacht dim 22:30 - 06:00 | 9 | 100000 | 2022-05-01 | 2046-09-22 | 2046 | 964 | 3135 | 4099 | 8.676 | 28.215 | 36.891 | 0.09 | 3.32
DRA04050 | Binnen bebouwde kom |  | Drachten |  | de Venen |  | Sponturf | Huisnr. 20 | 203814 | 568393 |  | 0 | OV |  |  | 192175 | 3.5CPTST | 0 | Staal |  | 1994-10-21 | 2034-10-21 | enkel | 2034 | '4M PT PMF 1701733PJ | 300 | 350 | 125 | 775 | 192176 | 'Sustainder Anne, Stan5, 3000K, 1300lm | 2100 | 2022-05-01 | 2042-05-01 |  | enkele | 2042 | 'Sustainder Anne, Stan5, 3000K, 1300lm | 375 | 50 | 425 |  |  |  | 192177 |  | 'Sustainder cassette full | Elektronisch | 25 | 2022-05-01 | 192178 | 23W, 20led, stan5, 3000K, 1300lm | 12 | NACHT | DK 03-06 | nacht dim 22:30 - 06:00 | 9 | 100000 | 2022-05-01 | 2046-09-22 | 2046 | 964 | 3135 | 4099 | 8.676 | 28.215 | 36.891 | 0.09 | 3.32
DRA04057 | Binnen bebouwde kom |  | Drachten |  | de Venen |  | Beugel | Huisnr. 21 | 203933 | 568411 |  | 0 | OV |  |  | 192195 | 3.5CPTST | 0 | Staal |  | 1994-10-24 | 2034-10-24 | enkel | 2034 | '4M PT PMF 1701733PJ | 300 | 350 | 125 | 775 | 192196 | 'Sustainder Anne, Stan5, 3000K, 1300lm | 2100 | 2022-05-01 | 2042-05-01 |  | enkele | 2042 | 'Sustainder Anne, Stan5, 3000K, 1300lm | 375 | 50 | 425 |  |  |  | 192197 |  | 'Sustainder cassette full | Elektronisch | 25 | 2022-05-01 | 192198 | 23W, 20led, stan5, 3000K, 1300lm | 12 | NACHT | DK 03-06 | nacht dim 22:30 - 06:00 | 9 | 100000 | 2022-05-01 | 2046-09-22 | 2046 | 964 | 3135 | 4099 | 8.676 | 28.215 | 36.891 | 0.09 | 3.32
DRA05977 | Binnen bebouwde kom |  | Drachten |  | de Venen |  | Karturf | Huisnr. 53 | 203777 | 568236 |  | 0 | OV |  |  | 205253 | 3.5CPTST | 0 | Staal |  | 1995-11-03 | 2035-11-03 | enkel | 2035 | '4M PT PMF 1701733PJ | 300 | 350 | 125 | 775 | 205254 | 'Sustainder Anne, Stan5, 3000K, 1300lm | 2100 | 2022-05-01 | 2042-05-01 |  | enkele | 2042 | 'Sustainder Anne, Stan5, 3000K, 1300lm | 375 | 50 | 425 |  |  |  | 205255 |  | 'Sustainder cassette full | Elektronisch | 25 | 2022-05-01 | 205256 | 23W, 20led, stan5, 3000K, 1300lm | 12 | NACHT | DK 03-06 | nacht dim 22:30 - 06:00 | 9 | 100000 | 2022-05-01 | 2046-09-22 | 2046 | 964 | 3135 | 4099 | 8.676 | 28.215 | 36.891 | 0.09 | 3.32
DRA05981 | Binnen bebouwde kom |  | Drachten |  | de Venen |  | Sponturf | Huisnr. 14 | 203821 | 568424 |  | 0 | OV |  |  | 205257 | 3.5CPTST | 0 | Staal |  | 1995-11-10 | 2035-11-10 | enkel | 2035 | '4M PT PMF 1701733PJ | 300 | 350 | 125 | 775 | 205258 | 'Sustainder Anne, Stan5, 3000K, 1300lm | 2100 | 2022-05-01 | 2042-05-01 |  | enkele | 2042 | 'Sustainder Anne, Stan5, 3000K, 1300lm | 375 | 50 | 425 |  |  |  | 205259 |  | 'Sustainder cassette full | Elektronisch | 25 | 2022-05-01 | 205260 | 23W, 20led, stan5, 3000K, 1300lm | 12 | NACHT | DK 03-06 | nacht dim 22:30 - 06:00 | 9 | 100000 | 2022-05-01 | 2046-09-22 | 2046 | 964 | 3135 | 4099 | 8.676 | 28.215 | 36.891 | 0.09 | 3.32
DRA05988 | Binnen bebouwde kom |  | Drachten |  | de Venen |  | Beugel | Huisnr. 17 | 203902 | 568406 |  | 0 | OV |  |  | 205265 | 3.5CPTST | 0 | Staal |  | 1995-11-10 | 2035-11-10 | enkel | 2035 | '4M PT PMF 1701733PJ | 300 | 350 | 125 | 775 | 205266 | 'Sustainder Anne, Stan5, 3000K, 1300lm | 2100 | 2022-05-01 | 2042-05-01 |  | enkele | 2042 | 'Sustainder Anne, Stan5, 3000K, 1300lm | 375 | 50 | 425 |  |  |  | 205267 |  | 'Sustainder cassette full | Elektronisch | 25 | 2022-05-01 | 205268 | 23W, 20led, stan5, 3000K, 1300lm | 12 | NACHT | DK 03-06 | nacht dim 22:30 - 06:00 | 9 | 100000 | 2022-05-01 | 2046-09-22 | 2046 | 964 | 3135 | 4099 | 8.676 | 28.215 | 36.891 | 0.09 | 3.32
DRA03585 | Binnen bebouwde kom |  | Drachten |  | de Venen |  | De Jerden | Huisnr. 1 | 203539 | 568712 |  | 0 | OV |  |  | 207103 | PMF 4,0m CVL PT 1804033-01 | 7016 | Staal |  | 2020-09-25 | 2060-09-25 | enkel | 2060 | '4M PT PMF 1701733PJ | 300 | 350 | 125 | 775 | 207104 | 'Sustainder Anne, Stan5, 3000K, 1300lm | 2100 | 2022-05-01 | 2042-05-01 |  | enkele | 2042 | 'Sustainder Anne, Stan5, 3000K, 1300lm | 375 | 50 | 425 |  |  |  | 207105 |  | 'Sustainder cassette full | Elektronisch | 25 | 2022-05-01 | 207106 | 23W, 20led, stan5, 3000K, 1300lm | 12 | NACHT | DK 03-06 | nacht dim 22:30 - 06:00 | 9 | 100000 | 2022-05-01 | 2046-09-22 | 2046 | 964 | 3135 | 4099 | 8.676 | 28.215 | 36.891 | 0.09 | 3.32
DRA04048 | Binnen bebouwde kom |  | Drachten |  | de Venen |  | Sponturf | Huisnr. 48 | 203802 | 568256 |  | 0 | OV |  |  | 207387 | 3.5CPTST | 0 | Staal |  | 1994-10-25 | 2034-10-25 | enkel | 2034 | '4M PT PMF 1701733PJ | 300 | 350 | 125 | 775 | 207388 | 'Sustainder Anne, Stan5, 3000K, 1300lm | 2100 | 2022-05-01 | 2042-05-01 |  | enkele | 2042 | 'Sustainder Anne, Stan5, 3000K, 1300lm | 375 | 50 | 425 |  |  |  | 207389 |  | 'Sustainder cassette full | Elektronisch | 25 | 2022-05-01 | 207390 | 23W, 20led, stan5, 3000K, 1300lm | 12 | NACHT | DK 03-06 | nacht dim 22:30 - 06:00 | 9 | 100000 | 2022-05-01 | 2046-09-22 | 2046 | 964 | 3135 | 4099 | 8.676 | 28.215 | 36.891 | 0.09 | 3.32
DRA04058 | Binnen bebouwde kom |  | Drachten |  | de Venen |  | Beugel | Huisnr. 13 | 203875 | 568395 |  | 0 | OV |  |  | 207399 | 3.5CPTST | 0 | Staal |  | 1994-10-24 | 2034-10-24 | enkel | 2034 | '4M PT PMF 1701733PJ | 300 | 350 | 125 | 775 | 207400 | 'Sustainder Anne, Stan5, 3000K, 1300lm | 2100 | 2022-05-01 | 2042-05-01 |  | enkele | 2042 | 'Sustainder Anne, Stan5, 3000K, 1300lm | 375 | 50 | 425 |  |  |  | 207401 |  | 'Sustainder cassette full | Elektronisch | 25 | 2022-05-01 | 207402 | 23W, 20led, stan5, 3000K, 1300lm | 12 | NACHT | DK 03-06 | nacht dim 22:30 - 06:00 | 9 | 100000 | 2022-05-01 | 2046-09-22 | 2046 | 964 | 3135 | 4099 | 8.676 | 28.215 | 36.891 | 0.09 | 3.32
DRA05309 | Binnen bebouwde kom |  | Drachten |  | Centrum |  | Oudeweg | Huisnr. 36 | 202521 | 569347 |  | 0 | OV |  |  | 223515 | '4M PT PMF 1701733PJ | 7016 | Staal |  | 2022-02-14 | 2062-02-14 | enkel | 2062 | '4M PT PMF 1701733PJ | 300 | 350 | 125 | 775 | 223516 | 'Sustainder Anne, Stan5, 3000K, 1300lm | 2100 | 2022-02-14 | 2042-02-14 |  | enkele | 2042 | 'Sustainder Anne, Stan5, 3000K, 1300lm | 375 | 50 | 425 |  |  |  | 223517 |  | 'Sustainder cassette full | Elektronisch | 25 | 2022-02-14 | 223518 | 23W, 20led, stan5, 3000K, 1300lm | 12 | NACHT | DK 03-06 | nacht dim 22:30 - 06:00 | 9 | 100000 | 2022-02-14 | 2046-07-08 | 2046 | 964 | 3135 | 4099 | 8.676 | 28.215 | 36.891 | 0.09 | 3.32
DRA03593 | Binnen bebouwde kom |  | Drachten |  | de Venen |  | De Jerden | Huisnr. 29 | 203539 | 568631 |  | 0 | OV |  |  | 224354 | '4M PT PMF 1701733PJ | 7016 | Staal |  | 2022-05-31 | 2062-05-31 | enkel | 2062 | '4M PT PMF 1701733PJ | 300 | 350 | 125 | 775 | 224355 | 'Sustainder Anne, Stan5, 3000K, 1300lm | 2100 | 2022-05-31 | 2042-05-31 |  | enkele | 2042 | 'Sustainder Anne, Stan5, 3000K, 1300lm | 375 | 50 | 425 |  |  |  | 224356 |  | 'Sustainder cassette full | Elektronisch | 25 | 2022-05-31 | 224357 | 23W, 20led, stan5, 3000K, 1300lm | 12 | NACHT | DK 03-06 | nacht dim 22:30 - 06:00 | 9 | 100000 | 2022-05-31 | 2046-10-22 | 2046 | 964 | 3135 | 4099 | 8.676 | 28.215 | 36.891 | 0.09 | 3.32
DRA03594 | Binnen bebouwde kom |  | Drachten |  | de Venen |  | De Jerden | Huisnr. 33 | 203539 | 568607 |  | 0 | OV |  |  | 224358 | '4M PT PMF 1701733PJ | 7016 | Staal |  | 2022-05-31 | 2062-05-31 | enkel | 2062 | '4M PT PMF 1701733PJ | 300 | 350 | 125 | 775 | 224359 | 'Sustainder Anne, Stan5, 3000K, 1300lm | 2100 | 2022-05-31 | 2042-05-31 |  | enkele | 2042 | 'Sustainder Anne, Stan5, 3000K, 1300lm | 375 | 50 | 425 |  |  |  | 224360 |  | 'Sustainder cassette full | Elektronisch | 25 | 2022-05-31 | 224361 | 23W, 20led, stan5, 3000K, 1300lm | 12 | NACHT | DK 03-06 | nacht dim 22:30 - 06:00 | 9 | 100000 | 2022-05-31 | 2046-10-22 | 2046 | 964 | 3135 | 4099 | 8.676 | 28.215 | 36.891 | 0.09 | 3.32
DRA03595 | Binnen bebouwde kom |  | Drachten |  | de Venen |  | De Jerden | Huisnr. 33 | 203539 | 568580 |  | 0 | OV |  |  | 224362 | '4M PT PMF 1701733PJ | 7016 | Staal |  | 2022-05-31 | 2062-05-31 | enkel | 2062 | '4M PT PMF 1701733PJ | 300 | 350 | 125 | 775 | 224363 | 'Sustainder Anne, Stan5, 3000K, 1300lm | 2100 | 2022-05-31 | 2042-05-31 |  | enkele | 2042 | 'Sustainder Anne, Stan5, 3000K, 1300lm | 375 | 50 | 425 |  |  |  | 224364 |  | 'Sustainder cassette full | Elektronisch | 25 | 2022-05-31 | 224365 | 23W, 20led, stan5, 3000K, 1300lm | 12 | NACHT | DK 03-06 | nacht dim 22:30 - 06:00 | 9 | 100000 | 2022-05-31 | 2046-10-22 | 2046 | 964 | 3135 | 4099 | 8.676 | 28.215 | 36.891 | 0.09 | 3.32
DRA03596 | Binnen bebouwde kom |  | Drachten |  | de Venen |  | Uitgang | Huisnr. 19 | 203564 | 568581 |  | 0 | OV |  |  | 224402 | '4M PT PMF 1701733PJ | 7016 | Staal |  | 2022-06-03 | 2062-06-03 | enkel | 2062 | '4M PT PMF 1701733PJ | 300 | 350 | 125 | 775 | 224403 | 'Sustainder Anne, Stan5, 3000K, 1300lm | 2100 | 2022-06-03 | 2042-06-03 |  | enkele | 2042 | 'Sustainder Anne, Stan5, 3000K, 1300lm | 375 | 50 | 425 |  |  |  | 224404 |  | 'Sustainder cassette full | Elektronisch | 25 | 2022-06-03 | 224405 | 23W, 20led, stan5, 3000K, 1300lm | 12 | NACHT | DK 03-06 | nacht dim 22:30 - 06:00 | 9 | 100000 | 2022-06-03 | 2046-10-25 | 2046 | 964 | 3135 | 4099 | 8.676 | 28.215 | 36.891 | 0.09 | 3.32
DRA03597 | Binnen bebouwde kom |  | Drachten |  | de Venen |  | Uitgang | Huisnr. 27 | 203589 | 568581 |  | 0 | OV |  |  | 224406 | '4M PT PMF 1701733PJ | 7016 | Staal |  | 2022-06-03 | 2062-06-03 | enkel | 2062 | '4M PT PMF 1701733PJ | 300 | 350 | 125 | 775 | 224407 | 'Sustainder Anne, Stan5, 3000K, 1300lm | 2100 | 2022-06-03 | 2042-06-03 |  | enkele | 2042 | 'Sustainder Anne, Stan5, 3000K, 1300lm | 375 | 50 | 425 |  |  |  | 224408 |  | 'Sustainder cassette full | Elektronisch | 25 | 2022-06-03 | 190925 | 23W, 20led, stan5, 3000K, 1300lm | 12 | NACHT | DK 03-06 | nacht dim 22:30 - 06:00 | 9 | 100000 | 2022-06-03 | 2046-10-25 | 2046 | 964 | 3135 | 4099 | 8.676 | 28.215 | 36.891 | 0.09 | 3.32
DRA03602 | Binnen bebouwde kom |  | Drachten |  | de Venen |  | Uitgang | Huisnr. 1 | 203393 | 568559 |  | 0 | OV |  |  | 224409 | '4M PT PMF 1701733PJ | 7016 | Staal |  | 2022-06-02 | 2062-06-02 | enkel | 2062 | '4M PT PMF 1701733PJ | 300 | 350 | 125 | 775 | 224410 | 'Sustainder Anne, Stan5, 3000K, 1300lm | 2100 | 2022-06-02 | 2042-06-02 |  | enkele | 2042 | 'Sustainder Anne, Stan5, 3000K, 1300lm | 375 | 50 | 425 |  |  |  | 224411 |  | 'Sustainder cassette full | Elektronisch | 25 | 2022-06-02 | 224412 | 23W, 20led, stan5, 3000K, 1300lm | 12 | NACHT | DK 03-06 | nacht dim 22:30 - 06:00 | 9 | 100000 | 2022-06-02 | 2046-10-24 | 2046 | 964 | 3135 | 4099 | 8.676 | 28.215 | 36.891 | 0.09 | 3.32
DRA03603 | Binnen bebouwde kom |  | Drachten |  | de Venen |  | Uitgang | Huisnr. 3 | 203416 | 568560 |  | 0 | OV |  |  | 224413 | '4M PT PMF 1701733PJ | 7016 | Staal |  | 2022-06-02 | 2062-06-02 | enkel | 2062 | '4M PT PMF 1701733PJ | 300 | 350 | 125 | 775 | 224414 | 'Sustainder Anne, Stan5, 3000K, 1300lm | 2100 | 2022-06-02 | 2042-06-02 |  | enkele | 2042 | 'Sustainder Anne, Stan5, 3000K, 1300lm | 375 | 50 | 425 |  |  |  | 224415 |  | 'Sustainder cassette full | Elektronisch | 25 | 2022-06-02 | 224416 | 23W, 20led, stan5, 3000K, 1300lm | 12 | NACHT | DK 03-06 | nacht dim 22:30 - 06:00 | 9 | 100000 | 2022-06-02 | 2046-10-24 | 2046 | 964 | 3135 | 4099 | 8.676 | 28.215 | 36.891 | 0.09 | 3.32
DRA03604 | Binnen bebouwde kom |  | Drachten |  | de Venen |  | Uitgang | Huisnr. 5 | 203452 | 568567 |  | 0 | OV |  |  | 190946 | '4M PT PMF 1701733PJ | 7016 | Staal |  | 2022-06-02 | 2062-06-02 | enkel | 2062 | '4M PT PMF 1701733PJ | 300 | 350 | 125 | 775 | 224417 | 'Sustainder Anne, Stan5, 3000K, 1300lm | 2100 | 2022-06-02 | 2042-06-02 |  | enkele | 2042 | 'Sustainder Anne, Stan5, 3000K, 1300lm | 375 | 50 | 425 |  |  |  | 224418 |  | 'Sustainder cassette full | Elektronisch | 25 | 2022-06-02 | 224419 | 23W, 20led, stan5, 3000K, 1300lm | 12 | NACHT | DK 03-06 | nacht dim 22:30 - 06:00 | 9 | 100000 | 2022-06-02 | 2046-10-24 | 2046 | 964 | 3135 | 4099 | 8.676 | 28.215 | 36.891 | 0.09 | 3.32
DRA03606 | Binnen bebouwde kom |  | Drachten |  | de Venen |  | Uitgang | Huisnr. 11 | 203492 | 568567 |  | 0 | OV |  |  | 224420 | '4M PT PMF 1701733PJ | 7016 | Staal |  | 2022-06-02 | 2062-06-02 | enkel | 2062 | '4M PT PMF 1701733PJ | 300 | 350 | 125 | 775 | 224421 | 'Sustainder Anne, Stan5, 3000K, 1300lm | 2100 | 2022-06-02 | 2042-06-02 |  | enkele | 2042 | 'Sustainder Anne, Stan5, 3000K, 1300lm | 375 | 50 | 425 |  |  |  | 224422 |  | 'Sustainder cassette full | Elektronisch | 25 | 2022-06-02 | 224423 | 23W, 20led, stan5, 3000K, 1300lm | 12 | NACHT | DK 03-06 | nacht dim 22:30 - 06:00 | 9 | 100000 | 2022-06-02 | 2046-10-24 | 2046 | 964 | 3135 | 4099 | 8.676 | 28.215 | 36.891 | 0.09 | 3.32
SMA80003 | Buiten bebouwde kom |  | Opeinde |  | Opeinde |  | Rydwei | - | 201376 | 572068 |  | 0 | OV |  |  | 197032 | 4CPTVERZ | 0 | Staal |  | 2005-03-22 | 2045-03-22 | enkel | 2045 | '4M PT PMF 1701733PJ | 300 | 350 | 125 | 775 | 197033 | TPV POLETOP 250876 |  | 2005-03-22 | 2025-03-22 |  | enkele | 2025 | 'Sustainder Aspira, Stas2, 3000K, 1500lm | 500 | 50 | 550 |  |  |  | 197034 |  | - | - | - | - | 197035 | Ribo S39 / 18W / 3000k (70W son vervanger) | 18 | AVOND | DK 03-07 | - | 18 | 50000 | 2020-01-13 | 2066-10-05 | 2066 | 716 | 354 | 1070 | 12.888 | 6.372 | 19.26 | 0.09 | 1.73
SMA80004 | Buiten bebouwde kom |  | Opeinde |  | Opeinde |  | Rydwei | - | 201384 | 572084 |  | 0 | OV |  |  | 197036 | 4CPTVERZ | 0 | Staal |  | 2005-03-22 | 2045-03-22 | enkel | 2045 | '4M PT PMF 1701733PJ | 300 | 350 | 125 | 775 | 197037 | TPV POLETOP 250876 |  | 2005-03-22 | 2025-03-22 |  | enkele | 2025 | 'Sustainder Aspira, Stas2, 3000K, 1500lm | 500 | 50 | 550 |  |  |  | 197038 |  | - | - | - | - | 197039 | Ribo S39 / 18W / 3000k (70W son vervanger) | 18 | AVOND | DK 03-07 | - | 18 | 50000 | 2020-01-13 | 2066-10-05 | 2066 | 716 | 354 | 1070 | 12.888 | 6.372 | 19.26 | 0.09 | 1.73
SMA80005 | Buiten bebouwde kom |  | Opeinde |  | Opeinde |  | Rydwei | - | 201392 | 572098 |  | 0 | OV |  |  | 197040 | 4CPTVERZ | 0 | Staal |  | 2005-03-22 | 2045-03-22 | enkel | 2045 | '4M PT PMF 1701733PJ | 300 | 350 | 125 | 775 | 197041 | TPV POLETOP 250876 |  | 2005-03-22 | 2025-03-22 |  | enkele | 2025 | 'Sustainder Aspira, Stas2, 3000K, 1500lm | 500 | 50 | 550 |  |  |  | 197042 |  | - | - | - | - | 197043 | Ribo S39 / 18W / 3000k (70W son vervanger) | 18 | AVOND | DK 03-07 | - | 18 | 50000 | 2020-01-13 | 2066-10-05 | 2066 | 716 | 354 | 1070 | 12.888 | 6.372 | 19.26 | 0.09 | 1.73
SMA80006 | Buiten bebouwde kom |  | Opeinde |  | Opeinde |  | Rydwei | - | 201451 | 572250 |  | 0 | OV |  |  | 197044 | 4CPTVERZ | 0 | Staal |  | 2005-03-22 | 2045-03-22 | enkel | 2045 | '4M PT PMF 1701733PJ | 300 | 350 | 125 | 775 | 197045 | TPV POLETOP 250876 |  | 2005-03-22 | 2025-03-22 |  | enkele | 2025 | 'Sustainder Aspira, Stas2, 3000K, 1500lm | 500 | 50 | 550 |  |  |  | 197046 |  | - | - | - | - | 197047 | Ribo S39 / 18W / 3000k (70W son vervanger) | 18 | AVOND | DK 03-07 | - | 18 | 50000 | 2020-01-13 | 2066-10-05 | 2066 | 716 | 354 | 1070 | 12.888 | 6.372 | 19.26 | 0.09 | 1.73
SMA80007 | Buiten bebouwde kom |  | Opeinde |  | Opeinde |  | Rydwei | - | 201460 | 572267 |  | 0 | OV |  |  | 197048 | 4CPTVERZ | 0 | Staal |  | 2005-03-22 | 2045-03-22 | enkel | 2045 | '4M PT PMF 1701733PJ | 300 | 350 | 125 | 775 | 197049 | TPV POLETOP 250876 |  | 2005-03-22 | 2025-03-22 |  | enkele | 2025 | 'Sustainder Aspira, Stas2, 3000K, 1500lm | 500 | 50 | 550 |  |  |  | 197050 |  | - | - | - | - | 197051 | Ribo S39 / 18W / 3000k (70W son vervanger) | 18 | AVOND | DK 03-07 | - | 18 | 50000 | 2020-01-13 | 2066-10-05 | 2066 | 716 | 354 | 1070 | 12.888 | 6.372 | 19.26 | 0.09 | 1.73
DRA80651 | Binnen bebouwde kom |  | Drachten |  | Burmaniapark |  | Jaspis | - | 201341 | 570941 |  | 0 | OV |  |  | 165520 | 4CPTVERZ | 0 | Staal |  | 2009-06-19 | 2049-06-19 | enkel | 2049 | '4M PT PMF 1701733PJ | 300 | 350 | 125 | 775 | 224523 | 'Sustainder Aspira, Stas2, 3000K, 1500lm | 2100 | 2022-07-07 | 2042-07-07 |  | enkele | 2042 | 'Sustainder Aspira, Stas2, 3000K, 1500lm | 500 | 50 | 550 |  |  |  | 224524 |  | 'Sustainder cassette full GATEWAY | Elektronisch | 25 | 2022-07-07 | 224525 | 23W, 24led, stas2, 3000K, 1500lm | 13 | NACHT | DK 03-06 | nacht dim 22:30 - 06:00 | 10 | 100000 | 2022-07-07 | 2046-11-28 | 2046 | 964 | 3135 | 4099 | 9.64 | 31.35 | 40.99 | 0.09 | 3.69
DRA00476 | Binnen bebouwde kom |  | Drachten |  | de Drait |  | Overstesingel | - | 201582 | 567827 |  | 0 | OV |  |  | 224526 | '4M PT PMF 1701733PJ | 7016 | Staal |  | 2022-06-01 | 2062-06-01 | enkel | 2062 | '4M PT PMF 1701733PJ | 300 | 350 | 125 | 775 | 224527 | 'Sustainder Aspira, Stas2, 3000K, 1500lm | 2100 | 2022-07-07 | 2042-07-07 |  | enkele | 2042 | 'Sustainder Aspira, Stas2, 3000K, 1500lm | 500 | 50 | 550 |  |  |  | 168788 |  | 'Sustainder cassette full | Elektronisch | 25 | 2022-07-07 | 168789 | 23W, 24led, stas2, 3000K, 1500lm | 13 | NACHT | DK 03-06 | nacht dim 22:30 - 06:00 | 10 | 100000 | 2022-07-07 | 2046-11-28 | 2046 | 964 | 3135 | 4099 | 9.64 | 31.35 | 40.99 | 0.09 | 3.69
DRA00477 | Binnen bebouwde kom |  | Drachten |  | de Drait |  | Overstesingel | - | 201609 | 567823 |  | 0 | OV |  |  | 224528 | '4M PT PMF 1701733PJ | 7016 | Staal |  | 2022-06-02 | 2062-06-02 | enkel | 2062 | '4M PT PMF 1701733PJ | 300 | 350 | 125 | 775 | 224529 | 'Sustainder Aspira, Stas2, 3000K, 1500lm | 2100 | 2022-07-07 | 2042-07-07 |  | enkele | 2042 | 'Sustainder Aspira, Stas2, 3000K, 1500lm | 500 | 50 | 550 |  |  |  | 168792 |  | 'Sustainder cassette full | Elektronisch | 25 | 2022-07-07 | 224530 | 23W, 24led, stas2, 3000K, 1500lm | 13 | NACHT | DK 03-06 | nacht dim 22:30 - 06:00 | 10 | 100000 | 2022-07-07 | 2046-11-28 | 2046 | 964 | 3135 | 4099 | 9.64 | 31.35 | 40.99 | 0.09 | 3.69
DRA80648 | Binnen bebouwde kom |  | Drachten |  | Burmaniapark |  | Jaspis | - | 201394 | 571002 |  | 0 | OV |  |  | 165512 | 4CPTVERZ | 0 | Staal |  | 2009-06-19 | 2049-06-19 | enkel | 2049 | '4M PT PMF 1701733PJ | 300 | 350 | 125 | 775 | 224531 | 'Sustainder Aspira, Stas2, 3000K, 1500lm | 2100 | 2022-07-07 | 2042-07-07 |  | enkele | 2042 | 'Sustainder Aspira, Stas2, 3000K, 1500lm | 500 | 50 | 550 |  |  |  | 224532 |  | 'Sustainder cassette full | Elektronisch | 25 | 2022-07-07 | 224533 | 23W, 24led, stas2, 3000K, 1500lm | 13 | NACHT | DK 03-06 | nacht dim 22:30 - 06:00 | 10 | 100000 | 2022-07-07 | 2046-11-28 | 2046 | 964 | 3135 | 4099 | 9.64 | 31.35 | 40.99 | 0.09 | 3.69
DRA80647 | Binnen bebouwde kom |  | Drachten |  | Burmaniapark |  | Jaspis | - | 201411 | 571022 |  | 0 | OV |  |  | 165508 | 4CPTVERZ | 0 | Staal |  | 2009-06-19 | 2049-06-19 | enkel | 2049 | '4M PT PMF 1701733PJ | 300 | 350 | 125 | 775 | 224534 | 'Sustainder Aspira, Stas2, 3000K, 1500lm | 2100 | 2022-07-07 | 2042-07-07 |  | enkele | 2042 | 'Sustainder Aspira, Stas2, 3000K, 1500lm | 500 | 50 | 550 |  |  |  | 165510 |  | 'Sustainder cassette full | Elektronisch | 25 | 2022-07-07 | 224535 | 23W, 24led, stas2, 3000K, 1500lm | 13 | NACHT | DK 03-06 | nacht dim 22:30 - 06:00 | 10 | 100000 | 2022-07-07 | 2046-11-28 | 2046 | 964 | 3135 | 4099 | 9.64 | 31.35 | 40.99 | 0.09 | 3.69
DRA80649 | Binnen bebouwde kom |  | Drachten |  | Burmaniapark |  | Jaspis | - | 201377 | 570982 |  | 0 | OV |  |  | 165516 | 4CPTVERZ | 0 | Staal |  | 2009-06-19 | 2049-06-19 | enkel | 2049 | '4M PT PMF 1701733PJ | 300 | 350 | 125 | 775 | 224536 | 'Sustainder Aspira, Stas2, 3000K, 1500lm | 2100 | 2022-07-07 | 2042-07-07 |  | enkele | 2042 | 'Sustainder Aspira, Stas2, 3000K, 1500lm | 500 | 50 | 550 |  |  |  | 224537 |  | 'Sustainder cassette full | Elektronisch | 25 | 2022-07-07 | 224538 | 23W, 24led, stas2, 3000K, 1500lm | 13 | NACHT | DK 03-06 | nacht dim 22:30 - 06:00 | 10 | 100000 | 2022-07-07 | 2046-11-28 | 2046 | 964 | 3135 | 4099 | 9.64 | 31.35 | 40.99 | 0.09 | 3.69
DRA80650 | Binnen bebouwde kom |  | Drachten |  | Burmaniapark |  | Jaspis | - | 201359 | 570962 |  | 0 | OV |  |  | 200352 | 4CPTVERZ | 0 | Staal |  | 2009-06-19 | 2049-06-19 | enkel | 2049 | '4M PT PMF 1701733PJ | 300 | 350 | 125 | 775 | 224599 | 'Sustainder Aspira, Stas2, 3000K, 1500lm | 2100 | 2022-07-07 | 2042-07-07 |  | enkele | 2042 | 'Sustainder Aspira, Stas2, 3000K, 1500lm | 500 | 50 | 550 |  |  |  | 224540 |  | 'Sustainder cassette full | Elektronisch | 25 | 2022-07-07 | 224541 | 23W, 24led, stas2, 3000K, 1500lm | 13 | NACHT | DK 03-06 | nacht dim 22:30 - 06:00 | 10 | 100000 | 2022-07-07 | 2046-11-28 | 2046 | 964 | 3135 | 4099 | 9.64 | 31.35 | 40.99 | 0.09 | 3.69
DRA04408_02 | Binnen bebouwde kom |  | Drachten |  | verkeerswegen |  | Folgeren | Huisnr. 19 | 201952 | 571182 |  | 0 | VOP, Sier |  |  | 193079 | GRONDSPOT | - | - |  | - | - | enkel | - | - | 0 | 350 | 100 | 450 | 193080 | TARGETTI MERCURE RGB | - | 2010-07-14 | 2030-07-14 |  | enkele | 2030 | TARGETTI MERCURE RGB | 500 | 75 | 575 |  |  |  | 193081 |  | LEDDRIVER | Elektronisch |  | 2010-07-14 | 193082 | 18W LED | 18 | NACHT | DK 03-06 | - | 19 | 100000 | 2010-07-14 | 2034-12-05 | 2034 | 964 | 3135 | 4099 | 18.316 | 59.565 | 77.881 | 0.09 | 7.01
DRA04408_04 | Binnen bebouwde kom |  | Drachten |  | verkeerswegen |  | Folgeren | Huisnr. 19 | 201954 | 571184 |  | 0 | VOP, Sier |  |  | 193083 | GRONDSPOT | - | - |  | - | - | enkel | - | - | 0 | 350 | 100 | 450 | 193084 | TARGETTI MERCURE RGB | - | 2010-07-14 | 2030-07-14 |  | enkele | 2030 | TARGETTI MERCURE RGB | 500 | 75 | 575 |  |  |  | 193085 |  | LEDDRIVER | Elektronisch |  | 2010-07-14 | 193086 | 18W LED | 18 | NACHT | DK 03-06 | - | 19 | 100000 | 2010-07-14 | 2034-12-05 | 2034 | 964 | 3135 | 4099 | 18.316 | 59.565 | 77.881 | 0.09 | 7.01
DRA04408_05 | Binnen bebouwde kom |  | Drachten |  | verkeerswegen |  | Folgeren | Huisnr. 19 | 201953 | 571184 |  | 0 | VOP, Sier |  |  | 193087 | GRONDSPOT | - | - |  | - | - | enkel | - | - | 0 | 350 | 100 | 450 | 193088 | TARGETTI MERCURE RGB | - | 2010-07-14 | 2030-07-14 |  | enkele | 2030 | TARGETTI MERCURE RGB | 500 | 75 | 575 |  |  |  | 193089 |  | LEDDRIVER | Elektronisch |  | 2010-07-14 | 193090 | 18W LED | 18 | NACHT | DK 03-06 | - | 19 | 100000 | 2010-07-04 | 2034-11-25 | 2034 | 964 | 3135 | 4099 | 18.316 | 59.565 | 77.881 | 0.09 | 7.01
DRA04408_03 | Binnen bebouwde kom |  | Drachten |  | verkeerswegen |  | Folgeren | Huisnr. 19 | 201953 | 571181 |  | 0 | VOP, Sier |  |  | 207595 | GRONDSPOT | - | - |  | - | - | enkel | - | - | 0 | 350 | 100 | 450 | 207596 | TARGETTI MERCURE RGB | - | 2010-07-14 | 2030-07-14 |  | enkele | 2030 | TARGETTI MERCURE RGB | 500 | 75 | 575 |  |  |  | 207597 |  | LEDDRIVER | Elektronisch |  | 2010-07-14 | 207598 | 18W LED | 18 | NACHT | DK 03-06 | - | 19 | 100000 | 2010-07-14 | 2034-12-05 | 2034 | 964 | 3135 | 4099 | 18.316 | 59.565 | 77.881 | 0.09 | 7.01
[23 empty] | meerdere | [5 empty] | 0 | 164130 | TARGETTI NANO PYROS LED 22W WW 1280LM | - | 2013-07-04 | 2033-07-04 |  | enkele | 2033 | TARGETTI NANO PYROS LED 22W WW 1280LM | 500 | 50 | 550 |  |  |  | 164131 |  | LEDDRIVER | Elektronisch |  | 2013-07-04 | 164132 | 22W LED 1280lm 3000K | 22 | NACHT | DK 03-06 | nacht dim 22:30 - 06:00 | 16 | 100000 | 2013-06-03 | 2037-10-25 | 2037 | 964 | 3135 | 4099 | 10.604 | 34.485 | 45.089 | 0.09 | 4.06
[23 empty] | meerdere | [5 empty] | 0 | 164426 | TARGETTI NANO PYROS LED 22W WW 1280LM | - | 2007-09-13 | 2027-09-13 |  | enkele | 2027 | TARGETTI NANO PYROS LED 22W WW 1280LM | 500 | 50 | 550 |  |  |  | 164427 |  | LEDDRIVER | Elektronisch |  | 2007-09-13 | 164428 | 22W LED 1280lm 3000K | 22 | NACHT | DK 03-06 | nacht dim 22:30 - 06:00 | 16 | 100000 | 2007-09-13 | 2032-02-04 | 2032 | 964 | 3135 | 4099 | 14.46 | 47.025 | 61.485 | 0.09 | 5.53
[23 empty] | meerdere | [5 empty] | 0 | 164442 | TARGETTI NANO PYROS LED 22W WW 1280LM | - | 2008-01-14 | 2028-01-14 |  | enkele | 2028 | TARGETTI NANO PYROS LED 22W WW 1280LM | 500 | 50 | 550 |  |  |  | 164443 |  | LEDDRIVER | Elektronisch |  | 2008-01-14 | 164444 | 22W LED 1280lm 3000K | 22 | NACHT | DK 03-06 | nacht dim 22:30 - 06:00 | 16 | 100000 | 2008-01-14 | 2032-06-06 | 2032 | 964 | 3135 | 4099 | 14.46 | 47.025 | 61.485 | 0.09 | 5.53
[23 empty] | meerdere | [5 empty] | 0 | 201516 | TARGETTI NANO PYROS LED 22W WW 1280LM | - | 2009-10-16 | 2029-10-16 |  | enkele | 2029 | TARGETTI NANO PYROS LED 22W WW 1280LM | 500 | 50 | 550 |  |  |  | 201517 |  | LEDDRIVER | Elektronisch |  | 2009-10-16 | 201518 | 22W LED 1280lm 3000K | 22 | NACHT | DK 03-06 | nacht dim 22:30 - 06:00 | 16 | 100000 | 2013-07-04 | 2037-11-25 | 2037 | 964 | 3135 | 4099 | 25.064 | 81.51 | 106.574 | 0.09 | 9.59
TNR00261 | Binnen bebouwde kom |  | Drachten |  | Azeven Noord |  | Nipkowlaan | - | 206042 | 570185 |  | 0 | OV |  |  | 158574 | 9CILVERZ IJSSELOORD | 0 | Staal |  | 2010-01-01 | 2050-01-01 | enkel | 2050 | 9CILVERZ IJSSELOORD | 2250 | 350 | 200 | 2800 | 158575 | SCHR SAFFIER 1 |  | 2006-03-06 | 2026-03-06 |  | enkele | 2026 | TECEO Gen2 20led | 500 | 50 | 550 |  |  |  | 158576 |  | BSN 70 | conventioneel |  | 2006-03-06 | 158577 | 70W SON | 70 | NACHT | DK 03-06 | - | 80 | 16000 | 2006-03-06 | 2010-01-29 | 2010 | 964 | 3135 | 4099 | 77.12 | 250.8 | 327.92 | 0.09 | 29.51
DRA71364 | Binnen bebouwde kom |  | Drachten |  | Azeven Noord |  | Nipkowlaan | Huisnr. 26 | 205690 | 570062 |  | 0 | OV |  |  | 162287 | 9CILVERZ IJSSELOORD | 0 | Staal |  | 2006-03-06 | 2046-03-06 | enkel | 2046 | 9CILVERZ IJSSELOORD | 2250 | 350 | 200 | 2800 | 162288 | SCHR SAFFIER 1 |  | 2006-03-06 | 2026-03-06 |  | enkele | 2026 | TECEO Gen2 20led | 500 | 50 | 550 |  |  |  | 162289 |  | BSN 70 | conventioneel |  | 2006-03-06 | 162290 | 70W SON | 70 | NACHT | DK 03-06 | - | 80 | 16000 | 2012-10-10 | 2016-09-04 | 2016 | 964 | 3135 | 4099 | 77.12 | 250.8 | 327.92 | 0.09 | 29.51
DRA71365 | Binnen bebouwde kom |  | Drachten |  | Azeven Noord |  | Nipkowlaan | Huisnr. 25 | 205717 | 570082 |  | 0 | OV |  |  | 162291 | 9CILVERZ IJSSELOORD | 0 | Staal |  | 2006-03-06 | 2046-03-06 | enkel | 2046 | 9CILVERZ IJSSELOORD | 2250 | 350 | 200 | 2800 | 162292 | SCHR SAFFIER 1 |  | 2006-03-06 | 2026-03-06 |  | enkele | 2026 | TECEO Gen2 20led | 500 | 50 | 550 |  |  |  | 162293 |  | BSN 70 | conventioneel |  | 2006-03-06 | 162294 | 70W SON | 70 | NACHT | DK 03-06 | - | 80 | 16000 | 2012-10-10 | 2016-09-04 | 2016 | 964 | 3135 | 4099 | 77.12 | 250.8 | 327.92 | 0.09 | 29.51
DRA71366 | Binnen bebouwde kom |  | Drachten |  | Azeven Noord |  | Nipkowlaan | - | 205749 | 570092 |  | 0 | OV |  |  | 162295 | 9CILVERZ IJSSELOORD | 0 | Staal |  | 2006-03-06 | 2046-03-06 | enkel | 2046 | 9CILVERZ IJSSELOORD | 2250 | 350 | 200 | 2800 | 162296 | SCHR SAFFIER 1 |  | 2006-03-06 | 2026-03-06 |  | enkele | 2026 | TECEO Gen2 20led | 500 | 50 | 550 |  |  |  | 162297 |  | BSN 70 | conventioneel |  | 2006-03-06 | 162298 | 70W SON | 70 | NACHT | DK 03-06 | - | 80 | 16000 | 2012-10-10 | 2016-09-04 | 2016 | 964 | 3135 | 4099 | 77.12 | 250.8 | 327.92 | 0.09 | 29.51
DRA71367 | Binnen bebouwde kom |  | Drachten |  | Azeven Noord |  | Nipkowlaan | - | 205782 | 570099 |  | 0 | OV |  |  | 162299 | 9CILVERZ IJSSELOORD | 7016/7035 | Staal |  | 2006-03-06 | 2046-03-06 | enkel | 2046 | 9CILVERZ IJSSELOORD | 2250 | 350 | 200 | 2800 | 162300 | SCHR TECEO-1 | 7035 | 2022-08-23 | 2042-08-23 |  | enkele | 2042 | TECEO Gen2 20led | 500 | 50 | 550 |  |  |  | 162301 |  | LEDDRIVER DIM | Elektronisch |  | 2022-08-23 | 162302 | Lensoflex 5064, 24led, 4000K, 350mA | 28 | NACHT | DK 03-06 | nacht dim 22:30 - 06:00 | 21 | 100000 | 2022-08-23 | 2047-01-14 | 2047 | 964 | 3135 | 4099 | 20.244 | 65.835 | 86.079 | 0.09 | 7.75
DRA71368 | Binnen bebouwde kom |  | Drachten |  | Azeven Noord |  | Nipkowlaan | Huisnr. 1 | 205308 | 569772 |  | 0 | OV |  |  | 162303 | 9CILVERZ IJSSELOORD | 0 | Staal |  | 2006-03-06 | 2046-03-06 | enkel | 2046 | 9CILVERZ IJSSELOORD | 2250 | 350 | 200 | 2800 | 162304 | SCHR SAFFIER 1 |  | 2006-03-06 | 2026-03-06 |  | enkele | 2026 | TECEO Gen2 20led | 500 | 50 | 550 |  |  |  | 162305 |  | BSN 70 | conventioneel |  | 2006-03-06 | 162306 | 70W SON | 70 | NACHT | DK 03-06 | - | 80 | 16000 | 2012-10-10 | 2016-09-04 | 2016 | 964 | 3135 | 4099 | 77.12 | 250.8 | 327.92 | 0.09 | 29.51
DRA71369 | Binnen bebouwde kom |  | Drachten |  | Azeven Noord |  | Nipkowlaan | Huisnr. 1 | 205335 | 569795 |  | 0 | OV |  |  | 162307 | 9CILVERZ IJSSELOORD | 0 | Staal |  | 2006-03-06 | 2046-03-06 | enkel | 2046 | 9CILVERZ IJSSELOORD | 2250 | 350 | 200 | 2800 | 162308 | SCHR SAFFIER 1 |  | 2006-03-06 | 2026-03-06 |  | enkele | 2026 | TECEO Gen2 20led | 500 | 50 | 550 |  |  |  | 162309 |  | BSN 70 | conventioneel |  | 2006-03-06 | 162310 | 70W SON | 70 | NACHT | DK 03-06 | - | 80 | 16000 | 2012-12-10 | 2016-11-04 | 2016 | 964 | 3135 | 4099 | 77.12 | 250.8 | 327.92 | 0.09 | 29.51
DRA71370 | Binnen bebouwde kom |  | Drachten |  | Azeven Noord |  | Nipkowlaan | Huisnr. 1 | 205360 | 569817 |  | 0 | OV |  |  | 162311 | 9CILVERZ IJSSELOORD | 0 | Staal |  | 2006-03-20 | 2046-03-20 | enkel | 2046 | 9CILVERZ IJSSELOORD | 2250 | 350 | 200 | 2800 | 162312 | SCHR SAFFIER 1 |  | 2006-03-20 | 2026-03-20 |  | enkele | 2026 | TECEO Gen2 20led | 500 | 50 | 550 |  |  |  | 162313 |  | BSN 70 | conventioneel |  | 2006-03-20 | 162314 | 70W SON | 70 | NACHT | DK 03-06 | - | 80 | 16000 | 2012-10-10 | 2016-09-04 | 2016 | 964 | 3135 | 4099 | 77.12 | 250.8 | 327.92 | 0.09 | 29.51
DRA71371 | Binnen bebouwde kom |  | Drachten |  | Azeven Noord |  | Nipkowlaan | Huisnr. 3 | 205386 | 569839 |  | 0 | OV |  |  | 162315 | 9CILVERZ IJSSELOORD | 0 | Staal |  | 2006-03-20 | 2046-03-20 | enkel | 2046 | 9CILVERZ IJSSELOORD | 2250 | 350 | 200 | 2800 | 162316 | SCHR SAFFIER 1 |  | 2006-03-20 | 2026-03-20 |  | enkele | 2026 | TECEO Gen2 20led | 500 | 50 | 550 |  |  |  | 162317 |  | BSN 70 | conventioneel |  | 2006-03-20 | 162318 | 70W SON | 70 | NACHT | DK 03-06 | - | 80 | 16000 | 2012-10-10 | 2016-09-04 | 2016 | 964 | 3135 | 4099 | 77.12 | 250.8 | 327.92 | 0.09 | 29.51
DRA71372 | Binnen bebouwde kom |  | Drachten |  | Azeven Noord |  | Nipkowlaan | Huisnr. 5 | 205412 | 569862 |  | 0 | OV |  |  | 162319 | 9CILVERZ IJSSELOORD | 0 | Staal |  | 2006-03-20 | 2046-03-20 | enkel | 2046 | 9CILVERZ IJSSELOORD | 2250 | 350 | 200 | 2800 | 162320 | SCHR SAFFIER 1 |  | 2006-03-20 | 2026-03-20 |  | enkele | 2026 | TECEO Gen2 20led | 500 | 50 | 550 |  |  |  | 162321 |  | BSN 70 | conventioneel |  | 2006-03-20 | 162322 | 70W SON | 70 | NACHT | DK 03-06 | - | 80 | 16000 | 2012-10-10 | 2016-09-04 | 2016 | 964 | 3135 | 4099 | 77.12 | 250.8 | 327.92 | 0.09 | 29.51
DRA71373 | Binnen bebouwde kom |  | Drachten |  | Azeven Noord |  | Nipkowlaan | Huisnr. 5 | 205438 | 569885 |  | 0 | OV |  |  | 162323 | 9CILVERZ IJSSELOORD | 0 | Staal |  | 2006-03-20 | 2046-03-20 | enkel | 2046 | 9CILVERZ IJSSELOORD | 2250 | 350 | 200 | 2800 | 162324 | SCHR SAFFIER 1 |  | 2006-03-20 | 2026-03-20 |  | enkele | 2026 | TECEO Gen2 20led | 500 | 50 | 550 |  |  |  | 162325 |  | BSN 70 | conventioneel |  | 2006-03-20 | 162326 | 70W SON | 70 | NACHT | DK 03-06 | - | 80 | 16000 | 2012-10-10 | 2016-09-04 | 2016 | 964 | 3135 | 4099 | 77.12 | 250.8 | 327.92 | 0.09 | 29.51
DRA71374 | Binnen bebouwde kom |  | Drachten |  | Azeven Noord |  | Nipkowlaan | Huisnr. 9 | 205464 | 569908 |  | 0 | OV |  |  | 162327 | 9CILVERZ IJSSELOORD | 0 | Staal |  | 2006-03-20 | 2046-03-20 | enkel | 2046 | 9CILVERZ IJSSELOORD | 2250 | 350 | 200 | 2800 | 162328 | SCHR SAFFIER 1 |  | 2006-03-20 | 2026-03-20 |  | enkele | 2026 | TECEO Gen2 20led | 500 | 50 | 550 |  |  |  | 162329 |  | BSN 70 | conventioneel |  | 2006-03-20 | 162330 | 70W SON | 70 | NACHT | DK 03-06 | - | 80 | 16000 | 2012-10-10 | 2016-09-04 | 2016 | 964 | 3135 | 4099 | 77.12 | 250.8 | 327.92 | 0.09 | 29.51
DRA71375 | Binnen bebouwde kom |  | Drachten |  | Azeven Noord |  | Nipkowlaan | Huisnr. 11 | 205487 | 569929 |  | 0 | OV |  |  | 162331 | 9CILVERZ IJSSELOORD | 0 | Staal |  | 2006-03-20 | 2046-03-20 | enkel | 2046 | 9CILVERZ IJSSELOORD | 2250 | 350 | 200 | 2800 | 162332 | SCHR SAFFIER 1 |  | 2006-03-20 | 2026-03-20 |  | enkele | 2026 | TECEO Gen2 20led | 500 | 50 | 550 |  |  |  | 162333 |  | BSN 70 | conventioneel |  | 2006-03-20 | 162334 | 70W SON | 70 | NACHT | DK 03-06 | - | 80 | 16000 | 2012-10-10 | 2016-09-04 | 2016 | 964 | 3135 | 4099 | 77.12 | 250.8 | 327.92 | 0.09 | 29.51
DRA71376 | Binnen bebouwde kom |  | Drachten |  | Azeven Noord |  | Nipkowlaan | - | 205515 | 569953 |  | 0 | OV |  |  | 162335 | 9CILVERZ IJSSELOORD | 0 | Staal |  | 2006-03-20 | 2046-03-20 | enkel | 2046 | 9CILVERZ IJSSELOORD | 2250 | 350 | 200 | 2800 | 162336 | SCHR SAFFIER 1 |  | 2006-03-20 | 2026-03-20 |  | enkele | 2026 | TECEO Gen2 20led | 500 | 50 | 550 |  |  |  | 162337 |  | BSN 70 | conventioneel |  | 2006-03-20 | 162338 | 70W SON | 70 | NACHT | DK 03-06 | - | 80 | 16000 | 2012-10-10 | 2016-09-04 | 2016 | 964 | 3135 | 4099 | 77.12 | 250.8 | 327.92 | 0.09 | 29.51
DRA71377 | Binnen bebouwde kom |  | Drachten |  | Azeven Noord |  | Nipkowlaan | - | 205537 | 569972 |  | 0 | OV |  |  | 162339 | 9CILVERZ IJSSELOORD | 0 | Staal |  | 2006-03-20 | 2046-03-20 | enkel | 2046 | 9CILVERZ IJSSELOORD | 2250 | 350 | 200 | 2800 | 162340 | SCHR SAFFIER 1 |  | 2006-03-20 | 2026-03-20 |  | enkele | 2026 | TECEO Gen2 20led | 500 | 50 | 550 |  |  |  | 162341 |  | BSN 70 | conventioneel |  | 2006-03-20 | 162342 | 70W SON | 70 | NACHT | DK 03-06 | - | 80 | 16000 | 2012-10-10 | 2016-09-04 | 2016 | 964 | 3135 | 4099 | 77.12 | 250.8 | 327.92 | 0.09 | 29.51
DRA71378 | Binnen bebouwde kom |  | Drachten |  | Azeven Noord |  | Nipkowlaan | - | 205556 | 569989 |  | 0 | OV |  |  | 162343 | 9CILVERZ IJSSELOORD | 0 | Staal |  | 2006-03-09 | 2046-03-09 | enkel | 2046 | 9CILVERZ IJSSELOORD | 2250 | 350 | 200 | 2800 | 162344 | SCHR SAFFIER 1 |  | 2006-03-09 | 2026-03-09 |  | enkele | 2026 | TECEO Gen2 20led | 500 | 50 | 550 |  |  |  | 162345 |  | BSN 70 | conventioneel |  | 2006-03-09 | 162346 | 70W SON | 70 | NACHT | DK 03-06 | - | 80 | 16000 | 2012-10-10 | 2016-09-04 | 2016 | 964 | 3135 | 4099 | 77.12 | 250.8 | 327.92 | 0.09 | 29.51
DRA71379 | Binnen bebouwde kom |  | Drachten |  | Azeven Noord |  | Nipkowlaan | Huisnr. 17 | 205590 | 570019 |  | 0 | OV |  |  | 162347 | 9CILVERZ IJSSELOORD | 0 | Staal |  | 2006-03-09 | 2046-03-09 | enkel | 2046 | 9CILVERZ IJSSELOORD | 2250 | 350 | 200 | 2800 | 162348 | SCHR SAFFIER 1 |  | 2006-03-09 | 2026-03-09 |  | enkele | 2026 | TECEO Gen2 20led | 500 | 50 | 550 |  |  |  | 162349 |  | BSN 70 | conventioneel |  | 2006-03-09 | 162350 | 70W SON | 70 | NACHT | DK 03-06 | - | 80 | 16000 | 2008-11-24 | 2012-10-19 | 2012 | 964 | 3135 | 4099 | 77.12 | 250.8 | 327.92 | 0.09 | 29.51
DRA71380 | Binnen bebouwde kom |  | Drachten |  | Azeven Noord |  | Nipkowlaan | Huisnr. 17 | 205616 | 570041 |  | 0 | OV |  |  | 162351 | 9CILVERZ IJSSELOORD | 0 | Staal |  | 2006-03-09 | 2046-03-09 | enkel | 2046 | 9CILVERZ IJSSELOORD | 2250 | 350 | 200 | 2800 | 162352 | SCHR SAFFIER 1 |  | 2006-03-09 | 2026-03-09 |  | enkele | 2026 | TECEO Gen2 20led | 500 | 50 | 550 |  |  |  | 162353 |  | BSN 70 | conventioneel |  | 2006-03-09 | 162354 | 70W SON | 70 | NACHT | DK 03-06 | - | 80 | 16000 | 2012-10-10 | 2016-09-04 | 2016 | 964 | 3135 | 4099 | 77.12 | 250.8 | 327.92 | 0.09 | 29.51
DRA71381 | Binnen bebouwde kom |  | Drachten |  | Azeven Noord |  | Nipkowlaan | - | 205642 | 570065 |  | 0 | OV |  |  | 162355 | 9CILVERZ IJSSELOORD | 0 | Staal |  | 2006-03-09 | 2046-03-09 | enkel | 2046 | 9CILVERZ IJSSELOORD | 2250 | 350 | 200 | 2800 | 162356 | SCHR SAFFIER 1 |  | 2006-03-09 | 2026-03-09 |  | enkele | 2026 | TECEO Gen2 20led | 500 | 50 | 550 |  |  |  | 162357 |  | BSN 70 | conventioneel |  | 2006-03-09 | 162358 | 70W SON | 70 | NACHT | DK 03-06 | - | 80 | 16000 | 2012-10-10 | 2016-09-04 | 2016 | 964 | 3135 | 4099 | 77.12 | 250.8 | 327.92 | 0.09 | 29.51
DRA71382 | Binnen bebouwde kom |  | Drachten |  | Azeven Noord |  | Nipkowlaan | - | 205668 | 570088 |  | 0 | OV |  |  | 162359 | 9CILVERZ IJSSELOORD | 0 | Staal |  | 2006-03-09 | 2046-03-09 | enkel | 2046 | 9CILVERZ IJSSELOORD | 2250 | 350 | 200 | 2800 | 162360 | SCHR SAFFIER 1 |  | 2006-03-09 | 2026-03-09 |  | enkele | 2026 | TECEO Gen2 20led | 500 | 50 | 550 |  |  |  | 162361 |  | BSN 70 | conventioneel |  | 2006-03-09 | 162362 | 70W SON | 70 | NACHT | DK 03-06 | - | 80 | 16000 | 2012-10-10 | 2016-09-04 | 2016 | 964 | 3135 | 4099 | 77.12 | 250.8 | 327.92 | 0.09 | 29.51
DRA71383 | Binnen bebouwde kom |  | Drachten |  | Azeven Noord |  | Nipkowlaan | - | 205702 | 570112 |  | 0 | OV |  |  | 162363 | 9CILVERZ IJSSELOORD | 0 | Staal |  | 2006-03-09 | 2046-03-09 | enkel | 2046 | 9CILVERZ IJSSELOORD | 2250 | 350 | 200 | 2800 | 162364 | SCHR SAFFIER 1 |  | 2006-03-09 | 2026-03-09 |  | enkele | 2026 | TECEO Gen2 20led | 500 | 50 | 550 |  |  |  | 162365 |  | BSN 70 | conventioneel |  | 2006-03-09 | 162366 | 70W SON | 70 | NACHT | DK 03-06 | - | 80 | 16000 | 2012-10-10 | 2016-09-04 | 2016 | 964 | 3135 | 4099 | 77.12 | 250.8 | 327.92 | 0.09 | 29.51
DRA71384 | Binnen bebouwde kom |  | Drachten |  | Azeven Noord |  | Nipkowlaan | - | 205740 | 570125 |  | 0 | OV |  |  | 162367 | 9CILVERZ IJSSELOORD | 0 | Staal |  | 2006-03-09 | 2046-03-09 | enkel | 2046 | 9CILVERZ IJSSELOORD | 2250 | 350 | 200 | 2800 | 162368 | SCHR SAFFIER 1 |  | 2006-03-09 | 2026-03-09 |  | enkele | 2026 | TECEO Gen2 20led | 500 | 50 | 550 |  |  |  | 162369 |  | BSN 70 | conventioneel |  | 2006-03-09 | 162370 | 70W SON | 70 | NACHT | DK 03-06 | - | 80 | 16000 | 2012-10-10 | 2016-09-04 | 2016 | 964 | 3135 | 4099 | 77.12 | 250.8 | 327.92 | 0.09 | 29.51
DRA71385 | Binnen bebouwde kom |  | Drachten |  | Azeven Noord |  | Nipkowlaan | - | 205775 | 570132 |  | 0 | OV |  |  | 162371 | 9CILVERZ IJSSELOORD | 0 | Staal |  | 2006-03-09 | 2046-03-09 | enkel | 2046 | 9CILVERZ IJSSELOORD | 2250 | 350 | 200 | 2800 | 162372 | SCHR SAFFIER 1 |  | 2006-03-09 | 2026-03-09 |  | enkele | 2026 | TECEO Gen2 20led | 500 | 50 | 550 |  |  |  | 162373 |  | BSN 70 | conventioneel |  | 2006-03-09 | 162374 | 70W SON | 70 | NACHT | DK 03-06 | - | 80 | 16000 | 2012-10-10 | 2016-09-04 | 2016 | 964 | 3135 | 4099 | 77.12 | 250.8 | 327.92 | 0.09 | 29.51
DRA71536 | Binnen bebouwde kom |  | Drachten |  | Azeven Noord |  | Nipkowlaan | - | 205163 | 569614 |  | 0 | OV |  |  | 163036 | 9CILVERZ IJSSELOORD | 7016/7035 | Staal |  | 2005-11-20 | 2045-11-20 | enkel | 2045 | 9CILVERZ IJSSELOORD | 2250 | 350 | 200 | 2800 | 163037 | SCHR TECEO-1 | 7035 | 2019-06-12 | 2039-06-12 |  | enkele | 2039 | TECEO Gen2 20led | 500 | 50 | 550 |  |  |  | 163038 |  | LEDDRIVER DIM | Elektronisch |  | 2019-06-12 | 163039 | Lensoflex 5064, 24led, 4000K, 350mA | 28 | NACHT | DK 03-06 | nacht dim 22:30 - 06:00 | 21 | 100000 | 2019-06-12 | 2043-11-03 | 2043 | 964 | 3135 | 4099 | 20.244 | 65.835 | 86.079 | 0.09 | 7.75
DRA71537 | Binnen bebouwde kom |  | Drachten |  | Azeven Noord |  | Nipkowlaan | - | 205191 | 569640 |  | 0 | OV |  |  | 163040 | 9CILVERZ IJSSELOORD | 7016/7035 | Staal |  | 2005-11-20 | 2045-11-20 | enkel | 2045 | 9CILVERZ IJSSELOORD | 2250 | 350 | 200 | 2800 | 163041 | SCHR TECEO-1 | 7035 | 2019-06-12 | 2039-06-12 |  | enkele | 2039 | TECEO Gen2 20led | 500 | 50 | 550 |  |  |  | 163042 |  | LEDDRIVER DIM | Elektronisch |  | 2019-06-12 | 163043 | Lensoflex 5064, 24led, 4000K, 350mA | 28 | NACHT | DK 03-06 | nacht dim 22:30 - 06:00 | 21 | 100000 | 2019-06-12 | 2043-11-03 | 2043 | 964 | 3135 | 4099 | 20.244 | 65.835 | 86.079 | 0.09 | 7.75
DRA71538 | Binnen bebouwde kom |  | Drachten |  | Azeven Noord |  | Nipkowlaan | - | 205220 | 569665 |  | 0 | OV |  |  | 163044 | 9CILVERZ IJSSELOORD | 7016/7035 | Staal |  | 2005-11-20 | 2045-11-20 | enkel | 2045 | 9CILVERZ IJSSELOORD | 2250 | 350 | 200 | 2800 | 163045 | SCHR TECEO-1 | 7035 | 2019-06-13 | 2039-06-13 |  | enkele | 2039 | TECEO Gen2 20led | 500 | 50 | 550 |  |  |  | 163046 |  | LEDDRIVER DIM | Elektronisch |  | 2019-06-13 | 163047 | Lensoflex 5064, 24led, 4000K, 350mA | 28 | NACHT | DK 03-06 | nacht dim 22:30 - 06:00 | 21 | 100000 | 2019-06-13 | 2043-11-04 | 2043 | 964 | 3135 | 4099 | 20.244 | 65.835 | 86.079 | 0.09 | 7.75
DRA71539 | Binnen bebouwde kom |  | Drachten |  | Azeven Noord |  | Nipkowlaan | - | 205249 | 569691 |  | 0 | OV |  |  | 163048 | 9CILVERZ IJSSELOORD | 7016/7035 | Staal |  | 2005-11-20 | 2045-11-20 | enkel | 2045 | 9CILVERZ IJSSELOORD | 2250 | 350 | 200 | 2800 | 163049 | SCHR TECEO-1 | 7035 | 2019-06-13 | 2039-06-13 |  | enkele | 2039 | TECEO Gen2 20led | 500 | 50 | 550 |  |  |  | 163050 |  | LEDDRIVER DIM | Elektronisch |  | 2019-06-13 | 163051 | Lensoflex 5064, 24led, 4000K, 350mA | 28 | NACHT | DK 03-06 | nacht dim 22:30 - 06:00 | 21 | 100000 | 2019-06-13 | 2043-11-04 | 2043 | 964 | 3135 | 4099 | 20.244 | 65.835 | 86.079 | 0.09 | 7.75
DRA71540 | Binnen bebouwde kom |  | Drachten |  | Azeven Noord |  | Nipkowlaan | - | 205278 | 569716 |  | 0 | OV |  |  | 163052 | 9CILVERZ IJSSELOORD | 7016/7035 | Staal |  | 2005-11-20 | 2045-11-20 | enkel | 2045 | 9CILVERZ IJSSELOORD | 2250 | 350 | 200 | 2800 | 163053 | SCHR TECEO-1 | 7035 | 2019-06-13 | 2039-06-13 |  | enkele | 2039 | TECEO Gen2 20led | 500 | 50 | 550 |  |  |  | 163054 |  | LEDDRIVER DIM | Elektronisch |  | 2019-06-13 | 163055 | Lensoflex 5064, 24led, 4000K, 350mA | 28 | NACHT | DK 03-06 | nacht dim 22:30 - 06:00 | 21 | 100000 | 2019-06-13 | 2043-11-04 | 2043 | 964 | 3135 | 4099 | 20.244 | 65.835 | 86.079 | 0.09 | 7.75
DRA71541 | Binnen bebouwde kom |  | Drachten |  | Azeven Noord |  | Nipkowlaan | - | 205307 | 569742 |  | 0 | OV |  |  | 163056 | 9CILVERZ IJSSELOORD | 7016/7035 | Staal |  | 2005-11-20 | 2045-11-20 | enkel | 2045 | 9CILVERZ IJSSELOORD | 2250 | 350 | 200 | 2800 | 163057 | SCHR TECEO-1 | 7035 | 2019-06-13 | 2039-06-13 |  | enkele | 2039 | TECEO Gen2 20led | 500 | 50 | 550 |  |  |  | 163058 |  | LEDDRIVER DIM | Elektronisch |  | 2019-06-13 | 163059 | Lensoflex 5064, 24led, 4000K, 350mA | 28 | NACHT | DK 03-06 | nacht dim 22:30 - 06:00 | 21 | 100000 | 2019-06-13 | 2043-11-04 | 2043 | 964 | 3135 | 4099 | 20.244 | 65.835 | 86.079 | 0.09 | 7.75
DRA71542 | Binnen bebouwde kom |  | Drachten |  | Azeven Noord |  | Noorderend | - | 205101 | 569620 |  | 0 | OV |  |  | 163060 | 9CILVERZ IJSSELOORD | 7016/7035 | Staal |  | 2012-05-01 | 2052-05-01 | enkel | 2052 | 9CILVERZ IJSSELOORD | 2250 | 350 | 200 | 2800 | 163061 | SCHR SAFFIER 1 |  | 2012-05-01 | 2032-05-01 |  | enkele | 2032 | TECEO Gen2 20led | 500 | 50 | 550 |  |  |  | 163062 |  | BSN 70 | conventioneel |  | 2012-05-01 | 163063 | 70W SON | 70 | NACHT | DK 03-06 | - | 80 | 16000 | 2012-05-01 | 2016-03-26 | 2016 | 964 | 3135 | 4099 | 77.12 | 250.8 | 327.92 | 0.09 | 29.51
DRA71543 | Binnen bebouwde kom |  | Drachten |  | Azeven Noord |  | Noorderend | - | 205066 | 569619 |  | 0 | OV |  |  | 163064 | 9CILVERZ IJSSELOORD | 7016/7035 | Staal |  | 2005-11-20 | 2045-11-20 | enkel | 2045 | 9CILVERZ IJSSELOORD | 2250 | 350 | 200 | 2800 | 163065 | SCHR SAFFIER 1 |  | 2005-11-20 | 2025-11-20 |  | enkele | 2025 | TECEO Gen2 20led | 500 | 50 | 550 |  |  |  | 163066 |  | BSN 70 | conventioneel |  | 2005-11-20 | 163067 | 70W SON | 70 | NACHT | DK 03-06 | - | 80 | 16000 | 2005-11-20 | 2009-10-15 | 2009 | 964 | 3135 | 4099 | 77.12 | 250.8 | 327.92 | 0.09 | 29.51
DRA71544 | Binnen bebouwde kom |  | Drachten |  | Azeven Noord |  | Noorderend | - | 205026 | 569613 |  | 0 | OV |  |  | 163068 | 9CILVERZ IJSSELOORD | 7016/7035 | Staal |  | 2005-11-20 | 2045-11-20 | enkel | 2045 | 9CILVERZ IJSSELOORD | 2250 | 350 | 200 | 2800 | 163069 | SCHR SAFFIER 1 |  | 2005-11-20 | 2025-11-20 |  | enkele | 2025 | TECEO Gen2 20led | 500 | 50 | 550 |  |  |  | 163070 |  | BSN 70 | conventioneel |  | 2005-11-20 | 163071 | 70W SON | 70 | NACHT | DK 03-06 | - | 80 | 16000 | 2005-11-20 | 2009-10-15 | 2009 | 964 | 3135 | 4099 | 77.12 | 250.8 | 327.92 | 0.09 | 29.51
DRA71545 | Binnen bebouwde kom |  | Drachten |  | Azeven Noord |  | Noorderend | - | 204998 | 569609 |  | 0 | OV |  |  | 163072 | 9CILVERZ IJSSELOORD | 7016/7035 | Staal |  | 2006-03-27 | 2046-03-27 | enkel | 2046 | 9CILVERZ IJSSELOORD | 2250 | 350 | 200 | 2800 | 163073 | SCHR SAFFIER 1 |  | 2006-03-27 | 2026-03-27 |  | enkele | 2026 | TECEO Gen2 20led | 500 | 50 | 550 |  |  |  | 163074 |  | BSN 70 | conventioneel |  | 2006-03-27 | 163075 | 70W SON | 70 | NACHT | DK 03-06 | - | 80 | 16000 | 2006-03-27 | 2010-02-19 | 2010 | 964 | 3135 | 4099 | 77.12 | 250.8 | 327.92 | 0.09 | 29.51
DRA71546 | Binnen bebouwde kom |  | Drachten |  | Azeven Noord |  | Noorderend | - | 204965 | 569605 |  | 0 | OV |  |  | 163076 | 9CILVERZ IJSSELOORD | 7016/7035 | Staal |  | 2006-03-27 | 2046-03-27 | enkel | 2046 | 9CILVERZ IJSSELOORD | 2250 | 350 | 200 | 2800 | 163077 | SCHR SAFFIER 1 |  | 2006-03-27 | 2026-03-27 |  | enkele | 2026 | TECEO Gen2 20led | 500 | 50 | 550 |  |  |  | 163078 |  | BSN 70 | conventioneel |  | 2006-03-27 | 163079 | 70W SON | 70 | NACHT | DK 03-06 | - | 80 | 16000 | 2006-03-27 | 2010-02-19 | 2010 | 964 | 3135 | 4099 | 77.12 | 250.8 | 327.92 | 0.09 | 29.51
DRA71547 | Binnen bebouwde kom |  | Drachten |  | Azeven Noord |  | Noorderend | - | 204930 | 569600 |  | 0 | OV |  |  | 163080 | 9CILVERZ IJSSELOORD | 7016/7035 | Staal |  | 2006-03-27 | 2046-03-27 | enkel | 2046 | 9CILVERZ IJSSELOORD | 2250 | 350 | 200 | 2800 | 163081 | SCHR SAFFIER 1 |  | 2006-03-27 | 2026-03-27 |  | enkele | 2026 | TECEO Gen2 20led | 500 | 50 | 550 |  |  |  | 163082 |  | BSN 70 | conventioneel |  | 2006-03-27 | 163083 | 70W SON | 70 | NACHT | DK 03-06 | - | 80 | 16000 | 2006-03-27 | 2010-02-19 | 2010 | 964 | 3135 | 4099 | 77.12 | 250.8 | 327.92 | 0.09 | 29.51
DRA71550 | Binnen bebouwde kom |  | Drachten |  | Azeven Noord |  | Nipkowlaan | Huisnr. 2 | 205330 | 569746 |  | 0 | OV |  |  | 163088 | 9CILVERZ IJSSELOORD | 0 | Staal |  | 2006-03-20 | 2046-03-20 | enkel | 2046 | 9CILVERZ IJSSELOORD | 2250 | 350 | 200 | 2800 | 163089 | SCHR SAFFIER 1 |  | 2006-03-20 | 2026-03-20 |  | enkele | 2026 | TECEO Gen2 20led | 500 | 50 | 550 |  |  |  | 163090 |  | BSN 70 | conventioneel |  | 2006-03-20 | 163091 | 70W SON | 70 | NACHT | DK 03-06 | - | 80 | 16000 | 2012-10-10 | 2016-09-04 | 2016 | 964 | 3135 | 4099 | 77.12 | 250.8 | 327.92 | 0.09 | 29.51
DRA71551 | Binnen bebouwde kom |  | Drachten |  | Azeven Noord |  | Nipkowlaan | Huisnr. 2 | 205357 | 569769 |  | 0 | OV |  |  | 163092 | 9CILVERZ IJSSELOORD | 0 | Staal |  | 2006-03-20 | 2046-03-20 | enkel | 2046 | 9CILVERZ IJSSELOORD | 2250 | 350 | 200 | 2800 | 163093 | SCHR SAFFIER 1 |  | 2006-03-20 | 2026-03-20 |  | enkele | 2026 | TECEO Gen2 20led | 500 | 50 | 550 |  |  |  | 163094 |  | BSN 70 | conventioneel |  | 2006-03-20 | 163095 | 70W SON | 70 | NACHT | DK 03-06 | - | 80 | 16000 | 2012-10-10 | 2016-09-04 | 2016 | 964 | 3135 | 4099 | 77.12 | 250.8 | 327.92 | 0.09 | 29.51
DRA71552 | Binnen bebouwde kom |  | Drachten |  | Azeven Noord |  | Nipkowlaan | Huisnr. 4 | 205382 | 569791 |  | 0 | OV |  |  | 163096 | 9CILVERZ IJSSELOORD | 0 | Staal |  | 2006-03-20 | 2046-03-20 | enkel | 2046 | 9CILVERZ IJSSELOORD | 2250 | 350 | 200 | 2800 | 163097 | SCHR SAFFIER 1 |  | 2006-03-20 | 2026-03-20 |  | enkele | 2026 | TECEO Gen2 20led | 500 | 50 | 550 |  |  |  | 163098 |  | BSN 70 | conventioneel |  | 2006-03-20 | 163099 | 70W SON | 70 | NACHT | DK 03-06 | - | 80 | 16000 | 2012-10-10 | 2016-09-04 | 2016 | 964 | 3135 | 4099 | 77.12 | 250.8 | 327.92 | 0.09 | 29.51
DRA71553 | Binnen bebouwde kom |  | Drachten |  | Azeven Noord |  | Nipkowlaan | Huisnr. 6 | 205407 | 569814 |  | 0 | OV |  |  | 163100 | 9CILVERZ IJSSELOORD | 0 | Staal |  | 2006-03-20 | 2046-03-20 | enkel | 2046 | 9CILVERZ IJSSELOORD | 2250 | 350 | 200 | 2800 | 163101 | SCHR SAFFIER 1 |  | 2006-03-20 | 2026-03-20 |  | enkele | 2026 | TECEO Gen2 20led | 500 | 50 | 550 |  |  |  | 163102 |  | BSN 70 | conventioneel |  | 2006-03-20 | 163103 | 70W SON | 70 | NACHT | DK 03-06 | - | 80 | 16000 | 2012-10-10 | 2016-09-04 | 2016 | 964 | 3135 | 4099 | 77.12 | 250.8 | 327.92 | 0.09 | 29.51
DRA71554 | Binnen bebouwde kom |  | Drachten |  | Azeven Noord |  | Nipkowlaan | Huisnr. 8 | 205434 | 569837 |  | 0 | OV |  |  | 163104 | 9CILVERZ IJSSELOORD | 0 | Staal |  | 2006-03-20 | 2046-03-20 | enkel | 2046 | 9CILVERZ IJSSELOORD | 2250 | 350 | 200 | 2800 | 163105 | SCHR SAFFIER 1 |  | 2006-03-20 | 2026-03-20 |  | enkele | 2026 | TECEO Gen2 20led | 500 | 50 | 550 |  |  |  | 163106 |  | BSN 70 | conventioneel |  | 2006-03-20 | 163107 | 70W SON | 70 | NACHT | DK 03-06 | - | 80 | 16000 | 2012-10-10 | 2016-09-04 | 2016 | 964 | 3135 | 4099 | 77.12 | 250.8 | 327.92 | 0.09 | 29.51
DRA71555 | Binnen bebouwde kom |  | Drachten |  | Azeven Noord |  | Nipkowlaan | Huisnr. 10 | 205460 | 569860 |  | 0 | OV |  |  | 163108 | 9CILVERZ IJSSELOORD | 0 | Staal |  | 2006-03-20 | 2046-03-20 | enkel | 2046 | 9CILVERZ IJSSELOORD | 2250 | 350 | 200 | 2800 | 163109 | SCHR SAFFIER 1 |  | 2006-03-20 | 2026-03-20 |  | enkele | 2026 | TECEO Gen2 20led | 500 | 50 | 550 |  |  |  | 163110 |  | BSN 70 | conventioneel |  | 2006-03-20 | 163111 | 70W SON | 70 | NACHT | DK 03-06 | - | 80 | 16000 | 2012-10-10 | 2016-09-04 | 2016 | 964 | 3135 | 4099 | 77.12 | 250.8 | 327.92 | 0.09 | 29.51
DRA71556 | Binnen bebouwde kom |  | Drachten |  | Azeven Noord |  | Nipkowlaan | Huisnr. 12 | 205486 | 569883 |  | 0 | OV |  |  | 163112 | 9CILVERZ IJSSELOORD | 0 | Staal |  | 2006-03-20 | 2046-03-20 | enkel | 2046 | 9CILVERZ IJSSELOORD | 2250 | 350 | 200 | 2800 | 163113 | SCHR SAFFIER 1 |  | 2006-03-20 | 2026-03-20 |  | enkele | 2026 | TECEO Gen2 20led | 500 | 50 | 550 |  |  |  | 163114 |  | BSN 70 | conventioneel |  | 2006-03-20 | 163115 | 70W SON | 70 | NACHT | DK 03-06 | - | 80 | 16000 | 2012-10-10 | 2016-09-04 | 2016 | 964 | 3135 | 4099 | 77.12 | 250.8 | 327.92 | 0.09 | 29.51
DRA71557 | Binnen bebouwde kom |  | Drachten |  | Azeven Noord |  | Nipkowlaan | Huisnr. 12 | 205512 | 569905 |  | 0 | OV |  |  | 163116 | 9CILVERZ IJSSELOORD | 0 | Staal |  | 2006-03-20 | 2046-03-20 | enkel | 2046 | 9CILVERZ IJSSELOORD | 2250 | 350 | 200 | 2800 | 163117 | SCHR SAFFIER 1 |  | 2006-03-20 | 2026-03-20 |  | enkele | 2026 | TECEO Gen2 20led | 500 | 50 | 550 |  |  |  | 163118 |  | BSN 70 | conventioneel |  | 2006-03-20 | 163119 | 70W SON | 70 | NACHT | DK 03-06 | - | 80 | 16000 | 2012-10-10 | 2016-09-04 | 2016 | 964 | 3135 | 4099 | 77.12 | 250.8 | 327.92 | 0.09 | 29.51
DRA71558 | Binnen bebouwde kom |  | Drachten |  | Azeven Noord |  | Nipkowlaan | - | 205531 | 569933 |  | 0 | OV |  |  | 163120 | 9CILVERZ IJSSELOORD | 0 | Staal |  | 2006-03-20 | 2046-03-20 | enkel | 2046 | 9CILVERZ IJSSELOORD | 2250 | 350 | 200 | 2800 | 163121 | SCHR SAFFIER 1 |  | 2006-03-20 | 2026-03-20 |  | enkele | 2026 | TECEO Gen2 20led | 500 | 50 | 550 |  |  |  | 163122 |  | BSN 70 | conventioneel |  | 2006-03-20 | 163123 | 70W SON | 70 | NACHT | DK 03-06 | - | 80 | 16000 | 2006-03-20 | 2010-02-12 | 2010 | 964 | 3135 | 4099 | 77.12 | 250.8 | 327.92 | 0.09 | 29.51
DRA71559 | Binnen bebouwde kom |  | Drachten |  | Azeven Noord |  | Nipkowlaan | - | 205560 | 569947 |  | 0 | OV |  |  | 163124 | 9CILVERZ IJSSELOORD | 0 | Staal |  | 2006-03-20 | 2046-03-20 | enkel | 2046 | 9CILVERZ IJSSELOORD | 2250 | 350 | 200 | 2800 | 163125 | SCHR SAFFIER 1 |  | 2008-08-27 | 2028-08-27 |  | enkele | 2028 | TECEO Gen2 20led | 500 | 50 | 550 |  |  |  | 163126 |  | BSN 70 | conventioneel |  | 2008-08-27 | 163127 | 70W SON | 70 | NACHT | DK 03-06 | - | 80 | 16000 | 2008-08-27 | 2012-07-22 | 2012 | 964 | 3135 | 4099 | 77.12 | 250.8 | 327.92 | 0.09 | 29.51
DRA71560 | Binnen bebouwde kom |  | Drachten |  | Azeven Noord |  | Nipkowlaan | Huisnr. 18 | 205586 | 569970 |  | 0 | OV |  |  | 163128 | 9CILVERZ IJSSELOORD | 0 | Staal |  | 2006-03-06 | 2046-03-06 | enkel | 2046 | 9CILVERZ IJSSELOORD | 2250 | 350 | 200 | 2800 | 163129 | SCHR SAFFIER 1 |  | 2006-03-06 | 2026-03-06 |  | enkele | 2026 | TECEO Gen2 20led | 500 | 50 | 550 |  |  |  | 163130 |  | BSN 70 | conventioneel |  | 2006-03-06 | 163131 | 70W SON | 70 | NACHT | DK 03-06 | - | 80 | 16000 | 2012-10-10 | 2016-09-04 | 2016 | 964 | 3135 | 4099 | 77.12 | 250.8 | 327.92 | 0.09 | 29.51
DRA71561 | Binnen bebouwde kom |  | Drachten |  | Azeven Noord |  | Nipkowlaan | Huisnr. 20 | 205612 | 569993 |  | 0 | OV |  |  | 163132 | 9CILVERZ IJSSELOORD | 0 | Staal |  | 2006-03-06 | 2046-03-06 | enkel | 2046 | 9CILVERZ IJSSELOORD | 2250 | 350 | 200 | 2800 | 163133 | SCHR SAFFIER 1 |  | 2006-03-06 | 2026-03-06 |  | enkele | 2026 | TECEO Gen2 20led | 500 | 50 | 550 |  |  |  | 163134 |  | BSN 70 | conventioneel |  | 2006-03-06 | 163135 | 70W SON | 70 | NACHT | DK 03-06 | - | 80 | 16000 | 2012-10-10 | 2016-09-04 | 2016 | 964 | 3135 | 4099 | 77.12 | 250.8 | 327.92 | 0.09 | 29.51
DRA71562 | Binnen bebouwde kom |  | Drachten |  | Azeven Noord |  | Nipkowlaan | Huisnr. 20 | 205632 | 570011 |  | 0 | OV |  |  | 163136 | 9CILVERZ IJSSELOORD | 0 | Staal |  | 2006-03-06 | 2046-03-06 | enkel | 2046 | 9CILVERZ IJSSELOORD | 2250 | 350 | 200 | 2800 | 163137 | SCHR SAFFIER 1 |  | 2006-03-06 | 2026-03-06 |  | enkele | 2026 | TECEO Gen2 20led | 500 | 50 | 550 |  |  |  | 163138 |  | BSN 70 | conventioneel |  | 2006-03-06 | 163139 | 70W SON | 70 | NACHT | DK 03-06 | - | 80 | 16000 | 2012-10-10 | 2016-09-04 | 2016 | 964 | 3135 | 4099 | 77.12 | 250.8 | 327.92 | 0.09 | 29.51
DRA71563 | Binnen bebouwde kom |  | Drachten |  | Azeven Noord |  | Nipkowlaan | Huisnr. 24 | 205664 | 570039 |  | 0 | OV |  |  | 163140 | 9CILVERZ IJSSELOORD | 0 | Staal |  | 2006-03-06 | 2046-03-06 | enkel | 2046 | 9CILVERZ IJSSELOORD | 2250 | 350 | 200 | 2800 | 163141 | SCHR SAFFIER 1 |  | 2006-03-06 | 2026-03-06 |  | enkele | 2026 | TECEO Gen2 20led | 500 | 50 | 550 |  |  |  | 163142 |  | BSN 70 | conventioneel |  | 2006-03-06 | 163143 | 70W SON | 70 | NACHT | DK 03-06 | - | 80 | 16000 | 2012-10-10 | 2016-09-04 | 2016 | 964 | 3135 | 4099 | 77.12 | 250.8 | 327.92 | 0.09 | 29.51
DRA10330 | Binnen bebouwde kom |  | Drachten |  | Azeven Noord |  | Noorderend | - | 204866 | 569592 |  | 0 | OV |  |  | 177420 | 9CILVERZ IJSSELOORD | 7016/7035 | Staal |  | 2012-06-29 | 2052-06-29 | enkel | 2052 | 9CILVERZ IJSSELOORD | 2250 | 350 | 200 | 2800 | 177421 | SCHR SAFFIER 2 | 7035 | 2012-06-29 | 2032-06-29 |  | enkele | 2032 | TECEO Gen2 20led | 500 | 50 | 550 |  |  |  | 177422 |  | LEDDRIVER DIM/dynadimmer | Elektronisch |  | 2012-06-29 | 177423 | 58W LED | 58 | NACHT | DK 03-06 | nacht dim 22:30 - 06:00 | 42 | 100000 | 2012-06-29 | 2036-11-20 | 2036 | 964 | 3135 | 4099 | 40.488 | 131.67 | 172.158 | 0.09 | 15.49
DRA10333 | Binnen bebouwde kom |  | Drachten |  | Azeven Noord |  | Nipkowlaan | - | 206080 | 570158 |  | 0 | OV |  |  | 177424 | 9CILVERZ IJSSELOORD | 0 | Staal |  | 2010-01-01 | 2050-01-01 | enkel | 2050 | 9CILVERZ IJSSELOORD | 2250 | 350 | 200 | 2800 | 177425 | SCHR SAFFIER 1 |  | 2006-03-06 | 2026-03-06 |  | enkele | 2026 | TECEO Gen2 20led | 500 | 50 | 550 |  |  |  | 177426 |  | BSN 70 | conventioneel |  | 2006-03-06 | 177427 | 70W SON | 70 | NACHT | DK 03-06 | - | 80 | 16000 | 2006-03-06 | 2010-01-29 | 2010 | 964 | 3135 | 4099 | 77.12 | 250.8 | 327.92 | 0.09 | 29.51
DRA10334 | Binnen bebouwde kom |  | Drachten |  | Azeven Noord |  | Noorderend | - | 204551 | 569637 |  | 0 | OV |  |  | 177428 | 9CILVERZ IJSSELOORD | 7016/7035 | Staal |  | 2012-06-29 | 2052-06-29 | enkel | 2052 | 9CILVERZ IJSSELOORD | 2250 | 350 | 200 | 2800 | 177429 | SCHR SAFFIER 2 | 7035 | 2012-06-29 | 2032-06-29 |  | enkele | 2032 | TECEO Gen2 20led | 500 | 50 | 550 |  |  |  | 177430 |  | LEDDRIVER DIM/dynadimmer | Elektronisch |  | 2012-06-29 | 177431 | 58W LED | 58 | NACHT | DK 03-06 | nacht dim 22:30 - 06:00 | 42 | 100000 | 2012-06-29 | 2036-11-20 | 2036 | 964 | 3135 | 4099 | 40.488 | 131.67 | 172.158 | 0.09 | 15.49
DRA10335 | Binnen bebouwde kom |  | Drachten |  | Azeven Noord |  | Noorderend | - | 204472 | 569687 |  | 0 | OV |  |  | 177432 | 9CILVERZ IJSSELOORD | 7016/7035 | Staal |  | 2012-06-29 | 2052-06-29 | enkel | 2052 | 9CILVERZ IJSSELOORD | 2250 | 350 | 200 | 2800 | 177433 | SCHR SAFFIER 2 | 7035 | 2012-06-29 | 2032-06-29 |  | enkele | 2032 | TECEO Gen2 20led | 500 | 50 | 550 |  |  |  | 177434 |  | LEDDRIVER DIM/dynadimmer | Elektronisch |  | 2012-06-29 | 177435 | 58W LED | 58 | NACHT | DK 03-06 | nacht dim 22:30 - 06:00 | 42 | 100000 | 2012-06-29 | 2036-11-20 | 2036 | 964 | 3135 | 4099 | 40.488 | 131.67 | 172.158 | 0.09 | 15.49
DRA10336 | Binnen bebouwde kom |  | Drachten |  | Azeven Noord |  | Noorderend | - | 204391 | 569736 |  | 0 | OV |  |  | 177436 | 9CILVERZ IJSSELOORD | 7016/7035 | Staal |  | 2012-06-29 | 2052-06-29 | enkel | 2052 | 9CILVERZ IJSSELOORD | 2250 | 350 | 200 | 2800 | 177437 | SCHR SAFFIER 2 | 7035 | 2012-06-29 | 2032-06-29 |  | enkele | 2032 | TECEO Gen2 20led | 500 | 50 | 550 |  |  |  | 177438 |  | LEDDRIVER DIM/dynadimmer | Elektronisch |  | 2012-06-29 | 177439 | 58W LED | 58 | NACHT | DK 03-06 | nacht dim 22:30 - 06:00 | 42 | 100000 | 2012-06-29 | 2036-11-20 | 2036 | 964 | 3135 | 4099 | 40.488 | 131.67 | 172.158 | 0.09 | 15.49
DRA10337 | Binnen bebouwde kom |  | Drachten |  | Azeven Noord |  | Noorderend | - | 204309 | 569785 |  | 0 | OV |  |  | 177440 | 9CILVERZ IJSSELOORD | 7016/7035 | Staal |  | 2012-06-29 | 2052-06-29 | enkel | 2052 | 9CILVERZ IJSSELOORD | 2250 | 350 | 200 | 2800 | 177441 | SCHR SAFFIER 2 | 7035 | 2012-06-29 | 2032-06-29 |  | enkele | 2032 | TECEO Gen2 20led | 500 | 50 | 550 |  |  |  | 177442 |  | LEDDRIVER DIM/dynadimmer | Elektronisch |  | 2012-06-29 | 177443 | 58W LED | 58 | NACHT | DK 03-06 | nacht dim 22:30 - 06:00 | 42 | 100000 | 2012-06-29 | 2036-11-20 | 2036 | 964 | 3135 | 4099 | 40.488 | 131.67 | 172.158 | 0.09 | 15.49
DRA10338 | Binnen bebouwde kom |  | Drachten |  | Azeven Noord |  | Noorderend | - | 204233 | 569845 |  | 0 | OV |  |  | 177444 | 9CILVERZ IJSSELOORD | 7016/7035 | Staal |  | 2012-06-29 | 2052-06-29 | enkel | 2052 | 9CILVERZ IJSSELOORD | 2250 | 350 | 200 | 2800 | 177445 | SCHR SAFFIER 2 | 7035 | 2012-06-29 | 2032-06-29 |  | enkele | 2032 | TECEO Gen2 20led | 500 | 50 | 550 |  |  |  | 177446 |  | LEDDRIVER DIM/dynadimmer | Elektronisch |  | 2012-06-29 | 177447 | 58W LED | 58 | NACHT | DK 03-06 | nacht dim 22:30 - 06:00 | 42 | 100000 | 2012-06-29 | 2036-11-20 | 2036 | 964 | 3135 | 4099 | 40.488 | 131.67 | 172.158 | 0.09 | 15.49
DRA10339 | Binnen bebouwde kom |  | Drachten |  | Azeven Noord |  | Noorderend | - | 204158 | 569916 |  | 0 | OV |  |  | 177448 | 9CILVERZ IJSSELOORD | 7016/7035 | Staal |  | 2012-06-29 | 2052-06-29 | enkel | 2052 | 9CILVERZ IJSSELOORD | 2250 | 350 | 200 | 2800 | 177449 | SCHR SAFFIER 2 | 7035 | 2012-06-29 | 2032-06-29 |  | enkele | 2032 | TECEO Gen2 20led | 500 | 50 | 550 |  |  |  | 177450 |  | LEDDRIVER DIM/dynadimmer | Elektronisch |  | 2012-06-29 | 177451 | 58W LED | 58 | NACHT | DK 03-06 | nacht dim 22:30 - 06:00 | 42 | 100000 | 2012-06-29 | 2036-11-20 | 2036 | 964 | 3135 | 4099 | 40.488 | 131.67 | 172.158 | 0.09 | 15.49
DRA10340 | Binnen bebouwde kom |  | Drachten |  | Azeven Noord |  | Noorderend | - | 204085 | 569991 |  | 0 | OV |  |  | 177452 | 9CILVERZ IJSSELOORD | 7016/7035 | Staal |  | 2012-06-29 | 2052-06-29 | enkel | 2052 | 9CILVERZ IJSSELOORD | 2250 | 350 | 200 | 2800 | 177453 | SCHR SAFFIER 2 | 7035 | 2012-06-29 | 2032-06-29 |  | enkele | 2032 | TECEO Gen2 20led | 500 | 50 | 550 |  |  |  | 177454 |  | LEDDRIVER DIM/dynadimmer | Elektronisch |  | 2012-06-29 | 177455 | 58W LED | 58 | NACHT | DK 03-06 | nacht dim 22:30 - 06:00 | 42 | 100000 | 2012-06-29 | 2036-11-20 | 2036 | 964 | 3135 | 4099 | 40.488 | 131.67 | 172.158 | 0.09 | 15.49
DRA10341 | Binnen bebouwde kom |  | Drachten |  | Azeven Noord |  | Noorderend | - | 204014 | 570063 |  | 0 | OV |  |  | 177456 | 9CILVERZ IJSSELOORD | 7016/7035 | Staal |  | 2012-06-29 | 2052-06-29 | enkel | 2052 | 9CILVERZ IJSSELOORD | 2250 | 350 | 200 | 2800 | 177457 | SCHR SAFFIER 2 | 7035 | 2012-06-29 | 2032-06-29 |  | enkele | 2032 | TECEO Gen2 20led | 500 | 50 | 550 |  |  |  | 177458 |  | LEDDRIVER DIM/dynadimmer | Elektronisch |  | 2012-06-29 | 177459 | 58W LED | 58 | NACHT | DK 03-06 | nacht dim 22:30 - 06:00 | 42 | 100000 | 2012-06-29 | 2036-11-20 | 2036 | 964 | 3135 | 4099 | 40.488 | 131.67 | 172.158 | 0.09 | 15.49
DRA10342 | Binnen bebouwde kom |  | Drachten |  | Azeven Noord |  | Noorderend | - | 203941 | 570138 |  | 0 | OV |  |  | 177460 | 9CILVERZ IJSSELOORD | 7016/7035 | Staal |  | 2012-06-29 | 2052-06-29 | enkel | 2052 | 9CILVERZ IJSSELOORD | 2250 | 350 | 200 | 2800 | 177461 | SCHR SAFFIER 2 | 7035 | 2012-06-29 | 2032-06-29 |  | enkele | 2032 | TECEO Gen2 20led | 500 | 50 | 550 |  |  |  | 177462 |  | LEDDRIVER DIM/dynadimmer | Elektronisch |  | 2012-06-29 | 177463 | 58W LED | 58 | NACHT | DK 03-06 | nacht dim 22:30 - 06:00 | 42 | 100000 | 2012-06-29 | 2036-11-20 | 2036 | 964 | 3135 | 4099 | 40.488 | 131.67 | 172.158 | 0.09 | 15.49
DRA10343 | Binnen bebouwde kom |  | Drachten |  | Azeven Noord |  | Noorderend | - | 203871 | 570210 |  | 0 | OV |  |  | 177464 | 9CILVERZ IJSSELOORD | 7016/7035 | Staal |  | 2012-06-29 | 2052-06-29 | enkel | 2052 | 9CILVERZ IJSSELOORD | 2250 | 350 | 200 | 2800 | 177465 | SCHR SAFFIER 2 | 7035 | 2012-06-29 | 2032-06-29 |  | enkele | 2032 | TECEO Gen2 20led | 500 | 50 | 550 |  |  |  | 177466 |  | LEDDRIVER DIM/dynadimmer | Elektronisch |  | 2012-06-29 | 177467 | 58W LED | 58 | NACHT | DK 03-06 | nacht dim 22:30 - 06:00 | 42 | 100000 | 2012-06-29 | 2036-11-20 | 2036 | 964 | 3135 | 4099 | 40.488 | 131.67 | 172.158 | 0.09 | 15.49
DRA10344 | Binnen bebouwde kom |  | Drachten |  | Azeven Noord |  | Noorderend | - | 203804 | 570284 |  | 0 | OV |  |  | 177468 | 9CILVERZ IJSSELOORD | 7016/7035 | Staal |  | 2012-06-29 | 2052-06-29 | enkel | 2052 | 9CILVERZ IJSSELOORD | 2250 | 350 | 200 | 2800 | 177469 | SCHR SAFFIER 2 | 7035 | 2012-06-29 | 2032-06-29 |  | enkele | 2032 | TECEO Gen2 20led | 500 | 50 | 550 |  |  |  | 177470 |  | LEDDRIVER DIM/dynadimmer | Elektronisch |  | 2012-06-29 | 177471 | 58W LED | 58 | NACHT | DK 03-06 | nacht dim 22:30 - 06:00 | 42 | 100000 | 2012-06-29 | 2036-11-20 | 2036 | 964 | 3135 | 4099 | 40.488 | 131.67 | 172.158 | 0.09 | 15.49
DRA10345 | Binnen bebouwde kom |  | Drachten |  | Azeven Noord |  | Noorderend | - | 203831 | 570373 |  | 0 | OV |  |  | 177472 | 9CILVERZ IJSSELOORD | 7016/7035 | Staal |  | 2012-06-29 | 2052-06-29 | enkel | 2052 | 9CILVERZ IJSSELOORD | 2250 | 350 | 200 | 2800 | 177473 | SCHR SAFFIER 2 | 7035 | 2012-06-29 | 2032-06-29 |  | enkele | 2032 | TECEO Gen2 20led | 500 | 50 | 550 |  |  |  | 177474 |  | LEDDRIVER DIM/dynadimmer | Elektronisch |  | 2012-06-29 | 177475 | 58W LED | 58 | NACHT | DK 03-06 | nacht dim 22:30 - 06:00 | 42 | 100000 | 2012-06-29 | 2036-11-20 | 2036 | 964 | 3135 | 4099 | 40.488 | 131.67 | 172.158 | 0.09 | 15.49
DRA10346 | Binnen bebouwde kom |  | Drachten |  | Azeven Noord |  | Ottolaan | Huisnr. 2 | 204782 | 569595 |  | 0 | OV |  |  | 177476 | 9CILVERZ IJSSELOORD | 7016/7035 | Staal |  | 2012-07-05 | 2052-07-05 | enkel | 2052 | 9CILVERZ IJSSELOORD | 2250 | 350 | 200 | 2800 | 177477 | SCHR SAFFIER 2 | 7035 | 2012-07-05 | 2032-07-05 |  | enkele | 2032 | TECEO Gen2 20led | 500 | 50 | 550 |  |  |  | 177478 |  | LEDDRIVER DIM/dynadimmer | Elektronisch |  | 2012-07-05 | 177479 | 58W LED | 58 | NACHT | DK 03-06 | nacht dim 22:30 - 06:00 | 42 | 100000 | 2012-07-05 | 2036-11-26 | 2036 | 964 | 3135 | 4099 | 40.488 | 131.67 | 172.158 | 0.09 | 15.49
DRA10347 | Binnen bebouwde kom |  | Drachten |  | Azeven Noord |  | Ottolaan | Huisnr. 2 | 204772 | 569657 |  | 0 | OV |  |  | 177480 | 9CILVERZ IJSSELOORD | 7016/7035 | Staal |  | 2012-07-05 | 2052-07-05 | enkel | 2052 | 9CILVERZ IJSSELOORD | 2250 | 350 | 200 | 2800 | 177481 | SCHR SAFFIER 2 | 7035 | 2012-07-05 | 2032-07-05 |  | enkele | 2032 | TECEO Gen2 20led | 500 | 50 | 550 |  |  |  | 177482 |  | LEDDRIVER DIM/dynadimmer | Elektronisch |  | 2012-07-05 | 177483 | 58W LED | 58 | NACHT | DK 03-06 | nacht dim 22:30 - 06:00 | 42 | 100000 | 2012-07-05 | 2036-11-26 | 2036 | 964 | 3135 | 4099 | 40.488 | 131.67 | 172.158 | 0.09 | 15.49
DRA10348 | Binnen bebouwde kom |  | Drachten |  | Azeven Noord |  | Ottolaan | - | 204757 | 569749 |  | 0 | OV |  |  | 177484 | 9CILVERZ IJSSELOORD | 7016/7035 | Staal |  | 2012-07-05 | 2052-07-05 | enkel | 2052 | 9CILVERZ IJSSELOORD | 2250 | 350 | 200 | 2800 | 177485 | SCHR SAFFIER 2 | 7035 | 2012-07-05 | 2032-07-05 |  | enkele | 2032 | TECEO Gen2 20led | 500 | 50 | 550 |  |  |  | 177486 |  | LEDDRIVER DIM/dynadimmer | Elektronisch |  | 2012-07-05 | 177487 | 58W LED | 58 | NACHT | DK 03-06 | nacht dim 22:30 - 06:00 | 42 | 100000 | 2012-07-05 | 2036-11-26 | 2036 | 964 | 3135 | 4099 | 40.488 | 131.67 | 172.158 | 0.09 | 15.49
DRA10349 | Binnen bebouwde kom |  | Drachten |  | Azeven Noord |  | Ottolaan | - | 204743 | 569839 |  | 0 | OV |  |  | 177488 | 9CILVERZ IJSSELOORD | 7016/7035 | Staal |  | 2012-07-05 | 2052-07-05 | enkel | 2052 | 9CILVERZ IJSSELOORD | 2250 | 350 | 200 | 2800 | 177489 | SCHR SAFFIER 2 | 7035 | 2012-07-05 | 2032-07-05 |  | enkele | 2032 | TECEO Gen2 20led | 500 | 50 | 550 |  |  |  | 177490 |  | LEDDRIVER DIM/dynadimmer | Elektronisch |  | 2012-07-05 | 177491 | 58W LED | 58 | NACHT | DK 03-06 | nacht dim 22:30 - 06:00 | 42 | 100000 | 2012-07-05 | 2036-11-26 | 2036 | 964 | 3135 | 4099 | 40.488 | 131.67 | 172.158 | 0.09 | 15.49
DRA10350 | Binnen bebouwde kom |  | Drachten |  | Azeven Noord |  | Ottolaan | - | 204725 | 569949 |  | 0 | OV |  |  | 177492 | 9CILVERZ IJSSELOORD | 7016/7035 | Staal |  | 2012-07-05 | 2052-07-05 | enkel | 2052 | 9CILVERZ IJSSELOORD | 2250 | 350 | 200 | 2800 | 177493 | SCHR SAFFIER 2 | 7035 | 2012-07-05 | 2032-07-05 |  | enkele | 2032 | TECEO Gen2 20led | 500 | 50 | 550 |  |  |  | 177494 |  | LEDDRIVER DIM/dynadimmer | Elektronisch |  | 2012-07-05 | 177495 | 58W LED | 58 | NACHT | DK 03-06 | nacht dim 22:30 - 06:00 | 42 | 100000 | 2012-07-05 | 2036-11-26 | 2036 | 964 | 3135 | 4099 | 40.488 | 131.67 | 172.158 | 0.09 | 15.49
DRA10351 | Binnen bebouwde kom |  | Drachten |  | Azeven Noord |  | Ottolaan | - | 204637 | 570278 |  | 0 | OV |  |  | 177496 | 9CILVERZ IJSSELOORD | 7016/7035 | Staal |  | 2012-07-05 | 2052-07-05 | enkel | 2052 | 9CILVERZ IJSSELOORD | 2250 | 350 | 200 | 2800 | 177497 | SCHR SAFFIER 2 | 7035 | 2012-07-05 | 2032-07-05 |  | enkele | 2032 | TECEO Gen2 20led | 500 | 50 | 550 |  |  |  | 177498 |  | LEDDRIVER DIM/dynadimmer | Elektronisch |  | 2012-07-05 | 177499 | 58W LED | 58 | NACHT | DK 03-06 | nacht dim 22:30 - 06:00 | 42 | 100000 | 2012-07-05 | 2036-11-26 | 2036 | 964 | 3135 | 4099 | 40.488 | 131.67 | 172.158 | 0.09 | 15.49
DRA10353 | Binnen bebouwde kom |  | Drachten |  | Azeven Noord |  | Ottolaan | - | 204668 | 570084 |  | 0 | OV |  |  | 177504 | 9CILVERZ IJSSELOORD | 7016/7035 | Staal |  | 2012-07-05 | 2052-07-05 | enkel | 2052 | 9CILVERZ IJSSELOORD | 2250 | 350 | 200 | 2800 | 177505 | SCHR SAFFIER 2 | 7035 | 2012-07-05 | 2032-07-05 |  | enkele | 2032 | TECEO Gen2 20led | 500 | 50 | 550 |  |  |  | 177506 |  | LEDDRIVER DIM/dynadimmer | Elektronisch |  | 2012-07-05 | 177507 | 58W LED | 58 | NACHT | DK 03-06 | nacht dim 22:30 - 06:00 | 42 | 100000 | 2012-07-05 | 2036-11-26 | 2036 | 964 | 3135 | 4099 | 40.488 | 131.67 | 172.158 | 0.09 | 15.49
DRA10354 | Binnen bebouwde kom |  | Drachten |  | Azeven Noord |  | Ottolaan | - | 204685 | 569983 |  | 0 | OV |  |  | 177508 | 9CILVERZ IJSSELOORD | 7016/7035 | Staal |  | 2012-07-05 | 2052-07-05 | enkel | 2052 | 9CILVERZ IJSSELOORD | 2250 | 350 | 200 | 2800 | 177509 | SCHR SAFFIER 2 | 7035 | 2012-07-05 | 2032-07-05 |  | enkele | 2032 | TECEO Gen2 20led | 500 | 50 | 550 |  |  |  | 177510 |  | LEDDRIVER DIM/dynadimmer | Elektronisch |  | 2012-07-05 | 177511 | 58W LED | 58 | NACHT | DK 03-06 | nacht dim 22:30 - 06:00 | 42 | 100000 | 2012-07-05 | 2036-11-26 | 2036 | 964 | 3135 | 4099 | 40.488 | 131.67 | 172.158 | 0.09 | 15.49
DRA10355 | Binnen bebouwde kom |  | Drachten |  | Azeven Noord |  | Ottolaan | - | 204702 | 569875 |  | 0 | OV |  |  | 177512 | 9CILVERZ IJSSELOORD | 7016/7035 | Staal |  | 2012-07-05 | 2052-07-05 | enkel | 2052 | 9CILVERZ IJSSELOORD | 2250 | 350 | 200 | 2800 | 177513 | SCHR SAFFIER 2 | 7035 | 2012-07-05 | 2032-07-05 |  | enkele | 2032 | TECEO Gen2 20led | 500 | 50 | 550 |  |  |  | 177514 |  | LEDDRIVER DIM/dynadimmer | Elektronisch |  | 2012-07-05 | 177515 | 58W LED | 58 | NACHT | DK 03-06 | nacht dim 22:30 - 06:00 | 42 | 100000 | 2012-07-05 | 2036-11-26 | 2036 | 964 | 3135 | 4099 | 40.488 | 131.67 | 172.158 | 0.09 | 15.49
DRA10356 | Binnen bebouwde kom |  | Drachten |  | Azeven Noord |  | Ottolaan | - | 204718 | 569773 |  | 0 | OV |  |  | 177516 | 9CILVERZ IJSSELOORD | 7016/7035 | Staal |  | 2012-07-05 | 2052-07-05 | enkel | 2052 | 9CILVERZ IJSSELOORD | 2250 | 350 | 200 | 2800 | 177517 | SCHR SAFFIER 2 | 7035 | 2012-07-05 | 2032-07-05 |  | enkele | 2032 | TECEO Gen2 20led | 500 | 50 | 550 |  |  |  | 177518 |  | LEDDRIVER DIM/dynadimmer | Elektronisch |  | 2012-07-05 | 177519 | 58W LED | 58 | NACHT | DK 03-06 | nacht dim 22:30 - 06:00 | 42 | 100000 | 2012-07-05 | 2036-11-26 | 2036 | 964 | 3135 | 4099 | 40.488 | 131.67 | 172.158 | 0.09 | 15.49
DRA10357 | Binnen bebouwde kom |  | Drachten |  | Azeven Noord |  | Ottolaan | - | 204732 | 569684 |  | 0 | OV |  |  | 177520 | 9CILVERZ IJSSELOORD | 7016/7035 | Staal |  | 2012-07-05 | 2052-07-05 | enkel | 2052 | 9CILVERZ IJSSELOORD | 2250 | 350 | 200 | 2800 | 177521 | SCHR SAFFIER 2 | 7035 | 2012-07-05 | 2032-07-05 |  | enkele | 2032 | TECEO Gen2 20led | 500 | 50 | 550 |  |  |  | 177522 |  | LEDDRIVER DIM/dynadimmer | Elektronisch |  | 2012-07-05 | 177523 | 58W LED | 58 | NACHT | DK 03-06 | nacht dim 22:30 - 06:00 | 42 | 100000 | 2012-07-05 | 2036-11-26 | 2036 | 964 | 3135 | 4099 | 40.488 | 131.67 | 172.158 | 0.09 | 15.49
DRA10358 | Binnen bebouwde kom |  | Drachten |  | Azeven Noord |  | Ottolaan | - | 204742 | 569621 |  | 0 | OV |  |  | 177524 | 9CILVERZ IJSSELOORD | 7016/7035 | Staal |  | 2012-07-05 | 2052-07-05 | enkel | 2052 | 9CILVERZ IJSSELOORD | 2250 | 350 | 200 | 2800 | 177525 | SCHR SAFFIER 2 | 7035 | 2012-07-05 | 2032-07-05 |  | enkele | 2032 | TECEO Gen2 20led | 500 | 50 | 550 |  |  |  | 177526 |  | LEDDRIVER DIM/dynadimmer | Elektronisch |  | 2012-07-05 | 177527 | 58W LED | 58 | NACHT | DK 03-06 | nacht dim 22:30 - 06:00 | 42 | 100000 | 2012-07-05 | 2036-11-26 | 2036 | 964 | 3135 | 4099 | 40.488 | 131.67 | 172.158 | 0.09 | 15.49
DRA10400 | Binnen bebouwde kom |  | Drachten |  | Azeven Noord |  | Nipkowlaan | - | 205882 | 570118 |  | 0 | OV |  |  | 177672 | 9CILVERZ IJSSELOORD | 0 | Staal |  | 2010-01-01 | 2050-01-01 | enkel | 2050 | 9CILVERZ IJSSELOORD | 2250 | 350 | 200 | 2800 | 177673 | SCHR SAFFIER 1 |  | 2006-03-06 | 2026-03-06 |  | enkele | 2026 | TECEO Gen2 20led | 500 | 50 | 550 |  |  |  | 177674 |  | BSN 70 | conventioneel |  | 2006-03-06 | 177675 | 70W SON | 70 | NACHT | DK 03-06 | - | 80 | 16000 | 2006-03-06 | 2010-01-29 | 2010 | 964 | 3135 | 4099 | 77.12 | 250.8 | 327.92 | 0.09 | 29.51
DRA10402 | Binnen bebouwde kom |  | Drachten |  | Azeven Noord |  | Nipkowlaan | - | 205944 | 570165 |  | 0 | OV |  |  | 177676 | 9CILVERZ IJSSELOORD | 0 | Staal |  | 2010-01-01 | 2050-01-01 | enkel | 2050 | 9CILVERZ IJSSELOORD | 2250 | 350 | 200 | 2800 | 177677 | SCHR SAFFIER 1 |  | 2006-03-06 | 2026-03-06 |  | enkele | 2026 | TECEO Gen2 20led | 500 | 50 | 550 |  |  |  | 177678 |  | BSN 70 | conventioneel |  | 2006-03-06 | 177679 | 70W SON | 70 | NACHT | DK 03-06 | - | 80 | 16000 | 2006-03-06 | 2010-01-29 | 2010 | 964 | 3135 | 4099 | 77.12 | 250.8 | 327.92 | 0.09 | 29.51
DRA10403 | Binnen bebouwde kom |  | Drachten |  | Azeven Noord |  | Nipkowlaan | - | 205846 | 570146 |  | 0 | OV |  |  | 177680 | 9CILVERZ IJSSELOORD | 0 | Staal |  | 2010-01-01 | 2050-01-01 | enkel | 2050 | 9CILVERZ IJSSELOORD | 2250 | 350 | 200 | 2800 | 177681 | SCHR SAFFIER 1 |  | 2006-03-06 | 2026-03-06 |  | enkele | 2026 | TECEO Gen2 20led | 500 | 50 | 550 |  |  |  | 177682 |  | BSN 70 | conventioneel |  | 2006-03-06 | 177683 | 70W SON | 70 | NACHT | DK 03-06 | - | 80 | 16000 | 2006-03-06 | 2010-01-29 | 2010 | 964 | 3135 | 4099 | 77.12 | 250.8 | 327.92 | 0.09 | 29.51
DRA10404 | Binnen bebouwde kom |  | Drachten |  | Azeven Noord |  | Noorderend | - | 204634 | 569585 |  | 0 | OV |  |  | 177684 | 9CILVERZ IJSSELOORD | 7016/7035 | Staal |  | 2012-06-29 | 2052-06-29 | enkel | 2052 | 9CILVERZ IJSSELOORD | 2250 | 350 | 200 | 2800 | 177685 | SCHR SAFFIER 2 | 7035 | 2012-06-29 | 2032-06-29 |  | enkele | 2032 | TECEO Gen2 20led | 500 | 50 | 550 |  |  |  | 177686 |  | LEDDRIVER DIM/dynadimmer | Elektronisch |  | 2012-06-29 | 177687 | 58W LED | 58 | NACHT | DK 03-06 | nacht dim 22:30 - 06:00 | 42 | 100000 | 2012-06-29 | 2036-11-20 | 2036 | 964 | 3135 | 4099 | 40.488 | 131.67 | 172.158 | 0.09 | 15.49
DRA10280 | Binnen bebouwde kom |  | Drachten |  | Azeven Noord |  | Noorderend | - | 204767 | 569578 |  | 0 | OV |  |  | 202838 | 9CILVERZ IJSSELOORD | 7016/7035 | Staal |  | 2010-05-27 | 2050-05-27 | enkel | 2050 | 9CILVERZ IJSSELOORD | 2250 | 350 | 200 | 2800 | 202839 | SCHR SAFFIER 2 | 7035 | 2010-05-27 | 2030-05-27 |  | enkele | 2030 | TECEO Gen2 20led | 500 | 50 | 550 |  |  |  | 202840 |  | LEDDRIVER DIM/dynadimmer | Elektronisch |  | 2010-05-27 | 202841 | 58W LED | 58 | NACHT | DK 03-06 | nacht dim 22:30 - 06:00 | 42 | 100000 | 2010-05-27 | 2034-10-18 | 2034 | 964 | 3135 | 4099 | 40.488 | 131.67 | 172.158 | 0.09 | 15.49
DRA10401 | Binnen bebouwde kom |  | Drachten |  | Azeven Noord |  | Nipkowlaan | - | 205981 | 570138 |  | 0 | OV |  |  | 202908 | 9CILVERZ IJSSELOORD | 0 | Staal |  | 2010-01-01 | 2050-01-01 | enkel | 2050 | 9CILVERZ IJSSELOORD | 2250 | 350 | 200 | 2800 | 202909 | SCHR SAFFIER 1 |  | 2006-03-06 | 2026-03-06 |  | enkele | 2026 | TECEO Gen2 20led | 500 | 50 | 550 |  |  |  | 202910 |  | BSN 70 | conventioneel |  | 2006-03-06 | 202911 | 70W SON-T | 70 | NACHT | DK 03-06 | - | 80 | 16000 | 2019-01-28 | 2022-12-23 | 2022 | 964 | 3135 | 4099 | 77.12 | 250.8 | 327.92 | 0.09 | 29.51
DRA10406 | Binnen bebouwde kom |  | Drachten |  | Azeven Noord |  | Noorderend | - | 203802 | 570315 |  | 0 | OV |  |  | 202912 | 9CILVERZ IJSSELOORD | 7016/7035 | Staal |  | 2012-06-29 | 2052-06-29 | enkel | 2052 | 9CILVERZ IJSSELOORD | 2250 | 350 | 200 | 2800 | 202913 | SCHR SAFFIER 2 | 7035 | 2012-06-29 | 2032-06-29 |  | enkele | 2032 | TECEO Gen2 20led | 500 | 50 | 550 |  |  |  | 202914 |  | LEDDRIVER DIM/dynadimmer | Elektronisch |  | 2012-06-29 | 202915 | 58W LED | 58 | NACHT | DK 03-06 | nacht dim 22:30 - 06:00 | 42 | 100000 | 2012-06-29 | 2036-11-20 | 2036 | 964 | 3135 | 4099 | 40.488 | 131.67 | 172.158 | 0.09 | 15.49
DRA10332 | Binnen bebouwde kom |  | Drachten |  | Azeven Noord |  | Noorderend | - | 204699 | 569568 |  | 0 | OV |  |  | 209214 | 9CILVERZ IJSSELOORD | 7016/7035 | Staal |  | 2012-06-29 | 2052-06-29 | enkel | 2052 | 9CILVERZ IJSSELOORD | 2250 | 350 | 200 | 2800 | 209215 | SCHR SAFFIER 2 | 7035 | 2012-06-29 | 2032-06-29 |  | enkele | 2032 | TECEO Gen2 20led | 500 | 50 | 550 |  |  |  | 209216 |  | LEDDRIVER DIM/dynadimmer | Elektronisch |  | 2012-06-29 | 209217 | 58W LED | 58 | NACHT | DK 03-06 | nacht dim 22:30 - 06:00 | 42 | 100000 | 2012-06-29 | 2036-11-20 | 2036 | 964 | 3135 | 4099 | 40.488 | 131.67 | 172.158 | 0.09 | 15.49
DRA10352 | Binnen bebouwde kom |  | Drachten |  | Azeven Noord |  | Ottolaan | - | 204652 | 570184 |  | 0 | OV |  |  | 217781 | 8CILVERZ IJSSELOORD | 7016/7035 | Staal |  | 2019-12-11 | 2059-12-11 | enkel | 2059 | 9CILVERZ IJSSELOORD | 2250 | 350 | 200 | 2800 | 217782 | SCHR TECEO-1 | 7035 | 2019-12-11 | 2039-12-11 |  | enkele | 2039 | TECEO Gen2 20led | 500 | 50 | 550 |  |  |  | 217783 |  | LEDDRIVER DIM | Elektronisch |  | 2019-12-11 | 177503 | Lensoflex 5064, 24led, 4000K, 350mA | 28 | NACHT | DK 03-06 | nacht dim 22:30 - 06:00 | 21 | 100000 | 2019-12-11 | 2044-05-03 | 2044 | 964 | 3135 | 4099 | 20.244 | 65.835 | 86.079 | 0.09 | 7.75
[23 empty] | meerdere | [5 empty] | 0 | 164650 | VERKEERSLANTAARN |  | 2008-02-25 | 2028-02-25 |  | enkele | 2028 | VERKEERSLANTAARN | 400 | 50 | 450 |  |  |  | 164651 |  | HID AV CDM-35 |  |  | 2008-02-25 | 164652 | 20W CDM-TM 830 | 8 | NACHT | DK 03-06 | - | 10 |  | 2013-05-03 | 2013-05-03 | 2013 | 964 | 3135 | 4099 | 9.64 | 31.35 | 40.99 | 0.09 | 3.69
[23 empty] | meerdere | [5 empty] | 0 | 164662 | VERKEERSLANTAARN |  | 2008-02-25 | 2028-02-25 |  | enkele | 2028 | VERKEERSLANTAARN | 400 | 50 | 450 |  |  |  | 164663 |  | HID AV CDM-35 |  |  | 2008-02-25 | 164664 | 20W CDM-TM 830 | 8 | NACHT | DK 03-06 | - | 8 |  | 2020-01-30 | 2020-01-30 | 2020 | 964 | 3135 | 4099 | 7.712 | 25.08 | 32.792 | 0.09 | 2.95
[23 empty] | meerdere | [5 empty] | 0 | 164666 | VERKEERSLANTAARN |  | 2008-02-25 | 2028-02-25 |  | enkele | 2028 | VERKEERSLANTAARN | 400 | 50 | 450 |  |  |  | 164667 |  | HID AV CDM-35 |  |  | 2008-02-25 | 164668 | 20W CDM-TM 830 | 8 | NACHT | DK 03-06 | - | 8 |  | 2008-02-25 | 2008-02-25 | 2008 | 964 | 3135 | 4099 | 7.712 | 25.08 | 32.792 | 0.09 | 2.95
[23 empty] | meerdere | [5 empty] | 0 | 200201 | VERKEERSLANTAARN |  | 2008-02-25 | 2028-02-25 |  | enkele | 2028 | VERKEERSLANTAARN | 400 | 50 | 450 |  |  |  | 200202 |  | HID AV CDM-35 |  |  | 2008-02-25 | 200203 | 20W CDM-TM 830 | 8 | NACHT | DK 03-06 | - | 10 |  | 2013-05-03 | 2013-05-03 | 2013 | 964 | 3135 | 4099 | 9.64 | 31.35 | 40.99 | 0.09 | 3.69
VOP00002 | Binnen bebouwde kom |  | Drachten |  | verkeerswegen |  | Noorderdwarsvaart | Huisnr. 38 | 203239 | 570171 |  | 0 | VOP, Sier |  |  | 159058 | 6VVERZDU EU3M | 0 | Staal |  | 1985-01-01 | 2025-01-01 | enkel | 2025 | 6VVERZDU EU3M |  | 350 | 160 | 510 | 159059 | VOP | - | 1985-01-01 | 2005-01-01 |  | enkele | 2005 | VOP LED | 1000 | 50 | 1050 |  |  |  | 159060 |  | HF-R 155 PL-L | Elektronisch |  | 1985-01-01 | 159061 | 55W PLL 4P HF 830 | 55 | NACHT | DK 03-06 | - | 61 | 36000 | 2018-12-04 | 2027-09-15 | 2027 | 964 | 3135 | 4099 | 58.804 | 191.235 | 250.039 | 0.09 | 22.5
[23 empty] | meerdere | [5 empty] | 0 | 159063 | VOP | - | 1985-01-01 | 2005-01-01 |  | enkele | 2005 | VOP LED | 1000 | 50 | 1050 |  |  |  | 159064 |  | HF-R 155 PL-L | Elektronisch |  | 1985-01-01 | 159065 | 55W PLL 4P HF 830 | 55 | NACHT | DK 03-06 | - | 61 | 36000 | 2018-12-04 | 2027-09-15 | 2027 | 964 | 3135 | 4099 | 58.804 | 191.235 | 250.039 | 0.09 | 22.5
VOP00001 | Binnen bebouwde kom |  | Drachten |  | verkeerswegen |  | Noorderdwarsvaart | Huisnr. 117 | 203262 | 569856 |  | 0 | VOP, Sier |  |  | 159066 | 6VVERZDU EU3M | 0 | Staal |  | 1985-01-01 | 2025-01-01 | enkel | 2025 | 6VVERZDU EU3M |  | 350 | 160 | 510 | 159067 | VOP | - | 1985-01-01 | 2005-01-01 |  | enkele | 2005 | VOP LED | 1000 | 50 | 1050 |  |  |  | 159068 |  | HF-R 155 PL-L | Elektronisch |  | 1985-01-01 | 159069 | 55W PLL 4P HF 830 | 55 | NACHT | DK 03-06 | - | 61 | 36000 | 2018-12-04 | 2027-09-15 | 2027 | 964 | 3135 | 4099 | 58.804 | 191.235 | 250.039 | 0.09 | 22.5
[23 empty] | meerdere | [5 empty] | 0 | 159071 | VOP | - | 1985-01-01 | 2005-01-01 |  | enkele | 2005 | VOP LED | 1000 | 50 | 1050 |  |  |  | 159072 |  | HF-R 155 PL-L | Elektronisch |  | 1985-01-01 | 159073 | 55W PLL 4P HF 830 | 55 | NACHT | DK 03-06 | - | 61 | 36000 | 2018-12-04 | 2027-09-15 | 2027 | 964 | 3135 | 4099 | 58.804 | 191.235 | 250.039 | 0.09 | 22.5
DRA90004 | Binnen bebouwde kom |  | Drachten |  | verkeerswegen |  | Het Noord | Huisnr. 26 | 202270 | 570800 |  | 0 | VOP, Sier |  |  | 161968 | 6VVERZDU EU3M | 0 | Staal |  | 2007-01-01 | 2047-01-01 | enkel | 2047 | 6VVERZDU EU3M |  | 350 | 160 | 510 | 161969 | VOP | - | 1985-01-01 | 2005-01-01 |  | enkele | 2005 | VOP LED | 1000 | 50 | 1050 |  |  |  | 161970 |  | HF-R 155 PL-L | Elektronisch |  | 1985-01-01 | 161971 | 55W PLL 4P HF 830 | 55 | NACHT | DK 03-06 | - | 61 | 36000 | 2018-12-04 | 2027-09-15 | 2027 | 964 | 3135 | 4099 | 58.804 | 191.235 | 250.039 | 0.09 | 22.5
DRA70474 | Binnen bebouwde kom |  | Drachten |  | Fennepark |  | Rietpol | Huisnr. 1 | 202738 | 570915 |  | 0 | OV |  |  | 179140 | 3CILPTSTVP LIGHTCOLUM | 0 | Staal |  | 1998-07-13 | 2038-07-13 | enkel | 2038 | 3CILPTSTVP LIGHTCOLUM |  | 350 | 125 | 475 | 179141 | ZPS 441 Lightcolumn |  | 1998-07-13 | 2018-07-13 |  | enkele | 2018 | ZPS 441 Lightcolumn | 500 | 50 | 550 |  |  |  | 179142 |  | HID AV CDM-70 |  |  | 1998-07-13 | 179143 | 70W CDM-T 830 | 70 | NACHT | DK 03-06 | - | 80 | 10000 | 2020-12-17 | 2023-05-27 | 2023 | 964 | 3135 | 4099 | 77.12 | 250.8 | 327.92 | 0.09 | 29.51
DRA70475 | Binnen bebouwde kom |  | Drachten |  | Fennepark |  | Rietpol | Huisnr. 1 | 202745 | 570917 |  | 0 | OV |  |  | 179144 | 3CILPTSTVP LIGHTCOLUM | 0 | Staal |  | 1998-07-14 | 2038-07-14 | enkel | 2038 | 3CILPTSTVP LIGHTCOLUM |  | 350 | 125 | 475 | 179145 | ZPS 441 Lightcolumn |  | 1998-07-14 | 2018-07-14 |  | enkele | 2018 | ZPS 441 Lightcolumn | 500 | 50 | 550 |  |  |  | 179146 |  | HID AV CDM-70 |  |  | 1998-07-14 | 179147 | 70W CDM-T 830 | 70 | NACHT | DK 03-06 | - | 80 | 10000 | 2021-03-23 | 2023-08-31 | 2023 | 964 | 3135 | 4099 | 77.12 | 250.8 | 327.92 | 0.09 | 29.51
DRA70476 | Binnen bebouwde kom |  | Drachten |  | Fennepark |  | Kalmoes | Huisnr. 1 | 202765 | 570889 |  | 0 | OV |  |  | 179148 | 3CILPTSTVP LIGHTCOLUM | 0 | Staal |  | 1998-04-17 | 2038-04-17 | enkel | 2038 | 3CILPTSTVP LIGHTCOLUM |  | 350 | 125 | 475 | 179149 | ZPS 441 Lightcolumn |  | 1998-04-17 | 2018-04-17 |  | enkele | 2018 | ZPS 441 Lightcolumn | 500 | 50 | 550 |  |  |  | 179150 |  | HID AV CDM-70 |  |  | 1998-04-17 | 179151 | 70W CDM-T 830 | 70 | NACHT | DK 03-06 | - | 80 | 10000 | 2012-10-12 | 2015-03-22 | 2015 | 964 | 3135 | 4099 | 77.12 | 250.8 | 327.92 | 0.09 | 29.51
DRA70477 | Binnen bebouwde kom |  | Drachten |  | Fennepark |  | Kalmoes | Huisnr. 1 | 202768 | 570883 |  | 0 | OV |  |  | 179152 | 3CILPTSTVP LIGHTCOLUM | 0 | Staal |  | 1998-04-17 | 2038-04-17 | enkel | 2038 | 3CILPTSTVP LIGHTCOLUM |  | 350 | 125 | 475 | 179153 | ZPS 441 Lightcolumn |  | 1998-04-17 | 2018-04-17 |  | enkele | 2018 | ZPS 441 Lightcolumn | 500 | 50 | 550 |  |  |  | 179154 |  | HID AV CDM-70 |  |  | 1998-04-17 | 179155 | 70W CDM-T 830 | 70 | NACHT | DK 03-06 | - | 80 | 10000 | 2021-06-24 | 2023-12-02 | 2023 | 964 | 3135 | 4099 | 77.12 | 250.8 | 327.92 | 0.09 | 29.51
DRA71090 | Binnen bebouwde kom |  | Drachten |  | Fennepark |  | Waterlelie | Huisnr. 9 | 202771 | 570569 |  | 0 | OV |  |  | 166994 | 3CILPTSTVP LIGHTCOLUM | 0 | Staal |  | 2002-05-23 | 2042-05-23 | enkel | 2042 | 3CILPTSTVP LIGHTCOLUM |  | 350 | 125 | 475 | 166995 | ZPS 442 Lightcolumn |  | 2002-05-23 | 2022-05-23 |  | enkele | 2022 | ZPS 442 Lightcolumn | 500 | 50 | 550 |  |  |  | 166996 |  | HID AV CDM-70 |  |  | 2002-05-23 | 166997 | 70W CDM-T 830 | 70 | NACHT | DK 03-06 | - | 80 | 10000 | 2013-02-25 | 2015-08-05 | 2015 | 964 | 3135 | 4099 | 77.12 | 250.8 | 327.92 | 0.09 | 29.51
DRA71091 | Binnen bebouwde kom |  | Drachten |  | Fennepark |  | Waterlelie | Huisnr. 9 | 202767 | 570578 |  | 0 | OV |  |  | 166998 | 3CILPTSTVP LIGHTCOLUM | 0 | Staal |  | 2002-05-23 | 2042-05-23 | enkel | 2042 | 3CILPTSTVP LIGHTCOLUM |  | 350 | 125 | 475 | 166999 | ZPS 442 Lightcolumn |  | 2002-05-23 | 2022-05-23 |  | enkele | 2022 | ZPS 442 Lightcolumn | 500 | 50 | 550 |  |  |  | 167000 |  | HID AV CDM-70 |  |  | 2002-05-23 | 167001 | 70W CDM-T 830 | 70 | NACHT | DK 03-06 | - | 80 | 10000 | 2002-05-23 | 2004-10-30 | 2004 | 964 | 3135 | 4099 | 77.12 | 250.8 | 327.92 | 0.09 | 29.51
DRA71092 | Binnen bebouwde kom |  | Drachten |  | Fennepark |  | Waterlelie | Huisnr. 9 | 202778 | 570581 |  | 0 | OV |  |  | 167002 | 3CILPTSTVP LIGHTCOLUM | 0 | Staal |  | 2002-05-23 | 2042-05-23 | enkel | 2042 | 3CILPTSTVP LIGHTCOLUM |  | 350 | 125 | 475 | 167003 | ZPS 442 Lightcolumn |  | 2002-05-23 | 2022-05-23 |  | enkele | 2022 | ZPS 442 Lightcolumn | 500 | 50 | 550 |  |  |  | 167004 |  | HID AV CDM-70 |  |  | 2002-05-23 | 167005 | 70W CDM-T 830 | 70 | NACHT | DK 03-06 | - | 80 | 10000 | 2002-05-23 | 2004-10-30 | 2004 | 964 | 3135 | 4099 | 77.12 | 250.8 | 327.92 | 0.09 | 29.51
DRA71093 | Binnen bebouwde kom |  | Drachten |  | Fennepark |  | Waterlelie | Huisnr. 9 | 202780 | 570573 |  | 0 | OV |  |  | 167006 | 3CILPTSTVP LIGHTCOLUM | 0 | Staal |  | 2002-05-23 | 2042-05-23 | enkel | 2042 | 3CILPTSTVP LIGHTCOLUM |  | 350 | 125 | 475 | 167007 | ZPS 442 Lightcolumn |  | 2002-05-23 | 2022-05-23 |  | enkele | 2022 | ZPS 442 Lightcolumn | 500 | 50 | 550 |  |  |  | 167008 |  | HID AV CDM-70 |  |  | 2002-05-23 | 167009 | 70W CDM-T 830 | 70 | NACHT | DK 03-06 | - | 80 | 10000 | 2020-03-09 | 2022-08-17 | 2022 | 964 | 3135 | 4099 | 77.12 | 250.8 | 327.92 | 0.09 | 29.51
[23 empty] | meerdere | [5 empty] | 0 | [6 empty] | meerdere |  |  |  |  | 0 |  |  |  | 156747 |  | HF-P 1 22-42 PL-T/C/L/TL5C | Elektronisch | 42 | 2010-01-01 | 156748 | 24W PLL 4P HF 830 | 24 | NACHT | DK 03-06 | - | 26 | 36000 | 2010-01-01 | 2018-10-13 | 2018 | 964 | 3135 | 4099 | 25.064 | 81.51 | 106.574 | 0.09 | 9.59
[23 empty] | meerdere | [5 empty] | 0 | [6 empty] | meerdere |  |  |  |  | 0 |  |  |  | 158376 |  | CONVENTIONEEL | conventioneel |  | 1995-01-01 | 158379 | 58W TL LONGLIFE | 21 | NACHT | DK 03-06 | - | 70 | 10000 | 1995-01-01 | 1997-06-10 | 1997 | 964 | 3135 | 4099 | 67.48 | 219.45 | 286.93 | 0.09 | 25.82
[23 empty] | meerdere | [5 empty] | 0 | [6 empty] | meerdere |  |  |  |  | 0 |  |  |  | 158376 |  | CONVENTIONEEL | conventioneel |  | 1995-01-01 | 158377 | 58W TL LONGLIFE | 21 | NACHT | DK 03-06 | - | 70 | 10000 | 1995-01-01 | 1997-06-10 | 1997 | 964 | 3135 | 4099 | 67.48 | 219.45 | 286.93 | 0.09 | 25.82
[23 empty] | meerdere | [5 empty] | 0 | [6 empty] | meerdere |  |  |  |  | 0 |  |  |  | 158376 |  | CONVENTIONEEL | conventioneel |  | 1995-01-01 | 158378 | 58W TL LONGLIFE | 21 | NACHT | DK 03-06 | - | 70 | 10000 | 1995-01-01 | 1997-06-10 | 1997 | 964 | 3135 | 4099 | 67.48 | 219.45 | 286.93 | 0.09 | 25.82
[23 empty] | meerdere | [5 empty] | 0 | [6 empty] | meerdere |  |  |  |  | 0 |  |  |  | 158402 |  | LEDDRIVER |  |  | 2015-12-31 | 158404 | 24W LED | 24 | NACHT | DK 03-06 | - | 19 | 100000 | 2015-12-31 | 2040-05-23 | 2040 | 964 | 3135 | 4099 | 18.316 | 59.565 | 77.881 | 0.09 | 7.01
[23 empty] | meerdere | [5 empty] | 0 | [6 empty] | meerdere |  |  |  |  | 0 |  |  |  | 158402 |  | LEDDRIVER |  |  | 2015-12-31 | 194716 | 24W LED | 24 | NACHT | DK 03-06 | - | 19 | 100000 | 2015-12-31 | 2040-05-23 | 2040 | 964 | 3135 | 4099 | 18.316 | 59.565 | 77.881 | 0.09 | 7.01
[23 empty] | meerdere | [5 empty] | 0 | [6 empty] | meerdere |  |  |  |  | 0 |  |  |  | 158408 |  | LEDDRIVER |  |  | 2015-12-31 | 158411 | 24W LED | 24 | NACHT | DK 03-06 | - | 19 | 100000 | 2015-12-31 | 2040-05-23 | 2040 | 964 | 3135 | 4099 | 18.316 | 59.565 | 77.881 | 0.09 | 7.01
[23 empty] | meerdere | [5 empty] | 0 | [6 empty] | meerdere |  |  |  |  | 0 |  |  |  | 158408 |  | LEDDRIVER |  |  | 2015-12-31 | 158409 | 24W LED | 24 | NACHT | DK 03-06 | - | 19 | 100000 | 2015-12-31 | 2040-05-23 | 2040 | 964 | 3135 | 4099 | 18.316 | 59.565 | 77.881 | 0.09 | 7.01
[23 empty] | meerdere | [5 empty] | 0 | [6 empty] | meerdere |  |  |  |  | 0 |  |  |  | 158414 |  | LEDDRIVER |  |  | 2015-12-31 | 194718 | 24W LED | 24 | NACHT | DK 03-06 | - | 19 | 100000 | 2015-12-31 | 2040-05-23 | 2040 | 964 | 3135 | 4099 | 18.316 | 59.565 | 77.881 | 0.09 | 7.01
[23 empty] | meerdere | [5 empty] | 0 | [6 empty] | meerdere |  |  |  |  | 0 |  |  |  | 158414 |  | LEDDRIVER |  |  | 2015-12-31 | 158417 | 24W LED | 24 | NACHT | DK 03-06 | - | 19 | 100000 | 2015-12-31 | 2040-05-23 | 2040 | 964 | 3135 | 4099 | 18.316 | 59.565 | 77.881 | 0.09 | 7.01
[23 empty] | meerdere | [5 empty] | 0 | [6 empty] | meerdere |  |  |  |  | 0 |  |  |  | 158988 |  | LEDDRIVER |  |  | 2015-12-31 | 158990 | 24W LED | 24 | NACHT | DK 03-06 | - | 19 | 100000 | 2015-12-31 | 2040-05-23 | 2040 | 964 | 3135 | 4099 | 18.316 | 59.565 | 77.881 | 0.09 | 7.01
[23 empty] | meerdere | [5 empty] | 0 | [6 empty] | meerdere |  |  |  |  | 0 |  |  |  | 158988 |  | LEDDRIVER |  |  | 2015-12-31 | 158991 | 24W LED | 24 | NACHT | DK 03-06 | - | 19 | 100000 | 2015-12-31 | 2040-05-23 | 2040 | 964 | 3135 | 4099 | 18.316 | 59.565 | 77.881 | 0.09 | 7.01
[23 empty] | meerdere | [5 empty] | 0 | [6 empty] | meerdere |  |  |  |  | 0 |  |  |  | 158999 |  | CONVENTIONEEL | conventioneel |  | 1995-01-01 | 159003 | 58W TL LONGLIFE | 20 | NACHT | DK 03-06 | - | 70 | 10000 | 1995-01-01 | 1997-06-10 | 1997 | 964 | 3135 | 4099 | 67.48 | 219.45 | 286.93 | 0.09 | 25.82
[23 empty] | meerdere | [5 empty] | 0 | [6 empty] | meerdere |  |  |  |  | 0 |  |  |  | 158999 |  | CONVENTIONEEL | conventioneel |  | 1995-01-01 | 159002 | 58W TL LONGLIFE | 20 | NACHT | DK 03-06 | - | 70 | 10000 | 1995-01-01 | 1997-06-10 | 1997 | 964 | 3135 | 4099 | 67.48 | 219.45 | 286.93 | 0.09 | 25.82
[23 empty] | meerdere | [5 empty] | 0 | [6 empty] | meerdere |  |  |  |  | 0 |  |  |  | 158999 |  | CONVENTIONEEL | conventioneel |  | 1995-01-01 | 159001 | 58W TL LONGLIFE | 20 | NACHT | DK 03-06 | - | 70 | 10000 | 1995-01-01 | 1997-06-10 | 1997 | 964 | 3135 | 4099 | 67.48 | 219.45 | 286.93 | 0.09 | 25.82
[23 empty] | meerdere | [5 empty] | 0 | [6 empty] | meerdere |  |  |  |  | 0 |  |  |  | 159006 |  | LEDDRIVER |  |  | 2015-12-31 | 159009 | 24W LED | 24 | NACHT | DK 03-06 | - | 19 | 100000 | 2015-12-31 | 2040-05-23 | 2040 | 964 | 3135 | 4099 | 18.316 | 59.565 | 77.881 | 0.09 | 7.01
[23 empty] | meerdere | [5 empty] | 0 | [6 empty] | meerdere |  |  |  |  | 0 |  |  |  | 159006 |  | LEDDRIVER |  |  | 2015-12-31 | 159008 | 24W LED | 24 | NACHT | DK 03-06 | - | 19 | 100000 | 2015-12-31 | 2040-05-23 | 2040 | 964 | 3135 | 4099 | 18.316 | 59.565 | 77.881 | 0.09 | 7.01
[23 empty] | meerdere | [5 empty] | 0 | [6 empty] | meerdere |  |  |  |  | 0 |  |  |  | 159017 |  | CONVENTIONEEL | conventioneel |  | 1990-01-01 | 159020 | 58W TL LONGLIFE | 20 | NACHT | DK 03-06 | - | 70 | 10000 | 1990-01-01 | 1992-06-10 | 1992 | 964 | 3135 | 4099 | 67.48 | 219.45 | 286.93 | 0.09 | 25.82
[23 empty] | meerdere | [5 empty] | 0 | [6 empty] | meerdere |  |  |  |  | 0 |  |  |  | 159017 |  | CONVENTIONEEL | conventioneel |  | 1990-01-01 | 159019 | 58W TL LONGLIFE | 20 | NACHT | DK 03-06 | - | 70 | 10000 | 1990-01-01 | 1992-06-10 | 1992 | 964 | 3135 | 4099 | 67.48 | 219.45 | 286.93 | 0.09 | 25.82
[23 empty] | meerdere | [5 empty] | 0 | [6 empty] | meerdere |  |  |  |  | 0 |  |  |  | 159017 |  | CONVENTIONEEL | conventioneel |  | 1990-01-01 | 159018 | 58W TL LONGLIFE | 20 | NACHT | DK 03-06 | - | 70 | 10000 | 1990-01-01 | 1992-06-10 | 1992 | 964 | 3135 | 4099 | 67.48 | 219.45 | 286.93 | 0.09 | 25.82
[23 empty] | meerdere | [5 empty] | 0 | [6 empty] | meerdere |  |  |  |  | 0 |  |  |  | 160316 |  | BSN 50 | conventioneel |  | 2002-09-18 | 160317 | 50W SON | 50 | NACHT | DK 03-06 | - | 60 | 16000 | 2012-09-04 | 2016-07-30 | 2016 | 964 | 3135 | 4099 | 57.84 | 188.1 | 245.94 | 0.09 | 22.13
[23 empty] | meerdere | [5 empty] | 0 | [6 empty] | meerdere |  |  |  |  | 0 |  |  |  | 161721 |  | HF-P 1 22-42 PL-T/C/L/TL5C | Elektronisch | 42 | 2011-07-12 | 161722 | 24W PLL 4P HF 830 | 24 | NACHT | DK 03-06 | - | 26 | 36000 | 2019-11-29 | 2028-09-09 | 2028 | 964 | 3135 | 4099 | 25.064 | 81.51 | 106.574 | 0.09 | 9.59
[23 empty] | meerdere | [5 empty] | 0 | [6 empty] | meerdere |  |  |  |  | 0 |  |  |  | 161726 |  | HF-P 1 22-42 PL-T/C/L/TL5C | Elektronisch | 42 | 2011-04-21 | 161727 | 24W PLL 4P HF 830 | 24 | NACHT | DK 03-06 | - | 26 | 36000 | 2011-04-21 | 2020-01-31 | 2020 | 964 | 3135 | 4099 | 25.064 | 81.51 | 106.574 | 0.09 | 9.59
[23 empty] | meerdere | [5 empty] | 0 | [6 empty] | meerdere |  |  |  |  | 0 |  |  |  | 161731 |  | HF-P 1 22-42 PL-T/C/L/TL5C | Elektronisch | 42 | 2011-07-12 | 161733 | 24W PLL 4P HF 830 | 24 | NACHT | DK 03-06 | - | 26 | 36000 | 2011-07-12 | 2020-04-22 | 2020 | 964 | 3135 | 4099 | 25.064 | 81.51 | 106.574 | 0.09 | 9.59
[23 empty] | meerdere | [5 empty] | 0 | [6 empty] | meerdere |  |  |  |  | 0 |  |  |  | 161736 |  | HF-P 1 22-42 PL-T/C/L/TL5C | Elektronisch | 42 | 2011-04-21 | 161738 | 24W PLL 4P HF 830 | 24 | NACHT | DK 03-06 | - | 26 | 36000 | 2011-04-21 | 2020-01-31 | 2020 | 964 | 3135 | 4099 | 25.064 | 81.51 | 106.574 | 0.09 | 9.59
[23 empty] | meerdere | [5 empty] | 0 | [6 empty] | meerdere |  |  |  |  | 0 |  |  |  | 161741 |  | HF-P 1 22-42 PL-T/C/L/TL5C | Elektronisch | 42 | 2011-07-12 | 161743 | 24W PLL 4P HF 830 | 24 | NACHT | DK 03-06 | - | 26 | 36000 | 2020-11-25 | 2029-09-06 | 2029 | 964 | 3135 | 4099 | 25.064 | 81.51 | 106.574 | 0.09 | 9.59
[23 empty] | meerdere | [5 empty] | 0 | [6 empty] | meerdere |  |  |  |  | 0 |  |  |  | 161746 |  | HF-P 1 22-42 PL-T/C/L/TL5C | Elektronisch | 42 | 2011-04-21 | 161747 | 24W PLL 4P HF 830 | 24 | NACHT | DK 03-06 | - | 26 | 36000 | 2020-02-17 | 2028-11-28 | 2028 | 964 | 3135 | 4099 | 25.064 | 81.51 | 106.574 | 0.09 | 9.59
[23 empty] | meerdere | [5 empty] | 0 | [6 empty] | meerdere |  |  |  |  | 0 |  |  |  | 161751 |  | HF-P 1 22-42 PL-T/C/L/TL5C | Elektronisch | 42 | 2011-07-12 | 161752 | 24W PLL 4P HF 830 | 24 | NACHT | DK 03-06 | - | 26 | 36000 | 2011-07-12 | 2020-04-22 | 2020 | 964 | 3135 | 4099 | 25.064 | 81.51 | 106.574 | 0.09 | 9.59
[23 empty] | meerdere | [5 empty] | 0 | [6 empty] | meerdere |  |  |  |  | 0 |  |  |  | 161756 |  | HF-P 1 22-42 PL-T/C/L/TL5C | Elektronisch | 42 | 2011-04-21 | 161757 | 24W PLL 4P HF 830 | 24 | NACHT | DK 03-06 | - | 26 | 36000 | 2021-11-26 | 2030-09-07 | 2030 | 964 | 3135 | 4099 | 25.064 | 81.51 | 106.574 | 0.09 | 9.59
[23 empty] | meerdere | [5 empty] | 0 | [6 empty] | meerdere |  |  |  |  | 0 |  |  |  | 161761 |  | HF-P 1 22-42 PL-T/C/L/TL5C | Elektronisch | 42 | 2011-07-12 | 161762 | 24W PLL 4P HF 830 | 24 | NACHT | DK 03-06 | - | 26 | 36000 | 2022-01-14 | 2030-10-26 | 2030 | 964 | 3135 | 4099 | 25.064 | 81.51 | 106.574 | 0.09 | 9.59
[23 empty] | meerdere | [5 empty] | 0 | [6 empty] | meerdere |  |  |  |  | 0 |  |  |  | 161766 |  | HF-P 1 22-42 PL-T/C/L/TL5C | Elektronisch | 42 | 2011-04-21 | 201089 | 24W PLL 4P HF 830 | 24 | NACHT | DK 03-06 | - | 26 | 36000 | 2022-01-14 | 2030-10-26 | 2030 | 964 | 3135 | 4099 | 25.064 | 81.51 | 106.574 | 0.09 | 9.59
[23 empty] | meerdere | [5 empty] | 0 | [6 empty] | meerdere |  |  |  |  | 0 |  |  |  | 161770 |  | HF-P 1 22-42 PL-T/C/L/TL5C | Elektronisch | 42 | 2012-01-12 | 161771 | 24W PLL 4P HF 830 | 24 | NACHT | DK 03-06 | - | 26 | 36000 | 2022-01-14 | 2030-10-26 | 2030 | 964 | 3135 | 4099 | 25.064 | 81.51 | 106.574 | 0.09 | 9.59
[23 empty] | meerdere | [5 empty] | 0 | [6 empty] | meerdere |  |  |  |  | 0 |  |  |  | 161775 |  | HF-P 1 22-42 PL-T/C/L/TL5C | Elektronisch | 42 | 2012-01-12 | 201090 | 24W PLL 4P HF 830 | 24 | NACHT | DK 03-06 | - | 26 | 36000 | 2012-01-12 | 2020-10-23 | 2020 | 964 | 3135 | 4099 | 25.064 | 81.51 | 106.574 | 0.09 | 9.59
[23 empty] | meerdere | [5 empty] | 0 | [6 empty] | meerdere |  |  |  |  | 0 |  |  |  | 161779 |  | HF-P 1 22-42 PL-T/C/L/TL5C | Elektronisch | 42 | 2011-04-21 | 161781 | 24W PLL 4P HF 830 | 24 | NACHT | DK 03-06 | - | 26 | 36000 | 2020-11-25 | 2029-09-06 | 2029 | 964 | 3135 | 4099 | 25.064 | 81.51 | 106.574 | 0.09 | 9.59
[23 empty] | meerdere | [5 empty] | 0 | [6 empty] | meerdere |  |  |  |  | 0 |  |  |  | 161784 |  | HF-P 1 22-42 PL-T/C/L/TL5C | Elektronisch | 42 | 2011-04-21 | 161785 | 24W PLL 4P HF 830 | 24 | NACHT | DK 03-06 | - | 26 | 36000 | 2022-01-14 | 2030-10-26 | 2030 | 964 | 3135 | 4099 | 25.064 | 81.51 | 106.574 | 0.09 | 9.59
[23 empty] | meerdere | [5 empty] | 0 | [6 empty] | meerdere |  |  |  |  | 0 |  |  |  | 161788 |  | HF-P 1 22-42 PL-T/C/L/TL5C | Elektronisch | 42 | 2011-04-21 | 161790 | 24W PLL 4P HF 830 | 24 | NACHT | DK 03-06 | - | 26 | 36000 | 2011-04-21 | 2020-01-31 | 2020 | 964 | 3135 | 4099 | 25.064 | 81.51 | 106.574 | 0.09 | 9.59
[23 empty] | meerdere | [5 empty] | 0 | [6 empty] | meerdere |  |  |  |  | 0 |  |  |  | 161793 |  | HF-P 1 22-42 PL-T/C/L/TL5C | Elektronisch | 42 | 2011-04-21 | 161794 | 24W PLL 4P HF 830 | 24 | NACHT | DK 03-06 | - | 26 | 36000 | 2020-05-19 | 2029-02-28 | 2029 | 964 | 3135 | 4099 | 25.064 | 81.51 | 106.574 | 0.09 | 9.59
[23 empty] | meerdere | [5 empty] | 0 | [6 empty] | meerdere |  |  |  |  | 0 |  |  |  | 161797 |  | HF-P 1 22-42 PL-T/C/L/TL5C | Elektronisch | 42 | 2012-01-12 | 201093 | 24W PLL 4P HF 830 | 24 | NACHT | DK 03-06 | - | 26 | 36000 | 2012-01-12 | 2020-10-23 | 2020 | 964 | 3135 | 4099 | 25.064 | 81.51 | 106.574 | 0.09 | 9.59
[23 empty] | meerdere | [5 empty] | 0 | [6 empty] | meerdere |  |  |  |  | 0 |  |  |  | 161801 |  | HF-P 1 22-42 PL-T/C/L/TL5C | Elektronisch | 42 | 2012-01-12 | 161802 | 24W PLL 4P HF 830 | 24 | NACHT | DK 03-06 | - | 26 | 36000 | 2012-01-12 | 2020-10-23 | 2020 | 964 | 3135 | 4099 | 25.064 | 81.51 | 106.574 | 0.09 | 9.59
[23 empty] | meerdere | [5 empty] | 0 | [6 empty] | meerdere |  |  |  |  | 0 |  |  |  | 161914 |  | HF-P 1 22-42 PL-T/C/L/TL5C | Elektronisch | 42 | 2011-07-12 | 161916 | 24W PLL 4P HF 830 | 24 | NACHT | DK 03-06 | - | 26 | 36000 | 2011-07-12 | 2020-04-22 | 2020 | 964 | 3135 | 4099 | 25.064 | 81.51 | 106.574 | 0.09 | 9.59
[23 empty] | meerdere | [5 empty] | 0 | [6 empty] | meerdere |  |  |  |  | 0 |  |  |  | 161919 |  | HF-P 1 22-42 PL-T/C/L/TL5C | Elektronisch | 42 | 2011-07-12 | 201142 | 24W PLL 4P HF 830 | 24 | NACHT | DK 03-06 | - | 26 | 36000 | 2011-07-12 | 2020-04-22 | 2020 | 964 | 3135 | 4099 | 25.064 | 81.51 | 106.574 | 0.09 | 9.59
[23 empty] | meerdere | [5 empty] | 0 | [6 empty] | meerdere |  |  |  |  | 0 |  |  |  | 161923 |  | HF-P 1 22-42 PL-T/C/L/TL5C | Elektronisch | 42 | 2011-07-12 | 161925 | 24W PLL 4P HF 830 | 24 | NACHT | DK 03-06 | - | 26 | 36000 | 2011-07-12 | 2020-04-22 | 2020 | 964 | 3135 | 4099 | 25.064 | 81.51 | 106.574 | 0.09 | 9.59
[23 empty] | meerdere | [5 empty] | 0 | [6 empty] | meerdere |  |  |  |  | 0 |  |  |  | 161928 |  | HF-P 1 22-42 PL-T/C/L/TL5C | Elektronisch | 42 | 2011-07-12 | 161929 | 24W PLL 4P HF 830 | 24 | NACHT | DK 03-06 | - | 26 | 36000 | 2021-04-29 | 2030-02-08 | 2030 | 964 | 3135 | 4099 | 25.064 | 81.51 | 106.574 | 0.09 | 9.59
[23 empty] | meerdere | [5 empty] | 0 | [6 empty] | meerdere |  |  |  |  | 0 |  |  |  | 161932 |  | HF-P 1 22-42 PL-T/C/L/TL5C | Elektronisch | 42 | 2011-07-12 | 161934 | 24W PLL 4P HF 830 | 24 | NACHT | DK 03-06 | - | 26 | 36000 | 2011-07-12 | 2020-04-22 | 2020 | 964 | 3135 | 4099 | 25.064 | 81.51 | 106.574 | 0.09 | 9.59
[23 empty] | meerdere | [5 empty] | 0 | [6 empty] | meerdere |  |  |  |  | 0 |  |  |  | 161937 |  | HF-P 1 22-42 PL-T/C/L/TL5C | Elektronisch | 42 | 2011-07-12 | 201144 | 24W PLL 4P HF 830 | 24 | NACHT | DK 03-06 | - | 26 | 36000 | 2011-07-12 | 2020-04-22 | 2020 | 964 | 3135 | 4099 | 25.064 | 81.51 | 106.574 | 0.09 | 9.59
[23 empty] | meerdere | [5 empty] | 0 | [6 empty] | meerdere |  |  |  |  | 0 |  |  |  | 161941 |  | HF-P 1 22-42 PL-T/C/L/TL5C | Elektronisch | 42 | 2011-07-12 | 201145 | 24W PLL 4P HF 830 | 24 | NACHT | DK 03-06 | - | 26 | 36000 | 2022-08-24 | 2031-06-05 | 2031 | 964 | 3135 | 4099 | 25.064 | 81.51 | 106.574 | 0.09 | 9.59
[23 empty] | meerdere | [5 empty] | 0 | [6 empty] | meerdere |  |  |  |  | 0 |  |  |  | 161945 |  | HF-P 1 22-42 PL-T/C/L/TL5C | Elektronisch | 42 | 2011-07-12 | 161947 | 24W PLL 4P HF 830 | 24 | NACHT | DK 03-06 | - | 26 | 36000 | 2022-08-24 | 2031-06-05 | 2031 | 964 | 3135 | 4099 | 25.064 | 81.51 | 106.574 | 0.09 | 9.59
[23 empty] | meerdere | [5 empty] | 0 | [6 empty] | meerdere |  |  |  |  | 0 |  |  |  | 161986 |  | LEDDRIVER |  |  | 2015-12-31 | 161988 | 24W LED | 24 | NACHT | DK 03-06 | - | 19 | 100000 | 2015-12-31 | 2040-05-23 | 2040 | 964 | 3135 | 4099 | 18.316 | 59.565 | 77.881 | 0.09 | 7.01
[23 empty] | meerdere | [5 empty] | 0 | [6 empty] | meerdere |  |  |  |  | 0 |  |  |  | 161986 |  | LEDDRIVER |  |  | 2015-12-31 | 161989 | 24W LED | 24 | NACHT | DK 03-06 | - | 19 | 100000 | 2015-12-31 | 2040-05-23 | 2040 | 964 | 3135 | 4099 | 18.316 | 59.565 | 77.881 | 0.09 | 7.01
[23 empty] | meerdere | [5 empty] | 0 | [6 empty] | meerdere |  |  |  |  | 0 |  |  |  | 161993 |  | LEDDRIVER |  |  | 2015-12-31 | 161995 | 24W LED | 24 | NACHT | DK 03-06 | - | 19 | 100000 | 2015-12-31 | 2040-05-23 | 2040 | 964 | 3135 | 4099 | 18.316 | 59.565 | 77.881 | 0.09 | 7.01
[23 empty] | meerdere | [5 empty] | 0 | [6 empty] | meerdere |  |  |  |  | 0 |  |  |  | 161993 |  | LEDDRIVER |  |  | 2015-12-31 | 161994 | 24W LED | 24 | NACHT | DK 03-06 | - | 19 | 100000 | 2015-12-31 | 2040-05-23 | 2040 | 964 | 3135 | 4099 | 18.316 | 59.565 | 77.881 | 0.09 | 7.01
[23 empty] | meerdere | [5 empty] | 0 | [6 empty] | meerdere |  |  |  |  | 0 |  |  |  | 162000 |  | LEDDRIVER |  |  | 2015-12-31 | 162002 | 24W LED | 24 | NACHT | DK 03-06 | - | 19 | 100000 | 2015-12-31 | 2040-05-23 | 2040 | 964 | 3135 | 4099 | 18.316 | 59.565 | 77.881 | 0.09 | 7.01
[23 empty] | meerdere | [5 empty] | 0 | [6 empty] | meerdere |  |  |  |  | 0 |  |  |  | 162000 |  | LEDDRIVER |  |  | 2015-12-31 | 162003 | 24W LED | 24 | NACHT | DK 03-06 | - | 19 | 100000 | 2015-12-31 | 2040-05-23 | 2040 | 964 | 3135 | 4099 | 18.316 | 59.565 | 77.881 | 0.09 | 7.01
[23 empty] | meerdere | [5 empty] | 0 | [6 empty] | meerdere |  |  |  |  | 0 |  |  |  | 162014 |  | CONVENTIONEEL | conventioneel |  | 2010-02-24 | 162017 | 58W TL LONGLIFE | 20 | NACHT | DK 03-06 | - | 70 | 10000 | 2010-02-24 | 2012-08-03 | 2012 | 964 | 3135 | 4099 | 67.48 | 219.45 | 286.93 | 0.09 | 25.82
[23 empty] | meerdere | [5 empty] | 0 | [6 empty] | meerdere |  |  |  |  | 0 |  |  |  | 162014 |  | CONVENTIONEEL | conventioneel |  | 2010-02-24 | 162016 | 58W TL LONGLIFE | 20 | NACHT | DK 03-06 | - | 70 | 10000 | 2010-02-24 | 2012-08-03 | 2012 | 964 | 3135 | 4099 | 67.48 | 219.45 | 286.93 | 0.09 | 25.82
[23 empty] | meerdere | [5 empty] | 0 | [6 empty] | meerdere |  |  |  |  | 0 |  |  |  | 162014 |  | CONVENTIONEEL | conventioneel |  | 2010-02-24 | 162015 | 58W TL LONGLIFE | 20 | NACHT | DK 03-06 | - | 70 | 10000 | 2010-02-24 | 2012-08-03 | 2012 | 964 | 3135 | 4099 | 67.48 | 219.45 | 286.93 | 0.09 | 25.82
[23 empty] | meerdere | [5 empty] | 0 | [6 empty] | meerdere |  |  |  |  | 0 |  |  |  | 162035 |  | LEDDRIVER |  |  | 2015-12-31 | 162037 | 24W LED | 24 | NACHT | DK 03-06 | - | 19 | 100000 | 2015-12-31 | 2040-05-23 | 2040 | 964 | 3135 | 4099 | 18.316 | 59.565 | 77.881 | 0.09 | 7.01
[23 empty] | meerdere | [5 empty] | 0 | [6 empty] | meerdere |  |  |  |  | 0 |  |  |  | 162035 |  | LEDDRIVER |  |  | 2015-12-31 | 162036 | 24W LED | 24 | NACHT | DK 03-06 | - | 19 | 100000 | 2015-12-31 | 2040-05-23 | 2040 | 964 | 3135 | 4099 | 18.316 | 59.565 | 77.881 | 0.09 | 7.01
[23 empty] | meerdere | [5 empty] | 0 | [6 empty] | meerdere |  |  |  |  | 0 |  |  |  | 162049 |  | LEDDRIVER | Elektronisch |  | 2015-12-31 | 162051 | 24W LED | 24 | NACHT | DK 03-06 | - | 19 | 100000 | 2015-12-31 | 2040-05-23 | 2040 | 964 | 3135 | 4099 | 18.316 | 59.565 | 77.881 | 0.09 | 7.01
[23 empty] | meerdere | [5 empty] | 0 | [6 empty] | meerdere |  |  |  |  | 0 |  |  |  | 162049 |  | LEDDRIVER | Elektronisch |  | 2015-12-31 | 198821 | 24W LED | 24 | NACHT | DK 03-06 | - | 19 | 100000 | 2015-12-31 | 2040-05-23 | 2040 | 964 | 3135 | 4099 | 18.316 | 59.565 | 77.881 | 0.09 | 7.01
[23 empty] | meerdere | [5 empty] | 0 | [6 empty] | meerdere |  |  |  |  | 0 |  |  |  | 162054 |  | LEDDRIVER | Elektronisch |  | 2015-12-31 | 162056 | 24W LED | 24 | NACHT | DK 03-06 | - | 19 | 100000 | 2015-12-31 | 2040-05-23 | 2040 | 964 | 3135 | 4099 | 18.316 | 59.565 | 77.881 | 0.09 | 7.01
[23 empty] | meerdere | [5 empty] | 0 | [6 empty] | meerdere |  |  |  |  | 0 |  |  |  | 162054 |  | LEDDRIVER | Elektronisch |  | 2015-12-31 | 198823 | 24W LED | 24 | NACHT | DK 03-06 | - | 19 | 100000 | 2015-12-31 | 2040-05-23 | 2040 | 964 | 3135 | 4099 | 18.316 | 59.565 | 77.881 | 0.09 | 7.01
[23 empty] | meerdere | [5 empty] | 0 | [6 empty] | meerdere |  |  |  |  | 0 |  |  |  | 162061 |  | LEDDRIVER |  |  | 2015-12-31 | 162064 | 24W LED | 24 | NACHT | DK 03-06 | - | 19 | 100000 | 2015-12-31 | 2040-05-23 | 2040 | 964 | 3135 | 4099 | 18.316 | 59.565 | 77.881 | 0.09 | 7.01
[23 empty] | meerdere | [5 empty] | 0 | [6 empty] | meerdere |  |  |  |  | 0 |  |  |  | 162061 |  | LEDDRIVER |  |  | 2015-12-31 | 162063 | 24W LED | 24 | NACHT | DK 03-06 | - | 19 | 100000 | 2015-12-31 | 2040-05-23 | 2040 | 964 | 3135 | 4099 | 18.316 | 59.565 | 77.881 | 0.09 | 7.01
[23 empty] | meerdere | [5 empty] | 0 | [6 empty] | meerdere |  |  |  |  | 0 |  |  |  | 162068 |  | LEDDRIVER |  |  | 2015-12-31 | 162070 | 24W LED | 24 | NACHT | DK 03-06 | - | 19 | 100000 | 2015-12-31 | 2040-05-23 | 2040 | 964 | 3135 | 4099 | 18.316 | 59.565 | 77.881 | 0.09 | 7.01
[23 empty] | meerdere | [5 empty] | 0 | [6 empty] | meerdere |  |  |  |  | 0 |  |  |  | 162068 |  | LEDDRIVER |  |  | 2015-12-31 | 162069 | 24W LED | 24 | NACHT | DK 03-06 | - | 19 | 100000 | 2015-12-31 | 2040-05-23 | 2040 | 964 | 3135 | 4099 | 18.316 | 59.565 | 77.881 | 0.09 | 7.01
[23 empty] | meerdere | [5 empty] | 0 | [6 empty] | meerdere |  |  |  |  | 0 |  |  |  | 162074 |  | LEDDRIVER |  |  | 2015-12-31 | 162076 | 24W LED | 24 | NACHT | DK 03-06 | - | 19 | 100000 | 2015-12-31 | 2040-05-23 | 2040 | 964 | 3135 | 4099 | 18.316 | 59.565 | 77.881 | 0.09 | 7.01
[23 empty] | meerdere | [5 empty] | 0 | [6 empty] | meerdere |  |  |  |  | 0 |  |  |  | 162074 |  | LEDDRIVER |  |  | 2015-12-31 | 162077 | 24W LED | 24 | NACHT | DK 03-06 | - | 19 | 100000 | 2015-12-31 | 2040-05-23 | 2040 | 964 | 3135 | 4099 | 18.316 | 59.565 | 77.881 | 0.09 | 7.01
[23 empty] | meerdere | [5 empty] | 0 | [6 empty] | meerdere |  |  |  |  | 0 |  |  |  | 162080 |  | LEDDRIVER |  |  | 2015-12-31 | 162082 | 24W LED | 24 | NACHT | DK 03-06 | - | 19 | 100000 | 2015-12-31 | 2040-05-23 | 2040 | 964 | 3135 | 4099 | 18.316 | 59.565 | 77.881 | 0.09 | 7.01
[23 empty] | meerdere | [5 empty] | 0 | [6 empty] | meerdere |  |  |  |  | 0 |  |  |  | 162080 |  | LEDDRIVER |  |  | 2015-12-31 | 162081 | 24W LED | 24 | NACHT | DK 03-06 | - | 19 | 100000 | 2015-12-31 | 2040-05-23 | 2040 | 964 | 3135 | 4099 | 18.316 | 59.565 | 77.881 | 0.09 | 7.01
[23 empty] | meerdere | [5 empty] | 0 | [6 empty] | meerdere |  |  |  |  | 0 |  |  |  | 162086 |  | LEDDRIVER |  |  | 2015-12-31 | 201163 | 24W LED | 24 | NACHT | DK 03-06 | - | 19 | 100000 | 2015-12-31 | 2040-05-23 | 2040 | 964 | 3135 | 4099 | 18.316 | 59.565 | 77.881 | 0.09 | 7.01
[23 empty] | meerdere | [5 empty] | 0 | [6 empty] | meerdere |  |  |  |  | 0 |  |  |  | 162086 |  | LEDDRIVER |  |  | 2015-12-31 | 162087 | 24W LED | 24 | NACHT | DK 03-06 | - | 19 | 100000 | 2015-12-31 | 2040-05-23 | 2040 | 964 | 3135 | 4099 | 18.316 | 59.565 | 77.881 | 0.09 | 7.01
[23 empty] | meerdere | [5 empty] | 0 | [6 empty] | meerdere |  |  |  |  | 0 |  |  |  | 162092 |  | LEDDRIVER |  |  | 2015-12-31 | 162094 | 24W LED | 24 | NACHT | DK 03-06 | - | 19 | 100000 | 2015-12-31 | 2040-05-23 | 2040 | 964 | 3135 | 4099 | 18.316 | 59.565 | 77.881 | 0.09 | 7.01
[23 empty] | meerdere | [5 empty] | 0 | [6 empty] | meerdere |  |  |  |  | 0 |  |  |  | 162092 |  | LEDDRIVER |  |  | 2015-12-31 | 162093 | 24W LED | 24 | NACHT | DK 03-06 | - | 19 | 100000 | 2015-12-31 | 2040-05-23 | 2040 | 964 | 3135 | 4099 | 18.316 | 59.565 | 77.881 | 0.09 | 7.01
[23 empty] | meerdere | [5 empty] | 0 | [6 empty] | meerdere |  |  |  |  | 0 |  |  |  | 162098 |  | LEDDRIVER |  |  | 2015-12-31 | 162100 | 24W LED | 24 | NACHT | DK 03-06 | - | 19 | 100000 | 2015-12-31 | 2040-05-23 | 2040 | 964 | 3135 | 4099 | 18.316 | 59.565 | 77.881 | 0.09 | 7.01
[23 empty] | meerdere | [5 empty] | 0 | [6 empty] | meerdere |  |  |  |  | 0 |  |  |  | 162098 |  | LEDDRIVER |  |  | 2015-12-31 | 201166 | 24W LED | 24 | NACHT | DK 03-06 | - | 19 | 100000 | 2015-12-31 | 2040-05-23 | 2040 | 964 | 3135 | 4099 | 18.316 | 59.565 | 77.881 | 0.09 | 7.01
[23 empty] | meerdere | [5 empty] | 0 | [6 empty] | meerdere |  |  |  |  | 0 |  |  |  | 162103 |  | LEDDRIVER |  |  | 2015-12-31 | 162106 | 24W LED | 24 | NACHT | DK 03-06 | - | 19 | 100000 | 2015-12-31 | 2040-05-23 | 2040 | 964 | 3135 | 4099 | 18.316 | 59.565 | 77.881 | 0.09 | 7.01
[23 empty] | meerdere | [5 empty] | 0 | [6 empty] | meerdere |  |  |  |  | 0 |  |  |  | 162103 |  | LEDDRIVER |  |  | 2015-12-31 | 162105 | 24W LED | 24 | NACHT | DK 03-06 | - | 19 | 100000 | 2015-12-31 | 2040-05-23 | 2040 | 964 | 3135 | 4099 | 18.316 | 59.565 | 77.881 | 0.09 | 7.01
[23 empty] | meerdere | [5 empty] | 0 | [6 empty] | meerdere |  |  |  |  | 0 |  |  |  | 162109 |  | LEDDRIVER |  |  | 2015-12-31 | 162111 | 24W LED | 24 | NACHT | DK 03-06 | - | 19 | 100000 | 2015-12-31 | 2040-05-23 | 2040 | 964 | 3135 | 4099 | 18.316 | 59.565 | 77.881 | 0.09 | 7.01
[23 empty] | meerdere | [5 empty] | 0 | [6 empty] | meerdere |  |  |  |  | 0 |  |  |  | 162109 |  | LEDDRIVER |  |  | 2015-12-31 | 162110 | 24W LED | 24 | NACHT | DK 03-06 | - | 19 | 100000 | 2015-12-31 | 2040-05-23 | 2040 | 964 | 3135 | 4099 | 18.316 | 59.565 | 77.881 | 0.09 | 7.01
[23 empty] | meerdere | [5 empty] | 0 | [6 empty] | meerdere |  |  |  |  | 0 |  |  |  | 162127 |  | LEDDRIVER |  |  | 2015-12-31 | 162129 | 24W LED | 24 | NACHT | DK 03-06 | - | 19 | 100000 | 2015-12-31 | 2040-05-23 | 2040 | 964 | 3135 | 4099 | 18.316 | 59.565 | 77.881 | 0.09 | 7.01
[23 empty] | meerdere | [5 empty] | 0 | [6 empty] | meerdere |  |  |  |  | 0 |  |  |  | 162127 |  | LEDDRIVER |  |  | 2015-12-31 | 162128 | 24W LED | 24 | NACHT | DK 03-06 | - | 19 | 100000 | 2015-12-31 | 2040-05-23 | 2040 | 964 | 3135 | 4099 | 18.316 | 59.565 | 77.881 | 0.09 | 7.01
[23 empty] | meerdere | [5 empty] | 0 | [6 empty] | meerdere |  |  |  |  | 0 |  |  |  | 162417 |  | HF-P 1 22-42 PL-T/C/L/TL5C | Elektronisch | 42 | 2007-02-08 | 162419 | 24W PLL 4P HF 830 | 24 | NACHT | DK 03-06 | - | 26 | 36000 | 2007-02-08 | 2015-11-20 | 2015 | 964 | 3135 | 4099 | 25.064 | 81.51 | 106.574 | 0.09 | 9.59
[23 empty] | meerdere | [5 empty] | 0 | [6 empty] | meerdere |  |  |  |  | 0 |  |  |  | 162422 |  | HF-P 1 22-42 PL-T/C/L/TL5C | Elektronisch | 42 | 2007-01-30 | 162424 | 24W PLL 4P HF 830 | 24 | NACHT | DK 03-06 | - | 26 | 36000 | 2007-01-30 | 2015-11-11 | 2015 | 964 | 3135 | 4099 | 25.064 | 81.51 | 106.574 | 0.09 | 9.59
[23 empty] | meerdere | [5 empty] | 0 | [6 empty] | meerdere |  |  |  |  | 0 |  |  |  | 162427 |  | HF-P 1 22-42 PL-T/C/L/TL5C | Elektronisch | 42 | 2017-06-27 | 162429 | 24W PLL 4P HF 830 | 24 | NACHT | DK 03-06 | - | 26 | 36000 | 2007-02-08 | 2015-11-20 | 2015 | 964 | 3135 | 4099 | 25.064 | 81.51 | 106.574 | 0.09 | 9.59
[23 empty] | meerdere | [5 empty] | 0 | [6 empty] | meerdere |  |  |  |  | 0 |  |  |  | 162432 |  | HF-P 1 22-42 PL-T/C/L/TL5C | Elektronisch | 42 | 2007-01-30 | 162434 | 24W PLL 4P HF 830 | 24 | NACHT | DK 03-06 | - | 26 | 36000 | 2010-10-13 | 2019-07-25 | 2019 | 964 | 3135 | 4099 | 25.064 | 81.51 | 106.574 | 0.09 | 9.59
[23 empty] | meerdere | [5 empty] | 0 | [6 empty] | meerdere |  |  |  |  | 0 |  |  |  | 162437 |  | HF-P 1 22-42 PL-T/C/L/TL5C | Elektronisch | 42 | 2007-02-08 | 162439 | 24W PLL 4P HF 830 | 24 | NACHT | DK 03-06 | - | 26 | 36000 | 2007-02-08 | 2015-11-20 | 2015 | 964 | 3135 | 4099 | 25.064 | 81.51 | 106.574 | 0.09 | 9.59
[23 empty] | meerdere | [5 empty] | 0 | [6 empty] | meerdere |  |  |  |  | 0 |  |  |  | 162442 |  | HF-P 1 22-42 PL-T/C/L/TL5C | Elektronisch | 42 | 2007-01-30 | 162443 | 24W PLL 4P HF 830 | 24 | NACHT | DK 03-06 | - | 26 | 36000 | 2007-01-30 | 2015-11-11 | 2015 | 964 | 3135 | 4099 | 25.064 | 81.51 | 106.574 | 0.09 | 9.59
[23 empty] | meerdere | [5 empty] | 0 | [6 empty] | meerdere |  |  |  |  | 0 |  |  |  | 162447 |  | HF-P 1 22-42 PL-T/C/L/TL5C | Elektronisch | 42 | 2007-02-08 | 162448 | 24W PLL 4P HF 830 | 24 | NACHT | DK 03-06 | - | 26 | 36000 | 2007-02-08 | 2015-11-20 | 2015 | 964 | 3135 | 4099 | 25.064 | 81.51 | 106.574 | 0.09 | 9.59
[23 empty] | meerdere | [5 empty] | 0 | [6 empty] | meerdere |  |  |  |  | 0 |  |  |  | 162451 |  | HF-P 1 22-42 PL-T/C/L/TL5C | Elektronisch | 42 | 2007-01-30 | 162452 | 24W PLL 4P HF 830 | 24 | NACHT | DK 03-06 | - | 26 | 36000 | 2007-01-30 | 2015-11-11 | 2015 | 964 | 3135 | 4099 | 25.064 | 81.51 | 106.574 | 0.09 | 9.59
[23 empty] | meerdere | [5 empty] | 0 | [6 empty] | meerdere |  |  |  |  | 0 |  |  |  | 162456 |  | HF-P 1 22-42 PL-T/C/L/TL5C | Elektronisch | 42 | 2007-02-08 | 162457 | 24W PLL 4P HF 830 | 24 | NACHT | DK 03-06 | - | 26 | 36000 | 2007-02-08 | 2015-11-20 | 2015 | 964 | 3135 | 4099 | 25.064 | 81.51 | 106.574 | 0.09 | 9.59
[23 empty] | meerdere | [5 empty] | 0 | [6 empty] | meerdere |  |  |  |  | 0 |  |  |  | 162460 |  | HF-P 1 22-42 PL-T/C/L/TL5C | Elektronisch | 42 | 2007-01-30 | 162461 | 24W PLL 4P HF 830 | 24 | NACHT | DK 03-06 | - | 26 | 36000 | 2007-01-30 | 2015-11-11 | 2015 | 964 | 3135 | 4099 | 25.064 | 81.51 | 106.574 | 0.09 | 9.59
[23 empty] | meerdere | [5 empty] | 0 | [6 empty] | meerdere |  |  |  |  | 0 |  |  |  | 162465 |  | HF-P 1 22-42 PL-T/C/L/TL5C | Elektronisch | 42 | 2007-02-08 | 162466 | 24W PLL 4P HF 830 | 24 | NACHT | DK 03-06 | - | 26 | 36000 | 2020-12-17 | 2029-09-28 | 2029 | 964 | 3135 | 4099 | 25.064 | 81.51 | 106.574 | 0.09 | 9.59
[23 empty] | meerdere | [5 empty] | 0 | [6 empty] | meerdere |  |  |  |  | 0 |  |  |  | 162469 |  | HF-P 1 22-42 PL-T/C/L/TL5C | Elektronisch | 42 | 2007-01-30 | 162471 | 24W PLL 4P HF 830 | 24 | NACHT | DK 03-06 | - | 26 | 36000 | 2007-01-30 | 2015-11-11 | 2015 | 964 | 3135 | 4099 | 25.064 | 81.51 | 106.574 | 0.09 | 9.59
[23 empty] | meerdere | [5 empty] | 0 | [6 empty] | meerdere |  |  |  |  | 0 |  |  |  | 162474 |  | HF-P 1 22-42 PL-T/C/L/TL5C | Elektronisch | 42 | 2007-02-08 | 162475 | 24W PLL 4P HF 830 | 24 | NACHT | DK 03-06 | - | 26 | 36000 | 2007-02-08 | 2015-11-20 | 2015 | 964 | 3135 | 4099 | 25.064 | 81.51 | 106.574 | 0.09 | 9.59
[23 empty] | meerdere | [5 empty] | 0 | [6 empty] | meerdere |  |  |  |  | 0 |  |  |  | 162478 |  | HF-P 1 22-42 PL-T/C/L/TL5C | Elektronisch | 42 | 2007-01-30 | 201232 | 24W PLL 4P HF 830 | 24 | NACHT | DK 03-06 | - | 26 | 36000 | 2007-01-30 | 2015-11-11 | 2015 | 964 | 3135 | 4099 | 25.064 | 81.51 | 106.574 | 0.09 | 9.59
[23 empty] | meerdere | [5 empty] | 0 | [6 empty] | meerdere |  |  |  |  | 0 |  |  |  | 162482 |  | HF-P 1 22-42 PL-T/C/L/TL5C | Elektronisch | 42 | 2007-02-05 | 162484 | 24W PLL 4P HF 830 | 24 | NACHT | DK 03-06 | - | 26 | 36000 | 2007-02-05 | 2015-11-17 | 2015 | 964 | 3135 | 4099 | 25.064 | 81.51 | 106.574 | 0.09 | 9.59
[23 empty] | meerdere | [5 empty] | 0 | [6 empty] | meerdere |  |  |  |  | 0 |  |  |  | 162487 |  | HF-P 1 22-42 PL-T/C/L/TL5C | Elektronisch | 42 | 2007-02-08 | 201233 | 24W PLL 4P HF 830 | 24 | NACHT | DK 03-06 | - | 26 | 36000 | 2007-02-08 | 2015-11-20 | 2015 | 964 | 3135 | 4099 | 25.064 | 81.51 | 106.574 | 0.09 | 9.59
[23 empty] | meerdere | [5 empty] | 0 | [6 empty] | meerdere |  |  |  |  | 0 |  |  |  | 162491 |  | HF-P 1 22-42 PL-T/C/L/TL5C | Elektronisch | 42 | 2007-02-08 | 162492 | 24W PLL 4P HF 830 | 24 | NACHT | DK 03-06 | - | 26 | 36000 | 2021-11-03 | 2030-08-15 | 2030 | 964 | 3135 | 4099 | 25.064 | 81.51 | 106.574 | 0.09 | 9.59
[23 empty] | meerdere | [5 empty] | 0 | [6 empty] | meerdere |  |  |  |  | 0 |  |  |  | 162496 |  | HF-P 1 22-42 PL-T/C/L/TL5C | Elektronisch | 42 | 2007-02-05 | 162497 | 24W PLL 4P HF 830 | 24 | NACHT | DK 03-06 | - | 26 | 36000 | 2007-02-05 | 2015-11-17 | 2015 | 964 | 3135 | 4099 | 25.064 | 81.51 | 106.574 | 0.09 | 9.59
[23 empty] | meerdere | [5 empty] | 0 | [6 empty] | meerdere |  |  |  |  | 0 |  |  |  | 162501 |  | HF-P 1 22-42 PL-T/C/L/TL5C | Elektronisch | 42 | 2007-02-08 | 201238 | 24W PLL 4P HF 830 | 24 | NACHT | DK 03-06 | - | 26 | 36000 | 2007-02-08 | 2015-11-20 | 2015 | 964 | 3135 | 4099 | 25.064 | 81.51 | 106.574 | 0.09 | 9.59
[23 empty] | meerdere | [5 empty] | 0 | [6 empty] | meerdere |  |  |  |  | 0 |  |  |  | 162505 |  | HF-P 1 22-42 PL-T/C/L/TL5C | Elektronisch | 42 | 2007-01-30 | 162507 | 24W PLL 4P HF 830 | 24 | NACHT | DK 03-06 | - | 26 | 36000 | 2007-01-30 | 2015-11-11 | 2015 | 964 | 3135 | 4099 | 25.064 | 81.51 | 106.574 | 0.09 | 9.59
[23 empty] | meerdere | [5 empty] | 0 | [6 empty] | meerdere |  |  |  |  | 0 |  |  |  | 162510 |  | HF-P 1 22-42 PL-T/C/L/TL5C | Elektronisch | 42 | 2007-02-05 | 201239 | 24W PLL 4P HF 830 | 24 | NACHT | DK 03-06 | - | 26 | 36000 | 2007-02-05 | 2015-11-17 | 2015 | 964 | 3135 | 4099 | 25.064 | 81.51 | 106.574 | 0.09 | 9.59
[23 empty] | meerdere | [5 empty] | 0 | [6 empty] | meerdere |  |  |  |  | 0 |  |  |  | 162514 |  | HF-P 1 22-42 PL-T/C/L/TL5C | Elektronisch | 42 | 2007-02-08 | 162516 | 24W PLL 4P HF 830 | 24 | NACHT | DK 03-06 | - | 26 | 36000 | 2007-02-08 | 2015-11-20 | 2015 | 964 | 3135 | 4099 | 25.064 | 81.51 | 106.574 | 0.09 | 9.59
[23 empty] | meerdere | [5 empty] | 0 | [6 empty] | meerdere |  |  |  |  | 0 |  |  |  | 162519 |  | HF-P 1 22-42 PL-T/C/L/TL5C | Elektronisch | 42 | 2007-01-30 | 162520 | 24W PLL 4P HF 830 | 24 | NACHT | DK 03-06 | - | 26 | 36000 | 2021-11-19 | 2030-08-31 | 2030 | 964 | 3135 | 4099 | 25.064 | 81.51 | 106.574 | 0.09 | 9.59
[23 empty] | meerdere | [5 empty] | 0 | [6 empty] | meerdere |  |  |  |  | 0 |  |  |  | 162523 |  | HF-P 1 22-42 PL-T/C/L/TL5C | Elektronisch | 42 | 2007-02-08 | 162524 | 24W PLL 4P HF 830 | 24 | NACHT | DK 03-06 | - | 26 | 36000 | 2007-02-08 | 2015-11-20 | 2015 | 964 | 3135 | 4099 | 25.064 | 81.51 | 106.574 | 0.09 | 9.59
[23 empty] | meerdere | [5 empty] | 0 | [6 empty] | meerdere |  |  |  |  | 0 |  |  |  | 162527 |  | HF-P 1 22-42 PL-T/C/L/TL5C | Elektronisch | 42 | 2007-01-30 | 162529 | 24W PLL 4P HF 830 | 24 | NACHT | DK 03-06 | - | 26 | 36000 | 2007-01-30 | 2015-11-11 | 2015 | 964 | 3135 | 4099 | 25.064 | 81.51 | 106.574 | 0.09 | 9.59
[23 empty] | meerdere | [5 empty] | 0 | [6 empty] | meerdere |  |  |  |  | 0 |  |  |  | 162532 |  | HF-P 1 22-42 PL-T/C/L/TL5C | Elektronisch | 42 | 2007-02-08 | 201242 | 24W PLL 4P HF 830 | 24 | NACHT | DK 03-06 | - | 26 | 36000 | 2007-02-08 | 2015-11-20 | 2015 | 964 | 3135 | 4099 | 25.064 | 81.51 | 106.574 | 0.09 | 9.59
[23 empty] | meerdere | [5 empty] | 0 | [6 empty] | meerdere |  |  |  |  | 0 |  |  |  | 162536 |  | HF-P 1 22-42 PL-T/C/L/TL5C | Elektronisch | 42 | 2007-02-05 | 162538 | 24W PLL 4P HF 830 | 24 | NACHT | DK 03-06 | - | 26 | 36000 | 2007-02-05 | 2015-11-17 | 2015 | 964 | 3135 | 4099 | 25.064 | 81.51 | 106.574 | 0.09 | 9.59
[23 empty] | meerdere | [5 empty] | 0 | [6 empty] | meerdere |  |  |  |  | 0 |  |  |  | 162541 |  | HF-P 1 22-42 PL-T/C/L/TL5C | Elektronisch | 42 | 2007-01-30 | 162542 | 24W PLL 4P HF 830 | 24 | NACHT | DK 03-06 | - | 26 | 36000 | 2007-01-30 | 2015-11-11 | 2015 | 964 | 3135 | 4099 | 25.064 | 81.51 | 106.574 | 0.09 | 9.59
[23 empty] | meerdere | [5 empty] | 0 | [6 empty] | meerdere |  |  |  |  | 0 |  |  |  | 162545 |  | HF-P 1 22-42 PL-T/C/L/TL5C | Elektronisch | 42 | 2007-02-05 | 162546 | 24W PLL 4P HF 830 | 24 | NACHT | DK 03-06 | - | 26 | 36000 | 2007-02-05 | 2015-11-17 | 2015 | 964 | 3135 | 4099 | 25.064 | 81.51 | 106.574 | 0.09 | 9.59
[23 empty] | meerdere | [5 empty] | 0 | [6 empty] | meerdere |  |  |  |  | 0 |  |  |  | 162550 |  | HF-P 1 22-42 PL-T/C/L/TL5C | Elektronisch | 42 | 2007-01-30 | 162551 | 24W PLL 4P HF 830 | 24 | NACHT | DK 03-06 | - | 26 | 36000 | 2007-01-30 | 2015-11-11 | 2015 | 964 | 3135 | 4099 | 25.064 | 81.51 | 106.574 | 0.09 | 9.59
[23 empty] | meerdere | [5 empty] | 0 | [6 empty] | meerdere |  |  |  |  | 0 |  |  |  | 162554 |  | HF-P 1 22-42 PL-T/C/L/TL5C | Elektronisch | 42 | 2007-01-30 | 162555 | 24W PLL 4P HF 830 | 24 | NACHT | DK 03-06 | - | 26 | 36000 | 2007-01-30 | 2015-11-11 | 2015 | 964 | 3135 | 4099 | 25.064 | 81.51 | 106.574 | 0.09 | 9.59
[23 empty] | meerdere | [5 empty] | 0 | [6 empty] | meerdere |  |  |  |  | 0 |  |  |  | 162558 |  | HF-P 1 22-42 PL-T/C/L/TL5C | Elektronisch | 42 | 2007-02-08 | 162560 | 24W PLL 4P HF 830 | 24 | NACHT | DK 03-06 | - | 26 | 36000 | 2007-02-08 | 2015-11-20 | 2015 | 964 | 3135 | 4099 | 25.064 | 81.51 | 106.574 | 0.09 | 9.59
[23 empty] | meerdere | [5 empty] | 0 | [6 empty] | meerdere |  |  |  |  | 0 |  |  |  | 162563 |  | HF-P 1 22-42 PL-T/C/L/TL5C | Elektronisch | 42 | 2007-02-08 | 201246 | 24W PLL 4P HF 830 | 24 | NACHT | DK 03-06 | - | 26 | 36000 | 2007-02-08 | 2015-11-20 | 2015 | 964 | 3135 | 4099 | 25.064 | 81.51 | 106.574 | 0.09 | 9.59
[23 empty] | meerdere | [5 empty] | 0 | [6 empty] | meerdere |  |  |  |  | 0 |  |  |  | 162567 |  | HF-P 1 22-42 PL-T/C/L/TL5C | Elektronisch | 42 | 2007-02-05 | 162568 | 24W PLL 4P HF 830 | 24 | NACHT | DK 03-06 | - | 26 | 36000 | 2007-02-05 | 2015-11-17 | 2015 | 964 | 3135 | 4099 | 25.064 | 81.51 | 106.574 | 0.09 | 9.59
[23 empty] | meerdere | [5 empty] | 0 | [6 empty] | meerdere |  |  |  |  | 0 |  |  |  | 162571 |  | HF-P 1 22-42 PL-T/C/L/TL5C | Elektronisch | 42 | 2007-02-05 | 201247 | 24W PLL 4P HF 830 | 24 | NACHT | DK 03-06 | - | 26 | 36000 | 2007-02-05 | 2015-11-17 | 2015 | 964 | 3135 | 4099 | 25.064 | 81.51 | 106.574 | 0.09 | 9.59
[23 empty] | meerdere | [5 empty] | 0 | [6 empty] | meerdere |  |  |  |  | 0 |  |  |  | 162575 |  | HF-P 1 22-42 PL-T/C/L/TL5C | Elektronisch | 42 | 2007-02-05 | 162576 | 24W PLL 4P HF 830 | 24 | NACHT | DK 03-06 | - | 26 | 36000 | 2007-02-05 | 2015-11-17 | 2015 | 964 | 3135 | 4099 | 25.064 | 81.51 | 106.574 | 0.09 | 9.59
[23 empty] | meerdere | [5 empty] | 0 | [6 empty] | meerdere |  |  |  |  | 0 |  |  |  | 162580 |  | HF-P 1 22-42 PL-T/C/L/TL5C | Elektronisch | 42 | 2007-02-05 | 201248 | 24W PLL 4P HF 830 | 24 | NACHT | DK 03-06 | - | 26 | 36000 | 2007-02-05 | 2015-11-17 | 2015 | 964 | 3135 | 4099 | 25.064 | 81.51 | 106.574 | 0.09 | 9.59
[23 empty] | meerdere | [5 empty] | 0 | [6 empty] | meerdere |  |  |  |  | 0 |  |  |  | 162584 |  | HF-P 1 22-42 PL-T/C/L/TL5C | Elektronisch | 42 | 2007-02-08 | 162585 | 24W PLL 4P HF 830 | 24 | NACHT | DK 03-06 | - | 26 | 36000 | 2008-12-18 | 2017-09-29 | 2017 | 964 | 3135 | 4099 | 25.064 | 81.51 | 106.574 | 0.09 | 9.59
[23 empty] | meerdere | [5 empty] | 0 | [6 empty] | meerdere |  |  |  |  | 0 |  |  |  | 162588 |  | HF-P 1 22-42 PL-T/C/L/TL5C | Elektronisch | 42 | 2007-02-08 | 162589 | 24W PLL 4P HF 830 | 24 | NACHT | DK 03-06 | - | 26 | 36000 | 2007-02-08 | 2015-11-20 | 2015 | 964 | 3135 | 4099 | 25.064 | 81.51 | 106.574 | 0.09 | 9.59
[23 empty] | meerdere | [5 empty] | 0 | [6 empty] | meerdere |  |  |  |  | 0 |  |  |  | 162593 |  | HF-P 1 22-42 PL-T/C/L/TL5C | Elektronisch | 42 | 2007-02-05 | 162594 | 24W PLL 4P HF 830 | 24 | NACHT | DK 03-06 | - | 26 | 36000 | 2007-02-05 | 2015-11-17 | 2015 | 964 | 3135 | 4099 | 25.064 | 81.51 | 106.574 | 0.09 | 9.59
[23 empty] | meerdere | [5 empty] | 0 | [6 empty] | meerdere |  |  |  |  | 0 |  |  |  | 162597 |  | HF-P 1 22-42 PL-T/C/L/TL5C | Elektronisch | 42 | 2007-01-30 | 162599 | 24W PLL 4P HF 830 | 24 | NACHT | DK 03-06 | - | 26 | 36000 | 2007-01-30 | 2015-11-11 | 2015 | 964 | 3135 | 4099 | 25.064 | 81.51 | 106.574 | 0.09 | 9.59
[23 empty] | meerdere | [5 empty] | 0 | [6 empty] | meerdere |  |  |  |  | 0 |  |  |  | 162602 |  | HF-P 1 22-42 PL-T/C/L/TL5C | Elektronisch | 42 | 2007-02-05 | 201251 | 24W PLL 4P HF 830 | 24 | NACHT | DK 03-06 | - | 26 | 36000 | 2007-02-05 | 2015-11-17 | 2015 | 964 | 3135 | 4099 | 25.064 | 81.51 | 106.574 | 0.09 | 9.59
[23 empty] | meerdere | [5 empty] | 0 | [6 empty] | meerdere |  |  |  |  | 0 |  |  |  | 162606 |  | HF-P 1 22-42 PL-T/C/L/TL5C | Elektronisch | 42 | 2007-02-05 | 162608 | 24W PLL 4P HF 830 | 24 | NACHT | DK 03-06 | - | 26 | 36000 | 2007-02-05 | 2015-11-17 | 2015 | 964 | 3135 | 4099 | 25.064 | 81.51 | 106.574 | 0.09 | 9.59
[23 empty] | meerdere | [5 empty] | 0 | [6 empty] | meerdere |  |  |  |  | 0 |  |  |  | 162611 |  | HF-P 1 22-42 PL-T/C/L/TL5C | Elektronisch | 42 | 2007-02-05 | 162612 | 24W PLL 4P HF 830 | 24 | NACHT | DK 03-06 | - | 26 | 36000 | 2007-02-05 | 2015-11-17 | 2015 | 964 | 3135 | 4099 | 25.064 | 81.51 | 106.574 | 0.09 | 9.59
[23 empty] | meerdere | [5 empty] | 0 | [6 empty] | meerdere |  |  |  |  | 0 |  |  |  | 162615 |  | HF-P 1 22-42 PL-T/C/L/TL5C | Elektronisch | 42 | 2007-02-08 | 162616 | 24W PLL 4P HF 830 | 24 | NACHT | DK 03-06 | - | 26 | 36000 | 2011-11-29 | 2020-09-09 | 2020 | 964 | 3135 | 4099 | 25.064 | 81.51 | 106.574 | 0.09 | 9.59
[23 empty] | meerdere | [5 empty] | 0 | [6 empty] | meerdere |  |  |  |  | 0 |  |  |  | 162620 |  | HF-P 1 22-42 PL-T/C/L/TL5C | Elektronisch | 42 | 2007-02-05 | 162621 | 24W PLL 4P HF 830 | 24 | NACHT | DK 03-06 | - | 26 | 36000 | 2007-02-05 | 2015-11-17 | 2015 | 964 | 3135 | 4099 | 25.064 | 81.51 | 106.574 | 0.09 | 9.59
[23 empty] | meerdere | [5 empty] | 0 | [6 empty] | meerdere |  |  |  |  | 0 |  |  |  | 162629 |  | HF-P 1 22-42 PL-T/C/L/TL5C | Elektronisch | 42 | 2009-07-06 | 201258 | 24W PLL 4P HF 830 | 24 | NACHT | DK 03-06 | - | 26 | 36000 | 2009-07-06 | 2018-04-17 | 2018 | 964 | 3135 | 4099 | 25.064 | 81.51 | 106.574 | 0.09 | 9.59
[23 empty] | meerdere | [5 empty] | 0 | [6 empty] | meerdere |  |  |  |  | 0 |  |  |  | 162633 |  | HF-P 1 22-42 PL-T/C/L/TL5C | Elektronisch | 42 | 2009-07-03 | 162635 | 24W PLL 4P HF 830 | 24 | NACHT | DK 03-06 | - | 26 | 36000 | 2009-07-03 | 2018-04-14 | 2018 | 964 | 3135 | 4099 | 25.064 | 81.51 | 106.574 | 0.09 | 9.59
[23 empty] | meerdere | [5 empty] | 0 | [6 empty] | meerdere |  |  |  |  | 0 |  |  |  | 162638 |  | HF-P 1 22-42 PL-T/C/L/TL5C | Elektronisch | 42 | 2009-04-28 | 201259 | 24W PLL 4P HF 830 | 24 | NACHT | DK 03-06 | - | 26 | 36000 | 2022-04-25 | 2031-02-04 | 2031 | 964 | 3135 | 4099 | 25.064 | 81.51 | 106.574 | 0.09 | 9.59
[23 empty] | meerdere | [5 empty] | 0 | [6 empty] | meerdere |  |  |  |  | 0 |  |  |  | 162642 |  | HF-P 1 22-42 PL-T/C/L/TL5C | Elektronisch | 42 | 2009-07-02 | 162644 | 24W PLL 4P HF 830 | 24 | NACHT | DK 03-06 | - | 26 | 36000 | 2022-04-25 | 2031-02-04 | 2031 | 964 | 3135 | 4099 | 25.064 | 81.51 | 106.574 | 0.09 | 9.59
[23 empty] | meerdere | [5 empty] | 0 | [6 empty] | meerdere |  |  |  |  | 0 |  |  |  | 162652 |  | HF-P 1 22-42 PL-T/C/L/TL5C | Elektronisch | 42 | 2009-07-02 | 162654 | 24W PLL 4P HF 830 | 24 | NACHT | DK 03-06 | - | 26 | 36000 | 2009-07-02 | 2018-04-13 | 2018 | 964 | 3135 | 4099 | 25.064 | 81.51 | 106.574 | 0.09 | 9.59
[23 empty] | meerdere | [5 empty] | 0 | [6 empty] | meerdere |  |  |  |  | 0 |  |  |  | 162657 |  | HF-P 1 22-42 PL-T/C/L/TL5C | Elektronisch | 42 | 2009-04-27 | 162659 | 24W PLL 4P HF 830 | 24 | NACHT | DK 03-06 | - | 26 | 36000 | 2009-04-27 | 2018-02-06 | 2018 | 964 | 3135 | 4099 | 25.064 | 81.51 | 106.574 | 0.09 | 9.59
[23 empty] | meerdere | [5 empty] | 0 | [6 empty] | meerdere |  |  |  |  | 0 |  |  |  | 162666 |  | HF-P 1 22-42 PL-T/C/L/TL5C | Elektronisch | 42 | 2009-01-21 | 162668 | 24W PLL 4P HF 830 | 24 | NACHT | DK 03-06 | - | 26 | 36000 | 2022-05-18 | 2031-02-27 | 2031 | 964 | 3135 | 4099 | 25.064 | 81.51 | 106.574 | 0.09 | 9.59
[23 empty] | meerdere | [5 empty] | 0 | [6 empty] | meerdere |  |  |  |  | 0 |  |  |  | 162671 |  | HF-P 1 22-42 PL-T/C/L/TL5C | Elektronisch | 42 | 2008-12-12 | 162673 | 24W PLL 4P HF 830 | 24 | NACHT | DK 03-06 | - | 26 | 36000 | 2008-12-12 | 2017-09-23 | 2017 | 964 | 3135 | 4099 | 25.064 | 81.51 | 106.574 | 0.09 | 9.59
[23 empty] | meerdere | [5 empty] | 0 | [6 empty] | meerdere |  |  |  |  | 0 |  |  |  | 162676 |  | HF-P 1 22-42 PL-T/C/L/TL5C | Elektronisch | 42 | 2008-12-12 | 162678 | 24W PLL 4P HF 830 | 24 | NACHT | DK 03-06 | - | 26 | 36000 | 2022-04-25 | 2031-02-04 | 2031 | 964 | 3135 | 4099 | 25.064 | 81.51 | 106.574 | 0.09 | 9.59
[23 empty] | meerdere | [5 empty] | 0 | [6 empty] | meerdere |  |  |  |  | 0 |  |  |  | 162681 |  | HF-P 1 22-42 PL-T/C/L/TL5C | Elektronisch | 42 | 2009-04-28 | 162683 | 24W PLL 4P HF 830 | 24 | NACHT | DK 03-06 | - | 26 | 36000 | 2009-04-28 | 2018-02-07 | 2018 | 964 | 3135 | 4099 | 25.064 | 81.51 | 106.574 | 0.09 | 9.59
[23 empty] | meerdere | [5 empty] | 0 | [6 empty] | meerdere |  |  |  |  | 0 |  |  |  | 162686 |  | HF-P 1 22-42 PL-T/C/L/TL5C | Elektronisch | 42 | 2009-04-28 | 162688 | 24W PLL 4P HF 830 | 24 | NACHT | DK 03-06 | - | 26 | 36000 | 2022-04-25 | 2031-02-04 | 2031 | 964 | 3135 | 4099 | 25.064 | 81.51 | 106.574 | 0.09 | 9.59
[23 empty] | meerdere | [5 empty] | 0 | [6 empty] | meerdere |  |  |  |  | 0 |  |  |  | 162691 |  | HF-P 1 22-42 PL-T/C/L/TL5C | Elektronisch | 42 | 2008-12-12 | 162693 | 24W PLL 4P HF 830 | 24 | NACHT | DK 03-06 | - | 26 | 36000 | 2022-04-25 | 2031-02-04 | 2031 | 964 | 3135 | 4099 | 25.064 | 81.51 | 106.574 | 0.09 | 9.59
[23 empty] | meerdere | [5 empty] | 0 | [6 empty] | meerdere |  |  |  |  | 0 |  |  |  | 162696 |  | HF-P 1 22-42 PL-T/C/L/TL5C | Elektronisch | 42 | 2008-12-12 | 162698 | 24W PLL 4P HF 830 | 24 | NACHT | DK 03-06 | - | 26 | 36000 | 2008-12-12 | 2017-09-23 | 2017 | 964 | 3135 | 4099 | 25.064 | 81.51 | 106.574 | 0.09 | 9.59
[23 empty] | meerdere | [5 empty] | 0 | [6 empty] | meerdere |  |  |  |  | 0 |  |  |  | 162701 |  | HF-P 1 22-42 PL-T/C/L/TL5C | Elektronisch | 42 | 2008-12-12 | 162703 | 24W PLL 4P HF 830 | 24 | NACHT | DK 03-06 | - | 26 | 36000 | 2008-12-12 | 2017-09-23 | 2017 | 964 | 3135 | 4099 | 25.064 | 81.51 | 106.574 | 0.09 | 9.59
[23 empty] | meerdere | [5 empty] | 0 | [6 empty] | meerdere |  |  |  |  | 0 |  |  |  | 162706 |  | HF-P 1 22-42 PL-T/C/L/TL5C | Elektronisch | 42 | 2008-12-12 | 162708 | 24W PLL 4P HF 830 | 24 | NACHT | DK 03-06 | - | 26 | 36000 | 2008-12-12 | 2017-09-23 | 2017 | 964 | 3135 | 4099 | 25.064 | 81.51 | 106.574 | 0.09 | 9.59
[23 empty] | meerdere | [5 empty] | 0 | [6 empty] | meerdere |  |  |  |  | 0 |  |  |  | 162711 |  | HF-P 1 22-42 PL-T/C/L/TL5C | Elektronisch | 42 | 2009-01-21 | 162713 | 24W PLL 4P HF 830 | 24 | NACHT | DK 03-06 | - | 26 | 36000 | 2009-01-21 | 2017-11-02 | 2017 | 964 | 3135 | 4099 | 25.064 | 81.51 | 106.574 | 0.09 | 9.59
[23 empty] | meerdere | [5 empty] | 0 | [6 empty] | meerdere |  |  |  |  | 0 |  |  |  | 162716 |  | HF-P 1 22-42 PL-T/C/L/TL5C | Elektronisch | 42 | 2008-12-12 | 162718 | 24W PLL 4P HF 830 | 24 | NACHT | DK 03-06 | - | 26 | 36000 | 2021-01-08 | 2029-10-20 | 2029 | 964 | 3135 | 4099 | 25.064 | 81.51 | 106.574 | 0.09 | 9.59
[23 empty] | meerdere | [5 empty] | 0 | [6 empty] | meerdere |  |  |  |  | 0 |  |  |  | 162721 |  | HF-P 1 22-42 PL-T/C/L/TL5C | Elektronisch | 42 | 2008-12-12 | 162723 | 24W PLL 4P HF 830 | 24 | NACHT | DK 03-06 | - | 26 | 36000 | 2008-12-12 | 2017-09-23 | 2017 | 964 | 3135 | 4099 | 25.064 | 81.51 | 106.574 | 0.09 | 9.59
[23 empty] | meerdere | [5 empty] | 0 | [6 empty] | meerdere |  |  |  |  | 0 |  |  |  | 162726 |  | HF-P 1 22-42 PL-T/C/L/TL5C | Elektronisch | 42 | 2009-01-21 | 162728 | 24W PLL 4P HF 830 | 24 | NACHT | DK 03-06 | - | 26 | 36000 | 2022-02-07 | 2030-11-19 | 2030 | 964 | 3135 | 4099 | 25.064 | 81.51 | 106.574 | 0.09 | 9.59
[23 empty] | meerdere | [5 empty] | 0 | [6 empty] | meerdere |  |  |  |  | 0 |  |  |  | 162731 |  | LEDDRIVER DIM | Elektronisch | 22 | 2021-06-02 | 162733 | 18W LED DIMBAAR 1900LM 3000K LENS 520/76 | 18 | NACHT | DK 03-06 | nacht dim 22:30 - 06:00 | 14 | 100000 | 2021-06-02 | 2045-10-24 | 2045 | 964 | 3135 | 4099 | 13.496 | 43.89 | 57.386 | 0.09 | 5.16
[23 empty] | meerdere | [5 empty] | 0 | [6 empty] | meerdere |  |  |  |  | 0 |  |  |  | 162736 |  | HF-P 1 22-42 PL-T/C/L/TL5C | Elektronisch | 42 | 2009-05-26 | 162738 | 24W PLL 4P HF 830 | 24 | NACHT | DK 03-06 | - | 26 | 36000 | 2009-05-26 | 2018-03-07 | 2018 | 964 | 3135 | 4099 | 25.064 | 81.51 | 106.574 | 0.09 | 9.59
[23 empty] | meerdere | [5 empty] | 0 | [6 empty] | meerdere |  |  |  |  | 0 |  |  |  | 162746 |  | HF-P 1 22-42 PL-T/C/L/TL5C | Elektronisch | 42 | 2009-04-02 | 162748 | 24W PLL 4P HF 830 | 24 | NACHT | DK 03-06 | - | 26 | 36000 | 2022-02-07 | 2030-11-19 | 2030 | 964 | 3135 | 4099 | 25.064 | 81.51 | 106.574 | 0.09 | 9.59
[23 empty] | meerdere | [5 empty] | 0 | [6 empty] | meerdere |  |  |  |  | 0 |  |  |  | 162751 |  | HF-P 1 22-42 PL-T/C/L/TL5C | Elektronisch | 42 | 2009-04-02 | 162753 | 24W PLL 4P HF 830 | 24 | NACHT | DK 03-06 | - | 26 | 36000 | 2009-04-02 | 2018-01-12 | 2018 | 964 | 3135 | 4099 | 25.064 | 81.51 | 106.574 | 0.09 | 9.59
[23 empty] | meerdere | [5 empty] | 0 | [6 empty] | meerdere |  |  |  |  | 0 |  |  |  | 162756 |  | HF-P 1 22-42 PL-T/C/L/TL5C | Elektronisch | 42 | 2009-04-02 | 162758 | 24W PLL 4P HF 830 | 24 | NACHT | DK 03-06 | - | 26 | 36000 | 2009-04-02 | 2018-01-12 | 2018 | 964 | 3135 | 4099 | 25.064 | 81.51 | 106.574 | 0.09 | 9.59
[23 empty] | meerdere | [5 empty] | 0 | [6 empty] | meerdere |  |  |  |  | 0 |  |  |  | 162761 |  | HF-P 1 22-42 PL-T/C/L/TL5C | Elektronisch | 42 | 2009-04-02 | 162763 | 24W PLL 4P HF 830 | 24 | NACHT | DK 03-06 | - | 26 | 36000 | 2009-04-02 | 2018-01-12 | 2018 | 964 | 3135 | 4099 | 25.064 | 81.51 | 106.574 | 0.09 | 9.59
[23 empty] | meerdere | [5 empty] | 0 | [6 empty] | meerdere |  |  |  |  | 0 |  |  |  | 162766 |  | HF-P 1 22-42 PL-T/C/L/TL5C | Elektronisch | 42 | 2009-04-02 | 162767 | 24W PLL 4P HF 830 | 24 | NACHT | DK 03-06 | - | 26 | 36000 | 2022-08-01 | 2031-05-13 | 2031 | 964 | 3135 | 4099 | 25.064 | 81.51 | 106.574 | 0.09 | 9.59
[23 empty] | meerdere | [5 empty] | 0 | [6 empty] | meerdere |  |  |  |  | 0 |  |  |  | 162771 |  | HF-P 1 22-42 PL-T/C/L/TL5C | Elektronisch | 42 | 2009-04-02 | 162772 | 24W PLL 4P HF 830 | 24 | NACHT | DK 03-06 | - | 26 | 36000 | 2009-04-02 | 2018-01-12 | 2018 | 964 | 3135 | 4099 | 25.064 | 81.51 | 106.574 | 0.09 | 9.59
[23 empty] | meerdere | [5 empty] | 0 | [6 empty] | meerdere |  |  |  |  | 0 |  |  |  | 162775 |  | HF-P 1 22-42 PL-T/C/L/TL5C | Elektronisch | 42 | 2009-04-02 | 162776 | 24W PLL 4P HF 830 | 24 | NACHT | DK 03-06 | - | 26 | 36000 | 2009-04-02 | 2018-01-12 | 2018 | 964 | 3135 | 4099 | 25.064 | 81.51 | 106.574 | 0.09 | 9.59
[23 empty] | meerdere | [5 empty] | 0 | [6 empty] | meerdere |  |  |  |  | 0 |  |  |  | 162780 |  | HF-P 1 22-42 PL-T/C/L/TL5C | Elektronisch | 42 | 2009-04-02 | 162781 | 24W PLL 4P HF 830 | 24 | NACHT | DK 03-06 | - | 26 | 36000 | 2009-04-02 | 2018-01-12 | 2018 | 964 | 3135 | 4099 | 25.064 | 81.51 | 106.574 | 0.09 | 9.59
[23 empty] | meerdere | [5 empty] | 0 | [6 empty] | meerdere |  |  |  |  | 0 |  |  |  | 162784 |  | HF-P 1 22-42 PL-T/C/L/TL5C | Elektronisch | 42 | 2009-04-02 | 162786 | 24W PLL 4P HF 830 | 24 | NACHT | DK 03-06 | - | 26 | 36000 | 2009-04-02 | 2018-01-12 | 2018 | 964 | 3135 | 4099 | 25.064 | 81.51 | 106.574 | 0.09 | 9.59
[23 empty] | meerdere | [5 empty] | 0 | [6 empty] | meerdere |  |  |  |  | 0 |  |  |  | 162789 |  | HF-P 1 22-42 PL-T/C/L/TL5C | Elektronisch | 42 | 2009-04-02 | 201262 | 24W PLL 4P HF 830 | 24 | NACHT | DK 03-06 | - | 26 | 36000 | 2009-04-02 | 2018-01-12 | 2018 | 964 | 3135 | 4099 | 25.064 | 81.51 | 106.574 | 0.09 | 9.59
[23 empty] | meerdere | [5 empty] | 0 | [6 empty] | meerdere |  |  |  |  | 0 |  |  |  | 162793 |  | HF-P 1 22-42 PL-T/C/L/TL5C | Elektronisch | 42 | 2009-04-02 | 162795 | 24W PLL 4P HF 830 | 24 | NACHT | DK 03-06 | - | 26 | 36000 | 2009-04-02 | 2018-01-12 | 2018 | 964 | 3135 | 4099 | 25.064 | 81.51 | 106.574 | 0.09 | 9.59
[23 empty] | meerdere | [5 empty] | 0 | [6 empty] | meerdere |  |  |  |  | 0 |  |  |  | 162798 |  | HF-P 1 22-42 PL-T/C/L/TL5C | Elektronisch | 42 | 2009-04-02 | 201263 | 24W PLL 4P HF 830 | 24 | NACHT | DK 03-06 | - | 26 | 36000 | 2009-04-02 | 2018-01-12 | 2018 | 964 | 3135 | 4099 | 25.064 | 81.51 | 106.574 | 0.09 | 9.59
[23 empty] | meerdere | [5 empty] | 0 | [6 empty] | meerdere |  |  |  |  | 0 |  |  |  | 162802 |  | HF-P 1 22-42 PL-T/C/L/TL5C | Elektronisch | 42 | 2009-04-02 | 201264 | 24W PLL 4P HF 830 | 24 | NACHT | DK 03-06 | - | 26 | 36000 | 2009-04-02 | 2018-01-12 | 2018 | 964 | 3135 | 4099 | 25.064 | 81.51 | 106.574 | 0.09 | 9.59
[23 empty] | meerdere | [5 empty] | 0 | [6 empty] | meerdere |  |  |  |  | 0 |  |  |  | 162806 |  | HF-P 1 22-42 PL-T/C/L/TL5C | Elektronisch | 42 | 2009-04-02 | 162808 | 24W PLL 4P HF 830 | 24 | NACHT | DK 03-06 | - | 26 | 36000 | 2022-02-07 | 2030-11-19 | 2030 | 964 | 3135 | 4099 | 25.064 | 81.51 | 106.574 | 0.09 | 9.59
[23 empty] | meerdere | [5 empty] | 0 | [6 empty] | meerdere |  |  |  |  | 0 |  |  |  | 162811 |  | HF-P 1 22-42 PL-T/C/L/TL5C | Elektronisch | 42 | 2009-04-02 | 201265 | 24W PLL 4P HF 830 | 24 | NACHT | DK 03-06 | - | 26 | 36000 | 2022-02-07 | 2030-11-19 | 2030 | 964 | 3135 | 4099 | 25.064 | 81.51 | 106.574 | 0.09 | 9.59
[23 empty] | meerdere | [5 empty] | 0 | [6 empty] | meerdere |  |  |  |  | 0 |  |  |  | 162815 |  | HF-P 1 22-42 PL-T/C/L/TL5C | Elektronisch | 42 | 2009-04-02 | 162817 | 24W PLL 4P HF 830 | 24 | NACHT | DK 03-06 | - | 26 | 36000 | 2009-04-02 | 2018-01-12 | 2018 | 964 | 3135 | 4099 | 25.064 | 81.51 | 106.574 | 0.09 | 9.59
[23 empty] | meerdere | [5 empty] | 0 | [6 empty] | meerdere |  |  |  |  | 0 |  |  |  | 162820 |  | HF-P 1 22-42 PL-T/C/L/TL5C | Elektronisch | 42 | 2009-04-02 | 201266 | 24W PLL 4P HF 830 | 24 | NACHT | DK 03-06 | - | 26 | 36000 | 2009-04-02 | 2018-01-12 | 2018 | 964 | 3135 | 4099 | 25.064 | 81.51 | 106.574 | 0.09 | 9.59
[23 empty] | meerdere | [5 empty] | 0 | [6 empty] | meerdere |  |  |  |  | 0 |  |  |  | 162824 |  | HF-P 1 22-42 PL-T/C/L/TL5C | Elektronisch | 42 | 2009-04-02 | 162826 | 24W PLL 4P HF 830 | 24 | NACHT | DK 03-06 | - | 26 | 36000 | 2009-04-02 | 2018-01-12 | 2018 | 964 | 3135 | 4099 | 25.064 | 81.51 | 106.574 | 0.09 | 9.59
[23 empty] | meerdere | [5 empty] | 0 | [6 empty] | meerdere |  |  |  |  | 0 |  |  |  | 162829 |  | HF-P 1 22-42 PL-T/C/L/TL5C | Elektronisch | 42 | 2009-04-02 | 201267 | 24W PLL 4P HF 830 | 24 | NACHT | DK 03-06 | - | 26 | 36000 | 2009-04-02 | 2018-01-12 | 2018 | 964 | 3135 | 4099 | 25.064 | 81.51 | 106.574 | 0.09 | 9.59
[23 empty] | meerdere | [5 empty] | 0 | [6 empty] | meerdere |  |  |  |  | 0 |  |  |  | 162833 |  | HF-P 1 22-42 PL-T/C/L/TL5C | Elektronisch | 42 | 2009-04-02 | 201268 | 24W PLL 4P HF 830 | 24 | NACHT | DK 03-06 | - | 26 | 36000 | 2009-04-02 | 2018-01-12 | 2018 | 964 | 3135 | 4099 | 25.064 | 81.51 | 106.574 | 0.09 | 9.59
[23 empty] | meerdere | [5 empty] | 0 | [6 empty] | meerdere |  |  |  |  | 0 |  |  |  | 162837 |  | HF-P 1 22-42 PL-T/C/L/TL5C | Elektronisch | 42 | 2009-04-02 | 162839 | 24W PLL 4P HF 830 | 24 | NACHT | DK 03-06 | - | 26 | 36000 | 2009-04-02 | 2018-01-12 | 2018 | 964 | 3135 | 4099 | 25.064 | 81.51 | 106.574 | 0.09 | 9.59
[23 empty] | meerdere | [5 empty] | 0 | [6 empty] | meerdere |  |  |  |  | 0 |  |  |  | 162842 |  | HF-P 1 22-42 PL-T/C/L/TL5C | Elektronisch | 42 | 2009-04-21 | 201269 | 24W PLL 4P HF 830 | 24 | NACHT | DK 03-06 | - | 26 | 36000 | 2009-04-21 | 2018-01-31 | 2018 | 964 | 3135 | 4099 | 25.064 | 81.51 | 106.574 | 0.09 | 9.59
[23 empty] | meerdere | [5 empty] | 0 | [6 empty] | meerdere |  |  |  |  | 0 |  |  |  | 162846 |  | HF-P 1 22-42 PL-T/C/L/TL5C | Elektronisch | 42 | 2009-04-21 | 162848 | 24W PLL 4P HF 830 | 24 | NACHT | DK 03-06 | - | 26 | 36000 | 2009-04-21 | 2018-01-31 | 2018 | 964 | 3135 | 4099 | 25.064 | 81.51 | 106.574 | 0.09 | 9.59
[23 empty] | meerdere | [5 empty] | 0 | [6 empty] | meerdere |  |  |  |  | 0 |  |  |  | 162855 |  | HF-P 1 22-42 PL-T/C/L/TL5C | Elektronisch | 42 | 2009-02-20 | 162857 | 24W PLL 4P HF 830 | 24 | NACHT | DK 03-06 | - | 26 | 36000 | 2009-02-20 | 2017-12-02 | 2017 | 964 | 3135 | 4099 | 25.064 | 81.51 | 106.574 | 0.09 | 9.59
[23 empty] | meerdere | [5 empty] | 0 | [6 empty] | meerdere |  |  |  |  | 0 |  |  |  | 162860 |  | HF-P 1 22-42 PL-T/C/L/TL5C | Elektronisch | 42 | 2009-02-20 | 201271 | 24W PLL 4P HF 830 | 24 | NACHT | DK 03-06 | - | 26 | 36000 | 2009-02-20 | 2017-12-02 | 2017 | 964 | 3135 | 4099 | 25.064 | 81.51 | 106.574 | 0.09 | 9.59
[23 empty] | meerdere | [5 empty] | 0 | [6 empty] | meerdere |  |  |  |  | 0 |  |  |  | 162864 |  | HF-P 1 22-42 PL-T/C/L/TL5C | Elektronisch | 42 | 2009-02-20 | 201272 | 24W PLL 4P HF 830 | 24 | NACHT | DK 03-06 | - | 26 | 36000 | 2009-02-20 | 2017-12-02 | 2017 | 964 | 3135 | 4099 | 25.064 | 81.51 | 106.574 | 0.09 | 9.59
[23 empty] | meerdere | [5 empty] | 0 | [6 empty] | meerdere |  |  |  |  | 0 |  |  |  | 162868 |  | HF-P 1 22-42 PL-T/C/L/TL5C | Elektronisch | 42 | 2009-02-20 | 162870 | 24W PLL 4P HF 830 | 24 | NACHT | DK 03-06 | - | 26 | 36000 | 2009-02-20 | 2017-12-02 | 2017 | 964 | 3135 | 4099 | 25.064 | 81.51 | 106.574 | 0.09 | 9.59
[23 empty] | meerdere | [5 empty] | 0 | [6 empty] | meerdere |  |  |  |  | 0 |  |  |  | 162873 |  | HF-P 1 22-42 PL-T/C/L/TL5C | Elektronisch | 42 | 2009-02-20 | 201273 | 24W PLL 4P HF 830 | 24 | NACHT | DK 03-06 | - | 26 | 36000 | 2009-02-20 | 2017-12-02 | 2017 | 964 | 3135 | 4099 | 25.064 | 81.51 | 106.574 | 0.09 | 9.59
[23 empty] | meerdere | [5 empty] | 0 | [6 empty] | meerdere |  |  |  |  | 0 |  |  |  | 162877 |  | HF-P 1 22-42 PL-T/C/L/TL5C | Elektronisch | 42 | 2009-02-20 | 162879 | 24W PLL 4P HF 830 | 24 | NACHT | DK 03-06 | - | 26 | 36000 | 2009-02-20 | 2017-12-02 | 2017 | 964 | 3135 | 4099 | 25.064 | 81.51 | 106.574 | 0.09 | 9.59
[23 empty] | meerdere | [5 empty] | 0 | [6 empty] | meerdere |  |  |  |  | 0 |  |  |  | 162882 |  | HF-P 1 22-42 PL-T/C/L/TL5C | Elektronisch | 42 | 2017-02-17 | 201274 | 24W PLL 4P HF 830 | 24 | NACHT | DK 03-06 | - | 26 | 36000 | 2017-02-17 | 2025-11-29 | 2025 | 964 | 3135 | 4099 | 25.064 | 81.51 | 106.574 | 0.09 | 9.59
[23 empty] | meerdere | [5 empty] | 0 | [6 empty] | meerdere |  |  |  |  | 0 |  |  |  | 162886 |  | HF-P 1 22-42 PL-T/C/L/TL5C | Elektronisch | 42 | 2009-07-06 | 162888 | 24W PLL 4P HF 830 | 24 | NACHT | DK 03-06 | - | 26 | 36000 | 2019-02-15 | 2027-11-27 | 2027 | 964 | 3135 | 4099 | 25.064 | 81.51 | 106.574 | 0.09 | 9.59
[23 empty] | meerdere | [5 empty] | 0 | [6 empty] | meerdere |  |  |  |  | 0 |  |  |  | 162891 |  | HF-P 1 22-42 PL-T/C/L/TL5C | Elektronisch | 42 | 2009-07-06 | 201275 | 24W PLL 4P HF 830 | 24 | NACHT | DK 03-06 | - | 26 | 36000 | 2009-07-06 | 2018-04-17 | 2018 | 964 | 3135 | 4099 | 25.064 | 81.51 | 106.574 | 0.09 | 9.59
[23 empty] | meerdere | [5 empty] | 0 | [6 empty] | meerdere |  |  |  |  | 0 |  |  |  | 162895 |  | HF-P 1 22-42 PL-T/C/L/TL5C | Elektronisch | 42 | 2009-04-22 | 162896 | 24W PLL 4P HF 830 | 24 | NACHT | DK 03-06 | - | 26 | 36000 | 2009-04-22 | 2018-02-01 | 2018 | 964 | 3135 | 4099 | 25.064 | 81.51 | 106.574 | 0.09 | 9.59
[23 empty] | meerdere | [5 empty] | 0 | [6 empty] | meerdere |  |  |  |  | 0 |  |  |  | 162900 |  | HF-P 1 22-42 PL-T/C/L/TL5C | Elektronisch | 42 | 2009-04-22 | 201280 | 24W PLL 4P HF 830 | 24 | NACHT | DK 03-06 | - | 26 | 36000 | 2021-02-02 | 2029-11-14 | 2029 | 964 | 3135 | 4099 | 25.064 | 81.51 | 106.574 | 0.09 | 9.59
[23 empty] | meerdere | [5 empty] | 0 | [6 empty] | meerdere |  |  |  |  | 0 |  |  |  | 162904 |  | HF-P 1 22-42 PL-T/C/L/TL5C | Elektronisch | 42 | 2009-04-22 | 162905 | 24W PLL 4P HF 830 | 24 | NACHT | DK 03-06 | - | 26 | 36000 | 2009-04-22 | 2018-02-01 | 2018 | 964 | 3135 | 4099 | 25.064 | 81.51 | 106.574 | 0.09 | 9.59
[23 empty] | meerdere | [5 empty] | 0 | [6 empty] | meerdere |  |  |  |  | 0 |  |  |  | 162909 |  | HF-P 1 22-42 PL-T/C/L/TL5C | Elektronisch | 42 | 2009-04-22 | 201281 | 24W PLL 4P HF 830 | 24 | NACHT | DK 03-06 | - | 26 | 36000 | 2021-10-12 | 2030-07-24 | 2030 | 964 | 3135 | 4099 | 25.064 | 81.51 | 106.574 | 0.09 | 9.59
[23 empty] | meerdere | [5 empty] | 0 | [6 empty] | meerdere |  |  |  |  | 0 |  |  |  | 162913 |  | HF-P 1 22-42 PL-T/C/L/TL5C | Elektronisch | 42 | 2009-07-08 | 162914 | 24W PLL 4P HF 830 | 24 | NACHT | DK 03-06 | - | 26 | 36000 | 2022-09-19 | 2031-07-01 | 2031 | 964 | 3135 | 4099 | 25.064 | 81.51 | 106.574 | 0.09 | 9.59
[23 empty] | meerdere | [5 empty] | 0 | [6 empty] | meerdere |  |  |  |  | 0 |  |  |  | 162918 |  | HF-P 1 22-42 PL-T/C/L/TL5C | Elektronisch | 42 | 2009-09-23 | 201282 | 24W PLL 4P HF 830 | 24 | NACHT | DK 03-06 | - | 26 | 36000 | 2022-01-19 | 2030-10-31 | 2030 | 964 | 3135 | 4099 | 25.064 | 81.51 | 106.574 | 0.09 | 9.59
[23 empty] | meerdere | [5 empty] | 0 | [6 empty] | meerdere |  |  |  |  | 0 |  |  |  | 162922 |  | HF-P 1 22-42 PL-T/C/L/TL5C | Elektronisch | 42 | 2009-09-07 | 201283 | 24W PLL 4P HF 830 | 24 | NACHT | DK 03-06 | - | 26 | 36000 | 2013-01-08 | 2021-10-20 | 2021 | 964 | 3135 | 4099 | 25.064 | 81.51 | 106.574 | 0.09 | 9.59
[23 empty] | meerdere | [5 empty] | 0 | [6 empty] | meerdere |  |  |  |  | 0 |  |  |  | 162926 |  | HF-P 1 22-42 PL-T/C/L/TL5C | Elektronisch | 42 | 2009-09-07 | 162928 | 24W PLL 4P HF 830 | 24 | NACHT | DK 03-06 | - | 26 | 36000 | 2020-11-26 | 2029-09-07 | 2029 | 964 | 3135 | 4099 | 25.064 | 81.51 | 106.574 | 0.09 | 9.59
[23 empty] | meerdere | [5 empty] | 0 | [6 empty] | meerdere |  |  |  |  | 0 |  |  |  | 162931 |  | HF-P 1 22-42 PL-T/C/L/TL5C | Elektronisch | 42 | 2009-09-07 | 201284 | 24W PLL 4P HF 830 | 24 | NACHT | DK 03-06 | - | 26 | 36000 | 2019-03-26 | 2028-01-05 | 2028 | 964 | 3135 | 4099 | 25.064 | 81.51 | 106.574 | 0.09 | 9.59
[23 empty] | meerdere | [5 empty] | 0 | [6 empty] | meerdere |  |  |  |  | 0 |  |  |  | 162935 |  | HF-P 1 22-42 PL-T/C/L/TL5C | Elektronisch | 42 | 2009-09-07 | 208959 | 24W PLL 4P HF 830 | 24 | NACHT | DK 03-06 | - | 26 | 36000 | 2009-09-07 | 2018-06-19 | 2018 | 964 | 3135 | 4099 | 25.064 | 81.51 | 106.574 | 0.09 | 9.59
[23 empty] | meerdere | [5 empty] | 0 | [6 empty] | meerdere |  |  |  |  | 0 |  |  |  | 162939 |  | HF-P 1 22-42 PL-T/C/L/TL5C | Elektronisch | 42 | 2012-01-01 | 162940 | 24W PLL 4P HF 830 | 24 | NACHT | DK 03-06 | - | 26 | 36000 | 2010-04-26 | 2019-02-05 | 2019 | 964 | 3135 | 4099 | 25.064 | 81.51 | 106.574 | 0.09 | 9.59
[23 empty] | meerdere | [5 empty] | 0 | [6 empty] | meerdere |  |  |  |  | 0 |  |  |  | 162943 |  | HF-P 1 22-42 PL-T/C/L/TL5C | Elektronisch | 42 | 2009-09-07 | 162945 | 24W PLL 4P HF 830 | 24 | NACHT | DK 03-06 | - | 26 | 36000 | 2009-09-07 | 2018-06-19 | 2018 | 964 | 3135 | 4099 | 25.064 | 81.51 | 106.574 | 0.09 | 9.59
[23 empty] | meerdere | [5 empty] | 0 | [6 empty] | meerdere |  |  |  |  | 0 |  |  |  | 162948 |  | HF-P 1 22-42 PL-T/C/L/TL5C | Elektronisch | 42 | 2009-09-07 | 201286 | 24W PLL 4P HF 830 | 24 | NACHT | DK 03-06 | - | 26 | 36000 | 2021-12-10 | 2030-09-21 | 2030 | 964 | 3135 | 4099 | 25.064 | 81.51 | 106.574 | 0.09 | 9.59
[23 empty] | meerdere | [5 empty] | 0 | [6 empty] | meerdere |  |  |  |  | 0 |  |  |  | 162952 |  | HF-P 1 22-42 PL-T/C/L/TL5C | Elektronisch | 42 | 2013-06-14 | 201287 | 24W PLL 4P HF 830 | 24 | NACHT | DK 03-06 | - | 26 | 36000 | 2011-11-29 | 2020-09-09 | 2020 | 964 | 3135 | 4099 | 25.064 | 81.51 | 106.574 | 0.09 | 9.59
[23 empty] | meerdere | [5 empty] | 0 | [6 empty] | meerdere |  |  |  |  | 0 |  |  |  | 162956 |  | HF-P 1 22-42 PL-T/C/L/TL5C | Elektronisch | 42 | 2009-09-07 | 162958 | 24W PLL 4P HF 830 | 24 | NACHT | DK 03-06 | - | 26 | 36000 | 2009-09-07 | 2018-06-19 | 2018 | 964 | 3135 | 4099 | 25.064 | 81.51 | 106.574 | 0.09 | 9.59
[23 empty] | meerdere | [5 empty] | 0 | [6 empty] | meerdere |  |  |  |  | 0 |  |  |  | 162961 |  | HF-P 1 22-42 PL-T/C/L/TL5C | Elektronisch | 42 | 2009-09-07 | 201288 | 24W PLL 4P HF 830 | 24 | NACHT | DK 03-06 | - | 26 | 36000 | 2009-09-07 | 2018-06-19 | 2018 | 964 | 3135 | 4099 | 25.064 | 81.51 | 106.574 | 0.09 | 9.59
[23 empty] | meerdere | [5 empty] | 0 | [6 empty] | meerdere |  |  |  |  | 0 |  |  |  | 162965 |  | HF-P 1 22-42 PL-T/C/L/TL5C | Elektronisch | 42 | 2009-09-07 | 162967 | 24W PLL 4P HF 830 | 24 | NACHT | DK 03-06 | - | 26 | 36000 | 2009-09-07 | 2018-06-19 | 2018 | 964 | 3135 | 4099 | 25.064 | 81.51 | 106.574 | 0.09 | 9.59
[23 empty] | meerdere | [5 empty] | 0 | [6 empty] | meerdere |  |  |  |  | 0 |  |  |  | 162970 |  | HF-P 1 22-42 PL-T/C/L/TL5C | Elektronisch | 42 | 2009-09-07 | 162972 | 24W PLL 4P HF 830 | 24 | NACHT | DK 03-06 | - | 26 | 36000 | 2009-09-07 | 2018-06-19 | 2018 | 964 | 3135 | 4099 | 25.064 | 81.51 | 106.574 | 0.09 | 9.59
[23 empty] | meerdere | [5 empty] | 0 | [6 empty] | meerdere |  |  |  |  | 0 |  |  |  | 162975 |  | HF-P 1 22-42 PL-T/C/L/TL5C | Elektronisch | 42 | 2009-07-17 | 162977 | 24W PLL 4P HF 830 | 24 | NACHT | DK 03-06 | - | 26 | 36000 | 2009-07-17 | 2018-04-28 | 2018 | 964 | 3135 | 4099 | 25.064 | 81.51 | 106.574 | 0.09 | 9.59
[23 empty] | meerdere | [5 empty] | 0 | [6 empty] | meerdere |  |  |  |  | 0 |  |  |  | 162980 |  | HF-P 1 22-42 PL-T/C/L/TL5C | Elektronisch | 42 | 2009-09-01 | 162982 | 24W PLL 4P HF 830 | 24 | NACHT | DK 03-06 | - | 26 | 36000 | 2009-09-01 | 2018-06-13 | 2018 | 964 | 3135 | 4099 | 25.064 | 81.51 | 106.574 | 0.09 | 9.59
[23 empty] | meerdere | [5 empty] | 0 | [6 empty] | meerdere |  |  |  |  | 0 |  |  |  | 162985 |  | HF-P 1 22-42 PL-T/C/L/TL5C | Elektronisch | 42 | 2009-07-01 | 162987 | 24W PLL 4P HF 830 | 24 | NACHT | DK 03-06 | - | 26 | 36000 | 2009-07-01 | 2018-04-12 | 2018 | 964 | 3135 | 4099 | 25.064 | 81.51 | 106.574 | 0.09 | 9.59
[23 empty] | meerdere | [5 empty] | 0 | [6 empty] | meerdere |  |  |  |  | 0 |  |  |  | 162990 |  | HF-P 1 22-42 PL-T/C/L/TL5C | Elektronisch | 42 | 2009-07-01 | 162992 | 24W PLL 4P HF 830 | 24 | NACHT | DK 03-06 | - | 26 | 36000 | 2009-07-01 | 2018-04-12 | 2018 | 964 | 3135 | 4099 | 25.064 | 81.51 | 106.574 | 0.09 | 9.59
[23 empty] | meerdere | [5 empty] | 0 | [6 empty] | meerdere |  |  |  |  | 0 |  |  |  | 162995 |  | HF-P 1 22-42 PL-T/C/L/TL5C | Elektronisch | 42 | 2009-09-17 | 162997 | 24W PLL 4P HF 830 | 24 | NACHT | DK 03-06 | - | 26 | 36000 | 2009-09-17 | 2018-06-29 | 2018 | 964 | 3135 | 4099 | 25.064 | 81.51 | 106.574 | 0.09 | 9.59
[23 empty] | meerdere | [5 empty] | 0 | [6 empty] | meerdere |  |  |  |  | 0 |  |  |  | 163000 |  | HF-P 1 22-42 PL-T/C/L/TL5C | Elektronisch | 42 | 2009-06-25 | 163002 | 24W PLL 4P HF 830 | 24 | NACHT | DK 03-06 | - | 26 | 36000 | 2009-06-25 | 2018-04-06 | 2018 | 964 | 3135 | 4099 | 25.064 | 81.51 | 106.574 | 0.09 | 9.59
[23 empty] | meerdere | [5 empty] | 0 | [6 empty] | meerdere |  |  |  |  | 0 |  |  |  | 163005 |  | HF-P 1 22-42 PL-T/C/L/TL5C | Elektronisch | 42 | 2009-06-25 | 163007 | 24W PLL 4P HF 830 | 24 | NACHT | DK 03-06 | - | 26 | 36000 | 2009-06-25 | 2018-04-06 | 2018 | 964 | 3135 | 4099 | 25.064 | 81.51 | 106.574 | 0.09 | 9.59
[23 empty] | meerdere | [5 empty] | 0 | [6 empty] | meerdere |  |  |  |  | 0 |  |  |  | 163146 |  | HF-P 1 22-42 PL-T/C/L/TL5C | Elektronisch | 42 | 2009-06-25 | 201289 | 24W PLL 4P HF 830 | 24 | NACHT | DK 03-06 | - | 26 | 36000 | 2009-06-25 | 2018-04-06 | 2018 | 964 | 3135 | 4099 | 25.064 | 81.51 | 106.574 | 0.09 | 9.59
[23 empty] | meerdere | [5 empty] | 0 | [6 empty] | meerdere |  |  |  |  | 0 |  |  |  | 163150 |  | HF-P 1 22-42 PL-T/C/L/TL5C | Elektronisch | 42 | 2009-09-01 | 163152 | 24W PLL 4P HF 830 | 24 | NACHT | DK 03-06 | - | 26 | 36000 | 2009-09-01 | 2018-06-13 | 2018 | 964 | 3135 | 4099 | 25.064 | 81.51 | 106.574 | 0.09 | 9.59
[23 empty] | meerdere | [5 empty] | 0 | [6 empty] | meerdere |  |  |  |  | 0 |  |  |  | 163155 |  | HF-P 1 22-42 PL-T/C/L/TL5C | Elektronisch | 42 | 2009-09-01 | 201290 | 24W PLL 4P HF 830 | 24 | NACHT | DK 03-06 | - | 26 | 36000 | 2009-09-01 | 2018-06-13 | 2018 | 964 | 3135 | 4099 | 25.064 | 81.51 | 106.574 | 0.09 | 9.59
[23 empty] | meerdere | [5 empty] | 0 | [6 empty] | meerdere |  |  |  |  | 0 |  |  |  | 163159 |  | HF-P 1 22-42 PL-T/C/L/TL5C | Elektronisch | 42 | 2009-08-28 | 163161 | 24W PLL 4P HF 830 | 24 | NACHT | DK 03-06 | - | 26 | 36000 | 2009-08-28 | 2018-06-09 | 2018 | 964 | 3135 | 4099 | 25.064 | 81.51 | 106.574 | 0.09 | 9.59
[23 empty] | meerdere | [5 empty] | 0 | [6 empty] | meerdere |  |  |  |  | 0 |  |  |  | 163164 |  | HF-P 1 22-42 PL-T/C/L/TL5C | Elektronisch | 42 | 2009-08-28 | 201291 | 24W PLL 4P HF 830 | 24 | NACHT | DK 03-06 | - | 26 | 36000 | 2009-08-28 | 2018-06-09 | 2018 | 964 | 3135 | 4099 | 25.064 | 81.51 | 106.574 | 0.09 | 9.59
[23 empty] | meerdere | [5 empty] | 0 | [6 empty] | meerdere |  |  |  |  | 0 |  |  |  | 163168 |  | HF-P 1 22-42 PL-T/C/L/TL5C | Elektronisch | 42 | 2009-07-09 | 163170 | 24W PLL 4P HF 830 | 24 | NACHT | DK 03-06 | - | 26 | 36000 | 2009-07-09 | 2018-04-20 | 2018 | 964 | 3135 | 4099 | 25.064 | 81.51 | 106.574 | 0.09 | 9.59
[23 empty] | meerdere | [5 empty] | 0 | [6 empty] | meerdere |  |  |  |  | 0 |  |  |  | 163173 |  | HF-P 1 22-42 PL-T/C/L/TL5C | Elektronisch | 42 | 2009-09-03 | 201292 | 24W PLL 4P HF 830 | 24 | NACHT | DK 03-06 | - | 26 | 36000 | 2009-09-03 | 2018-06-15 | 2018 | 964 | 3135 | 4099 | 25.064 | 81.51 | 106.574 | 0.09 | 9.59
[23 empty] | meerdere | [5 empty] | 0 | [6 empty] | meerdere |  |  |  |  | 0 |  |  |  | 163177 |  | HF-P 1 22-42 PL-T/C/L/TL5C | Elektronisch | 42 | 2009-09-03 | 163178 | 24W PLL 4P HF 830 | 24 | NACHT | DK 03-06 | - | 26 | 36000 | 2009-09-03 | 2018-06-15 | 2018 | 964 | 3135 | 4099 | 25.064 | 81.51 | 106.574 | 0.09 | 9.59
[23 empty] | meerdere | [5 empty] | 0 | [6 empty] | meerdere |  |  |  |  | 0 |  |  |  | 163181 |  | HF-P 1 22-42 PL-T/C/L/TL5C | Elektronisch | 42 | 2009-09-03 | 163182 | 24W PLL 4P HF 830 | 24 | NACHT | DK 03-06 | - | 26 | 36000 | 2009-09-03 | 2018-06-15 | 2018 | 964 | 3135 | 4099 | 25.064 | 81.51 | 106.574 | 0.09 | 9.59
[23 empty] | meerdere | [5 empty] | 0 | [6 empty] | meerdere |  |  |  |  | 0 |  |  |  | 163186 |  | HF-P 1 22-42 PL-T/C/L/TL5C | Elektronisch | 42 | 2009-09-03 | 201294 | 24W PLL 4P HF 830 | 24 | NACHT | DK 03-06 | - | 26 | 36000 | 2009-09-03 | 2018-06-15 | 2018 | 964 | 3135 | 4099 | 25.064 | 81.51 | 106.574 | 0.09 | 9.59
[23 empty] | meerdere | [5 empty] | 0 | [6 empty] | meerdere |  |  |  |  | 0 |  |  |  | 165004 |  | HF-P 1 22-42 PL-T/C/L/TL5C | Elektronisch | 42 | 2008-06-30 | 200260 | 24W PLL 4P HF 830 | 24 | NACHT | DK 03-06 | - | 26 | 36000 | 2008-06-30 | 2017-04-11 | 2017 | 964 | 3135 | 4099 | 25.064 | 81.51 | 106.574 | 0.09 | 9.59
[23 empty] | meerdere | [5 empty] | 0 | [6 empty] | meerdere |  |  |  |  | 0 |  |  |  | 165008 |  | HF-P 1 22-42 PL-T/C/L/TL5C | Elektronisch | 42 | 2012-08-28 | 165010 | 24W PLL 4P HF 830 | 24 | NACHT | DK 03-06 | - | 26 | 36000 | 2012-08-28 | 2021-06-09 | 2021 | 964 | 3135 | 4099 | 25.064 | 81.51 | 106.574 | 0.09 | 9.59
[23 empty] | meerdere | [5 empty] | 0 | [6 empty] | meerdere |  |  |  |  | 0 |  |  |  | 165013 |  | HF-P 1 22-42 PL-T/C/L/TL5C | Elektronisch | 42 | 2008-06-30 | 200261 | 24W PLL 4P HF 830 | 24 | NACHT | DK 03-06 | - | 26 | 36000 | 2008-06-30 | 2017-04-11 | 2017 | 964 | 3135 | 4099 | 25.064 | 81.51 | 106.574 | 0.09 | 9.59
[23 empty] | meerdere | [5 empty] | 0 | [6 empty] | meerdere |  |  |  |  | 0 |  |  |  | 165017 |  | HF-P 1 22-42 PL-T/C/L/TL5C | Elektronisch | 42 | 2008-06-30 | 165019 | 24W PLL 4P HF 830 | 24 | NACHT | DK 03-06 | - | 26 | 36000 | 2008-06-30 | 2017-04-11 | 2017 | 964 | 3135 | 4099 | 25.064 | 81.51 | 106.574 | 0.09 | 9.59
[23 empty] | meerdere | [5 empty] | 0 | [6 empty] | meerdere |  |  |  |  | 0 |  |  |  | 165022 |  | HF-P 1 22-42 PL-T/C/L/TL5C | Elektronisch | 42 | 2008-06-30 | 200262 | 24W PLL 4P HF 830 | 24 | NACHT | DK 03-06 | - | 26 | 36000 | 2008-06-30 | 2017-04-11 | 2017 | 964 | 3135 | 4099 | 25.064 | 81.51 | 106.574 | 0.09 | 9.59
[23 empty] | meerdere | [5 empty] | 0 | [6 empty] | meerdere |  |  |  |  | 0 |  |  |  | 165026 |  | HF-P 1 22-42 PL-T/C/L/TL5C | Elektronisch | 42 | 2008-06-30 | 200263 | 24W PLL 4P HF 830 | 24 | NACHT | DK 03-06 | - | 26 | 36000 | 2008-06-30 | 2017-04-11 | 2017 | 964 | 3135 | 4099 | 25.064 | 81.51 | 106.574 | 0.09 | 9.59
[23 empty] | meerdere | [5 empty] | 0 | [6 empty] | meerdere |  |  |  |  | 0 |  |  |  | 165030 |  | HF-P 1 22-42 PL-T/C/L/TL5C | Elektronisch | 42 | 2008-06-30 | 165032 | 24W PLL 4P HF 830 | 24 | NACHT | DK 03-06 | - | 26 | 36000 | 2008-06-30 | 2017-04-11 | 2017 | 964 | 3135 | 4099 | 25.064 | 81.51 | 106.574 | 0.09 | 9.59
[23 empty] | meerdere | [5 empty] | 0 | [6 empty] | meerdere |  |  |  |  | 0 |  |  |  | 165035 |  | HF-P 1 22-42 PL-T/C/L/TL5C | Elektronisch | 42 | 2008-06-30 | 200264 | 24W PLL 4P HF 830 | 24 | NACHT | DK 03-06 | - | 26 | 36000 | 2008-06-30 | 2017-04-11 | 2017 | 964 | 3135 | 4099 | 25.064 | 81.51 | 106.574 | 0.09 | 9.59
[23 empty] | meerdere | [5 empty] | 0 | [6 empty] | meerdere |  |  |  |  | 0 |  |  |  | 165039 |  | HF-P 1 22-42 PL-T/C/L/TL5C | Elektronisch | 42 | 2008-06-30 | 165041 | 24W PLL 4P HF 830 | 24 | NACHT | DK 03-06 | - | 26 | 36000 | 2008-06-30 | 2017-04-11 | 2017 | 964 | 3135 | 4099 | 25.064 | 81.51 | 106.574 | 0.09 | 9.59
[23 empty] | meerdere | [5 empty] | 0 | [6 empty] | meerdere |  |  |  |  | 0 |  |  |  | 165044 |  | HF-P 1 22-42 PL-T/C/L/TL5C | Elektronisch | 42 | 2008-06-30 | 200265 | 24W PLL 4P HF 830 | 24 | NACHT | DK 03-06 | - | 26 | 36000 | 2008-06-30 | 2017-04-11 | 2017 | 964 | 3135 | 4099 | 25.064 | 81.51 | 106.574 | 0.09 | 9.59
[23 empty] | meerdere | [5 empty] | 0 | [6 empty] | meerdere |  |  |  |  | 0 |  |  |  | 165048 |  | HF-P 1 22-42 PL-T/C/L/TL5C | Elektronisch | 42 | 2008-06-30 | 165050 | 24W PLL 4P HF 830 | 24 | NACHT | DK 03-06 | - | 26 | 36000 | 2008-06-30 | 2017-04-11 | 2017 | 964 | 3135 | 4099 | 25.064 | 81.51 | 106.574 | 0.09 | 9.59
[23 empty] | meerdere | [5 empty] | 0 | [6 empty] | meerdere |  |  |  |  | 0 |  |  |  | 165053 |  | HF-P 1 22-42 PL-T/C/L/TL5C | Elektronisch | 42 | 2008-06-30 | 200266 | 24W PLL 4P HF 830 | 24 | NACHT | DK 03-06 | - | 26 | 36000 | 2008-06-30 | 2017-04-11 | 2017 | 964 | 3135 | 4099 | 25.064 | 81.51 | 106.574 | 0.09 | 9.59
[23 empty] | meerdere | [5 empty] | 0 | [6 empty] | meerdere |  |  |  |  | 0 |  |  |  | 165057 |  | HF-P 1 22-42 PL-T/C/L/TL5C | Elektronisch | 42 | 2008-06-30 | 200267 | 24W PLL 4P HF 830 | 24 | NACHT | DK 03-06 | - | 26 | 36000 | 2008-06-30 | 2017-04-11 | 2017 | 964 | 3135 | 4099 | 25.064 | 81.51 | 106.574 | 0.09 | 9.59
[23 empty] | meerdere | [5 empty] | 0 | [6 empty] | meerdere |  |  |  |  | 0 |  |  |  | 165061 |  | HF-P 1 22-42 PL-T/C/L/TL5C | Elektronisch | 42 | 2008-06-30 | 165063 | 24W PLL 4P HF 830 | 24 | NACHT | DK 03-06 | - | 26 | 36000 | 2008-06-30 | 2017-04-11 | 2017 | 964 | 3135 | 4099 | 25.064 | 81.51 | 106.574 | 0.09 | 9.59
[23 empty] | meerdere | [5 empty] | 0 | [6 empty] | meerdere |  |  |  |  | 0 |  |  |  | 165066 |  | HF-P 1 22-42 PL-T/C/L/TL5C | Elektronisch | 42 | 2008-06-30 | 200268 | 24W PLL 4P HF 830 | 24 | NACHT | DK 03-06 | - | 26 | 36000 | 2008-06-30 | 2017-04-11 | 2017 | 964 | 3135 | 4099 | 25.064 | 81.51 | 106.574 | 0.09 | 9.59
[23 empty] | meerdere | [5 empty] | 0 | [6 empty] | meerdere |  |  |  |  | 0 |  |  |  | 165070 |  | HF-P 1 22-42 PL-T/C/L/TL5C | Elektronisch | 42 | 2008-06-30 | 165072 | 24W PLL 4P HF 830 | 24 | NACHT | DK 03-06 | - | 26 | 36000 | 2008-06-30 | 2017-04-11 | 2017 | 964 | 3135 | 4099 | 25.064 | 81.51 | 106.574 | 0.09 | 9.59
[23 empty] | meerdere | [5 empty] | 0 | [6 empty] | meerdere |  |  |  |  | 0 |  |  |  | 165075 |  | HF-P 1 22-42 PL-T/C/L/TL5C | Elektronisch | 42 | 2008-06-30 | 200269 | 24W PLL 4P HF 830 | 24 | NACHT | DK 03-06 | - | 26 | 36000 | 2008-06-30 | 2017-04-11 | 2017 | 964 | 3135 | 4099 | 25.064 | 81.51 | 106.574 | 0.09 | 9.59
[23 empty] | meerdere | [5 empty] | 0 | [6 empty] | meerdere |  |  |  |  | 0 |  |  |  | 165079 |  | HF-P 1 22-42 PL-T/C/L/TL5C | Elektronisch | 42 | 2008-06-30 | 209000 | 24W PLL 4P HF 830 | 24 | NACHT | DK 03-06 | - | 26 | 36000 | 2008-06-30 | 2017-04-11 | 2017 | 964 | 3135 | 4099 | 25.064 | 81.51 | 106.574 | 0.09 | 9.59
[23 empty] | meerdere | [5 empty] | 0 | [6 empty] | meerdere |  |  |  |  | 0 |  |  |  | 165083 |  | HF-P 1 22-42 PL-T/C/L/TL5C | Elektronisch | 42 | 2008-06-30 | 200270 | 24W PLL 4P HF 830 | 24 | NACHT | DK 03-06 | - | 26 | 36000 | 2008-06-30 | 2017-04-11 | 2017 | 964 | 3135 | 4099 | 25.064 | 81.51 | 106.574 | 0.09 | 9.59
[23 empty] | meerdere | [5 empty] | 0 | [6 empty] | meerdere |  |  |  |  | 0 |  |  |  | 165087 |  | HF-P 1 22-42 PL-T/C/L/TL5C | Elektronisch | 42 | 2008-06-30 | 200271 | 24W PLL 4P HF 830 | 24 | NACHT | DK 03-06 | - | 26 | 36000 | 2008-06-30 | 2017-04-11 | 2017 | 964 | 3135 | 4099 | 25.064 | 81.51 | 106.574 | 0.09 | 9.59
[23 empty] | meerdere | [5 empty] | 0 | [6 empty] | meerdere |  |  |  |  | 0 |  |  |  | 165091 |  | HF-P 1 22-42 PL-T/C/L/TL5C | Elektronisch | 42 | 2008-06-30 | 165093 | 24W PLL 4P HF 830 | 24 | NACHT | DK 03-06 | - | 26 | 36000 | 2008-06-30 | 2017-04-11 | 2017 | 964 | 3135 | 4099 | 25.064 | 81.51 | 106.574 | 0.09 | 9.59
[23 empty] | meerdere | [5 empty] | 0 | [6 empty] | meerdere |  |  |  |  | 0 |  |  |  | 165100 |  | HF-P 1 22-42 PL-T/C/L/TL5C | Elektronisch | 42 | 2008-06-30 | 165101 | 24W PLL 4P HF 830 | 24 | NACHT | DK 03-06 | - | 26 | 36000 | 2022-01-19 | 2030-10-31 | 2030 | 964 | 3135 | 4099 | 25.064 | 81.51 | 106.574 | 0.09 | 9.59
[23 empty] | meerdere | [5 empty] | 0 | [6 empty] | meerdere |  |  |  |  | 0 |  |  |  | 165105 |  | HF-P 1 22-42 PL-T/C/L/TL5C | Elektronisch | 42 | 2008-06-30 | 200273 | 24W PLL 4P HF 830 | 24 | NACHT | DK 03-06 | - | 26 | 36000 | 2008-06-30 | 2017-04-11 | 2017 | 964 | 3135 | 4099 | 25.064 | 81.51 | 106.574 | 0.09 | 9.59
[23 empty] | meerdere | [5 empty] | 0 | [6 empty] | meerdere |  |  |  |  | 0 |  |  |  | 165109 |  | HF-P 1 22-42 PL-T/C/L/TL5C | Elektronisch | 42 | 2008-06-30 | 165111 | 24W PLL 4P HF 830 | 24 | NACHT | DK 03-06 | - | 26 | 36000 | 2008-06-30 | 2017-04-11 | 2017 | 964 | 3135 | 4099 | 25.064 | 81.51 | 106.574 | 0.09 | 9.59
[23 empty] | meerdere | [5 empty] | 0 | [6 empty] | meerdere |  |  |  |  | 0 |  |  |  | 165114 |  | HF-P 1 22-42 PL-T/C/L/TL5C | Elektronisch | 42 | 2008-06-30 | 200274 | 24W PLL 4P HF 830 | 24 | NACHT | DK 03-06 | - | 26 | 36000 | 2008-06-30 | 2017-04-11 | 2017 | 964 | 3135 | 4099 | 25.064 | 81.51 | 106.574 | 0.09 | 9.59
[23 empty] | meerdere | [5 empty] | 0 | [6 empty] | meerdere |  |  |  |  | 0 |  |  |  | 165118 |  | HF-P 1 22-42 PL-T/C/L/TL5C | Elektronisch | 42 | 2008-06-30 | 200275 | 24W PLL 4P HF 830 | 24 | NACHT | DK 03-06 | - | 26 | 36000 | 2008-06-30 | 2017-04-11 | 2017 | 964 | 3135 | 4099 | 25.064 | 81.51 | 106.574 | 0.09 | 9.59
[23 empty] | meerdere | [5 empty] | 0 | [6 empty] | meerdere |  |  |  |  | 0 |  |  |  | 165526 |  | HF-P 1 22-42 PL-T/C/L/TL5C | Elektronisch | 42 | 2009-01-20 | 165527 | 24W PLL 4P HF 830 | 24 | NACHT | DK 03-06 | - | 26 | 36000 | 2009-01-20 | 2017-11-01 | 2017 | 964 | 3135 | 4099 | 25.064 | 81.51 | 106.574 | 0.09 | 9.59
[23 empty] | meerdere | [5 empty] | 0 | [6 empty] | meerdere |  |  |  |  | 0 |  |  |  | 165531 |  | HF-P 1 22-42 PL-T/C/L/TL5C | Elektronisch | 42 | 2009-01-20 | 165532 | 24W PLL 4P HF 830 | 24 | NACHT | DK 03-06 | - | 26 | 36000 | 2009-01-20 | 2017-11-01 | 2017 | 964 | 3135 | 4099 | 25.064 | 81.51 | 106.574 | 0.09 | 9.59
[23 empty] | meerdere | [5 empty] | 0 | [6 empty] | meerdere |  |  |  |  | 0 |  |  |  | 165535 |  | HF-P 1 22-42 PL-T/C/L/TL5C | Elektronisch | 42 | 2009-01-20 | 165537 | 24W PLL 4P HF 830 | 24 | NACHT | DK 03-06 | - | 26 | 36000 | 2009-01-20 | 2017-11-01 | 2017 | 964 | 3135 | 4099 | 25.064 | 81.51 | 106.574 | 0.09 | 9.59
[23 empty] | meerdere | [5 empty] | 0 | [6 empty] | meerdere |  |  |  |  | 0 |  |  |  | 165540 |  | HF-P 1 22-42 PL-T/C/L/TL5C | Elektronisch | 42 | 2009-01-20 | 200361 | 24W PLL 4P HF 830 | 24 | NACHT | DK 03-06 | - | 26 | 36000 | 2009-01-20 | 2017-11-01 | 2017 | 964 | 3135 | 4099 | 25.064 | 81.51 | 106.574 | 0.09 | 9.59
[23 empty] | meerdere | [5 empty] | 0 | [6 empty] | meerdere |  |  |  |  | 0 |  |  |  | 165544 |  | HF-P 1 22-42 PL-T/C/L/TL5C | Elektronisch | 42 | 2013-10-29 | 165546 | 24W PLL 4P HF 830 | 24 | NACHT | DK 03-06 | - | 26 | 36000 | 2012-09-04 | 2021-06-16 | 2021 | 964 | 3135 | 4099 | 25.064 | 81.51 | 106.574 | 0.09 | 9.59
[23 empty] | meerdere | [5 empty] | 0 | [6 empty] | meerdere |  |  |  |  | 0 |  |  |  | 165549 |  | LEDDRIVER DIM easy light | Elektronisch | 24 | 2020-04-14 | 165550 | L2W, 3000K, 2150lm | 15 | NACHT | DK 03-06 | nacht dim 22:30 - 06:00 | 12 | 100000 | 2020-04-14 | 2044-09-05 | 2044 | 964 | 3135 | 4099 | 11.568 | 37.62 | 49.188 | 0.09 | 4.43
[23 empty] | meerdere | [5 empty] | 0 | [6 empty] | meerdere |  |  |  |  | 0 |  |  |  | 165553 |  | HF-P 1 22-42 PL-T/C/L/TL5C | Elektronisch | 42 | 2008-11-20 | 200363 | 24W PLL 4P HF 830 | 24 | NACHT | DK 03-06 | - | 26 | 36000 | 2008-11-20 | 2017-09-01 | 2017 | 964 | 3135 | 4099 | 25.064 | 81.51 | 106.574 | 0.09 | 9.59
[23 empty] | meerdere | [5 empty] | 0 | [6 empty] | meerdere |  |  |  |  | 0 |  |  |  | 165557 |  | HF-P 1 22-42 PL-T/C/L/TL5C | Elektronisch | 42 | 2008-11-20 | 165559 | 24W PLL 4P HF 830 | 24 | NACHT | DK 03-06 | - | 26 | 36000 | 2020-11-18 | 2029-08-30 | 2029 | 964 | 3135 | 4099 | 25.064 | 81.51 | 106.574 | 0.09 | 9.59
[23 empty] | meerdere | [5 empty] | 0 | [6 empty] | meerdere |  |  |  |  | 0 |  |  |  | 165562 |  | HF-P 1 22-42 PL-T/C/L/TL5C | Elektronisch | 42 | 2008-11-10 | 200364 | 24W PLL 4P HF 830 | 24 | NACHT | DK 03-06 | - | 26 | 36000 | 2008-11-10 | 2017-08-22 | 2017 | 964 | 3135 | 4099 | 25.064 | 81.51 | 106.574 | 0.09 | 9.59
[23 empty] | meerdere | [5 empty] | 0 | [6 empty] | meerdere |  |  |  |  | 0 |  |  |  | 165566 |  | HF-P 1 22-42 PL-T/C/L/TL5C | Elektronisch | 42 | 2008-11-10 | 209006 | 24W PLL 4P HF 830 | 24 | NACHT | DK 03-06 | - | 26 | 36000 | 2008-11-10 | 2017-08-22 | 2017 | 964 | 3135 | 4099 | 25.064 | 81.51 | 106.574 | 0.09 | 9.59
[23 empty] | meerdere | [5 empty] | 0 | [6 empty] | meerdere |  |  |  |  | 0 |  |  |  | 165570 |  | HF-P 1 22-42 PL-T/C/L/TL5C | Elektronisch | 42 | 2008-11-10 | 200365 | 24W PLL 4P HF 830 | 24 | NACHT | DK 03-06 | - | 26 | 36000 | 2013-01-08 | 2021-10-20 | 2021 | 964 | 3135 | 4099 | 25.064 | 81.51 | 106.574 | 0.09 | 9.59
[23 empty] | meerdere | [5 empty] | 0 | [6 empty] | meerdere |  |  |  |  | 0 |  |  |  | 165574 |  | HF-P 1 22-42 PL-T/C/L/TL5C | Elektronisch | 42 | 2008-11-10 | 165575 | 24W PLL 4P HF 830 | 24 | NACHT | DK 03-06 | - | 26 | 36000 | 2020-01-24 | 2028-11-04 | 2028 | 964 | 3135 | 4099 | 25.064 | 81.51 | 106.574 | 0.09 | 9.59
[23 empty] | meerdere | [5 empty] | 0 | [6 empty] | meerdere |  |  |  |  | 0 |  |  |  | 165579 |  | HF-P 1 22-42 PL-T/C/L/TL5C | Elektronisch | 42 | 2008-11-10 | 200366 | 24W PLL 4P HF 830 | 24 | NACHT | DK 03-06 | - | 26 | 36000 | 2008-11-10 | 2017-08-22 | 2017 | 964 | 3135 | 4099 | 25.064 | 81.51 | 106.574 | 0.09 | 9.59
[23 empty] | meerdere | [5 empty] | 0 | [6 empty] | meerdere |  |  |  |  | 0 |  |  |  | 165583 |  | HF-P 1 22-42 PL-T/C/L/TL5C | Elektronisch | 42 | 2008-11-10 | 200367 | 24W PLL 4P HF 830 | 24 | NACHT | DK 03-06 | - | 26 | 36000 | 2008-11-10 | 2017-08-22 | 2017 | 964 | 3135 | 4099 | 25.064 | 81.51 | 106.574 | 0.09 | 9.59
[23 empty] | meerdere | [5 empty] | 0 | [6 empty] | meerdere |  |  |  |  | 0 |  |  |  | 165587 |  | HF-P 1 22-42 PL-T/C/L/TL5C | Elektronisch | 42 | 2008-12-04 | 165589 | 24W PLL 4P HF 830 | 24 | NACHT | DK 03-06 | - | 26 | 36000 | 2019-10-10 | 2028-07-21 | 2028 | 964 | 3135 | 4099 | 25.064 | 81.51 | 106.574 | 0.09 | 9.59
[23 empty] | meerdere | [5 empty] | 0 | [6 empty] | meerdere |  |  |  |  | 0 |  |  |  | 165592 |  | HF-P 1 22-42 PL-T/C/L/TL5C | Elektronisch | 42 | 2008-12-04 | 165593 | 24W PLL 4P HF 830 | 24 | NACHT | DK 03-06 | - | 26 | 36000 | 2008-12-04 | 2017-09-15 | 2017 | 964 | 3135 | 4099 | 25.064 | 81.51 | 106.574 | 0.09 | 9.59
[23 empty] | meerdere | [5 empty] | 0 | [6 empty] | meerdere |  |  |  |  | 0 |  |  |  | 165596 |  | HF-P 1 22-42 PL-T/C/L/TL5C | Elektronisch | 42 | 2008-12-04 | 165597 | 24W PLL 4P HF 830 | 24 | NACHT | DK 03-06 | - | 26 | 36000 | 2020-11-18 | 2029-08-30 | 2029 | 964 | 3135 | 4099 | 25.064 | 81.51 | 106.574 | 0.09 | 9.59
[23 empty] | meerdere | [5 empty] | 0 | [6 empty] | meerdere |  |  |  |  | 0 |  |  |  | 165601 |  | HF-P 1 22-42 PL-T/C/L/TL5C | Elektronisch | 42 | 2008-12-04 | 165603 | 24W PLL 4P HF 830 | 24 | NACHT | DK 03-06 | - | 26 | 36000 | 2008-12-04 | 2017-09-15 | 2017 | 964 | 3135 | 4099 | 25.064 | 81.51 | 106.574 | 0.09 | 9.59
[23 empty] | meerdere | [5 empty] | 0 | [6 empty] | meerdere |  |  |  |  | 0 |  |  |  | 165606 |  | HF-P 1 22-42 PL-T/C/L/TL5C | Elektronisch | 42 | 2012-05-03 | 165608 | 24W PLL 4P HF 830 | 24 | NACHT | DK 03-06 | - | 26 | 36000 | 2020-11-18 | 2029-08-30 | 2029 | 964 | 3135 | 4099 | 25.064 | 81.51 | 106.574 | 0.09 | 9.59
[23 empty] | meerdere | [5 empty] | 0 | [6 empty] | meerdere |  |  |  |  | 0 |  |  |  | 165616 |  | HF-P 1 22-42 PL-T/C/L/TL5C | Elektronisch | 42 | 2008-11-19 | 165618 | 24W PLL 4P HF 830 | 24 | NACHT | DK 03-06 | - | 26 | 36000 | 2008-11-19 | 2017-08-31 | 2017 | 964 | 3135 | 4099 | 25.064 | 81.51 | 106.574 | 0.09 | 9.59
[23 empty] | meerdere | [5 empty] | 0 | [6 empty] | meerdere |  |  |  |  | 0 |  |  |  | 165621 |  | HF-P 1 22-42 PL-T/C/L/TL5C | Elektronisch | 42 | 2010-02-04 | 165623 | 24W PLL 4P HF 830 | 24 | NACHT | DK 03-06 | - | 26 | 36000 | 2010-02-04 | 2018-11-16 | 2018 | 964 | 3135 | 4099 | 25.064 | 81.51 | 106.574 | 0.09 | 9.59
[23 empty] | meerdere | [5 empty] | 0 | [6 empty] | meerdere |  |  |  |  | 0 |  |  |  | 165626 |  | HF-P 1 22-42 PL-T/C/L/TL5C | Elektronisch | 42 | 2008-11-19 | 165628 | 24W PLL 4P HF 830 | 24 | NACHT | DK 03-06 | - | 26 | 36000 | 2020-01-24 | 2028-11-04 | 2028 | 964 | 3135 | 4099 | 25.064 | 81.51 | 106.574 | 0.09 | 9.59
[23 empty] | meerdere | [5 empty] | 0 | [6 empty] | meerdere |  |  |  |  | 0 |  |  |  | 165631 |  | HF-P 1 22-42 PL-T/C/L/TL5C | Elektronisch | 42 | 2008-11-19 | 165633 | 24W PLL 4P HF 830 | 24 | NACHT | DK 03-06 | - | 26 | 36000 | 2008-11-19 | 2017-08-31 | 2017 | 964 | 3135 | 4099 | 25.064 | 81.51 | 106.574 | 0.09 | 9.59
[23 empty] | meerdere | [5 empty] | 0 | [6 empty] | meerdere |  |  |  |  | 0 |  |  |  | 165636 |  | HF-P 1 22-42 PL-T/C/L/TL5C | Elektronisch | 42 | 2008-11-19 | 165638 | 24W PLL 4P HF 830 | 24 | NACHT | DK 03-06 | - | 26 | 36000 | 2008-11-19 | 2017-08-31 | 2017 | 964 | 3135 | 4099 | 25.064 | 81.51 | 106.574 | 0.09 | 9.59
[23 empty] | meerdere | [5 empty] | 0 | [6 empty] | meerdere |  |  |  |  | 0 |  |  |  | 165641 |  | HF-P 1 22-42 PL-T/C/L/TL5C | Elektronisch | 42 | 2008-11-19 | 165643 | 24W PLL 4P HF 830 | 24 | NACHT | DK 03-06 | - | 26 | 36000 | 2010-06-02 | 2019-03-14 | 2019 | 964 | 3135 | 4099 | 25.064 | 81.51 | 106.574 | 0.09 | 9.59
[23 empty] | meerdere | [5 empty] | 0 | [6 empty] | meerdere |  |  |  |  | 0 |  |  |  | 165646 |  | HF-P 1 22-42 PL-T/C/L/TL5C | Elektronisch | 42 | 2008-11-19 | 165648 | 24W PLL 4P HF 830 | 24 | NACHT | DK 03-06 | - | 26 | 36000 | 2022-03-31 | 2031-01-10 | 2031 | 964 | 3135 | 4099 | 25.064 | 81.51 | 106.574 | 0.09 | 9.59
[23 empty] | meerdere | [5 empty] | 0 | [6 empty] | meerdere |  |  |  |  | 0 |  |  |  | 165651 |  | HF-P 1 22-42 PL-T/C/L/TL5C | Elektronisch | 42 | 2008-11-19 | 165653 | 24W PLL 4P HF 830 | 24 | NACHT | DK 03-06 | - | 26 | 36000 | 2009-11-09 | 2018-08-21 | 2018 | 964 | 3135 | 4099 | 25.064 | 81.51 | 106.574 | 0.09 | 9.59
[23 empty] | meerdere | [5 empty] | 0 | [6 empty] | meerdere |  |  |  |  | 0 |  |  |  | 165656 |  | HF-P 1 22-42 PL-T/C/L/TL5C | Elektronisch | 42 | 2008-11-26 | 165658 | 24W PLL 4P HF 830 | 24 | NACHT | DK 03-06 | - | 26 | 36000 | 2020-11-18 | 2029-08-30 | 2029 | 964 | 3135 | 4099 | 25.064 | 81.51 | 106.574 | 0.09 | 9.59
[23 empty] | meerdere | [5 empty] | 0 | [6 empty] | meerdere |  |  |  |  | 0 |  |  |  | 165661 |  | HF-P 1 22-42 PL-T/C/L/TL5C | Elektronisch | 42 | 2008-11-19 | 165663 | 24W PLL 4P HF 830 | 24 | NACHT | DK 03-06 | - | 26 | 36000 | 2008-11-19 | 2017-08-31 | 2017 | 964 | 3135 | 4099 | 25.064 | 81.51 | 106.574 | 0.09 | 9.59
[23 empty] | meerdere | [5 empty] | 0 | [6 empty] | meerdere |  |  |  |  | 0 |  |  |  | 165666 |  | HF-P 1 22-42 PL-T/C/L/TL5C | Elektronisch | 42 | 2008-11-19 | 165668 | 24W PLL 4P HF 830 | 24 | NACHT | DK 03-06 | - | 26 | 36000 | 2008-11-19 | 2017-08-31 | 2017 | 964 | 3135 | 4099 | 25.064 | 81.51 | 106.574 | 0.09 | 9.59
[23 empty] | meerdere | [5 empty] | 0 | [6 empty] | meerdere |  |  |  |  | 0 |  |  |  | 165671 |  | HF-P 1 22-42 PL-T/C/L/TL5C | Elektronisch | 42 | 2008-11-19 | 165673 | 24W PLL 4P HF 830 | 24 | NACHT | DK 03-06 | - | 26 | 36000 | 2008-11-19 | 2017-08-31 | 2017 | 964 | 3135 | 4099 | 25.064 | 81.51 | 106.574 | 0.09 | 9.59
[23 empty] | meerdere | [5 empty] | 0 | [6 empty] | meerdere |  |  |  |  | 0 |  |  |  | 165676 |  | HF-P 1 22-42 PL-T/C/L/TL5C | Elektronisch | 42 | 2008-11-19 | 165678 | 24W PLL 4P HF 830 | 24 | NACHT | DK 03-06 | - | 26 | 36000 | 2008-11-19 | 2017-08-31 | 2017 | 964 | 3135 | 4099 | 25.064 | 81.51 | 106.574 | 0.09 | 9.59
[23 empty] | meerdere | [5 empty] | 0 | [6 empty] | meerdere |  |  |  |  | 0 |  |  |  | 165681 |  | HF-P 1 22-42 PL-T/C/L/TL5C | Elektronisch | 42 | 2008-11-19 | 165683 | 24W PLL 4P HF 830 | 24 | NACHT | DK 03-06 | - | 26 | 36000 | 2008-11-19 | 2017-08-31 | 2017 | 964 | 3135 | 4099 | 25.064 | 81.51 | 106.574 | 0.09 | 9.59
[23 empty] | meerdere | [5 empty] | 0 | [6 empty] | meerdere |  |  |  |  | 0 |  |  |  | 165686 |  | HF-P 1 22-42 PL-T/C/L/TL5C | Elektronisch | 42 | 2008-11-19 | 165688 | 24W PLL 4P HF 830 | 24 | NACHT | DK 03-06 | - | 26 | 36000 | 2008-11-19 | 2017-08-31 | 2017 | 964 | 3135 | 4099 | 25.064 | 81.51 | 106.574 | 0.09 | 9.59
[23 empty] | meerdere | [5 empty] | 0 | [6 empty] | meerdere |  |  |  |  | 0 |  |  |  | 165691 |  | HF-P 1 22-42 PL-T/C/L/TL5C | Elektronisch | 42 | 2008-11-19 | 165693 | 24W PLL 4P HF 830 | 24 | NACHT | DK 03-06 | - | 26 | 36000 | 2008-11-19 | 2017-08-31 | 2017 | 964 | 3135 | 4099 | 25.064 | 81.51 | 106.574 | 0.09 | 9.59
[23 empty] | meerdere | [5 empty] | 0 | [6 empty] | meerdere |  |  |  |  | 0 |  |  |  | 165960 |  | HF-P 1 22-42 PL-T/C/L/TL5C | Elektronisch | 42 | 2009-12-01 | 200457 | 24W PLL 4P HF 830 | 24 | NACHT | DK 03-06 | - | 26 | 36000 | 2009-12-01 | 2018-09-12 | 2018 | 964 | 3135 | 4099 | 25.064 | 81.51 | 106.574 | 0.09 | 9.59
[23 empty] | meerdere | [5 empty] | 0 | [6 empty] | meerdere |  |  |  |  | 0 |  |  |  | 165964 |  | HF-P 1 22-42 PL-T/C/L/TL5C | Elektronisch | 42 | 2009-12-01 | 165966 | 24W PLL 4P HF 830 | 24 | NACHT | DK 03-06 | - | 26 | 36000 | 2009-12-01 | 2018-09-12 | 2018 | 964 | 3135 | 4099 | 25.064 | 81.51 | 106.574 | 0.09 | 9.59
[23 empty] | meerdere | [5 empty] | 0 | [6 empty] | meerdere |  |  |  |  | 0 |  |  |  | 165969 |  | HF-P 1 22-42 PL-T/C/L/TL5C | Elektronisch | 42 | 2009-12-07 | 200458 | 24W PLL 4P HF 830 | 24 | NACHT | DK 03-06 | - | 26 | 36000 | 2009-12-07 | 2018-09-18 | 2018 | 964 | 3135 | 4099 | 25.064 | 81.51 | 106.574 | 0.09 | 9.59
[23 empty] | meerdere | [5 empty] | 0 | [6 empty] | meerdere |  |  |  |  | 0 |  |  |  | 165973 |  | HF-P 1 22-42 PL-T/C/L/TL5C | Elektronisch | 42 | 2009-12-01 | 200459 | 24W PLL 4P HF 830 | 24 | NACHT | DK 03-06 | - | 26 | 36000 | 2009-12-01 | 2018-09-12 | 2018 | 964 | 3135 | 4099 | 25.064 | 81.51 | 106.574 | 0.09 | 9.59
[23 empty] | meerdere | [5 empty] | 0 | [6 empty] | meerdere |  |  |  |  | 0 |  |  |  | 165977 |  | HF-P 1 22-42 PL-T/C/L/TL5C | Elektronisch | 42 | 2009-12-01 | 165978 | 24W PLL 4P HF 830 | 24 | NACHT | DK 03-06 | - | 26 | 36000 | 2009-12-01 | 2018-09-12 | 2018 | 964 | 3135 | 4099 | 25.064 | 81.51 | 106.574 | 0.09 | 9.59
[23 empty] | meerdere | [5 empty] | 0 | [6 empty] | meerdere |  |  |  |  | 0 |  |  |  | 165982 |  | HF-P 1 22-42 PL-T/C/L/TL5C | Elektronisch | 42 | 2009-12-01 | 200460 | 24W PLL 4P HF 830 | 24 | NACHT | DK 03-06 | - | 26 | 36000 | 2009-12-01 | 2018-09-12 | 2018 | 964 | 3135 | 4099 | 25.064 | 81.51 | 106.574 | 0.09 | 9.59
[23 empty] | meerdere | [5 empty] | 0 | [6 empty] | meerdere |  |  |  |  | 0 |  |  |  | 165986 |  | HF-P 1 22-42 PL-T/C/L/TL5C | Elektronisch | 42 | 2009-12-07 | 165988 | 24W PLL 4P HF 830 | 24 | NACHT | DK 03-06 | - | 26 | 36000 | 2022-04-19 | 2031-01-29 | 2031 | 964 | 3135 | 4099 | 25.064 | 81.51 | 106.574 | 0.09 | 9.59
[23 empty] | meerdere | [5 empty] | 0 | [6 empty] | meerdere |  |  |  |  | 0 |  |  |  | 165991 |  | HF-P 1 22-42 PL-T/C/L/TL5C | Elektronisch | 42 | 2009-12-01 | 165993 | 24W PLL 4P HF 830 | 24 | NACHT | DK 03-06 | - | 26 | 36000 | 2021-09-15 | 2030-06-27 | 2030 | 964 | 3135 | 4099 | 25.064 | 81.51 | 106.574 | 0.09 | 9.59
[23 empty] | meerdere | [5 empty] | 0 | [6 empty] | meerdere |  |  |  |  | 0 |  |  |  | 165996 |  | HF-P 1 22-42 PL-T/C/L/TL5C | Elektronisch | 42 | 2009-12-07 | 165997 | 24W PLL 4P HF 830 | 24 | NACHT | DK 03-06 | - | 26 | 36000 | 2021-09-14 | 2030-06-26 | 2030 | 964 | 3135 | 4099 | 25.064 | 81.51 | 106.574 | 0.09 | 9.59
[23 empty] | meerdere | [5 empty] | 0 | [6 empty] | meerdere |  |  |  |  | 0 |  |  |  | 166001 |  | HF-P 1 22-42 PL-T/C/L/TL5C | Elektronisch | 42 | 2009-12-07 | 166003 | 24W PLL 4P HF 830 | 24 | NACHT | DK 03-06 | - | 26 | 36000 | 2021-09-14 | 2030-06-26 | 2030 | 964 | 3135 | 4099 | 25.064 | 81.51 | 106.574 | 0.09 | 9.59
[23 empty] | meerdere | [5 empty] | 0 | [6 empty] | meerdere |  |  |  |  | 0 |  |  |  | 166006 |  | HF-P 1 22-42 PL-T/C/L/TL5C | Elektronisch | 42 | 2009-12-07 | 166007 | 24W PLL 4P HF 830 | 24 | NACHT | DK 03-06 | - | 26 | 36000 | 2009-12-07 | 2018-09-18 | 2018 | 964 | 3135 | 4099 | 25.064 | 81.51 | 106.574 | 0.09 | 9.59
[23 empty] | meerdere | [5 empty] | 0 | [6 empty] | meerdere |  |  |  |  | 0 |  |  |  | 169992 |  | HF-P 1 22-42 PL-T/C/L/TL5C | Elektronisch | 42 | 2014-01-01 | 169994 | 24W PLL 4P HF 830 | 24 | NACHT | DK 03-06 | - | 26 | 36000 | 2022-02-02 | 2030-11-14 | 2030 | 964 | 3135 | 4099 | 25.064 | 81.51 | 106.574 | 0.09 | 9.59
[23 empty] | meerdere | [5 empty] | 0 | [6 empty] | meerdere |  |  |  |  | 0 |  |  |  | 170002 |  | HF-P 1 22-42 PL-T/C/L/TL5C | Elektronisch | 42 | 2014-01-01 | 170004 | 24W PLL 4P HF 830 | 24 | NACHT | DK 03-06 | - | 26 | 36000 | 2021-12-14 | 2030-09-25 | 2030 | 964 | 3135 | 4099 | 25.064 | 81.51 | 106.574 | 0.09 | 9.59
[23 empty] | meerdere | [5 empty] | 0 | [6 empty] | meerdere |  |  |  |  | 0 |  |  |  | 170007 |  | HF-P 1 22-42 PL-T/C/L/TL5C | Elektronisch | 42 | 2014-01-01 | 170009 | 24W PLL 4P HF 830 | 24 | NACHT | DK 03-06 | - | 26 | 36000 | 2008-11-17 | 2017-08-29 | 2017 | 964 | 3135 | 4099 | 25.064 | 81.51 | 106.574 | 0.09 | 9.59
[23 empty] | meerdere | [5 empty] | 0 | [6 empty] | meerdere |  |  |  |  | 0 |  |  |  | 170012 |  | HF-P 1 22-42 PL-T/C/L/TL5C | Elektronisch | 42 | 2014-01-01 | 170014 | 24W PLL 4P HF 830 | 24 | NACHT | DK 03-06 | - | 26 | 36000 | 2008-11-17 | 2017-08-29 | 2017 | 964 | 3135 | 4099 | 25.064 | 81.51 | 106.574 | 0.09 | 9.59
[23 empty] | meerdere | [5 empty] | 0 | [6 empty] | meerdere |  |  |  |  | 0 |  |  |  | 170017 |  | HF-P 1 22-42 PL-T/C/L/TL5C | Elektronisch | 42 | 2014-01-01 | 170019 | 24W PLL 4P HF 830 | 24 | NACHT | DK 03-06 | - | 26 | 36000 | 2021-07-19 | 2030-04-30 | 2030 | 964 | 3135 | 4099 | 25.064 | 81.51 | 106.574 | 0.09 | 9.59
[23 empty] | meerdere | [5 empty] | 0 | [6 empty] | meerdere |  |  |  |  | 0 |  |  |  | 170022 |  | HF-P 1 22-42 PL-T/C/L/TL5C | Elektronisch | 42 | 2014-01-01 | 170024 | 24W PLL 4P HF 830 | 24 | NACHT | DK 03-06 | - | 26 | 36000 | 2008-11-17 | 2017-08-29 | 2017 | 964 | 3135 | 4099 | 25.064 | 81.51 | 106.574 | 0.09 | 9.59
[23 empty] | meerdere | [5 empty] | 0 | [6 empty] | meerdere |  |  |  |  | 0 |  |  |  | 170027 |  | HF-P 1 22-42 PL-T/C/L/TL5C | Elektronisch | 42 | 2014-01-01 | 170029 | 24W PLL 4P HF 830 | 24 | NACHT | DK 03-06 | - | 26 | 36000 | 2008-11-17 | 2017-08-29 | 2017 | 964 | 3135 | 4099 | 25.064 | 81.51 | 106.574 | 0.09 | 9.59
[23 empty] | meerdere | [5 empty] | 0 | [6 empty] | meerdere |  |  |  |  | 0 |  |  |  | 170032 |  | HF-P 1 22-42 PL-T/C/L/TL5C | Elektronisch | 42 | 2014-01-01 | 170034 | 24W PLL 4P HF 830 | 24 | NACHT | DK 03-06 | - | 26 | 36000 | 2008-11-17 | 2017-08-29 | 2017 | 964 | 3135 | 4099 | 25.064 | 81.51 | 106.574 | 0.09 | 9.59
[23 empty] | meerdere | [5 empty] | 0 | [6 empty] | meerdere |  |  |  |  | 0 |  |  |  | 170037 |  | HF-P 1 22-42 PL-T/C/L/TL5C | Elektronisch | 42 | 2014-01-01 | 170039 | 24W PLL 4P HF 830 | 24 | NACHT | DK 03-06 | - | 26 | 36000 | 2011-03-21 | 2019-12-31 | 2019 | 964 | 3135 | 4099 | 25.064 | 81.51 | 106.574 | 0.09 | 9.59
[23 empty] | meerdere | [5 empty] | 0 | [6 empty] | meerdere |  |  |  |  | 0 |  |  |  | 170098 |  | HF-R 136 PL-L | Elektronisch |  | 2012-01-01 | 170100 | 24W PLL 4P HF 830 | 24 | NACHT | DK 03-06 | - | 26 | 36000 | 2009-03-30 | 2018-01-09 | 2018 | 964 | 3135 | 4099 | 25.064 | 81.51 | 106.574 | 0.09 | 9.59
[23 empty] | meerdere | [5 empty] | 0 | [6 empty] | meerdere |  |  |  |  | 0 |  |  |  | 170103 |  | HF-R 136 PL-L | Elektronisch |  | 2012-01-01 | 170105 | 24W PLL 4P HF 830 | 24 | NACHT | DK 03-06 | - | 26 | 36000 | 2009-03-30 | 2018-01-09 | 2018 | 964 | 3135 | 4099 | 25.064 | 81.51 | 106.574 | 0.09 | 9.59
[23 empty] | meerdere | [5 empty] | 0 | [6 empty] | meerdere |  |  |  |  | 0 |  |  |  | 170108 |  | LEDDRIVER DIM | Elektronisch | 22 | 2012-01-01 | 170110 | LLM 20Watt Led | 20 | NACHT | DK 03-06 | nacht dim 22:30 - 06:00 | 15 | 50000 | 2009-03-30 | 2021-06-10 | 2021 | 964 | 3135 | 4099 | 14.46 | 47.025 | 61.485 | 0.09 | 5.53
[23 empty] | meerdere | [5 empty] | 0 | [6 empty] | meerdere |  |  |  |  | 0 |  |  |  | 170113 |  | HF-R 136 PL-L | Elektronisch |  | 2012-01-01 | 170115 | 24W PLL 4P HF 830 | 24 | NACHT | DK 03-06 | - | 26 | 36000 | 2009-03-30 | 2018-01-09 | 2018 | 964 | 3135 | 4099 | 25.064 | 81.51 | 106.574 | 0.09 | 9.59
[23 empty] | meerdere | [5 empty] | 0 | [6 empty] | meerdere |  |  |  |  | 0 |  |  |  | 170202 |  | HF-P 1 22-42 PL-T/C/L/TL5C | Elektronisch | 42 | 2014-01-01 | 170204 | 24W PLL 4P HF 830 | 24 | NACHT | DK 03-06 | - | 26 | 36000 | 2009-03-30 | 2018-01-09 | 2018 | 964 | 3135 | 4099 | 25.064 | 81.51 | 106.574 | 0.09 | 9.59
[23 empty] | meerdere | [5 empty] | 0 | [6 empty] | meerdere |  |  |  |  | 0 |  |  |  | 172976 |  | HF-R 136 PL-L | Elektronisch |  | 2012-01-01 | 172977 | 24W PLL 4P HF 830 | 24 | NACHT | DK 03-06 | - | 26 | 36000 | 2009-03-30 | 2018-01-09 | 2018 | 964 | 3135 | 4099 | 25.064 | 81.51 | 106.574 | 0.09 | 9.59
[23 empty] | meerdere | [5 empty] | 0 | [6 empty] | meerdere |  |  |  |  | 0 |  |  |  | 175044 |  | HF-P 1 22-42 PL-T/C/L/TL5C | Elektronisch |  | 2000-06-27 | 175046 | 24W PLL 4P HF 830 | 24 | AVOND | DK 03-07 | - | 26 | 36000 | 2000-06-27 | 2034-02-17 | 2034 | 716 | 354 | 1070 | 18.616 | 9.204 | 27.82 | 0.09 | 2.5
[23 empty] | meerdere | [5 empty] | 0 | [6 empty] | meerdere |  |  |  |  | 0 |  |  |  | 175049 |  | HF-P 1 22-42 PL-T/C/L/TL5C | Elektronisch |  | 2000-06-27 | 202307 | 24W PLL 4P HF 830 | 24 | AVOND | DK 03-07 | - | 26 | 36000 | 2000-06-27 | 2034-02-17 | 2034 | 716 | 354 | 1070 | 18.616 | 9.204 | 27.82 | 0.09 | 2.5
[23 empty] | meerdere | [5 empty] | 0 | [6 empty] | meerdere |  |  |  |  | 0 |  |  |  | 175053 |  | HF-P 1 22-42 PL-T/C/L/TL5C | Elektronisch |  | 2000-06-27 | 175055 | 24W PLL 4P HF 830 | 24 | AVOND | DK 03-07 | - | 26 | 36000 | 2000-06-27 | 2034-02-17 | 2034 | 716 | 354 | 1070 | 18.616 | 9.204 | 27.82 | 0.09 | 2.5
[23 empty] | meerdere | [5 empty] | 0 | [6 empty] | meerdere |  |  |  |  | 0 |  |  |  | 175058 |  | HF-P 1 22-42 PL-T/C/L/TL5C | Elektronisch |  | 2000-06-27 | 202308 | 24W PLL 4P HF 830 | 24 | AVOND | DK 03-07 | - | 26 | 36000 | 2000-06-27 | 2034-02-17 | 2034 | 716 | 354 | 1070 | 18.616 | 9.204 | 27.82 | 0.09 | 2.5
[23 empty] | meerdere | [5 empty] | 0 | [6 empty] | meerdere |  |  |  |  | 0 |  |  |  | 175070 |  | HF-P 1 22-42 PL-T/C/L/TL5C | Elektronisch |  | 1999-05-28 | 175071 | 24W PLL 4P HF 830 | 24 | AVOND | DK 03-07 | - | 26 | 36000 | 1999-05-28 | 2033-01-17 | 2033 | 716 | 354 | 1070 | 18.616 | 9.204 | 27.82 | 0.09 | 2.5
[23 empty] | meerdere | [5 empty] | 0 | [6 empty] | meerdere |  |  |  |  | 0 |  |  |  | 175075 |  | HF-P 1 22-42 PL-T/C/L/TL5C | Elektronisch |  | 1999-05-28 | 202313 | 24W PLL 4P HF 830 | 24 | AVOND | DK 03-07 | - | 26 | 36000 | 1999-05-28 | 2033-01-17 | 2033 | 716 | 354 | 1070 | 18.616 | 9.204 | 27.82 | 0.09 | 2.5
[23 empty] | meerdere | [5 empty] | 0 | [6 empty] | meerdere |  |  |  |  | 0 |  |  |  | 175079 |  | HF-P 1 22-42 PL-T/C/L/TL5C | Elektronisch |  | 1999-05-27 | 202314 | 24W PLL 4P HF 830 | 24 | AVOND | DK 03-07 | - | 26 | 36000 | 1999-05-27 | 2033-01-16 | 2033 | 716 | 354 | 1070 | 18.616 | 9.204 | 27.82 | 0.09 | 2.5
[23 empty] | meerdere | [5 empty] | 0 | [6 empty] | meerdere |  |  |  |  | 0 |  |  |  | 175083 |  | HF-P 1 22-42 PL-T/C/L/TL5C | Elektronisch |  | 1999-05-28 | 175085 | 24W PLL 4P HF 830 | 24 | AVOND | DK 03-07 | - | 26 | 36000 | 1999-05-28 | 2033-01-17 | 2033 | 716 | 354 | 1070 | 18.616 | 9.204 | 27.82 | 0.09 | 2.5
[23 empty] | meerdere | [5 empty] | 0 | [6 empty] | meerdere |  |  |  |  | 0 |  |  |  | 175966 |  | HF-P 1 22-42 PL-T/C/L/TL5C | Elektronisch | 42 | 2014-01-01 | 175967 | 24W PLL 4P HF 830 | 24 | NACHT | DK 03-06 | - | 26 | 36000 | 2020-11-18 | 2029-08-30 | 2029 | 964 | 3135 | 4099 | 25.064 | 81.51 | 106.574 | 0.09 | 9.59
[23 empty] | meerdere | [5 empty] | 0 | [6 empty] | meerdere |  |  |  |  | 0 |  |  |  | 175971 |  | HF-P 1 22-42 PL-T/C/L/TL5C | Elektronisch | 42 | 2014-01-01 | 202517 | 24W PLL 4P HF 830 | 24 | NACHT | DK 03-06 | - | 26 | 36000 | 2009-03-30 | 2018-01-09 | 2018 | 964 | 3135 | 4099 | 25.064 | 81.51 | 106.574 | 0.09 | 9.59
[23 empty] | meerdere | [5 empty] | 0 | [6 empty] | meerdere |  |  |  |  | 0 |  |  |  | 176043 |  | HF-P 1 22-42 PL-T/C/L/TL5C | Elektronisch | 42 | 2014-01-01 | 176045 | 24W PLL 4P HF 830 | 24 | NACHT | DK 03-06 | - | 26 | 36000 | 2009-03-30 | 2018-01-09 | 2018 | 964 | 3135 | 4099 | 25.064 | 81.51 | 106.574 | 0.09 | 9.59
[23 empty] | meerdere | [5 empty] | 0 | [6 empty] | meerdere |  |  |  |  | 0 |  |  |  | 176048 |  | HF-P 1 22-42 PL-T/C/L/TL5C | Elektronisch | 42 | 2014-01-01 | 202546 | 24W PLL 4P HF 830 | 24 | NACHT | DK 03-06 | - | 26 | 36000 | 2009-03-30 | 2018-01-09 | 2018 | 964 | 3135 | 4099 | 25.064 | 81.51 | 106.574 | 0.09 | 9.59
[23 empty] | meerdere | [5 empty] | 0 | [6 empty] | meerdere |  |  |  |  | 0 |  |  |  | 176052 |  | HF-P 1 22-42 PL-T/C/L/TL5C | Elektronisch | 42 | 2014-01-01 | 209185 | 24W PLL 4P HF 830 | 24 | NACHT | DK 03-06 | - | 26 | 36000 | 2009-03-30 | 2018-01-09 | 2018 | 964 | 3135 | 4099 | 25.064 | 81.51 | 106.574 | 0.09 | 9.59
[23 empty] | meerdere | [5 empty] | 0 | [6 empty] | meerdere |  |  |  |  | 0 |  |  |  | 176056 |  | HF-P 1 22-42 PL-T/C/L/TL5C | Elektronisch | 42 | 2014-01-01 | 176057 | 24W PLL 4P HF 830 | 24 | NACHT | DK 03-06 | - | 26 | 36000 | 2009-03-30 | 2018-01-09 | 2018 | 964 | 3135 | 4099 | 25.064 | 81.51 | 106.574 | 0.09 | 9.59
[23 empty] | meerdere | [5 empty] | 0 | [6 empty] | meerdere |  |  |  |  | 0 |  |  |  | 176060 |  | HF-P 1 22-42 PL-T/C/L/TL5C | Elektronisch | 42 | 2014-01-01 | 210641 | 24W PLL 4P HF 830 | 24 | NACHT | DK 03-06 | - | 26 | 36000 | 2019-10-02 | 2028-07-13 | 2028 | 964 | 3135 | 4099 | 25.064 | 81.51 | 106.574 | 0.09 | 9.59
[23 empty] | meerdere | [5 empty] | 0 | [6 empty] | meerdere |  |  |  |  | 0 |  |  |  | 177037 |  | LEDDRIVER DIM easy light | Elektronisch | 22 | 2019-11-18 | 202784 | L2W 3000K, 14W, 2150lm | 14 | NACHT | DK 03-06 | nacht dim 22:30 - 06:00 | 11 | 100000 | 2014-01-01 | 2038-05-25 | 2038 | 964 | 3135 | 4099 | 10.604 | 34.485 | 45.089 | 0.09 | 4.06
[23 empty] | meerdere | [5 empty] | 0 | [6 empty] | meerdere |  |  |  |  | 0 |  |  |  | 177041 |  | LEDDRIVER DIM easy light | Elektronisch | 22 | 2019-11-18 | 177042 | L2W 3000K, 14W, 2150lm | 14 | NACHT | DK 03-06 | nacht dim 22:30 - 06:00 | 11 | 100000 | 2019-11-18 | 2044-04-10 | 2044 | 964 | 3135 | 4099 | 10.604 | 34.485 | 45.089 | 0.09 | 4.06
[23 empty] | meerdere | [5 empty] | 0 | [6 empty] | meerdere |  |  |  |  | 0 |  |  |  | 177046 |  | HF-P 1 22-42 PL-T/C/L/TL5C | Elektronisch | 42 | 2014-01-01 | 202785 | 24W PLL 4P HF 830 | 24 | AVOND | DK 03-07 | - | 26 | 36000 | 2014-01-01 | 2047-08-24 | 2047 | 716 | 354 | 1070 | 18.616 | 9.204 | 27.82 | 0.09 | 2.5
[23 empty] | meerdere | [5 empty] | 0 | [6 empty] | meerdere |  |  |  |  | 0 |  |  |  | 177050 |  | HF-P 1 22-42 PL-T/C/L/TL5C | Elektronisch | 42 | 2014-01-01 | 177051 | 24W PLL 4P HF 830 | 24 | AVOND | DK 03-07 | - | 26 | 36000 | 2014-01-01 | 2047-08-24 | 2047 | 716 | 354 | 1070 | 18.616 | 9.204 | 27.82 | 0.09 | 2.5
[23 empty] | meerdere | [5 empty] | 0 | [6 empty] | meerdere |  |  |  |  | 0 |  |  |  | 177055 |  | HF-P 1 22-42 PL-T/C/L/TL5C | Elektronisch | 42 | 2014-01-01 | 177057 | 24W PLL 4P HF 830 | 24 | NACHT | DK 03-06 | - | 26 | 36000 | 2014-01-01 | 2022-10-13 | 2022 | 964 | 3135 | 4099 | 25.064 | 81.51 | 106.574 | 0.09 | 9.59
[23 empty] | meerdere | [5 empty] | 0 | [6 empty] | meerdere |  |  |  |  | 0 |  |  |  | 177068 |  | HF-P 1 22-42 PL-T/C/L/TL5C | Elektronisch | 42 | 2014-01-01 | 177069 | 24W PLL 4P HF 830 | 24 | NACHT | DK 03-06 | - | 26 | 36000 | 2009-03-30 | 2018-01-09 | 2018 | 964 | 3135 | 4099 | 25.064 | 81.51 | 106.574 | 0.09 | 9.59
[23 empty] | meerdere | [5 empty] | 0 | [6 empty] | meerdere |  |  |  |  | 0 |  |  |  | 177345 |  | HF-P 1 22-42 PL-T/C/L/TL5C | Elektronisch | 42 | 2011-11-23 | 177346 | 24W PLL 4P HF 830 | 24 | NACHT | DK 03-06 | - | 26 | 36000 | 2011-11-23 | 2020-09-03 | 2020 | 964 | 3135 | 4099 | 25.064 | 81.51 | 106.574 | 0.09 | 9.59
[23 empty] | meerdere | [5 empty] | 0 | [6 empty] | meerdere |  |  |  |  | 0 |  |  |  | 177349 |  | HF-P 1 22-42 PL-T/C/L/TL5C | Elektronisch | 42 | 2011-11-23 | 177350 | 24W PLL 4P HF 830 | 24 | NACHT | DK 03-06 | - | 26 | 36000 | 2011-11-23 | 2020-09-03 | 2020 | 964 | 3135 | 4099 | 25.064 | 81.51 | 106.574 | 0.09 | 9.59
[23 empty] | meerdere | [5 empty] | 0 | [6 empty] | meerdere |  |  |  |  | 0 |  |  |  | 177354 |  | HF-P 1 22-42 PL-T/C/L/TL5C | Elektronisch | 42 | 2011-11-23 | 202859 | 24W PLL 4P HF 830 | 24 | NACHT | DK 03-06 | - | 26 | 36000 | 2011-11-23 | 2020-09-03 | 2020 | 964 | 3135 | 4099 | 25.064 | 81.51 | 106.574 | 0.09 | 9.59
[23 empty] | meerdere | [5 empty] | 0 | [6 empty] | meerdere |  |  |  |  | 0 |  |  |  | 177698 |  | HF-R 136 PL-L | Elektronisch |  | 2012-01-01 | 202916 | 24W PLL 4P HF 830 | 24 | NACHT | DK 03-06 | - | 26 | 36000 | 2012-01-01 | 2020-10-12 | 2020 | 964 | 3135 | 4099 | 25.064 | 81.51 | 106.574 | 0.09 | 9.59
[23 empty] | meerdere | [5 empty] | 0 | [6 empty] | meerdere |  |  |  |  | 0 |  |  |  | 177702 |  | HF-R 136 PL-L | Elektronisch |  | 2012-01-01 | 177704 | 24W PLL 4P HF 830 | 24 | NACHT | DK 03-06 | - | 26 | 36000 | 2012-01-01 | 2020-10-12 | 2020 | 964 | 3135 | 4099 | 25.064 | 81.51 | 106.574 | 0.09 | 9.59
[23 empty] | meerdere | [5 empty] | 0 | [6 empty] | meerdere |  |  |  |  | 0 |  |  |  | 178056 |  | HF-P 1 22-42 PL-T/C/L/TL5C | Elektronisch | 42 | 2014-01-01 | 178057 | 24W PLL 4P HF 830 | 24 | NACHT | DK 03-06 | - | 26 | 36000 | 2014-01-01 | 2022-10-13 | 2022 | 964 | 3135 | 4099 | 25.064 | 81.51 | 106.574 | 0.09 | 9.59
[23 empty] | meerdere | [5 empty] | 0 | [6 empty] | meerdere |  |  |  |  | 0 |  |  |  | 178061 |  | HF-P 1 22-42 PL-T/C/L/TL5C | Elektronisch | 42 | 2014-01-01 | 203005 | 24W PLL 4P HF 830 | 24 | NACHT | DK 03-06 | - | 26 | 36000 | 2020-02-17 | 2028-11-28 | 2028 | 964 | 3135 | 4099 | 25.064 | 81.51 | 106.574 | 0.09 | 9.59
[23 empty] | meerdere | [5 empty] | 0 | [6 empty] | meerdere |  |  |  |  | 0 |  |  |  | 178074 |  | HF-P 1 22-42 PL-T/C/L/TL5C | Elektronisch | 42 | 2014-01-01 | 203007 | 24W PLL 4P HF 830 | 24 | NACHT | DK 03-06 | - | 26 | 36000 | 2020-09-01 | 2029-06-13 | 2029 | 964 | 3135 | 4099 | 25.064 | 81.51 | 106.574 | 0.09 | 9.59
[23 empty] | meerdere | [5 empty] | 0 | [6 empty] | meerdere |  |  |  |  | 0 |  |  |  | 178078 |  | HF-P 1 22-42 PL-T/C/L/TL5C | Elektronisch | 42 | 2014-01-01 | 178080 | 24W PLL 4P HF 830 | 24 | NACHT | DK 03-06 | - | 26 | 36000 | 2014-01-01 | 2022-10-13 | 2022 | 964 | 3135 | 4099 | 25.064 | 81.51 | 106.574 | 0.09 | 9.59
[23 empty] | meerdere | [5 empty] | 0 | [6 empty] | meerdere |  |  |  |  | 0 |  |  |  | 179087 |  | 'Sustainder cassette full | Elektronisch | 25 | 2019-06-25 | 179088 | 23W, 24led, stal2, 3000K, 1500lm | 13 | NACHT | DK 03-06 | nacht dim 22:30 - 06:00 | 10 | 100000 | 2019-06-25 | 2043-11-16 | 2043 | 964 | 3135 | 4099 | 9.64 | 31.35 | 40.99 | 0.09 | 3.69
[23 empty] | meerdere | [5 empty] | 0 | [6 empty] | meerdere |  |  |  |  | 0 |  |  |  | 179087 |  | 'Sustainder cassette full | Elektronisch | 25 | 2019-06-25 | 179089 | 23W, 24led, stal2, 3000K, 1500lm | 13 | NACHT | DK 03-06 | nacht dim 22:30 - 06:00 | 10 | 100000 | 2006-11-01 | 2031-03-25 | 2031 | 964 | 3135 | 4099 | 9.64 | 31.35 | 40.99 | 0.09 | 3.69
[23 empty] | meerdere | [5 empty] | 0 | [6 empty] | meerdere |  |  |  |  | 0 |  |  |  | 179097 |  | 'Sustainder cassette full | Elektronisch | 25 | 2019-06-25 | 179098 | 23W, 24led, stal2, 3000K, 1500lm | 13 | NACHT | DK 03-06 | nacht dim 22:30 - 06:00 | 10 | 100000 | 2019-06-25 | 2043-11-16 | 2043 | 964 | 3135 | 4099 | 9.64 | 31.35 | 40.99 | 0.09 | 3.69
[23 empty] | meerdere | [5 empty] | 0 | [6 empty] | meerdere |  |  |  |  | 0 |  |  |  | 179097 |  | 'Sustainder cassette full | Elektronisch | 25 | 2019-06-25 | 204830 | 23W, 24led, stal2, 3000K, 1500lm | 13 | NACHT | DK 03-06 | nacht dim 22:30 - 06:00 | 10 | 100000 | 2018-03-29 | 2042-08-20 | 2042 | 964 | 3135 | 4099 | 9.64 | 31.35 | 40.99 | 0.09 | 3.69
[23 empty] | meerdere | [5 empty] | 0 | [6 empty] | meerdere |  |  |  |  | 0 |  |  |  | 179101 |  | 'Sustainder cassette full | Elektronisch | 25 | 2019-06-25 | 179103 | 23W, 24led, stal2, 3000K, 1500lm | 13 | NACHT | DK 03-06 | nacht dim 22:30 - 06:00 | 10 | 100000 | 2013-06-27 | 2037-11-18 | 2037 | 964 | 3135 | 4099 | 9.64 | 31.35 | 40.99 | 0.09 | 3.69
[23 empty] | meerdere | [5 empty] | 0 | [6 empty] | meerdere |  |  |  |  | 0 |  |  |  | 179101 |  | 'Sustainder cassette full | Elektronisch | 25 | 2019-06-25 | 179102 | 23W, 24led, stal2, 3000K, 1500lm | 13 | NACHT | DK 03-06 | nacht dim 22:30 - 06:00 | 10 | 100000 | 2019-06-25 | 2043-11-16 | 2043 | 964 | 3135 | 4099 | 9.64 | 31.35 | 40.99 | 0.09 | 3.69
[23 empty] | meerdere | [5 empty] | 0 | [6 empty] | meerdere |  |  |  |  | 0 |  |  |  | 179107 |  | 'Sustainder cassette full | Elektronisch | 25 | 2019-06-25 | 179109 | 23W, 24led, stal2, 3000K, 1500lm | 13 | NACHT | DK 03-06 | nacht dim 22:30 - 06:00 | 10 | 100000 | 1998-04-14 | 2022-09-05 | 2022 | 964 | 3135 | 4099 | 9.64 | 31.35 | 40.99 | 0.09 | 3.69
[23 empty] | meerdere | [5 empty] | 0 | [6 empty] | meerdere |  |  |  |  | 0 |  |  |  | 179107 |  | 'Sustainder cassette full | Elektronisch | 25 | 2019-06-25 | 209497 | 23W, 24led, stal2, 3000K, 1500lm | 13 | NACHT | DK 03-06 | nacht dim 22:30 - 06:00 | 10 | 100000 | 1998-04-14 | 2022-09-05 | 2022 | 964 | 3135 | 4099 | 9.64 | 31.35 | 40.99 | 0.09 | 3.69
[23 empty] | meerdere | [5 empty] | 0 | [6 empty] | meerdere |  |  |  |  | 0 |  |  |  | 179112 |  | 'Sustainder cassette full | Elektronisch | 25 | 2019-06-25 | 179114 | 23W, 24led, stal2, 3000K, 1500lm | 13 | NACHT | DK 03-06 | nacht dim 22:30 - 06:00 | 10 | 100000 | 1998-04-14 | 2022-09-05 | 2022 | 964 | 3135 | 4099 | 9.64 | 31.35 | 40.99 | 0.09 | 3.69
[23 empty] | meerdere | [5 empty] | 0 | [6 empty] | meerdere |  |  |  |  | 0 |  |  |  | 179112 |  | 'Sustainder cassette full | Elektronisch | 25 | 2019-06-25 | 209498 | 23W, 24led, stal2, 3000K, 1500lm | 13 | NACHT | DK 03-06 | nacht dim 22:30 - 06:00 | 10 | 100000 | 1998-04-14 | 2022-09-05 | 2022 | 964 | 3135 | 4099 | 9.64 | 31.35 | 40.99 | 0.09 | 3.69
[23 empty] | meerdere | [5 empty] | 0 | [6 empty] | meerdere |  |  |  |  | 0 |  |  |  | 179122 |  | HF-P 1 22-42 PL-T/C/L/TL5C | Elektronisch | 42 | 1998-07-14 | 179124 | 18W PLT 4P HF 830 | 18 | NACHT | DK 03-06 | - | 20 | 10000 | 2013-02-26 | 2015-08-06 | 2015 | 964 | 3135 | 4099 | 19.28 | 62.7 | 81.98 | 0.09 | 7.38
[23 empty] | meerdere | [5 empty] | 0 | [6 empty] | meerdere |  |  |  |  | 0 |  |  |  | 179127 |  | HF-P 1 22-42 PL-T/C/L/TL5C | Elektronisch | 42 | 1998-07-14 | 179129 | 18W PLT 4P HF 830 | 18 | NACHT | DK 03-06 | - | 20 | 10000 | 1998-07-14 | 2000-12-21 | 2000 | 964 | 3135 | 4099 | 19.28 | 62.7 | 81.98 | 0.09 | 7.38
[23 empty] | meerdere | [5 empty] | 0 | [6 empty] | meerdere |  |  |  |  | 0 |  |  |  | 179132 |  | HF-P 1 22-42 PL-T/C/L/TL5C | Elektronisch | 42 | 1998-07-14 | 179134 | 18W PLT 4P HF 830 | 18 | NACHT | DK 03-06 | - | 20 | 10000 | 1998-07-14 | 2000-12-21 | 2000 | 964 | 3135 | 4099 | 19.28 | 62.7 | 81.98 | 0.09 | 7.38
[23 empty] | meerdere | [5 empty] | 0 | [6 empty] | meerdere |  |  |  |  | 0 |  |  |  | 179137 |  | HF-P 1 22-42 PL-T/C/L/TL5C | Elektronisch | 42 | 1998-07-14 | 179139 | 18W PLT 4P HF 830 | 18 | NACHT | DK 03-06 | - | 20 | 10000 | 1998-07-14 | 2000-12-21 | 2000 | 964 | 3135 | 4099 | 19.28 | 62.7 | 81.98 | 0.09 | 7.38
[23 empty] | meerdere | [5 empty] | 0 | [6 empty] | meerdere |  |  |  |  | 0 |  |  |  | 179158 |  | HF-P 1 22-42 PL-T/C/L/TL5C | Elektronisch | 42 | 1998-04-20 | 179160 | 18W PLT 4P HF 830 | 18 | NACHT | DK 03-06 | - | 20 | 10000 | 1998-04-20 | 2000-09-27 | 2000 | 964 | 3135 | 4099 | 19.28 | 62.7 | 81.98 | 0.09 | 7.38
[23 empty] | meerdere | [5 empty] | 0 | [6 empty] | meerdere |  |  |  |  | 0 |  |  |  | 179163 |  | HF-P 1 22-42 PL-T/C/L/TL5C | Elektronisch | 42 | 1998-04-20 | 179165 | 18W PLT 4P HF 830 | 18 | NACHT | DK 03-06 | - | 20 | 10000 | 1998-04-20 | 2000-09-27 | 2000 | 964 | 3135 | 4099 | 19.28 | 62.7 | 81.98 | 0.09 | 7.38
[23 empty] | meerdere | [5 empty] | 0 | [6 empty] | meerdere |  |  |  |  | 0 |  |  |  | 185368 |  | HF-P 1 22-42 PL-T/C/L/TL5C | Elektronisch | 42 | 2014-01-01 | 185369 | 24W PLL 4P HF 830 | 24 | NACHT | DK 03-06 | - | 26 | 36000 | 2020-06-15 | 2029-03-27 | 2029 | 964 | 3135 | 4099 | 25.064 | 81.51 | 106.574 | 0.09 | 9.59
[23 empty] | meerdere | [5 empty] | 0 | [6 empty] | meerdere |  |  |  |  | 0 |  |  |  | 185373 |  | HF-P 1 22-42 PL-T/C/L/TL5C | Elektronisch | 42 | 2014-01-01 | 205778 | 24W PLL 4P HF 830 | 24 | NACHT | DK 03-06 | - | 26 | 36000 | 2019-10-02 | 2028-07-13 | 2028 | 964 | 3135 | 4099 | 25.064 | 81.51 | 106.574 | 0.09 | 9.59
[23 empty] | meerdere | [5 empty] | 0 | [6 empty] | meerdere |  |  |  |  | 0 |  |  |  | 185525 |  | HF-P 1 22-42 PL-T/C/L/TL5C | Elektronisch | 42 | 2014-01-01 | 185527 | 24W PLL 4P HF 830 | 24 | NACHT | DK 03-06 | - | 26 | 36000 | 2008-11-18 | 2017-08-30 | 2017 | 964 | 3135 | 4099 | 25.064 | 81.51 | 106.574 | 0.09 | 9.59
[23 empty] | meerdere | [5 empty] | 0 | [6 empty] | meerdere |  |  |  |  | 0 |  |  |  | 185530 |  | HF-P 1 22-42 PL-T/C/L/TL5C | Elektronisch | 42 | 2014-01-01 | 185532 | 24W PLL 4P HF 830 | 24 | NACHT | DK 03-06 | - | 26 | 36000 | 2008-11-09 | 2017-08-21 | 2017 | 964 | 3135 | 4099 | 25.064 | 81.51 | 106.574 | 0.09 | 9.59
[23 empty] | meerdere | [5 empty] | 0 | [6 empty] | meerdere |  |  |  |  | 0 |  |  |  | 185555 |  | HF-P 1 22-42 PL-T/C/L/TL5C | Elektronisch | 42 | 2014-01-01 | 185557 | 24W PLL 4P HF 830 | 24 | NACHT | DK 03-06 | - | 26 | 36000 | 2009-03-30 | 2018-01-09 | 2018 | 964 | 3135 | 4099 | 25.064 | 81.51 | 106.574 | 0.09 | 9.59
[23 empty] | meerdere | [5 empty] | 0 | [6 empty] | meerdere |  |  |  |  | 0 |  |  |  | 191400 |  | CONVENTIONEEL | conventioneel |  | 1990-01-01 | 191402 | 58W TL LONGLIFE | 58 | NACHT | DK 03-06 | - | 70 | 80000 | 2000-01-01 | 2019-07-08 | 2019 | 964 | 3135 | 4099 | 67.48 | 219.45 | 286.93 | 0.09 | 25.82
[23 empty] | meerdere | [5 empty] | 0 | [6 empty] | meerdere |  |  |  |  | 0 |  |  |  | 191400 |  | CONVENTIONEEL | conventioneel |  | 1990-01-01 | 191406 | 58W TL LONGLIFE | 58 | NACHT | DK 03-06 | - | 70 | 80000 | 2000-01-01 | 2019-07-08 | 2019 | 964 | 3135 | 4099 | 67.48 | 219.45 | 286.93 | 0.09 | 25.82
[23 empty] | meerdere | [5 empty] | 0 | [6 empty] | meerdere |  |  |  |  | 0 |  |  |  | 191400 |  | CONVENTIONEEL | conventioneel |  | 1990-01-01 | 191404 | 58W TL LONGLIFE | 58 | NACHT | DK 03-06 | - | 70 | 80000 | 2000-01-01 | 2019-07-08 | 2019 | 964 | 3135 | 4099 | 67.48 | 219.45 | 286.93 | 0.09 | 25.82
[23 empty] | meerdere | [5 empty] | 0 | [6 empty] | meerdere |  |  |  |  | 0 |  |  |  | 191400 |  | CONVENTIONEEL | conventioneel |  | 1990-01-01 | 191405 | 58W TL LONGLIFE | 58 | NACHT | DK 03-06 | - | 70 | 80000 | 2000-01-01 | 2019-07-08 | 2019 | 964 | 3135 | 4099 | 67.48 | 219.45 | 286.93 | 0.09 | 25.82
[23 empty] | meerdere | [5 empty] | 0 | [6 empty] | meerdere |  |  |  |  | 0 |  |  |  | 191400 |  | CONVENTIONEEL | conventioneel |  | 1990-01-01 | 191403 | 58W TL LONGLIFE | 58 | NACHT | DK 03-06 | - | 70 | 80000 | 2000-01-01 | 2019-07-08 | 2019 | 964 | 3135 | 4099 | 67.48 | 219.45 | 286.93 | 0.09 | 25.82
[23 empty] | meerdere | [5 empty] | 0 | [6 empty] | meerdere |  |  |  |  | 0 |  |  |  | 193223 |  | HF-P 1 22-42 PL-T/C/L/TL5C | Elektronisch |  | 2001-11-01 | 193225 | 24W PLL 4P HF 830 | 24 | AVOND | DK 03-07 | - | 26 | 36000 | 2011-03-23 | 2044-11-12 | 2044 | 716 | 354 | 1070 | 18.616 | 9.204 | 27.82 | 0.09 | 2.5
[23 empty] | meerdere | [5 empty] | 0 | [6 empty] | meerdere |  |  |  |  | 0 |  |  |  | 193228 |  | HF-P 1 22-42 PL-T/C/L/TL5C | Elektronisch |  | 2001-11-01 | 193230 | 24W PLL 4P HF 830 | 24 | AVOND | DK 03-07 | - | 26 | 36000 | 2007-01-01 | 2040-08-23 | 2040 | 716 | 354 | 1070 | 18.616 | 9.204 | 27.82 | 0.09 | 2.5
[23 empty] | meerdere | [5 empty] | 0 | [6 empty] | meerdere |  |  |  |  | 0 |  |  |  | 193233 |  | HF-P 1 22-42 PL-T/C/L/TL5C | Elektronisch |  | 2001-11-01 | 193235 | 24W PLL 4P HF 830 | 24 | AVOND | DK 03-07 | - | 26 | 36000 | 2021-11-03 | 2055-06-26 | 2055 | 716 | 354 | 1070 | 18.616 | 9.204 | 27.82 | 0.09 | 2.5
[23 empty] | meerdere | [5 empty] | 0 | [6 empty] | meerdere |  |  |  |  | 0 |  |  |  | 193238 |  | HF-P 1 22-42 PL-T/C/L/TL5C | Elektronisch |  | 2001-11-01 | 193240 | 24W PLL 4P HF 830 | 24 | NACHT | DK 03-06 | - | 26 | 36000 | 2011-10-24 | 2020-08-04 | 2020 | 964 | 3135 | 4099 | 25.064 | 81.51 | 106.574 | 0.09 | 9.59
[23 empty] | meerdere | [5 empty] | 0 | [6 empty] | meerdere |  |  |  |  | 0 |  |  |  | 193251 |  | HF-P 1 22-42 PL-T/C/L/TL5C | Elektronisch |  | 2007-04-24 | 193252 | 24W PLL 4P HF 830 | 24 | NACHT | DK 03-06 | - | 26 | 36000 | 2007-01-01 | 2015-10-13 | 2015 | 964 | 3135 | 4099 | 25.064 | 81.51 | 106.574 | 0.09 | 9.59
[23 empty] | meerdere | [5 empty] | 0 | [6 empty] | meerdere |  |  |  |  | 0 |  |  |  | 193256 |  | HF-P 1 22-42 PL-T/C/L/TL5C | Elektronisch |  | 2002-01-29 | 193258 | 24W PLL 4P HF 830 | 24 | AVOND | DK 03-07 | - | 26 | 36000 | 2007-01-01 | 2040-08-23 | 2040 | 716 | 354 | 1070 | 18.616 | 9.204 | 27.82 | 0.09 | 2.5
[23 empty] | meerdere | [5 empty] | 0 | [6 empty] | meerdere |  |  |  |  | 0 |  |  |  | 195869 |  | HF-P 1 22-42 PL-T/C/L/TL5C | Elektronisch | 42 | 2008-03-19 | 208103 | 24W PLL 4P HF 830 | 24 | NACHT | DK 03-06 | - | 26 | 36000 | 2008-03-19 | 2016-12-29 | 2016 | 964 | 3135 | 4099 | 25.064 | 81.51 | 106.574 | 0.09 | 9.59
[23 empty] | meerdere | [5 empty] | 0 | [6 empty] | meerdere |  |  |  |  | 0 |  |  |  | 195873 |  | HF-P 1 22-42 PL-T/C/L/TL5C | Elektronisch | 42 | 2008-03-19 | 208104 | 24W PLL 4P HF 830 | 24 | NACHT | DK 03-06 | - | 26 | 36000 | 2018-09-28 | 2027-07-10 | 2027 | 964 | 3135 | 4099 | 25.064 | 81.51 | 106.574 | 0.09 | 9.59
[23 empty] | meerdere | [5 empty] | 0 | [6 empty] | meerdere |  |  |  |  | 0 |  |  |  | 195881 |  | HF-P 1 22-42 PL-T/C/L/TL5C | Elektronisch | 42 | 2008-03-19 | 208105 | 24W PLL 4P HF 830 | 24 | NACHT | DK 03-06 | - | 26 | 36000 | 2018-09-28 | 2027-07-10 | 2027 | 964 | 3135 | 4099 | 25.064 | 81.51 | 106.574 | 0.09 | 9.59
[23 empty] | meerdere | [5 empty] | 0 | [6 empty] | meerdere |  |  |  |  | 0 |  |  |  | 195885 |  | HF-P 1 22-42 PL-T/C/L/TL5C | Elektronisch | 42 | 2008-03-19 | 195887 | 24W PLL 4P HF 830 | 24 | NACHT | DK 03-06 | - | 26 | 36000 | 2008-03-19 | 2016-12-29 | 2016 | 964 | 3135 | 4099 | 25.064 | 81.51 | 106.574 | 0.09 | 9.59
[23 empty] | meerdere | [5 empty] | 0 | [6 empty] | meerdere |  |  |  |  | 0 |  |  |  | 195890 |  | HF-P 1 22-42 PL-T/C/L/TL5C | Elektronisch | 42 | 2008-03-19 | 195891 | 24W PLL 4P HF 830 | 24 | NACHT | DK 03-06 | - | 26 | 36000 | 2013-06-07 | 2022-03-19 | 2022 | 964 | 3135 | 4099 | 25.064 | 81.51 | 106.574 | 0.09 | 9.59
[23 empty] | meerdere | [5 empty] | 0 | [6 empty] | meerdere |  |  |  |  | 0 |  |  |  | 195894 |  | HF-P 1 22-42 PL-T/C/L/TL5C | Elektronisch | 42 | 2008-03-19 | 195895 | 24W PLL 4P HF 830 | 24 | NACHT | DK 03-06 | - | 26 | 36000 | 2008-03-19 | 2016-12-29 | 2016 | 964 | 3135 | 4099 | 25.064 | 81.51 | 106.574 | 0.09 | 9.59
[23 empty] | meerdere | [5 empty] | 0 | [6 empty] | meerdere |  |  |  |  | 0 |  |  |  | 195899 |  | HF-P 1 22-42 PL-T/C/L/TL5C | Elektronisch | 42 | 2008-03-19 | 195900 | 24W PLL 4P HF 830 | 24 | NACHT | DK 03-06 | - | 26 | 36000 | 2008-03-19 | 2016-12-29 | 2016 | 964 | 3135 | 4099 | 25.064 | 81.51 | 106.574 | 0.09 | 9.59
[23 empty] | meerdere | [5 empty] | 0 | [6 empty] | meerdere |  |  |  |  | 0 |  |  |  | 195903 |  | HF-P 1 22-42 PL-T/C/L/TL5C | Elektronisch | 42 | 2008-03-19 | 195904 | 24W PLL 4P HF 830 | 24 | NACHT | DK 03-06 | - | 26 | 36000 | 2008-03-19 | 2016-12-29 | 2016 | 964 | 3135 | 4099 | 25.064 | 81.51 | 106.574 | 0.09 | 9.59
[23 empty] | meerdere | [5 empty] | 0 | [6 empty] | meerdere |  |  |  |  | 0 |  |  |  | 195907 |  | HF-P 1 22-42 PL-T/C/L/TL5C | Elektronisch | 42 | 2008-03-19 | 195909 | 24W PLL 4P HF 830 | 24 | NACHT | DK 03-06 | - | 26 | 36000 | 2008-03-19 | 2016-12-29 | 2016 | 964 | 3135 | 4099 | 25.064 | 81.51 | 106.574 | 0.09 | 9.59
[23 empty] | meerdere | [5 empty] | 0 | [6 empty] | meerdere |  |  |  |  | 0 |  |  |  | 195912 |  | HF-P 1 22-42 PL-T/C/L/TL5C | Elektronisch | 42 | 2008-03-19 | 208109 | 24W PLL 4P HF 830 | 24 | NACHT | DK 03-06 | - | 26 | 36000 | 2008-03-19 | 2016-12-29 | 2016 | 964 | 3135 | 4099 | 25.064 | 81.51 | 106.574 | 0.09 | 9.59
[23 empty] | meerdere | [5 empty] | 0 | [6 empty] | meerdere |  |  |  |  | 0 |  |  |  | 195916 |  | HF-P 1 22-42 PL-T/C/L/TL5C | Elektronisch | 42 | 2008-03-19 | 195918 | 24W PLL 4P HF 830 | 24 | NACHT | DK 03-06 | - | 26 | 36000 | 2013-08-20 | 2022-06-01 | 2022 | 964 | 3135 | 4099 | 25.064 | 81.51 | 106.574 | 0.09 | 9.59
[23 empty] | meerdere | [5 empty] | 0 | [6 empty] | meerdere |  |  |  |  | 0 |  |  |  | 195921 |  | HF-P 1 22-42 PL-T/C/L/TL5C | Elektronisch | 42 | 2008-03-19 | 208110 | 24W PLL 4P HF 830 | 24 | NACHT | DK 03-06 | - | 26 | 36000 | 2008-03-19 | 2016-12-29 | 2016 | 964 | 3135 | 4099 | 25.064 | 81.51 | 106.574 | 0.09 | 9.59
[23 empty] | meerdere | [5 empty] | 0 | [6 empty] | meerdere |  |  |  |  | 0 |  |  |  | 195925 |  | HF-P 1 22-42 PL-T/C/L/TL5C | Elektronisch | 42 | 2008-03-19 | 205112 | 24W PLL 4P HF 830 | 24 | NACHT | DK 03-06 | - | 26 | 36000 | 2008-03-19 | 2016-12-29 | 2016 | 964 | 3135 | 4099 | 25.064 | 81.51 | 106.574 | 0.09 | 9.59
[23 empty] | meerdere | [5 empty] | 0 | [6 empty] | meerdere |  |  |  |  | 0 |  |  |  | 195929 |  | HF-P 1 22-42 PL-T/C/L/TL5C | Elektronisch | 42 | 2008-03-19 | 208111 | 24W PLL 4P HF 830 | 24 | NACHT | DK 03-06 | - | 26 | 36000 | 2008-03-19 | 2016-12-29 | 2016 | 964 | 3135 | 4099 | 25.064 | 81.51 | 106.574 | 0.09 | 9.59
[23 empty] | meerdere | [5 empty] | 0 | [6 empty] | meerdere |  |  |  |  | 0 |  |  |  | 195933 |  | HF-P 1 22-42 PL-T/C/L/TL5C | Elektronisch | 42 | 2008-03-19 | 208112 | 24W PLL 4P HF 830 | 24 | NACHT | DK 03-06 | - | 26 | 36000 | 2008-03-19 | 2016-12-29 | 2016 | 964 | 3135 | 4099 | 25.064 | 81.51 | 106.574 | 0.09 | 9.59
[23 empty] | meerdere | [5 empty] | 0 | [6 empty] | meerdere |  |  |  |  | 0 |  |  |  | 195937 |  | HF-P 1 22-42 PL-T/C/L/TL5C | Elektronisch | 42 | 2008-03-19 | 195939 | 24W PLL 4P HF 830 | 24 | NACHT | DK 03-06 | - | 26 | 36000 | 2008-03-19 | 2016-12-29 | 2016 | 964 | 3135 | 4099 | 25.064 | 81.51 | 106.574 | 0.09 | 9.59
[23 empty] | meerdere | [5 empty] | 0 | [6 empty] | meerdere |  |  |  |  | 0 |  |  |  | 195942 |  | HF-P 1 22-42 PL-T/C/L/TL5C | Elektronisch | 42 | 2008-03-19 | 208113 | 24W PLL 4P HF 830 | 24 | NACHT | DK 03-06 | - | 26 | 36000 | 2008-03-19 | 2016-12-29 | 2016 | 964 | 3135 | 4099 | 25.064 | 81.51 | 106.574 | 0.09 | 9.59
[23 empty] | meerdere | [5 empty] | 0 | [6 empty] | meerdere |  |  |  |  | 0 |  |  |  | 195946 |  | HF-P 1 22-42 PL-T/C/L/TL5C | Elektronisch | 42 | 2008-03-04 | 195948 | 24W PLL 4P HF 830 | 24 | NACHT | DK 03-06 | - | 26 | 36000 | 2008-03-04 | 2016-12-14 | 2016 | 964 | 3135 | 4099 | 25.064 | 81.51 | 106.574 | 0.09 | 9.59
[23 empty] | meerdere | [5 empty] | 0 | [6 empty] | meerdere |  |  |  |  | 0 |  |  |  | 195951 |  | HF-P 1 22-42 PL-T/C/L/TL5C | Elektronisch | 42 | 2008-03-04 | 208114 | 24W PLL 4P HF 830 | 24 | NACHT | DK 03-06 | - | 26 | 36000 | 2008-03-04 | 2016-12-14 | 2016 | 964 | 3135 | 4099 | 25.064 | 81.51 | 106.574 | 0.09 | 9.59
[23 empty] | meerdere | [5 empty] | 0 | [6 empty] | meerdere |  |  |  |  | 0 |  |  |  | 195955 |  | HF-P 1 22-42 PL-T/C/L/TL5C | Elektronisch | 42 | 2008-03-04 | 195957 | 24W PLL 4P HF 830 | 24 | NACHT | DK 03-06 | - | 26 | 36000 | 2008-03-04 | 2016-12-14 | 2016 | 964 | 3135 | 4099 | 25.064 | 81.51 | 106.574 | 0.09 | 9.59
[23 empty] | meerdere | [5 empty] | 0 | [6 empty] | meerdere |  |  |  |  | 0 |  |  |  | 195960 |  | HF-P 1 22-42 PL-T/C/L/TL5C | Elektronisch | 42 | 2013-06-20 | 195962 | 24W PLL 4P HF 830 | 24 | NACHT | DK 03-06 | - | 26 | 36000 | 2008-03-27 | 2017-01-06 | 2017 | 964 | 3135 | 4099 | 25.064 | 81.51 | 106.574 | 0.09 | 9.59
[23 empty] | meerdere | [5 empty] | 0 | [6 empty] | meerdere |  |  |  |  | 0 |  |  |  | 195965 |  | HF-P 1 22-42 PL-T/C/L/TL5C | Elektronisch | 42 | 2008-03-07 | 195967 | 24W PLL 4P HF 830 | 24 | NACHT | DK 03-06 | - | 26 | 36000 | 2008-03-07 | 2016-12-17 | 2016 | 964 | 3135 | 4099 | 25.064 | 81.51 | 106.574 | 0.09 | 9.59
[23 empty] | meerdere | [5 empty] | 0 | [6 empty] | meerdere |  |  |  |  | 0 |  |  |  | 195970 |  | HF-P 1 22-42 PL-T/C/L/TL5C | Elektronisch | 42 | 2008-03-28 | 195972 | 24W PLL 4P HF 830 | 24 | NACHT | DK 03-06 | - | 26 | 36000 | 2008-03-28 | 2017-01-07 | 2017 | 964 | 3135 | 4099 | 25.064 | 81.51 | 106.574 | 0.09 | 9.59
[23 empty] | meerdere | [5 empty] | 0 | [6 empty] | meerdere |  |  |  |  | 0 |  |  |  | 195975 |  | HF-P 1 22-42 PL-T/C/L/TL5C | Elektronisch | 42 | 2008-03-28 | 195977 | 24W PLL 4P HF 830 | 24 | NACHT | DK 03-06 | - | 26 | 36000 | 2008-03-28 | 2017-01-07 | 2017 | 964 | 3135 | 4099 | 25.064 | 81.51 | 106.574 | 0.09 | 9.59
[23 empty] | meerdere | [5 empty] | 0 | [6 empty] | meerdere |  |  |  |  | 0 |  |  |  | 195980 |  | HF-P 1 22-42 PL-T/C/L/TL5C | Elektronisch | 42 | 2008-03-28 | 195982 | 24W PLL 4P HF 830 | 24 | NACHT | DK 03-06 | - | 26 | 36000 | 2008-03-28 | 2017-01-07 | 2017 | 964 | 3135 | 4099 | 25.064 | 81.51 | 106.574 | 0.09 | 9.59
[23 empty] | meerdere | [5 empty] | 0 | [6 empty] | meerdere |  |  |  |  | 0 |  |  |  | 195985 |  | HF-P 1 22-42 PL-T/C/L/TL5C | Elektronisch | 42 | 2008-03-03 | 195987 | 24W PLL 4P HF 830 | 24 | NACHT | DK 03-06 | - | 26 | 36000 | 2008-03-03 | 2016-12-13 | 2016 | 964 | 3135 | 4099 | 25.064 | 81.51 | 106.574 | 0.09 | 9.59
[23 empty] | meerdere | [5 empty] | 0 | [6 empty] | meerdere |  |  |  |  | 0 |  |  |  | 195990 |  | HF-P 1 22-42 PL-T/C/L/TL5C | Elektronisch | 42 | 2008-03-03 | 195992 | 24W PLL 4P HF 830 | 24 | NACHT | DK 03-06 | - | 26 | 36000 | 2008-03-03 | 2016-12-13 | 2016 | 964 | 3135 | 4099 | 25.064 | 81.51 | 106.574 | 0.09 | 9.59
[23 empty] | meerdere | [5 empty] | 0 | [6 empty] | meerdere |  |  |  |  | 0 |  |  |  | 195995 |  | HF-P 1 22-42 PL-T/C/L/TL5C | Elektronisch | 42 | 2008-03-03 | 195997 | 24W PLL 4P HF 830 | 24 | NACHT | DK 03-06 | - | 26 | 36000 | 2008-03-03 | 2016-12-13 | 2016 | 964 | 3135 | 4099 | 25.064 | 81.51 | 106.574 | 0.09 | 9.59
[23 empty] | meerdere | [5 empty] | 0 | [6 empty] | meerdere |  |  |  |  | 0 |  |  |  | 196000 |  | HF-P 1 22-42 PL-T/C/L/TL5C | Elektronisch | 42 | 2008-03-03 | 196002 | 24W PLL 4P HF 830 | 24 | NACHT | DK 03-06 | - | 26 | 36000 | 2008-03-03 | 2016-12-13 | 2016 | 964 | 3135 | 4099 | 25.064 | 81.51 | 106.574 | 0.09 | 9.59
[23 empty] | meerdere | [5 empty] | 0 | [6 empty] | meerdere |  |  |  |  | 0 |  |  |  | 196005 |  | HF-P 1 22-42 PL-T/C/L/TL5C | Elektronisch | 42 | 2008-03-03 | 196007 | 24W PLL 4P HF 830 | 24 | NACHT | DK 03-06 | - | 26 | 36000 | 2008-03-03 | 2016-12-13 | 2016 | 964 | 3135 | 4099 | 25.064 | 81.51 | 106.574 | 0.09 | 9.59
[23 empty] | meerdere | [5 empty] | 0 | [6 empty] | meerdere |  |  |  |  | 0 |  |  |  | 196010 |  | HF-P 1 22-42 PL-T/C/L/TL5C | Elektronisch | 42 | 2008-03-03 | 196012 | 24W PLL 4P HF 830 | 24 | NACHT | DK 03-06 | - | 26 | 36000 | 2008-03-03 | 2016-12-13 | 2016 | 964 | 3135 | 4099 | 25.064 | 81.51 | 106.574 | 0.09 | 9.59
[23 empty] | meerdere | [5 empty] | 0 | [6 empty] | meerdere |  |  |  |  | 0 |  |  |  | 196015 |  | HF-P 1 22-42 PL-T/C/L/TL5C | Elektronisch | 42 | 2008-03-03 | 196017 | 24W PLL 4P HF 830 | 24 | NACHT | DK 03-06 | - | 26 | 36000 | 2008-03-03 | 2016-12-13 | 2016 | 964 | 3135 | 4099 | 25.064 | 81.51 | 106.574 | 0.09 | 9.59
[23 empty] | meerdere | [5 empty] | 0 | [6 empty] | meerdere |  |  |  |  | 0 |  |  |  | 196020 |  | HF-P 1 22-42 PL-T/C/L/TL5C | Elektronisch | 42 | 2008-03-27 | 196022 | 24W PLL 4P HF 830 | 24 | NACHT | DK 03-06 | - | 26 | 36000 | 2008-03-27 | 2017-01-06 | 2017 | 964 | 3135 | 4099 | 25.064 | 81.51 | 106.574 | 0.09 | 9.59
[23 empty] | meerdere | [5 empty] | 0 | [6 empty] | meerdere |  |  |  |  | 0 |  |  |  | 196025 |  | HF-P 1 22-42 PL-T/C/L/TL5C | Elektronisch | 42 | 2008-03-27 | 196026 | 24W PLL 4P HF 830 | 24 | NACHT | DK 03-06 | - | 26 | 36000 | 2008-03-27 | 2017-01-06 | 2017 | 964 | 3135 | 4099 | 25.064 | 81.51 | 106.574 | 0.09 | 9.59
[23 empty] | meerdere | [5 empty] | 0 | [6 empty] | meerdere |  |  |  |  | 0 |  |  |  | 196030 |  | HF-P 1 22-42 PL-T/C/L/TL5C | Elektronisch | 42 | 2008-03-27 | 196032 | 24W PLL 4P HF 830 | 24 | NACHT | DK 03-06 | - | 26 | 36000 | 2008-03-27 | 2017-01-06 | 2017 | 964 | 3135 | 4099 | 25.064 | 81.51 | 106.574 | 0.09 | 9.59
[23 empty] | meerdere | [5 empty] | 0 | [6 empty] | meerdere |  |  |  |  | 0 |  |  |  | 196035 |  | HF-P 1 22-42 PL-T/C/L/TL5C | Elektronisch | 42 | 2008-03-27 | 196037 | 24W PLL 4P HF 830 | 24 | NACHT | DK 03-06 | - | 26 | 36000 | 2008-03-27 | 2017-01-06 | 2017 | 964 | 3135 | 4099 | 25.064 | 81.51 | 106.574 | 0.09 | 9.59
[23 empty] | meerdere | [5 empty] | 0 | [6 empty] | meerdere |  |  |  |  | 0 |  |  |  | 196040 |  | HF-P 1 22-42 PL-T/C/L/TL5C | Elektronisch | 42 | 2008-03-27 | 196042 | 24W PLL 4P HF 830 | 24 | NACHT | DK 03-06 | - | 26 | 36000 | 2008-03-27 | 2017-01-06 | 2017 | 964 | 3135 | 4099 | 25.064 | 81.51 | 106.574 | 0.09 | 9.59
[23 empty] | meerdere | [5 empty] | 0 | [6 empty] | meerdere |  |  |  |  | 0 |  |  |  | 196045 |  | HF-P 1 22-42 PL-T/C/L/TL5C | Elektronisch | 42 | 2008-03-27 | 196047 | 24W PLL 4P HF 830 | 24 | NACHT | DK 03-06 | - | 26 | 36000 | 2008-03-27 | 2017-01-06 | 2017 | 964 | 3135 | 4099 | 25.064 | 81.51 | 106.574 | 0.09 | 9.59
[23 empty] | meerdere | [5 empty] | 0 | [6 empty] | meerdere |  |  |  |  | 0 |  |  |  | 196050 |  | HF-P 1 22-42 PL-T/C/L/TL5C | Elektronisch | 42 | 2008-03-27 | 196051 | 24W PLL 4P HF 830 | 24 | NACHT | DK 03-06 | - | 26 | 36000 | 2008-03-27 | 2017-01-06 | 2017 | 964 | 3135 | 4099 | 25.064 | 81.51 | 106.574 | 0.09 | 9.59
[23 empty] | meerdere | [5 empty] | 0 | [6 empty] | meerdere |  |  |  |  | 0 |  |  |  | 196055 |  | HF-P 1 22-42 PL-T/C/L/TL5C | Elektronisch | 42 | 2008-03-27 | 196056 | 24W PLL 4P HF 830 | 24 | NACHT | DK 03-06 | - | 26 | 36000 | 2008-03-27 | 2017-01-06 | 2017 | 964 | 3135 | 4099 | 25.064 | 81.51 | 106.574 | 0.09 | 9.59
[23 empty] | meerdere | [5 empty] | 0 | [6 empty] | meerdere |  |  |  |  | 0 |  |  |  | 196060 |  | HF-P 1 22-42 PL-T/C/L/TL5C | Elektronisch | 42 | 2008-03-27 | 196061 | 24W PLL 4P HF 830 | 24 | NACHT | DK 03-06 | - | 26 | 36000 | 2008-03-27 | 2017-01-06 | 2017 | 964 | 3135 | 4099 | 25.064 | 81.51 | 106.574 | 0.09 | 9.59
[23 empty] | meerdere | [5 empty] | 0 | [6 empty] | meerdere |  |  |  |  | 0 |  |  |  | 196065 |  | HF-P 1 22-42 PL-T/C/L/TL5C | Elektronisch | 42 | 2008-03-27 | 196067 | 24W PLL 4P HF 830 | 24 | NACHT | DK 03-06 | - | 26 | 36000 | 2008-03-27 | 2017-01-06 | 2017 | 964 | 3135 | 4099 | 25.064 | 81.51 | 106.574 | 0.09 | 9.59
[23 empty] | meerdere | [5 empty] | 0 | [6 empty] | meerdere |  |  |  |  | 0 |  |  |  | 196326 |  | HF-P 1 22-42 PL-T/C/L/TL5C | Elektronisch | 42 | 2008-08-20 | 196327 | 24W PLL 4P HF 830 | 24 | NACHT | DK 03-06 | - | 26 | 36000 | 2008-08-20 | 2017-06-01 | 2017 | 964 | 3135 | 4099 | 25.064 | 81.51 | 106.574 | 0.09 | 9.59
[23 empty] | meerdere | [5 empty] | 0 | [6 empty] | meerdere |  |  |  |  | 0 |  |  |  | 196330 |  | HF-P 1 22-42 PL-T/C/L/TL5C | Elektronisch | 42 | 2008-08-20 | 196332 | 24W PLL 4P HF 830 | 24 | NACHT | DK 03-06 | - | 26 | 36000 | 2008-08-20 | 2017-06-01 | 2017 | 964 | 3135 | 4099 | 25.064 | 81.51 | 106.574 | 0.09 | 9.59
[23 empty] | meerdere | [5 empty] | 0 | [6 empty] | meerdere |  |  |  |  | 0 |  |  |  | 196335 |  | HF-P 1 22-42 PL-T/C/L/TL5C | Elektronisch | 42 | 2008-08-20 | 196336 | 24W PLL 4P HF 830 | 24 | NACHT | DK 03-06 | - | 26 | 36000 | 2008-08-20 | 2017-06-01 | 2017 | 964 | 3135 | 4099 | 25.064 | 81.51 | 106.574 | 0.09 | 9.59
[23 empty] | meerdere | [5 empty] | 0 | [6 empty] | meerdere |  |  |  |  | 0 |  |  |  | 196339 |  | HF-P 1 22-42 PL-T/C/L/TL5C | Elektronisch | 42 | 2008-08-20 | 196340 | 24W PLL 4P HF 830 | 24 | NACHT | DK 03-06 | - | 26 | 36000 | 2008-08-20 | 2017-06-01 | 2017 | 964 | 3135 | 4099 | 25.064 | 81.51 | 106.574 | 0.09 | 9.59
[23 empty] | meerdere | [5 empty] | 0 | [6 empty] | meerdere |  |  |  |  | 0 |  |  |  | 196344 |  | HF-P 1 22-42 PL-T/C/L/TL5C | Elektronisch | 42 | 2008-08-20 | 196346 | 24W PLL 4P HF 830 | 24 | NACHT | DK 03-06 | - | 26 | 36000 | 2008-08-20 | 2017-06-01 | 2017 | 964 | 3135 | 4099 | 25.064 | 81.51 | 106.574 | 0.09 | 9.59
[23 empty] | meerdere | [5 empty] | 0 | [6 empty] | meerdere |  |  |  |  | 0 |  |  |  | 196349 |  | HF-P 1 22-42 PL-T/C/L/TL5C | Elektronisch | 42 | 2008-08-20 | 196351 | 24W PLL 4P HF 830 | 24 | NACHT | DK 03-06 | - | 26 | 36000 | 2008-08-20 | 2017-06-01 | 2017 | 964 | 3135 | 4099 | 25.064 | 81.51 | 106.574 | 0.09 | 9.59
[23 empty] | meerdere | [5 empty] | 0 | [6 empty] | meerdere |  |  |  |  | 0 |  |  |  | 196354 |  | HF-P 1 22-42 PL-T/C/L/TL5C | Elektronisch | 42 | 2008-08-20 | 196356 | 24W PLL 4P HF 830 | 24 | NACHT | DK 03-06 | - | 26 | 36000 | 2008-08-20 | 2017-06-01 | 2017 | 964 | 3135 | 4099 | 25.064 | 81.51 | 106.574 | 0.09 | 9.59
[23 empty] | meerdere | [5 empty] | 0 | [6 empty] | meerdere |  |  |  |  | 0 |  |  |  | 196359 |  | HF-P 1 22-42 PL-T/C/L/TL5C | Elektronisch | 42 | 2008-08-20 | 196361 | 24W PLL 4P HF 830 | 24 | NACHT | DK 03-06 | - | 26 | 36000 | 2008-08-20 | 2017-06-01 | 2017 | 964 | 3135 | 4099 | 25.064 | 81.51 | 106.574 | 0.09 | 9.59
[23 empty] | meerdere | [5 empty] | 0 | [6 empty] | meerdere |  |  |  |  | 0 |  |  |  | 196364 |  | HF-P 1 22-42 PL-T/C/L/TL5C | Elektronisch | 42 | 2008-08-20 | 196366 | 24W PLL 4P HF 830 | 24 | NACHT | DK 03-06 | - | 26 | 36000 | 2019-05-16 | 2028-02-25 | 2028 | 964 | 3135 | 4099 | 25.064 | 81.51 | 106.574 | 0.09 | 9.59
[23 empty] | meerdere | [5 empty] | 0 | [6 empty] | meerdere |  |  |  |  | 0 |  |  |  | 196369 |  | HF-P 1 22-42 PL-T/C/L/TL5C | Elektronisch | 42 | 2008-08-20 | 196371 | 24W PLL 4P HF 830 | 24 | NACHT | DK 03-06 | - | 26 | 36000 | 2008-08-20 | 2017-06-01 | 2017 | 964 | 3135 | 4099 | 25.064 | 81.51 | 106.574 | 0.09 | 9.59
[23 empty] | meerdere | [5 empty] | 0 | [6 empty] | meerdere |  |  |  |  | 0 |  |  |  | 196374 |  | HF-P 1 22-42 PL-T/C/L/TL5C | Elektronisch | 42 | 2008-08-20 | 196376 | 24W PLL 4P HF 830 | 24 | NACHT | DK 03-06 | - | 26 | 36000 | 2008-08-20 | 2017-06-01 | 2017 | 964 | 3135 | 4099 | 25.064 | 81.51 | 106.574 | 0.09 | 9.59
[23 empty] | meerdere | [5 empty] | 0 | [6 empty] | meerdere |  |  |  |  | 0 |  |  |  | 196379 |  | HF-P 1 22-42 PL-T/C/L/TL5C | Elektronisch | 42 | 2008-08-20 | 196381 | 24W PLL 4P HF 830 | 24 | NACHT | DK 03-06 | - | 26 | 36000 | 2008-08-20 | 2017-06-01 | 2017 | 964 | 3135 | 4099 | 25.064 | 81.51 | 106.574 | 0.09 | 9.59
[23 empty] | meerdere | [5 empty] | 0 | [6 empty] | meerdere |  |  |  |  | 0 |  |  |  | 196384 |  | HF-P 1 22-42 PL-T/C/L/TL5C | Elektronisch | 42 | 2008-08-20 | 196386 | 24W PLL 4P HF 830 | 24 | NACHT | DK 03-06 | - | 26 | 36000 | 2008-08-20 | 2017-06-01 | 2017 | 964 | 3135 | 4099 | 25.064 | 81.51 | 106.574 | 0.09 | 9.59
[23 empty] | meerdere | [5 empty] | 0 | [6 empty] | meerdere |  |  |  |  | 0 |  |  |  | 196389 |  | HF-P 1 22-42 PL-T/C/L/TL5C | Elektronisch | 42 | 2008-08-20 | 196391 | 24W PLL 4P HF 830 | 24 | NACHT | DK 03-06 | - | 26 | 36000 | 2008-08-20 | 2017-06-01 | 2017 | 964 | 3135 | 4099 | 25.064 | 81.51 | 106.574 | 0.09 | 9.59
[23 empty] | meerdere | [5 empty] | 0 | [6 empty] | meerdere |  |  |  |  | 0 |  |  |  | 196394 |  | HF-P 1 22-42 PL-T/C/L/TL5C | Elektronisch | 42 | 2008-08-20 | 196396 | 24W PLL 4P HF 830 | 24 | NACHT | DK 03-06 | - | 26 | 36000 | 2008-08-20 | 2017-06-01 | 2017 | 964 | 3135 | 4099 | 25.064 | 81.51 | 106.574 | 0.09 | 9.59
[23 empty] | meerdere | [5 empty] | 0 | [6 empty] | meerdere |  |  |  |  | 0 |  |  |  | 196399 |  | HF-P 1 22-42 PL-T/C/L/TL5C | Elektronisch | 42 | 2008-08-20 | 196401 | 24W PLL 4P HF 830 | 24 | NACHT | DK 03-06 | - | 26 | 36000 | 2008-08-20 | 2017-06-01 | 2017 | 964 | 3135 | 4099 | 25.064 | 81.51 | 106.574 | 0.09 | 9.59
[23 empty] | meerdere | [5 empty] | 0 | [6 empty] | meerdere |  |  |  |  | 0 |  |  |  | 196404 |  | HF-P 1 22-42 PL-T/C/L/TL5C | Elektronisch | 42 | 2008-08-20 | 196406 | 24W PLL 4P HF 830 | 24 | NACHT | DK 03-06 | - | 26 | 36000 | 2008-08-20 | 2017-06-01 | 2017 | 964 | 3135 | 4099 | 25.064 | 81.51 | 106.574 | 0.09 | 9.59
[23 empty] | meerdere | [5 empty] | 0 | [6 empty] | meerdere |  |  |  |  | 0 |  |  |  | 196409 |  | HF-P 1 22-42 PL-T/C/L/TL5C | Elektronisch | 42 | 2008-08-20 | 196411 | 24W PLL 4P HF 830 | 24 | NACHT | DK 03-06 | - | 26 | 36000 | 2008-08-20 | 2017-06-01 | 2017 | 964 | 3135 | 4099 | 25.064 | 81.51 | 106.574 | 0.09 | 9.59
[23 empty] | meerdere | [5 empty] | 0 | [6 empty] | meerdere |  |  |  |  | 0 |  |  |  | 196414 |  | HF-P 1 22-42 PL-T/C/L/TL5C | Elektronisch | 42 | 2008-08-20 | 196416 | 24W PLL 4P HF 830 | 24 | NACHT | DK 03-06 | - | 26 | 36000 | 2008-08-20 | 2017-06-01 | 2017 | 964 | 3135 | 4099 | 25.064 | 81.51 | 106.574 | 0.09 | 9.59
[23 empty] | meerdere | [5 empty] | 0 | [6 empty] | meerdere |  |  |  |  | 0 |  |  |  | 196419 |  | HF-P 1 22-42 PL-T/C/L/TL5C | Elektronisch | 42 | 2008-08-20 | 196421 | 24W PLL 4P HF 830 | 24 | NACHT | DK 03-06 | - | 26 | 36000 | 2008-08-20 | 2017-06-01 | 2017 | 964 | 3135 | 4099 | 25.064 | 81.51 | 106.574 | 0.09 | 9.59
[23 empty] | meerdere | [5 empty] | 0 | [6 empty] | meerdere |  |  |  |  | 0 |  |  |  | 196424 |  | HF-P 1 22-42 PL-T/C/L/TL5C | Elektronisch | 42 | 2008-08-20 | 196426 | 24W PLL 4P HF 830 | 24 | NACHT | DK 03-06 | - | 26 | 36000 | 2008-08-20 | 2017-06-01 | 2017 | 964 | 3135 | 4099 | 25.064 | 81.51 | 106.574 | 0.09 | 9.59
[23 empty] | meerdere | [5 empty] | 0 | [6 empty] | meerdere |  |  |  |  | 0 |  |  |  | 196429 |  | HF-P 1 22-42 PL-T/C/L/TL5C | Elektronisch | 42 | 2008-08-20 | 196431 | 24W PLL 4P HF 830 | 24 | NACHT | DK 03-06 | - | 26 | 36000 | 2008-08-20 | 2017-06-01 | 2017 | 964 | 3135 | 4099 | 25.064 | 81.51 | 106.574 | 0.09 | 9.59
[23 empty] | meerdere | [5 empty] | 0 | [6 empty] | meerdere |  |  |  |  | 0 |  |  |  | 196434 |  | HF-P 1 22-42 PL-T/C/L/TL5C | Elektronisch | 42 | 2008-08-20 | 196436 | 24W PLL 4P HF 830 | 24 | NACHT | DK 03-06 | - | 26 | 36000 | 2008-08-20 | 2017-06-01 | 2017 | 964 | 3135 | 4099 | 25.064 | 81.51 | 106.574 | 0.09 | 9.59
[23 empty] | meerdere | [5 empty] | 0 | [6 empty] | meerdere |  |  |  |  | 0 |  |  |  | 196439 |  | HF-P 1 22-42 PL-T/C/L/TL5C | Elektronisch | 42 | 2008-08-20 | 196441 | 24W PLL 4P HF 830 | 24 | NACHT | DK 03-06 | - | 26 | 36000 | 2008-08-20 | 2017-06-01 | 2017 | 964 | 3135 | 4099 | 25.064 | 81.51 | 106.574 | 0.09 | 9.59
[23 empty] | meerdere | [5 empty] | 0 | [6 empty] | meerdere |  |  |  |  | 0 |  |  |  | 196444 |  | HF-P 1 22-42 PL-T/C/L/TL5C | Elektronisch | 42 | 2008-08-20 | 196446 | 24W PLL 4P HF 830 | 24 | NACHT | DK 03-06 | - | 26 | 36000 | 2008-08-20 | 2017-06-01 | 2017 | 964 | 3135 | 4099 | 25.064 | 81.51 | 106.574 | 0.09 | 9.59
[23 empty] | meerdere | [5 empty] | 0 | [6 empty] | meerdere |  |  |  |  | 0 |  |  |  | 196449 |  | HF-P 1 22-42 PL-T/C/L/TL5C | Elektronisch | 42 | 2008-08-20 | 196451 | 24W PLL 4P HF 830 | 24 | NACHT | DK 03-06 | - | 26 | 36000 | 2008-08-20 | 2017-06-01 | 2017 | 964 | 3135 | 4099 | 25.064 | 81.51 | 106.574 | 0.09 | 9.59
[23 empty] | meerdere | [5 empty] | 0 | [6 empty] | meerdere |  |  |  |  | 0 |  |  |  | 196454 |  | HF-P 1 22-42 PL-T/C/L/TL5C | Elektronisch | 42 | 2008-08-20 | 196455 | 24W PLL 4P HF 830 | 24 | NACHT | DK 03-06 | - | 26 | 36000 | 2008-08-20 | 2017-06-01 | 2017 | 964 | 3135 | 4099 | 25.064 | 81.51 | 106.574 | 0.09 | 9.59
[23 empty] | meerdere | [5 empty] | 0 | [6 empty] | meerdere |  |  |  |  | 0 |  |  |  | 196459 |  | HF-P 1 22-42 PL-T/C/L/TL5C | Elektronisch | 42 | 2008-08-20 | 196461 | 24W PLL 4P HF 830 | 24 | NACHT | DK 03-06 | - | 26 | 36000 | 2022-08-03 | 2031-05-15 | 2031 | 964 | 3135 | 4099 | 25.064 | 81.51 | 106.574 | 0.09 | 9.59
[23 empty] | meerdere | [5 empty] | 0 | [6 empty] | meerdere |  |  |  |  | 0 |  |  |  | 196464 |  | HF-P 1 22-42 PL-T/C/L/TL5C | Elektronisch | 42 | 2008-05-05 | 196465 | 24W PLL 4P HF 830 | 24 | NACHT | DK 03-06 | - | 26 | 36000 | 2008-05-05 | 2017-02-14 | 2017 | 964 | 3135 | 4099 | 25.064 | 81.51 | 106.574 | 0.09 | 9.59
[23 empty] | meerdere | [5 empty] | 0 | [6 empty] | meerdere |  |  |  |  | 0 |  |  |  | 196469 |  | HF-P 1 22-42 PL-T/C/L/TL5C | Elektronisch | 42 | 2008-05-05 | 196470 | 24W PLL 4P HF 830 | 24 | NACHT | DK 03-06 | - | 26 | 36000 | 2008-05-05 | 2017-02-14 | 2017 | 964 | 3135 | 4099 | 25.064 | 81.51 | 106.574 | 0.09 | 9.59
[23 empty] | meerdere | [5 empty] | 0 | [6 empty] | meerdere |  |  |  |  | 0 |  |  |  | 196473 |  | HF-P 1 22-42 PL-T/C/L/TL5C | Elektronisch | 42 | 2016-11-02 | 196475 | 24W PLL 4P HF 830 | 24 | NACHT | DK 03-06 | - | 26 | 36000 | 2016-11-02 | 2025-08-14 | 2025 | 964 | 3135 | 4099 | 25.064 | 81.51 | 106.574 | 0.09 | 9.59
[23 empty] | meerdere | [5 empty] | 0 | [6 empty] | meerdere |  |  |  |  | 0 |  |  |  | 196478 |  | HF-P 1 22-42 PL-T/C/L/TL5C | Elektronisch | 42 | 2008-05-05 | 208214 | 24W PLL 4P HF 830 | 24 | NACHT | DK 03-06 | - | 26 | 36000 | 2018-04-19 | 2027-01-29 | 2027 | 964 | 3135 | 4099 | 25.064 | 81.51 | 106.574 | 0.09 | 9.59
[23 empty] | meerdere | [5 empty] | 0 | [6 empty] | meerdere |  |  |  |  | 0 |  |  |  | 196482 |  | HF-P 1 22-42 PL-T/C/L/TL5C | Elektronisch | 42 | 2008-05-13 | 196483 | 24W PLL 4P HF 830 | 24 | NACHT | DK 03-06 | - | 26 | 36000 | 2008-05-13 | 2017-02-22 | 2017 | 964 | 3135 | 4099 | 25.064 | 81.51 | 106.574 | 0.09 | 9.59
[23 empty] | meerdere | [5 empty] | 0 | [6 empty] | meerdere |  |  |  |  | 0 |  |  |  | 196486 |  | HF-P 1 22-42 PL-T/C/L/TL5C | Elektronisch | 42 | 2008-05-06 | 196488 | 24W PLL 4P HF 830 | 24 | NACHT | DK 03-06 | - | 26 | 36000 | 2008-05-06 | 2017-02-15 | 2017 | 964 | 3135 | 4099 | 25.064 | 81.51 | 106.574 | 0.09 | 9.59
[23 empty] | meerdere | [5 empty] | 0 | [6 empty] | meerdere |  |  |  |  | 0 |  |  |  | 196491 |  | HF-P 1 22-42 PL-T/C/L/TL5C | Elektronisch | 42 | 2008-05-06 | 208216 | 24W PLL 4P HF 830 | 24 | NACHT | DK 03-06 | - | 26 | 36000 | 2011-04-05 | 2020-01-15 | 2020 | 964 | 3135 | 4099 | 25.064 | 81.51 | 106.574 | 0.09 | 9.59
[23 empty] | meerdere | [5 empty] | 0 | [6 empty] | meerdere |  |  |  |  | 0 |  |  |  | 196495 |  | HF-P 1 22-42 PL-T/C/L/TL5C | Elektronisch | 42 | 2008-05-06 | 196497 | 24W PLL 4P HF 830 | 24 | NACHT | DK 03-06 | - | 26 | 36000 | 2008-05-06 | 2017-02-15 | 2017 | 964 | 3135 | 4099 | 25.064 | 81.51 | 106.574 | 0.09 | 9.59
[23 empty] | meerdere | [5 empty] | 0 | [6 empty] | meerdere |  |  |  |  | 0 |  |  |  | 196500 |  | HF-P 1 22-42 PL-T/C/L/TL5C | Elektronisch | 42 | 2008-05-06 | 208217 | 24W PLL 4P HF 830 | 24 | NACHT | DK 03-06 | - | 26 | 36000 | 2008-05-06 | 2017-02-15 | 2017 | 964 | 3135 | 4099 | 25.064 | 81.51 | 106.574 | 0.09 | 9.59
[23 empty] | meerdere | [5 empty] | 0 | [6 empty] | meerdere |  |  |  |  | 0 |  |  |  | 196504 |  | HF-P 1 22-42 PL-T/C/L/TL5C | Elektronisch | 42 | 2008-05-06 | 196506 | 24W PLL 4P HF 830 | 24 | NACHT | DK 03-06 | - | 26 | 36000 | 2008-05-06 | 2017-02-15 | 2017 | 964 | 3135 | 4099 | 25.064 | 81.51 | 106.574 | 0.09 | 9.59
[23 empty] | meerdere | [5 empty] | 0 | [6 empty] | meerdere |  |  |  |  | 0 |  |  |  | 196509 |  | HF-P 1 22-42 PL-T/C/L/TL5C | Elektronisch | 42 | 2008-05-06 | 208218 | 24W PLL 4P HF 830 | 24 | NACHT | DK 03-06 | - | 26 | 36000 | 2008-05-06 | 2017-02-15 | 2017 | 964 | 3135 | 4099 | 25.064 | 81.51 | 106.574 | 0.09 | 9.59
[23 empty] | meerdere | [5 empty] | 0 | [6 empty] | meerdere |  |  |  |  | 0 |  |  |  | 196513 |  | HF-P 1 22-42 PL-T/C/L/TL5C | Elektronisch | 42 | 2008-05-06 | 208219 | 24W PLL 4P HF 830 | 24 | NACHT | DK 03-06 | - | 26 | 36000 | 2008-05-06 | 2017-02-15 | 2017 | 964 | 3135 | 4099 | 25.064 | 81.51 | 106.574 | 0.09 | 9.59
[23 empty] | meerdere | [5 empty] | 0 | [6 empty] | meerdere |  |  |  |  | 0 |  |  |  | 196517 |  | HF-P 1 22-42 PL-T/C/L/TL5C | Elektronisch | 42 | 2008-05-06 | 196519 | 24W PLL 4P HF 830 | 24 | NACHT | DK 03-06 | - | 26 | 36000 | 2008-05-06 | 2017-02-15 | 2017 | 964 | 3135 | 4099 | 25.064 | 81.51 | 106.574 | 0.09 | 9.59
[23 empty] | meerdere | [5 empty] | 0 | [6 empty] | meerdere |  |  |  |  | 0 |  |  |  | 196522 |  | HF-P 1 22-42 PL-T/C/L/TL5C | Elektronisch | 42 | 2008-05-06 | 208220 | 24W PLL 4P HF 830 | 24 | NACHT | DK 03-06 | - | 26 | 36000 | 2008-05-06 | 2017-02-15 | 2017 | 964 | 3135 | 4099 | 25.064 | 81.51 | 106.574 | 0.09 | 9.59
[23 empty] | meerdere | [5 empty] | 0 | [6 empty] | meerdere |  |  |  |  | 0 |  |  |  | 196526 |  | HF-P 1 22-42 PL-T/C/L/TL5C | Elektronisch | 42 | 2008-05-08 | 196528 | 24W PLL 4P HF 830 | 24 | NACHT | DK 03-06 | - | 26 | 36000 | 2008-05-08 | 2017-02-17 | 2017 | 964 | 3135 | 4099 | 25.064 | 81.51 | 106.574 | 0.09 | 9.59
[23 empty] | meerdere | [5 empty] | 0 | [6 empty] | meerdere |  |  |  |  | 0 |  |  |  | 196531 |  | HF-P 1 22-42 PL-T/C/L/TL5C | Elektronisch | 42 | 2008-05-08 | 208241 | 24W PLL 4P HF 830 | 24 | NACHT | DK 03-06 | - | 26 | 36000 | 2008-05-08 | 2017-02-17 | 2017 | 964 | 3135 | 4099 | 25.064 | 81.51 | 106.574 | 0.09 | 9.59
[23 empty] | meerdere | [5 empty] | 0 | [6 empty] | meerdere |  |  |  |  | 0 |  |  |  | 196535 |  | HF-P 1 22-42 PL-T/C/L/TL5C | Elektronisch | 42 | 2008-05-08 | 196537 | 24W PLL 4P HF 830 | 24 | NACHT | DK 03-06 | - | 26 | 36000 | 2008-05-08 | 2017-02-17 | 2017 | 964 | 3135 | 4099 | 25.064 | 81.51 | 106.574 | 0.09 | 9.59
[23 empty] | meerdere | [5 empty] | 0 | [6 empty] | meerdere |  |  |  |  | 0 |  |  |  | 196540 |  | HF-P 1 22-42 PL-T/C/L/TL5C | Elektronisch | 42 | 2008-05-08 | 208242 | 24W PLL 4P HF 830 | 24 | NACHT | DK 03-06 | - | 26 | 36000 | 2008-05-08 | 2017-02-17 | 2017 | 964 | 3135 | 4099 | 25.064 | 81.51 | 106.574 | 0.09 | 9.59
[23 empty] | meerdere | [5 empty] | 0 | [6 empty] | meerdere |  |  |  |  | 0 |  |  |  | 196544 |  | HF-P 1 22-42 PL-T/C/L/TL5C | Elektronisch | 42 | 2008-05-08 | 208243 | 24W PLL 4P HF 830 | 24 | NACHT | DK 03-06 | - | 26 | 36000 | 2008-05-08 | 2017-02-17 | 2017 | 964 | 3135 | 4099 | 25.064 | 81.51 | 106.574 | 0.09 | 9.59
[23 empty] | meerdere | [5 empty] | 0 | [6 empty] | meerdere |  |  |  |  | 0 |  |  |  | 196548 |  | HF-P 1 22-42 PL-T/C/L/TL5C | Elektronisch | 42 | 2008-05-08 | 196550 | 24W PLL 4P HF 830 | 24 | NACHT | DK 03-06 | - | 26 | 36000 | 2008-05-08 | 2017-02-17 | 2017 | 964 | 3135 | 4099 | 25.064 | 81.51 | 106.574 | 0.09 | 9.59
[23 empty] | meerdere | [5 empty] | 0 | [6 empty] | meerdere |  |  |  |  | 0 |  |  |  | 196553 |  | HF-P 1 22-42 PL-T/C/L/TL5C | Elektronisch | 42 | 2008-05-08 | 208244 | 24W PLL 4P HF 830 | 24 | NACHT | DK 03-06 | - | 26 | 36000 | 2008-05-08 | 2017-02-17 | 2017 | 964 | 3135 | 4099 | 25.064 | 81.51 | 106.574 | 0.09 | 9.59
[23 empty] | meerdere | [5 empty] | 0 | [6 empty] | meerdere |  |  |  |  | 0 |  |  |  | 196557 |  | HF-P 1 22-42 PL-T/C/L/TL5C | Elektronisch | 42 | 2008-05-08 | 196559 | 24W PLL 4P HF 830 | 24 | NACHT | DK 03-06 | - | 26 | 36000 | 2008-05-08 | 2017-02-17 | 2017 | 964 | 3135 | 4099 | 25.064 | 81.51 | 106.574 | 0.09 | 9.59
[23 empty] | meerdere | [5 empty] | 0 | [6 empty] | meerdere |  |  |  |  | 0 |  |  |  | 196562 |  | HF-P 1 22-42 PL-T/C/L/TL5C | Elektronisch | 42 | 2008-05-08 | 208245 | 24W PLL 4P HF 830 | 24 | NACHT | DK 03-06 | - | 26 | 36000 | 2008-05-08 | 2017-02-17 | 2017 | 964 | 3135 | 4099 | 25.064 | 81.51 | 106.574 | 0.09 | 9.59
[23 empty] | meerdere | [5 empty] | 0 | [6 empty] | meerdere |  |  |  |  | 0 |  |  |  | 196566 |  | HF-P 1 22-42 PL-T/C/L/TL5C | Elektronisch | 42 | 2008-05-08 | 196568 | 24W PLL 4P HF 830 | 24 | NACHT | DK 03-06 | - | 26 | 36000 | 2008-05-08 | 2017-02-17 | 2017 | 964 | 3135 | 4099 | 25.064 | 81.51 | 106.574 | 0.09 | 9.59
[23 empty] | meerdere | [5 empty] | 0 | [6 empty] | meerdere |  |  |  |  | 0 |  |  |  | 196571 |  | HF-P 1 22-42 PL-T/C/L/TL5C | Elektronisch | 42 | 2008-05-08 | 208246 | 24W PLL 4P HF 830 | 24 | NACHT | DK 03-06 | - | 26 | 36000 | 2008-05-08 | 2017-02-17 | 2017 | 964 | 3135 | 4099 | 25.064 | 81.51 | 106.574 | 0.09 | 9.59
[23 empty] | meerdere | [5 empty] | 0 | [6 empty] | meerdere |  |  |  |  | 0 |  |  |  | 196575 |  | HF-P 1 22-42 PL-T/C/L/TL5C | Elektronisch | 42 | 2008-05-08 | 196576 | 24W PLL 4P HF 830 | 24 | NACHT | DK 03-06 | - | 26 | 36000 | 2011-12-12 | 2020-09-22 | 2020 | 964 | 3135 | 4099 | 25.064 | 81.51 | 106.574 | 0.09 | 9.59
[23 empty] | meerdere | [5 empty] | 0 | [6 empty] | meerdere |  |  |  |  | 0 |  |  |  | 196579 |  | HF-P 1 22-42 PL-T/C/L/TL5C | Elektronisch | 42 | 2008-05-08 | 196580 | 24W PLL 4P HF 830 | 24 | NACHT | DK 03-06 | - | 26 | 36000 | 2008-05-08 | 2017-02-17 | 2017 | 964 | 3135 | 4099 | 25.064 | 81.51 | 106.574 | 0.09 | 9.59
[23 empty] | meerdere | [5 empty] | 0 | [6 empty] | meerdere |  |  |  |  | 0 |  |  |  | 196584 |  | HF-P 1 22-42 PL-T/C/L/TL5C | Elektronisch | 42 | 2008-05-08 | 196585 | 24W PLL 4P HF 830 | 24 | NACHT | DK 03-06 | - | 26 | 36000 | 2008-05-08 | 2017-02-17 | 2017 | 964 | 3135 | 4099 | 25.064 | 81.51 | 106.574 | 0.09 | 9.59
[23 empty] | meerdere | [5 empty] | 0 | [6 empty] | meerdere |  |  |  |  | 0 |  |  |  | 196588 |  | HF-P 1 22-42 PL-T/C/L/TL5C | Elektronisch | 42 | 2008-05-08 | 196589 | 24W PLL 4P HF 830 | 24 | NACHT | DK 03-06 | - | 26 | 36000 | 2008-05-08 | 2017-02-17 | 2017 | 964 | 3135 | 4099 | 25.064 | 81.51 | 106.574 | 0.09 | 9.59
[23 empty] | meerdere | [5 empty] | 0 | [6 empty] | meerdere |  |  |  |  | 0 |  |  |  | 196592 |  | HF-P 1 22-42 PL-T/C/L/TL5C | Elektronisch | 42 | 2008-05-08 | 208249 | 24W PLL 4P HF 830 | 24 | NACHT | DK 03-06 | - | 26 | 36000 | 2008-05-08 | 2017-02-17 | 2017 | 964 | 3135 | 4099 | 25.064 | 81.51 | 106.574 | 0.09 | 9.59
[23 empty] | meerdere | [5 empty] | 0 | [6 empty] | meerdere |  |  |  |  | 0 |  |  |  | 196596 |  | HF-P 1 22-42 PL-T/C/L/TL5C | Elektronisch | 42 | 2008-05-08 | 196597 | 24W PLL 4P HF 830 | 24 | NACHT | DK 03-06 | - | 26 | 36000 | 2008-05-08 | 2017-02-17 | 2017 | 964 | 3135 | 4099 | 25.064 | 81.51 | 106.574 | 0.09 | 9.59
[23 empty] | meerdere | [5 empty] | 0 | [6 empty] | meerdere |  |  |  |  | 0 |  |  |  | 196601 |  | HF-P 1 22-42 PL-T/C/L/TL5C | Elektronisch | 42 | 2008-05-08 | 196602 | 24W PLL 4P HF 830 | 24 | NACHT | DK 03-06 | - | 26 | 36000 | 2008-05-08 | 2017-02-17 | 2017 | 964 | 3135 | 4099 | 25.064 | 81.51 | 106.574 | 0.09 | 9.59
[23 empty] | meerdere | [5 empty] | 0 | [6 empty] | meerdere |  |  |  |  | 0 |  |  |  | 196605 |  | HF-P 1 22-42 PL-T/C/L/TL5C | Elektronisch | 42 | 2008-05-08 | 196606 | 24W PLL 4P HF 830 | 24 | NACHT | DK 03-06 | - | 26 | 36000 | 2008-05-08 | 2017-02-17 | 2017 | 964 | 3135 | 4099 | 25.064 | 81.51 | 106.574 | 0.09 | 9.59
[23 empty] | meerdere | [5 empty] | 0 | [6 empty] | meerdere |  |  |  |  | 0 |  |  |  | 196609 |  | HF-P 1 22-42 PL-T/C/L/TL5C | Elektronisch | 42 | 2008-05-08 | 196610 | 24W PLL 4P HF 830 | 24 | NACHT | DK 03-06 | - | 26 | 36000 | 2008-05-08 | 2017-02-17 | 2017 | 964 | 3135 | 4099 | 25.064 | 81.51 | 106.574 | 0.09 | 9.59
[23 empty] | meerdere | [5 empty] | 0 | [6 empty] | meerdere |  |  |  |  | 0 |  |  |  | 196614 |  | HF-P 1 22-42 PL-T/C/L/TL5C | Elektronisch | 42 | 2008-05-08 | 208252 | 24W PLL 4P HF 830 | 24 | NACHT | DK 03-06 | - | 26 | 36000 | 2008-05-08 | 2017-02-17 | 2017 | 964 | 3135 | 4099 | 25.064 | 81.51 | 106.574 | 0.09 | 9.59
[23 empty] | meerdere | [5 empty] | 0 | [6 empty] | meerdere |  |  |  |  | 0 |  |  |  | 196618 |  | HF-P 1 22-42 PL-T/C/L/TL5C | Elektronisch | 42 | 2008-05-08 | 196619 | 24W PLL 4P HF 830 | 24 | NACHT | DK 03-06 | - | 26 | 36000 | 2008-05-08 | 2017-02-17 | 2017 | 964 | 3135 | 4099 | 25.064 | 81.51 | 106.574 | 0.09 | 9.59
[23 empty] | meerdere | [5 empty] | 0 | [6 empty] | meerdere |  |  |  |  | 0 |  |  |  | 196623 |  | HF-P 1 22-42 PL-T/C/L/TL5C | Elektronisch | 42 | 2008-05-08 | 208253 | 24W PLL 4P HF 830 | 24 | NACHT | DK 03-06 | - | 26 | 36000 | 2008-05-08 | 2017-02-17 | 2017 | 964 | 3135 | 4099 | 25.064 | 81.51 | 106.574 | 0.09 | 9.59
[23 empty] | meerdere | [5 empty] | 0 | [6 empty] | meerdere |  |  |  |  | 0 |  |  |  | 196627 |  | HF-P 1 22-42 PL-T/C/L/TL5C | Elektronisch | 42 | 2008-05-08 | 196629 | 24W PLL 4P HF 830 | 24 | NACHT | DK 03-06 | - | 26 | 36000 | 2008-05-08 | 2017-02-17 | 2017 | 964 | 3135 | 4099 | 25.064 | 81.51 | 106.574 | 0.09 | 9.59
[23 empty] | meerdere | [5 empty] | 0 | [6 empty] | meerdere |  |  |  |  | 0 |  |  |  | 196632 |  | HF-P 1 22-42 PL-T/C/L/TL5C | Elektronisch | 42 | 2008-05-08 | 208255 | 24W PLL 4P HF 830 | 24 | NACHT | DK 03-06 | - | 26 | 36000 | 2008-05-08 | 2017-02-17 | 2017 | 964 | 3135 | 4099 | 25.064 | 81.51 | 106.574 | 0.09 | 9.59
[23 empty] | meerdere | [5 empty] | 0 | [6 empty] | meerdere |  |  |  |  | 0 |  |  |  | 196636 |  | HF-P 1 22-42 PL-T/C/L/TL5C | Elektronisch | 42 | 2008-05-08 | 196638 | 24W PLL 4P HF 830 | 24 | NACHT | DK 03-06 | - | 26 | 36000 | 2008-05-08 | 2017-02-17 | 2017 | 964 | 3135 | 4099 | 25.064 | 81.51 | 106.574 | 0.09 | 9.59
[23 empty] | meerdere | [5 empty] | 0 | [6 empty] | meerdere |  |  |  |  | 0 |  |  |  | 196641 |  | HF-P 1 22-42 PL-T/C/L/TL5C | Elektronisch | 42 | 2008-05-08 | 208256 | 24W PLL 4P HF 830 | 24 | NACHT | DK 03-06 | - | 26 | 36000 | 2008-05-08 | 2017-02-17 | 2017 | 964 | 3135 | 4099 | 25.064 | 81.51 | 106.574 | 0.09 | 9.59
[23 empty] | meerdere | [5 empty] | 0 | [6 empty] | meerdere |  |  |  |  | 0 |  |  |  | 196645 |  | HF-P 1 22-42 PL-T/C/L/TL5C | Elektronisch | 42 | 2008-05-08 | 196647 | 24W PLL 4P HF 830 | 24 | NACHT | DK 03-06 | - | 26 | 36000 | 2008-05-08 | 2017-02-17 | 2017 | 964 | 3135 | 4099 | 25.064 | 81.51 | 106.574 | 0.09 | 9.59
[23 empty] | meerdere | [5 empty] | 0 | [6 empty] | meerdere |  |  |  |  | 0 |  |  |  | 196650 |  | HF-P 1 22-42 PL-T/C/L/TL5C | Elektronisch | 42 | 2008-05-08 | 208257 | 24W PLL 4P HF 830 | 24 | NACHT | DK 03-06 | - | 26 | 36000 | 2008-05-08 | 2017-02-17 | 2017 | 964 | 3135 | 4099 | 25.064 | 81.51 | 106.574 | 0.09 | 9.59
[23 empty] | meerdere | [5 empty] | 0 | [6 empty] | meerdere |  |  |  |  | 0 |  |  |  | 196654 |  | HF-P 1 22-42 PL-T/C/L/TL5C | Elektronisch | 42 | 2008-05-08 | 196656 | 24W PLL 4P HF 830 | 24 | NACHT | DK 03-06 | - | 26 | 36000 | 2008-05-08 | 2017-02-17 | 2017 | 964 | 3135 | 4099 | 25.064 | 81.51 | 106.574 | 0.09 | 9.59
[23 empty] | meerdere | [5 empty] | 0 | [6 empty] | meerdere |  |  |  |  | 0 |  |  |  | 196663 |  | HF-P 1 22-42 PL-T/C/L/TL5C | Elektronisch | 42 | 2008-05-08 | 196665 | 24W PLL 4P HF 830 | 24 | NACHT | DK 03-06 | - | 26 | 36000 | 2008-05-08 | 2017-02-17 | 2017 | 964 | 3135 | 4099 | 25.064 | 81.51 | 106.574 | 0.09 | 9.59
[23 empty] | meerdere | [5 empty] | 0 | [6 empty] | meerdere |  |  |  |  | 0 |  |  |  | 196668 |  | HF-P 1 22-42 PL-T/C/L/TL5C | Elektronisch | 42 | 2008-06-20 | 196670 | 24W PLL 4P HF 830 | 24 | NACHT | DK 03-06 | - | 26 | 36000 | 2008-06-20 | 2017-04-01 | 2017 | 964 | 3135 | 4099 | 25.064 | 81.51 | 106.574 | 0.09 | 9.59
[23 empty] | meerdere | [5 empty] | 0 | [6 empty] | meerdere |  |  |  |  | 0 |  |  |  | 196673 |  | HF-P 1 22-42 PL-T/C/L/TL5C | Elektronisch | 42 | 2008-06-20 | 196675 | 24W PLL 4P HF 830 | 24 | NACHT | DK 03-06 | - | 26 | 36000 | 2008-06-20 | 2017-04-01 | 2017 | 964 | 3135 | 4099 | 25.064 | 81.51 | 106.574 | 0.09 | 9.59
[23 empty] | meerdere | [5 empty] | 0 | [6 empty] | meerdere |  |  |  |  | 0 |  |  |  | 196678 |  | HF-P 1 22-42 PL-T/C/L/TL5C | Elektronisch | 42 | 2008-06-20 | 196680 | 24W PLL 4P HF 830 | 24 | NACHT | DK 03-06 | - | 26 | 36000 | 2008-06-20 | 2017-04-01 | 2017 | 964 | 3135 | 4099 | 25.064 | 81.51 | 106.574 | 0.09 | 9.59
[23 empty] | meerdere | [5 empty] | 0 | [6 empty] | meerdere |  |  |  |  | 0 |  |  |  | 196683 |  | HF-P 1 22-42 PL-T/C/L/TL5C | Elektronisch | 42 | 2008-06-20 | 196685 | 24W PLL 4P HF 830 | 24 | NACHT | DK 03-06 | - | 26 | 36000 | 2009-10-27 | 2018-08-08 | 2018 | 964 | 3135 | 4099 | 25.064 | 81.51 | 106.574 | 0.09 | 9.59
[23 empty] | meerdere | [5 empty] | 0 | [6 empty] | meerdere |  |  |  |  | 0 |  |  |  | 196688 |  | HF-P 1 22-42 PL-T/C/L/TL5C | Elektronisch | 42 | 2008-06-20 | 196690 | 24W PLL 4P HF 830 | 24 | NACHT | DK 03-06 | - | 26 | 36000 | 2008-06-20 | 2017-04-01 | 2017 | 964 | 3135 | 4099 | 25.064 | 81.51 | 106.574 | 0.09 | 9.59
[23 empty] | meerdere | [5 empty] | 0 | [6 empty] | meerdere |  |  |  |  | 0 |  |  |  | 196693 |  | HF-P 1 22-42 PL-T/C/L/TL5C | Elektronisch | 42 | 2008-06-20 | 196695 | 24W PLL 4P HF 830 | 24 | NACHT | DK 03-06 | - | 26 | 36000 | 2008-06-20 | 2017-04-01 | 2017 | 964 | 3135 | 4099 | 25.064 | 81.51 | 106.574 | 0.09 | 9.59
[23 empty] | meerdere | [5 empty] | 0 | [6 empty] | meerdere |  |  |  |  | 0 |  |  |  | 196698 |  | HF-P 1 22-42 PL-T/C/L/TL5C | Elektronisch | 42 | 2008-06-20 | 196700 | 24W PLL 4P HF 830 | 24 | NACHT | DK 03-06 | - | 26 | 36000 | 2008-06-20 | 2017-04-01 | 2017 | 964 | 3135 | 4099 | 25.064 | 81.51 | 106.574 | 0.09 | 9.59
[23 empty] | meerdere | [5 empty] | 0 | [6 empty] | meerdere |  |  |  |  | 0 |  |  |  | 196703 |  | HF-P 1 22-42 PL-T/C/L/TL5C | Elektronisch | 42 | 2013-06-20 | 196705 | 24W PLL 4P HF 830 | 24 | NACHT | DK 03-06 | - | 26 | 36000 | 2008-06-20 | 2017-04-01 | 2017 | 964 | 3135 | 4099 | 25.064 | 81.51 | 106.574 | 0.09 | 9.59
[23 empty] | meerdere | [5 empty] | 0 | [6 empty] | meerdere |  |  |  |  | 0 |  |  |  | 196708 |  | HF-P 1 22-42 PL-T/C/L/TL5C | Elektronisch | 42 | 2008-06-20 | 196710 | 24W PLL 4P HF 830 | 24 | NACHT | DK 03-06 | - | 26 | 36000 | 2008-06-20 | 2017-04-01 | 2017 | 964 | 3135 | 4099 | 25.064 | 81.51 | 106.574 | 0.09 | 9.59
[23 empty] | meerdere | [5 empty] | 0 | [6 empty] | meerdere |  |  |  |  | 0 |  |  |  | 196713 |  | HF-P 1 22-42 PL-T/C/L/TL5C | Elektronisch | 42 | 2008-06-20 | 196715 | 24W PLL 4P HF 830 | 24 | NACHT | DK 03-06 | - | 26 | 36000 | 2008-06-20 | 2017-04-01 | 2017 | 964 | 3135 | 4099 | 25.064 | 81.51 | 106.574 | 0.09 | 9.59
[23 empty] | meerdere | [5 empty] | 0 | [6 empty] | meerdere |  |  |  |  | 0 |  |  |  | 196718 |  | HF-P 1 22-42 PL-T/C/L/TL5C | Elektronisch | 42 | 2008-06-20 | 196720 | 24W PLL 4P HF 830 | 24 | NACHT | DK 03-06 | - | 26 | 36000 | 2008-06-20 | 2017-04-01 | 2017 | 964 | 3135 | 4099 | 25.064 | 81.51 | 106.574 | 0.09 | 9.59
[23 empty] | meerdere | [5 empty] | 0 | [6 empty] | meerdere |  |  |  |  | 0 |  |  |  | 196723 |  | HF-P 1 22-42 PL-T/C/L/TL5C | Elektronisch | 42 | 2008-06-20 | 196725 | 24W PLL 4P HF 830 | 24 | NACHT | DK 03-06 | - | 26 | 36000 | 2008-06-20 | 2017-04-01 | 2017 | 964 | 3135 | 4099 | 25.064 | 81.51 | 106.574 | 0.09 | 9.59
[23 empty] | meerdere | [5 empty] | 0 | [6 empty] | meerdere |  |  |  |  | 0 |  |  |  | 196728 |  | HF-P 1 22-42 PL-T/C/L/TL5C | Elektronisch | 42 | 2008-06-20 | 196730 | 24W PLL 4P HF 830 | 24 | NACHT | DK 03-06 | - | 26 | 36000 | 2008-06-20 | 2017-04-01 | 2017 | 964 | 3135 | 4099 | 25.064 | 81.51 | 106.574 | 0.09 | 9.59
[23 empty] | meerdere | [5 empty] | 0 | [6 empty] | meerdere |  |  |  |  | 0 |  |  |  | 196733 |  | HF-P 1 22-42 PL-T/C/L/TL5C | Elektronisch | 42 | 2008-06-20 | 196735 | 24W PLL 4P HF 830 | 24 | NACHT | DK 03-06 | - | 26 | 36000 | 2008-06-20 | 2017-04-01 | 2017 | 964 | 3135 | 4099 | 25.064 | 81.51 | 106.574 | 0.09 | 9.59
[23 empty] | meerdere | [5 empty] | 0 | [6 empty] | meerdere |  |  |  |  | 0 |  |  |  | 196738 |  | HF-P 1 22-42 PL-T/C/L/TL5C | Elektronisch | 42 | 2008-06-20 | 196740 | 24W PLL 4P HF 830 | 24 | NACHT | DK 03-06 | - | 26 | 36000 | 2008-06-20 | 2017-04-01 | 2017 | 964 | 3135 | 4099 | 25.064 | 81.51 | 106.574 | 0.09 | 9.59
[23 empty] | meerdere | [5 empty] | 0 | [6 empty] | meerdere |  |  |  |  | 0 |  |  |  | 196787 |  | HF-P 1 22-42 PL-T/C/L/TL5C | Elektronisch | 42 | 2009-02-10 | 196788 | 24W PLL 4P HF 830 | 24 | NACHT | DK 03-06 | - | 26 | 36000 | 2009-02-10 | 2017-11-22 | 2017 | 964 | 3135 | 4099 | 25.064 | 81.51 | 106.574 | 0.09 | 9.59
[23 empty] | meerdere | [5 empty] | 0 | [6 empty] | meerdere |  |  |  |  | 0 |  |  |  | 196792 |  | HF-P 1 22-42 PL-T/C/L/TL5C | Elektronisch | 42 | 2009-02-10 | 196793 | 24W PLL 4P HF 830 | 24 | NACHT | DK 03-06 | - | 26 | 36000 | 2009-02-10 | 2017-11-22 | 2017 | 964 | 3135 | 4099 | 25.064 | 81.51 | 106.574 | 0.09 | 9.59
[23 empty] | meerdere | [5 empty] | 0 | [6 empty] | meerdere |  |  |  |  | 0 |  |  |  | 196797 |  | HF-P 1 22-42 PL-T/C/L/TL5C | Elektronisch | 42 | 2009-02-10 | 196798 | 24W PLL 4P HF 830 | 24 | NACHT | DK 03-06 | - | 26 | 36000 | 2009-02-10 | 2017-11-22 | 2017 | 964 | 3135 | 4099 | 25.064 | 81.51 | 106.574 | 0.09 | 9.59
[23 empty] | meerdere | [5 empty] | 0 | [6 empty] | meerdere |  |  |  |  | 0 |  |  |  | 196802 |  | HF-P 1 22-42 PL-T/C/L/TL5C | Elektronisch | 42 | 2009-02-10 | 196804 | 24W PLL 4P HF 830 | 24 | NACHT | DK 03-06 | - | 26 | 36000 | 2009-02-10 | 2017-11-22 | 2017 | 964 | 3135 | 4099 | 25.064 | 81.51 | 106.574 | 0.09 | 9.59
[23 empty] | meerdere | [5 empty] | 0 | [6 empty] | meerdere |  |  |  |  | 0 |  |  |  | 196807 |  | HF-P 1 22-42 PL-T/C/L/TL5C | Elektronisch | 42 | 2009-02-06 | 196808 | 24W PLL 4P HF 830 | 24 | NACHT | DK 03-06 | - | 26 | 36000 | 2022-04-01 | 2031-01-11 | 2031 | 964 | 3135 | 4099 | 25.064 | 81.51 | 106.574 | 0.09 | 9.59
[23 empty] | meerdere | [5 empty] | 0 | [6 empty] | meerdere |  |  |  |  | 0 |  |  |  | 196811 |  | HF-P 1 22-42 PL-T/C/L/TL5C | Elektronisch | 42 | 2009-02-06 | 196813 | 24W PLL 4P HF 830 | 24 | NACHT | DK 03-06 | - | 26 | 36000 | 2009-02-06 | 2017-11-18 | 2017 | 964 | 3135 | 4099 | 25.064 | 81.51 | 106.574 | 0.09 | 9.59
[23 empty] | meerdere | [5 empty] | 0 | [6 empty] | meerdere |  |  |  |  | 0 |  |  |  | 196816 |  | HF-P 1 22-42 PL-T/C/L/TL5C | Elektronisch | 42 | 2009-02-06 | 208260 | 24W PLL 4P HF 830 | 24 | NACHT | DK 03-06 | - | 26 | 36000 | 2009-02-06 | 2017-11-18 | 2017 | 964 | 3135 | 4099 | 25.064 | 81.51 | 106.574 | 0.09 | 9.59
[23 empty] | meerdere | [5 empty] | 0 | [6 empty] | meerdere |  |  |  |  | 0 |  |  |  | 196820 |  | HF-P 1 22-42 PL-T/C/L/TL5C | Elektronisch | 42 | 2009-02-06 | 196822 | 24W PLL 4P HF 830 | 24 | NACHT | DK 03-06 | - | 26 | 36000 | 2022-04-20 | 2031-01-30 | 2031 | 964 | 3135 | 4099 | 25.064 | 81.51 | 106.574 | 0.09 | 9.59
[23 empty] | meerdere | [5 empty] | 0 | [6 empty] | meerdere |  |  |  |  | 0 |  |  |  | 196825 |  | HF-P 1 22-42 PL-T/C/L/TL5C | Elektronisch | 42 | 2009-02-06 | 208261 | 24W PLL 4P HF 830 | 24 | NACHT | DK 03-06 | - | 26 | 36000 | 2009-02-06 | 2017-11-18 | 2017 | 964 | 3135 | 4099 | 25.064 | 81.51 | 106.574 | 0.09 | 9.59
[23 empty] | meerdere | [5 empty] | 0 | [6 empty] | meerdere |  |  |  |  | 0 |  |  |  | 196829 |  | HF-P 1 22-42 PL-T/C/L/TL5C | Elektronisch | 42 | 2009-02-06 | 196831 | 24W PLL 4P HF 830 | 24 | NACHT | DK 03-06 | - | 26 | 36000 | 2021-09-21 | 2030-07-03 | 2030 | 964 | 3135 | 4099 | 25.064 | 81.51 | 106.574 | 0.09 | 9.59
[23 empty] | meerdere | [5 empty] | 0 | [6 empty] | meerdere |  |  |  |  | 0 |  |  |  | 196834 |  | HF-P 1 22-42 PL-T/C/L/TL5C | Elektronisch | 42 | 2009-02-06 | 208262 | 24W PLL 4P HF 830 | 24 | NACHT | DK 03-06 | - | 26 | 36000 | 2020-10-01 | 2029-07-13 | 2029 | 964 | 3135 | 4099 | 25.064 | 81.51 | 106.574 | 0.09 | 9.59
[23 empty] | meerdere | [5 empty] | 0 | [6 empty] | meerdere |  |  |  |  | 0 |  |  |  | 196838 |  | HF-P 1 22-42 PL-T/C/L/TL5C | Elektronisch | 42 | 2009-02-06 | 208263 | 24W PLL 4P HF 830 | 24 | NACHT | DK 03-06 | - | 26 | 36000 | 2009-02-06 | 2017-11-18 | 2017 | 964 | 3135 | 4099 | 25.064 | 81.51 | 106.574 | 0.09 | 9.59
[23 empty] | meerdere | [5 empty] | 0 | [6 empty] | meerdere |  |  |  |  | 0 |  |  |  | 196842 |  | HF-P 1 22-42 PL-T/C/L/TL5C | Elektronisch | 42 | 2009-02-06 | 196844 | 24W PLL 4P HF 830 | 24 | NACHT | DK 03-06 | - | 26 | 36000 | 2009-02-06 | 2017-11-18 | 2017 | 964 | 3135 | 4099 | 25.064 | 81.51 | 106.574 | 0.09 | 9.59
[23 empty] | meerdere | [5 empty] | 0 | [6 empty] | meerdere |  |  |  |  | 0 |  |  |  | 196847 |  | HF-P 1 22-42 PL-T/C/L/TL5C | Elektronisch | 42 | 2009-02-06 | 208264 | 24W PLL 4P HF 830 | 24 | NACHT | DK 03-06 | - | 26 | 36000 | 2009-02-06 | 2017-11-18 | 2017 | 964 | 3135 | 4099 | 25.064 | 81.51 | 106.574 | 0.09 | 9.59
[23 empty] | meerdere | [5 empty] | 0 | [6 empty] | meerdere |  |  |  |  | 0 |  |  |  | 196851 |  | HF-P 1 22-42 PL-T/C/L/TL5C | Elektronisch | 42 | 2009-02-06 | 196853 | 24W PLL 4P HF 830 | 24 | NACHT | DK 03-06 | - | 26 | 36000 | 2022-03-17 | 2030-12-27 | 2030 | 964 | 3135 | 4099 | 25.064 | 81.51 | 106.574 | 0.09 | 9.59
[23 empty] | meerdere | [5 empty] | 0 | [6 empty] | meerdere |  |  |  |  | 0 |  |  |  | 196856 |  | HF-P 1 22-42 PL-T/C/L/TL5C | Elektronisch | 42 | 2009-01-27 | 208265 | 24W PLL 4P HF 830 | 24 | NACHT | DK 03-06 | - | 26 | 36000 | 2018-10-15 | 2027-07-27 | 2027 | 964 | 3135 | 4099 | 25.064 | 81.51 | 106.574 | 0.09 | 9.59
[23 empty] | meerdere | [5 empty] | 0 | [6 empty] | meerdere |  |  |  |  | 0 |  |  |  | 196860 |  | HF-P 1 22-42 PL-T/C/L/TL5C | Elektronisch | 42 | 2009-01-27 | 196862 | 24W PLL 4P HF 830 | 24 | NACHT | DK 03-06 | - | 26 | 36000 | 2009-01-27 | 2017-11-08 | 2017 | 964 | 3135 | 4099 | 25.064 | 81.51 | 106.574 | 0.09 | 9.59
[23 empty] | meerdere | [5 empty] | 0 | [6 empty] | meerdere |  |  |  |  | 0 |  |  |  | 196865 |  | HF-P 1 22-42 PL-T/C/L/TL5C | Elektronisch | 42 | 2009-01-27 | 208266 | 24W PLL 4P HF 830 | 24 | NACHT | DK 03-06 | - | 26 | 36000 | 2009-01-27 | 2017-11-08 | 2017 | 964 | 3135 | 4099 | 25.064 | 81.51 | 106.574 | 0.09 | 9.59
[23 empty] | meerdere | [5 empty] | 0 | [6 empty] | meerdere |  |  |  |  | 0 |  |  |  | 196869 |  | HF-P 1 22-42 PL-T/C/L/TL5C | Elektronisch | 42 | 2009-01-27 | 208267 | 24W PLL 4P HF 830 | 24 | NACHT | DK 03-06 | - | 26 | 36000 | 2009-01-27 | 2017-11-08 | 2017 | 964 | 3135 | 4099 | 25.064 | 81.51 | 106.574 | 0.09 | 9.59
[23 empty] | meerdere | [5 empty] | 0 | [6 empty] | meerdere |  |  |  |  | 0 |  |  |  | 196873 |  | HF-P 1 22-42 PL-T/C/L/TL5C | Elektronisch | 42 | 2009-01-27 | 196874 | 24W PLL 4P HF 830 | 24 | NACHT | DK 03-06 | - | 26 | 36000 | 2009-01-27 | 2017-11-08 | 2017 | 964 | 3135 | 4099 | 25.064 | 81.51 | 106.574 | 0.09 | 9.59
[23 empty] | meerdere | [5 empty] | 0 | [6 empty] | meerdere |  |  |  |  | 0 |  |  |  | 196878 |  | HF-P 1 22-42 PL-T/C/L/TL5C | Elektronisch | 42 | 2009-01-27 | 208268 | 24W PLL 4P HF 830 | 24 | NACHT | DK 03-06 | - | 26 | 36000 | 2009-01-27 | 2017-11-08 | 2017 | 964 | 3135 | 4099 | 25.064 | 81.51 | 106.574 | 0.09 | 9.59
[23 empty] | meerdere | [5 empty] | 0 | [6 empty] | meerdere |  |  |  |  | 0 |  |  |  | 196882 |  | HF-P 1 22-42 PL-T/C/L/TL5C | Elektronisch | 42 | 2009-02-06 | 196883 | 24W PLL 4P HF 830 | 24 | NACHT | DK 03-06 | - | 26 | 36000 | 2022-03-17 | 2030-12-27 | 2030 | 964 | 3135 | 4099 | 25.064 | 81.51 | 106.574 | 0.09 | 9.59
[23 empty] | meerdere | [5 empty] | 0 | [6 empty] | meerdere |  |  |  |  | 0 |  |  |  | 196887 |  | HF-P 1 22-42 PL-T/C/L/TL5C | Elektronisch | 42 | 2009-02-06 | 196888 | 24W PLL 4P HF 830 | 24 | NACHT | DK 03-06 | - | 26 | 36000 | 2009-02-06 | 2017-11-18 | 2017 | 964 | 3135 | 4099 | 25.064 | 81.51 | 106.574 | 0.09 | 9.59
[23 empty] | meerdere | [5 empty] | 0 | [6 empty] | meerdere |  |  |  |  | 0 |  |  |  | 196891 |  | HF-P 1 22-42 PL-T/C/L/TL5C | Elektronisch | 42 | 2009-02-06 | 196893 | 24W PLL 4P HF 830 | 24 | NACHT | DK 03-06 | - | 26 | 36000 | 2021-09-21 | 2030-07-03 | 2030 | 964 | 3135 | 4099 | 25.064 | 81.51 | 106.574 | 0.09 | 9.59
[23 empty] | meerdere | [5 empty] | 0 | [6 empty] | meerdere |  |  |  |  | 0 |  |  |  | 196896 |  | HF-P 1 22-42 PL-T/C/L/TL5C | Elektronisch | 42 | 2009-01-27 | 208270 | 24W PLL 4P HF 830 | 24 | NACHT | DK 03-06 | - | 26 | 36000 | 2009-01-27 | 2017-11-08 | 2017 | 964 | 3135 | 4099 | 25.064 | 81.51 | 106.574 | 0.09 | 9.59
[23 empty] | meerdere | [5 empty] | 0 | [6 empty] | meerdere |  |  |  |  | 0 |  |  |  | 196900 |  | HF-P 1 22-42 PL-T/C/L/TL5C | Elektronisch | 42 | 2009-02-09 | 208271 | 24W PLL 4P HF 830 | 24 | NACHT | DK 03-06 | - | 26 | 36000 | 2009-02-09 | 2017-11-21 | 2017 | 964 | 3135 | 4099 | 25.064 | 81.51 | 106.574 | 0.09 | 9.59
[23 empty] | meerdere | [5 empty] | 0 | [6 empty] | meerdere |  |  |  |  | 0 |  |  |  | 196904 |  | HF-P 1 22-42 PL-T/C/L/TL5C | Elektronisch | 42 | 2009-01-27 | 196906 | 24W PLL 4P HF 830 | 24 | NACHT | DK 03-06 | - | 26 | 36000 | 2009-01-27 | 2017-11-08 | 2017 | 964 | 3135 | 4099 | 25.064 | 81.51 | 106.574 | 0.09 | 9.59
[23 empty] | meerdere | [5 empty] | 0 | [6 empty] | meerdere |  |  |  |  | 0 |  |  |  | 196909 |  | HF-P 1 22-42 PL-T/C/L/TL5C | Elektronisch | 42 | 2009-02-09 | 196910 | 24W PLL 4P HF 830 | 24 | NACHT | DK 03-06 | - | 26 | 36000 | 2013-07-30 | 2022-05-11 | 2022 | 964 | 3135 | 4099 | 25.064 | 81.51 | 106.574 | 0.09 | 9.59
[23 empty] | meerdere | [5 empty] | 0 | [6 empty] | meerdere |  |  |  |  | 0 |  |  |  | 196913 |  | HF-P 1 22-42 PL-T/C/L/TL5C | Elektronisch | 42 | 2009-02-09 | 196915 | 24W PLL 4P HF 830 | 24 | NACHT | DK 03-06 | - | 26 | 36000 | 2021-09-21 | 2030-07-03 | 2030 | 964 | 3135 | 4099 | 25.064 | 81.51 | 106.574 | 0.09 | 9.59
[23 empty] | meerdere | [5 empty] | 0 | [6 empty] | meerdere |  |  |  |  | 0 |  |  |  | 196918 |  | HF-P 1 22-42 PL-T/C/L/TL5C | Elektronisch | 42 | 2009-01-27 | 196919 | 24W PLL 4P HF 830 | 24 | NACHT | DK 03-06 | - | 26 | 36000 | 2009-01-27 | 2017-11-08 | 2017 | 964 | 3135 | 4099 | 25.064 | 81.51 | 106.574 | 0.09 | 9.59
[23 empty] | meerdere | [5 empty] | 0 | [6 empty] | meerdere |  |  |  |  | 0 |  |  |  | 197206 |  | HF-P 1 22-42 PL-T/C/L/TL5C | Elektronisch | 42 | 2006-11-29 | 197208 | 24W PLL 4P HF 830 | 24 | NACHT | DK 03-06 | - | 26 | 36000 | 2006-11-29 | 2015-09-10 | 2015 | 964 | 3135 | 4099 | 25.064 | 81.51 | 106.574 | 0.09 | 9.59
[23 empty] | meerdere | [5 empty] | 0 | [6 empty] | meerdere |  |  |  |  | 0 |  |  |  | 197216 |  | HF-P 1 22-42 PL-T/C/L/TL5C | Elektronisch | 42 | 2006-11-29 | 197217 | 24W PLL 4P HF 830 | 24 | NACHT | DK 03-06 | - | 26 | 36000 | 2006-11-29 | 2015-09-10 | 2015 | 964 | 3135 | 4099 | 25.064 | 81.51 | 106.574 | 0.09 | 9.59
[23 empty] | meerdere | [5 empty] | 0 | [6 empty] | meerdere |  |  |  |  | 0 |  |  |  | 197221 |  | HF-P 1 22-42 PL-T/C/L/TL5C | Elektronisch | 42 | 2006-11-29 | 208318 | 24W PLL 4P HF 830 | 24 | NACHT | DK 03-06 | - | 26 | 36000 | 2012-12-21 | 2021-10-02 | 2021 | 964 | 3135 | 4099 | 25.064 | 81.51 | 106.574 | 0.09 | 9.59
[23 empty] | meerdere | [5 empty] | 0 | [6 empty] | meerdere |  |  |  |  | 0 |  |  |  | 197225 |  | HF-P 1 22-42 PL-T/C/L/TL5C | Elektronisch | 42 | 2006-11-29 | 197226 | 24W PLL 4P HF 830 | 24 | NACHT | DK 03-06 | - | 26 | 36000 | 2006-11-29 | 2015-09-10 | 2015 | 964 | 3135 | 4099 | 25.064 | 81.51 | 106.574 | 0.09 | 9.59
[23 empty] | meerdere | [5 empty] | 0 | [6 empty] | meerdere |  |  |  |  | 0 |  |  |  | 197230 |  | HF-P 1 22-42 PL-T/C/L/TL5C | Elektronisch | 42 | 2006-11-29 | 197231 | 24W PLL 4P HF 830 | 24 | NACHT | DK 03-06 | - | 26 | 36000 | 2006-11-29 | 2015-09-10 | 2015 | 964 | 3135 | 4099 | 25.064 | 81.51 | 106.574 | 0.09 | 9.59
[23 empty] | meerdere | [5 empty] | 0 | [6 empty] | meerdere |  |  |  |  | 0 |  |  |  | 197234 |  | HF-P 1 22-42 PL-T/C/L/TL5C | Elektronisch | 42 | 2006-11-29 | 197235 | 24W PLL 4P HF 830 | 24 | NACHT | DK 03-06 | - | 26 | 36000 | 2006-11-29 | 2015-09-10 | 2015 | 964 | 3135 | 4099 | 25.064 | 81.51 | 106.574 | 0.09 | 9.59
[23 empty] | meerdere | [5 empty] | 0 | [6 empty] | meerdere |  |  |  |  | 0 |  |  |  | 197239 |  | HF-P 1 22-42 PL-T/C/L/TL5C | Elektronisch | 42 | 2006-11-29 | 208320 | 24W PLL 4P HF 830 | 24 | NACHT | DK 03-06 | - | 26 | 36000 | 2006-11-29 | 2015-09-10 | 2015 | 964 | 3135 | 4099 | 25.064 | 81.51 | 106.574 | 0.09 | 9.59
[23 empty] | meerdere | [5 empty] | 0 | [6 empty] | meerdere |  |  |  |  | 0 |  |  |  | 197243 |  | HF-P 1 22-42 PL-T/C/L/TL5C | Elektronisch | 42 | 2006-11-29 | 197245 | 24W PLL 4P HF 830 | 24 | NACHT | DK 03-06 | - | 26 | 36000 | 2022-01-19 | 2030-10-31 | 2030 | 964 | 3135 | 4099 | 25.064 | 81.51 | 106.574 | 0.09 | 9.59
[23 empty] | meerdere | [5 empty] | 0 | [6 empty] | meerdere |  |  |  |  | 0 |  |  |  | 197256 |  | CONVENTIONEEL | conventioneel |  | 2005-05-30 | 197258 | 36W TL | 21 | AVOND | DK 03-07 | - | 42 | 10000 | 2005-05-30 | 2014-10-03 | 2014 | 716 | 354 | 1070 | 30.072 | 14.868 | 44.94 | 0.09 | 4.04
[23 empty] | meerdere | [5 empty] | 0 | [6 empty] | meerdere |  |  |  |  | 0 |  |  |  | 197256 |  | CONVENTIONEEL | conventioneel |  | 2005-05-30 | 197257 | 36W TL | 21 | AVOND | DK 03-07 | - | 42 | 10000 | 2005-05-30 | 2014-10-03 | 2014 | 716 | 354 | 1070 | 30.072 | 14.868 | 44.94 | 0.09 | 4.04
[23 empty] | meerdere | [5 empty] | 0 | [6 empty] | meerdere |  |  |  |  | 0 |  |  |  | 197256 |  | CONVENTIONEEL | conventioneel |  | 2005-05-30 | 208329 | 36W TL | 21 | AVOND | DK 03-07 | - | 42 | 10000 | 2005-05-30 | 2014-10-03 | 2014 | 716 | 354 | 1070 | 30.072 | 14.868 | 44.94 | 0.09 | 4.04
[23 empty] | meerdere | [5 empty] | 0 | [6 empty] | meerdere |  |  |  |  | 0 |  |  |  | 197262 |  | CONVENTIONEEL | conventioneel |  | 2007-05-25 | 197265 | 25W TL | 21 | AVOND | DK 03-07 | - | 42 | 10000 | 2007-05-25 | 2016-09-27 | 2016 | 716 | 354 | 1070 | 30.072 | 14.868 | 44.94 | 0.09 | 4.04
[23 empty] | meerdere | [5 empty] | 0 | [6 empty] | meerdere |  |  |  |  | 0 |  |  |  | 197262 |  | CONVENTIONEEL | conventioneel |  | 2007-05-25 | 197263 | 25W TL | 21 | AVOND | DK 03-07 | - | 42 | 10000 | 2007-05-25 | 2016-09-27 | 2016 | 716 | 354 | 1070 | 30.072 | 14.868 | 44.94 | 0.09 | 4.04
[23 empty] | meerdere | [5 empty] | 0 | [6 empty] | meerdere |  |  |  |  | 0 |  |  |  | 197262 |  | CONVENTIONEEL | conventioneel |  | 2007-05-25 | 197264 | 25W TL | 21 | AVOND | DK 03-07 | - | 42 | 10000 | 2007-05-25 | 2016-09-27 | 2016 | 716 | 354 | 1070 | 30.072 | 14.868 | 44.94 | 0.09 | 4.04
[23 empty] | meerdere | [5 empty] | 0 | [6 empty] | meerdere |  |  |  |  | 0 |  |  |  | 197268 |  | LEDDRIVER |  |  | 2015-12-31 | 197271 | 24W LED | 0 | BEWUST UITGEZET | 0 | - | 0 | 100000 | 2015-12-31 | 0-1-1900 | 1900 | 0 | 0 | 0 | 0 | 0 | 0 | 0.09 | 0
[23 empty] | meerdere | [5 empty] | 0 | [6 empty] | meerdere |  |  |  |  | 0 |  |  |  | 197268 |  | LEDDRIVER |  |  | 2015-12-31 | 197270 | 24W LED | 0 | BEWUST UITGEZET | 0 | - | 0 | 100000 | 2015-12-31 | 0-1-1900 | 1900 | 0 | 0 | 0 | 0 | 0 | 0 | 0.09 | 0
[23 empty] | meerdere | [5 empty] | 0 | [6 empty] | meerdere |  |  |  |  | 0 |  |  |  | 197274 |  | CONVENTIONEEL | conventioneel |  | 2009-05-15 | 208332 | 25W TL | 21 | NACHT | DK 03-06 | - | 42 | 10000 | 2009-05-15 | 2011-10-23 | 2011 | 964 | 3135 | 4099 | 40.488 | 131.67 | 172.158 | 0.09 | 15.49
[23 empty] | meerdere | [5 empty] | 0 | [6 empty] | meerdere |  |  |  |  | 0 |  |  |  | 197274 |  | CONVENTIONEEL | conventioneel |  | 2009-05-15 | 197277 | 25W TL | 21 | NACHT | DK 03-06 | - | 42 | 10000 | 2009-05-15 | 2011-10-23 | 2011 | 964 | 3135 | 4099 | 40.488 | 131.67 | 172.158 | 0.09 | 15.49
[23 empty] | meerdere | [5 empty] | 0 | [6 empty] | meerdere |  |  |  |  | 0 |  |  |  | 197274 |  | CONVENTIONEEL | conventioneel |  | 2009-05-15 | 197276 | 25W TL | 21 | NACHT | DK 03-06 | - | 42 | 10000 | 2009-05-15 | 2011-10-23 | 2011 | 964 | 3135 | 4099 | 40.488 | 131.67 | 172.158 | 0.09 | 15.49
[23 empty] | meerdere | [5 empty] | 0 | [6 empty] | meerdere |  |  |  |  | 0 |  |  |  | 197297 |  | CONVENTIONEEL | conventioneel |  | 2008-01-17 | 208337 | 58W TL LONGLIFE | 20 | NACHT | DK 03-06 | - | 70 | 10000 | 2008-01-17 | 2010-06-26 | 2010 | 964 | 3135 | 4099 | 67.48 | 219.45 | 286.93 | 0.09 | 25.82
[23 empty] | meerdere | [5 empty] | 0 | [6 empty] | meerdere |  |  |  |  | 0 |  |  |  | 197297 |  | CONVENTIONEEL | conventioneel |  | 2008-01-17 | 197298 | 58W TL LONGLIFE | 20 | NACHT | DK 03-06 | - | 70 | 10000 | 2008-01-17 | 2010-06-26 | 2010 | 964 | 3135 | 4099 | 67.48 | 219.45 | 286.93 | 0.09 | 25.82
[23 empty] | meerdere | [5 empty] | 0 | [6 empty] | meerdere |  |  |  |  | 0 |  |  |  | 197297 |  | CONVENTIONEEL | conventioneel |  | 2008-01-17 | 197300 | 58W TL LONGLIFE | 20 | NACHT | DK 03-06 | - | 70 | 10000 | 2008-01-17 | 2010-06-26 | 2010 | 964 | 3135 | 4099 | 67.48 | 219.45 | 286.93 | 0.09 | 25.82
[23 empty] | meerdere | [5 empty] | 0 | [6 empty] | meerdere |  |  |  |  | 0 |  |  |  | 200358 |  | HF-P 1 22-42 PL-T/C/L/TL5C | Elektronisch | 42 | 2009-01-20 | 200359 | 24W PLL 4P HF 830 | 24 | NACHT | DK 03-06 | - | 26 | 36000 | 2009-01-20 | 2017-11-01 | 2017 | 964 | 3135 | 4099 | 25.064 | 81.51 | 106.574 | 0.09 | 9.59
[23 empty] | meerdere | [5 empty] | 0 | [6 empty] | meerdere |  |  |  |  | 0 |  |  |  | 201254 |  | HF-P 1 22-42 PL-T/C/L/TL5C | Elektronisch | 42 | 2007-01-30 | 201255 | 24W PLL 4P HF 830 | 24 | NACHT | DK 03-06 | - | 26 | 36000 | 2007-01-30 | 2015-11-11 | 2015 | 964 | 3135 | 4099 | 25.064 | 81.51 | 106.574 | 0.09 | 9.59
[23 empty] | meerdere | [5 empty] | 0 | [6 empty] | meerdere |  |  |  |  | 0 |  |  |  | 201278 |  | HF-P 1 22-42 PL-T/C/L/TL5C | Elektronisch | 42 | 2009-07-08 | 201279 | 24W PLL 4P HF 830 | 24 | NACHT | DK 03-06 | - | 26 | 36000 | 2020-11-06 | 2029-08-18 | 2029 | 964 | 3135 | 4099 | 25.064 | 81.51 | 106.574 | 0.09 | 9.59
[23 empty] | meerdere | [5 empty] | 0 | [6 empty] | meerdere |  |  |  |  | 0 |  |  |  | 205424 |  | HF-P 1 22-42 PL-T/C/L/TL5C | Elektronisch | 42 | 2008-05-08 | 208254 | 24W PLL 4P HF 830 | 24 | NACHT | DK 03-06 | - | 26 | 36000 | 2008-05-08 | 2017-02-17 | 2017 | 964 | 3135 | 4099 | 25.064 | 81.51 | 106.574 | 0.09 | 9.59
[23 empty] | meerdere | [5 empty] | 0 | [6 empty] | meerdere |  |  |  |  | 0 |  |  |  | 220556 |  | 'Sustainder cassette full | Elektronisch | 25 | 2021-06-10 | 220558 | 23W, 20led, stan2, 3000K, 1500lm | 13 | NACHT | DK 03-06 | nacht dim 22:30 - 06:00 | 10 | 100000 | 2021-06-10 | 2045-11-01 | 2045 | 964 | 3135 | 4099 | 9.64 | 31.35 | 40.99 | 0.09 | 3.69
[23 empty] | meerdere | [5 empty] | 0 | [6 empty] | meerdere |  |  |  |  | 0 |  |  |  | 221401 |  | 'Sustainder cassette full | Elektronisch | 25 | 2021-07-20 | 221403 | 23W, 20led, stan2, 3000K, 1500lm | 13 | NACHT | DK 03-06 | nacht dim 22:30 - 06:00 | 10 | 100000 | 2021-07-20 | 2045-12-11 | 2045 | 964 | 3135 | 4099 | 9.64 | 31.35 | 40.99 | 0.09 | 3.69
[23 empty] | meerdere | [5 empty] | 0 | [6 empty] | meerdere |  |  |  |  | 0 |  |  |  | 221540 |  | 'Sustainder cassette full | Elektronisch | 25 | 2021-08-17 | 221542 | 23W, 20led, stan2, 3000K, 1500lm | 13 | NACHT | DK 03-06 | nacht dim 22:30 - 06:00 | 10 | 100000 | 2021-08-17 | 2046-01-08 | 2046 | 964 | 3135 | 4099 | 9.64 | 31.35 | 40.99 | 0.09 | 3.69
[23 empty] | meerdere | [5 empty] | 0 | [6 empty] | meerdere |  |  |  |  | 0 |  |  |  | 221850 |  | 'Sustainder cassette full | Elektronisch | 25 | 2021-08-20 | 221852 | 23W, 24led, stal1, 3000K, 2000lm | 17 | NACHT | DK 03-06 | nacht dim 22:30 - 06:00 | 13 | 100000 | 2021-08-20 | 2046-01-11 | 2046 | 964 | 3135 | 4099 | 12.532 | 40.755 | 53.287 | 0.09 | 4.8
[23 empty] | meerdere | [5 empty] | 0 | [6 empty] | meerdere |  |  |  |  | 0 |  |  |  | 222805 |  | 'Sustainder cassette full | Elektronisch | 25 | 2021-12-07 | 222807 | 23W, 24led, stal1, 3000K, 1500lm | 13 | NACHT | DK 03-06 | nacht dim 22:30 - 06:00 | 10 | 100000 | 2021-12-07 | 2046-04-30 | 2046 | 964 | 3135 | 4099 | 9.64 | 31.35 | 40.99 | 0.09 | 3.69
[23 empty] | meerdere | [5 empty] | 0 | [6 empty] | meerdere |  |  |  |  | 0 |  |  |  | 223123 |  | 'Sustainder cassette full | Elektronisch | 25 | 2021-12-21 | 223125 | 23W, 24led, stal1, 3000K, 1500lm | 13 | NACHT | DK 03-06 | nacht dim 22:30 - 06:00 | 10 | 100000 | 2021-12-21 | 2046-05-14 | 2046 | 964 | 3135 | 4099 | 9.64 | 31.35 | 40.99 | 0.09 | 3.69
[23 empty] | meerdere | [5 empty] | 0 | [6 empty] | meerdere |  |  |  |  | 0 |  |  |  | 224353 |  | 'Sustainder cassette full | Elektronisch | 25 | 2022-05-01 | 224351 | 23W, 20led, stan5, 3000K, 1300lm | 13 | NACHT | DK 03-06 | nacht dim 22:30 - 06:00 | 10 | 100000 | 2022-05-31 | 2046-10-22 | 2046 | 964 | 3135 | 4099 | 9.64 | 31.35 | 40.99 | 0.09 | 3.69
[23 empty] | meerdere | [5 empty] | 0 | [6 empty] | meerdere |  |  |  |  | 0 |  |  |  | 197211 |  | LEDDRIVER DIM easy light | Elektronisch | 22 | 2022-06-20 | 197213 | L2W 3000K, 14W, 2150lm | 14 | NACHT | DK 03-06 | nacht dim 22:30 - 06:00 | 11 | 100000 | 2022-06-22 | 2046-11-13 | 2046 | 964 | 3135 | 4099 | 10.604 | 34.485 | 45.089 | 0.09 | 4.06
0
[26 empty] | 5497350 | 4405450 | 1864520 | 11767320 | [9 empty] | 5365175 | 678625 | 6043875 | [25 empty] | 1278108 |  | 115029.74