## Actueel areaal Q1 2023 concept
Locatie gegevens | [10 empty] | Gegevens aansluiting |  |  |  |  | Gegevens mast |  |  |  | Masthoogte |  |  |  |  | Mast beheer gegevens |  |  |  |  | Gegevens armatuur | [6 empty] | Armatuur beheer gegevens | [7 empty] | Gegevens VSA / Driver | [5 empty] | Gegevens lamp | [8 empty] | lamp beheergegevens |  | Verbruik gegevens
Locatie naam | Binnen/buiten bebouwde kom | Type weg | Plaats | gebiedscode | Kern/Wijk | straatcode | Adres | huisnr. | X-coordinaat | Y-coordinaat | eigenaar | EAN code | Cluster | type invoerkabel | type aansluitkast | Mast ID | Mast type | Mast RAL nummer | Mast materiaal | 0 | Mast installatie datum | Mast vervangingsdatum | meerdere armaturen | Mast vervangingsjaar | mast vervangen door | kosten mast | kosten Liander | kosten aannemer | Totaal masten | Armatuur ID | Armatuur type | Armatuur RAL nummer | Armatuur installatie datum | Armatuur vervangingsdatum | aansluitsnoer armatuur | meerdere vsa's lampen | Armatuur vervangingsjaar | armatuur vervangen door | kosten armatuur | kosten aannemer | Totaal armatuur | gem. verbruik beoogde armatuur | beoogd brandregime | dimregime | VSA ID | VSA communicatie ID | VSA type | VSA VSA-type | VSA vermogen | VSA installatie datum | Lamp ID | Lamp type | Lamp vermogen | Lamp brandgroep | Lamp brandgroep Liander | Dimregime lamp | Gemiddeld systeemvermogen lamp | Lamp levensduur branduren tot 20% uitval | Lamp installatie datum | Lamp vervangingsdatum | Lamp vervangingsjaar | Branduren hoog | branduren laag | Branduren per jaar | verbruik KwH hoog | verbruik KwH laag | verbruik kWh/jaar | stroomprijs | totaal kosten
CARILL02 | Binnen bebouwde kom |  | Drachten |  | Centrum |  | Zuiderbuurt | - | 202629 | 569120 |  | 0 | VOP, Sier |  |  | 158298 | KUNSTWERK CARILLON | - | - | 0.5 | - | - | enkel | - | - | 0 | - | - | 0 | 158299 | CARILLON TL ARMATUUR | - | 1996-01-01 | 2016-01-01 |  | enkele | 2016 | derden | 0 | 75 | 75 | 24 |  |  | 158300 |  | - | - | - | - | 158301 | 24W LED | 24 | NACHT | DK 03-06 | - | 24 | 100000 | 2016-01-01 | 2040-05-24 | 2040 | 964 | 3135 | 4099 | 23.136 | 75.24 | 98.376 | 0.09 | 8.85
CARILL01 | Binnen bebouwde kom |  | Drachten |  | Centrum |  | Zuiderbuurt | - | 202610 | 569115 |  | 0 | VOP, Sier |  |  | 158326 | KUNSTWERK CARILLON | - | - | 0.5 | - | - | enkel | - | - | 0 | - | - | 0 | 158327 | CARILLON TL ARMATUUR | - | 1996-01-01 | 2016-01-01 |  | enkele | 2016 | derden | 0 | 75 | 75 | 24 |  |  | 158328 |  | - | - | - | - | 158329 | 24W LED | 24 | NACHT | DK 03-06 | - | 24 | 100000 | 2016-01-01 | 2040-05-24 | 2040 | 964 | 3135 | 4099 | 23.136 | 75.24 | 98.376 | 0.09 | 8.85
DRA80353 | Binnen bebouwde kom |  | Drachten |  | verkeerswegen |  | Zuiderdwarsvaart | - | 203361 | 568473 |  | 0 | OV |  |  | 164457 | BOLDERMAST 1M | 0 | Staal | 1 | 2007-07-17 | 2047-07-17 | enkel | 2047 | BOLDERMAST 1M | 0 | 350 | 125 | 475 | 164458 | AGMI LZR150 |  | 2007-07-17 | 2027-07-17 |  | enkele | 2027 | - | 0 | 50 | 50 | 0 | - | - | 164459 |  | CONVENTIONEEL | conventioneel |  | 2007-07-17 | 164460 | 11W TC-SEL 2G7 4P HF 3000K | 11 | NACHT | DK 03-06 | - | 13 |  | 2007-07-17 | 2007-07-17 | 2007 | 964 | 3135 | 4099 | 12.532 | 40.755 | 53.287 | 0.09 | 4.8
DRA80354 | Binnen bebouwde kom |  | Drachten |  | verkeerswegen |  | Zuiderdwarsvaart | Huisnr. 100d | 203360 | 568486 |  | 0 | OV |  |  | 164461 | BOLDERMAST 1M | 0 | Staal | 1 | 2007-07-17 | 2047-07-17 | enkel | 2047 | BOLDERMAST 1M | 0 | 350 | 125 | 475 | 164462 | AGMI LZR150 |  | 2007-07-17 | 2027-07-17 |  | enkele | 2027 | - | 0 | 50 | 50 | 0 | - | - | 164463 |  | CONVENTIONEEL | conventioneel |  | 2007-07-17 | 164464 | 11W TC-SEL 2G7 4P HF 3000K | 11 | NACHT | DK 03-06 | - | 13 |  | 2007-07-17 | 2007-07-17 | 2007 | 964 | 3135 | 4099 | 12.532 | 40.755 | 53.287 | 0.09 | 4.8
DRA80355 | Binnen bebouwde kom |  | Drachten |  | verkeerswegen |  | Zuiderdwarsvaart | Huisnr. 100c | 203359 | 568501 |  | 0 | OV |  |  | 164465 | BOLDERMAST 1M | 0 | Staal | 1 | 2007-07-17 | 2047-07-17 | enkel | 2047 | BOLDERMAST 1M | 0 | 350 | 125 | 475 | 164466 | AGMI LZR150 |  | 2007-07-17 | 2027-07-17 |  | enkele | 2027 | - | 0 | 50 | 50 | 0 | - | - | 164467 |  | CONVENTIONEEL | conventioneel |  | 2007-07-17 | 164468 | 11W TC-SEL 2G7 4P HF 3000K | 11 | NACHT | DK 03-06 | - | 13 |  | 2007-07-17 | 2007-07-17 | 2007 | 964 | 3135 | 4099 | 12.532 | 40.755 | 53.287 | 0.09 | 4.8
DRA80356 | Binnen bebouwde kom |  | Drachten |  | verkeerswegen |  | Zuiderdwarsvaart | Huisnr. 100b | 203359 | 568512 |  | 0 | OV |  |  | 164469 | BOLDERMAST 1M | 0 | Staal | 1 | 2007-07-17 | 2047-07-17 | enkel | 2047 | BOLDERMAST 1M | 0 | 350 | 125 | 475 | 164470 | AGMI LZR150 |  | 2007-07-17 | 2027-07-17 |  | enkele | 2027 | - | 0 | 50 | 50 | 0 | - | - | 164471 |  | CONVENTIONEEL | conventioneel |  | 2007-07-17 | 164472 | 11W TC-SEL 2G7 4P HF 3000K | 11 | NACHT | DK 03-06 | - | 13 |  | 2007-07-17 | 2007-07-17 | 2007 | 964 | 3135 | 4099 | 12.532 | 40.755 | 53.287 | 0.09 | 4.8
DRA80357 | Binnen bebouwde kom |  | Drachten |  | verkeerswegen |  | Zuiderdwarsvaart | Huisnr. 100c | 203370 | 568502 |  | 0 | OV |  |  | 164473 | BOLDERMAST 1M | 0 | Staal | 1 | 2007-07-17 | 2047-07-17 | enkel | 2047 | BOLDERMAST 1M | 0 | 350 | 125 | 475 | 164474 | AGMI LZR150 |  | 2007-07-17 | 2027-07-17 |  | enkele | 2027 | - | 0 | 50 | 50 | 0 | - | - | 164475 |  | CONVENTIONEEL | conventioneel |  | 2007-07-17 | 164476 | 11W TC-SEL 2G7 4P HF 3000K | 11 | NACHT | DK 03-06 | - | 13 |  | 2007-07-17 | 2007-07-17 | 2007 | 964 | 3135 | 4099 | 12.532 | 40.755 | 53.287 | 0.09 | 4.8
DRA80358 | Binnen bebouwde kom |  | Drachten |  | verkeerswegen |  | Zuiderdwarsvaart | Huisnr. 100b | 203370 | 568513 |  | 0 | OV |  |  | 164477 | BOLDERMAST 1M | 0 | Staal | 1 | 2007-07-17 | 2047-07-17 | enkel | 2047 | BOLDERMAST 1M | 0 | 350 | 125 | 475 | 164478 | AGMI LZR150 |  | 2007-07-17 | 2027-07-17 |  | enkele | 2027 | - | 0 | 50 | 50 | 0 | - | - | 164479 |  | CONVENTIONEEL | conventioneel |  | 2007-07-17 | 164480 | 11W TC-SEL 2G7 4P HF 3000K | 11 | NACHT | DK 03-06 | - | 13 |  | 2007-07-17 | 2007-07-17 | 2007 | 964 | 3135 | 4099 | 12.532 | 40.755 | 53.287 | 0.09 | 4.8
DRA80451 | Binnen bebouwde kom |  | Drachten |  | verkeerswegen |  | Eikesingel | - | 201882 | 567889 |  | 0 | OV |  |  | 164853 | BOLDERMAST 1M | 0 | Staal | 1 | 2009-10-14 | 2049-10-14 | enkel | 2049 | BOLDERMAST 1M | 0 | 350 | 125 | 475 | 164854 | AGMI LZR150 |  | 2009-10-14 | 2029-10-14 |  | enkele | 2029 | - | 0 | 50 | 50 | 0 | - | - | 164855 |  | CONVENTIONEEL | conventioneel |  | 2009-10-14 | 164856 | 11W TC-SEL 2G7 4P HF 3000K | 11 | NACHT | DK 03-06 | - | 13 |  | 2022-05-17 | 2022-05-17 | 2022 | 964 | 3135 | 4099 | 12.532 | 40.755 | 53.287 | 0.09 | 4.8
DRA80452 | Binnen bebouwde kom |  | Drachten |  | verkeerswegen |  | Eikesingel | - | 201887 | 567888 |  | 0 | OV |  |  | 164857 | BOLDERMAST 1M | 0 | Staal | 1 | 2009-10-14 | 2049-10-14 | enkel | 2049 | BOLDERMAST 1M | 0 | 350 | 125 | 475 | 164858 | AGMI LZR150 |  | 2009-10-14 | 2029-10-14 |  | enkele | 2029 | - | 0 | 50 | 50 | 0 | - | - | 164859 |  | CONVENTIONEEL | conventioneel |  | 2009-10-14 | 164860 | 11W TC-SEL 2G7 4P HF 3000K | 11 | NACHT | DK 03-06 | - | 13 |  | 2021-12-14 | 2021-12-14 | 2021 | 964 | 3135 | 4099 | 12.532 | 40.755 | 53.287 | 0.09 | 4.8
DRA80453 | Binnen bebouwde kom |  | Drachten |  | verkeerswegen |  | Eikesingel | - | 201892 | 567887 |  | 0 | OV |  |  | 164861 | BOLDERMAST 1M | 0 | Staal | 1 | 2009-10-14 | 2049-10-14 | enkel | 2049 | BOLDERMAST 1M | 0 | 350 | 125 | 475 | 164862 | AGMI LZR150 |  | 2009-10-14 | 2029-10-14 |  | enkele | 2029 | - | 0 | 50 | 50 | 0 | - | - | 164863 |  | CONVENTIONEEL | conventioneel |  | 2009-10-14 | 164864 | 11W TC-SEL 2G7 4P HF 3000K | 11 | NACHT | DK 03-06 | - | 13 |  | 2021-12-14 | 2021-12-14 | 2021 | 964 | 3135 | 4099 | 12.532 | 40.755 | 53.287 | 0.09 | 4.8
DRA80454 | Binnen bebouwde kom |  | Drachten |  | verkeerswegen |  | Overstesingel | - | 201494 | 567934 |  | 0 | OV |  |  | 164865 | BOLDERMAST 1M | 0 | Staal | 1 | 2009-06-29 | 2049-06-29 | enkel | 2049 | BOLDERMAST 1M | 0 | 350 | 125 | 475 | 164866 | AGMI LZR150 |  | 2009-06-29 | 2029-06-29 |  | enkele | 2029 | - | 0 | 50 | 50 | 0 | - | - | 164867 |  | CONVENTIONEEL | conventioneel |  | 2009-06-29 | 164868 | 11W TC-SEL 2G7 4P HF 3000K | 11 | NACHT | DK 03-06 | - | 13 |  | 2009-06-29 | 2009-06-29 | 2009 | 964 | 3135 | 4099 | 12.532 | 40.755 | 53.287 | 0.09 | 4.8
DRA80456 | Binnen bebouwde kom |  | Drachten |  | verkeerswegen |  | Eikesingel | - | 201979 | 567886 |  | 0 | OV |  |  | 164873 | BOLDERMAST 1M | 0 | Staal | 1 | 2009-10-15 | 2049-10-15 | enkel | 2049 | BOLDERMAST 1M | 0 | 350 | 125 | 475 | 164874 | AGMI LZR150 |  | 2009-10-15 | 2029-10-15 |  | enkele | 2029 | - | 0 | 50 | 50 | 0 | - | - | 164875 |  | CONVENTIONEEL | conventioneel |  | 2009-10-15 | 164876 | 11W TC-SEL 2G7 4P HF 3000K | 11 | NACHT | DK 03-06 | - | 13 |  | 2019-11-05 | 2019-11-05 | 2019 | 964 | 3135 | 4099 | 12.532 | 40.755 | 53.287 | 0.09 | 4.8
DRA80457 | Binnen bebouwde kom |  | Drachten |  | verkeerswegen |  | Eikesingel | - | 201985 | 567886 |  | 0 | OV |  |  | 164877 | BOLDERMAST 1M | 0 | Staal | 1 | 2009-10-15 | 2049-10-15 | enkel | 2049 | BOLDERMAST 1M | 0 | 350 | 125 | 475 | 164878 | AGMI LZR150 |  | 2009-10-15 | 2029-10-15 |  | enkele | 2029 | - | 0 | 50 | 50 | 0 | - | - | 164879 |  | CONVENTIONEEL | conventioneel |  | 2009-10-15 | 164880 | 11W TC-SEL 2G7 4P HF 3000K | 11 | NACHT | DK 03-06 | - | 13 |  | 2019-11-05 | 2019-11-05 | 2019 | 964 | 3135 | 4099 | 12.532 | 40.755 | 53.287 | 0.09 | 4.8
DRA80458 | Binnen bebouwde kom |  | Drachten |  | verkeerswegen |  | Eikesingel | - | 201991 | 567884 |  | 0 | OV |  |  | 164881 | BOLDERMAST 1M | 0 | Staal | 1 | 2009-10-15 | 2049-10-15 | enkel | 2049 | BOLDERMAST 1M | 0 | 350 | 125 | 475 | 164882 | AGMI LZR150 |  | 2009-10-15 | 2029-10-15 |  | enkele | 2029 | - | 0 | 50 | 50 | 0 | - | - | 164883 |  | CONVENTIONEEL | conventioneel |  | 2009-10-15 | 164884 | 11W TC-SEL 2G7 4P HF 3000K | 11 | NACHT | DK 03-06 | - | 13 |  | 2022-05-17 | 2022-05-17 | 2022 | 964 | 3135 | 4099 | 12.532 | 40.755 | 53.287 | 0.09 | 4.8
DRA70656 | Binnen bebouwde kom |  | Drachten |  | verkeerswegen |  | Overstesingel | - | 200716 | 567687 |  | 0 | OV |  |  | 174562 | BOLDERMAST 1M | 0 | Staal | 1 | 2009-03-25 | 2049-03-25 | enkel | 2049 | BOLDERMAST 1M | 0 | 350 | 125 | 475 | 174563 | AGMI LZR150 |  | 2010-09-02 | 2030-09-02 |  | enkele | 2030 | - | 0 | 50 | 50 | 0 | - | - | 174564 |  | CONVENTIONEEL | conventioneel |  | 2010-09-02 | 174565 | 11W TC-SEL 2G7 4P HF 3000K | 11 | NACHT | DK 03-06 | - | 13 |  | 2010-09-02 | 2010-09-02 | 2010 | 964 | 3135 | 4099 | 12.532 | 40.755 | 53.287 | 0.09 | 4.8
DRA70657 | Binnen bebouwde kom |  | Drachten |  | verkeerswegen |  | Overstesingel | - | 200721 | 567689 |  | 0 | OV |  |  | 174566 | BOLDERMAST 1M | 0 | Staal | 1 | 1998-10-06 | 2038-10-06 | enkel | 2038 | BOLDERMAST 1M | 0 | 350 | 125 | 475 | 174567 | AGMI LZR150 |  | 1998-10-06 | 2018-10-06 |  | enkele | 2018 | - | 0 | 50 | 50 | 0 | - | - | 174568 |  | CONVENTIONEEL | conventioneel |  | 1998-10-06 | 174569 | 11W TC-SEL 2G7 4P HF 3000K | 11 | NACHT | DK 03-06 | - | 13 |  | 2019-11-28 | 2019-11-28 | 2019 | 964 | 3135 | 4099 | 12.532 | 40.755 | 53.287 | 0.09 | 4.8
DRA70658 | Binnen bebouwde kom |  | Drachten |  | verkeerswegen |  | Overstesingel | - | 200726 | 567692 |  | 0 | OV |  |  | 174570 | BOLDERMAST 1M | 0 | Staal | 1 | 2012-04-04 | 2052-04-04 | enkel | 2052 | BOLDERMAST 1M | 0 | 350 | 125 | 475 | 174571 | AGMI LZR150 |  | 2012-04-04 | 2032-04-04 |  | enkele | 2032 | - | 0 | 50 | 50 | 0 | - | - | 174572 |  | CONVENTIONEEL | conventioneel |  | 2012-04-04 | 174573 | 11W TC-SEL 2G7 4P HF 3000K | 11 | NACHT | DK 03-06 | - | 13 |  | 2012-04-04 | 2012-04-04 | 2012 | 964 | 3135 | 4099 | 12.532 | 40.755 | 53.287 | 0.09 | 4.8
H&I70239 | Binnen bebouwde kom |  | Drachten |  | Centrum |  | Zuiderbuurt | Huisnr. 6 | 202615 | 569085 |  | 0 | OV |  |  | 178525 | WANDARM SCHIJNWERPER | - | - | 1 | - | - | enkel | - | - | 0 | - |  | 0 | 178526 | PHIL SNF | niet, uitfasereen | 1996-12-18 | 2016-12-18 |  | enkele | 2016 | - | 0 | 75 | 75 | 0 |  |  | 178527 |  | HID-PV 100 /S SON/CDO | conventioneel |  | 1996-12-18 | 178528 | 100W SON-T PLUS | 100 | AVOND | DK 03-07 | - | 114 |  | 1996-12-18 | 1996-12-18 | 1996 | 716 | 354 | 1070 | 81.624 | 40.356 | 121.98 | 0.09 | 10.98
H&I70242 | Binnen bebouwde kom |  | Drachten |  | Centrum |  | Zuiderbuurt | Huisnr. 20a | 202618 | 569048 |  | 0 | OV |  |  | 178529 | WANDARM SCHIJNWERPER | - | - | 1 | - | - | enkel | - | - | 0 | - |  | 0 | 178530 | PHIL SNF | niet, uitfasereen | 1996-12-18 | 2016-12-18 |  | enkele | 2016 | - | 0 | 75 | 75 | 0 |  |  | 178531 |  | HID-PV 100 /S SON/CDO | conventioneel |  | 1996-12-18 | 178532 | 100W SON-T PLUS | 100 | BEWUST UITGEZET | 0 | - | 0 |  | 1996-12-18 | 0-1-1900 | 1900 | 0 | 0 | 0 | 0 | 0 | 0 | 0.09 | 0
H&I70249 | Binnen bebouwde kom |  | Drachten |  | Centrum |  | Zuiderbuurt | Huisnr. 61a | 202639 | 568917 |  | 0 | OV |  |  | 178533 | WANDARM SCHIJNWERPER | - | - | 1 | - | - | enkel | - | - | 0 | - |  | 0 | 178534 | PHIL SNF | niet, uitfasereen | 1996-11-29 | 2016-11-29 |  | enkele | 2016 | - | 0 | 75 | 75 | 0 |  |  | 178535 |  | HID-PV 100 /S SON/CDO | conventioneel |  | 1996-11-29 | 178536 | 100W SON-T PLUS | 100 | BEWUST UITGEZET | 0 | - | 0 |  | 1996-11-29 | 0-1-1900 | 1900 | 0 | 0 | 0 | 0 | 0 | 0 | 0.09 | 0
H&I70250 | Binnen bebouwde kom |  | Drachten |  | Centrum |  | Zuiderbuurt | Huisnr. 61 | 202638 | 568923 |  | 0 | OV |  |  | 178537 | WANDARM SCHIJNWERPER | - | - | 1 | - | - | enkel | - | - | 0 | - |  | 0 | 178538 | PHIL SNF | niet, uitfasereen | 1996-11-29 | 2016-11-29 |  | enkele | 2016 | - | 0 | 75 | 75 | 0 |  |  | 178539 |  | HID-PV 100 /S SON/CDO | conventioneel |  | 1996-11-29 | 178540 | 100W SON-T PLUS | 100 | BEWUST UITGEZET | 0 | - | 0 |  | 1996-11-29 | 0-1-1900 | 1900 | 0 | 0 | 0 | 0 | 0 | 0 | 0.09 | 0
H&I70254 | Binnen bebouwde kom |  | Drachten |  | Centrum |  | Zuiderbuurt | Huisnr. 35 | 202634 | 568990 |  | 0 | OV |  |  | 178541 | WANDARM SCHIJNWERPER | - | - | 1 | - | - | enkel | - | - | 0 | - |  | 0 | 178542 | PHIL SNF | niet, uitfasereen | 1996-12-06 | 2016-12-06 |  | enkele | 2016 | - | 0 | 75 | 75 | 0 |  |  | 178543 |  | HID-PV 100 /S SON/CDO | conventioneel |  | 1996-12-06 | 178544 | 100W SON-T PLUS | 100 | BEWUST UITGEZET | 0 | - | 0 |  | 1996-12-06 | 0-1-1900 | 1900 | 0 | 0 | 0 | 0 | 0 | 0 | 0.09 | 0
H&I70256 | Binnen bebouwde kom |  | Drachten |  | Centrum |  | Zuiderbuurt | Huisnr. 25 | 202632 | 569010 |  | 0 | OV |  |  | 178545 | WANDARM SCHIJNWERPER | - | - | 1 | - | - | enkel | - | - | 0 | - |  | 0 | 178546 | PHIL SNF | niet, uitfasereen | 1996-12-06 | 2016-12-06 |  | enkele | 2016 | - | 0 | 75 | 75 | 0 |  |  | 178547 |  | HID-PV 100 /S SON/CDO | conventioneel |  | 1996-12-06 | 178548 | 100W SON-T PLUS | 100 | BEWUST UITGEZET | 0 | - | 0 |  | 1996-12-06 | 0-1-1900 | 1900 | 0 | 0 | 0 | 0 | 0 | 0 | 0.09 | 0
H&I70258 | Binnen bebouwde kom |  | Drachten |  | Centrum |  | Noordkade | Huisnr. 23 | 202819 | 569146 |  | 0 | OV |  |  | 178549 | WANDARM SCHIJNWERPER | - | - | 1 | - | - | enkel | - | - | 0 | - |  | 0 | 178550 | PHIL SNF | niet, uitfasereen | 1997-09-17 | 2017-09-17 |  | enkele | 2017 | - | 0 | 75 | 75 | 0 |  |  | 178551 |  | HID-PV 100 /S SON/CDO | conventioneel |  | 1997-09-17 | 178552 | 100W SON-T PLUS | 100 | BEWUST UITGEZET | 0 | - | 0 |  | 1997-09-17 | 0-1-1900 | 1900 | 0 | 0 | 0 | 0 | 0 | 0 | 0.09 | 0
H&I70260 | Binnen bebouwde kom |  | Drachten |  | Centrum |  | Moleneind NZ | Huisnr. 3 | 202587 | 569103 |  | 0 | OV |  |  | 178553 | WANDARM SCHIJNWERPER | - | - | 1 | - | - | enkel | - | - | 0 | - |  | 0 | 178554 | PHIL SNF | niet, uitfasereen | 1997-03-04 | 2017-03-04 |  | enkele | 2017 | - | 0 | 75 | 75 | 0 |  |  | 178555 |  | HID-PV 100 /S SON/CDO | conventioneel |  | 1997-03-04 | 178556 | 100W SON-T PLUS | 100 | AVOND | DK 03-07 | - | 114 |  | 2014-11-01 | 2014-11-01 | 2014 | 716 | 354 | 1070 | 81.624 | 40.356 | 121.98 | 0.09 | 10.98
H&I70261 | Binnen bebouwde kom |  | Drachten |  | Centrum |  | Moleneind NZ | Huisnr. 5 | 202580 | 569102 |  | 0 | OV |  |  | 178557 | WANDARM SCHIJNWERPER | - | - | 1 | - | - | enkel | - | - | 0 | - |  | 0 | 178558 | PHIL SNF | niet, uitfasereen | 1997-03-04 | 2017-03-04 |  | enkele | 2017 | - | 0 | 75 | 75 | 0 |  |  | 178559 |  | HID-PV 100 /S SON/CDO | conventioneel |  | 1997-03-04 | 178560 | 100W SON-T PLUS | 100 | AVOND | DK 03-07 | - | 114 |  | 2014-11-01 | 2014-11-01 | 2014 | 716 | 354 | 1070 | 81.624 | 40.356 | 121.98 | 0.09 | 10.98
H&I70263 | Binnen bebouwde kom |  | Drachten |  | Centrum |  | Moleneind NZ | Huisnr. 15 | 202531 | 569098 |  | 0 | OV |  |  | 178561 | WANDARM SCHIJNWERPER | - | - | 1 | - | - | enkel | - | - | 0 | - |  | 0 | 178562 | PHIL SNF | niet, uitfasereen | 1997-03-04 | 2017-03-04 |  | enkele | 2017 | - | 0 | 75 | 75 | 0 |  |  | 178563 |  | HID-PV 100 /S SON/CDO | conventioneel |  | 1997-03-04 | 178564 | 100W SON-T PLUS | 100 | AVOND | DK 03-07 | - | 114 |  | 2014-11-01 | 2014-11-01 | 2014 | 716 | 354 | 1070 | 81.624 | 40.356 | 121.98 | 0.09 | 10.98
H&I70266 | Binnen bebouwde kom |  | Drachten |  | Centrum |  | Zuiderbuurt | Huisnr. 42 | 202625 | 568930 |  | 0 | OV |  |  | 178565 | WANDARM SCHIJNWERPER | - | - | 1 | - | - | enkel | - | - | 0 | - |  | 0 | 178566 | PHIL SNF | niet, uitfasereen | 1997-03-04 | 2017-03-04 |  | enkele | 2017 | - | 0 | 75 | 75 | 0 |  |  | 178567 |  | HID-PV 100 /S SON/CDO | conventioneel |  | 1997-03-04 | 178568 | 100W SON-T PLUS | 100 | BEWUST UITGEZET | 0 | - | 0 |  | 1997-03-04 | 0-1-1900 | 1900 | 0 | 0 | 0 | 0 | 0 | 0 | 0.09 | 0
H&I70269 | Binnen bebouwde kom |  | Drachten |  | Centrum |  | Moleneind NZ | Huisnr. 24 | 202518 | 569123 |  | 0 | OV |  |  | 178569 | WANDARM SCHIJNWERPER | - | - | 1 | - | - | enkel | - | - | 0 | - |  | 0 | 178570 | PHIL SNF | niet, uitfasereen | 1997-03-11 | 2017-03-11 |  | enkele | 2017 | - | 0 | 75 | 75 | 0 |  |  | 178571 |  | HID-PV 100 /S SON/CDO | conventioneel |  | 1997-03-11 | 178572 | 100W SON-T PLUS | 100 | BEWUST UITGEZET | 0 | - | 0 |  | 2014-11-01 | 0-1-1900 | 1900 | 0 | 0 | 0 | 0 | 0 | 0 | 0.09 | 0
H&I70271 | Binnen bebouwde kom |  | Drachten |  | Centrum |  | Moleneind NZ | Huisnr. 2 | 202606 | 569130 |  | 0 | OV |  |  | 178573 | WANDARM SCHIJNWERPER | - | - | 1 | - | - | enkel | - | - | 0 | - |  | 0 | 178574 | PHIL SNF | niet, uitfasereen | 1997-03-11 | 2017-03-11 |  | enkele | 2017 | - | 0 | 75 | 75 | 0 |  |  | 178575 |  | HID-PV 100 /S SON/CDO | conventioneel |  | 1997-03-11 | 178576 | 100W SON-T PLUS | 100 | BEWUST UITGEZET | 0 | - | 0 |  | 2014-11-01 | 0-1-1900 | 1900 | 0 | 0 | 0 | 0 | 0 | 0 | 0.09 | 0
H&I70273 | Binnen bebouwde kom |  | Drachten |  | Centrum |  | Noorderbuurt | Huisnr. 1 | 202610 | 569145 |  | 0 | OV |  |  | 178577 | WANDARM SCHIJNWERPER | - | - | 1 | - | - | enkel | - | - | 0 | - |  | 0 | 178578 | PHIL SNF | niet, uitfasereen | 1996-12-18 | 2016-12-18 |  | enkele | 2016 | - | 0 | 75 | 75 | 0 |  |  | 178579 |  | HID-PV 100 /S SON/CDO | conventioneel |  | 1996-12-18 | 178580 | 100W SON-T PLUS | 100 | BEWUST UITGEZET | 0 | - | 0 |  | 1996-12-18 | 0-1-1900 | 1900 | 0 | 0 | 0 | 0 | 0 | 0 | 0.09 | 0
H&I70278 | Binnen bebouwde kom |  | Drachten |  | Centrum |  | Noorderbuurt | Huisnr. 21 | 202600 | 569215 |  | 0 | OV |  |  | 178581 | WANDARM SCHIJNWERPER | - | - | 1 | - | - | enkel | - | - | 0 | - |  | 0 | 178582 | PHIL SNF | niet, uitfasereen | 1997-11-01 | 2017-11-01 |  | enkele | 2017 | - | 0 | 75 | 75 | 0 |  |  | 178583 |  | HID-PV 100 /S SON/CDO | conventioneel |  | 1997-11-01 | 178584 | 100W SON-T PLUS | 100 | BEWUST UITGEZET | 0 | - | 0 |  | 1997-11-01 | 0-1-1900 | 1900 | 0 | 0 | 0 | 0 | 0 | 0 | 0.09 | 0
H&I70284 | Binnen bebouwde kom |  | Drachten |  | Centrum |  | Noorderbuurt | - | 202605 | 569240 |  | 0 | OV |  |  | 178585 | WANDARM SCHIJNWERPER | - | - | 1 | - | - | enkel | - | - | 0 | - |  | 0 | 178586 | PHIL SNF | niet, uitfasereen | 1997-04-02 | 2017-04-02 |  | enkele | 2017 | - | 0 | 75 | 75 | 0 |  |  | 178587 |  | HID-PV 100 /S SON/CDO | conventioneel |  | 1997-04-02 | 178588 | 100W SON-T PLUS | 100 | BEWUST UITGEZET | 0 | - | 0 |  | 1997-04-02 | 0-1-1900 | 1900 | 0 | 0 | 0 | 0 | 0 | 0 | 0.09 | 0
H&I70287 | Binnen bebouwde kom |  | Drachten |  | Centrum |  | Noorderbuurt | Huisnr. 40 | 202579 | 569293 |  | 0 | OV |  |  | 178589 | WANDARM SCHIJNWERPER | - | - | 1 | - | - | enkel | - | - | 0 | - |  | 0 | 178590 | PHIL SNF | niet, uitfasereen | 1997-09-15 | 2017-09-15 |  | enkele | 2017 | - | 0 | 75 | 75 | 0 |  |  | 178591 |  | HID-PV 100 /S SON/CDO | conventioneel |  | 1997-09-15 | 178592 | 100W SON-T PLUS | 100 | BEWUST UITGEZET | 0 | - | 0 |  | 1997-09-15 | 0-1-1900 | 1900 | 0 | 0 | 0 | 0 | 0 | 0 | 0.09 | 0
H&I70292 | Binnen bebouwde kom |  | Drachten |  | Centrum |  | Noorderbuurt | Huisnr. 16 | 202617 | 569197 |  | 0 | OV |  |  | 178593 | WANDARM SCHIJNWERPER | - | - | 1 | - | - | enkel | - | - | 0 | - |  | 0 | 178594 | PHIL SNF | niet, uitfasereen | 1997-11-01 | 2017-11-01 |  | enkele | 2017 | - | 0 | 75 | 75 | 0 |  |  | 178595 |  | HID-PV 100 /S SON/CDO | conventioneel |  | 1997-11-01 | 178596 | 100W SON-T PLUS | 100 | BEWUST UITGEZET | 0 | - | 0 |  | 1997-11-01 | 0-1-1900 | 1900 | 0 | 0 | 0 | 0 | 0 | 0 | 0.09 | 0
H&I70295 | Binnen bebouwde kom |  | Drachten |  | Centrum |  | Houtlaan | Huisnr. 4 | 202618 | 569311 |  | 0 | OV |  |  | 178597 | WANDARM SCHIJNWERPER | - | - | 1 | - | - | enkel | - | - | 0 | - |  | 0 | 178598 | PHIL SNF | niet, uitfasereen | 1997-10-09 | 2017-10-09 |  | enkele | 2017 | - | 0 | 75 | 75 | 0 |  |  | 178599 |  | HID-PV 70 /S SON/CDO | conventioneel |  | 1997-10-09 | 178600 | 70W SON-T PLUS | 70 | AVOND | DK 03-07 | - | 80 | 20000 | 1997-10-09 | 2016-06-18 | 2016 | 716 | 354 | 1070 | 57.28 | 28.32 | 85.6 | 0.09 | 7.7
H&I70298 | Binnen bebouwde kom |  | Drachten |  | Centrum |  | Houtlaan | Huisnr. 12a | 202667 | 569314 |  | 0 | OV |  |  | 178601 | WANDARM SCHIJNWERPER | - | - | 1 | - | - | enkel | - | - | 0 | - |  | 0 | 178602 | PHIL SNF | niet, uitfasereen | 1997-10-09 | 2017-10-09 |  | enkele | 2017 | - | 0 | 75 | 75 | 0 |  |  | 178603 |  | HID-PV 100 /S SON/CDO | conventioneel |  | 1997-10-09 | 178604 | 100W SON-T PLUS | 100 | AVOND | DK 03-07 | - | 114 |  | 1997-10-09 | 1997-10-09 | 1997 | 716 | 354 | 1070 | 81.624 | 40.356 | 121.98 | 0.09 | 10.98
H&I70299 | Binnen bebouwde kom |  | Drachten |  | Centrum |  | Houtlaan | Huisnr. 17 | 202661 | 569329 |  | 0 | OV |  |  | 178605 | WANDARM SCHIJNWERPER | - | - | 1 | - | - | enkel | - | - | 0 | - |  | 0 | 178606 | PHIL SNF | niet, uitfasereen | 1997-10-09 | 2017-10-09 |  | enkele | 2017 | - | 0 | 75 | 75 | 0 |  |  | 178607 |  | HID-PV 100 /S SON/CDO | conventioneel |  | 1997-10-09 | 178608 | 100W SON-T PLUS | 100 | AVOND | DK 03-07 | - | 114 |  | 1997-10-09 | 1997-10-09 | 1997 | 716 | 354 | 1070 | 81.624 | 40.356 | 121.98 | 0.09 | 10.98
H&I70301 | Binnen bebouwde kom |  | Drachten |  | Centrum |  | Houtlaan | Huisnr. 9 | 202641 | 569327 |  | 0 | OV |  |  | 178609 | WANDARM SCHIJNWERPER | - | - | 1 | - | - | enkel | - | - | 0 | - |  | 0 | 178610 | PHIL SNF | niet, uitfasereen | 1997-10-09 | 2017-10-09 |  | enkele | 2017 | - | 0 | 75 | 75 | 0 |  |  | 178611 |  | HID-PV 100 /S SON/CDO | conventioneel |  | 1997-10-09 | 178612 | 100W SON-T PLUS | 100 | BEWUST UITGEZET | 0 | - | 0 |  | 1997-10-09 | 0-1-1900 | 1900 | 0 | 0 | 0 | 0 | 0 | 0 | 0.09 | 0
H&I70302 | Binnen bebouwde kom |  | Drachten |  | Centrum |  | Houtlaan | Huisnr. 5 | 202607 | 569323 |  | 0 | OV |  |  | 178613 | WANDARM SCHIJNWERPER | - | - | 1 | - | - | enkel | - | - | 0 | - |  | 0 | 178614 | PHIL SNF | niet, uitfasereen | 1997-10-09 | 2017-10-09 |  | enkele | 2017 | - | 0 | 75 | 75 | 0 |  |  | 178615 |  | HID-PV 100 /S SON/CDO | conventioneel |  | 1997-10-09 | 178616 | 100W SON-T PLUS | 100 | AVOND | DK 03-07 | - | 114 |  | 1997-10-09 | 1997-10-09 | 1997 | 716 | 354 | 1070 | 81.624 | 40.356 | 121.98 | 0.09 | 10.98
H&I70304 | Binnen bebouwde kom |  | Drachten |  | Centrum |  | Noordkade | Huisnr. 54 | 203029 | 569164 |  | 0 | OV |  |  | 178617 | WANDARM SCHIJNWERPER | - | - | 1 | - | - | enkel | - | - | 0 | - |  | 0 | 178618 | PHIL SNF | niet, uitfasereen | 1996-12-18 | 2016-12-18 |  | enkele | 2016 | - | 0 | 75 | 75 | 0 |  |  | 178619 |  | HID-PV 100 /S SON/CDO | conventioneel |  | 1996-12-18 | 178620 | 100W SON-T PLUS | 100 | AVOND | DK 03-07 | - | 114 |  | 1996-12-18 | 1996-12-18 | 1996 | 716 | 354 | 1070 | 81.624 | 40.356 | 121.98 | 0.09 | 10.98
H&I70305 | Binnen bebouwde kom |  | Drachten |  | Centrum |  | Noordkade | Huisnr. 8 | 202680 | 569137 |  | 0 | OV |  |  | 178621 | WANDARM SCHIJNWERPER | - | - | 1 | - | - | enkel | - | - | 0 | - |  | 0 | 178622 | PHIL SNF | niet, uitfasereen | 1997-09-15 | 2017-09-15 |  | enkele | 2017 | - | 0 | 75 | 75 | 0 |  |  | 178623 |  | HID-PV 100 /S SON/CDO | conventioneel |  | 1997-09-15 | 178624 | 100W SON-T PLUS | 100 | AVOND | DK 03-07 | - | 114 |  | 1997-09-15 | 1997-09-15 | 1997 | 716 | 354 | 1070 | 81.624 | 40.356 | 121.98 | 0.09 | 10.98
H&I70306 | Binnen bebouwde kom |  | Drachten |  | Centrum |  | Noordkade | Huisnr. 9 | 202693 | 569138 |  | 0 | OV |  |  | 178625 | WANDARM SCHIJNWERPER | - | - | 1 | - | - | enkel | - | - | 0 | - |  | 0 | 178626 | PHIL SNF | niet, uitfasereen | 1997-09-15 | 2017-09-15 |  | enkele | 2017 | - | 0 | 75 | 75 | 0 |  |  | 178627 |  | HID-PV 100 /S SON/CDO | conventioneel |  | 1997-09-15 | 178628 | 100W SON-T PLUS | 100 | AVOND | DK 03-07 | - | 114 |  | 1997-09-15 | 1997-09-15 | 1997 | 716 | 354 | 1070 | 81.624 | 40.356 | 121.98 | 0.09 | 10.98
H&I70309 | Binnen bebouwde kom |  | Drachten |  | Centrum |  | Noordkade | Huisnr. 9 | 202707 | 569138 |  | 0 | OV |  |  | 178629 | WANDARM SCHIJNWERPER | - | - | 1 | - | - | enkel | - | - | 0 | - |  | 0 | 178630 | PHIL SNF | niet, uitfasereen | 1997-09-15 | 2017-09-15 |  | enkele | 2017 | - | 0 | 75 | 75 | 0 |  |  | 178631 |  | HID-PV 100 /S SON/CDO | conventioneel |  | 1997-09-15 | 178632 | 100W SON-T PLUS | 100 | BEWUST UITGEZET | 0 | - | 0 |  | 1997-09-15 | 0-1-1900 | 1900 | 0 | 0 | 0 | 0 | 0 | 0 | 0.09 | 0
H&I70311 | Binnen bebouwde kom |  | Drachten |  | Centrum |  | Noordkade | Huisnr. 17 | 202747 | 569141 |  | 0 | OV |  |  | 178633 | WANDARM SCHIJNWERPER | - | - | 1 | - | - | enkel | - | - | 0 | - |  | 0 | 178634 | PHIL SNF | niet, uitfasereen | 1997-09-15 | 2017-09-15 |  | enkele | 2017 | - | 0 | 75 | 75 | 0 |  |  | 178635 |  | HID-PV 100 /S SON/CDO | conventioneel |  | 1997-09-15 | 178636 | 100W SON-T PLUS | 100 | BEWUST UITGEZET | 0 | - | 0 |  | 1997-09-15 | 0-1-1900 | 1900 | 0 | 0 | 0 | 0 | 0 | 0 | 0.09 | 0
H&I70313 | Binnen bebouwde kom |  | Drachten |  | Centrum |  | Zuidkade | Huisnr. 17 | 202776 | 569117 |  | 0 | OV |  |  | 178637 | WANDARM SCHIJNWERPER | - | - | 1 | - | - | enkel | - | - | 0 | - |  | 0 | 178638 | PHIL SNF | niet, uitfasereen | 1997-09-15 | 2017-09-15 |  | enkele | 2017 | - | 0 | 75 | 75 | 0 |  |  | 178639 |  | HID-PV 100 /S SON/CDO | conventioneel |  | 1997-09-15 | 178640 | 100W SON-T PLUS | 100 | AVOND | DK 03-07 | - | 114 |  | 1997-09-15 | 1997-09-15 | 1997 | 716 | 354 | 1070 | 81.624 | 40.356 | 121.98 | 0.09 | 10.98
H&I70316 | Binnen bebouwde kom |  | Drachten |  | Centrum |  | Zuidkade | Huisnr. 13 | 202750 | 569115 |  | 0 | OV |  |  | 178641 | WANDARM SCHIJNWERPER | - | - | 1 | - | - | enkel | - | - | 0 | - |  | 0 | 178642 | PHIL SNF | niet, uitfasereen | 1997-09-15 | 2017-09-15 |  | enkele | 2017 | - | 0 | 75 | 75 | 0 |  |  | 178643 |  | HID-PV 100 /S SON/CDO | conventioneel |  | 1997-09-15 | 178644 | 100W SON-T PLUS | 100 | AVOND | DK 03-07 | - | 114 |  | 1997-09-15 | 1997-09-15 | 1997 | 716 | 354 | 1070 | 81.624 | 40.356 | 121.98 | 0.09 | 10.98
H&I70317 | Binnen bebouwde kom |  | Drachten |  | Centrum |  | Zuidkade | Huisnr. 13 | 202744 | 569114 |  | 0 | OV |  |  | 178645 | WANDARM SCHIJNWERPER | - | - | 1 | - | - | enkel | - | - | 0 | - |  | 0 | 178646 | PHIL SNF | niet, uitfasereen | 1997-09-15 | 2017-09-15 |  | enkele | 2017 | - | 0 | 75 | 75 | 0 |  |  | 178647 |  | HID-PV 100 /S SON/CDO | conventioneel |  | 1997-09-15 | 178648 | 100W SON-T PLUS | 100 | AVOND | DK 03-07 | - | 114 |  | 1997-09-15 | 1997-09-15 | 1997 | 716 | 354 | 1070 | 81.624 | 40.356 | 121.98 | 0.09 | 10.98
H&I70319 | Binnen bebouwde kom |  | Drachten |  | Centrum |  | Zuidkade | Huisnr. 10a | 202721 | 569113 |  | 0 | OV |  |  | 178649 | WANDARM SCHIJNWERPER | - | - | 1 | - | - | enkel | - | - | 0 | - |  | 0 | 178650 | PHIL SNF | niet, uitfasereen | 1997-09-15 | 2017-09-15 |  | enkele | 2017 | - | 0 | 75 | 75 | 0 |  |  | 178651 |  | HID-PV 100 /S SON/CDO | conventioneel |  | 1997-09-15 | 178652 | 100W SON-T PLUS | 100 | AVOND | DK 03-07 | - | 114 |  | 1997-09-15 | 1997-09-15 | 1997 | 716 | 354 | 1070 | 81.624 | 40.356 | 121.98 | 0.09 | 10.98
H&I70326 | Binnen bebouwde kom |  | Drachten |  | Centrum |  | Zuiderbuurt | Huisnr. 5 | 202628 | 569090 |  | 0 | OV |  |  | 178653 | WANDARM SCHIJNWERPER | - | - | 1 | - | - | enkel | - | - | 0 | - |  | 0 | 178654 | PHIL SNF | niet, uitfasereen | 1996-12-12 | 2016-12-12 |  | enkele | 2016 | - | 0 | 75 | 75 | 0 |  |  | 178655 |  | HID-PV 100 /S SON/CDO | conventioneel |  | 1996-12-12 | 178656 | 100W SON-T PLUS | 100 | BEWUST UITGEZET | 0 | - | 0 |  | 1996-12-12 | 0-1-1900 | 1900 | 0 | 0 | 0 | 0 | 0 | 0 | 0.09 | 0
H&I70329 | Binnen bebouwde kom |  | Drachten |  | Centrum |  | Museumplein | - | 202646 | 568874 |  | 0 | OV |  |  | 178657 | WANDARM SCHIJNWERPER | - | - | 1 | - | - | enkel | - | - | 0 | - |  | 0 | 178658 | PHIL SNF | niet, uitfasereen | 1997-11-01 | 2017-11-01 |  | enkele | 2017 | - | 0 | 75 | 75 | 0 |  |  | 178659 |  | HID-PV 100 /S SON/CDO | conventioneel |  | 1997-11-01 | 178660 | 100W SON-T PLUS | 100 | BEWUST UITGEZET | 0 | - | 0 |  | 1997-11-01 | 0-1-1900 | 1900 | 0 | 0 | 0 | 0 | 0 | 0 | 0.09 | 0
H&I70330 | Binnen bebouwde kom |  | Drachten |  | Centrum |  | Museumplein | - | 202647 | 568860 |  | 0 | OV |  |  | 178661 | WANDARM SCHIJNWERPER | - | - | 1 | - | - | enkel | - | - | 0 | - |  | 0 | 178662 | PHIL SNF | niet, uitfasereen | 1997-11-01 | 2017-11-01 |  | enkele | 2017 | - | 0 | 75 | 75 | 0 |  |  | 178663 |  | HID-PV 100 /S SON/CDO | conventioneel |  | 1997-11-01 | 178664 | 100W SON-T PLUS | 100 | BEWUST UITGEZET | 0 | - | 0 |  | 1997-11-01 | 0-1-1900 | 1900 | 0 | 0 | 0 | 0 | 0 | 0 | 0.09 | 0
H&I70332 | Binnen bebouwde kom |  | Drachten |  | Centrum |  | Noorderbuurt | Huisnr. 37 | 202571 | 569286 |  | 0 | OV |  |  | 178665 | WANDARM SCHIJNWERPER | - | - | 1 | - | - | enkel | - | - | 0 | - |  | 0 | 178666 | PHIL SNF | niet, uitfasereen | 1997-04-02 | 2017-04-02 |  | enkele | 2017 | - | 0 | 75 | 75 | 0 |  |  | 178667 |  | HID-PV 100 /S SON/CDO | conventioneel |  | 1997-04-02 | 178668 | 100W SON-T PLUS | 100 | BEWUST UITGEZET | 0 | - | 0 |  | 1997-04-02 | 0-1-1900 | 1900 | 0 | 0 | 0 | 0 | 0 | 0 | 0.09 | 0
H&I70334 | Binnen bebouwde kom |  | Drachten |  | Centrum |  | Moleneind NZ | Huisnr. 22 | 202522 | 569123 |  | 0 | OV |  |  | 178669 | WANDARM SCHIJNWERPER | - | - | 1 | - | - | enkel | - | - | 0 | - |  | 0 | 178670 | PHIL SNF | niet, uitfasereen | 1997-03-11 | 2017-03-11 |  | enkele | 2017 | - | 0 | 75 | 75 | 0 |  |  | 178671 |  | HID-PV 100 /S SON/CDO | conventioneel |  | 1997-03-11 | 178672 | 100W SON-T PLUS | 100 | BEWUST UITGEZET | 0 | - | 0 |  | 2014-11-01 | 0-1-1900 | 1900 | 0 | 0 | 0 | 0 | 0 | 0 | 0.09 | 0
H&I70336 | Binnen bebouwde kom |  | Drachten |  | Centrum |  | Zuiderbuurt | Huisnr. 64 | 202628 | 568893 |  | 0 | OV |  |  | 178673 | WANDARM SCHIJNWERPER | - | - | 1 | - | - | enkel | - | - | 0 | - |  | 0 | 178674 | PHIL SNF | niet, uitfasereen | 1997-03-04 | 2017-03-04 |  | enkele | 2017 | - | 0 | 75 | 75 | 0 |  |  | 178675 |  | HID-PV 100 /S SON/CDO | conventioneel |  | 1997-03-04 | 178676 | 100W SON-T PLUS | 100 | BEWUST UITGEZET | 0 | - | 0 |  | 1997-03-04 | 0-1-1900 | 1900 | 0 | 0 | 0 | 0 | 0 | 0 | 0.09 | 0
H&I70337 | Binnen bebouwde kom |  | Drachten |  | Centrum |  | Zuiderbuurt | Huisnr. 11 | 202629 | 569070 |  | 0 | OV |  |  | 178677 | WANDARM SCHIJNWERPER | - | - | 1 | - | - | enkel | - | - | 0 | - |  | 0 | 178678 | PHIL SNF | niet, uitfasereen | 1996-12-12 | 2016-12-12 |  | enkele | 2016 | - | 0 | 75 | 75 | 0 |  |  | 178679 |  | HID-PV 100 /S SON/CDO | conventioneel |  | 1996-12-12 | 178680 | 100W SON-T PLUS | 100 | BEWUST UITGEZET | 0 | - | 0 |  | 1996-12-12 | 0-1-1900 | 1900 | 0 | 0 | 0 | 0 | 0 | 0 | 0.09 | 0
H&I70338 | Binnen bebouwde kom |  | Drachten |  | Centrum |  | Zuiderbuurt | Huisnr. 13 | 202630 | 569057 |  | 0 | OV |  |  | 178681 | WANDARM SCHIJNWERPER | - | - | 1 | - | - | enkel | - | - | 0 | - |  | 0 | 178682 | PHIL SNF | niet, uitfasereen | 1996-12-12 | 2016-12-12 |  | enkele | 2016 | - | 0 | 75 | 75 | 0 |  |  | 178683 |  | HID-PV 100 /S SON/CDO | conventioneel |  | 1996-12-12 | 178684 | 100W SON-T PLUS | 100 | BEWUST UITGEZET | 0 | - | 0 |  | 1996-12-12 | 0-1-1900 | 1900 | 0 | 0 | 0 | 0 | 0 | 0 | 0.09 | 0
H&I70340 | Binnen bebouwde kom |  | Drachten |  | Centrum |  | Noorderbuurt | Huisnr. 25 | 202597 | 569225 |  | 0 | OV |  |  | 178685 | WANDARM SCHIJNWERPER | - | - | 1 | - | - | enkel | - | - | 0 | - |  | 0 | 178686 | PHIL SNF | niet, uitfasereen | 1997-04-02 | 2017-04-02 |  | enkele | 2017 | - | 0 | 75 | 75 | 0 |  |  | 178687 |  | HID-PV 100 /S SON/CDO | conventioneel |  | 1997-04-02 | 178688 | 100W SON-T PLUS | 100 | BEWUST UITGEZET | 0 | - | 0 |  | 1997-04-02 | 0-1-1900 | 1900 | 0 | 0 | 0 | 0 | 0 | 0 | 0.09 | 0
H&I70342 | Binnen bebouwde kom |  | Drachten |  | Centrum |  | Noorderbuurt | Huisnr. 16 | 202618 | 569192 |  | 0 | OV |  |  | 178689 | WANDARM SCHIJNWERPER | - | - | 1 | - | - | enkel | - | - | 0 | - |  | 0 | 178690 | PHIL SNF | niet, uitfasereen | 1997-11-01 | 2017-11-01 |  | enkele | 2017 | - | 0 | 75 | 75 | 0 |  |  | 178691 |  | HID-PV 100 /S SON/CDO | conventioneel |  | 1997-11-01 | 178692 | 100W SON-T PLUS | 100 | BEWUST UITGEZET | 0 | - | 0 |  | 1997-11-01 | 0-1-1900 | 1900 | 0 | 0 | 0 | 0 | 0 | 0 | 0.09 | 0
H&I70346 | Binnen bebouwde kom |  | Drachten |  | Centrum |  | Noordkade | Huisnr. 54 | 203024 | 569163 |  | 0 | OV |  |  | 178693 | WANDARM SCHIJNWERPER | - | - | 1 | - | - | enkel | - | - | 0 | - |  | 0 | 178694 | PHIL SNF | niet, uitfasereen | 1997-04-18 | 2017-04-18 |  | enkele | 2017 | - | 0 | 75 | 75 | 0 |  |  | 178695 |  | HID-PV 100 /S SON/CDO | conventioneel |  | 1997-04-18 | 178696 | 100W SON-T PLUS | 100 | AVOND | DK 03-07 | - | 114 |  | 1997-04-18 | 1997-04-18 | 1997 | 716 | 354 | 1070 | 81.624 | 40.356 | 121.98 | 0.09 | 10.98
H&I70349 | Binnen bebouwde kom |  | Drachten |  | Centrum |  | Noordkade | Huisnr. 45 | 202943 | 569157 |  | 0 | OV |  |  | 178697 | WANDARM SCHIJNWERPER | - | - | 1 | - | - | enkel | - | - | 0 | - |  | 0 | 178698 | PHIL SNF | niet, uitfasereen | 1997-10-09 | 2017-10-09 |  | enkele | 2017 | - | 0 | 75 | 75 | 0 |  |  | 178699 |  | HID-PV 100 /S SON/CDO | conventioneel |  | 1997-10-09 | 178700 | 100W SON-T PLUS | 100 | AVOND | DK 03-07 | - | 114 |  | 2012-10-12 | 2012-10-12 | 2012 | 716 | 354 | 1070 | 81.624 | 40.356 | 121.98 | 0.09 | 10.98
H&I70350 | Binnen bebouwde kom |  | Drachten |  | Centrum |  | Noordkade | Huisnr. 46 | 202951 | 569157 |  | 0 | OV |  |  | 178701 | WANDARM SCHIJNWERPER | - | - | 1 | - | - | enkel | - | - | 0 | - |  | 0 | 178702 | PHIL SNF | niet, uitfasereen | 1997-10-09 | 2017-10-09 |  | enkele | 2017 | - | 0 | 75 | 75 | 0 |  |  | 178703 |  | HID-PV 70 /S SON/CDO | conventioneel |  | 1997-10-09 | 178704 | 70W SON-T PLUS | 70 | BEWUST UITGEZET | 0 | - | 0 | 20000 | 2013-04-03 | 0-1-1900 | 1900 | 0 | 0 | 0 | 0 | 0 | 0 | 0.09 | 0
H&I70351 | Binnen bebouwde kom |  | Drachten |  | Centrum |  | Noordkade | Huisnr. 46 | 202957 | 569158 |  | 0 | OV |  |  | 178705 | WANDARM SCHIJNWERPER | - | - | 1 | - | - | enkel | - | - | 0 | - |  | 0 | 178706 | PHIL SNF | niet, uitfasereen | 1997-10-09 | 2017-10-09 |  | enkele | 2017 | - | 0 | 75 | 75 | 0 |  |  | 178707 |  | HID-PV 70 /S SON/CDO | conventioneel |  | 1997-10-09 | 178708 | 70W SON-T PLUS | 70 | BEWUST UITGEZET | 0 | - | 0 | 20000 | 1997-10-09 | 0-1-1900 | 1900 | 0 | 0 | 0 | 0 | 0 | 0 | 0.09 | 0
H&I70352 | Binnen bebouwde kom |  | Drachten |  | Centrum |  | Noordkade | Huisnr. 50 | 202986 | 569160 |  | 0 | OV |  |  | 178709 | WANDARM SCHIJNWERPER | - | - | 1 | - | - | enkel | - | - | 0 | - |  | 0 | 178710 | PHIL SNF | niet, uitfasereen | 1997-09-19 | 2017-09-19 |  | enkele | 2017 | - | 0 | 75 | 75 | 0 |  |  | 178711 |  | HID-PV 70 /S SON/CDO | conventioneel |  | 1997-09-19 | 178712 | 70W SON-T PLUS | 70 | BEWUST UITGEZET | 0 | - | 0 | 20000 | 1997-09-19 | 0-1-1900 | 1900 | 0 | 0 | 0 | 0 | 0 | 0 | 0.09 | 0
H&I70353 | Binnen bebouwde kom |  | Drachten |  | Centrum |  | Noordkade | Huisnr. 50 | 202991 | 569160 |  | 0 | OV |  |  | 178713 | WANDARM SCHIJNWERPER | - | - | 1 | - | - | enkel | - | - | 0 | - |  | 0 | 178714 | PHIL SNF | niet, uitfasereen | 1997-09-19 | 2017-09-19 |  | enkele | 2017 | - | 0 | 75 | 75 | 0 |  |  | 178715 |  | HID-PV 70 /S SON/CDO | conventioneel |  | 1997-09-19 | 178716 | 70W SON-T PLUS | 70 | BEWUST UITGEZET | 0 | - | 0 | 20000 | 1997-09-19 | 0-1-1900 | 1900 | 0 | 0 | 0 | 0 | 0 | 0 | 0.09 | 0
H&I70386 | Binnen bebouwde kom |  | Drachten |  | Centrum |  | Noordkade | Huisnr. 78 | 203139 | 569172 |  | 0 | OV |  |  | 178933 | WANDARM SCHIJNWERPER | - | - | 1 | - | - | enkel | - | - | 0 | - |  | 0 | 178934 | PHIL SNF | niet, uitfasereen | 1997-10-09 | 2017-10-09 |  | enkele | 2017 | - | 0 | 75 | 75 | 0 |  |  | 178935 |  | HID-PV 100 /S SON/CDO | conventioneel |  | 1997-10-09 | 178936 | 100W SON-T PLUS | 100 | AVOND | DK 03-07 | - | 114 |  | 1997-10-09 | 1997-10-09 | 1997 | 716 | 354 | 1070 | 81.624 | 40.356 | 121.98 | 0.09 | 10.98
H&I70388 | Binnen bebouwde kom |  | Drachten |  | Centrum |  | Noordkade | Huisnr. 102 | 203221 | 569177 |  | 0 | OV |  |  | 178937 | WANDARM SCHIJNWERPER | - | - | 1 | - | - | enkel | - | - | 0 | - |  | 0 | 178938 | PHIL SNF | niet, uitfasereen | 1997-11-01 | 2017-11-01 |  | enkele | 2017 | - | 0 | 75 | 75 | 0 |  |  | 178939 |  | HID-PV 70 /S SON/CDO | conventioneel |  | 1997-11-01 | 178940 | 70W SON-T PLUS | 70 | BEWUST UITGEZET | 0 | - | 0 | 20000 | 1997-11-01 | 0-1-1900 | 1900 | 0 | 0 | 0 | 0 | 0 | 0 | 0.09 | 0
H&I70395 | Binnen bebouwde kom |  | Drachten |  | Centrum |  | Zuidkade | Huisnr. 79 | 203251 | 569153 |  | 0 | OV |  |  | 178941 | WANDARM SCHIJNWERPER | - | - | 1 | - | - | enkel | - | - | 0 | - |  | 0 | 178942 | PHIL SNF | niet, uitfasereen | 1997-10-09 | 2017-10-09 |  | enkele | 2017 | - | 0 | 75 | 75 | 0 |  |  | 178943 |  | HID-PV 70 /S SON/CDO | conventioneel |  | 1997-10-09 | 178944 | 70W SON-T PLUS | 70 | AVOND | DK 03-07 | - | 80 | 20000 | 1997-10-09 | 2016-06-18 | 2016 | 716 | 354 | 1070 | 57.28 | 28.32 | 85.6 | 0.09 | 7.7
H&I70396 | Binnen bebouwde kom |  | Drachten |  | Centrum |  | Zuidkade | Huisnr. 79 | 203244 | 569152 |  | 0 | OV |  |  | 178945 | WANDARM SCHIJNWERPER | - | - | 1 | - | - | enkel | - | - | 0 | - |  | 0 | 178946 | PHIL SNF | niet, uitfasereen | 1997-10-09 | 2017-10-09 |  | enkele | 2017 | - | 0 | 75 | 75 | 0 |  |  | 178947 |  | HID-PV 70 /S SON/CDO | conventioneel |  | 1997-10-09 | 178948 | 70W SON-T PLUS | 70 | AVOND | DK 03-07 | - | 80 | 20000 | 1997-10-09 | 2016-06-18 | 2016 | 716 | 354 | 1070 | 57.28 | 28.32 | 85.6 | 0.09 | 7.7
H&I70398 | Binnen bebouwde kom |  | Drachten |  | Centrum |  | Zuidkade | Huisnr. 47 | 203034 | 569135 |  | 0 | OV |  |  | 178949 | WANDARM SCHIJNWERPER | - | - | 1 | - | - | enkel | - | - | 0 | - |  | 0 | 178950 | PHIL SNF | niet, uitfasereen | 1997-10-09 | 2017-10-09 |  | enkele | 2017 | - | 0 | 75 | 75 | 0 |  |  | 178951 |  | HID-PV 70 /S SON/CDO | conventioneel |  | 1997-10-09 | 178952 | 70W SON-T PLUS | 70 | BEWUST UITGEZET | 0 | - | 0 | 20000 | 1997-10-09 | 0-1-1900 | 1900 | 0 | 0 | 0 | 0 | 0 | 0 | 0.09 | 0
H&I70399 | Binnen bebouwde kom |  | Drachten |  | Centrum |  | Zuidkade | Huisnr. 46 | 203026 | 569135 |  | 0 | OV |  |  | 178953 | WANDARM SCHIJNWERPER | - | - | 1 | - | - | enkel | - | - | 0 | - |  | 0 | 178954 | PHIL SNF | niet, uitfasereen | 1997-10-09 | 2017-10-09 |  | enkele | 2017 | - | 0 | 75 | 75 | 0 |  |  | 178955 |  | HID-PV 100 /S SON/CDO | conventioneel |  | 1997-10-09 | 178956 | 100W SON-T PLUS | 100 | BEWUST UITGEZET | 0 | - | 0 |  | 1997-10-09 | 0-1-1900 | 1900 | 0 | 0 | 0 | 0 | 0 | 0 | 0.09 | 0
H&I70401 | Binnen bebouwde kom |  | Drachten |  | Centrum |  | Zuidkade | Huisnr. 43 | 203010 | 569134 |  | 0 | OV |  |  | 178957 | WANDARM SCHIJNWERPER | - | - | 1 | - | - | enkel | - | - | 0 | - |  | 0 | 178958 | PHIL SNF | niet, uitfasereen | 1997-10-09 | 2017-10-09 |  | enkele | 2017 | - | 0 | 75 | 75 | 0 |  |  | 178959 |  | HID-PV 100 /S SON/CDO | conventioneel |  | 1997-10-09 | 178960 | 100W SON-T PLUS | 100 | BEWUST UITGEZET | 0 | - | 0 |  | 1997-10-09 | 0-1-1900 | 1900 | 0 | 0 | 0 | 0 | 0 | 0 | 0.09 | 0
H&I70402 | Binnen bebouwde kom |  | Drachten |  | Centrum |  | Zuidkade | Huisnr. 41a | 203002 | 569134 |  | 0 | OV |  |  | 178961 | WANDARM SCHIJNWERPER | - | - | 1 | - | - | enkel | - | - | 0 | - |  | 0 | 178962 | PHIL SNF | niet, uitfasereen | 1998-03-26 | 2018-03-26 |  | enkele | 2018 | - | 0 | 75 | 75 | 0 |  |  | 178963 |  | HID-PV 100 /S SON/CDO | conventioneel |  | 1998-03-26 | 178964 | 100W SON-T PLUS | 100 | BEWUST UITGEZET | 0 | - | 0 |  | 1998-03-26 | 0-1-1900 | 1900 | 0 | 0 | 0 | 0 | 0 | 0 | 0.09 | 0
H&I70403 | Binnen bebouwde kom |  | Drachten |  | Centrum |  | Zuidkade | Huisnr. 33a | 202927 | 569128 |  | 0 | OV |  |  | 178965 | WANDARM SCHIJNWERPER | - | - | 1 | - | - | enkel | - | - | 0 | - |  | 0 | 178966 | PHIL SNF | niet, uitfasereen | 1997-10-09 | 2017-10-09 |  | enkele | 2017 | - | 0 | 75 | 75 | 0 |  |  | 178967 |  | HID-PV 100 /S SON/CDO | conventioneel |  | 1997-10-09 | 178968 | 100W SON-T PLUS | 100 | AVOND | DK 03-07 | - | 114 |  | 1997-10-09 | 1997-10-09 | 1997 | 716 | 354 | 1070 | 81.624 | 40.356 | 121.98 | 0.09 | 10.98
H&I70406 | Binnen bebouwde kom |  | Drachten |  | Centrum |  | Zuidkade | Huisnr. 31 | 202906 | 569126 |  | 0 | OV |  |  | 178969 | WANDARM SCHIJNWERPER | - | - | 1 | - | - | enkel | - | - | 0 | - |  | 0 | 178970 | PHIL SNF | niet, uitfasereen | 1997-10-09 | 2017-10-09 |  | enkele | 2017 | - | 0 | 75 | 75 | 0 |  |  | 178971 |  | HID-PV 100 /S SON/CDO | conventioneel |  | 1997-10-09 | 178972 | 100W SON-T PLUS | 100 | AVOND | DK 03-07 | - | 114 |  | 1997-10-09 | 1997-10-09 | 1997 | 716 | 354 | 1070 | 81.624 | 40.356 | 121.98 | 0.09 | 10.98
DRA80711 | Binnen bebouwde kom |  | Drachten |  | verkeerswegen |  | Overstesingel | - | 201506 | 567932 |  | 0 | OV |  |  | 200377 | BOLDERMAST 1M | 0 | Staal | 1 | 2009-06-29 | 2049-06-29 | enkel | 2049 | BOLDERMAST 1M | 0 | 350 | 125 | 475 | 200378 | AGMI LZR150 |  | 2009-06-29 | 2029-06-29 |  | enkele | 2029 | - | 0 | 50 | 50 | 0 | - | - | 200379 |  | CONVENTIONEEL | conventioneel |  | 2009-06-29 | 200380 | 11W TC-SEL 2G7 4P HF 3000K | 11 | NACHT | DK 03-06 | - | 13 |  | 2012-01-27 | 2012-01-27 | 2012 | 964 | 3135 | 4099 | 12.532 | 40.755 | 53.287 | 0.09 | 4.8
DRA06259 | Binnen bebouwde kom |  | Drachten |  | Centrum |  | De Drift | Huisnr. 1a | 202787 | 569087 |  | 8.72e+17 | OV |  |  | 204919 | 6CPTVERZ | 0 | Staal | 1 | 1992-11-30 | 2032-11-30 | enkel | 2032 | - | 0 | 350 |  | 350 | 204920 | PHIL SNF | niet, uitfasereen | 1992-11-30 | 2012-11-30 |  | enkele | 2012 | - | 0 | 75 | 75 | 0 |  |  | 204921 |  | HID-PV 100 /S SON/CDO | conventioneel |  | 1992-11-30 | 204922 | 100W SON-T PLUS | 100 | BEWUST UITGEZET | 0 | - | 0 |  | 1992-11-30 | 0-1-1900 | 1900 | 0 | 0 | 0 | 0 | 0 | 0 | 0.09 | 0
DRA06260 | Binnen bebouwde kom |  | Drachten |  | Centrum |  | De Drift | Huisnr. 1a | 202809 | 569089 |  | 8.72e+17 | OV |  |  | 205405 | 6CPTVERZ | 0 | Staal | 1 | 1992-11-30 | 2032-11-30 | enkel | 2032 | - | 0 | 350 |  | 350 | 205406 | PHIL SNF | niet, uitfasereen | 1992-11-30 | 2012-11-30 |  | enkele | 2012 | - | 0 | 75 | 75 | 0 |  |  | 205407 |  | HID-PV 100 /S SON/CDO | conventioneel |  | 1992-11-30 | 205408 | 100W SON-T PLUS | 100 | BEWUST UITGEZET | 0 | - | 0 |  | 1992-11-30 | 0-1-1900 | 1900 | 0 | 0 | 0 | 0 | 0 | 0 | 0.09 | 0
H&I70293 | Binnen bebouwde kom |  | Drachten |  | Centrum |  | Noorderbuurt | Huisnr. 26 | 202605 | 569240 |  | 0 | OV |  |  | 209234 | WANDARM SCHIJNWERPER | - | - | 1 | - | - | enkel | - | - | 0 | - |  | 0 | 209235 | PHIL SNF | niet, uitfasereen | 1997-11-01 | 2017-11-01 |  | enkele | 2017 | - | 0 | 75 | 75 | 0 |  |  | 209236 |  | HID-PV 100 /S SON/CDO | conventioneel |  | 1997-11-01 | 209237 | 100W SON-T PLUS | 100 | BEWUST UITGEZET | 0 | - | 0 |  | 1997-11-01 | 0-1-1900 | 1900 | 0 | 0 | 0 | 0 | 0 | 0 | 0.09 | 0
H&I70320 | Binnen bebouwde kom |  | Drachten |  | Centrum |  | Zuidkade | Huisnr. 6 | 202695 | 569112 |  | 0 | OV |  |  | 209238 | WANDARM SCHIJNWERPER | - | - | 1 | - | - | enkel | - | - | 0 | - |  | 0 | 209239 | PHIL SNF | niet, uitfasereen | 1997-09-15 | 2017-09-15 |  | enkele | 2017 | - | 0 | 75 | 75 | 0 |  |  | 209240 |  | HID-PV 100 /S SON/CDO | conventioneel |  | 1997-09-15 | 209241 | 100W SON-T PLUS | 100 | BEWUST UITGEZET | 0 | - | 0 |  | 1997-09-15 | 0-1-1900 | 1900 | 0 | 0 | 0 | 0 | 0 | 0 | 0.09 | 0
H&I70252 | Binnen bebouwde kom |  | Drachten |  | Centrum |  | Zuiderbuurt | Huisnr. 57 | 202637 | 568939 |  | 0 | OV |  |  | 209350 | WANDARM SCHIJNWERPER | - | - | 1 | - | - | enkel | - | - | 0 | - |  | 0 | 209351 | PHIL SNF | niet, uitfasereen | 1996-11-29 | 2016-11-29 |  | enkele | 2016 | - | 0 | 75 | 75 | 0 |  |  | 209352 |  | HID-PV 100 /S SON/CDO | conventioneel |  | 1996-11-29 | 209353 | 100W SON-T PLUS | 100 | BEWUST UITGEZET | 0 | - | 0 |  | 1996-11-29 | 0-1-1900 | 1900 | 0 | 0 | 0 | 0 | 0 | 0 | 0.09 | 0
H&I70259 | Binnen bebouwde kom |  | Drachten |  | Centrum |  | Zuiderbuurt | Huisnr. 5 | 202629 | 569086 |  | 0 | OV |  |  | 209354 | WANDARM SCHIJNWERPER | - | - | 1 | - | - | enkel | - | - | 0 | - |  | 0 | 209355 | PHIL SNF | niet, uitfasereen | 1996-12-12 | 2016-12-12 |  | enkele | 2016 | - | 0 | 75 | 75 | 0 |  |  | 209356 |  | HID-PV 100 /S SON/CDO | conventioneel |  | 1996-12-12 | 209357 | 100W SON-T PLUS | 100 | BEWUST UITGEZET | 0 | - | 0 |  | 1996-12-12 | 0-1-1900 | 1900 | 0 | 0 | 0 | 0 | 0 | 0 | 0.09 | 0
H&I70262 | Binnen bebouwde kom |  | Drachten |  | Centrum |  | Moleneind NZ | Huisnr. 9 | 202570 | 569101 |  | 0 | OV |  |  | 209358 | WANDARM SCHIJNWERPER | - | - | 1 | - | - | enkel | - | - | 0 | - |  | 0 | 209359 | PHIL SNF | niet, uitfasereen | 1997-03-04 | 2017-03-04 |  | enkele | 2017 | - | 0 | 75 | 75 | 0 |  |  | 209360 |  | HID-PV 100 /S SON/CDO | conventioneel |  | 1997-03-04 | 209361 | 100W SON-T PLUS | 100 | AVOND | DK 03-07 | - | 114 |  | 2014-11-01 | 2014-11-01 | 2014 | 716 | 354 | 1070 | 81.624 | 40.356 | 121.98 | 0.09 | 10.98
H&I70270 | Binnen bebouwde kom |  | Drachten |  | Centrum |  | Moleneind NZ | Huisnr. 2a | 202596 | 569130 |  | 0 | OV |  |  | 209362 | WANDARM SCHIJNWERPER | - | - | 1 | - | - | enkel | - | - | 0 | - |  | 0 | 209363 | PHIL SNF | niet, uitfasereen | 1997-03-11 | 2017-03-11 |  | enkele | 2017 | - | 0 | 75 | 75 | 0 |  |  | 209364 |  | HID-PV 100 /S SON/CDO | conventioneel |  | 1997-03-11 | 209365 | 100W SON-T PLUS | 100 | BEWUST UITGEZET | 0 | - | 0 |  | 2014-11-01 | 0-1-1900 | 1900 | 0 | 0 | 0 | 0 | 0 | 0 | 0.09 | 0
H&I70274 | Binnen bebouwde kom |  | Drachten |  | Centrum |  | Noorderbuurt | Huisnr. 1 | 202611 | 569136 |  | 0 | OV |  |  | 209366 | WANDARM SCHIJNWERPER | - | - | 1 | - | - | enkel | - | - | 0 | - |  | 0 | 209367 | PHIL SNF | niet, uitfasereen | 1996-12-18 | 2016-12-18 |  | enkele | 2016 | - | 0 | 75 | 75 | 0 |  |  | 209368 |  | HID-PV 100 /S SON/CDO | conventioneel |  | 1996-12-18 | 209369 | 100W SON-T PLUS | 100 | BEWUST UITGEZET | 0 | - | 0 |  | 1996-12-18 | 0-1-1900 | 1900 | 0 | 0 | 0 | 0 | 0 | 0 | 0.09 | 0
H&I70291 | Binnen bebouwde kom |  | Drachten |  | Centrum |  | Noorderbuurt | Huisnr. 20 | 202614 | 569214 |  | 0 | OV |  |  | 209370 | WANDARM SCHIJNWERPER | - | - | 1 | - | - | enkel | - | - | 0 | - |  | 0 | 209371 | PHIL SNF | niet, uitfasereen | 1997-09-15 | 2017-09-15 |  | enkele | 2017 | - | 0 | 75 | 75 | 0 |  |  | 209372 |  | HID-PV 100 /S SON/CDO | conventioneel |  | 1997-09-15 | 209373 | 100W SON-T PLUS | 100 | BEWUST UITGEZET | 0 | - | 0 |  | 1997-09-15 | 0-1-1900 | 1900 | 0 | 0 | 0 | 0 | 0 | 0 | 0.09 | 0
H&I70294 | Binnen bebouwde kom |  | Drachten |  | Centrum |  | Houtlaan | Huisnr. 4 | 202613 | 569310 |  | 0 | OV |  |  | 209374 | WANDARM SCHIJNWERPER | - | - | 1 | - | - | enkel | - | - | 0 | - |  | 0 | 209375 | PHIL SNF | niet, uitfasereen | 1997-10-09 | 2017-10-09 |  | enkele | 2017 | - | 0 | 75 | 75 | 0 |  |  | 209376 |  | HID-PV 70 /S SON/CDO | conventioneel |  | 1997-10-09 | 209377 | 70W SON-T PLUS | 70 | AVOND | DK 03-07 | - | 80 | 20000 | 1997-10-09 | 2016-06-18 | 2016 | 716 | 354 | 1070 | 57.28 | 28.32 | 85.6 | 0.09 | 7.7
H&I70300 | Binnen bebouwde kom |  | Drachten |  | Centrum |  | Houtlaan | Huisnr. 9 | 202645 | 569328 |  | 0 | OV |  |  | 209378 | WANDARM SCHIJNWERPER | - | - | 1 | - | - | enkel | - | - | 0 | - |  | 0 | 209379 | PHIL SNF | niet, uitfasereen | 1997-10-09 | 2017-10-09 |  | enkele | 2017 | - | 0 | 75 | 75 | 0 |  |  | 209380 |  | HID-PV 100 /S SON/CDO | conventioneel |  | 1997-10-09 | 209381 | 100W SON-T PLUS | 100 | BEWUST UITGEZET | 0 | - | 0 |  | 1997-10-09 | 0-1-1900 | 1900 | 0 | 0 | 0 | 0 | 0 | 0 | 0.09 | 0
H&I70303 | Binnen bebouwde kom |  | Drachten |  | Centrum |  | Noordkade | Huisnr. 2 | 202631 | 569135 |  | 0 | OV |  |  | 209382 | WANDARM SCHIJNWERPER | - | - | 1 | - | - | enkel | - | - | 0 | - |  | 0 | 209383 | PHIL SNF | niet, uitfasereen | 1996-12-18 | 2016-12-18 |  | enkele | 2016 | - | 0 | 75 | 75 | 0 |  |  | 209384 |  | HID-PV 100 /S SON/CDO | conventioneel |  | 1996-12-18 | 209385 | 100W SON-T PLUS | 100 | AVOND | DK 03-07 | - | 114 |  | 1996-12-18 | 1996-12-18 | 1996 | 716 | 354 | 1070 | 81.624 | 40.356 | 121.98 | 0.09 | 10.98
H&I70308 | Binnen bebouwde kom |  | Drachten |  | Centrum |  | Noordkade | Huisnr. 11 | 202707 | 569137 |  | 0 | OV |  |  | 209386 | WANDARM SCHIJNWERPER | - | - | 1 | - | - | enkel | - | - | 0 | - |  | 0 | 209387 | PHIL SNF | niet, uitfasereen | 1997-09-15 | 2017-09-15 |  | enkele | 2017 | - | 0 | 75 | 75 | 0 |  |  | 209388 |  | HID-PV 100 /S SON/CDO | conventioneel |  | 1997-09-15 | 209389 | 100W SON-T PLUS | 100 | BEWUST UITGEZET | 0 | - | 0 |  | 1997-09-15 | 0-1-1900 | 1900 | 0 | 0 | 0 | 0 | 0 | 0 | 0.09 | 0
H&I70312 | Binnen bebouwde kom |  | Drachten |  | Centrum |  | Zuidkade | Huisnr. 17 | 202781 | 569117 |  | 0 | OV |  |  | 209390 | WANDARM SCHIJNWERPER | - | - | 1 | - | - | enkel | - | - | 0 | - |  | 0 | 209391 | PHIL SNF | niet, uitfasereen | 1997-09-15 | 2017-09-15 |  | enkele | 2017 | - | 0 | 75 | 75 | 0 |  |  | 209392 |  | HID-PV 100 /S SON/CDO | conventioneel |  | 1997-09-15 | 209393 | 100W SON-T PLUS | 100 | AVOND | DK 03-07 | - | 114 |  | 1997-09-15 | 1997-09-15 | 1997 | 716 | 354 | 1070 | 81.624 | 40.356 | 121.98 | 0.09 | 10.98
H&I70318 | Binnen bebouwde kom |  | Drachten |  | Centrum |  | Zuidkade | Huisnr. 11 | 202725 | 569114 |  | 0 | OV |  |  | 209394 | WANDARM SCHIJNWERPER | - | - | 1 | - | - | enkel | - | - | 0 | - |  | 0 | 209395 | PHIL SNF | niet, uitfasereen | 1997-09-15 | 2017-09-15 |  | enkele | 2017 | - | 0 | 75 | 75 | 0 |  |  | 209396 |  | HID-PV 100 /S SON/CDO | conventioneel |  | 1997-09-15 | 209397 | 100W SON-T PLUS | 100 | AVOND | DK 03-07 | - | 114 |  | 1997-09-15 | 1997-09-15 | 1997 | 716 | 354 | 1070 | 81.624 | 40.356 | 121.98 | 0.09 | 10.98
H&I70322 | Binnen bebouwde kom |  | Drachten |  | Centrum |  | Oudeweg | Huisnr. 14 | 202505 | 569230 |  | 0 | OV |  |  | 209398 | WANDARM SCHIJNWERPER | - | - | 1 | - | - | enkel | - | - | 0 | - |  | 0 | 209399 | PHIL SNF | niet, uitfasereen | 1997-11-01 | 2017-11-01 |  | enkele | 2017 | - | 0 | 75 | 75 | 0 |  |  | 209400 |  | HID-PV 70 /S SON/CDO | conventioneel |  | 1997-11-01 | 209401 | 70W SON-T PLUS | 70 | AVOND | DK 03-07 | - | 80 | 20000 | 2014-11-01 | 2033-07-11 | 2033 | 716 | 354 | 1070 | 57.28 | 28.32 | 85.6 | 0.09 | 7.7
H&I70331 | Binnen bebouwde kom |  | Drachten |  | Centrum |  | Museumplein | - | 202648 | 568846 |  | 0 | OV |  |  | 209402 | WANDARM SCHIJNWERPER | - | - | 1 | - | - | enkel | - | - | 0 | - |  | 0 | 209403 | PHIL SNF | niet, uitfasereen | 1997-11-01 | 2017-11-01 |  | enkele | 2017 | - | 0 | 75 | 75 | 0 |  |  | 209404 |  | HID-PV 100 /S SON/CDO | conventioneel |  | 1997-11-01 | 209405 | 100W SON-T PLUS | 100 | BEWUST UITGEZET | 0 | - | 0 |  | 1997-11-01 | 0-1-1900 | 1900 | 0 | 0 | 0 | 0 | 0 | 0 | 0.09 | 0
H&I70335 | Binnen bebouwde kom |  | Drachten |  | Centrum |  | Moleneind NZ | Huisnr. 22a | 202534 | 569124 |  | 0 | OV |  |  | 209406 | WANDARM SCHIJNWERPER | - | - | 1 | - | - | enkel | - | - | 0 | - |  | 0 | 209407 | PHIL SNF | niet, uitfasereen | 1997-03-11 | 2017-03-11 |  | enkele | 2017 | - | 0 | 75 | 75 | 0 |  |  | 209408 |  | HID-PV 100 /S SON/CDO | conventioneel |  | 1997-03-11 | 209409 | 100W SON-T PLUS | 100 | BEWUST UITGEZET | 0 | - | 0 |  | 2014-11-01 | 0-1-1900 | 1900 | 0 | 0 | 0 | 0 | 0 | 0 | 0.09 | 0
H&I70339 | Binnen bebouwde kom |  | Drachten |  | Centrum |  | Noorderbuurt | Huisnr. 23 | 202598 | 569220 |  | 0 | OV |  |  | 209410 | WANDARM SCHIJNWERPER | - | - | 1 | - | - | enkel | - | - | 0 | - |  | 0 | 209411 | PHIL SNF | niet, uitfasereen | 1997-04-02 | 2017-04-02 |  | enkele | 2017 | - | 0 | 75 | 75 | 0 |  |  | 209412 |  | HID-PV 100 /S SON/CDO | conventioneel |  | 1997-04-02 | 209413 | 100W SON-T PLUS | 100 | BEWUST UITGEZET | 0 | - | 0 |  | 1997-04-02 | 0-1-1900 | 1900 | 0 | 0 | 0 | 0 | 0 | 0 | 0.09 | 0
H&I70387 | Binnen bebouwde kom |  | Drachten |  | Centrum |  | Noordkade | Huisnr. 100 | 203211 | 569177 |  | 0 | OV |  |  | 209430 | WANDARM SCHIJNWERPER | - | - | 1 | - | - | enkel | - | - | 0 | - |  | 0 | 209431 | PHIL SNF | niet, uitfasereen | 1997-11-01 | 2017-11-01 |  | enkele | 2017 | - | 0 | 75 | 75 | 0 |  |  | 209432 |  | HID-PV 70 /S SON/CDO | conventioneel |  | 1997-11-01 | 209433 | 70W SON-T PLUS | 70 | BEWUST UITGEZET | 0 | - | 0 | 20000 | 1997-11-01 | 0-1-1900 | 1900 | 0 | 0 | 0 | 0 | 0 | 0 | 0.09 | 0
H&I70397 | Binnen bebouwde kom |  | Drachten |  | Centrum |  | Zuidkade | Huisnr. 47 | 203038 | 569136 |  | 0 | OV |  |  | 209434 | WANDARM SCHIJNWERPER | - | - | 1 | - | - | enkel | - | - | 0 | - |  | 0 | 209435 | PHIL SNF | niet, uitfasereen | 1997-10-09 | 2017-10-09 |  | enkele | 2017 | - | 0 | 75 | 75 | 0 |  |  | 209436 |  | HID-PV 70 /S SON/CDO | conventioneel |  | 1997-10-09 | 209437 | 70W SON-T PLUS | 70 | BEWUST UITGEZET | 0 | - | 0 | 20000 | 1997-10-09 | 0-1-1900 | 1900 | 0 | 0 | 0 | 0 | 0 | 0 | 0.09 | 0
H&I70400 | Binnen bebouwde kom |  | Drachten |  | Centrum |  | Zuidkade | Huisnr. 45 | 203016 | 569135 |  | 0 | OV |  |  | 209438 | WANDARM SCHIJNWERPER | - | - | 1 | - | - | enkel | - | - | 0 | - |  | 0 | 209439 | PHIL SNF | niet, uitfasereen | 1997-10-09 | 2017-10-09 |  | enkele | 2017 | - | 0 | 75 | 75 | 0 |  |  | 209440 |  | HID-PV 100 /S SON/CDO | conventioneel |  | 1997-10-09 | 209441 | 100W SON-T PLUS | 100 | BEWUST UITGEZET | 0 | - | 0 |  | 1997-10-09 | 0-1-1900 | 1900 | 0 | 0 | 0 | 0 | 0 | 0 | 0.09 | 0
H&I70404 | Binnen bebouwde kom |  | Drachten |  | Centrum |  | Zuidkade | Huisnr. 34 | 202936 | 569129 |  | 0 | OV |  |  | 209442 | WANDARM SCHIJNWERPER | - | - | 1 | - | - | enkel | - | - | 0 | - |  | 0 | 209443 | PHIL SNF | niet, uitfasereen | 1997-10-09 | 2017-10-09 |  | enkele | 2017 | - | 0 | 75 | 75 | 0 |  |  | 209444 |  | HID-PV 100 /S SON/CDO | conventioneel |  | 1997-10-09 | 209445 | 100W SON-T PLUS | 100 | AVOND | DK 03-07 | - | 114 |  | 1997-10-09 | 1997-10-09 | 1997 | 716 | 354 | 1070 | 81.624 | 40.356 | 121.98 | 0.09 | 10.98
DRA70470 | Binnen bebouwde kom |  | Drachten |  | Fennepark |  | Rietpol | Huisnr. 31 | 202491 | 571184 |  | 0 | OV |  |  | 179120 | BRUGVERLICHTING | - | - | 1 | - | - | enkel | - | derden |  | - |  | 0 | 179121 | BEGA 2953 |  | 1998-07-14 | 2018-07-14 |  | enkele | 2018 | BEGA 2953 LED | 500 | 75 | 575 | 10 | NACHT | nacht dim 22:30 - 06:00 | 179122 |  | HF-P 1 22-42 PL-T/C/L/TL5C | Elektronisch | 42 | 1998-07-14 | 179123 | 18W PLT 4P HF 830 | 18 | AVOND | DK 03-07 | - | 20 | 10000 | 2013-02-26 | 2022-07-02 | 2022 | 716 | 354 | 1070 | 14.32 | 7.08 | 21.4 | 0.09 | 1.93
DRA70471 | Binnen bebouwde kom |  | Drachten |  | Fennepark |  | Rietpol | Huisnr. 31 | 202494 | 571178 |  | 0 | OV |  |  | 179125 | BRUGVERLICHTING | - | - | 1 | - | - | enkel | - | derden |  | - |  | 0 | 179126 | BEGA 2953 |  | 1998-07-14 | 2018-07-14 |  | enkele | 2018 | BEGA 2953 LED | 500 | 75 | 575 | 10 | NACHT | nacht dim 22:30 - 06:00 | 179127 |  | HF-P 1 22-42 PL-T/C/L/TL5C | Elektronisch | 42 | 1998-07-14 | 179128 | 18W PLT 4P HF 830 | 18 | AVOND | DK 03-07 | - | 20 | 10000 | 1998-07-14 | 2007-11-17 | 2007 | 716 | 354 | 1070 | 14.32 | 7.08 | 21.4 | 0.09 | 1.93
DRA70472 | Binnen bebouwde kom |  | Drachten |  | Fennepark |  | Rietpol | Huisnr. 1 | 202732 | 570935 |  | 0 | OV |  |  | 179130 | BRUGVERLICHTING | - | - | 1 | - | - | enkel | - | derden |  | - |  | 0 | 179131 | BEGA 2953 |  | 1998-07-14 | 2018-07-14 |  | enkele | 2018 | BEGA 2953 LED | 500 | 75 | 575 | 10 | NACHT | nacht dim 22:30 - 06:00 | 179132 |  | HF-P 1 22-42 PL-T/C/L/TL5C | Elektronisch | 42 | 1998-07-14 | 179133 | 18W PLT 4P HF 830 | 18 | AVOND | DK 03-07 | - | 20 | 10000 | 1998-07-14 | 2007-11-17 | 2007 | 716 | 354 | 1070 | 14.32 | 7.08 | 21.4 | 0.09 | 1.93
DRA70473 | Binnen bebouwde kom |  | Drachten |  | Fennepark |  | Rietpol | Huisnr. 1 | 202739 | 570937 |  | 0 | OV |  |  | 179135 | BRUGVERLICHTING | - | - | 1 | - | - | enkel | - | derden |  | - |  | 0 | 179136 | BEGA 2953 |  | 1998-07-14 | 2018-07-14 |  | enkele | 2018 | BEGA 2953 LED | 500 | 75 | 575 | 10 | NACHT | nacht dim 22:30 - 06:00 | 179137 |  | HF-P 1 22-42 PL-T/C/L/TL5C | Elektronisch | 42 | 1998-07-14 | 179138 | 18W PLT 4P HF 830 | 18 | AVOND | DK 03-07 | - | 20 | 10000 | 1998-07-14 | 2007-11-17 | 2007 | 716 | 354 | 1070 | 14.32 | 7.08 | 21.4 | 0.09 | 1.93
DRA70478 | Binnen bebouwde kom |  | Drachten |  | Fennepark |  | Kalmoes | Huisnr. 1 | 202785 | 570891 |  | 0 | OV |  |  | 179156 | BRUGVERLICHTING | - | - | 1 | - | - | enkel | - | derden |  | - |  | 0 | 179157 | BEGA 2953 |  | 1998-04-20 | 2018-04-20 |  | enkele | 2018 | BEGA 2953 LED | 500 | 75 | 575 | 10 | NACHT | nacht dim 22:30 - 06:00 | 179158 |  | HF-P 1 22-42 PL-T/C/L/TL5C | Elektronisch | 42 | 1998-04-20 | 179159 | 18W PLT 4P HF 830 | 18 | AVOND | DK 03-07 | - | 20 | 10000 | 1998-04-20 | 2007-08-24 | 2007 | 716 | 354 | 1070 | 14.32 | 7.08 | 21.4 | 0.09 | 1.93
DRA70479 | Binnen bebouwde kom |  | Drachten |  | Fennepark |  | Kalmoes | Huisnr. 1 | 202782 | 570897 |  | 0 | OV |  |  | 179161 | BRUGVERLICHTING | - | - | 1 | - | - | enkel | - | derden |  | - |  | 0 | 179162 | BEGA 2953 |  | 1998-04-20 | 2018-04-20 |  | enkele | 2018 | BEGA 2953 LED | 500 | 75 | 575 | 10 | NACHT | nacht dim 22:30 - 06:00 | 179163 |  | HF-P 1 22-42 PL-T/C/L/TL5C | Elektronisch | 42 | 1998-04-20 | 179164 | 18W PLT 4P HF 830 | 18 | AVOND | DK 03-07 | - | 20 | 10000 | 1998-04-20 | 2007-08-24 | 2007 | 716 | 354 | 1070 | 14.32 | 7.08 | 21.4 | 0.09 | 1.93
SMA71208 | Binnen bebouwde kom |  | Opeinde |  | Opeinde |  | Hegewei | - | 199740 | 571732 |  | 0 | OV |  |  | 199716 | BRUGVERLICHTING | - | - | 1 | - | - | enkel | - | - | 0 | - |  | 0 | 199717 | BEGA 2953 |  | 2000-03-10 | 2020-03-10 |  | enkele | 2020 | BEGA 2953 LED | 500 | 75 | 575 | 10 |  |  | 199718 |  | HF-P 1 22-42 PL-T/C/L/TL5C | Elektronisch | 42 | 2000-03-10 | 199719 | 18W PLT 4P HF 830 | 18 | NACHT | DK 03-06 | - | 20 | 10000 | 2013-03-01 | 2015-08-09 | 2015 | 964 | 3135 | 4099 | 19.28 | 62.7 | 81.98 | 0.09 | 7.38
SMA71209 | Binnen bebouwde kom |  | Opeinde |  | Opeinde |  | Hegewei | - | 199746 | 571725 |  | 0 | OV |  |  | 199720 | BRUGVERLICHTING | - | - | 1 | - | - | enkel | - | - | 0 | - |  | 0 | 199721 | BEGA 2953 |  | 2000-03-10 | 2020-03-10 |  | enkele | 2020 | BEGA 2953 LED | 500 | 75 | 575 | 10 |  |  | 199722 |  | HF-P 1 22-42 PL-T/C/L/TL5C | Elektronisch | 42 | 2000-03-10 | 199723 | 18W PLT 4P HF 830 | 18 | NACHT | DK 03-06 | - | 20 | 10000 | 2013-03-01 | 2015-08-09 | 2015 | 964 | 3135 | 4099 | 19.28 | 62.7 | 81.98 | 0.09 | 7.38
SMA71210 | Binnen bebouwde kom |  | Opeinde |  | Opeinde |  | Hegewei | - | 199747 | 571731 |  | 0 | OV |  |  | 208784 | BRUGVERLICHTING | - | - | 1 | - | - | enkel | - | - | 0 | - |  | 0 | 208785 | BEGA 2953 |  | 2000-03-10 | 2020-03-10 |  | enkele | 2020 | BEGA 2953 LED | 500 | 75 | 575 | 10 |  |  | 208786 |  | HF-P 1 22-42 PL-T/C/L/TL5C | Elektronisch | 42 | 2000-03-10 | 208787 | 18W PLT 4P HF 830 | 18 | NACHT | DK 03-06 | - | 20 | 10000 | 2013-03-01 | 2015-08-09 | 2015 | 964 | 3135 | 4099 | 19.28 | 62.7 | 81.98 | 0.09 | 7.38
SMA71032 | Binnen bebouwde kom |  | De Wilgen |  | De Wilgen |  | Nachtlan | - | 198348 | 568675 |  | 0 | OV |  |  | 199188 | LICHTZUIL BRUG VP | - | Staal | 1 | 1998-05-06 | 2038-05-06 | enkel | 2038 | LICHTZUIL BRUG VP |  | 350 |  | 350 | 199189 | BEGA 8954 | - | 1998-05-06 | 2018-05-06 |  | enkele | 2018 | BEGA 2953 LED | 500 | 50 | 550 | 10 | NACHT | nacht dim 22:30 - 06:00 | 199190 |  | CONVENTIONEEL | conventioneel |  | 1998-05-06 | 199191 | 70W HIT-CE G12 4200K | 70 | NACHT | DK 03-06 | - | 80 |  | 2022-02-22 | 2022-02-22 | 2022 | 964 | 3135 | 4099 | 77.12 | 250.8 | 327.92 | 0.09 | 29.51
SMA71033 | Binnen bebouwde kom |  | De Wilgen |  | De Wilgen |  | Broekfinne | - | 198746 | 568398 |  | 0 | OV |  |  | 199192 | LICHTZUIL BRUG VP | - | Staal | 1.5 | 1998-05-06 | 2038-05-06 | enkel | 2038 | LICHTZUIL BRUG VP |  | 350 |  | 350 | 199193 | BEGA 8954 | - | 1998-05-06 | 2018-05-06 |  | enkele | 2018 | BEGA 2953 LED | 500 | 50 | 550 | 10 | NACHT | nacht dim 22:30 - 06:00 | 199194 |  | CONVENTIONEEL | conventioneel |  | 1998-05-06 | 199195 | 70W HIT-CE G12 4200K | 70 | NACHT | DK 03-06 | - | 80 |  | 1998-05-06 | 1998-05-06 | 1998 | 964 | 3135 | 4099 | 77.12 | 250.8 | 327.92 | 0.09 | 29.51
SMA71034 | Binnen bebouwde kom |  | De Wilgen |  | De Wilgen |  | Broekfinne | - | 198750 | 568400 |  | 0 | OV |  |  | 199196 | LICHTZUIL BRUG VP | - | Staal | 2.5 | 1998-05-06 | 2038-05-06 | enkel | 2038 | LICHTZUIL BRUG VP |  | 350 |  | 350 | 199197 | BEGA 8954 | - | 1998-05-06 | 2018-05-06 |  | enkele | 2018 | BEGA 2953 LED | 500 | 50 | 550 | 10 | NACHT | nacht dim 22:30 - 06:00 | 199198 |  | CONVENTIONEEL | conventioneel |  | 1998-05-06 | 199199 | 70W HIT-CE G12 4200K | 70 | NACHT | DK 03-06 | - | 80 |  | 1998-05-06 | 1998-05-06 | 1998 | 964 | 3135 | 4099 | 77.12 | 250.8 | 327.92 | 0.09 | 29.51
SMA71031 | Binnen bebouwde kom |  | De Wilgen |  | De Wilgen |  | Nachtlan | - | 198325 | 568667 |  | 0 | OV |  |  | 208648 | LICHTZUIL BRUG VP | - | Staal | 2.5 | 1998-05-06 | 2038-05-06 | enkel | 2038 | LICHTZUIL BRUG VP |  | 350 |  | 350 | 208649 | BEGA 8954 | - | 1998-05-06 | 2018-05-06 |  | enkele | 2018 | BEGA 2953 LED | 500 | 50 | 550 | 10 | NACHT | nacht dim 22:30 - 06:00 | 208650 |  | CONVENTIONEEL | conventioneel |  | 1998-05-06 | 208651 | 70W HIT-CE G12 4200K | 70 | NACHT | DK 03-06 | - | 80 |  | 2021-09-27 | 2021-09-27 | 2021 | 964 | 3135 | 4099 | 77.12 | 250.8 | 327.92 | 0.09 | 29.51
DRAne00034 | Binnen bebouwde kom |  | Drachten |  | Centrum |  | Berglaan | - | 202753 | 568737 |  | Eigen netwerk | OV |  |  | 213232 | 6M ZUIL DU LPH6 EN 4 DESIGN EN CREATE | AKZO D1036 600 SABLE SW 301 | RVS | 2.5 | 2018-01-01 | 2058-01-01 | enkel | 2058 | 6M ZUIL DU LPH6 EN 4 DESIGN EN CREATE |  | 350 | 160 | 510 | 215878 | D&C GEINTERGREERD LED ARMATUUR 3000K | AKZO D1036 600 SABLE SW 301 | 2018-01-01 | 2038-01-01 |  | enkele | 2038 | D&C GEINTERGREERD LED ARMATUUR 3000K | 500 | 50 | 550 | 14 | NACHT | nacht dim 22:30 - 06:00 | 215879 |  | LEDDRIVER DIM/LuCo NXP | Elektronisch | 22 | 2018-01-01 | 215880 | CA11963 STRADA-SQ-T-DW (XP-G2) 2stuks | 14 | NACHT | DK 03-06 | nacht dim 22:30 - 06:00 | 11 |  | 2018-01-01 | 2018-01-01 | 2018 | 964 | 3135 | 4099 | 10.604 | 34.485 | 45.089 | 0.09 | 4.06
DRAng31 | Binnen bebouwde kom |  | Drachten |  | Kantorenpark |  | Zonnedauw | - | 204488 | 569039 |  | Eigen netwerk | OV |  |  | 213439 | 6M ZUIL DU LPH6 EN 4 DESIGN EN CREATE | AKZO D1036 600 SABLE SW 301 | RVS | 2.5 | 2018-01-01 | 2058-01-01 | enkel | 2058 | 6M ZUIL DU LPH6 EN 4 DESIGN EN CREATE |  | 350 | 160 | 510 | 215977 | D&C GEINTERGREERD LED ARMATUUR 3000K | AKZO D1036 600 SABLE SW 301 | 2018-01-01 | 2038-01-01 |  | enkele | 2038 | D&C GEINTERGREERD LED ARMATUUR 3000K | 500 | 50 | 550 | 14 | NACHT | nacht dim 22:30 - 06:00 | 215978 |  | LEDDRIVER DIM/LuCo NXP | Elektronisch | 22 | 2018-01-01 | 215979 | CA11963 STRADA-SQ-T-DW (XP-G2) 2stuks | 14 | NACHT | DK 03-06 | nacht dim 22:30 - 06:00 | 11 |  | 2018-01-01 | 2018-01-01 | 2018 | 964 | 3135 | 4099 | 10.604 | 34.485 | 45.089 | 0.09 | 4.06
DRAng32 | Binnen bebouwde kom |  | Drachten |  | Kantorenpark |  | Zonnedauw | - | 204490 | 569018 |  | Eigen netwerk | OV |  |  | 213443 | 6M ZUIL DU LPH6 EN 4 DESIGN EN CREATE | AKZO D1036 600 SABLE SW 301 | RVS | 3 | 2018-01-01 | 2058-01-01 | enkel | 2058 | 6M ZUIL DU LPH6 EN 4 DESIGN EN CREATE |  | 350 | 160 | 510 | 215980 | D&C GEINTERGREERD LED ARMATUUR 3000K | AKZO D1036 600 SABLE SW 301 | 2018-01-01 | 2038-01-01 |  | enkele | 2038 | D&C GEINTERGREERD LED ARMATUUR 3000K | 500 | 50 | 550 | 14 | NACHT | nacht dim 22:30 - 06:00 | 215981 |  | LEDDRIVER DIM/LuCo NXP | Elektronisch | 22 | 2018-01-01 | 215982 | CA11963 STRADA-SQ-T-DW (XP-G2) 2stuks | 14 | NACHT | DK 03-06 | nacht dim 22:30 - 06:00 | 11 |  | 2018-01-01 | 2018-01-01 | 2018 | 964 | 3135 | 4099 | 10.604 | 34.485 | 45.089 | 0.09 | 4.06
DRA10893 | Binnen bebouwde kom |  | Drachten |  | Centrum |  | Berglaan | - | 202712 | 568740 |  | 0 | OV |  |  | 213483 | 4.5M ZUIL DU LPH4.5 EN 4 DESIGN EN CREATE | AKZO D1036 600 SABLE SW 301 | RVS | 3 | 2018-01-01 | 2058-01-01 | enkel | 2058 | 4.5M ZUIL DU LPH4.5 EN 4 DESIGN EN CREATE |  | 350 | 125 | 475 | 216010 | D&C GEINTERGREERD LED ARMATUUR 3000K | AKZO D1036 600 SABLE SW 301 | 2018-01-01 | 2038-01-01 |  | enkele | 2038 | D&C GEINTERGREERD LED ARMATUUR 3000K | 500 | 50 | 550 | 14 | NACHT | nacht dim 22:30 - 06:00 | 216011 |  | LEDDRIVER DIM/LuCo NXP | Elektronisch | 22 | 2018-01-01 | 216012 | CA11963 STRADA-SQ-T-DW (XP-G2) 2stuks | 14 | NACHT | DK 03-06 | nacht dim 22:30 - 06:00 | 11 |  | 2018-01-01 | 2018-01-01 | 2018 | 964 | 3135 | 4099 | 10.604 | 34.485 | 45.089 | 0.09 | 4.06
DRA10896 | Binnen bebouwde kom |  | Drachten |  | Centrum |  | Berglaan | - | 202750 | 568751 |  | 0 | OV |  |  | 213802 | 4.5M ZUIL DU LPH4.5 EN 4 DESIGN EN CREATE | AKZO D1036 600 SABLE SW 301 | RVS | 3 | 2018-01-01 | 2058-01-01 | enkel | 2058 | 4.5M ZUIL DU LPH4.5 EN 4 DESIGN EN CREATE |  | 350 | 125 | 475 | 216103 | D&C GEINTERGREERD LED ARMATUUR 3000K | AKZO D1036 600 SABLE SW 301 | 2018-01-01 | 2038-01-01 |  | enkele | 2038 | D&C GEINTERGREERD LED ARMATUUR 3000K | 500 | 50 | 550 | 14 | NACHT | nacht dim 22:30 - 06:00 | 216104 |  | LEDDRIVER DIM/LuCo NXP | Elektronisch | 22 | 2018-01-01 | 216105 | CA11963 STRADA-SQ-T-DW (XP-G2) 2stuks | 14 | NACHT | DK 03-06 | nacht dim 22:30 - 06:00 | 11 |  | 2018-01-01 | 2018-01-01 | 2018 | 964 | 3135 | 4099 | 10.604 | 34.485 | 45.089 | 0.09 | 4.06
DRA10897 | Binnen bebouwde kom |  | Drachten |  | Centrum |  | Berglaan | - | 202771 | 568758 |  | 0 | OV |  |  | 213818 | 4.5M ZUIL DU LPH4.5 EN 4 DESIGN EN CREATE | AKZO D1036 600 SABLE SW 301 | RVS | 3 | 2018-01-01 | 2058-01-01 | enkel | 2058 | 4.5M ZUIL DU LPH4.5 EN 4 DESIGN EN CREATE |  | 350 | 125 | 475 | 216115 | D&C GEINTERGREERD LED ARMATUUR 3000K | AKZO D1036 600 SABLE SW 301 | 2018-01-01 | 2038-01-01 |  | enkele | 2038 | D&C GEINTERGREERD LED ARMATUUR 3000K | 500 | 50 | 550 | 14 | NACHT | nacht dim 22:30 - 06:00 | 216116 |  | LEDDRIVER DIM/LuCo NXP | Elektronisch | 22 | 2018-01-01 | 216117 | CA11963 STRADA-SQ-T-DW (XP-G2) 2stuks | 14 | NACHT | DK 03-06 | nacht dim 22:30 - 06:00 | 11 |  | 2018-01-01 | 2018-01-01 | 2018 | 964 | 3135 | 4099 | 10.604 | 34.485 | 45.089 | 0.09 | 4.06
DRAng221 | Binnen bebouwde kom |  | Drachten |  | Kantorenpark |  | Zonnedauw | - | 204476 | 569017 |  | Eigen netwerk | OV |  |  | 213915 | 1M ZUIL DESIGN EN CREATE | AKZO D1036 600 SABLE SW 301 | RVS | 3 | 2018-01-01 | 2058-01-01 | enkel | 2058 | 1M ZUIL DESIGN EN CREATE |  | 350 | 125 | 475 | 216190 | D&C GEINTERGREERD LED ARMATUUR 3000K | AKZO D1036 600 SABLE SW 301 | 2018-01-01 | 2038-01-01 |  | enkele | 2038 | D&C GEINTERGREERD LED ARMATUUR 3000K | 500 | 50 | 550 | 7 | NACHT | nacht dim 22:30 - 06:00 | 216191 |  | LEDDRIVER DIM/LuCo NXP | Elektronisch | 10 | 2018-01-01 | 216192 | CA11963 STRADA-SQ-T-DW (XP-G2) | 7 | NACHT | DK 03-06 | nacht dim 22:30 - 06:00 | 6 |  | 2018-01-01 | 2018-01-01 | 2018 | 964 | 3135 | 4099 | 5.784 | 18.81 | 24.594 | 0.09 | 2.21
DRAng30 | Binnen bebouwde kom |  | Drachten |  | Kantorenpark |  | Zonnedauw | - | 204474 | 569056 |  | Eigen netwerk | OV |  |  | 213935 | 6M ZUIL DU LPH6 EN 4 DESIGN EN CREATE | AKZO D1036 600 SABLE SW 301 | RVS | 3 | 2018-01-01 | 2058-01-01 | enkel | 2058 | 6M ZUIL DU LPH6 EN 4 DESIGN EN CREATE |  | 350 | 160 | 510 | 216205 | D&C GEINTERGREERD LED ARMATUUR 3000K | AKZO D1036 600 SABLE SW 301 | 2018-01-01 | 2038-01-01 |  | enkele | 2038 | D&C GEINTERGREERD LED ARMATUUR 3000K | 500 | 50 | 550 | 14 | NACHT | nacht dim 22:30 - 06:00 | 216206 |  | LEDDRIVER DIM/LuCo NXP | Elektronisch | 22 | 2018-01-01 | 216207 | CA11963 STRADA-SQ-T-DW (XP-G2) 2stuks | 14 | NACHT | DK 03-06 | nacht dim 22:30 - 06:00 | 11 |  | 2018-01-01 | 2018-01-01 | 2018 | 964 | 3135 | 4099 | 10.604 | 34.485 | 45.089 | 0.09 | 4.06
DRAng35 | Binnen bebouwde kom |  | Drachten |  | Kantorenpark |  | Zonnedauw | - | 204449 | 569012 |  | Eigen netwerk | OV |  |  | 213939 | 6M ZUIL DU LPH6 EN 4 DESIGN EN CREATE | AKZO D1036 600 SABLE SW 301 | RVS | 3 | 2018-01-01 | 2058-01-01 | enkel | 2058 | 6M ZUIL DU LPH6 EN 4 DESIGN EN CREATE |  | 350 | 160 | 510 | 216208 | D&C GEINTERGREERD LED ARMATUUR 3000K | AKZO D1036 600 SABLE SW 301 | 2018-01-01 | 2038-01-01 |  | enkele | 2038 | D&C GEINTERGREERD LED ARMATUUR 3000K | 500 | 50 | 550 | 14 | NACHT | nacht dim 22:30 - 06:00 | 216209 |  | LEDDRIVER DIM/LuCo NXP | Elektronisch | 22 | 2018-01-01 | 216210 | CA11963 STRADA-SQ-T-DW (XP-G2) 2stuks | 14 | NACHT | DK 03-06 | nacht dim 22:30 - 06:00 | 11 |  | 2018-01-01 | 2018-01-01 | 2018 | 964 | 3135 | 4099 | 10.604 | 34.485 | 45.089 | 0.09 | 4.06
DRAne00033 | Binnen bebouwde kom |  | Drachten |  | Centrum |  | Berglaan | - | 202743 | 568738 |  | Eigen netwerk | OV |  |  | 214107 | 6M ZUIL DU LPH6 EN 4 DESIGN EN CREATE | AKZO D1036 600 SABLE SW 301 | RVS | 3 | 2018-01-01 | 2058-01-01 | enkel | 2058 | 6M ZUIL DU LPH6 EN 4 DESIGN EN CREATE |  | 350 | 160 | 510 | 216334 | D&C GEINTERGREERD LED ARMATUUR 3000K | AKZO D1036 600 SABLE SW 301 | 2018-01-01 | 2038-01-01 |  | enkele | 2038 | D&C GEINTERGREERD LED ARMATUUR 3000K | 500 | 50 | 550 | 14 | NACHT | nacht dim 22:30 - 06:00 | 216335 |  | LEDDRIVER DIM/LuCo NXP | Elektronisch | 22 | 2018-01-01 | 216336 | CA11963 STRADA-SQ-T-DW (XP-G2) 2stuks | 14 | NACHT | DK 03-06 | nacht dim 22:30 - 06:00 | 11 |  | 2018-01-01 | 2018-01-01 | 2018 | 964 | 3135 | 4099 | 10.604 | 34.485 | 45.089 | 0.09 | 4.06
DRAne00036 | Binnen bebouwde kom |  | Drachten |  | Centrum |  | Berglaan | - | 202774 | 568745 |  | Eigen netwerk | OV |  |  | 214111 | 6M ZUIL DU LPH6 EN 4 DESIGN EN CREATE | AKZO D1036 600 SABLE SW 301 | RVS | 3 | 2018-01-01 | 2058-01-01 | enkel | 2058 | 6M ZUIL DU LPH6 EN 4 DESIGN EN CREATE |  | 350 | 160 | 510 | 216337 | D&C GEINTERGREERD LED ARMATUUR 3000K | AKZO D1036 600 SABLE SW 301 | 2018-01-01 | 2038-01-01 |  | enkele | 2038 | D&C GEINTERGREERD LED ARMATUUR 3000K | 500 | 50 | 550 | 14 | NACHT | nacht dim 22:30 - 06:00 | 216338 |  | LEDDRIVER DIM/LuCo NXP | Elektronisch | 22 | 2018-01-01 | 216339 | CA11963 STRADA-SQ-T-DW (XP-G2) 2stuks | 14 | NACHT | DK 03-06 | nacht dim 22:30 - 06:00 | 11 |  | 2018-01-01 | 2018-01-01 | 2018 | 964 | 3135 | 4099 | 10.604 | 34.485 | 45.089 | 0.09 | 4.06
DRAng33 | Binnen bebouwde kom |  | Drachten |  | Kantorenpark |  | Zonnedauw | - | 204480 | 568999 |  | Eigen netwerk | OV |  |  | 214237 | 6M ZUIL DU LPH6 EN 4 DESIGN EN CREATE | AKZO D1036 600 SABLE SW 301 | RVS | 3 | 2018-01-01 | 2058-01-01 | enkel | 2058 | 6M ZUIL DU LPH6 EN 4 DESIGN EN CREATE |  | 350 | 160 | 510 | 216436 | D&C GEINTERGREERD LED ARMATUUR 3000K | AKZO D1036 600 SABLE SW 301 | 2018-01-01 | 2038-01-01 |  | enkele | 2038 | D&C GEINTERGREERD LED ARMATUUR 3000K | 500 | 50 | 550 | 14 | NACHT | nacht dim 22:30 - 06:00 | 216437 |  | LEDDRIVER DIM/LuCo NXP | Elektronisch | 22 | 2018-01-01 | 216438 | CA11963 STRADA-SQ-T-DW (XP-G2) 2stuks | 14 | NACHT | DK 03-06 | nacht dim 22:30 - 06:00 | 11 |  | 2018-01-01 | 2018-01-01 | 2018 | 964 | 3135 | 4099 | 10.604 | 34.485 | 45.089 | 0.09 | 4.06
DRA10895 | Binnen bebouwde kom |  | Drachten |  | Centrum |  | Berglaan | - | 202733 | 568748 |  | 0 | OV |  |  | 214265 | 4.5M ZUIL DU LPH4.5 EN 4 DESIGN EN CREATE | AKZO D1036 600 SABLE SW 301 | RVS | 3 | 2018-01-01 | 2058-01-01 | enkel | 2058 | 4.5M ZUIL DU LPH4.5 EN 4 DESIGN EN CREATE |  | 350 | 125 | 475 | 216457 | D&C GEINTERGREERD LED ARMATUUR 3000K | AKZO D1036 600 SABLE SW 301 | 2018-01-01 | 2038-01-01 |  | enkele | 2038 | D&C GEINTERGREERD LED ARMATUUR 3000K | 500 | 50 | 550 | 14 | NACHT | nacht dim 22:30 - 06:00 | 216458 |  | LEDDRIVER DIM/LuCo NXP | Elektronisch | 22 | 2018-01-01 | 216459 | CA11963 STRADA-SQ-T-DW (XP-G2) 2stuks | 14 | NACHT | DK 03-06 | nacht dim 22:30 - 06:00 | 11 |  | 2018-01-01 | 2018-01-01 | 2018 | 964 | 3135 | 4099 | 10.604 | 34.485 | 45.089 | 0.09 | 4.06
DRAne00032 | Binnen bebouwde kom |  | Drachten |  | Centrum |  | Berglaan | - | 202731 | 568728 |  | Eigen netwerk | OV |  |  | 214398 | 6M ZUIL DU LPH6 EN 4 DESIGN EN CREATE | AKZO D1036 600 SABLE SW 301 | RVS | 3 | 2018-01-01 | 2058-01-01 | enkel | 2058 | 6M ZUIL DU LPH6 EN 4 DESIGN EN CREATE |  | 350 | 160 | 510 | 216559 | D&C GEINTERGREERD LED ARMATUUR 3000K | AKZO D1036 600 SABLE SW 301 | 2018-01-01 | 2038-01-01 |  | enkele | 2038 | D&C GEINTERGREERD LED ARMATUUR 3000K | 500 | 50 | 550 | 14 | NACHT | nacht dim 22:30 - 06:00 | 216560 |  | LEDDRIVER DIM/LuCo NXP | Elektronisch | 22 | 2018-01-01 | 216561 | CA11963 STRADA-SQ-T-DW (XP-G2) 2stuks | 14 | NACHT | DK 03-06 | nacht dim 22:30 - 06:00 | 11 |  | 2018-01-01 | 2018-01-01 | 2018 | 964 | 3135 | 4099 | 10.604 | 34.485 | 45.089 | 0.09 | 4.06
DRAng37 | Binnen bebouwde kom |  | Drachten |  | Kantorenpark |  | Zonnedauw | - | 204462 | 569038 |  | Eigen netwerk | OV |  |  | 214809 | 1M ZUIL DESIGN EN CREATE | AKZO D1036 600 SABLE SW 301 | RVS | 3 | 2018-01-01 | 2058-01-01 | enkel | 2058 | 1M ZUIL DESIGN EN CREATE |  | 350 | 125 | 475 | 216877 | D&C GEINTERGREERD LED ARMATUUR 3000K | AKZO D1036 600 SABLE SW 301 | 2018-01-01 | 2038-01-01 |  | enkele | 2038 | D&C GEINTERGREERD LED ARMATUUR 3000K | 500 | 50 | 550 | 7 | NACHT | nacht dim 22:30 - 06:00 | 216878 |  | LEDDRIVER DIM/LuCo NXP | Elektronisch | 10 | 2018-01-01 | 216879 | CA11963 STRADA-SQ-T-DW (XP-G2) | 7 | NACHT | DK 03-06 | nacht dim 22:30 - 06:00 | 6 |  | 2018-01-01 | 2018-01-01 | 2018 | 964 | 3135 | 4099 | 5.784 | 18.81 | 24.594 | 0.09 | 2.21
DRAne00037 | Binnen bebouwde kom |  | Drachten |  | Centrum |  | Berglaan | - | 202788 | 568751 |  | Eigen netwerk | OV |  |  | 214997 | 6M ZUIL DU LPH6 EN 4 DESIGN EN CREATE | AKZO D1036 600 SABLE SW 301 | RVS | 3 | 2018-01-01 | 2058-01-01 | enkel | 2058 | 6M ZUIL DU LPH6 EN 4 DESIGN EN CREATE |  | 350 | 160 | 510 | 217018 | D&C GEINTERGREERD LED ARMATUUR 3000K | AKZO D1036 600 SABLE SW 301 | 2018-01-01 | 2038-01-01 |  | enkele | 2038 | D&C GEINTERGREERD LED ARMATUUR 3000K | 500 | 50 | 550 | 14 | NACHT | nacht dim 22:30 - 06:00 | 217019 |  | LEDDRIVER DIM/LuCo NXP | Elektronisch | 22 | 2018-01-01 | 217020 | CA11963 STRADA-SQ-T-DW (XP-G2) 2stuks | 14 | NACHT | DK 03-06 | nacht dim 22:30 - 06:00 | 11 |  | 2018-01-01 | 2018-01-01 | 2018 | 964 | 3135 | 4099 | 10.604 | 34.485 | 45.089 | 0.09 | 4.06
DRAng28 | Binnen bebouwde kom |  | Drachten |  | Kantorenpark |  | Zonnedauw | - | 204448 | 569034 |  | Eigen netwerk | OV |  |  | 215131 | 6M ZUIL DU LPH6 EN 4 DESIGN EN CREATE | AKZO D1036 600 SABLE SW 301 | RVS | 3 | 2018-01-01 | 2058-01-01 | enkel | 2058 | 6M ZUIL DU LPH6 EN 4 DESIGN EN CREATE |  | 350 | 160 | 510 | 217123 | D&C GEINTERGREERD LED ARMATUUR 3000K | AKZO D1036 600 SABLE SW 301 | 2018-01-01 | 2038-01-01 |  | enkele | 2038 | D&C GEINTERGREERD LED ARMATUUR 3000K | 500 | 50 | 550 | 14 | NACHT | nacht dim 22:30 - 06:00 | 217124 |  | LEDDRIVER DIM/LuCo NXP | Elektronisch | 22 | 2018-01-01 | 217125 | CA11963 STRADA-SQ-T-DW (XP-G2) 2stuks | 14 | NACHT | DK 03-06 | nacht dim 22:30 - 06:00 | 11 |  | 2018-01-01 | 2018-01-01 | 2018 | 964 | 3135 | 4099 | 10.604 | 34.485 | 45.089 | 0.09 | 4.06
DRAng29 | Binnen bebouwde kom |  | Drachten |  | Kantorenpark |  | Zonnedauw | - | 204458 | 569053 |  | Eigen netwerk | OV |  |  | 215135 | 6M ZUIL DU LPH6 EN 4 DESIGN EN CREATE | AKZO D1036 600 SABLE SW 301 | RVS | 3 | 2018-01-01 | 2058-01-01 | enkel | 2058 | 6M ZUIL DU LPH6 EN 4 DESIGN EN CREATE |  | 350 | 160 | 510 | 217126 | D&C GEINTERGREERD LED ARMATUUR 3000K | AKZO D1036 600 SABLE SW 301 | 2018-01-01 | 2038-01-01 |  | enkele | 2038 | D&C GEINTERGREERD LED ARMATUUR 3000K | 500 | 50 | 550 | 14 | NACHT | nacht dim 22:30 - 06:00 | 217127 |  | LEDDRIVER DIM/LuCo NXP | Elektronisch | 22 | 2018-01-01 | 217128 | CA11963 STRADA-SQ-T-DW (XP-G2) 2stuks | 14 | NACHT | DK 03-06 | nacht dim 22:30 - 06:00 | 11 |  | 2018-01-01 | 2018-01-01 | 2018 | 964 | 3135 | 4099 | 10.604 | 34.485 | 45.089 | 0.09 | 4.06
DRAng36 | Binnen bebouwde kom |  | Drachten |  | Kantorenpark |  | Zonnedauw | - | 204463 | 569020 |  | Eigen netwerk | OV |  |  | 215143 | 1M ZUIL DESIGN EN CREATE | AKZO D1036 600 SABLE SW 301 | RVS | 3 | 2018-01-01 | 2058-01-01 | enkel | 2058 | 1M ZUIL DESIGN EN CREATE |  | 350 | 125 | 475 | 217132 | D&C GEINTERGREERD LED ARMATUUR 3000K | AKZO D1036 600 SABLE SW 301 | 2018-01-01 | 2038-01-01 |  | enkele | 2038 | D&C GEINTERGREERD LED ARMATUUR 3000K | 500 | 50 | 550 | 7 | NACHT | nacht dim 22:30 - 06:00 | 217133 |  | LEDDRIVER DIM/LuCo NXP | Elektronisch | 10 | 2018-01-01 | 217134 | CA11963 STRADA-SQ-T-DW (XP-G2) | 7 | NACHT | DK 03-06 | nacht dim 22:30 - 06:00 | 6 |  | 2018-01-01 | 2018-01-01 | 2018 | 964 | 3135 | 4099 | 5.784 | 18.81 | 24.594 | 0.09 | 2.21
DRA10892 | Binnen bebouwde kom |  | Drachten |  | Centrum |  | Berglaan | - | 202683 | 568732 |  | 0 | OV |  |  | 215481 | 4.5M ZUIL DU LPH4.5 EN 4 DESIGN EN CREATE | AKZO D1036 600 SABLE SW 301 | RVS | 3 | 2018-01-01 | 2058-01-01 | enkel | 2058 | 4.5M ZUIL DU LPH4.5 EN 4 DESIGN EN CREATE |  | 350 | 125 | 475 | 217390 | D&C GEINTERGREERD LED ARMATUUR 3000K | AKZO D1036 600 SABLE SW 301 | 2018-01-01 | 2038-01-01 |  | enkele | 2038 | D&C GEINTERGREERD LED ARMATUUR 3000K | 500 | 50 | 550 | 14 | NACHT | nacht dim 22:30 - 06:00 | 217391 |  | LEDDRIVER DIM/LuCo NXP | Elektronisch | 22 | 2018-01-01 | 217392 | CA11963 STRADA-SQ-T-DW (XP-G2) 2stuks | 14 | NACHT | DK 03-06 | nacht dim 22:30 - 06:00 | 11 |  | 2018-01-01 | 2018-01-01 | 2018 | 964 | 3135 | 4099 | 10.604 | 34.485 | 45.089 | 0.09 | 4.06
DRA10898 | Binnen bebouwde kom |  | Drachten |  | Centrum |  | Berglaan | - | 202785 | 568765 |  | 0 | OV |  |  | 215485 | 6M ZUIL DU LPH6 EN 4 DESIGN EN CREATE | AKZO D1036 600 SABLE SW 301 | RVS | 3 | 2018-01-01 | 2058-01-01 | enkel | 2058 | 6M ZUIL DU LPH6 EN 4 DESIGN EN CREATE |  | 350 | 160 | 510 | 217393 | D&C GEINTERGREERD LED ARMATUUR 3000K | AKZO D1036 600 SABLE SW 301 | 2018-01-01 | 2038-01-01 |  | enkele | 2038 | D&C GEINTERGREERD LED ARMATUUR 3000K | 500 | 50 | 550 | 14 | NACHT | nacht dim 22:30 - 06:00 | 217394 |  | LEDDRIVER DIM/LuCo NXP | Elektronisch | 22 | 2018-01-01 | 217395 | CA11963 STRADA-SQ-T-DW (XP-G2) 2stuks | 14 | NACHT | DK 03-06 | nacht dim 22:30 - 06:00 | 11 |  | 2018-01-01 | 2018-01-01 | 2018 | 964 | 3135 | 4099 | 10.604 | 34.485 | 45.089 | 0.09 | 4.06
DRAne00035 | Binnen bebouwde kom |  | Drachten |  | Centrum |  | Berglaan | - | 202767 | 568744 |  | Eigen netwerk | OV |  |  | 215609 | 6M ZUIL DU LPH6 EN 4 DESIGN EN CREATE | AKZO D1036 600 SABLE SW 301 | RVS | 3 | 2018-01-01 | 2058-01-01 | enkel | 2058 | 6M ZUIL DU LPH6 EN 4 DESIGN EN CREATE |  | 350 | 160 | 510 | 217486 | D&C GEINTERGREERD LED ARMATUUR 3000K | AKZO D1036 600 SABLE SW 301 | 2018-01-01 | 2038-01-01 |  | enkele | 2038 | D&C GEINTERGREERD LED ARMATUUR 3000K | 500 | 50 | 550 | 14 | NACHT | nacht dim 22:30 - 06:00 | 217487 |  | LEDDRIVER DIM/LuCo NXP | Elektronisch | 22 | 2018-01-01 | 217488 | CA11963 STRADA-SQ-T-DW (XP-G2) 2stuks | 14 | NACHT | DK 03-06 | nacht dim 22:30 - 06:00 | 11 |  | 2018-01-01 | 2018-01-01 | 2018 | 964 | 3135 | 4099 | 10.604 | 34.485 | 45.089 | 0.09 | 4.06
DRAng220 | Binnen bebouwde kom |  | Drachten |  | Kantorenpark |  | Zonnedauw | - | 204474 | 569039 |  | Eigen netwerk | OV |  |  | 215759 | 1M ZUIL DESIGN EN CREATE | AKZO D1036 600 SABLE SW 301 | RVS | 3 | 2018-01-01 | 2058-01-01 | enkel | 2058 | 1M ZUIL DESIGN EN CREATE |  | 350 | 125 | 475 | 217600 | D&C GEINTERGREERD LED ARMATUUR 3000K | AKZO D1036 600 SABLE SW 301 | 2018-01-01 | 2038-01-01 |  | enkele | 2038 | D&C GEINTERGREERD LED ARMATUUR 3000K | 500 | 50 | 550 | 7 | NACHT | nacht dim 22:30 - 06:00 | 217601 |  | LEDDRIVER DIM/LuCo NXP | Elektronisch | 10 | 2018-01-01 | 217602 | CA11963 STRADA-SQ-T-DW (XP-G2) | 7 | NACHT | DK 03-06 | nacht dim 22:30 - 06:00 | 6 |  | 2018-01-01 | 2018-01-01 | 2018 | 964 | 3135 | 4099 | 5.784 | 18.81 | 24.594 | 0.09 | 2.21
DRAng34 | Binnen bebouwde kom |  | Drachten |  | Kantorenpark |  | Zonnedauw | - | 204464 | 568995 |  | Eigen netwerk | OV |  |  | 215787 | 6M ZUIL DU LPH6 EN 4 DESIGN EN CREATE | AKZO D1036 600 SABLE SW 301 | RVS | 3 | 2018-01-01 | 2058-01-01 | enkel | 2058 | 6M ZUIL DU LPH6 EN 4 DESIGN EN CREATE |  | 350 | 160 | 510 | 217621 | D&C GEINTERGREERD LED ARMATUUR 3000K | AKZO D1036 600 SABLE SW 301 | 2018-01-01 | 2038-01-01 |  | enkele | 2038 | D&C GEINTERGREERD LED ARMATUUR 3000K | 500 | 50 | 550 | 14 | NACHT | nacht dim 22:30 - 06:00 | 217622 |  | LEDDRIVER DIM/LuCo NXP | Elektronisch | 22 | 2018-01-01 | 217623 | CA11963 STRADA-SQ-T-DW (XP-G2) 2stuks | 14 | NACHT | DK 03-06 | nacht dim 22:30 - 06:00 | 11 |  | 2018-01-01 | 2018-01-01 | 2018 | 964 | 3135 | 4099 | 10.604 | 34.485 | 45.089 | 0.09 | 4.06
DRA10894 | Binnen bebouwde kom |  | Drachten |  | Centrum |  | Berglaan | - | 202718 | 568754 |  | 0 | OV |  |  | 215819 | 4.5M ZUIL DU LPH4.5 EN 4 DESIGN EN CREATE | AKZO D1036 600 SABLE SW 301 | RVS | 3 | 2018-01-01 | 2058-01-01 | enkel | 2058 | 4.5M ZUIL DU LPH4.5 EN 4 DESIGN EN CREATE |  | 350 | 125 | 475 | 217645 | D&C GEINTERGREERD LED ARMATUUR 3000K | AKZO D1036 600 SABLE SW 301 | 2018-01-01 | 2038-01-01 |  | enkele | 2038 | D&C GEINTERGREERD LED ARMATUUR 3000K | 500 | 50 | 550 | 14 | NACHT | nacht dim 22:30 - 06:00 | 217646 |  | LEDDRIVER DIM/LuCo NXP | Elektronisch | 22 | 2018-01-01 | 217647 | CA11963 STRADA-SQ-T-DW (XP-G2) 2stuks | 14 | NACHT | DK 03-06 | nacht dim 22:30 - 06:00 | 11 |  | 2018-01-01 | 2018-01-01 | 2018 | 964 | 3135 | 4099 | 10.604 | 34.485 | 45.089 | 0.09 | 4.06
ENS00002 | Binnen bebouwde kom |  | Drachten |  | de Singels |  | Kiryat-Onoplein | - | 202565 | 568618 |  | Eigen netwerk | Eigen |  |  | 197313 | Ledsteen | - | - | 3 | - | - | enkel | - | - | 0 | - |  | 0 | 197314 | D&C led brick type LI-im0137/PB | - | 2014-01-01 | 2034-01-01 |  | enkele | 2034 | D&C led brick type LI-im0137/PB | 250 | 75 | 325 | 0 |  |  | 197315 |  | LEDDRIVER DIM | Elektronisch |  | 2014-01-01 | 197316 | 3W LED | 3 | 24/7 | 0 | Sensor | 0.1 | 100000 | 2014-01-01 | 0-1-1900 | 1900 | 0 | 0 | 0 | 0 | 0 | 0 | 0.09 | 0
ENS00003 | Binnen bebouwde kom |  | Drachten |  | de Singels |  | Kiryat-Onoplein | - | 202566 | 568619 |  | Eigen netwerk | Eigen |  |  | 197317 | Ledsteen | - | - | 3 | - | - | enkel | - | - | 0 | - |  | 0 | 197318 | D&C led brick type LI-im0137/PB | - | 2014-01-01 | 2034-01-01 |  | enkele | 2034 | D&C led brick type LI-im0137/PB | 250 | 75 | 325 | 0 |  |  | 197319 |  | LEDDRIVER DIM | Elektronisch |  | 2014-01-01 | 197320 | 3W LED | 3 | 24/7 | 0 | Sensor | 0.1 | 100000 | 2014-01-01 | 0-1-1900 | 1900 | 0 | 0 | 0 | 0 | 0 | 0 | 0.09 | 0
ENS00004 | Binnen bebouwde kom |  | Drachten |  | de Singels |  | Kiryat-Onoplein | - | 202567 | 568618 |  | Eigen netwerk | Eigen |  |  | 197321 | Ledsteen | - | - | 3 | - | - | enkel | - | - | 0 | - |  | 0 | 197322 | D&C led brick type LI-im0137/PB | - | 2014-01-01 | 2034-01-01 |  | enkele | 2034 | D&C led brick type LI-im0137/PB | 250 | 75 | 325 | 0 |  |  | 197323 |  | LEDDRIVER DIM | Elektronisch |  | 2014-01-01 | 197324 | 3W LED | 3 | 24/7 | 0 | Sensor | 0.1 | 100000 | 2014-01-01 | 0-1-1900 | 1900 | 0 | 0 | 0 | 0 | 0 | 0 | 0.09 | 0
ENS00007 | Binnen bebouwde kom |  | Drachten |  | de Singels |  | Kiryat-Onoplein | - | 202569 | 568619 |  | Eigen netwerk | Eigen |  |  | 197325 | Ledsteen | - | - | 3 | - | - | enkel | - | - | 0 | - |  | 0 | 197326 | D&C led brick type LI-im0137/PB | - | 2014-01-01 | 2034-01-01 |  | enkele | 2034 | D&C led brick type LI-im0137/PB | 250 | 75 | 325 | 0 |  |  | 197327 |  | LEDDRIVER DIM | Elektronisch |  | 2014-01-01 | 197328 | 3W LED | 3 | 24/7 | 0 | Sensor | 0.1 | 100000 | 2014-01-01 | 0-1-1900 | 1900 | 0 | 0 | 0 | 0 | 0 | 0 | 0.09 | 0
ENS00009 | Binnen bebouwde kom |  | Drachten |  | de Singels |  | Kiryat-Onoplein | - | 202570 | 568619 |  | Eigen netwerk | Eigen |  |  | 197329 | Ledsteen | - | - | 3 | - | - | enkel | - | - | 0 | - |  | 0 | 197330 | D&C led brick type LI-im0137/PB | - | 2014-01-01 | 2034-01-01 |  | enkele | 2034 | D&C led brick type LI-im0137/PB | 250 | 75 | 325 | 0 |  |  | 197331 |  | LEDDRIVER DIM | Elektronisch |  | 2014-01-01 | 197332 | 3W LED | 3 | 24/7 | 0 | Sensor | 0.1 | 100000 | 2014-01-01 | 0-1-1900 | 1900 | 0 | 0 | 0 | 0 | 0 | 0 | 0.09 | 0
ENS00010 | Binnen bebouwde kom |  | Drachten |  | de Singels |  | Kiryat-Onoplein | - | 202571 | 568619 |  | Eigen netwerk | Eigen |  |  | 197333 | Ledsteen | - | - | 3 | - | - | enkel | - | - | 0 | - |  | 0 | 197334 | D&C led brick type LI-im0137/PB | - | 2014-01-01 | 2034-01-01 |  | enkele | 2034 | D&C led brick type LI-im0137/PB | 250 | 75 | 325 | 0 |  |  | 197335 |  | LEDDRIVER DIM | Elektronisch |  | 2014-01-01 | 197336 | 3W LED | 3 | 24/7 | 0 | Sensor | 0.1 | 100000 | 2014-01-01 | 0-1-1900 | 1900 | 0 | 0 | 0 | 0 | 0 | 0 | 0.09 | 0
ENS00012 | Binnen bebouwde kom |  | Drachten |  | de Singels |  | Kiryat-Onoplein | - | 202571 | 568619 |  | Eigen netwerk | Eigen |  |  | 197337 | Ledsteen | - | - | 3 | - | - | enkel | - | - | 0 | - |  | 0 | 197338 | D&C led brick type LI-im0137/PB | - | 2014-01-01 | 2034-01-01 |  | enkele | 2034 | D&C led brick type LI-im0137/PB | 250 | 75 | 325 | 0 |  |  | 197339 |  | LEDDRIVER DIM | Elektronisch |  | 2014-01-01 | 197340 | 3W LED | 3 | 24/7 | 0 | Sensor | 0.1 | 100000 | 2014-01-01 | 0-1-1900 | 1900 | 0 | 0 | 0 | 0 | 0 | 0 | 0.09 | 0
ENS00013 | Binnen bebouwde kom |  | Drachten |  | de Singels |  | Kiryat-Onoplein | - | 202572 | 568620 |  | Eigen netwerk | Eigen |  |  | 197341 | Ledsteen | - | - | 3 | - | - | enkel | - | - | 0 | - |  | 0 | 197342 | D&C led brick type LI-im0137/PB | - | 2014-01-01 | 2034-01-01 |  | enkele | 2034 | D&C led brick type LI-im0137/PB | 250 | 75 | 325 | 0 |  |  | 197343 |  | LEDDRIVER DIM | Elektronisch |  | 2014-01-01 | 197344 | 3W LED | 3 | 24/7 | 0 | Sensor | 0.1 | 100000 | 2014-01-01 | 0-1-1900 | 1900 | 0 | 0 | 0 | 0 | 0 | 0 | 0.09 | 0
ENS00014 | Binnen bebouwde kom |  | Drachten |  | de Singels |  | Kiryat-Onoplein | - | 202573 | 568620 |  | Eigen netwerk | Eigen |  |  | 197345 | Ledsteen | - | - | 3 | - | - | enkel | - | - | 0 | - |  | 0 | 197346 | D&C led brick type LI-im0137/PB | - | 2014-01-01 | 2034-01-01 |  | enkele | 2034 | D&C led brick type LI-im0137/PB | 250 | 75 | 325 | 0 |  |  | 197347 |  | LEDDRIVER DIM | Elektronisch |  | 2014-01-01 | 197348 | 3W LED | 3 | 24/7 | 0 | Sensor | 0.1 | 100000 | 2014-01-01 | 0-1-1900 | 1900 | 0 | 0 | 0 | 0 | 0 | 0 | 0.09 | 0
ENS00016 | Binnen bebouwde kom |  | Drachten |  | de Singels |  | Kiryat-Onoplein | - | 202574 | 568620 |  | Eigen netwerk | Eigen |  |  | 197349 | Ledsteen | - | - | 3 | - | - | enkel | - | - | 0 | - |  | 0 | 197350 | D&C led brick type LI-im0137/PB | - | 2014-01-01 | 2034-01-01 |  | enkele | 2034 | D&C led brick type LI-im0137/PB | 250 | 75 | 325 | 0 |  |  | 197351 |  | LEDDRIVER DIM | Elektronisch |  | 2014-01-01 | 197352 | 3W LED | 3 | 24/7 | 0 | Sensor | 0.1 | 100000 | 2014-01-01 | 0-1-1900 | 1900 | 0 | 0 | 0 | 0 | 0 | 0 | 0.09 | 0
ENS00017 | Binnen bebouwde kom |  | Drachten |  | de Singels |  | Kiryat-Onoplein | - | 202574 | 568620 |  | Eigen netwerk | Eigen |  |  | 197353 | Ledsteen | - | - | 3 | - | - | enkel | - | - | 0 | - |  | 0 | 197354 | D&C led brick type LI-im0137/PB | - | 2014-01-01 | 2034-01-01 |  | enkele | 2034 | D&C led brick type LI-im0137/PB | 250 | 75 | 325 | 0 |  |  | 197355 |  | LEDDRIVER DIM | Elektronisch |  | 2014-01-01 | 197356 | 3W LED | 3 | 24/7 | 0 | Sensor | 0.1 | 100000 | 2014-01-01 | 0-1-1900 | 1900 | 0 | 0 | 0 | 0 | 0 | 0 | 0.09 | 0
ENS00019 | Binnen bebouwde kom |  | Drachten |  | de Singels |  | Kiryat-Onoplein | - | 202574 | 568622 |  | Eigen netwerk | Eigen |  |  | 197357 | Ledsteen | - | - | 3 | - | - | enkel | - | - | 0 | - |  | 0 | 197358 | D&C led brick type LI-im0137/PB | - | 2014-01-01 | 2034-01-01 |  | enkele | 2034 | D&C led brick type LI-im0137/PB | 250 | 75 | 325 | 0 |  |  | 197359 |  | LEDDRIVER DIM | Elektronisch |  | 2014-01-01 | 197360 | 3W LED | 3 | 24/7 | 0 | Sensor | 0.1 | 100000 | 2014-01-01 | 0-1-1900 | 1900 | 0 | 0 | 0 | 0 | 0 | 0 | 0.09 | 0
ENS00020 | Binnen bebouwde kom |  | Drachten |  | de Singels |  | Kiryat-Onoplein | - | 202575 | 568622 |  | Eigen netwerk | Eigen |  |  | 197361 | Ledsteen | - | - | 3 | - | - | enkel | - | - | 0 | - |  | 0 | 197362 | D&C led brick type LI-im0137/PB | - | 2014-01-01 | 2034-01-01 |  | enkele | 2034 | D&C led brick type LI-im0137/PB | 250 | 75 | 325 | 0 |  |  | 197363 |  | LEDDRIVER DIM | Elektronisch |  | 2014-01-01 | 197364 | 3W LED | 3 | 24/7 | 0 | Sensor | 0.1 | 100000 | 2014-01-01 | 0-1-1900 | 1900 | 0 | 0 | 0 | 0 | 0 | 0 | 0.09 | 0
ENS00022 | Binnen bebouwde kom |  | Drachten |  | de Singels |  | Kiryat-Onoplein | - | 202576 | 568623 |  | Eigen netwerk | Eigen |  |  | 197365 | Ledsteen | - | - | 3 | - | - | enkel | - | - | 0 | - |  | 0 | 197366 | D&C led brick type LI-im0137/PB | - | 2014-01-01 | 2034-01-01 |  | enkele | 2034 | D&C led brick type LI-im0137/PB | 250 | 75 | 325 | 0 |  |  | 197367 |  | LEDDRIVER DIM | Elektronisch |  | 2014-01-01 | 197368 | 3W LED | 3 | 24/7 | 0 | Sensor | 0.1 | 100000 | 2014-01-01 | 0-1-1900 | 1900 | 0 | 0 | 0 | 0 | 0 | 0 | 0.09 | 0
ENS00023 | Binnen bebouwde kom |  | Drachten |  | de Singels |  | Kiryat-Onoplein | - | 202576 | 568624 |  | Eigen netwerk | Eigen |  |  | 197369 | Ledsteen | - | - | 3 | - | - | enkel | - | - | 0 | - |  | 0 | 197370 | D&C led brick type LI-im0137/PB | - | 2014-01-01 | 2034-01-01 |  | enkele | 2034 | D&C led brick type LI-im0137/PB | 250 | 75 | 325 | 0 |  |  | 197371 |  | LEDDRIVER DIM | Elektronisch |  | 2014-01-01 | 197372 | 3W LED | 3 | 24/7 | 0 | Sensor | 0.1 | 100000 | 2014-01-01 | 0-1-1900 | 1900 | 0 | 0 | 0 | 0 | 0 | 0 | 0.09 | 0
ENS00024 | Binnen bebouwde kom |  | Drachten |  | de Singels |  | Kiryat-Onoplein | - | 202577 | 568625 |  | Eigen netwerk | Eigen |  |  | 197373 | Ledsteen | - | - | 3 | - | - | enkel | - | - | 0 | - |  | 0 | 197374 | D&C led brick type LI-im0137/PB | - | 2014-01-01 | 2034-01-01 |  | enkele | 2034 | D&C led brick type LI-im0137/PB | 250 | 75 | 325 | 0 |  |  | 197375 |  | LEDDRIVER DIM | Elektronisch |  | 2014-01-01 | 197376 | 3W LED | 3 | 24/7 | 0 | Sensor | 0.1 | 100000 | 2014-01-01 | 0-1-1900 | 1900 | 0 | 0 | 0 | 0 | 0 | 0 | 0.09 | 0
ENS00027 | Binnen bebouwde kom |  | Drachten |  | de Singels |  | Kiryat-Onoplein | - | 202579 | 568629 |  | Eigen netwerk | Eigen |  |  | 197377 | Ledsteen | - | - | 3 | - | - | enkel | - | - | 0 | - |  | 0 | 197378 | D&C led brick type LI-im0137/PB | - | 2014-01-01 | 2034-01-01 |  | enkele | 2034 | D&C led brick type LI-im0137/PB | 250 | 75 | 325 | 0 |  |  | 197379 |  | LEDDRIVER DIM | Elektronisch |  | 2014-01-01 | 197380 | 3W LED | 3 | 24/7 | 0 | Sensor | 0.1 | 100000 | 2014-01-01 | 0-1-1900 | 1900 | 0 | 0 | 0 | 0 | 0 | 0 | 0.09 | 0
ENS00029 | Binnen bebouwde kom |  | Drachten |  | de Singels |  | Kiryat-Onoplein | - | 202579 | 568629 |  | Eigen netwerk | Eigen |  |  | 197381 | Ledsteen | - | - | 3 | - | - | enkel | - | - | 0 | - |  | 0 | 197382 | D&C led brick type LI-im0137/PB | - | 2014-01-01 | 2034-01-01 |  | enkele | 2034 | D&C led brick type LI-im0137/PB | 250 | 75 | 325 | 0 |  |  | 197383 |  | LEDDRIVER DIM | Elektronisch |  | 2014-01-01 | 197384 | 3W LED | 3 | 24/7 | 0 | Sensor | 0.1 | 100000 | 2014-01-01 | 0-1-1900 | 1900 | 0 | 0 | 0 | 0 | 0 | 0 | 0.09 | 0
ENS00030 | Binnen bebouwde kom |  | Drachten |  | de Singels |  | Kiryat-Onoplein | - | 202580 | 568629 |  | Eigen netwerk | Eigen |  |  | 197385 | Ledsteen | - | - | 3 | - | - | enkel | - | - | 0 | - |  | 0 | 197386 | D&C led brick type LI-im0137/PB | - | 2014-01-01 | 2034-01-01 |  | enkele | 2034 | D&C led brick type LI-im0137/PB | 250 | 75 | 325 | 0 |  |  | 197387 |  | LEDDRIVER DIM | Elektronisch |  | 2014-01-01 | 197388 | 3W LED | 3 | 24/7 | 0 | Sensor | 0.1 | 100000 | 2014-01-01 | 0-1-1900 | 1900 | 0 | 0 | 0 | 0 | 0 | 0 | 0.09 | 0
ENS00031 | Binnen bebouwde kom |  | Drachten |  | de Singels |  | Kiryat-Onoplein | - | 202579 | 568630 |  | Eigen netwerk | Eigen |  |  | 197389 | Ledsteen | - | - | 3 | - | - | enkel | - | - | 0 | - |  | 0 | 197390 | D&C led brick type LI-im0137/PB | - | 2014-01-01 | 2034-01-01 |  | enkele | 2034 | D&C led brick type LI-im0137/PB | 250 | 75 | 325 | 0 |  |  | 197391 |  | LEDDRIVER DIM | Elektronisch |  | 2014-01-01 | 197392 | 3W LED | 3 | 24/7 | 0 | Sensor | 0.1 | 100000 | 2014-01-01 | 0-1-1900 | 1900 | 0 | 0 | 0 | 0 | 0 | 0 | 0.09 | 0
ENS00032 | Binnen bebouwde kom |  | Drachten |  | de Singels |  | Kiryat-Onoplein | - | 202580 | 568631 |  | Eigen netwerk | Eigen |  |  | 197393 | Ledsteen | - | - | 3 | - | - | enkel | - | - | 0 | - |  | 0 | 197394 | D&C led brick type LI-im0137/PB | - | 2014-01-01 | 2034-01-01 |  | enkele | 2034 | D&C led brick type LI-im0137/PB | 250 | 75 | 325 | 0 |  |  | 197395 |  | LEDDRIVER DIM | Elektronisch |  | 2014-01-01 | 197396 | 3W LED | 3 | 24/7 | 0 | Sensor | 0.1 | 100000 | 2014-01-01 | 0-1-1900 | 1900 | 0 | 0 | 0 | 0 | 0 | 0 | 0.09 | 0
ENS00033 | Binnen bebouwde kom |  | Drachten |  | de Singels |  | Kiryat-Onoplein | - | 202580 | 568631 |  | Eigen netwerk | Eigen |  |  | 197397 | Ledsteen | - | - | 3 | - | - | enkel | - | - | 0 | - |  | 0 | 197398 | D&C led brick type LI-im0137/PB | - | 2014-01-01 | 2034-01-01 |  | enkele | 2034 | D&C led brick type LI-im0137/PB | 250 | 75 | 325 | 0 |  |  | 197399 |  | LEDDRIVER DIM | Elektronisch |  | 2014-01-01 | 197400 | 3W LED | 3 | 24/7 | 0 | Sensor | 0.1 | 100000 | 2014-01-01 | 0-1-1900 | 1900 | 0 | 0 | 0 | 0 | 0 | 0 | 0.09 | 0
ENS00034 | Binnen bebouwde kom |  | Drachten |  | de Singels |  | Kiryat-Onoplein | - | 202580 | 568631 |  | Eigen netwerk | Eigen |  |  | 197401 | Ledsteen | - | - | 3 | - | - | enkel | - | - | 0 | - |  | 0 | 197402 | D&C led brick type LI-im0137/PB | - | 2014-01-01 | 2034-01-01 |  | enkele | 2034 | D&C led brick type LI-im0137/PB | 250 | 75 | 325 | 0 |  |  | 197403 |  | LEDDRIVER DIM | Elektronisch |  | 2014-01-01 | 197404 | 3W LED | 3 | 24/7 | 0 | Sensor | 0.1 | 100000 | 2014-01-01 | 0-1-1900 | 1900 | 0 | 0 | 0 | 0 | 0 | 0 | 0.09 | 0
ENS00035 | Binnen bebouwde kom |  | Drachten |  | de Singels |  | Kiryat-Onoplein | - | 202580 | 568632 |  | Eigen netwerk | Eigen |  |  | 197405 | Ledsteen | - | - | 3 | - | - | enkel | - | - | 0 | - |  | 0 | 197406 | D&C led brick type LI-im0137/PB | - | 2014-01-01 | 2034-01-01 |  | enkele | 2034 | D&C led brick type LI-im0137/PB | 250 | 75 | 325 | 0 |  |  | 197407 |  | LEDDRIVER DIM | Elektronisch |  | 2014-01-01 | 197408 | 3W LED | 3 | 24/7 | 0 | Sensor | 0.1 | 100000 | 2014-01-01 | 0-1-1900 | 1900 | 0 | 0 | 0 | 0 | 0 | 0 | 0.09 | 0
ENS00036 | Binnen bebouwde kom |  | Drachten |  | de Singels |  | Kiryat-Onoplein | - | 202580 | 568633 |  | Eigen netwerk | Eigen |  |  | 197409 | Ledsteen | - | - | 3 | - | - | enkel | - | - | 0 | - |  | 0 | 197410 | D&C led brick type LI-im0137/PB | - | 2014-01-01 | 2034-01-01 |  | enkele | 2034 | D&C led brick type LI-im0137/PB | 250 | 75 | 325 | 0 |  |  | 197411 |  | LEDDRIVER DIM | Elektronisch |  | 2014-01-01 | 197412 | 3W LED | 3 | 24/7 | 0 | Sensor | 0.1 | 100000 | 2014-01-01 | 0-1-1900 | 1900 | 0 | 0 | 0 | 0 | 0 | 0 | 0.09 | 0
ENS00037 | Binnen bebouwde kom |  | Drachten |  | de Singels |  | Kiryat-Onoplein | - | 202580 | 568633 |  | Eigen netwerk | Eigen |  |  | 197413 | Ledsteen | - | - | 3 | - | - | enkel | - | - | 0 | - |  | 0 | 197414 | D&C led brick type LI-im0137/PB | - | 2014-01-01 | 2034-01-01 |  | enkele | 2034 | D&C led brick type LI-im0137/PB | 250 | 75 | 325 | 0 |  |  | 197415 |  | LEDDRIVER DIM | Elektronisch |  | 2014-01-01 | 197416 | 3W LED | 3 | 24/7 | 0 | Sensor | 0.1 | 100000 | 2014-01-01 | 0-1-1900 | 1900 | 0 | 0 | 0 | 0 | 0 | 0 | 0.09 | 0
ENS00038 | Binnen bebouwde kom |  | Drachten |  | de Singels |  | Kiryat-Onoplein | - | 202580 | 568634 |  | Eigen netwerk | Eigen |  |  | 197417 | Ledsteen | - | - | 3 | - | - | enkel | - | - | 0 | - |  | 0 | 197418 | D&C led brick type LI-im0137/PB | - | 2014-01-01 | 2034-01-01 |  | enkele | 2034 | D&C led brick type LI-im0137/PB | 250 | 75 | 325 | 0 |  |  | 197419 |  | LEDDRIVER DIM | Elektronisch |  | 2014-01-01 | 197420 | 3W LED | 3 | 24/7 | 0 | Sensor | 0.1 | 100000 | 2014-01-01 | 0-1-1900 | 1900 | 0 | 0 | 0 | 0 | 0 | 0 | 0.09 | 0
ENS00039 | Binnen bebouwde kom |  | Drachten |  | de Singels |  | Kiryat-Onoplein | - | 202580 | 568634 |  | Eigen netwerk | Eigen |  |  | 197421 | Ledsteen | - | - | 3 | - | - | enkel | - | - | 0 | - |  | 0 | 197422 | D&C led brick type LI-im0137/PB | - | 2014-01-01 | 2034-01-01 |  | enkele | 2034 | D&C led brick type LI-im0137/PB | 250 | 75 | 325 | 0 |  |  | 197423 |  | LEDDRIVER DIM | Elektronisch |  | 2014-01-01 | 197424 | 3W LED | 3 | 24/7 | 0 | Sensor | 0.1 | 100000 | 2014-01-01 | 0-1-1900 | 1900 | 0 | 0 | 0 | 0 | 0 | 0 | 0.09 | 0
ENS00040 | Binnen bebouwde kom |  | Drachten |  | de Singels |  | Kiryat-Onoplein | - | 202580 | 568634 |  | Eigen netwerk | Eigen |  |  | 197425 | Ledsteen | - | - | 3 | - | - | enkel | - | - | 0 | - |  | 0 | 197426 | D&C led brick type LI-im0137/PB | - | 2014-01-01 | 2034-01-01 |  | enkele | 2034 | D&C led brick type LI-im0137/PB | 250 | 75 | 325 | 0 |  |  | 197427 |  | LEDDRIVER DIM | Elektronisch |  | 2014-01-01 | 197428 | 3W LED | 3 | 24/7 | 0 | Sensor | 0.1 | 100000 | 2014-01-01 | 0-1-1900 | 1900 | 0 | 0 | 0 | 0 | 0 | 0 | 0.09 | 0
ENS00041 | Binnen bebouwde kom |  | Drachten |  | de Singels |  | Kiryat-Onoplein | - | 202580 | 568635 |  | Eigen netwerk | Eigen |  |  | 197429 | Ledsteen | - | - | 3 | - | - | enkel | - | - | 0 | - |  | 0 | 197430 | D&C led brick type LI-im0137/PB | - | 2014-01-01 | 2034-01-01 |  | enkele | 2034 | D&C led brick type LI-im0137/PB | 250 | 75 | 325 | 0 |  |  | 197431 |  | LEDDRIVER DIM | Elektronisch |  | 2014-01-01 | 197432 | 3W LED | 3 | 24/7 | 0 | Sensor | 0.1 | 100000 | 2014-01-01 | 0-1-1900 | 1900 | 0 | 0 | 0 | 0 | 0 | 0 | 0.09 | 0
ENS00042 | Binnen bebouwde kom |  | Drachten |  | de Singels |  | Kiryat-Onoplein | - | 202580 | 568635 |  | Eigen netwerk | Eigen |  |  | 197433 | Ledsteen | - | - | 3 | - | - | enkel | - | - | 0 | - |  | 0 | 197434 | D&C led brick type LI-im0137/PB | - | 2014-01-01 | 2034-01-01 |  | enkele | 2034 | D&C led brick type LI-im0137/PB | 250 | 75 | 325 | 0 |  |  | 197435 |  | LEDDRIVER DIM | Elektronisch |  | 2014-01-01 | 197436 | 3W LED | 3 | 24/7 | 0 | Sensor | 0.1 | 100000 | 2014-01-01 | 0-1-1900 | 1900 | 0 | 0 | 0 | 0 | 0 | 0 | 0.09 | 0
ENS00043 | Binnen bebouwde kom |  | Drachten |  | de Singels |  | Kiryat-Onoplein | - | 202580 | 568637 |  | Eigen netwerk | Eigen |  |  | 197437 | Ledsteen | - | - | 3 | - | - | enkel | - | - | 0 | - |  | 0 | 197438 | D&C led brick type LI-im0137/PB | - | 2014-01-01 | 2034-01-01 |  | enkele | 2034 | D&C led brick type LI-im0137/PB | 250 | 75 | 325 | 0 |  |  | 197439 |  | LEDDRIVER DIM | Elektronisch |  | 2014-01-01 | 197440 | 3W LED | 3 | 24/7 | 0 | Sensor | 0.1 | 100000 | 2014-01-01 | 0-1-1900 | 1900 | 0 | 0 | 0 | 0 | 0 | 0 | 0.09 | 0
ENS00044 | Binnen bebouwde kom |  | Drachten |  | de Singels |  | Kiryat-Onoplein | - | 202580 | 568638 |  | Eigen netwerk | Eigen |  |  | 197441 | Ledsteen | - | - | 3 | - | - | enkel | - | - | 0 | - |  | 0 | 197442 | D&C led brick type LI-im0137/PB | - | 2014-01-01 | 2034-01-01 |  | enkele | 2034 | D&C led brick type LI-im0137/PB | 250 | 75 | 325 | 0 |  |  | 197443 |  | LEDDRIVER DIM | Elektronisch |  | 2014-01-01 | 197444 | 3W LED | 3 | 24/7 | 0 | Sensor | 0.1 | 100000 | 2014-01-01 | 0-1-1900 | 1900 | 0 | 0 | 0 | 0 | 0 | 0 | 0.09 | 0
ENS00045 | Binnen bebouwde kom |  | Drachten |  | de Singels |  | Kiryat-Onoplein | - | 202580 | 568639 |  | Eigen netwerk | Eigen |  |  | 197445 | Ledsteen | - | - | 3 | - | - | enkel | - | - | 0 | - |  | 0 | 197446 | D&C led brick type LI-im0137/PB | - | 2014-01-01 | 2034-01-01 |  | enkele | 2034 | D&C led brick type LI-im0137/PB | 250 | 75 | 325 | 0 |  |  | 197447 |  | LEDDRIVER DIM | Elektronisch |  | 2014-01-01 | 197448 | 3W LED | 3 | 24/7 | 0 | Sensor | 0.1 | 100000 | 2014-01-01 | 0-1-1900 | 1900 | 0 | 0 | 0 | 0 | 0 | 0 | 0.09 | 0
ENS00046 | Binnen bebouwde kom |  | Drachten |  | de Singels |  | Kiryat-Onoplein | - | 202580 | 568641 |  | Eigen netwerk | Eigen |  |  | 197449 | Ledsteen | - | - | 3 | - | - | enkel | - | - | 0 | - |  | 0 | 197450 | D&C led brick type LI-im0137/PB | - | 2014-01-01 | 2034-01-01 |  | enkele | 2034 | D&C led brick type LI-im0137/PB | 250 | 75 | 325 | 0 |  |  | 197451 |  | LEDDRIVER DIM | Elektronisch |  | 2014-01-01 | 197452 | 3W LED | 3 | 24/7 | 0 | Sensor | 0.1 | 100000 | 2014-01-01 | 0-1-1900 | 1900 | 0 | 0 | 0 | 0 | 0 | 0 | 0.09 | 0
ENS00047 | Binnen bebouwde kom |  | Drachten |  | de Singels |  | Kiryat-Onoplein | - | 202580 | 568642 |  | Eigen netwerk | Eigen |  |  | 197453 | Ledsteen | - | - | 3 | - | - | enkel | - | - | 0 | - |  | 0 | 197454 | D&C led brick type LI-im0137/PB | - | 2014-01-01 | 2034-01-01 |  | enkele | 2034 | D&C led brick type LI-im0137/PB | 250 | 75 | 325 | 0 |  |  | 197455 |  | LEDDRIVER DIM | Elektronisch |  | 2014-01-01 | 197456 | 3W LED | 3 | 24/7 | 0 | Sensor | 0.1 | 100000 | 2014-01-01 | 0-1-1900 | 1900 | 0 | 0 | 0 | 0 | 0 | 0 | 0.09 | 0
ENS00048 | Binnen bebouwde kom |  | Drachten |  | de Singels |  | Kiryat-Onoplein | - | 202581 | 568643 |  | Eigen netwerk | Eigen |  |  | 197457 | Ledsteen | - | - | 3 | - | - | enkel | - | - | 0 | - |  | 0 | 197458 | D&C led brick type LI-im0137/PB | - | 2014-01-01 | 2034-01-01 |  | enkele | 2034 | D&C led brick type LI-im0137/PB | 250 | 75 | 325 | 0 |  |  | 197459 |  | LEDDRIVER DIM | Elektronisch |  | 2014-01-01 | 197460 | 3W LED | 3 | 24/7 | 0 | Sensor | 0.1 | 100000 | 2014-01-01 | 0-1-1900 | 1900 | 0 | 0 | 0 | 0 | 0 | 0 | 0.09 | 0
ENS00049 | Binnen bebouwde kom |  | Drachten |  | de Singels |  | Kiryat-Onoplein | - | 202581 | 568644 |  | Eigen netwerk | Eigen |  |  | 197461 | Ledsteen | - | - | 3 | - | - | enkel | - | - | 0 | - |  | 0 | 197462 | D&C led brick type LI-im0137/PB | - | 2014-01-01 | 2034-01-01 |  | enkele | 2034 | D&C led brick type LI-im0137/PB | 250 | 75 | 325 | 0 |  |  | 197463 |  | LEDDRIVER DIM | Elektronisch |  | 2014-01-01 | 197464 | 3W LED | 3 | 24/7 | 0 | Sensor | 0.1 | 100000 | 2014-01-01 | 0-1-1900 | 1900 | 0 | 0 | 0 | 0 | 0 | 0 | 0.09 | 0
ENS00050 | Binnen bebouwde kom |  | Drachten |  | de Singels |  | Kiryat-Onoplein | - | 202581 | 568644 |  | Eigen netwerk | Eigen |  |  | 197465 | Ledsteen | - | - | 3 | - | - | enkel | - | - | 0 | - |  | 0 | 197466 | D&C led brick type LI-im0137/PB | - | 2014-01-01 | 2034-01-01 |  | enkele | 2034 | D&C led brick type LI-im0137/PB | 250 | 75 | 325 | 0 |  |  | 197467 |  | LEDDRIVER DIM | Elektronisch |  | 2014-01-01 | 197468 | 3W LED | 3 | 24/7 | 0 | Sensor | 0.1 | 100000 | 2014-01-01 | 0-1-1900 | 1900 | 0 | 0 | 0 | 0 | 0 | 0 | 0.09 | 0
ENS00051 | Binnen bebouwde kom |  | Drachten |  | de Singels |  | Kiryat-Onoplein | - | 202581 | 568645 |  | Eigen netwerk | Eigen |  |  | 197469 | Ledsteen | - | - | 3 | - | - | enkel | - | - | 0 | - |  | 0 | 197470 | D&C led brick type LI-im0137/PB | - | 2014-01-01 | 2034-01-01 |  | enkele | 2034 | D&C led brick type LI-im0137/PB | 250 | 75 | 325 | 0 |  |  | 197471 |  | LEDDRIVER DIM | Elektronisch |  | 2014-01-01 | 197472 | 3W LED | 3 | 24/7 | 0 | Sensor | 0.1 | 100000 | 2014-01-01 | 0-1-1900 | 1900 | 0 | 0 | 0 | 0 | 0 | 0 | 0.09 | 0
ENS00052 | Binnen bebouwde kom |  | Drachten |  | de Singels |  | Kiryat-Onoplein | - | 202581 | 568646 |  | Eigen netwerk | Eigen |  |  | 197473 | Ledsteen | - | - | 3 | - | - | enkel | - | - | 0 | - |  | 0 | 197474 | D&C led brick type LI-im0137/PB | - | 2014-01-01 | 2034-01-01 |  | enkele | 2034 | D&C led brick type LI-im0137/PB | 250 | 75 | 325 | 0 |  |  | 197475 |  | LEDDRIVER DIM | Elektronisch |  | 2014-01-01 | 197476 | 3W LED | 3 | 24/7 | 0 | Sensor | 0.1 | 100000 | 2014-01-01 | 0-1-1900 | 1900 | 0 | 0 | 0 | 0 | 0 | 0 | 0.09 | 0
ENS00053 | Binnen bebouwde kom |  | Drachten |  | de Singels |  | Kiryat-Onoplein | - | 202582 | 568645 |  | Eigen netwerk | Eigen |  |  | 197477 | Ledsteen | - | - | 3 | - | - | enkel | - | - | 0 | - |  | 0 | 197478 | D&C led brick type LI-im0137/PB | - | 2014-01-01 | 2034-01-01 |  | enkele | 2034 | D&C led brick type LI-im0137/PB | 250 | 75 | 325 | 0 |  |  | 197479 |  | LEDDRIVER DIM | Elektronisch |  | 2014-01-01 | 197480 | 3W LED | 3 | 24/7 | 0 | Sensor | 0.1 | 100000 | 2014-01-01 | 0-1-1900 | 1900 | 0 | 0 | 0 | 0 | 0 | 0 | 0.09 | 0
ENS00054 | Binnen bebouwde kom |  | Drachten |  | de Singels |  | Kiryat-Onoplein | - | 202581 | 568646 |  | Eigen netwerk | Eigen |  |  | 197481 | Ledsteen | - | - | 3 | - | - | enkel | - | - | 0 | - |  | 0 | 197482 | D&C led brick type LI-im0137/PB | - | 2014-01-01 | 2034-01-01 |  | enkele | 2034 | D&C led brick type LI-im0137/PB | 250 | 75 | 325 | 0 |  |  | 197483 |  | LEDDRIVER DIM | Elektronisch |  | 2014-01-01 | 197484 | 3W LED | 3 | 24/7 | 0 | Sensor | 0.1 | 100000 | 2014-01-01 | 0-1-1900 | 1900 | 0 | 0 | 0 | 0 | 0 | 0 | 0.09 | 0
ENS00055 | Binnen bebouwde kom |  | Drachten |  | de Singels |  | Kiryat-Onoplein | - | 202582 | 568646 |  | Eigen netwerk | Eigen |  |  | 197485 | Ledsteen | - | - | 3 | - | - | enkel | - | - | 0 | - |  | 0 | 197486 | D&C led brick type LI-im0137/PB | - | 2014-01-01 | 2034-01-01 |  | enkele | 2034 | D&C led brick type LI-im0137/PB | 250 | 75 | 325 | 0 |  |  | 197487 |  | LEDDRIVER DIM | Elektronisch |  | 2014-01-01 | 197488 | 3W LED | 3 | 24/7 | 0 | Sensor | 0.1 | 100000 | 2014-01-01 | 0-1-1900 | 1900 | 0 | 0 | 0 | 0 | 0 | 0 | 0.09 | 0
ENS00056 | Binnen bebouwde kom |  | Drachten |  | de Singels |  | Kiryat-Onoplein | - | 202582 | 568647 |  | Eigen netwerk | Eigen |  |  | 197489 | Ledsteen | - | - | 3 | - | - | enkel | - | - | 0 | - |  | 0 | 197490 | D&C led brick type LI-im0137/PB | - | 2014-01-01 | 2034-01-01 |  | enkele | 2034 | D&C led brick type LI-im0137/PB | 250 | 75 | 325 | 0 |  |  | 197491 |  | LEDDRIVER DIM | Elektronisch |  | 2014-01-01 | 197492 | 3W LED | 3 | 24/7 | 0 | Sensor | 0.1 | 100000 | 2014-01-01 | 0-1-1900 | 1900 | 0 | 0 | 0 | 0 | 0 | 0 | 0.09 | 0
ENS00057 | Binnen bebouwde kom |  | Drachten |  | de Singels |  | Kiryat-Onoplein | - | 202582 | 568647 |  | Eigen netwerk | Eigen |  |  | 197493 | Ledsteen | - | - | 3 | - | - | enkel | - | - | 0 | - |  | 0 | 197494 | D&C led brick type LI-im0137/PB | - | 2014-01-01 | 2034-01-01 |  | enkele | 2034 | D&C led brick type LI-im0137/PB | 250 | 75 | 325 | 0 |  |  | 197495 |  | LEDDRIVER DIM | Elektronisch |  | 2014-01-01 | 197496 | 3W LED | 3 | 24/7 | 0 | Sensor | 0.1 | 100000 | 2014-01-01 | 0-1-1900 | 1900 | 0 | 0 | 0 | 0 | 0 | 0 | 0.09 | 0
ENS00058 | Binnen bebouwde kom |  | Drachten |  | de Singels |  | Kiryat-Onoplein | - | 202582 | 568648 |  | Eigen netwerk | Eigen |  |  | 197497 | Ledsteen | - | - | 3 | - | - | enkel | - | - | 0 | - |  | 0 | 197498 | D&C led brick type LI-im0137/PB | - | 2014-01-01 | 2034-01-01 |  | enkele | 2034 | D&C led brick type LI-im0137/PB | 250 | 75 | 325 | 0 |  |  | 197499 |  | LEDDRIVER DIM | Elektronisch |  | 2014-01-01 | 197500 | 3W LED | 3 | 24/7 | 0 | Sensor | 0.1 | 100000 | 2014-01-01 | 0-1-1900 | 1900 | 0 | 0 | 0 | 0 | 0 | 0 | 0.09 | 0
ENS00059 | Binnen bebouwde kom |  | Drachten |  | de Singels |  | Kiryat-Onoplein | - | 202582 | 568648 |  | Eigen netwerk | Eigen |  |  | 197501 | Ledsteen | - | - | 3 | - | - | enkel | - | - | 0 | - |  | 0 | 197502 | D&C led brick type LI-im0137/PB | - | 2014-01-01 | 2034-01-01 |  | enkele | 2034 | D&C led brick type LI-im0137/PB | 250 | 75 | 325 | 0 |  |  | 197503 |  | LEDDRIVER DIM | Elektronisch |  | 2014-01-01 | 197504 | 3W LED | 3 | 24/7 | 0 | Sensor | 0.1 | 100000 | 2014-01-01 | 0-1-1900 | 1900 | 0 | 0 | 0 | 0 | 0 | 0 | 0.09 | 0
ENS00060 | Binnen bebouwde kom |  | Drachten |  | de Singels |  | Kiryat-Onoplein | - | 202582 | 568649 |  | Eigen netwerk | Eigen |  |  | 197505 | Ledsteen | - | - | 3 | - | - | enkel | - | - | 0 | - |  | 0 | 197506 | D&C led brick type LI-im0137/PB | - | 2014-01-01 | 2034-01-01 |  | enkele | 2034 | D&C led brick type LI-im0137/PB | 250 | 75 | 325 | 0 |  |  | 197507 |  | LEDDRIVER DIM | Elektronisch |  | 2014-01-01 | 197508 | 3W LED | 3 | 24/7 | 0 | Sensor | 0.1 | 100000 | 2014-01-01 | 0-1-1900 | 1900 | 0 | 0 | 0 | 0 | 0 | 0 | 0.09 | 0
ENS00061 | Binnen bebouwde kom |  | Drachten |  | de Singels |  | Kiryat-Onoplein | - | 202583 | 568649 |  | Eigen netwerk | Eigen |  |  | 197509 | Ledsteen | - | - | 3 | - | - | enkel | - | - | 0 | - |  | 0 | 197510 | D&C led brick type LI-im0137/PB | - | 2014-01-01 | 2034-01-01 |  | enkele | 2034 | D&C led brick type LI-im0137/PB | 250 | 75 | 325 | 0 |  |  | 197511 |  | LEDDRIVER DIM | Elektronisch |  | 2014-01-01 | 197512 | 3W LED | 3 | 24/7 | 0 | Sensor | 0.1 | 100000 | 2014-01-01 | 0-1-1900 | 1900 | 0 | 0 | 0 | 0 | 0 | 0 | 0.09 | 0
ENS00062 | Binnen bebouwde kom |  | Drachten |  | de Singels |  | Kiryat-Onoplein | - | 202583 | 568649 |  | Eigen netwerk | Eigen |  |  | 197513 | Ledsteen | - | - | 3 | - | - | enkel | - | - | 0 | - |  | 0 | 197514 | D&C led brick type LI-im0137/PB | - | 2014-01-01 | 2034-01-01 |  | enkele | 2034 | D&C led brick type LI-im0137/PB | 250 | 75 | 325 | 0 |  |  | 197515 |  | LEDDRIVER DIM | Elektronisch |  | 2014-01-01 | 197516 | 3W LED | 3 | 24/7 | 0 | Sensor | 0.1 | 100000 | 2014-01-01 | 0-1-1900 | 1900 | 0 | 0 | 0 | 0 | 0 | 0 | 0.09 | 0
ENS00063 | Binnen bebouwde kom |  | Drachten |  | de Singels |  | Kiryat-Onoplein | - | 202583 | 568649 |  | Eigen netwerk | Eigen |  |  | 197517 | Ledsteen | - | - | 3 | - | - | enkel | - | - | 0 | - |  | 0 | 197518 | D&C led brick type LI-im0137/PB | - | 2014-01-01 | 2034-01-01 |  | enkele | 2034 | D&C led brick type LI-im0137/PB | 250 | 75 | 325 | 0 |  |  | 197519 |  | LEDDRIVER DIM | Elektronisch |  | 2014-01-01 | 197520 | 3W LED | 3 | 24/7 | 0 | Sensor | 0.1 | 100000 | 2014-01-01 | 0-1-1900 | 1900 | 0 | 0 | 0 | 0 | 0 | 0 | 0.09 | 0
ENS00064 | Binnen bebouwde kom |  | Drachten |  | de Singels |  | Kiryat-Onoplein | - | 202584 | 568651 |  | Eigen netwerk | Eigen |  |  | 197521 | Ledsteen | - | - | 3 | - | - | enkel | - | - | 0 | - |  | 0 | 197522 | D&C led brick type LI-im0137/PB | - | 2014-01-01 | 2034-01-01 |  | enkele | 2034 | D&C led brick type LI-im0137/PB | 250 | 75 | 325 | 0 |  |  | 197523 |  | LEDDRIVER DIM | Elektronisch |  | 2014-01-01 | 197524 | 3W LED | 3 | 24/7 | 0 | Sensor | 0.1 | 100000 | 2014-01-01 | 0-1-1900 | 1900 | 0 | 0 | 0 | 0 | 0 | 0 | 0.09 | 0
ENS00065 | Binnen bebouwde kom |  | Drachten |  | de Singels |  | Kiryat-Onoplein | - | 202584 | 568652 |  | Eigen netwerk | Eigen |  |  | 197525 | Ledsteen | - | - | 3 | - | - | enkel | - | - | 0 | - |  | 0 | 197526 | D&C led brick type LI-im0137/PB | - | 2014-01-01 | 2034-01-01 |  | enkele | 2034 | D&C led brick type LI-im0137/PB | 250 | 75 | 325 | 0 |  |  | 197527 |  | LEDDRIVER DIM | Elektronisch |  | 2014-01-01 | 197528 | 3W LED | 3 | 24/7 | 0 | Sensor | 0.1 | 100000 | 2014-01-01 | 0-1-1900 | 1900 | 0 | 0 | 0 | 0 | 0 | 0 | 0.09 | 0
ENS00066 | Binnen bebouwde kom |  | Drachten |  | de Singels |  | Kiryat-Onoplein | - | 202585 | 568653 |  | Eigen netwerk | Eigen |  |  | 197529 | Ledsteen | - | - | 3 | - | - | enkel | - | - | 0 | - |  | 0 | 197530 | D&C led brick type LI-im0137/PB | - | 2014-01-01 | 2034-01-01 |  | enkele | 2034 | D&C led brick type LI-im0137/PB | 250 | 75 | 325 | 0 |  |  | 197531 |  | LEDDRIVER DIM | Elektronisch |  | 2014-01-01 | 197532 | 3W LED | 3 | 24/7 | 0 | Sensor | 0.1 | 100000 | 2014-01-01 | 0-1-1900 | 1900 | 0 | 0 | 0 | 0 | 0 | 0 | 0.09 | 0
ENS00067 | Binnen bebouwde kom |  | Drachten |  | de Singels |  | Kiryat-Onoplein | - | 202586 | 568654 |  | Eigen netwerk | Eigen |  |  | 197533 | Ledsteen | - | - | 3 | - | - | enkel | - | - | 0 | - |  | 0 | 197534 | D&C led brick type LI-im0137/PB | - | 2014-01-01 | 2034-01-01 |  | enkele | 2034 | D&C led brick type LI-im0137/PB | 250 | 75 | 325 | 0 |  |  | 197535 |  | LEDDRIVER DIM | Elektronisch |  | 2014-01-01 | 197536 | 3W LED | 3 | 24/7 | 0 | Sensor | 0.1 | 100000 | 2014-01-01 | 0-1-1900 | 1900 | 0 | 0 | 0 | 0 | 0 | 0 | 0.09 | 0
ENS00068 | Binnen bebouwde kom |  | Drachten |  | de Singels |  | Kiryat-Onoplein | - | 202587 | 568655 |  | Eigen netwerk | Eigen |  |  | 197537 | Ledsteen | - | - | 3 | - | - | enkel | - | - | 0 | - |  | 0 | 197538 | D&C led brick type LI-im0137/PB | - | 2014-01-01 | 2034-01-01 |  | enkele | 2034 | D&C led brick type LI-im0137/PB | 250 | 75 | 325 | 0 |  |  | 197539 |  | LEDDRIVER DIM | Elektronisch |  | 2014-01-01 | 197540 | 3W LED | 3 | 24/7 | 0 | Sensor | 0.1 | 100000 | 2014-01-01 | 0-1-1900 | 1900 | 0 | 0 | 0 | 0 | 0 | 0 | 0.09 | 0
ENS00069 | Binnen bebouwde kom |  | Drachten |  | de Singels |  | Kiryat-Onoplein | - | 202588 | 568656 |  | Eigen netwerk | Eigen |  |  | 197541 | Ledsteen | - | - | 3 | - | - | enkel | - | - | 0 | - |  | 0 | 197542 | D&C led brick type LI-im0137/PB | - | 2014-01-01 | 2034-01-01 |  | enkele | 2034 | D&C led brick type LI-im0137/PB | 250 | 75 | 325 | 0 |  |  | 197543 |  | LEDDRIVER DIM | Elektronisch |  | 2014-01-01 | 197544 | 3W LED | 3 | 24/7 | 0 | Sensor | 0.1 | 100000 | 2014-01-01 | 0-1-1900 | 1900 | 0 | 0 | 0 | 0 | 0 | 0 | 0.09 | 0
ENS00070 | Binnen bebouwde kom |  | Drachten |  | de Singels |  | Kiryat-Onoplein | - | 202588 | 568657 |  | Eigen netwerk | Eigen |  |  | 197545 | Ledsteen | - | - | 3 | - | - | enkel | - | - | 0 | - |  | 0 | 197546 | D&C led brick type LI-im0137/PB | - | 2014-01-01 | 2034-01-01 |  | enkele | 2034 | D&C led brick type LI-im0137/PB | 250 | 75 | 325 | 0 |  |  | 197547 |  | LEDDRIVER DIM | Elektronisch |  | 2014-01-01 | 197548 | 3W LED | 3 | 24/7 | 0 | Sensor | 0.1 | 100000 | 2014-01-01 | 0-1-1900 | 1900 | 0 | 0 | 0 | 0 | 0 | 0 | 0.09 | 0
ENS00071 | Binnen bebouwde kom |  | Drachten |  | de Singels |  | Kiryat-Onoplein | - | 202588 | 568657 |  | Eigen netwerk | Eigen |  |  | 197549 | Ledsteen | - | - | 3 | - | - | enkel | - | - | 0 | - |  | 0 | 197550 | D&C led brick type LI-im0137/PB | - | 2014-01-01 | 2034-01-01 |  | enkele | 2034 | D&C led brick type LI-im0137/PB | 250 | 75 | 325 | 0 |  |  | 197551 |  | LEDDRIVER DIM | Elektronisch |  | 2014-01-01 | 197552 | 3W LED | 3 | 24/7 | 0 | Sensor | 0.1 | 100000 | 2014-01-01 | 0-1-1900 | 1900 | 0 | 0 | 0 | 0 | 0 | 0 | 0.09 | 0
ENS00072 | Binnen bebouwde kom |  | Drachten |  | de Singels |  | Kiryat-Onoplein | - | 202589 | 568657 |  | Eigen netwerk | Eigen |  |  | 197553 | Ledsteen | - | - | 3 | - | - | enkel | - | - | 0 | - |  | 0 | 197554 | D&C led brick type LI-im0137/PB | - | 2014-01-01 | 2034-01-01 |  | enkele | 2034 | D&C led brick type LI-im0137/PB | 250 | 75 | 325 | 0 |  |  | 197555 |  | LEDDRIVER DIM | Elektronisch |  | 2014-01-01 | 197556 | 3W LED | 3 | 24/7 | 0 | Sensor | 0.1 | 100000 | 2014-01-01 | 0-1-1900 | 1900 | 0 | 0 | 0 | 0 | 0 | 0 | 0.09 | 0
ENS00073 | Binnen bebouwde kom |  | Drachten |  | de Singels |  | Kiryat-Onoplein | - | 202589 | 568657 |  | Eigen netwerk | Eigen |  |  | 197557 | Ledsteen | - | - | 3 | - | - | enkel | - | - | 0 | - |  | 0 | 197558 | D&C led brick type LI-im0137/PB | - | 2014-01-01 | 2034-01-01 |  | enkele | 2034 | D&C led brick type LI-im0137/PB | 250 | 75 | 325 | 0 |  |  | 197559 |  | LEDDRIVER DIM | Elektronisch |  | 2014-01-01 | 197560 | 3W LED | 3 | 24/7 | 0 | Sensor | 0.1 | 100000 | 2014-01-01 | 0-1-1900 | 1900 | 0 | 0 | 0 | 0 | 0 | 0 | 0.09 | 0
ENS00074 | Binnen bebouwde kom |  | Drachten |  | de Singels |  | Kiryat-Onoplein | - | 202589 | 568658 |  | Eigen netwerk | Eigen |  |  | 197561 | Ledsteen | - | - | 3 | - | - | enkel | - | - | 0 | - |  | 0 | 197562 | D&C led brick type LI-im0137/PB | - | 2014-01-01 | 2034-01-01 |  | enkele | 2034 | D&C led brick type LI-im0137/PB | 250 | 75 | 325 | 0 |  |  | 197563 |  | LEDDRIVER DIM | Elektronisch |  | 2014-01-01 | 197564 | 3W LED | 3 | 24/7 | 0 | Sensor | 0.1 | 100000 | 2014-01-01 | 0-1-1900 | 1900 | 0 | 0 | 0 | 0 | 0 | 0 | 0.09 | 0
ENS00075 | Binnen bebouwde kom |  | Drachten |  | de Singels |  | Kiryat-Onoplein | - | 202590 | 568658 |  | Eigen netwerk | Eigen |  |  | 197565 | Ledsteen | - | - | 3 | - | - | enkel | - | - | 0 | - |  | 0 | 197566 | D&C led brick type LI-im0137/PB | - | 2014-01-01 | 2034-01-01 |  | enkele | 2034 | D&C led brick type LI-im0137/PB | 250 | 75 | 325 | 0 |  |  | 197567 |  | LEDDRIVER DIM | Elektronisch |  | 2014-01-01 | 197568 | 3W LED | 3 | 24/7 | 0 | Sensor | 0.1 | 100000 | 2014-01-01 | 0-1-1900 | 1900 | 0 | 0 | 0 | 0 | 0 | 0 | 0.09 | 0
ENS00076 | Binnen bebouwde kom |  | Drachten |  | de Singels |  | Kiryat-Onoplein | - | 202590 | 568659 |  | Eigen netwerk | Eigen |  |  | 197569 | Ledsteen | - | - | 3 | - | - | enkel | - | - | 0 | - |  | 0 | 197570 | D&C led brick type LI-im0137/PB | - | 2014-01-01 | 2034-01-01 |  | enkele | 2034 | D&C led brick type LI-im0137/PB | 250 | 75 | 325 | 0 |  |  | 197571 |  | LEDDRIVER DIM | Elektronisch |  | 2014-01-01 | 197572 | 3W LED | 3 | 24/7 | 0 | Sensor | 0.1 | 100000 | 2014-01-01 | 0-1-1900 | 1900 | 0 | 0 | 0 | 0 | 0 | 0 | 0.09 | 0
ENS00078 | Binnen bebouwde kom |  | Drachten |  | de Singels |  | Kiryat-Onoplein | - | 202591 | 568659 |  | Eigen netwerk | Eigen |  |  | 197573 | Ledsteen | - | - | 3 | - | - | enkel | - | - | 0 | - |  | 0 | 197574 | D&C led brick type LI-im0137/PB | - | 2014-01-01 | 2034-01-01 |  | enkele | 2034 | D&C led brick type LI-im0137/PB | 250 | 75 | 325 | 0 |  |  | 197575 |  | LEDDRIVER DIM | Elektronisch |  | 2014-01-01 | 197576 | 3W LED | 3 | 24/7 | 0 | Sensor | 0.1 | 100000 | 2014-01-01 | 0-1-1900 | 1900 | 0 | 0 | 0 | 0 | 0 | 0 | 0.09 | 0
ENS00079 | Binnen bebouwde kom |  | Drachten |  | de Singels |  | Kiryat-Onoplein | - | 202591 | 568659 |  | Eigen netwerk | Eigen |  |  | 197577 | Ledsteen | - | - | 3 | - | - | enkel | - | - | 0 | - |  | 0 | 197578 | D&C led brick type LI-im0137/PB | - | 2014-01-01 | 2034-01-01 |  | enkele | 2034 | D&C led brick type LI-im0137/PB | 250 | 75 | 325 | 0 |  |  | 197579 |  | LEDDRIVER DIM | Elektronisch |  | 2014-01-01 | 197580 | 3W LED | 3 | 24/7 | 0 | Sensor | 0.1 | 100000 | 2014-01-01 | 0-1-1900 | 1900 | 0 | 0 | 0 | 0 | 0 | 0 | 0.09 | 0
ENS00080 | Binnen bebouwde kom |  | Drachten |  | de Singels |  | Kiryat-Onoplein | - | 202591 | 568660 |  | Eigen netwerk | Eigen |  |  | 197581 | Ledsteen | - | - | 3 | - | - | enkel | - | - | 0 | - |  | 0 | 197582 | D&C led brick type LI-im0137/PB | - | 2014-01-01 | 2034-01-01 |  | enkele | 2034 | D&C led brick type LI-im0137/PB | 250 | 75 | 325 | 0 |  |  | 197583 |  | LEDDRIVER DIM | Elektronisch |  | 2014-01-01 | 197584 | 3W LED | 3 | 24/7 | 0 | Sensor | 0.1 | 100000 | 2014-01-01 | 0-1-1900 | 1900 | 0 | 0 | 0 | 0 | 0 | 0 | 0.09 | 0
ENS00082 | Binnen bebouwde kom |  | Drachten |  | de Singels |  | Kiryat-Onoplein | - | 202592 | 568661 |  | Eigen netwerk | Eigen |  |  | 197585 | Ledsteen | - | - | 3 | - | - | enkel | - | - | 0 | - |  | 0 | 197586 | D&C led brick type LI-im0137/PB | - | 2014-01-01 | 2034-01-01 |  | enkele | 2034 | D&C led brick type LI-im0137/PB | 250 | 75 | 325 | 0 |  |  | 197587 |  | LEDDRIVER DIM | Elektronisch |  | 2014-01-01 | 197588 | 3W LED | 3 | 24/7 | 0 | Sensor | 0.1 | 100000 | 2014-01-01 | 0-1-1900 | 1900 | 0 | 0 | 0 | 0 | 0 | 0 | 0.09 | 0
ENS00083 | Binnen bebouwde kom |  | Drachten |  | de Singels |  | Kiryat-Onoplein | - | 202593 | 568661 |  | Eigen netwerk | Eigen |  |  | 197589 | Ledsteen | - | - | 3 | - | - | enkel | - | - | 0 | - |  | 0 | 197590 | D&C led brick type LI-im0137/PB | - | 2014-01-01 | 2034-01-01 |  | enkele | 2034 | D&C led brick type LI-im0137/PB | 250 | 75 | 325 | 0 |  |  | 197591 |  | LEDDRIVER DIM | Elektronisch |  | 2014-01-01 | 197592 | 3W LED | 3 | 24/7 | 0 | Sensor | 0.1 | 100000 | 2014-01-01 | 0-1-1900 | 1900 | 0 | 0 | 0 | 0 | 0 | 0 | 0.09 | 0
ENS00085 | Binnen bebouwde kom |  | Drachten |  | de Singels |  | Kiryat-Onoplein | - | 202593 | 568661 |  | Eigen netwerk | Eigen |  |  | 197593 | Ledsteen | - | - | 3 | - | - | enkel | - | - | 0 | - |  | 0 | 197594 | D&C led brick type LI-im0137/PB | - | 2014-01-01 | 2034-01-01 |  | enkele | 2034 | D&C led brick type LI-im0137/PB | 250 | 75 | 325 | 0 |  |  | 197595 |  | LEDDRIVER DIM | Elektronisch |  | 2014-01-01 | 197596 | 3W LED | 3 | 24/7 | 0 | Sensor | 0.1 | 100000 | 2014-01-01 | 0-1-1900 | 1900 | 0 | 0 | 0 | 0 | 0 | 0 | 0.09 | 0
ENS00086 | Binnen bebouwde kom |  | Drachten |  | de Singels |  | Kiryat-Onoplein | - | 202594 | 568661 |  | Eigen netwerk | Eigen |  |  | 197597 | Ledsteen | - | - | 3 | - | - | enkel | - | - | 0 | - |  | 0 | 197598 | D&C led brick type LI-im0137/PB | - | 2014-01-01 | 2034-01-01 |  | enkele | 2034 | D&C led brick type LI-im0137/PB | 250 | 75 | 325 | 0 |  |  | 197599 |  | LEDDRIVER DIM | Elektronisch |  | 2014-01-01 | 197600 | 3W LED | 3 | 24/7 | 0 | Sensor | 0.1 | 100000 | 2014-01-01 | 0-1-1900 | 1900 | 0 | 0 | 0 | 0 | 0 | 0 | 0.09 | 0
ENS00088 | Binnen bebouwde kom |  | Drachten |  | de Singels |  | Kiryat-Onoplein | - | 202595 | 568662 |  | Eigen netwerk | Eigen |  |  | 197601 | Ledsteen | - | - | 3 | - | - | enkel | - | - | 0 | - |  | 0 | 197602 | D&C led brick type LI-im0137/PB | - | 2014-01-01 | 2034-01-01 |  | enkele | 2034 | D&C led brick type LI-im0137/PB | 250 | 75 | 325 | 0 |  |  | 197603 |  | LEDDRIVER DIM | Elektronisch |  | 2014-01-01 | 197604 | 3W LED | 3 | 24/7 | 0 | Sensor | 0.1 | 100000 | 2014-01-01 | 0-1-1900 | 1900 | 0 | 0 | 0 | 0 | 0 | 0 | 0.09 | 0
ENS00089 | Binnen bebouwde kom |  | Drachten |  | de Singels |  | Kiryat-Onoplein | - | 202596 | 568663 |  | Eigen netwerk | Eigen |  |  | 197605 | Ledsteen | - | - | 3 | - | - | enkel | - | - | 0 | - |  | 0 | 197606 | D&C led brick type LI-im0137/PB | - | 2014-01-01 | 2034-01-01 |  | enkele | 2034 | D&C led brick type LI-im0137/PB | 250 | 75 | 325 | 0 |  |  | 197607 |  | LEDDRIVER DIM | Elektronisch |  | 2014-01-01 | 197608 | 3W LED | 3 | 24/7 | 0 | Sensor | 0.1 | 100000 | 2014-01-01 | 0-1-1900 | 1900 | 0 | 0 | 0 | 0 | 0 | 0 | 0.09 | 0
ENS00090 | Binnen bebouwde kom |  | Drachten |  | de Singels |  | Kiryat-Onoplein | - | 202596 | 568662 |  | Eigen netwerk | Eigen |  |  | 197609 | Ledsteen | - | - | 3 | - | - | enkel | - | - | 0 | - |  | 0 | 197610 | D&C led brick type LI-im0137/PB | - | 2014-01-01 | 2034-01-01 |  | enkele | 2034 | D&C led brick type LI-im0137/PB | 250 | 75 | 325 | 0 |  |  | 197611 |  | LEDDRIVER DIM | Elektronisch |  | 2014-01-01 | 197612 | 3W LED | 3 | 24/7 | 0 | Sensor | 0.1 | 100000 | 2014-01-01 | 0-1-1900 | 1900 | 0 | 0 | 0 | 0 | 0 | 0 | 0.09 | 0
ENS00092 | Binnen bebouwde kom |  | Drachten |  | Centrum |  | Raadhuisplein | - | 202644 | 568884 |  | Eigen netwerk | Eigen |  |  | 197613 | Ledsteen | - | - | 3 | - | - | enkel | - | - | 0 | - |  | 0 | 197614 | D&C led brick type LI-im0137/PB | - | 2014-01-01 | 2034-01-01 |  | enkele | 2034 | D&C led brick type LI-im0137/PB | 250 | 75 | 325 | 0 |  |  | 197615 |  | LEDDRIVER DIM | Elektronisch |  | 2014-01-01 | 197616 | 3W LED | 3 | 24/7 | 0 | Sensor | 0.1 | 100000 | 2014-01-01 | 0-1-1900 | 1900 | 0 | 0 | 0 | 0 | 0 | 0 | 0.09 | 0
ENS00093 | Binnen bebouwde kom |  | Drachten |  | Centrum |  | Raadhuisplein | - | 202644 | 568884 |  | Eigen netwerk | Eigen |  |  | 197617 | Ledsteen | - | - | 3.5 | - | - | enkel | - | - | 0 | - |  | 0 | 197618 | D&C led brick type LI-im0137/PB | - | 2014-01-01 | 2034-01-01 |  | enkele | 2034 | D&C led brick type LI-im0137/PB | 250 | 75 | 325 | 0 |  |  | 197619 |  | LEDDRIVER DIM | Elektronisch |  | 2014-01-01 | 197620 | 3W LED | 3 | 24/7 | 0 | Sensor | 0.1 | 100000 | 2014-01-01 | 0-1-1900 | 1900 | 0 | 0 | 0 | 0 | 0 | 0 | 0.09 | 0
ENS00095 | Binnen bebouwde kom |  | Drachten |  | Centrum |  | Raadhuisplein | - | 202646 | 568884 |  | Eigen netwerk | Eigen |  |  | 197621 | Ledsteen | - | - | 3.5 | - | - | enkel | - | - | 0 | - |  | 0 | 197622 | D&C led brick type LI-im0137/PB | - | 2014-01-01 | 2034-01-01 |  | enkele | 2034 | D&C led brick type LI-im0137/PB | 250 | 75 | 325 | 0 |  |  | 197623 |  | LEDDRIVER DIM | Elektronisch |  | 2014-01-01 | 197624 | 3W LED | 3 | 24/7 | 0 | Sensor | 0.1 | 100000 | 2014-01-01 | 0-1-1900 | 1900 | 0 | 0 | 0 | 0 | 0 | 0 | 0.09 | 0
ENS00096 | Binnen bebouwde kom |  | Drachten |  | Centrum |  | Raadhuisplein | - | 202647 | 568885 |  | Eigen netwerk | Eigen |  |  | 197625 | Ledsteen | - | - | 3.5 | - | - | enkel | - | - | 0 | - |  | 0 | 197626 | D&C led brick type LI-im0137/PB | - | 2014-01-01 | 2034-01-01 |  | enkele | 2034 | D&C led brick type LI-im0137/PB | 250 | 75 | 325 | 0 |  |  | 197627 |  | LEDDRIVER DIM | Elektronisch |  | 2014-01-01 | 197628 | 3W LED | 3 | 24/7 | 0 | Sensor | 0.1 | 100000 | 2014-01-01 | 0-1-1900 | 1900 | 0 | 0 | 0 | 0 | 0 | 0 | 0.09 | 0
ENS00098 | Binnen bebouwde kom |  | Drachten |  | Centrum |  | Raadhuisplein | - | 202648 | 568885 |  | Eigen netwerk | Eigen |  |  | 197629 | Ledsteen | - | - | 3.5 | - | - | enkel | - | - | 0 | - |  | 0 | 197630 | D&C led brick type LI-im0137/PB | - | 2014-01-01 | 2034-01-01 |  | enkele | 2034 | D&C led brick type LI-im0137/PB | 250 | 75 | 325 | 0 |  |  | 197631 |  | LEDDRIVER DIM | Elektronisch |  | 2014-01-01 | 197632 | 3W LED | 3 | 24/7 | 0 | Sensor | 0.1 | 100000 | 2014-01-01 | 0-1-1900 | 1900 | 0 | 0 | 0 | 0 | 0 | 0 | 0.09 | 0
ENS00099 | Binnen bebouwde kom |  | Drachten |  | Centrum |  | Raadhuisplein | - | 202649 | 568885 |  | Eigen netwerk | Eigen |  |  | 197633 | Ledsteen | - | - | 3.5 | - | - | enkel | - | - | 0 | - |  | 0 | 197634 | D&C led brick type LI-im0137/PB | - | 2014-01-01 | 2034-01-01 |  | enkele | 2034 | D&C led brick type LI-im0137/PB | 250 | 75 | 325 | 0 |  |  | 197635 |  | LEDDRIVER DIM | Elektronisch |  | 2014-01-01 | 197636 | 3W LED | 3 | 24/7 | 0 | Sensor | 0.1 | 100000 | 2014-01-01 | 0-1-1900 | 1900 | 0 | 0 | 0 | 0 | 0 | 0 | 0.09 | 0
ENS00100 | Binnen bebouwde kom |  | Drachten |  | Centrum |  | Raadhuisplein | - | 202650 | 568885 |  | Eigen netwerk | Eigen |  |  | 197637 | Ledsteen | - | - | 3.5 | - | - | enkel | - | - | 0 | - |  | 0 | 197638 | D&C led brick type LI-im0137/PB | - | 2014-01-01 | 2034-01-01 |  | enkele | 2034 | D&C led brick type LI-im0137/PB | 250 | 75 | 325 | 0 |  |  | 197639 |  | LEDDRIVER DIM | Elektronisch |  | 2014-01-01 | 197640 | 3W LED | 3 | 24/7 | 0 | Sensor | 0.1 | 100000 | 2014-01-01 | 0-1-1900 | 1900 | 0 | 0 | 0 | 0 | 0 | 0 | 0.09 | 0
ENS00102 | Binnen bebouwde kom |  | Drachten |  | Centrum |  | Raadhuisplein | - | 202652 | 568886 |  | Eigen netwerk | Eigen |  |  | 197641 | Ledsteen | - | - | 3.5 | - | - | enkel | - | - | 0 | - |  | 0 | 197642 | D&C led brick type LI-im0137/PB | - | 2014-01-01 | 2034-01-01 |  | enkele | 2034 | D&C led brick type LI-im0137/PB | 250 | 75 | 325 | 0 |  |  | 197643 |  | LEDDRIVER DIM | Elektronisch |  | 2014-01-01 | 197644 | 3W LED | 3 | 24/7 | 0 | Sensor | 0.1 | 100000 | 2014-01-01 | 0-1-1900 | 1900 | 0 | 0 | 0 | 0 | 0 | 0 | 0.09 | 0
ENS00103 | Binnen bebouwde kom |  | Drachten |  | Centrum |  | Raadhuisplein | - | 202652 | 568886 |  | Eigen netwerk | Eigen |  |  | 197645 | Ledsteen | - | - | 3.5 | - | - | enkel | - | - | 0 | - |  | 0 | 197646 | D&C led brick type LI-im0137/PB | - | 2014-01-01 | 2034-01-01 |  | enkele | 2034 | D&C led brick type LI-im0137/PB | 250 | 75 | 325 | 0 |  |  | 197647 |  | LEDDRIVER DIM | Elektronisch |  | 2014-01-01 | 197648 | 3W LED | 3 | 24/7 | 0 | Sensor | 0.1 | 100000 | 2014-01-01 | 0-1-1900 | 1900 | 0 | 0 | 0 | 0 | 0 | 0 | 0.09 | 0
ENS00105 | Binnen bebouwde kom |  | Drachten |  | Centrum |  | Raadhuisplein | - | 202653 | 568886 |  | Eigen netwerk | Eigen |  |  | 197649 | Ledsteen | - | - | 3.5 | - | - | enkel | - | - | 0 | - |  | 0 | 197650 | D&C led brick type LI-im0137/PB | - | 2014-01-01 | 2034-01-01 |  | enkele | 2034 | D&C led brick type LI-im0137/PB | 250 | 75 | 325 | 0 |  |  | 197651 |  | LEDDRIVER DIM | Elektronisch |  | 2014-01-01 | 197652 | 3W LED | 3 | 24/7 | 0 | Sensor | 0.1 | 100000 | 2014-01-01 | 0-1-1900 | 1900 | 0 | 0 | 0 | 0 | 0 | 0 | 0.09 | 0
ENS00106 | Binnen bebouwde kom |  | Drachten |  | Centrum |  | Raadhuisplein | - | 202654 | 568887 |  | Eigen netwerk | Eigen |  |  | 197653 | Ledsteen | - | - | 3.5 | - | - | enkel | - | - | 0 | - |  | 0 | 197654 | D&C led brick type LI-im0137/PB | - | 2014-01-01 | 2034-01-01 |  | enkele | 2034 | D&C led brick type LI-im0137/PB | 250 | 75 | 325 | 0 |  |  | 197655 |  | LEDDRIVER DIM | Elektronisch |  | 2014-01-01 | 197656 | 3W LED | 3 | 24/7 | 0 | Sensor | 0.1 | 100000 | 2014-01-01 | 0-1-1900 | 1900 | 0 | 0 | 0 | 0 | 0 | 0 | 0.09 | 0
ENS00107 | Binnen bebouwde kom |  | Drachten |  | Centrum |  | Raadhuisplein | - | 202654 | 568887 |  | Eigen netwerk | Eigen |  |  | 197657 | Ledsteen | - | - | 3.5 | - | - | enkel | - | - | 0 | - |  | 0 | 197658 | D&C led brick type LI-im0137/PB | - | 2014-01-01 | 2034-01-01 |  | enkele | 2034 | D&C led brick type LI-im0137/PB | 250 | 75 | 325 | 0 |  |  | 197659 |  | LEDDRIVER DIM | Elektronisch |  | 2014-01-01 | 197660 | 3W LED | 3 | 24/7 | 0 | Sensor | 0.1 | 100000 | 2014-01-01 | 0-1-1900 | 1900 | 0 | 0 | 0 | 0 | 0 | 0 | 0.09 | 0
ENS00109 | Binnen bebouwde kom |  | Drachten |  | Centrum |  | Raadhuisplein | - | 202656 | 568888 |  | Eigen netwerk | Eigen |  |  | 197661 | Ledsteen | - | - | 3.5 | - | - | enkel | - | - | 0 | - |  | 0 | 197662 | D&C led brick type LI-im0137/PB | - | 2014-01-01 | 2034-01-01 |  | enkele | 2034 | D&C led brick type LI-im0137/PB | 250 | 75 | 325 | 0 |  |  | 197663 |  | LEDDRIVER DIM | Elektronisch |  | 2014-01-01 | 197664 | 3W LED | 3 | 24/7 | 0 | Sensor | 0.1 | 100000 | 2014-01-01 | 0-1-1900 | 1900 | 0 | 0 | 0 | 0 | 0 | 0 | 0.09 | 0
ENS00110 | Binnen bebouwde kom |  | Drachten |  | Centrum |  | Raadhuisplein | - | 202656 | 568888 |  | Eigen netwerk | Eigen |  |  | 197665 | Ledsteen | - | - | 3.5 | - | - | enkel | - | - | 0 | - |  | 0 | 197666 | D&C led brick type LI-im0137/PB | - | 2014-01-01 | 2034-01-01 |  | enkele | 2034 | D&C led brick type LI-im0137/PB | 250 | 75 | 325 | 0 |  |  | 197667 |  | LEDDRIVER DIM | Elektronisch |  | 2014-01-01 | 197668 | 3W LED | 3 | 24/7 | 0 | Sensor | 0.1 | 100000 | 2014-01-01 | 0-1-1900 | 1900 | 0 | 0 | 0 | 0 | 0 | 0 | 0.09 | 0
ENS00112 | Binnen bebouwde kom |  | Drachten |  | Centrum |  | Raadhuisplein | - | 202658 | 568888 |  | Eigen netwerk | Eigen |  |  | 197669 | Ledsteen | - | - | 3.5 | - | - | enkel | - | - | 0 | - |  | 0 | 197670 | D&C led brick type LI-im0137/PB | - | 2014-01-01 | 2034-01-01 |  | enkele | 2034 | D&C led brick type LI-im0137/PB | 250 | 75 | 325 | 0 |  |  | 197671 |  | LEDDRIVER DIM | Elektronisch |  | 2014-01-01 | 197672 | 3W LED | 3 | 24/7 | 0 | Sensor | 0.1 | 100000 | 2014-01-01 | 0-1-1900 | 1900 | 0 | 0 | 0 | 0 | 0 | 0 | 0.09 | 0
ENS00113 | Binnen bebouwde kom |  | Drachten |  | Centrum |  | Raadhuisplein | - | 202658 | 568889 |  | Eigen netwerk | Eigen |  |  | 197673 | Ledsteen | - | - | 3.5 | - | - | enkel | - | - | 0 | - |  | 0 | 197674 | D&C led brick type LI-im0137/PB | - | 2014-01-01 | 2034-01-01 |  | enkele | 2034 | D&C led brick type LI-im0137/PB | 250 | 75 | 325 | 0 |  |  | 197675 |  | LEDDRIVER DIM | Elektronisch |  | 2014-01-01 | 197676 | 3W LED | 3 | 24/7 | 0 | Sensor | 0.1 | 100000 | 2014-01-01 | 0-1-1900 | 1900 | 0 | 0 | 0 | 0 | 0 | 0 | 0.09 | 0
ENS00115 | Binnen bebouwde kom |  | Drachten |  | Centrum |  | Raadhuisplein | - | 202659 | 568889 |  | Eigen netwerk | Eigen |  |  | 197677 | Ledsteen | - | - | 3.5 | - | - | enkel | - | - | 0 | - |  | 0 | 197678 | D&C led brick type LI-im0137/PB | - | 2014-01-01 | 2034-01-01 |  | enkele | 2034 | D&C led brick type LI-im0137/PB | 250 | 75 | 325 | 0 |  |  | 197679 |  | LEDDRIVER DIM | Elektronisch |  | 2014-01-01 | 197680 | 3W LED | 3 | 24/7 | 0 | Sensor | 0.1 | 100000 | 2014-01-01 | 0-1-1900 | 1900 | 0 | 0 | 0 | 0 | 0 | 0 | 0.09 | 0
ENS00116 | Binnen bebouwde kom |  | Drachten |  | Centrum |  | Raadhuisplein | - | 202660 | 568889 |  | Eigen netwerk | Eigen |  |  | 197681 | Ledsteen | - | - | 3.5 | - | - | enkel | - | - | 0 | - |  | 0 | 197682 | D&C led brick type LI-im0137/PB | - | 2014-01-01 | 2034-01-01 |  | enkele | 2034 | D&C led brick type LI-im0137/PB | 250 | 75 | 325 | 0 |  |  | 197683 |  | LEDDRIVER DIM | Elektronisch |  | 2014-01-01 | 197684 | 3W LED | 3 | 24/7 | 0 | Sensor | 0.1 | 100000 | 2014-01-01 | 0-1-1900 | 1900 | 0 | 0 | 0 | 0 | 0 | 0 | 0.09 | 0
ENS00117 | Binnen bebouwde kom |  | Drachten |  | Centrum |  | Raadhuisplein | - | 202661 | 568889 |  | Eigen netwerk | Eigen |  |  | 197685 | Ledsteen | - | - | 3.5 | - | - | enkel | - | - | 0 | - |  | 0 | 197686 | D&C led brick type LI-im0137/PB | - | 2014-01-01 | 2034-01-01 |  | enkele | 2034 | D&C led brick type LI-im0137/PB | 250 | 75 | 325 | 0 |  |  | 197687 |  | LEDDRIVER DIM | Elektronisch |  | 2014-01-01 | 197688 | 3W LED | 3 | 24/7 | 0 | Sensor | 0.1 | 100000 | 2014-01-01 | 0-1-1900 | 1900 | 0 | 0 | 0 | 0 | 0 | 0 | 0.09 | 0
ENS00119 | Binnen bebouwde kom |  | Drachten |  | Centrum |  | Raadhuisplein | - | 202664 | 568890 |  | Eigen netwerk | Eigen |  |  | 197689 | Ledsteen | - | - | 3.5 | - | - | enkel | - | - | 0 | - |  | 0 | 197690 | D&C led brick type LI-im0137/PB | - | 2014-01-01 | 2034-01-01 |  | enkele | 2034 | D&C led brick type LI-im0137/PB | 250 | 75 | 325 | 0 |  |  | 197691 |  | LEDDRIVER DIM | Elektronisch |  | 2014-01-01 | 197692 | 3W LED | 3 | 24/7 | 0 | Sensor | 0.1 | 100000 | 2014-01-01 | 0-1-1900 | 1900 | 0 | 0 | 0 | 0 | 0 | 0 | 0.09 | 0
ENS00120 | Binnen bebouwde kom |  | Drachten |  | Centrum |  | Raadhuisplein | - | 202664 | 568890 |  | Eigen netwerk | Eigen |  |  | 197693 | Ledsteen | - | - | 3.5 | - | - | enkel | - | - | 0 | - |  | 0 | 197694 | D&C led brick type LI-im0137/PB | - | 2014-01-01 | 2034-01-01 |  | enkele | 2034 | D&C led brick type LI-im0137/PB | 250 | 75 | 325 | 0 |  |  | 197695 |  | LEDDRIVER DIM | Elektronisch |  | 2014-01-01 | 197696 | 3W LED | 3 | 24/7 | 0 | Sensor | 0.1 | 100000 | 2014-01-01 | 0-1-1900 | 1900 | 0 | 0 | 0 | 0 | 0 | 0 | 0.09 | 0
ENS00122 | Binnen bebouwde kom |  | Drachten |  | Centrum |  | Raadhuisplein | - | 202666 | 568890 |  | Eigen netwerk | Eigen |  |  | 197697 | Ledsteen | - | - | 3.5 | - | - | enkel | - | - | 0 | - |  | 0 | 197698 | D&C led brick type LI-im0137/PB | - | 2014-01-01 | 2034-01-01 |  | enkele | 2034 | D&C led brick type LI-im0137/PB | 250 | 75 | 325 | 0 |  |  | 197699 |  | LEDDRIVER DIM | Elektronisch |  | 2014-01-01 | 197700 | 3W LED | 3 | 24/7 | 0 | Sensor | 0.1 | 100000 | 2014-01-01 | 0-1-1900 | 1900 | 0 | 0 | 0 | 0 | 0 | 0 | 0.09 | 0
ENS00123 | Binnen bebouwde kom |  | Drachten |  | Centrum |  | Raadhuisplein | - | 202667 | 568890 |  | Eigen netwerk | Eigen |  |  | 197701 | Ledsteen | - | - | 3.5 | - | - | enkel | - | - | 0 | - |  | 0 | 197702 | D&C led brick type LI-im0137/PB | - | 2014-01-01 | 2034-01-01 |  | enkele | 2034 | D&C led brick type LI-im0137/PB | 250 | 75 | 325 | 0 |  |  | 197703 |  | LEDDRIVER DIM | Elektronisch |  | 2014-01-01 | 197704 | 3W LED | 3 | 24/7 | 0 | Sensor | 0.1 | 100000 | 2014-01-01 | 0-1-1900 | 1900 | 0 | 0 | 0 | 0 | 0 | 0 | 0.09 | 0
ENS00125 | Binnen bebouwde kom |  | Drachten |  | Centrum |  | Raadhuisplein | - | 202669 | 568890 |  | Eigen netwerk | Eigen |  |  | 197705 | Ledsteen | - | - | 3.5 | - | - | enkel | - | - | 0 | - |  | 0 | 197706 | D&C led brick type LI-im0137/PB | - | 2014-01-01 | 2034-01-01 |  | enkele | 2034 | D&C led brick type LI-im0137/PB | 250 | 75 | 325 | 0 |  |  | 197707 |  | LEDDRIVER DIM | Elektronisch |  | 2014-01-01 | 197708 | 3W LED | 3 | 24/7 | 0 | Sensor | 0.1 | 100000 | 2014-01-01 | 0-1-1900 | 1900 | 0 | 0 | 0 | 0 | 0 | 0 | 0.09 | 0
ENS00126 | Binnen bebouwde kom |  | Drachten |  | Centrum |  | Raadhuisplein | - | 202670 | 568891 |  | Eigen netwerk | Eigen |  |  | 197709 | Ledsteen | - | - | 3.5 | - | - | enkel | - | - | 0 | - |  | 0 | 197710 | D&C led brick type LI-im0137/PB | - | 2014-01-01 | 2034-01-01 |  | enkele | 2034 | D&C led brick type LI-im0137/PB | 250 | 75 | 325 | 0 |  |  | 197711 |  | LEDDRIVER DIM | Elektronisch |  | 2014-01-01 | 197712 | 3W LED | 3 | 24/7 | 0 | Sensor | 0.1 | 100000 | 2014-01-01 | 0-1-1900 | 1900 | 0 | 0 | 0 | 0 | 0 | 0 | 0.09 | 0
ENS00127 | Binnen bebouwde kom |  | Drachten |  | Centrum |  | Raadhuisplein | - | 202671 | 568890 |  | Eigen netwerk | Eigen |  |  | 197713 | Ledsteen | - | - | 3.5 | - | - | enkel | - | - | 0 | - |  | 0 | 197714 | D&C led brick type LI-im0137/PB | - | 2014-01-01 | 2034-01-01 |  | enkele | 2034 | D&C led brick type LI-im0137/PB | 250 | 75 | 325 | 0 |  |  | 197715 |  | LEDDRIVER DIM | Elektronisch |  | 2014-01-01 | 197716 | 3W LED | 3 | 24/7 | 0 | Sensor | 0.1 | 100000 | 2014-01-01 | 0-1-1900 | 1900 | 0 | 0 | 0 | 0 | 0 | 0 | 0.09 | 0
ENS00129 | Binnen bebouwde kom |  | Drachten |  | Centrum |  | Raadhuisplein | - | 202673 | 568891 |  | Eigen netwerk | Eigen |  |  | 197717 | Ledsteen | - | - | 3.5 | - | - | enkel | - | - | 0 | - |  | 0 | 197718 | D&C led brick type LI-im0137/PB | - | 2014-01-01 | 2034-01-01 |  | enkele | 2034 | D&C led brick type LI-im0137/PB | 250 | 75 | 325 | 0 |  |  | 197719 |  | LEDDRIVER DIM | Elektronisch |  | 2014-01-01 | 197720 | 3W LED | 3 | 24/7 | 0 | Sensor | 0.1 | 100000 | 2014-01-01 | 0-1-1900 | 1900 | 0 | 0 | 0 | 0 | 0 | 0 | 0.09 | 0
ENS00130 | Binnen bebouwde kom |  | Drachten |  | Centrum |  | Raadhuisplein | - | 202675 | 568891 |  | Eigen netwerk | Eigen |  |  | 197721 | Ledsteen | - | - | 3.5 | - | - | enkel | - | - | 0 | - |  | 0 | 197722 | D&C led brick type LI-im0137/PB | - | 2014-01-01 | 2034-01-01 |  | enkele | 2034 | D&C led brick type LI-im0137/PB | 250 | 75 | 325 | 0 |  |  | 197723 |  | LEDDRIVER DIM | Elektronisch |  | 2014-01-01 | 197724 | 3W LED | 3 | 24/7 | 0 | Sensor | 0.1 | 100000 | 2014-01-01 | 0-1-1900 | 1900 | 0 | 0 | 0 | 0 | 0 | 0 | 0.09 | 0
ENS00132 | Binnen bebouwde kom |  | Drachten |  | Centrum |  | Raadhuisplein | - | 202676 | 568891 |  | Eigen netwerk | Eigen |  |  | 197725 | Ledsteen | - | - | 3.5 | - | - | enkel | - | - | 0 | - |  | 0 | 197726 | D&C led brick type LI-im0137/PB | - | 2014-01-01 | 2034-01-01 |  | enkele | 2034 | D&C led brick type LI-im0137/PB | 250 | 75 | 325 | 0 |  |  | 197727 |  | LEDDRIVER DIM | Elektronisch |  | 2014-01-01 | 197728 | 3W LED | 3 | 24/7 | 0 | Sensor | 0.1 | 100000 | 2014-01-01 | 0-1-1900 | 1900 | 0 | 0 | 0 | 0 | 0 | 0 | 0.09 | 0
ENS00133 | Binnen bebouwde kom |  | Drachten |  | Centrum |  | Raadhuisplein | - | 202677 | 568891 |  | Eigen netwerk | Eigen |  |  | 197729 | Ledsteen | - | - | 3.5 | - | - | enkel | - | - | 0 | - |  | 0 | 197730 | D&C led brick type LI-im0137/PB | - | 2014-01-01 | 2034-01-01 |  | enkele | 2034 | D&C led brick type LI-im0137/PB | 250 | 75 | 325 | 0 |  |  | 197731 |  | LEDDRIVER DIM | Elektronisch |  | 2014-01-01 | 197732 | 3W LED | 3 | 24/7 | 0 | Sensor | 0.1 | 100000 | 2014-01-01 | 0-1-1900 | 1900 | 0 | 0 | 0 | 0 | 0 | 0 | 0.09 | 0
ENS00136 | Binnen bebouwde kom |  | Drachten |  | Centrum |  | Raadhuisplein | - | 202680 | 568892 |  | Eigen netwerk | Eigen |  |  | 197733 | Ledsteen | - | - | 3.5 | - | - | enkel | - | - | 0 | - |  | 0 | 197734 | D&C led brick type LI-im0137/PB | - | 2014-01-01 | 2034-01-01 |  | enkele | 2034 | D&C led brick type LI-im0137/PB | 250 | 75 | 325 | 0 |  |  | 197735 |  | LEDDRIVER DIM | Elektronisch |  | 2014-01-01 | 197736 | 3W LED | 3 | 24/7 | 0 | Sensor | 0.1 | 100000 | 2014-01-01 | 0-1-1900 | 1900 | 0 | 0 | 0 | 0 | 0 | 0 | 0.09 | 0
ENS00137 | Binnen bebouwde kom |  | Drachten |  | Centrum |  | Raadhuisplein | - | 202681 | 568892 |  | Eigen netwerk | Eigen |  |  | 197737 | Ledsteen | - | - | 3.5 | - | - | enkel | - | - | 0 | - |  | 0 | 197738 | D&C led brick type LI-im0137/PB | - | 2014-01-01 | 2034-01-01 |  | enkele | 2034 | D&C led brick type LI-im0137/PB | 250 | 75 | 325 | 0 |  |  | 197739 |  | LEDDRIVER DIM | Elektronisch |  | 2014-01-01 | 197740 | 3W LED | 3 | 24/7 | 0 | Sensor | 0.1 | 100000 | 2014-01-01 | 0-1-1900 | 1900 | 0 | 0 | 0 | 0 | 0 | 0 | 0.09 | 0
ENS00139 | Binnen bebouwde kom |  | Drachten |  | Centrum |  | Raadhuisplein | - | 202682 | 568893 |  | Eigen netwerk | Eigen |  |  | 197741 | Ledsteen | - | - | 3.5 | - | - | enkel | - | - | 0 | - |  | 0 | 197742 | D&C led brick type LI-im0137/PB | - | 2014-01-01 | 2034-01-01 |  | enkele | 2034 | D&C led brick type LI-im0137/PB | 250 | 75 | 325 | 0 |  |  | 197743 |  | LEDDRIVER DIM | Elektronisch |  | 2014-01-01 | 197744 | 3W LED | 3 | 24/7 | 0 | Sensor | 0.1 | 100000 | 2014-01-01 | 0-1-1900 | 1900 | 0 | 0 | 0 | 0 | 0 | 0 | 0.09 | 0
ENS00140 | Binnen bebouwde kom |  | Drachten |  | Centrum |  | Raadhuisplein | - | 202682 | 568893 |  | Eigen netwerk | Eigen |  |  | 197745 | Ledsteen | - | - | 3.5 | - | - | enkel | - | - | 0 | - |  | 0 | 197746 | D&C led brick type LI-im0137/PB | - | 2014-01-01 | 2034-01-01 |  | enkele | 2034 | D&C led brick type LI-im0137/PB | 250 | 75 | 325 | 0 |  |  | 197747 |  | LEDDRIVER DIM | Elektronisch |  | 2014-01-01 | 197748 | 3W LED | 3 | 24/7 | 0 | Sensor | 0.1 | 100000 | 2014-01-01 | 0-1-1900 | 1900 | 0 | 0 | 0 | 0 | 0 | 0 | 0.09 | 0
ENS00142 | Binnen bebouwde kom |  | Drachten |  | Centrum |  | Raadhuisplein | - | 202682 | 568894 |  | Eigen netwerk | Eigen |  |  | 197749 | Ledsteen | - | - | 3.5 | - | - | enkel | - | - | 0 | - |  | 0 | 197750 | D&C led brick type LI-im0137/PB | - | 2014-01-01 | 2034-01-01 |  | enkele | 2034 | D&C led brick type LI-im0137/PB | 250 | 75 | 325 | 0 |  |  | 197751 |  | LEDDRIVER DIM | Elektronisch |  | 2014-01-01 | 197752 | 3W LED | 3 | 24/7 | 0 | Sensor | 0.1 | 100000 | 2014-01-01 | 0-1-1900 | 1900 | 0 | 0 | 0 | 0 | 0 | 0 | 0.09 | 0
ENS00143 | Binnen bebouwde kom |  | Drachten |  | Centrum |  | Raadhuisplein | - | 202682 | 568894 |  | Eigen netwerk | Eigen |  |  | 197753 | Ledsteen | - | - | 3.5 | - | - | enkel | - | - | 0 | - |  | 0 | 197754 | D&C led brick type LI-im0137/PB | - | 2014-01-01 | 2034-01-01 |  | enkele | 2034 | D&C led brick type LI-im0137/PB | 250 | 75 | 325 | 0 |  |  | 197755 |  | LEDDRIVER DIM | Elektronisch |  | 2014-01-01 | 197756 | 3W LED | 3 | 24/7 | 0 | Sensor | 0.1 | 100000 | 2014-01-01 | 0-1-1900 | 1900 | 0 | 0 | 0 | 0 | 0 | 0 | 0.09 | 0
ENS00145 | Binnen bebouwde kom |  | Drachten |  | Centrum |  | Raadhuisplein | - | 202682 | 568897 |  | Eigen netwerk | Eigen |  |  | 197757 | Ledsteen | - | - | 3.5 | - | - | enkel | - | - | 0 | - |  | 0 | 197758 | D&C led brick type LI-im0137/PB | - | 2014-01-01 | 2034-01-01 |  | enkele | 2034 | D&C led brick type LI-im0137/PB | 250 | 75 | 325 | 0 |  |  | 197759 |  | LEDDRIVER DIM | Elektronisch |  | 2014-01-01 | 197760 | 3W LED | 3 | 24/7 | 0 | Sensor | 0.1 | 100000 | 2014-01-01 | 0-1-1900 | 1900 | 0 | 0 | 0 | 0 | 0 | 0 | 0.09 | 0
ENS00146 | Binnen bebouwde kom |  | Drachten |  | Centrum |  | Raadhuisplein | - | 202682 | 568899 |  | Eigen netwerk | Eigen |  |  | 197761 | Ledsteen | - | - | 3.5 | - | - | enkel | - | - | 0 | - |  | 0 | 197762 | D&C led brick type LI-im0137/PB | - | 2014-01-01 | 2034-01-01 |  | enkele | 2034 | D&C led brick type LI-im0137/PB | 250 | 75 | 325 | 0 |  |  | 197763 |  | LEDDRIVER DIM | Elektronisch |  | 2014-01-01 | 197764 | 3W LED | 3 | 24/7 | 0 | Sensor | 0.1 | 100000 | 2014-01-01 | 0-1-1900 | 1900 | 0 | 0 | 0 | 0 | 0 | 0 | 0.09 | 0
ENS00147 | Binnen bebouwde kom |  | Drachten |  | Centrum |  | Raadhuisplein | - | 202682 | 568899 |  | Eigen netwerk | Eigen |  |  | 197765 | Ledsteen | - | - | 3.5 | - | - | enkel | - | - | 0 | - |  | 0 | 197766 | D&C led brick type LI-im0137/PB | - | 2014-01-01 | 2034-01-01 |  | enkele | 2034 | D&C led brick type LI-im0137/PB | 250 | 75 | 325 | 0 |  |  | 197767 |  | LEDDRIVER DIM | Elektronisch |  | 2014-01-01 | 197768 | 3W LED | 3 | 24/7 | 0 | Sensor | 0.1 | 100000 | 2014-01-01 | 0-1-1900 | 1900 | 0 | 0 | 0 | 0 | 0 | 0 | 0.09 | 0
ENS00149 | Binnen bebouwde kom |  | Drachten |  | Centrum |  | Raadhuisplein | - | 202682 | 568903 |  | Eigen netwerk | Eigen |  |  | 197769 | Ledsteen | - | - | 3.5 | - | - | enkel | - | - | 0 | - |  | 0 | 197770 | D&C led brick type LI-im0137/PB | - | 2014-01-01 | 2034-01-01 |  | enkele | 2034 | D&C led brick type LI-im0137/PB | 250 | 75 | 325 | 0 |  |  | 197771 |  | LEDDRIVER DIM | Elektronisch |  | 2014-01-01 | 197772 | 3W LED | 3 | 24/7 | 0 | Sensor | 0.1 | 100000 | 2014-01-01 | 0-1-1900 | 1900 | 0 | 0 | 0 | 0 | 0 | 0 | 0.09 | 0
ENS00150 | Binnen bebouwde kom |  | Drachten |  | Centrum |  | Raadhuisplein | - | 202682 | 568905 |  | Eigen netwerk | Eigen |  |  | 197773 | Ledsteen | - | - | 3.5 | - | - | enkel | - | - | 0 | - |  | 0 | 197774 | D&C led brick type LI-im0137/PB | - | 2014-01-01 | 2034-01-01 |  | enkele | 2034 | D&C led brick type LI-im0137/PB | 250 | 75 | 325 | 0 |  |  | 197775 |  | LEDDRIVER DIM | Elektronisch |  | 2014-01-01 | 197776 | 3W LED | 3 | 24/7 | 0 | Sensor | 0.1 | 100000 | 2014-01-01 | 0-1-1900 | 1900 | 0 | 0 | 0 | 0 | 0 | 0 | 0.09 | 0
ENS00152 | Binnen bebouwde kom |  | Drachten |  | Centrum |  | Raadhuisplein | - | 202682 | 568908 |  | Eigen netwerk | Eigen |  |  | 197777 | Ledsteen | - | - | 3.5 | - | - | enkel | - | - | 0 | - |  | 0 | 197778 | D&C led brick type LI-im0137/PB | - | 2014-01-01 | 2034-01-01 |  | enkele | 2034 | D&C led brick type LI-im0137/PB | 250 | 75 | 325 | 0 |  |  | 197779 |  | LEDDRIVER DIM | Elektronisch |  | 2014-01-01 | 197780 | 3W LED | 3 | 24/7 | 0 | Sensor | 0.1 | 100000 | 2014-01-01 | 0-1-1900 | 1900 | 0 | 0 | 0 | 0 | 0 | 0 | 0.09 | 0
ENS00153 | Binnen bebouwde kom |  | Drachten |  | Centrum |  | Raadhuisplein | - | 202681 | 568908 |  | Eigen netwerk | Eigen |  |  | 197781 | Ledsteen | - | - | 3.5 | - | - | enkel | - | - | 0 | - |  | 0 | 197782 | D&C led brick type LI-im0137/PB | - | 2014-01-01 | 2034-01-01 |  | enkele | 2034 | D&C led brick type LI-im0137/PB | 250 | 75 | 325 | 0 |  |  | 197783 |  | LEDDRIVER DIM | Elektronisch |  | 2014-01-01 | 197784 | 3W LED | 3 | 24/7 | 0 | Sensor | 0.1 | 100000 | 2014-01-01 | 0-1-1900 | 1900 | 0 | 0 | 0 | 0 | 0 | 0 | 0.09 | 0
ENS00155 | Binnen bebouwde kom |  | Drachten |  | Centrum |  | Raadhuisplein | - | 202682 | 568910 |  | Eigen netwerk | Eigen |  |  | 197785 | Ledsteen | - | - | 3.5 | - | - | enkel | - | - | 0 | - |  | 0 | 197786 | D&C led brick type LI-im0137/PB | - | 2014-01-01 | 2034-01-01 |  | enkele | 2034 | D&C led brick type LI-im0137/PB | 250 | 75 | 325 | 0 |  |  | 197787 |  | LEDDRIVER DIM | Elektronisch |  | 2014-01-01 | 197788 | 3W LED | 3 | 24/7 | 0 | Sensor | 0.1 | 100000 | 2014-01-01 | 0-1-1900 | 1900 | 0 | 0 | 0 | 0 | 0 | 0 | 0.09 | 0
ENS00157 | Binnen bebouwde kom |  | Drachten |  | Centrum |  | Raadhuisplein | - | 202681 | 568912 |  | Eigen netwerk | Eigen |  |  | 197789 | Ledsteen | - | - | 3.5 | - | - | enkel | - | - | 0 | - |  | 0 | 197790 | D&C led brick type LI-im0137/PB | - | 2014-01-01 | 2034-01-01 |  | enkele | 2034 | D&C led brick type LI-im0137/PB | 250 | 75 | 325 | 0 |  |  | 197791 |  | LEDDRIVER DIM | Elektronisch |  | 2014-01-01 | 197792 | 3W LED | 3 | 24/7 | 0 | Sensor | 0.1 | 100000 | 2014-01-01 | 0-1-1900 | 1900 | 0 | 0 | 0 | 0 | 0 | 0 | 0.09 | 0
ENS00159 | Binnen bebouwde kom |  | Drachten |  | Centrum |  | Raadhuisplein | - | 202681 | 568914 |  | Eigen netwerk | Eigen |  |  | 197793 | Ledsteen | - | - | 3.5 | - | - | enkel | - | - | 0 | - |  | 0 | 197794 | D&C led brick type LI-im0137/PB | - | 2014-01-01 | 2034-01-01 |  | enkele | 2034 | D&C led brick type LI-im0137/PB | 250 | 75 | 325 | 0 |  |  | 197795 |  | LEDDRIVER DIM | Elektronisch |  | 2014-01-01 | 197796 | 3W LED | 3 | 24/7 | 0 | Sensor | 0.1 | 100000 | 2014-01-01 | 0-1-1900 | 1900 | 0 | 0 | 0 | 0 | 0 | 0 | 0.09 | 0
ENS00160 | Binnen bebouwde kom |  | Drachten |  | Centrum |  | Raadhuisplein | - | 202681 | 568915 |  | Eigen netwerk | Eigen |  |  | 197797 | Ledsteen | - | - | 3.5 | - | - | enkel | - | - | 0 | - |  | 0 | 197798 | D&C led brick type LI-im0137/PB | - | 2014-01-01 | 2034-01-01 |  | enkele | 2034 | D&C led brick type LI-im0137/PB | 250 | 75 | 325 | 0 |  |  | 197799 |  | LEDDRIVER DIM | Elektronisch |  | 2014-01-01 | 197800 | 3W LED | 3 | 24/7 | 0 | Sensor | 0.1 | 100000 | 2014-01-01 | 0-1-1900 | 1900 | 0 | 0 | 0 | 0 | 0 | 0 | 0.09 | 0
ENS00162 | Binnen bebouwde kom |  | Drachten |  | Centrum |  | Raadhuisplein | - | 202681 | 568920 |  | Eigen netwerk | Eigen |  |  | 197801 | Ledsteen | - | - | 3.5 | - | - | enkel | - | - | 0 | - |  | 0 | 197802 | D&C led brick type LI-im0137/PB | - | 2014-01-01 | 2034-01-01 |  | enkele | 2034 | D&C led brick type LI-im0137/PB | 250 | 75 | 325 | 0 |  |  | 197803 |  | LEDDRIVER DIM | Elektronisch |  | 2014-01-01 | 197804 | 3W LED | 3 | 24/7 | 0 | Sensor | 0.1 | 100000 | 2014-01-01 | 0-1-1900 | 1900 | 0 | 0 | 0 | 0 | 0 | 0 | 0.09 | 0
ENS00163 | Binnen bebouwde kom |  | Drachten |  | Centrum |  | Raadhuisplein | - | 202681 | 568920 |  | Eigen netwerk | Eigen |  |  | 197805 | Ledsteen | - | - | 3.5 | - | - | enkel | - | - | 0 | - |  | 0 | 197806 | D&C led brick type LI-im0137/PB | - | 2014-01-01 | 2034-01-01 |  | enkele | 2034 | D&C led brick type LI-im0137/PB | 250 | 75 | 325 | 0 |  |  | 197807 |  | LEDDRIVER DIM | Elektronisch |  | 2014-01-01 | 197808 | 3W LED | 3 | 24/7 | 0 | Sensor | 0.1 | 100000 | 2014-01-01 | 0-1-1900 | 1900 | 0 | 0 | 0 | 0 | 0 | 0 | 0.09 | 0
ENS00164 | Binnen bebouwde kom |  | Drachten |  | Centrum |  | Raadhuisplein | - | 202681 | 568921 |  | Eigen netwerk | Eigen |  |  | 197809 | Ledsteen | - | - | 3.5 | - | - | enkel | - | - | 0 | - |  | 0 | 197810 | D&C led brick type LI-im0137/PB | - | 2014-01-01 | 2034-01-01 |  | enkele | 2034 | D&C led brick type LI-im0137/PB | 250 | 75 | 325 | 0 |  |  | 197811 |  | LEDDRIVER DIM | Elektronisch |  | 2014-01-01 | 197812 | 3W LED | 3 | 24/7 | 0 | Sensor | 0.1 | 100000 | 2014-01-01 | 0-1-1900 | 1900 | 0 | 0 | 0 | 0 | 0 | 0 | 0.09 | 0
ENS00166 | Binnen bebouwde kom |  | Drachten |  | Centrum |  | Raadhuisplein | - | 202681 | 568922 |  | Eigen netwerk | Eigen |  |  | 197813 | Ledsteen | - | - | 3.5 | - | - | enkel | - | - | 0 | - |  | 0 | 197814 | D&C led brick type LI-im0137/PB | - | 2014-01-01 | 2034-01-01 |  | enkele | 2034 | D&C led brick type LI-im0137/PB | 250 | 75 | 325 | 0 |  |  | 197815 |  | LEDDRIVER DIM | Elektronisch |  | 2014-01-01 | 197816 | 3W LED | 3 | 24/7 | 0 | Sensor | 0.1 | 100000 | 2014-01-01 | 0-1-1900 | 1900 | 0 | 0 | 0 | 0 | 0 | 0 | 0.09 | 0
ENS00167 | Binnen bebouwde kom |  | Drachten |  | Centrum |  | Raadhuisplein | - | 202681 | 568923 |  | Eigen netwerk | Eigen |  |  | 197817 | Ledsteen | - | - | 3.5 | - | - | enkel | - | - | 0 | - |  | 0 | 197818 | D&C led brick type LI-im0137/PB | - | 2014-01-01 | 2034-01-01 |  | enkele | 2034 | D&C led brick type LI-im0137/PB | 250 | 75 | 325 | 0 |  |  | 197819 |  | LEDDRIVER DIM | Elektronisch |  | 2014-01-01 | 197820 | 3W LED | 3 | 24/7 | 0 | Sensor | 0.1 | 100000 | 2014-01-01 | 0-1-1900 | 1900 | 0 | 0 | 0 | 0 | 0 | 0 | 0.09 | 0
ENS00169 | Binnen bebouwde kom |  | Drachten |  | Centrum |  | Raadhuisplein | - | 202681 | 568924 |  | Eigen netwerk | Eigen |  |  | 197821 | Ledsteen | - | - | 3.5 | - | - | enkel | - | - | 0 | - |  | 0 | 197822 | D&C led brick type LI-im0137/PB | - | 2014-01-01 | 2034-01-01 |  | enkele | 2034 | D&C led brick type LI-im0137/PB | 250 | 75 | 325 | 0 |  |  | 197823 |  | LEDDRIVER DIM | Elektronisch |  | 2014-01-01 | 197824 | 3W LED | 3 | 24/7 | 0 | Sensor | 0.1 | 100000 | 2014-01-01 | 0-1-1900 | 1900 | 0 | 0 | 0 | 0 | 0 | 0 | 0.09 | 0
ENS00170 | Binnen bebouwde kom |  | Drachten |  | Centrum |  | Raadhuisplein | - | 202681 | 568925 |  | Eigen netwerk | Eigen |  |  | 197825 | Ledsteen | - | - | 3.5 | - | - | enkel | - | - | 0 | - |  | 0 | 197826 | D&C led brick type LI-im0137/PB | - | 2014-01-01 | 2034-01-01 |  | enkele | 2034 | D&C led brick type LI-im0137/PB | 250 | 75 | 325 | 0 |  |  | 197827 |  | LEDDRIVER DIM | Elektronisch |  | 2014-01-01 | 197828 | 3W LED | 3 | 24/7 | 0 | Sensor | 0.1 | 100000 | 2014-01-01 | 0-1-1900 | 1900 | 0 | 0 | 0 | 0 | 0 | 0 | 0.09 | 0
ENS00171 | Binnen bebouwde kom |  | Drachten |  | Centrum |  | Raadhuisplein | - | 202681 | 568925 |  | Eigen netwerk | Eigen |  |  | 197829 | Ledsteen | - | - | 3.5 | - | - | enkel | - | - | 0 | - |  | 0 | 197830 | D&C led brick type LI-im0137/PB | - | 2014-01-01 | 2034-01-01 |  | enkele | 2034 | D&C led brick type LI-im0137/PB | 250 | 75 | 325 | 0 |  |  | 197831 |  | LEDDRIVER DIM | Elektronisch |  | 2014-01-01 | 197832 | 3W LED | 3 | 24/7 | 0 | Sensor | 0.1 | 100000 | 2014-01-01 | 0-1-1900 | 1900 | 0 | 0 | 0 | 0 | 0 | 0 | 0.09 | 0
ENS00172 | Binnen bebouwde kom |  | Drachten |  | Centrum |  | Raadhuisplein | - | 202681 | 568926 |  | Eigen netwerk | Eigen |  |  | 197833 | Ledsteen | - | - | 3.5 | - | - | enkel | - | - | 0 | - |  | 0 | 197834 | D&C led brick type LI-im0137/PB | - | 2014-01-01 | 2034-01-01 |  | enkele | 2034 | D&C led brick type LI-im0137/PB | 250 | 75 | 325 | 0 |  |  | 197835 |  | LEDDRIVER DIM | Elektronisch |  | 2014-01-01 | 197836 | 3W LED | 3 | 24/7 | 0 | Sensor | 0.1 | 100000 | 2014-01-01 | 0-1-1900 | 1900 | 0 | 0 | 0 | 0 | 0 | 0 | 0.09 | 0
ENS00173 | Binnen bebouwde kom |  | Drachten |  | Centrum |  | Raadhuisplein | - | 202681 | 568926 |  | Eigen netwerk | Eigen |  |  | 197837 | Ledsteen | - | - | 3.5 | - | - | enkel | - | - | 0 | - |  | 0 | 197838 | D&C led brick type LI-im0137/PB | - | 2014-01-01 | 2034-01-01 |  | enkele | 2034 | D&C led brick type LI-im0137/PB | 250 | 75 | 325 | 0 |  |  | 197839 |  | LEDDRIVER DIM | Elektronisch |  | 2014-01-01 | 197840 | 3W LED | 3 | 24/7 | 0 | Sensor | 0.1 | 100000 | 2014-01-01 | 0-1-1900 | 1900 | 0 | 0 | 0 | 0 | 0 | 0 | 0.09 | 0
ENS00174 | Binnen bebouwde kom |  | Drachten |  | Centrum |  | Raadhuisplein | - | 202681 | 568926 |  | Eigen netwerk | Eigen |  |  | 197841 | Ledsteen | - | - | 3.5 | - | - | enkel | - | - | 0 | - |  | 0 | 197842 | D&C led brick type LI-im0137/PB | - | 2014-01-01 | 2034-01-01 |  | enkele | 2034 | D&C led brick type LI-im0137/PB | 250 | 75 | 325 | 0 |  |  | 197843 |  | LEDDRIVER DIM | Elektronisch |  | 2014-01-01 | 197844 | 3W LED | 3 | 24/7 | 0 | Sensor | 0.1 | 100000 | 2014-01-01 | 0-1-1900 | 1900 | 0 | 0 | 0 | 0 | 0 | 0 | 0.09 | 0
ENS00175 | Binnen bebouwde kom |  | Drachten |  | Centrum |  | Raadhuisplein | - | 202681 | 568927 |  | Eigen netwerk | Eigen |  |  | 197845 | Ledsteen | - | - | 3.5 | - | - | enkel | - | - | 0 | - |  | 0 | 197846 | D&C led brick type LI-im0137/PB | - | 2014-01-01 | 2034-01-01 |  | enkele | 2034 | D&C led brick type LI-im0137/PB | 250 | 75 | 325 | 0 |  |  | 197847 |  | LEDDRIVER DIM | Elektronisch |  | 2014-01-01 | 197848 | 3W LED | 3 | 24/7 | 0 | Sensor | 0.1 | 100000 | 2014-01-01 | 0-1-1900 | 1900 | 0 | 0 | 0 | 0 | 0 | 0 | 0.09 | 0
ENS00176 | Binnen bebouwde kom |  | Drachten |  | Centrum |  | Raadhuisplein | - | 202681 | 568928 |  | Eigen netwerk | Eigen |  |  | 197849 | Ledsteen | - | - | 3.5 | - | - | enkel | - | - | 0 | - |  | 0 | 197850 | D&C led brick type LI-im0137/PB | - | 2014-01-01 | 2034-01-01 |  | enkele | 2034 | D&C led brick type LI-im0137/PB | 250 | 75 | 325 | 0 |  |  | 197851 |  | LEDDRIVER DIM | Elektronisch |  | 2014-01-01 | 197852 | 3W LED | 3 | 24/7 | 0 | Sensor | 0.1 | 100000 | 2014-01-01 | 0-1-1900 | 1900 | 0 | 0 | 0 | 0 | 0 | 0 | 0.09 | 0
ENS00177 | Binnen bebouwde kom |  | Drachten |  | Centrum |  | Raadhuisplein | - | 202681 | 568929 |  | Eigen netwerk | Eigen |  |  | 197853 | Ledsteen | - | - | 3.5 | - | - | enkel | - | - | 0 | - |  | 0 | 197854 | D&C led brick type LI-im0137/PB | - | 2014-01-01 | 2034-01-01 |  | enkele | 2034 | D&C led brick type LI-im0137/PB | 250 | 75 | 325 | 0 |  |  | 197855 |  | LEDDRIVER DIM | Elektronisch |  | 2014-01-01 | 197856 | 3W LED | 3 | 24/7 | 0 | Sensor | 0.1 | 100000 | 2014-01-01 | 0-1-1900 | 1900 | 0 | 0 | 0 | 0 | 0 | 0 | 0.09 | 0
ENS00178 | Binnen bebouwde kom |  | Drachten |  | Centrum |  | Raadhuisplein | - | 202681 | 568929 |  | Eigen netwerk | Eigen |  |  | 197857 | Ledsteen | - | - | 3.5 | - | - | enkel | - | - | 0 | - |  | 0 | 197858 | D&C led brick type LI-im0137/PB | - | 2014-01-01 | 2034-01-01 |  | enkele | 2034 | D&C led brick type LI-im0137/PB | 250 | 75 | 325 | 0 |  |  | 197859 |  | LEDDRIVER DIM | Elektronisch |  | 2014-01-01 | 197860 | 3W LED | 3 | 24/7 | 0 | Sensor | 0.1 | 100000 | 2014-01-01 | 0-1-1900 | 1900 | 0 | 0 | 0 | 0 | 0 | 0 | 0.09 | 0
ENS00179 | Binnen bebouwde kom |  | Drachten |  | Centrum |  | Raadhuisplein | - | 202681 | 568930 |  | Eigen netwerk | Eigen |  |  | 197861 | Ledsteen | - | - | 3.5 | - | - | enkel | - | - | 0 | - |  | 0 | 197862 | D&C led brick type LI-im0137/PB | - | 2014-01-01 | 2034-01-01 |  | enkele | 2034 | D&C led brick type LI-im0137/PB | 250 | 75 | 325 | 0 |  |  | 197863 |  | LEDDRIVER DIM | Elektronisch |  | 2014-01-01 | 197864 | 3W LED | 3 | 24/7 | 0 | Sensor | 0.1 | 100000 | 2014-01-01 | 0-1-1900 | 1900 | 0 | 0 | 0 | 0 | 0 | 0 | 0.09 | 0
ENS00180 | Binnen bebouwde kom |  | Drachten |  | Centrum |  | Raadhuisplein | - | 202681 | 568933 |  | Eigen netwerk | Eigen |  |  | 197865 | Ledsteen | - | - | 3.5 | - | - | enkel | - | - | 0 | - |  | 0 | 197866 | D&C led brick type LI-im0137/PB | - | 2014-01-01 | 2034-01-01 |  | enkele | 2034 | D&C led brick type LI-im0137/PB | 250 | 75 | 325 | 0 |  |  | 197867 |  | LEDDRIVER DIM | Elektronisch |  | 2014-01-01 | 197868 | 3W LED | 3 | 24/7 | 0 | Sensor | 0.1 | 100000 | 2014-01-01 | 0-1-1900 | 1900 | 0 | 0 | 0 | 0 | 0 | 0 | 0.09 | 0
ENS00181 | Binnen bebouwde kom |  | Drachten |  | Centrum |  | Raadhuisplein | - | 202681 | 568933 |  | Eigen netwerk | Eigen |  |  | 197869 | Ledsteen | - | - | 3.5 | - | - | enkel | - | - | 0 | - |  | 0 | 197870 | D&C led brick type LI-im0137/PB | - | 2014-01-01 | 2034-01-01 |  | enkele | 2034 | D&C led brick type LI-im0137/PB | 250 | 75 | 325 | 0 |  |  | 197871 |  | LEDDRIVER DIM | Elektronisch |  | 2014-01-01 | 197872 | 3W LED | 3 | 24/7 | 0 | Sensor | 0.1 | 100000 | 2014-01-01 | 0-1-1900 | 1900 | 0 | 0 | 0 | 0 | 0 | 0 | 0.09 | 0
ENS00182 | Binnen bebouwde kom |  | Drachten |  | Centrum |  | Raadhuisplein | - | 202681 | 568934 |  | Eigen netwerk | Eigen |  |  | 197873 | Ledsteen | - | - | 3.5 | - | - | enkel | - | - | 0 | - |  | 0 | 197874 | D&C led brick type LI-im0137/PB | - | 2014-01-01 | 2034-01-01 |  | enkele | 2034 | D&C led brick type LI-im0137/PB | 250 | 75 | 325 | 0 |  |  | 197875 |  | LEDDRIVER DIM | Elektronisch |  | 2014-01-01 | 197876 | 3W LED | 3 | 24/7 | 0 | Sensor | 0.1 | 100000 | 2014-01-01 | 0-1-1900 | 1900 | 0 | 0 | 0 | 0 | 0 | 0 | 0.09 | 0
ENS00183 | Binnen bebouwde kom |  | Drachten |  | Centrum |  | Raadhuisplein | - | 202681 | 568934 |  | Eigen netwerk | Eigen |  |  | 197877 | Ledsteen | - | - | 3.5 | - | - | enkel | - | - | 0 | - |  | 0 | 197878 | D&C led brick type LI-im0137/PB | - | 2014-01-01 | 2034-01-01 |  | enkele | 2034 | D&C led brick type LI-im0137/PB | 250 | 75 | 325 | 0 |  |  | 197879 |  | LEDDRIVER DIM | Elektronisch |  | 2014-01-01 | 197880 | 3W LED | 3 | 24/7 | 0 | Sensor | 0.1 | 100000 | 2014-01-01 | 0-1-1900 | 1900 | 0 | 0 | 0 | 0 | 0 | 0 | 0.09 | 0
ENS00184 | Binnen bebouwde kom |  | Drachten |  | Centrum |  | Raadhuisplein | - | 202681 | 568934 |  | Eigen netwerk | Eigen |  |  | 197881 | Ledsteen | - | - | 3.5 | - | - | enkel | - | - | 0 | - |  | 0 | 197882 | D&C led brick type LI-im0137/PB | - | 2014-01-01 | 2034-01-01 |  | enkele | 2034 | D&C led brick type LI-im0137/PB | 250 | 75 | 325 | 0 |  |  | 197883 |  | LEDDRIVER DIM | Elektronisch |  | 2014-01-01 | 197884 | 3W LED | 3 | 24/7 | 0 | Sensor | 0.1 | 100000 | 2014-01-01 | 0-1-1900 | 1900 | 0 | 0 | 0 | 0 | 0 | 0 | 0.09 | 0
ENS00185 | Binnen bebouwde kom |  | Drachten |  | Centrum |  | Raadhuisplein | - | 202681 | 568935 |  | Eigen netwerk | Eigen |  |  | 197885 | Ledsteen | - | - | 3.5 | - | - | enkel | - | - | 0 | - |  | 0 | 197886 | D&C led brick type LI-im0137/PB | - | 2014-01-01 | 2034-01-01 |  | enkele | 2034 | D&C led brick type LI-im0137/PB | 250 | 75 | 325 | 0 |  |  | 197887 |  | LEDDRIVER DIM | Elektronisch |  | 2014-01-01 | 197888 | 3W LED | 3 | 24/7 | 0 | Sensor | 0.1 | 100000 | 2014-01-01 | 0-1-1900 | 1900 | 0 | 0 | 0 | 0 | 0 | 0 | 0.09 | 0
ENS00186 | Binnen bebouwde kom |  | Drachten |  | Centrum |  | Raadhuisplein | - | 202681 | 568935 |  | Eigen netwerk | Eigen |  |  | 197889 | Ledsteen | - | - | 3.5 | - | - | enkel | - | - | 0 | - |  | 0 | 197890 | D&C led brick type LI-im0137/PB | - | 2014-01-01 | 2034-01-01 |  | enkele | 2034 | D&C led brick type LI-im0137/PB | 250 | 75 | 325 | 0 |  |  | 197891 |  | LEDDRIVER DIM | Elektronisch |  | 2014-01-01 | 197892 | 3W LED | 3 | 24/7 | 0 | Sensor | 0.1 | 100000 | 2014-01-01 | 0-1-1900 | 1900 | 0 | 0 | 0 | 0 | 0 | 0 | 0.09 | 0
ENS00187 | Binnen bebouwde kom |  | Drachten |  | Centrum |  | Raadhuisplein | - | 202681 | 568937 |  | Eigen netwerk | Eigen |  |  | 197893 | Ledsteen | - | - | 3.5 | - | - | enkel | - | - | 0 | - |  | 0 | 197894 | D&C led brick type LI-im0137/PB | - | 2014-01-01 | 2034-01-01 |  | enkele | 2034 | D&C led brick type LI-im0137/PB | 250 | 75 | 325 | 0 |  |  | 197895 |  | LEDDRIVER DIM | Elektronisch |  | 2014-01-01 | 197896 | 3W LED | 3 | 24/7 | 0 | Sensor | 0.1 | 100000 | 2014-01-01 | 0-1-1900 | 1900 | 0 | 0 | 0 | 0 | 0 | 0 | 0.09 | 0
ENS00188 | Binnen bebouwde kom |  | Drachten |  | Centrum |  | Raadhuisplein | - | 202681 | 568937 |  | Eigen netwerk | Eigen |  |  | 197897 | Ledsteen | - | - | 3.5 | - | - | enkel | - | - | 0 | - |  | 0 | 197898 | D&C led brick type LI-im0137/PB | - | 2014-01-01 | 2034-01-01 |  | enkele | 2034 | D&C led brick type LI-im0137/PB | 250 | 75 | 325 | 0 |  |  | 197899 |  | LEDDRIVER DIM | Elektronisch |  | 2014-01-01 | 197900 | 3W LED | 3 | 24/7 | 0 | Sensor | 0.1 | 100000 | 2014-01-01 | 0-1-1900 | 1900 | 0 | 0 | 0 | 0 | 0 | 0 | 0.09 | 0
ENS00189 | Binnen bebouwde kom |  | Drachten |  | Centrum |  | Raadhuisplein | - | 202681 | 568938 |  | Eigen netwerk | Eigen |  |  | 197901 | Ledsteen | - | - | 3.5 | - | - | enkel | - | - | 0 | - |  | 0 | 197902 | D&C led brick type LI-im0137/PB | - | 2014-01-01 | 2034-01-01 |  | enkele | 2034 | D&C led brick type LI-im0137/PB | 250 | 75 | 325 | 0 |  |  | 197903 |  | LEDDRIVER DIM | Elektronisch |  | 2014-01-01 | 197904 | 3W LED | 3 | 24/7 | 0 | Sensor | 0.1 | 100000 | 2014-01-01 | 0-1-1900 | 1900 | 0 | 0 | 0 | 0 | 0 | 0 | 0.09 | 0
ENS00190 | Binnen bebouwde kom |  | Drachten |  | Centrum |  | Raadhuisplein | - | 202681 | 568939 |  | Eigen netwerk | Eigen |  |  | 197905 | Ledsteen | - | - | 3.5 | - | - | enkel | - | - | 0 | - |  | 0 | 197906 | D&C led brick type LI-im0137/PB | - | 2014-01-01 | 2034-01-01 |  | enkele | 2034 | D&C led brick type LI-im0137/PB | 250 | 75 | 325 | 0 |  |  | 197907 |  | LEDDRIVER DIM | Elektronisch |  | 2014-01-01 | 197908 | 3W LED | 3 | 24/7 | 0 | Sensor | 0.1 | 100000 | 2014-01-01 | 0-1-1900 | 1900 | 0 | 0 | 0 | 0 | 0 | 0 | 0.09 | 0
ENS00191 | Binnen bebouwde kom |  | Drachten |  | Centrum |  | Raadhuisplein | - | 202681 | 568940 |  | Eigen netwerk | Eigen |  |  | 197909 | Ledsteen | - | - | 3.5 | - | - | enkel | - | - | 0 | - |  | 0 | 197910 | D&C led brick type LI-im0137/PB | - | 2014-01-01 | 2034-01-01 |  | enkele | 2034 | D&C led brick type LI-im0137/PB | 250 | 75 | 325 | 0 |  |  | 197911 |  | LEDDRIVER DIM | Elektronisch |  | 2014-01-01 | 197912 | 3W LED | 3 | 24/7 | 0 | Sensor | 0.1 | 100000 | 2014-01-01 | 0-1-1900 | 1900 | 0 | 0 | 0 | 0 | 0 | 0 | 0.09 | 0
ENS00192 | Binnen bebouwde kom |  | Drachten |  | Centrum |  | Raadhuisplein | - | 202681 | 568940 |  | Eigen netwerk | Eigen |  |  | 197913 | Ledsteen | - | - | 3.5 | - | - | enkel | - | - | 0 | - |  | 0 | 197914 | D&C led brick type LI-im0137/PB | - | 2014-01-01 | 2034-01-01 |  | enkele | 2034 | D&C led brick type LI-im0137/PB | 250 | 75 | 325 | 0 |  |  | 197915 |  | LEDDRIVER DIM | Elektronisch |  | 2014-01-01 | 197916 | 3W LED | 3 | 24/7 | 0 | Sensor | 0.1 | 100000 | 2014-01-01 | 0-1-1900 | 1900 | 0 | 0 | 0 | 0 | 0 | 0 | 0.09 | 0
ENS00193 | Binnen bebouwde kom |  | Drachten |  | Centrum |  | Raadhuisplein | - | 202681 | 568941 |  | Eigen netwerk | Eigen |  |  | 197917 | Ledsteen | - | - | 3.5 | - | - | enkel | - | - | 0 | - |  | 0 | 197918 | D&C led brick type LI-im0137/PB | - | 2014-01-01 | 2034-01-01 |  | enkele | 2034 | D&C led brick type LI-im0137/PB | 250 | 75 | 325 | 0 |  |  | 197919 |  | LEDDRIVER DIM | Elektronisch |  | 2014-01-01 | 197920 | 3W LED | 3 | 24/7 | 0 | Sensor | 0.1 | 100000 | 2014-01-01 | 0-1-1900 | 1900 | 0 | 0 | 0 | 0 | 0 | 0 | 0.09 | 0
ENS00194 | Binnen bebouwde kom |  | Drachten |  | Centrum |  | Raadhuisplein | - | 202681 | 568941 |  | Eigen netwerk | Eigen |  |  | 197921 | Ledsteen | - | - | 3.5 | - | - | enkel | - | - | 0 | - |  | 0 | 197922 | D&C led brick type LI-im0137/PB | - | 2014-01-01 | 2034-01-01 |  | enkele | 2034 | D&C led brick type LI-im0137/PB | 250 | 75 | 325 | 0 |  |  | 197923 |  | LEDDRIVER DIM | Elektronisch |  | 2014-01-01 | 197924 | 3W LED | 3 | 24/7 | 0 | Sensor | 0.1 | 100000 | 2014-01-01 | 0-1-1900 | 1900 | 0 | 0 | 0 | 0 | 0 | 0 | 0.09 | 0
ENS00195 | Binnen bebouwde kom |  | Drachten |  | Centrum |  | Raadhuisplein | - | 202681 | 568943 |  | Eigen netwerk | Eigen |  |  | 197925 | Ledsteen | - | - | 3.5 | - | - | enkel | - | - | 0 | - |  | 0 | 197926 | D&C led brick type LI-im0137/PB | - | 2014-01-01 | 2034-01-01 |  | enkele | 2034 | D&C led brick type LI-im0137/PB | 250 | 75 | 325 | 0 |  |  | 197927 |  | LEDDRIVER DIM | Elektronisch |  | 2014-01-01 | 197928 | 3W LED | 3 | 24/7 | 0 | Sensor | 0.1 | 100000 | 2014-01-01 | 0-1-1900 | 1900 | 0 | 0 | 0 | 0 | 0 | 0 | 0.09 | 0
ENS00196 | Binnen bebouwde kom |  | Drachten |  | Centrum |  | Raadhuisplein | - | 202681 | 568943 |  | Eigen netwerk | Eigen |  |  | 197929 | Ledsteen | - | - | 3.5 | - | - | enkel | - | - | 0 | - |  | 0 | 197930 | D&C led brick type LI-im0137/PB | - | 2014-01-01 | 2034-01-01 |  | enkele | 2034 | D&C led brick type LI-im0137/PB | 250 | 75 | 325 | 0 |  |  | 197931 |  | LEDDRIVER DIM | Elektronisch |  | 2014-01-01 | 197932 | 3W LED | 3 | 24/7 | 0 | Sensor | 0.1 | 100000 | 2014-01-01 | 0-1-1900 | 1900 | 0 | 0 | 0 | 0 | 0 | 0 | 0.09 | 0
ENS00197 | Binnen bebouwde kom |  | Drachten |  | Centrum |  | Raadhuisplein | - | 202681 | 568943 |  | Eigen netwerk | Eigen |  |  | 197933 | Ledsteen | - | - | 3.5 | - | - | enkel | - | - | 0 | - |  | 0 | 197934 | D&C led brick type LI-im0137/PB | - | 2014-01-01 | 2034-01-01 |  | enkele | 2034 | D&C led brick type LI-im0137/PB | 250 | 75 | 325 | 0 |  |  | 197935 |  | LEDDRIVER DIM | Elektronisch |  | 2014-01-01 | 197936 | 3W LED | 3 | 24/7 | 0 | Sensor | 0.1 | 100000 | 2014-01-01 | 0-1-1900 | 1900 | 0 | 0 | 0 | 0 | 0 | 0 | 0.09 | 0
ENS00198 | Binnen bebouwde kom |  | Drachten |  | Centrum |  | Raadhuisplein | - | 202680 | 568945 |  | Eigen netwerk | Eigen |  |  | 197937 | Ledsteen | - | - | 3.5 | - | - | enkel | - | - | 0 | - |  | 0 | 197938 | D&C led brick type LI-im0137/PB | - | 2014-01-01 | 2034-01-01 |  | enkele | 2034 | D&C led brick type LI-im0137/PB | 250 | 75 | 325 | 0 |  |  | 197939 |  | LEDDRIVER DIM | Elektronisch |  | 2014-01-01 | 197940 | 3W LED | 3 | 24/7 | 0 | Sensor | 0.1 | 100000 | 2014-01-01 | 0-1-1900 | 1900 | 0 | 0 | 0 | 0 | 0 | 0 | 0.09 | 0
ENS00199 | Binnen bebouwde kom |  | Drachten |  | Centrum |  | Raadhuisplein | - | 202680 | 568945 |  | Eigen netwerk | Eigen |  |  | 197941 | Ledsteen | - | - | 3.5 | - | - | enkel | - | - | 0 | - |  | 0 | 197942 | D&C led brick type LI-im0137/PB | - | 2014-01-01 | 2034-01-01 |  | enkele | 2034 | D&C led brick type LI-im0137/PB | 250 | 75 | 325 | 0 |  |  | 197943 |  | LEDDRIVER DIM | Elektronisch |  | 2014-01-01 | 197944 | 3W LED | 3 | 24/7 | 0 | Sensor | 0.1 | 100000 | 2014-01-01 | 0-1-1900 | 1900 | 0 | 0 | 0 | 0 | 0 | 0 | 0.09 | 0
ENS00200 | Binnen bebouwde kom |  | Drachten |  | Centrum |  | Raadhuisplein | - | 202680 | 568947 |  | Eigen netwerk | Eigen |  |  | 197945 | Ledsteen | - | - | 3.5 | - | - | enkel | - | - | 0 | - |  | 0 | 197946 | D&C led brick type LI-im0137/PB | - | 2014-01-01 | 2034-01-01 |  | enkele | 2034 | D&C led brick type LI-im0137/PB | 250 | 75 | 325 | 0 |  |  | 197947 |  | LEDDRIVER DIM | Elektronisch |  | 2014-01-01 | 197948 | 3W LED | 3 | 24/7 | 0 | Sensor | 0.1 | 100000 | 2014-01-01 | 0-1-1900 | 1900 | 0 | 0 | 0 | 0 | 0 | 0 | 0.09 | 0
ENS00201 | Binnen bebouwde kom |  | Drachten |  | Centrum |  | Raadhuisplein | - | 202681 | 568948 |  | Eigen netwerk | Eigen |  |  | 197949 | Ledsteen | - | - | 3.5 | - | - | enkel | - | - | 0 | - |  | 0 | 197950 | D&C led brick type LI-im0137/PB | - | 2014-01-01 | 2034-01-01 |  | enkele | 2034 | D&C led brick type LI-im0137/PB | 250 | 75 | 325 | 0 |  |  | 197951 |  | LEDDRIVER DIM | Elektronisch |  | 2014-01-01 | 197952 | 3W LED | 3 | 24/7 | 0 | Sensor | 0.1 | 100000 | 2014-01-01 | 0-1-1900 | 1900 | 0 | 0 | 0 | 0 | 0 | 0 | 0.09 | 0
ENS00202 | Binnen bebouwde kom |  | Drachten |  | Centrum |  | Raadhuisplein | - | 202680 | 568948 |  | Eigen netwerk | Eigen |  |  | 197953 | Ledsteen | - | - | 3.5 | - | - | enkel | - | - | 0 | - |  | 0 | 197954 | D&C led brick type LI-im0137/PB | - | 2014-01-01 | 2034-01-01 |  | enkele | 2034 | D&C led brick type LI-im0137/PB | 250 | 75 | 325 | 0 |  |  | 197955 |  | LEDDRIVER DIM | Elektronisch |  | 2014-01-01 | 197956 | 3W LED | 3 | 24/7 | 0 | Sensor | 0.1 | 100000 | 2014-01-01 | 0-1-1900 | 1900 | 0 | 0 | 0 | 0 | 0 | 0 | 0.09 | 0
ENS00203 | Binnen bebouwde kom |  | Drachten |  | Centrum |  | Raadhuisplein | - | 202680 | 568949 |  | Eigen netwerk | Eigen |  |  | 197957 | Ledsteen | - | - | 3.5 | - | - | enkel | - | - | 0 | - |  | 0 | 197958 | D&C led brick type LI-im0137/PB | - | 2014-01-01 | 2034-01-01 |  | enkele | 2034 | D&C led brick type LI-im0137/PB | 250 | 75 | 325 | 0 |  |  | 197959 |  | LEDDRIVER DIM | Elektronisch |  | 2014-01-01 | 197960 | 3W LED | 3 | 24/7 | 0 | Sensor | 0.1 | 100000 | 2014-01-01 | 0-1-1900 | 1900 | 0 | 0 | 0 | 0 | 0 | 0 | 0.09 | 0
ENS00204 | Binnen bebouwde kom |  | Drachten |  | Centrum |  | Raadhuisplein | - | 202680 | 568949 |  | Eigen netwerk | Eigen |  |  | 197961 | Ledsteen | - | - | 3.5 | - | - | enkel | - | - | 0 | - |  | 0 | 197962 | D&C led brick type LI-im0137/PB | - | 2014-01-01 | 2034-01-01 |  | enkele | 2034 | D&C led brick type LI-im0137/PB | 250 | 75 | 325 | 0 |  |  | 197963 |  | LEDDRIVER DIM | Elektronisch |  | 2014-01-01 | 197964 | 3W LED | 3 | 24/7 | 0 | Sensor | 0.1 | 100000 | 2014-01-01 | 0-1-1900 | 1900 | 0 | 0 | 0 | 0 | 0 | 0 | 0.09 | 0
ENS00205 | Binnen bebouwde kom |  | Drachten |  | Centrum |  | Raadhuisplein | - | 202680 | 568950 |  | Eigen netwerk | Eigen |  |  | 197965 | Ledsteen | - | - | 3.5 | - | - | enkel | - | - | 0 | - |  | 0 | 197966 | D&C led brick type LI-im0137/PB | - | 2014-01-01 | 2034-01-01 |  | enkele | 2034 | D&C led brick type LI-im0137/PB | 250 | 75 | 325 | 0 |  |  | 197967 |  | LEDDRIVER DIM | Elektronisch |  | 2014-01-01 | 197968 | 3W LED | 3 | 24/7 | 0 | Sensor | 0.1 | 100000 | 2014-01-01 | 0-1-1900 | 1900 | 0 | 0 | 0 | 0 | 0 | 0 | 0.09 | 0
ENS00206 | Binnen bebouwde kom |  | Drachten |  | Centrum |  | Raadhuisplein | - | 202680 | 568950 |  | Eigen netwerk | Eigen |  |  | 197969 | Ledsteen | - | - | 3.5 | - | - | enkel | - | - | 0 | - |  | 0 | 197970 | D&C led brick type LI-im0137/PB | - | 2014-01-01 | 2034-01-01 |  | enkele | 2034 | D&C led brick type LI-im0137/PB | 250 | 75 | 325 | 0 |  |  | 197971 |  | LEDDRIVER DIM | Elektronisch |  | 2014-01-01 | 197972 | 3W LED | 3 | 24/7 | 0 | Sensor | 0.1 | 100000 | 2014-01-01 | 0-1-1900 | 1900 | 0 | 0 | 0 | 0 | 0 | 0 | 0.09 | 0
ENS00207 | Binnen bebouwde kom |  | Drachten |  | Centrum |  | Raadhuisplein | - | 202680 | 568950 |  | Eigen netwerk | Eigen |  |  | 197973 | Ledsteen | - | - | 3.5 | - | - | enkel | - | - | 0 | - |  | 0 | 197974 | D&C led brick type LI-im0137/PB | - | 2014-01-01 | 2034-01-01 |  | enkele | 2034 | D&C led brick type LI-im0137/PB | 250 | 75 | 325 | 0 |  |  | 197975 |  | LEDDRIVER DIM | Elektronisch |  | 2014-01-01 | 197976 | 3W LED | 3 | 24/7 | 0 | Sensor | 0.1 | 100000 | 2014-01-01 | 0-1-1900 | 1900 | 0 | 0 | 0 | 0 | 0 | 0 | 0.09 | 0
ENS00208 | Binnen bebouwde kom |  | Drachten |  | Centrum |  | Raadhuisplein | - | 202680 | 568951 |  | Eigen netwerk | Eigen |  |  | 197977 | Ledsteen | - | - | 3.5 | - | - | enkel | - | - | 0 | - |  | 0 | 197978 | D&C led brick type LI-im0137/PB | - | 2014-01-01 | 2034-01-01 |  | enkele | 2034 | D&C led brick type LI-im0137/PB | 250 | 75 | 325 | 0 |  |  | 197979 |  | LEDDRIVER DIM | Elektronisch |  | 2014-01-01 | 197980 | 3W LED | 3 | 24/7 | 0 | Sensor | 0.1 | 100000 | 2014-01-01 | 0-1-1900 | 1900 | 0 | 0 | 0 | 0 | 0 | 0 | 0.09 | 0
ENS00209 | Binnen bebouwde kom |  | Drachten |  | Centrum |  | Raadhuisplein | - | 202680 | 568951 |  | Eigen netwerk | Eigen |  |  | 197981 | Ledsteen | - | - | 3.5 | - | - | enkel | - | - | 0 | - |  | 0 | 197982 | D&C led brick type LI-im0137/PB | - | 2014-01-01 | 2034-01-01 |  | enkele | 2034 | D&C led brick type LI-im0137/PB | 250 | 75 | 325 | 0 |  |  | 197983 |  | LEDDRIVER DIM | Elektronisch |  | 2014-01-01 | 197984 | 3W LED | 3 | 24/7 | 0 | Sensor | 0.1 | 100000 | 2014-01-01 | 0-1-1900 | 1900 | 0 | 0 | 0 | 0 | 0 | 0 | 0.09 | 0
ENS00210 | Binnen bebouwde kom |  | Drachten |  | Centrum |  | Raadhuisplein | - | 202680 | 568951 |  | Eigen netwerk | Eigen |  |  | 197985 | Ledsteen | - | - | 3.5 | - | - | enkel | - | - | 0 | - |  | 0 | 197986 | D&C led brick type LI-im0137/PB | - | 2014-01-01 | 2034-01-01 |  | enkele | 2034 | D&C led brick type LI-im0137/PB | 250 | 75 | 325 | 0 |  |  | 197987 |  | LEDDRIVER DIM | Elektronisch |  | 2014-01-01 | 197988 | 3W LED | 3 | 24/7 | 0 | Sensor | 0.1 | 100000 | 2014-01-01 | 0-1-1900 | 1900 | 0 | 0 | 0 | 0 | 0 | 0 | 0.09 | 0
ENS00211 | Binnen bebouwde kom |  | Drachten |  | Centrum |  | Raadhuisplein | - | 202680 | 568956 |  | Eigen netwerk | Eigen |  |  | 197989 | Ledsteen | - | - | 3.5 | - | - | enkel | - | - | 0 | - |  | 0 | 197990 | D&C led brick type LI-im0137/PB | - | 2014-01-01 | 2034-01-01 |  | enkele | 2034 | D&C led brick type LI-im0137/PB | 250 | 75 | 325 | 0 |  |  | 197991 |  | LEDDRIVER DIM | Elektronisch |  | 2014-01-01 | 197992 | 3W LED | 3 | 24/7 | 0 | Sensor | 0.1 | 100000 | 2014-01-01 | 0-1-1900 | 1900 | 0 | 0 | 0 | 0 | 0 | 0 | 0.09 | 0
ENS00212 | Binnen bebouwde kom |  | Drachten |  | Centrum |  | Raadhuisplein | - | 202680 | 568957 |  | Eigen netwerk | Eigen |  |  | 197993 | Ledsteen | - | - | 3.5 | - | - | enkel | - | - | 0 | - |  | 0 | 197994 | D&C led brick type LI-im0137/PB | - | 2014-01-01 | 2034-01-01 |  | enkele | 2034 | D&C led brick type LI-im0137/PB | 250 | 75 | 325 | 0 |  |  | 197995 |  | LEDDRIVER DIM | Elektronisch |  | 2014-01-01 | 197996 | 3W LED | 3 | 24/7 | 0 | Sensor | 0.1 | 100000 | 2014-01-01 | 0-1-1900 | 1900 | 0 | 0 | 0 | 0 | 0 | 0 | 0.09 | 0
ENS00213 | Binnen bebouwde kom |  | Drachten |  | Centrum |  | Raadhuisplein | - | 202680 | 568957 |  | Eigen netwerk | Eigen |  |  | 197997 | Ledsteen | - | - | 3.5 | - | - | enkel | - | - | 0 | - |  | 0 | 197998 | D&C led brick type LI-im0137/PB | - | 2014-01-01 | 2034-01-01 |  | enkele | 2034 | D&C led brick type LI-im0137/PB | 250 | 75 | 325 | 0 |  |  | 197999 |  | LEDDRIVER DIM | Elektronisch |  | 2014-01-01 | 198000 | 3W LED | 3 | 24/7 | 0 | Sensor | 0.1 | 100000 | 2014-01-01 | 0-1-1900 | 1900 | 0 | 0 | 0 | 0 | 0 | 0 | 0.09 | 0
ENS00214 | Binnen bebouwde kom |  | Drachten |  | Centrum |  | Raadhuisplein | - | 202680 | 568958 |  | Eigen netwerk | Eigen |  |  | 198001 | Ledsteen | - | - | 3.5 | - | - | enkel | - | - | 0 | - |  | 0 | 198002 | D&C led brick type LI-im0137/PB | - | 2014-01-01 | 2034-01-01 |  | enkele | 2034 | D&C led brick type LI-im0137/PB | 250 | 75 | 325 | 0 |  |  | 198003 |  | LEDDRIVER DIM | Elektronisch |  | 2014-01-01 | 198004 | 3W LED | 3 | 24/7 | 0 | Sensor | 0.1 | 100000 | 2014-01-01 | 0-1-1900 | 1900 | 0 | 0 | 0 | 0 | 0 | 0 | 0.09 | 0
ENS00215 | Binnen bebouwde kom |  | Drachten |  | Centrum |  | Raadhuisplein | - | 202680 | 568958 |  | Eigen netwerk | Eigen |  |  | 198005 | Ledsteen | - | - | 3.5 | - | - | enkel | - | - | 0 | - |  | 0 | 198006 | D&C led brick type LI-im0137/PB | - | 2014-01-01 | 2034-01-01 |  | enkele | 2034 | D&C led brick type LI-im0137/PB | 250 | 75 | 325 | 0 |  |  | 198007 |  | LEDDRIVER DIM | Elektronisch |  | 2014-01-01 | 198008 | 3W LED | 3 | 24/7 | 0 | Sensor | 0.1 | 100000 | 2014-01-01 | 0-1-1900 | 1900 | 0 | 0 | 0 | 0 | 0 | 0 | 0.09 | 0
ENS00216 | Binnen bebouwde kom |  | Drachten |  | Centrum |  | Raadhuisplein | - | 202680 | 568959 |  | Eigen netwerk | Eigen |  |  | 198009 | Ledsteen | - | - | 3.5 | - | - | enkel | - | - | 0 | - |  | 0 | 198010 | D&C led brick type LI-im0137/PB | - | 2014-01-01 | 2034-01-01 |  | enkele | 2034 | D&C led brick type LI-im0137/PB | 250 | 75 | 325 | 0 |  |  | 198011 |  | LEDDRIVER DIM | Elektronisch |  | 2014-01-01 | 198012 | 3W LED | 3 | 24/7 | 0 | Sensor | 0.1 | 100000 | 2014-01-01 | 0-1-1900 | 1900 | 0 | 0 | 0 | 0 | 0 | 0 | 0.09 | 0
ENS00217 | Binnen bebouwde kom |  | Drachten |  | Centrum |  | Raadhuisplein | - | 202680 | 568960 |  | Eigen netwerk | Eigen |  |  | 198013 | Ledsteen | - | - | 3.5 | - | - | enkel | - | - | 0 | - |  | 0 | 198014 | D&C led brick type LI-im0137/PB | - | 2014-01-01 | 2034-01-01 |  | enkele | 2034 | D&C led brick type LI-im0137/PB | 250 | 75 | 325 | 0 |  |  | 198015 |  | LEDDRIVER DIM | Elektronisch |  | 2014-01-01 | 198016 | 3W LED | 3 | 24/7 | 0 | Sensor | 0.1 | 100000 | 2014-01-01 | 0-1-1900 | 1900 | 0 | 0 | 0 | 0 | 0 | 0 | 0.09 | 0
ENS00218 | Binnen bebouwde kom |  | Drachten |  | Centrum |  | Raadhuisplein | - | 202680 | 568961 |  | Eigen netwerk | Eigen |  |  | 198017 | Ledsteen | - | - | 3.5 | - | - | enkel | - | - | 0 | - |  | 0 | 198018 | D&C led brick type LI-im0137/PB | - | 2014-01-01 | 2034-01-01 |  | enkele | 2034 | D&C led brick type LI-im0137/PB | 250 | 75 | 325 | 0 |  |  | 198019 |  | LEDDRIVER DIM | Elektronisch |  | 2014-01-01 | 198020 | 3W LED | 3 | 24/7 | 0 | Sensor | 0.1 | 100000 | 2014-01-01 | 0-1-1900 | 1900 | 0 | 0 | 0 | 0 | 0 | 0 | 0.09 | 0
ENS00220 | Binnen bebouwde kom |  | Drachten |  | Centrum |  | Raadhuisplein | - | 202680 | 568962 |  | Eigen netwerk | Eigen |  |  | 198021 | Ledsteen | - | - | 3.5 | - | - | enkel | - | - | 0 | - |  | 0 | 198022 | D&C led brick type LI-im0137/PB | - | 2014-01-01 | 2034-01-01 |  | enkele | 2034 | D&C led brick type LI-im0137/PB | 250 | 75 | 325 | 0 |  |  | 198023 |  | LEDDRIVER DIM | Elektronisch |  | 2014-01-01 | 198024 | 3W LED | 3 | 24/7 | 0 | Sensor | 0.1 | 100000 | 2014-01-01 | 0-1-1900 | 1900 | 0 | 0 | 0 | 0 | 0 | 0 | 0.09 | 0
ENS00221 | Binnen bebouwde kom |  | Drachten |  | Centrum |  | Raadhuisplein | - | 202680 | 568965 |  | Eigen netwerk | Eigen |  |  | 198025 | Ledsteen | - | - | 3.5 | - | - | enkel | - | - | 0 | - |  | 0 | 198026 | D&C led brick type LI-im0137/PB | - | 2014-01-01 | 2034-01-01 |  | enkele | 2034 | D&C led brick type LI-im0137/PB | 250 | 75 | 325 | 0 |  |  | 198027 |  | LEDDRIVER DIM | Elektronisch |  | 2014-01-01 | 198028 | 3W LED | 3 | 24/7 | 0 | Sensor | 0.1 | 100000 | 2014-01-01 | 0-1-1900 | 1900 | 0 | 0 | 0 | 0 | 0 | 0 | 0.09 | 0
ENS00222 | Binnen bebouwde kom |  | Drachten |  | Centrum |  | Raadhuisplein | - | 202680 | 568966 |  | Eigen netwerk | Eigen |  |  | 198029 | Ledsteen | - | - | 3.5 | - | - | enkel | - | - | 0 | - |  | 0 | 198030 | D&C led brick type LI-im0137/PB | - | 2014-01-01 | 2034-01-01 |  | enkele | 2034 | D&C led brick type LI-im0137/PB | 250 | 75 | 325 | 0 |  |  | 198031 |  | LEDDRIVER DIM | Elektronisch |  | 2014-01-01 | 198032 | 3W LED | 3 | 24/7 | 0 | Sensor | 0.1 | 100000 | 2014-01-01 | 0-1-1900 | 1900 | 0 | 0 | 0 | 0 | 0 | 0 | 0.09 | 0
ENS00224 | Binnen bebouwde kom |  | Drachten |  | Centrum |  | Raadhuisplein | - | 202680 | 568967 |  | Eigen netwerk | Eigen |  |  | 198033 | Ledsteen | - | - | 3.5 | - | - | enkel | - | - | 0 | - |  | 0 | 198034 | D&C led brick type LI-im0137/PB | - | 2014-01-01 | 2034-01-01 |  | enkele | 2034 | D&C led brick type LI-im0137/PB | 250 | 75 | 325 | 0 |  |  | 198035 |  | LEDDRIVER DIM | Elektronisch |  | 2014-01-01 | 198036 | 3W LED | 3 | 24/7 | 0 | Sensor | 0.1 | 100000 | 2014-01-01 | 0-1-1900 | 1900 | 0 | 0 | 0 | 0 | 0 | 0 | 0.09 | 0
ENS00225 | Binnen bebouwde kom |  | Drachten |  | Centrum |  | Raadhuisplein | - | 202680 | 568968 |  | Eigen netwerk | Eigen |  |  | 198037 | Ledsteen | - | - | 3.5 | - | - | enkel | - | - | 0 | - |  | 0 | 198038 | D&C led brick type LI-im0137/PB | - | 2014-01-01 | 2034-01-01 |  | enkele | 2034 | D&C led brick type LI-im0137/PB | 250 | 75 | 325 | 0 |  |  | 198039 |  | LEDDRIVER DIM | Elektronisch |  | 2014-01-01 | 198040 | 3W LED | 3 | 24/7 | 0 | Sensor | 0.1 | 100000 | 2014-01-01 | 0-1-1900 | 1900 | 0 | 0 | 0 | 0 | 0 | 0 | 0.09 | 0
ENS00227 | Binnen bebouwde kom |  | Drachten |  | Centrum |  | Raadhuisplein | - | 202681 | 568968 |  | Eigen netwerk | Eigen |  |  | 198041 | Ledsteen | - | - | 3.5 | - | - | enkel | - | - | 0 | - |  | 0 | 198042 | D&C led brick type LI-im0137/PB | - | 2014-01-01 | 2034-01-01 |  | enkele | 2034 | D&C led brick type LI-im0137/PB | 250 | 75 | 325 | 0 |  |  | 198043 |  | LEDDRIVER DIM | Elektronisch |  | 2014-01-01 | 198044 | 3W LED | 3 | 24/7 | 0 | Sensor | 0.1 | 100000 | 2014-01-01 | 0-1-1900 | 1900 | 0 | 0 | 0 | 0 | 0 | 0 | 0.09 | 0
ENS00228 | Binnen bebouwde kom |  | Drachten |  | Centrum |  | Raadhuisplein | - | 202681 | 568968 |  | Eigen netwerk | Eigen |  |  | 198045 | Ledsteen | - | - | 3.5 | - | - | enkel | - | - | 0 | - |  | 0 | 198046 | D&C led brick type LI-im0137/PB | - | 2014-01-01 | 2034-01-01 |  | enkele | 2034 | D&C led brick type LI-im0137/PB | 250 | 75 | 325 | 0 |  |  | 198047 |  | LEDDRIVER DIM | Elektronisch |  | 2014-01-01 | 198048 | 3W LED | 3 | 24/7 | 0 | Sensor | 0.1 | 100000 | 2014-01-01 | 0-1-1900 | 1900 | 0 | 0 | 0 | 0 | 0 | 0 | 0.09 | 0
ENS00230 | Binnen bebouwde kom |  | Drachten |  | Centrum |  | Raadhuisplein | - | 202682 | 568970 |  | Eigen netwerk | Eigen |  |  | 198049 | Ledsteen | - | - | 3.5 | - | - | enkel | - | - | 0 | - |  | 0 | 198050 | D&C led brick type LI-im0137/PB | - | 2014-01-01 | 2034-01-01 |  | enkele | 2034 | D&C led brick type LI-im0137/PB | 250 | 75 | 325 | 0 |  |  | 198051 |  | LEDDRIVER DIM | Elektronisch |  | 2014-01-01 | 198052 | 3W LED | 3 | 24/7 | 0 | Sensor | 0.1 | 100000 | 2014-01-01 | 0-1-1900 | 1900 | 0 | 0 | 0 | 0 | 0 | 0 | 0.09 | 0
ENS00231 | Binnen bebouwde kom |  | Drachten |  | Centrum |  | Raadhuisplein | - | 202683 | 568970 |  | Eigen netwerk | Eigen |  |  | 198053 | Ledsteen | - | - | 3.5 | - | - | enkel | - | - | 0 | - |  | 0 | 198054 | D&C led brick type LI-im0137/PB | - | 2014-01-01 | 2034-01-01 |  | enkele | 2034 | D&C led brick type LI-im0137/PB | 250 | 75 | 325 | 0 |  |  | 198055 |  | LEDDRIVER DIM | Elektronisch |  | 2014-01-01 | 198056 | 3W LED | 3 | 24/7 | 0 | Sensor | 0.1 | 100000 | 2014-01-01 | 0-1-1900 | 1900 | 0 | 0 | 0 | 0 | 0 | 0 | 0.09 | 0
ENS00232 | Binnen bebouwde kom |  | Drachten |  | Centrum |  | Raadhuisplein | - | 202684 | 568971 |  | Eigen netwerk | Eigen |  |  | 198057 | Ledsteen | - | - | 3.5 | - | - | enkel | - | - | 0 | - |  | 0 | 198058 | D&C led brick type LI-im0137/PB | - | 2014-01-01 | 2034-01-01 |  | enkele | 2034 | D&C led brick type LI-im0137/PB | 250 | 75 | 325 | 0 |  |  | 198059 |  | LEDDRIVER DIM | Elektronisch |  | 2014-01-01 | 198060 | 3W LED | 3 | 24/7 | 0 | Sensor | 0.1 | 100000 | 2014-01-01 | 0-1-1900 | 1900 | 0 | 0 | 0 | 0 | 0 | 0 | 0.09 | 0
ENS00234 | Binnen bebouwde kom |  | Drachten |  | Centrum |  | Raadhuisplein | - | 202686 | 568972 |  | Eigen netwerk | Eigen |  |  | 198061 | Ledsteen | - | - | 3.5 | - | - | enkel | - | - | 0 | - |  | 0 | 198062 | D&C led brick type LI-im0137/PB | - | 2014-01-01 | 2034-01-01 |  | enkele | 2034 | D&C led brick type LI-im0137/PB | 250 | 75 | 325 | 0 |  |  | 198063 |  | LEDDRIVER DIM | Elektronisch |  | 2014-01-01 | 198064 | 3W LED | 3 | 24/7 | 0 | Sensor | 0.1 | 100000 | 2014-01-01 | 0-1-1900 | 1900 | 0 | 0 | 0 | 0 | 0 | 0 | 0.09 | 0
ENS00235 | Binnen bebouwde kom |  | Drachten |  | Centrum |  | Raadhuisplein | - | 202687 | 568972 |  | Eigen netwerk | Eigen |  |  | 198065 | Ledsteen | - | - | 3.5 | - | - | enkel | - | - | 0 | - |  | 0 | 198066 | D&C led brick type LI-im0137/PB | - | 2014-01-01 | 2034-01-01 |  | enkele | 2034 | D&C led brick type LI-im0137/PB | 250 | 75 | 325 | 0 |  |  | 198067 |  | LEDDRIVER DIM | Elektronisch |  | 2014-01-01 | 198068 | 3W LED | 3 | 24/7 | 0 | Sensor | 0.1 | 100000 | 2014-01-01 | 0-1-1900 | 1900 | 0 | 0 | 0 | 0 | 0 | 0 | 0.09 | 0
ENS00237 | Binnen bebouwde kom |  | Drachten |  | Centrum |  | Raadhuisplein | - | 202687 | 568973 |  | Eigen netwerk | Eigen |  |  | 198069 | Ledsteen | - | - | 3.5 | - | - | enkel | - | - | 0 | - |  | 0 | 198070 | D&C led brick type LI-im0137/PB | - | 2014-01-01 | 2034-01-01 |  | enkele | 2034 | D&C led brick type LI-im0137/PB | 250 | 75 | 325 | 0 |  |  | 198071 |  | LEDDRIVER DIM | Elektronisch |  | 2014-01-01 | 198072 | 3W LED | 3 | 24/7 | 0 | Sensor | 0.1 | 100000 | 2014-01-01 | 0-1-1900 | 1900 | 0 | 0 | 0 | 0 | 0 | 0 | 0.09 | 0
ENS00238 | Binnen bebouwde kom |  | Drachten |  | Centrum |  | Raadhuisplein | - | 202688 | 568973 |  | Eigen netwerk | Eigen |  |  | 198073 | Ledsteen | - | - | 3.5 | - | - | enkel | - | - | 0 | - |  | 0 | 198074 | D&C led brick type LI-im0137/PB | - | 2014-01-01 | 2034-01-01 |  | enkele | 2034 | D&C led brick type LI-im0137/PB | 250 | 75 | 325 | 0 |  |  | 198075 |  | LEDDRIVER DIM | Elektronisch |  | 2014-01-01 | 198076 | 3W LED | 3 | 24/7 | 0 | Sensor | 0.1 | 100000 | 2014-01-01 | 0-1-1900 | 1900 | 0 | 0 | 0 | 0 | 0 | 0 | 0.09 | 0
ENS00239 | Binnen bebouwde kom |  | Drachten |  | Centrum |  | Raadhuisplein | - | 202689 | 568975 |  | Eigen netwerk | Eigen |  |  | 198077 | Ledsteen | - | - | 3.5 | - | - | enkel | - | - | 0 | - |  | 0 | 198078 | D&C led brick type LI-im0137/PB | - | 2014-01-01 | 2034-01-01 |  | enkele | 2034 | D&C led brick type LI-im0137/PB | 250 | 75 | 325 | 0 |  |  | 198079 |  | LEDDRIVER DIM | Elektronisch |  | 2014-01-01 | 198080 | 3W LED | 3 | 24/7 | 0 | Sensor | 0.1 | 100000 | 2014-01-01 | 0-1-1900 | 1900 | 0 | 0 | 0 | 0 | 0 | 0 | 0.09 | 0
ENS00241 | Binnen bebouwde kom |  | Drachten |  | Centrum |  | Raadhuisplein | - | 202692 | 568977 |  | Eigen netwerk | Eigen |  |  | 198081 | Ledsteen | - | - | 3.5 | - | - | enkel | - | - | 0 | - |  | 0 | 198082 | D&C led brick type LI-im0137/PB | - | 2014-01-01 | 2034-01-01 |  | enkele | 2034 | D&C led brick type LI-im0137/PB | 250 | 75 | 325 | 0 |  |  | 198083 |  | LEDDRIVER DIM | Elektronisch |  | 2014-01-01 | 198084 | 3W LED | 3 | 24/7 | 0 | Sensor | 0.1 | 100000 | 2014-01-01 | 0-1-1900 | 1900 | 0 | 0 | 0 | 0 | 0 | 0 | 0.09 | 0
ENS00242 | Binnen bebouwde kom |  | Drachten |  | Centrum |  | Raadhuisplein | - | 202693 | 568977 |  | Eigen netwerk | Eigen |  |  | 198085 | Ledsteen | - | - | 3.5 | - | - | enkel | - | - | 0 | - |  | 0 | 198086 | D&C led brick type LI-im0137/PB | - | 2014-01-01 | 2034-01-01 |  | enkele | 2034 | D&C led brick type LI-im0137/PB | 250 | 75 | 325 | 0 |  |  | 198087 |  | LEDDRIVER DIM | Elektronisch |  | 2014-01-01 | 198088 | 3W LED | 3 | 24/7 | 0 | Sensor | 0.1 | 100000 | 2014-01-01 | 0-1-1900 | 1900 | 0 | 0 | 0 | 0 | 0 | 0 | 0.09 | 0
ENS00244 | Binnen bebouwde kom |  | Drachten |  | Centrum |  | Raadhuisplein | - | 202695 | 568980 |  | Eigen netwerk | Eigen |  |  | 198089 | Ledsteen | - | - | 3.5 | - | - | enkel | - | - | 0 | - |  | 0 | 198090 | D&C led brick type LI-im0137/PB | - | 2014-01-01 | 2034-01-01 |  | enkele | 2034 | D&C led brick type LI-im0137/PB | 250 | 75 | 325 | 0 |  |  | 198091 |  | LEDDRIVER DIM | Elektronisch |  | 2014-01-01 | 198092 | 3W LED | 3 | 24/7 | 0 | Sensor | 0.1 | 100000 | 2014-01-01 | 0-1-1900 | 1900 | 0 | 0 | 0 | 0 | 0 | 0 | 0.09 | 0
ENS00245 | Binnen bebouwde kom |  | Drachten |  | Centrum |  | Raadhuisplein | - | 202696 | 568980 |  | Eigen netwerk | Eigen |  |  | 198093 | Ledsteen | - | - | 3.5 | - | - | enkel | - | - | 0 | - |  | 0 | 198094 | D&C led brick type LI-im0137/PB | - | 2014-01-01 | 2034-01-01 |  | enkele | 2034 | D&C led brick type LI-im0137/PB | 250 | 75 | 325 | 0 |  |  | 198095 |  | LEDDRIVER DIM | Elektronisch |  | 2014-01-01 | 198096 | 3W LED | 3 | 24/7 | 0 | Sensor | 0.1 | 100000 | 2014-01-01 | 0-1-1900 | 1900 | 0 | 0 | 0 | 0 | 0 | 0 | 0.09 | 0
ENS00247 | Binnen bebouwde kom |  | Drachten |  | Centrum |  | Raadhuisplein | - | 202697 | 568981 |  | Eigen netwerk | Eigen |  |  | 198097 | Ledsteen | - | - | 3.5 | - | - | enkel | - | - | 0 | - |  | 0 | 198098 | D&C led brick type LI-im0137/PB | - | 2014-01-01 | 2034-01-01 |  | enkele | 2034 | D&C led brick type LI-im0137/PB | 250 | 75 | 325 | 0 |  |  | 198099 |  | LEDDRIVER DIM | Elektronisch |  | 2014-01-01 | 198100 | 3W LED | 3 | 24/7 | 0 | Sensor | 0.1 | 100000 | 2014-01-01 | 0-1-1900 | 1900 | 0 | 0 | 0 | 0 | 0 | 0 | 0.09 | 0
ENS00248 | Binnen bebouwde kom |  | Drachten |  | Centrum |  | Raadhuisplein | - | 202698 | 568982 |  | Eigen netwerk | Eigen |  |  | 198101 | Ledsteen | - | - | 3.5 | - | - | enkel | - | - | 0 | - |  | 0 | 198102 | D&C led brick type LI-im0137/PB | - | 2014-01-01 | 2034-01-01 |  | enkele | 2034 | D&C led brick type LI-im0137/PB | 250 | 75 | 325 | 0 |  |  | 198103 |  | LEDDRIVER DIM | Elektronisch |  | 2014-01-01 | 198104 | 3W LED | 3 | 24/7 | 0 | Sensor | 0.1 | 100000 | 2014-01-01 | 0-1-1900 | 1900 | 0 | 0 | 0 | 0 | 0 | 0 | 0.09 | 0
ENS00249 | Binnen bebouwde kom |  | Drachten |  | Centrum |  | Raadhuisplein | - | 202699 | 568983 |  | Eigen netwerk | Eigen |  |  | 198105 | Ledsteen | - | - | 3.5 | - | - | enkel | - | - | 0 | - |  | 0 | 198106 | D&C led brick type LI-im0137/PB | - | 2014-01-01 | 2034-01-01 |  | enkele | 2034 | D&C led brick type LI-im0137/PB | 250 | 75 | 325 | 0 |  |  | 198107 |  | LEDDRIVER DIM | Elektronisch |  | 2014-01-01 | 198108 | 3W LED | 3 | 24/7 | 0 | Sensor | 0.1 | 100000 | 2014-01-01 | 0-1-1900 | 1900 | 0 | 0 | 0 | 0 | 0 | 0 | 0.09 | 0
ENS00251 | Binnen bebouwde kom |  | Drachten |  | Centrum |  | Raadhuisplein | - | 202700 | 568984 |  | Eigen netwerk | Eigen |  |  | 198109 | Ledsteen | - | - | 3.5 | - | - | enkel | - | - | 0 | - |  | 0 | 198110 | D&C led brick type LI-im0137/PB | - | 2014-01-01 | 2034-01-01 |  | enkele | 2034 | D&C led brick type LI-im0137/PB | 250 | 75 | 325 | 0 |  |  | 198111 |  | LEDDRIVER DIM | Elektronisch |  | 2014-01-01 | 198112 | 3W LED | 3 | 24/7 | 0 | Sensor | 0.1 | 100000 | 2014-01-01 | 0-1-1900 | 1900 | 0 | 0 | 0 | 0 | 0 | 0 | 0.09 | 0
ENS00252 | Binnen bebouwde kom |  | Drachten |  | Centrum |  | Raadhuisplein | - | 202700 | 568984 |  | Eigen netwerk | Eigen |  |  | 198113 | Ledsteen | - | - | 3.5 | - | - | enkel | - | - | 0 | - |  | 0 | 198114 | D&C led brick type LI-im0137/PB | - | 2014-01-01 | 2034-01-01 |  | enkele | 2034 | D&C led brick type LI-im0137/PB | 250 | 75 | 325 | 0 |  |  | 198115 |  | LEDDRIVER DIM | Elektronisch |  | 2014-01-01 | 198116 | 3W LED | 3 | 24/7 | 0 | Sensor | 0.1 | 100000 | 2014-01-01 | 0-1-1900 | 1900 | 0 | 0 | 0 | 0 | 0 | 0 | 0.09 | 0
ENS00254 | Binnen bebouwde kom |  | Drachten |  | Centrum |  | Raadhuisplein | - | 202701 | 568985 |  | Eigen netwerk | Eigen |  |  | 198117 | Ledsteen | - | - | 3.5 | - | - | enkel | - | - | 0 | - |  | 0 | 198118 | D&C led brick type LI-im0137/PB | - | 2014-01-01 | 2034-01-01 |  | enkele | 2034 | D&C led brick type LI-im0137/PB | 250 | 75 | 325 | 0 |  |  | 198119 |  | LEDDRIVER DIM | Elektronisch |  | 2014-01-01 | 198120 | 3W LED | 3 | 24/7 | 0 | Sensor | 0.1 | 100000 | 2014-01-01 | 0-1-1900 | 1900 | 0 | 0 | 0 | 0 | 0 | 0 | 0.09 | 0
ENS00255 | Binnen bebouwde kom |  | Drachten |  | Centrum |  | Raadhuisplein | - | 202702 | 568985 |  | Eigen netwerk | Eigen |  |  | 198121 | Ledsteen | - | - | 3.5 | - | - | enkel | - | - | 0 | - |  | 0 | 198122 | D&C led brick type LI-im0137/PB | - | 2014-01-01 | 2034-01-01 |  | enkele | 2034 | D&C led brick type LI-im0137/PB | 250 | 75 | 325 | 0 |  |  | 198123 |  | LEDDRIVER DIM | Elektronisch |  | 2014-01-01 | 198124 | 3W LED | 3 | 24/7 | 0 | Sensor | 0.1 | 100000 | 2014-01-01 | 0-1-1900 | 1900 | 0 | 0 | 0 | 0 | 0 | 0 | 0.09 | 0
ENS00257 | Binnen bebouwde kom |  | Drachten |  | Centrum |  | Raadhuisplein | - | 202703 | 568987 |  | Eigen netwerk | Eigen |  |  | 198125 | Ledsteen | - | - | 3.5 | - | - | enkel | - | - | 0 | - |  | 0 | 198126 | D&C led brick type LI-im0137/PB | - | 2014-01-01 | 2034-01-01 |  | enkele | 2034 | D&C led brick type LI-im0137/PB | 250 | 75 | 325 | 0 |  |  | 198127 |  | LEDDRIVER DIM | Elektronisch |  | 2014-01-01 | 198128 | 3W LED | 3 | 24/7 | 0 | Sensor | 0.1 | 100000 | 2014-01-01 | 0-1-1900 | 1900 | 0 | 0 | 0 | 0 | 0 | 0 | 0.09 | 0
ENS00258 | Binnen bebouwde kom |  | Drachten |  | Centrum |  | Raadhuisplein | - | 202704 | 568987 |  | Eigen netwerk | Eigen |  |  | 198129 | Ledsteen | - | - | 3.5 | - | - | enkel | - | - | 0 | - |  | 0 | 198130 | D&C led brick type LI-im0137/PB | - | 2014-01-01 | 2034-01-01 |  | enkele | 2034 | D&C led brick type LI-im0137/PB | 250 | 75 | 325 | 0 |  |  | 198131 |  | LEDDRIVER DIM | Elektronisch |  | 2014-01-01 | 198132 | 3W LED | 3 | 24/7 | 0 | Sensor | 0.1 | 100000 | 2014-01-01 | 0-1-1900 | 1900 | 0 | 0 | 0 | 0 | 0 | 0 | 0.09 | 0
ENS00259 | Binnen bebouwde kom |  | Drachten |  | Centrum |  | Raadhuisplein | - | 202704 | 568988 |  | Eigen netwerk | Eigen |  |  | 198133 | Ledsteen | - | - | 3.5 | - | - | enkel | - | - | 0 | - |  | 0 | 198134 | D&C led brick type LI-im0137/PB | - | 2014-01-01 | 2034-01-01 |  | enkele | 2034 | D&C led brick type LI-im0137/PB | 250 | 75 | 325 | 0 |  |  | 198135 |  | LEDDRIVER DIM | Elektronisch |  | 2014-01-01 | 198136 | 3W LED | 3 | 24/7 | 0 | Sensor | 0.1 | 100000 | 2014-01-01 | 0-1-1900 | 1900 | 0 | 0 | 0 | 0 | 0 | 0 | 0.09 | 0
ENS00261 | Binnen bebouwde kom |  | Drachten |  | Centrum |  | Raadhuisplein | - | 202709 | 568991 |  | Eigen netwerk | Eigen |  |  | 198137 | Ledsteen | - | - | 3.5 | - | - | enkel | - | - | 0 | - |  | 0 | 198138 | D&C led brick type LI-im0137/PB | - | 2014-01-01 | 2034-01-01 |  | enkele | 2034 | D&C led brick type LI-im0137/PB | 250 | 75 | 325 | 0 |  |  | 198139 |  | LEDDRIVER DIM | Elektronisch |  | 2014-01-01 | 198140 | 3W LED | 3 | 24/7 | 0 | Sensor | 0.1 | 100000 | 2014-01-01 | 0-1-1900 | 1900 | 0 | 0 | 0 | 0 | 0 | 0 | 0.09 | 0
ENS00262 | Binnen bebouwde kom |  | Drachten |  | Centrum |  | Raadhuisplein | - | 202711 | 568991 |  | Eigen netwerk | Eigen |  |  | 198141 | Ledsteen | - | - | 3.5 | - | - | enkel | - | - | 0 | - |  | 0 | 198142 | D&C led brick type LI-im0137/PB | - | 2014-01-01 | 2034-01-01 |  | enkele | 2034 | D&C led brick type LI-im0137/PB | 250 | 75 | 325 | 0 |  |  | 198143 |  | LEDDRIVER DIM | Elektronisch |  | 2014-01-01 | 198144 | 3W LED | 3 | 24/7 | 0 | Sensor | 0.1 | 100000 | 2014-01-01 | 0-1-1900 | 1900 | 0 | 0 | 0 | 0 | 0 | 0 | 0.09 | 0
ENS00264 | Binnen bebouwde kom |  | Drachten |  | Centrum |  | Raadhuisplein | - | 202712 | 568993 |  | Eigen netwerk | Eigen |  |  | 198145 | Ledsteen | - | - | 3.5 | - | - | enkel | - | - | 0 | - |  | 0 | 198146 | D&C led brick type LI-im0137/PB | - | 2014-01-01 | 2034-01-01 |  | enkele | 2034 | D&C led brick type LI-im0137/PB | 250 | 75 | 325 | 0 |  |  | 198147 |  | LEDDRIVER DIM | Elektronisch |  | 2014-01-01 | 198148 | 3W LED | 3 | 24/7 | 0 | Sensor | 0.1 | 100000 | 2014-01-01 | 0-1-1900 | 1900 | 0 | 0 | 0 | 0 | 0 | 0 | 0.09 | 0
ENS00265 | Binnen bebouwde kom |  | Drachten |  | Centrum |  | Raadhuisplein | - | 202713 | 568993 |  | Eigen netwerk | Eigen |  |  | 198149 | Ledsteen | - | - | 3.5 | - | - | enkel | - | - | 0 | - |  | 0 | 198150 | D&C led brick type LI-im0137/PB | - | 2014-01-01 | 2034-01-01 |  | enkele | 2034 | D&C led brick type LI-im0137/PB | 250 | 75 | 325 | 0 |  |  | 198151 |  | LEDDRIVER DIM | Elektronisch |  | 2014-01-01 | 198152 | 3W LED | 3 | 24/7 | 0 | Sensor | 0.1 | 100000 | 2014-01-01 | 0-1-1900 | 1900 | 0 | 0 | 0 | 0 | 0 | 0 | 0.09 | 0
ENS00267 | Binnen bebouwde kom |  | Drachten |  | Centrum |  | Raadhuisplein | - | 202715 | 568994 |  | Eigen netwerk | Eigen |  |  | 198153 | Ledsteen | - | - | 3.5 | - | - | enkel | - | - | 0 | - |  | 0 | 198154 | D&C led brick type LI-im0137/PB | - | 2014-01-01 | 2034-01-01 |  | enkele | 2034 | D&C led brick type LI-im0137/PB | 250 | 75 | 325 | 0 |  |  | 198155 |  | LEDDRIVER DIM | Elektronisch |  | 2014-01-01 | 198156 | 3W LED | 3 | 24/7 | 0 | Sensor | 0.1 | 100000 | 2014-01-01 | 0-1-1900 | 1900 | 0 | 0 | 0 | 0 | 0 | 0 | 0.09 | 0
ENS00268 | Binnen bebouwde kom |  | Drachten |  | Centrum |  | Raadhuisplein | - | 202715 | 568995 |  | Eigen netwerk | Eigen |  |  | 198157 | Ledsteen | - | - | 3.5 | - | - | enkel | - | - | 0 | - |  | 0 | 198158 | D&C led brick type LI-im0137/PB | - | 2014-01-01 | 2034-01-01 |  | enkele | 2034 | D&C led brick type LI-im0137/PB | 250 | 75 | 325 | 0 |  |  | 198159 |  | LEDDRIVER DIM | Elektronisch |  | 2014-01-01 | 198160 | 3W LED | 3 | 24/7 | 0 | Sensor | 0.1 | 100000 | 2014-01-01 | 0-1-1900 | 1900 | 0 | 0 | 0 | 0 | 0 | 0 | 0.09 | 0
ENS00269 | Binnen bebouwde kom |  | Drachten |  | Centrum |  | Raadhuisplein | - | 202716 | 568995 |  | Eigen netwerk | Eigen |  |  | 198161 | Ledsteen | - | - | 3.5 | - | - | enkel | - | - | 0 | - |  | 0 | 198162 | D&C led brick type LI-im0137/PB | - | 2014-01-01 | 2034-01-01 |  | enkele | 2034 | D&C led brick type LI-im0137/PB | 250 | 75 | 325 | 0 |  |  | 198163 |  | LEDDRIVER DIM | Elektronisch |  | 2014-01-01 | 198164 | 3W LED | 3 | 24/7 | 0 | Sensor | 0.1 | 100000 | 2014-01-01 | 0-1-1900 | 1900 | 0 | 0 | 0 | 0 | 0 | 0 | 0.09 | 0
ENS00271 | Binnen bebouwde kom |  | Drachten |  | Centrum |  | Raadhuisplein | - | 202717 | 568996 |  | Eigen netwerk | Eigen |  |  | 198165 | Ledsteen | - | - | 3.5 | - | - | enkel | - | - | 0 | - |  | 0 | 198166 | D&C led brick type LI-im0137/PB | - | 2014-01-01 | 2034-01-01 |  | enkele | 2034 | D&C led brick type LI-im0137/PB | 250 | 75 | 325 | 0 |  |  | 198167 |  | LEDDRIVER DIM | Elektronisch |  | 2014-01-01 | 198168 | 3W LED | 3 | 24/7 | 0 | Sensor | 0.1 | 100000 | 2014-01-01 | 0-1-1900 | 1900 | 0 | 0 | 0 | 0 | 0 | 0 | 0.09 | 0
ENS00272 | Binnen bebouwde kom |  | Drachten |  | Centrum |  | Raadhuisplein | - | 202717 | 568997 |  | Eigen netwerk | Eigen |  |  | 198169 | Ledsteen | - | - | 3.5 | - | - | enkel | - | - | 0 | - |  | 0 | 198170 | D&C led brick type LI-im0137/PB | - | 2014-01-01 | 2034-01-01 |  | enkele | 2034 | D&C led brick type LI-im0137/PB | 250 | 75 | 325 | 0 |  |  | 198171 |  | LEDDRIVER DIM | Elektronisch |  | 2014-01-01 | 198172 | 3W LED | 3 | 24/7 | 0 | Sensor | 0.1 | 100000 | 2014-01-01 | 0-1-1900 | 1900 | 0 | 0 | 0 | 0 | 0 | 0 | 0.09 | 0
ENS00274 | Binnen bebouwde kom |  | Drachten |  | Centrum |  | Raadhuisplein | - | 202717 | 568998 |  | Eigen netwerk | Eigen |  |  | 198173 | Ledsteen | - | - | 3.5 | - | - | enkel | - | - | 0 | - |  | 0 | 198174 | D&C led brick type LI-im0137/PB | - | 2014-01-01 | 2034-01-01 |  | enkele | 2034 | D&C led brick type LI-im0137/PB | 250 | 75 | 325 | 0 |  |  | 198175 |  | LEDDRIVER DIM | Elektronisch |  | 2014-01-01 | 198176 | 3W LED | 3 | 24/7 | 0 | Sensor | 0.1 | 100000 | 2014-01-01 | 0-1-1900 | 1900 | 0 | 0 | 0 | 0 | 0 | 0 | 0.09 | 0
ENS00275 | Binnen bebouwde kom |  | Drachten |  | Centrum |  | Raadhuisplein | - | 202717 | 568999 |  | Eigen netwerk | Eigen |  |  | 198177 | Ledsteen | - | - | 3.5 | - | - | enkel | - | - | 0 | - |  | 0 | 198178 | D&C led brick type LI-im0137/PB | - | 2014-01-01 | 2034-01-01 |  | enkele | 2034 | D&C led brick type LI-im0137/PB | 250 | 75 | 325 | 0 |  |  | 198179 |  | LEDDRIVER DIM | Elektronisch |  | 2014-01-01 | 198180 | 3W LED | 3 | 24/7 | 0 | Sensor | 0.1 | 100000 | 2014-01-01 | 0-1-1900 | 1900 | 0 | 0 | 0 | 0 | 0 | 0 | 0.09 | 0
ENS00278 | Binnen bebouwde kom |  | Drachten |  | Centrum |  | Raadhuisplein | - | 202717 | 569002 |  | Eigen netwerk | Eigen |  |  | 198181 | Ledsteen | - | - | 3.5 | - | - | enkel | - | - | 0 | - |  | 0 | 198182 | D&C led brick type LI-im0137/PB | - | 2014-01-01 | 2034-01-01 |  | enkele | 2034 | D&C led brick type LI-im0137/PB | 250 | 75 | 325 | 0 |  |  | 198183 |  | LEDDRIVER DIM | Elektronisch |  | 2014-01-01 | 198184 | 3W LED | 3 | 24/7 | 0 | Sensor | 0.1 | 100000 | 2014-01-01 | 0-1-1900 | 1900 | 0 | 0 | 0 | 0 | 0 | 0 | 0.09 | 0
ENS00279 | Binnen bebouwde kom |  | Drachten |  | Centrum |  | Raadhuisplein | - | 202717 | 569002 |  | Eigen netwerk | Eigen |  |  | 198185 | Ledsteen | - | - | 3.5 | - | - | enkel | - | - | 0 | - |  | 0 | 198186 | D&C led brick type LI-im0137/PB | - | 2014-01-01 | 2034-01-01 |  | enkele | 2034 | D&C led brick type LI-im0137/PB | 250 | 75 | 325 | 0 |  |  | 198187 |  | LEDDRIVER DIM | Elektronisch |  | 2014-01-01 | 198188 | 3W LED | 3 | 24/7 | 0 | Sensor | 0.1 | 100000 | 2014-01-01 | 0-1-1900 | 1900 | 0 | 0 | 0 | 0 | 0 | 0 | 0.09 | 0
ENS00281 | Binnen bebouwde kom |  | Drachten |  | Centrum |  | Raadhuisplein | - | 202717 | 569006 |  | Eigen netwerk | Eigen |  |  | 198189 | Ledsteen | - | - | 3.5 | - | - | enkel | - | - | 0 | - |  | 0 | 198190 | D&C led brick type LI-im0137/PB | - | 2014-01-01 | 2034-01-01 |  | enkele | 2034 | D&C led brick type LI-im0137/PB | 250 | 75 | 325 | 0 |  |  | 198191 |  | LEDDRIVER DIM | Elektronisch |  | 2014-01-01 | 198192 | 3W LED | 3 | 24/7 | 0 | Sensor | 0.1 | 100000 | 2014-01-01 | 0-1-1900 | 1900 | 0 | 0 | 0 | 0 | 0 | 0 | 0.09 | 0
ENS00282 | Binnen bebouwde kom |  | Drachten |  | Centrum |  | Raadhuisplein | - | 202717 | 569007 |  | Eigen netwerk | Eigen |  |  | 198193 | Ledsteen | - | - | 3.5 | - | - | enkel | - | - | 0 | - |  | 0 | 198194 | D&C led brick type LI-im0137/PB | - | 2014-01-01 | 2034-01-01 |  | enkele | 2034 | D&C led brick type LI-im0137/PB | 250 | 75 | 325 | 0 |  |  | 198195 |  | LEDDRIVER DIM | Elektronisch |  | 2014-01-01 | 198196 | 3W LED | 3 | 24/7 | 0 | Sensor | 0.1 | 100000 | 2014-01-01 | 0-1-1900 | 1900 | 0 | 0 | 0 | 0 | 0 | 0 | 0.09 | 0
ENS00284 | Binnen bebouwde kom |  | Drachten |  | Centrum |  | Raadhuisplein | - | 202717 | 569011 |  | Eigen netwerk | Eigen |  |  | 198197 | Ledsteen | - | - | 3.5 | - | - | enkel | - | - | 0 | - |  | 0 | 198198 | D&C led brick type LI-im0137/PB | - | 2014-01-01 | 2034-01-01 |  | enkele | 2034 | D&C led brick type LI-im0137/PB | 250 | 75 | 325 | 0 |  |  | 198199 |  | LEDDRIVER DIM | Elektronisch |  | 2014-01-01 | 198200 | 3W LED | 3 | 24/7 | 0 | Sensor | 0.1 | 100000 | 2014-01-01 | 0-1-1900 | 1900 | 0 | 0 | 0 | 0 | 0 | 0 | 0.09 | 0
ENS00285 | Binnen bebouwde kom |  | Drachten |  | Centrum |  | Raadhuisplein | - | 202717 | 569012 |  | Eigen netwerk | Eigen |  |  | 198201 | Ledsteen | - | - | 3.5 | - | - | enkel | - | - | 0 | - |  | 0 | 198202 | D&C led brick type LI-im0137/PB | - | 2014-01-01 | 2034-01-01 |  | enkele | 2034 | D&C led brick type LI-im0137/PB | 250 | 75 | 325 | 0 |  |  | 198203 |  | LEDDRIVER DIM | Elektronisch |  | 2014-01-01 | 198204 | 3W LED | 3 | 24/7 | 0 | Sensor | 0.1 | 100000 | 2014-01-01 | 0-1-1900 | 1900 | 0 | 0 | 0 | 0 | 0 | 0 | 0.09 | 0
ENS00287 | Binnen bebouwde kom |  | Drachten |  | Centrum |  | Raadhuisplein | - | 202717 | 569013 |  | Eigen netwerk | Eigen |  |  | 198205 | Ledsteen | - | - | 3.5 | - | - | enkel | - | - | 0 | - |  | 0 | 198206 | D&C led brick type LI-im0137/PB | - | 2014-01-01 | 2034-01-01 |  | enkele | 2034 | D&C led brick type LI-im0137/PB | 250 | 75 | 325 | 0 |  |  | 198207 |  | LEDDRIVER DIM | Elektronisch |  | 2014-01-01 | 198208 | 3W LED | 3 | 24/7 | 0 | Sensor | 0.1 | 100000 | 2014-01-01 | 0-1-1900 | 1900 | 0 | 0 | 0 | 0 | 0 | 0 | 0.09 | 0
ENS00288 | Binnen bebouwde kom |  | Drachten |  | Centrum |  | Raadhuisplein | - | 202716 | 569015 |  | Eigen netwerk | Eigen |  |  | 198209 | Ledsteen | - | - | 3.5 | - | - | enkel | - | - | 0 | - |  | 0 | 198210 | D&C led brick type LI-im0137/PB | - | 2014-01-01 | 2034-01-01 |  | enkele | 2034 | D&C led brick type LI-im0137/PB | 250 | 75 | 325 | 0 |  |  | 198211 |  | LEDDRIVER DIM | Elektronisch |  | 2014-01-01 | 198212 | 3W LED | 3 | 24/7 | 0 | Sensor | 0.1 | 100000 | 2014-01-01 | 0-1-1900 | 1900 | 0 | 0 | 0 | 0 | 0 | 0 | 0.09 | 0
ENS00289 | Binnen bebouwde kom |  | Drachten |  | Centrum |  | Raadhuisplein | - | 202716 | 569016 |  | Eigen netwerk | Eigen |  |  | 198213 | Ledsteen | - | - | 3.5 | - | - | enkel | - | - | 0 | - |  | 0 | 198214 | D&C led brick type LI-im0137/PB | - | 2014-01-01 | 2034-01-01 |  | enkele | 2034 | D&C led brick type LI-im0137/PB | 250 | 75 | 325 | 0 |  |  | 198215 |  | LEDDRIVER DIM | Elektronisch |  | 2014-01-01 | 198216 | 3W LED | 3 | 24/7 | 0 | Sensor | 0.1 | 100000 | 2014-01-01 | 0-1-1900 | 1900 | 0 | 0 | 0 | 0 | 0 | 0 | 0.09 | 0
ENS00291 | Binnen bebouwde kom |  | Drachten |  | Centrum |  | Raadhuisplein | - | 202716 | 569017 |  | Eigen netwerk | Eigen |  |  | 198217 | Ledsteen | - | - | 3.5 | - | - | enkel | - | - | 0 | - |  | 0 | 198218 | D&C led brick type LI-im0137/PB | - | 2014-01-01 | 2034-01-01 |  | enkele | 2034 | D&C led brick type LI-im0137/PB | 250 | 75 | 325 | 0 |  |  | 198219 |  | LEDDRIVER DIM | Elektronisch |  | 2014-01-01 | 198220 | 3W LED | 3 | 24/7 | 0 | Sensor | 0.1 | 100000 | 2014-01-01 | 0-1-1900 | 1900 | 0 | 0 | 0 | 0 | 0 | 0 | 0.09 | 0
ENS00292 | Binnen bebouwde kom |  | Drachten |  | Centrum |  | Raadhuisplein | - | 202716 | 569018 |  | Eigen netwerk | Eigen |  |  | 198221 | Ledsteen | - | - | 3.5 | - | - | enkel | - | - | 0 | - |  | 0 | 198222 | D&C led brick type LI-im0137/PB | - | 2014-01-01 | 2034-01-01 |  | enkele | 2034 | D&C led brick type LI-im0137/PB | 250 | 75 | 325 | 0 |  |  | 198223 |  | LEDDRIVER DIM | Elektronisch |  | 2014-01-01 | 198224 | 3W LED | 3 | 24/7 | 0 | Sensor | 0.1 | 100000 | 2014-01-01 | 0-1-1900 | 1900 | 0 | 0 | 0 | 0 | 0 | 0 | 0.09 | 0
ENS00294 | Binnen bebouwde kom |  | Drachten |  | Centrum |  | Raadhuisplein | - | 202717 | 569022 |  | Eigen netwerk | Eigen |  |  | 198225 | Ledsteen | - | - | 3.5 | - | - | enkel | - | - | 0 | - |  | 0 | 198226 | D&C led brick type LI-im0137/PB | - | 2014-01-01 | 2034-01-01 |  | enkele | 2034 | D&C led brick type LI-im0137/PB | 250 | 75 | 325 | 0 |  |  | 198227 |  | LEDDRIVER DIM | Elektronisch |  | 2014-01-01 | 198228 | 3W LED | 3 | 24/7 | 0 | Sensor | 0.1 | 100000 | 2014-01-01 | 0-1-1900 | 1900 | 0 | 0 | 0 | 0 | 0 | 0 | 0.09 | 0
ENS00295 | Binnen bebouwde kom |  | Drachten |  | Centrum |  | Raadhuisplein | - | 202717 | 569022 |  | Eigen netwerk | Eigen |  |  | 198229 | Ledsteen | - | - | 3.5 | - | - | enkel | - | - | 0 | - |  | 0 | 198230 | D&C led brick type LI-im0137/PB | - | 2014-01-01 | 2034-01-01 |  | enkele | 2034 | D&C led brick type LI-im0137/PB | 250 | 75 | 325 | 0 |  |  | 198231 |  | LEDDRIVER DIM | Elektronisch |  | 2014-01-01 | 198232 | 3W LED | 3 | 24/7 | 0 | Sensor | 0.1 | 100000 | 2014-01-01 | 0-1-1900 | 1900 | 0 | 0 | 0 | 0 | 0 | 0 | 0.09 | 0
ENS00297 | Binnen bebouwde kom |  | Drachten |  | Centrum |  | Raadhuisplein | - | 202716 | 569024 |  | Eigen netwerk | Eigen |  |  | 198233 | Ledsteen | - | - | 3.5 | - | - | enkel | - | - | 0 | - |  | 0 | 198234 | D&C led brick type LI-im0137/PB | - | 2014-01-01 | 2034-01-01 |  | enkele | 2034 | D&C led brick type LI-im0137/PB | 250 | 75 | 325 | 0 |  |  | 198235 |  | LEDDRIVER DIM | Elektronisch |  | 2014-01-01 | 198236 | 3W LED | 3 | 24/7 | 0 | Sensor | 0.1 | 100000 | 2014-01-01 | 0-1-1900 | 1900 | 0 | 0 | 0 | 0 | 0 | 0 | 0.09 | 0
ENS00299 | Binnen bebouwde kom |  | Drachten |  | Centrum |  | Raadhuisplein | - | 202716 | 569025 |  | Eigen netwerk | Eigen |  |  | 198237 | Ledsteen | - | - | 3.5 | - | - | enkel | - | - | 0 | - |  | 0 | 198238 | D&C led brick type LI-im0137/PB | - | 2014-01-01 | 2034-01-01 |  | enkele | 2034 | D&C led brick type LI-im0137/PB | 250 | 75 | 325 | 0 |  |  | 198239 |  | LEDDRIVER DIM | Elektronisch |  | 2014-01-01 | 198240 | 3W LED | 3 | 24/7 | 0 | Sensor | 0.1 | 100000 | 2014-01-01 | 0-1-1900 | 1900 | 0 | 0 | 0 | 0 | 0 | 0 | 0.09 | 0
ENS00301 | Binnen bebouwde kom |  | Drachten |  | Centrum |  | Raadhuisplein | - | 202716 | 569026 |  | Eigen netwerk | Eigen |  |  | 198241 | Ledsteen | - | - | 3.5 | - | - | enkel | - | - | 0 | - |  | 0 | 198242 | D&C led brick type LI-im0137/PB | - | 2014-01-01 | 2034-01-01 |  | enkele | 2034 | D&C led brick type LI-im0137/PB | 250 | 75 | 325 | 0 |  |  | 198243 |  | LEDDRIVER DIM | Elektronisch |  | 2014-01-01 | 198244 | 3W LED | 3 | 24/7 | 0 | Sensor | 0.1 | 100000 | 2014-01-01 | 0-1-1900 | 1900 | 0 | 0 | 0 | 0 | 0 | 0 | 0.09 | 0
ENS00302 | Binnen bebouwde kom |  | Drachten |  | Centrum |  | Raadhuisplein | - | 202716 | 569026 |  | Eigen netwerk | Eigen |  |  | 198245 | Ledsteen | - | - | 3.5 | - | - | enkel | - | - | 0 | - |  | 0 | 198246 | D&C led brick type LI-im0137/PB | - | 2014-01-01 | 2034-01-01 |  | enkele | 2034 | D&C led brick type LI-im0137/PB | 250 | 75 | 325 | 0 |  |  | 198247 |  | LEDDRIVER DIM | Elektronisch |  | 2014-01-01 | 198248 | 3W LED | 3 | 24/7 | 0 | Sensor | 0.1 | 100000 | 2014-01-01 | 0-1-1900 | 1900 | 0 | 0 | 0 | 0 | 0 | 0 | 0.09 | 0
ENS00304 | Binnen bebouwde kom |  | Drachten |  | Centrum |  | Raadhuisplein | - | 202716 | 569028 |  | Eigen netwerk | Eigen |  |  | 198249 | Ledsteen | - | - | 3.5 | - | - | enkel | - | - | 0 | - |  | 0 | 198250 | D&C led brick type LI-im0137/PB | - | 2014-01-01 | 2034-01-01 |  | enkele | 2034 | D&C led brick type LI-im0137/PB | 250 | 75 | 325 | 0 |  |  | 198251 |  | LEDDRIVER DIM | Elektronisch |  | 2014-01-01 | 198252 | 3W LED | 3 | 24/7 | 0 | Sensor | 0.1 | 100000 | 2014-01-01 | 0-1-1900 | 1900 | 0 | 0 | 0 | 0 | 0 | 0 | 0.09 | 0
ENS00305 | Binnen bebouwde kom |  | Drachten |  | Centrum |  | Raadhuisplein | - | 202716 | 569028 |  | Eigen netwerk | Eigen |  |  | 198253 | Ledsteen | - | - | 3.5 | - | - | enkel | - | - | 0 | - |  | 0 | 198254 | D&C led brick type LI-im0137/PB | - | 2014-01-01 | 2034-01-01 |  | enkele | 2034 | D&C led brick type LI-im0137/PB | 250 | 75 | 325 | 0 |  |  | 198255 |  | LEDDRIVER DIM | Elektronisch |  | 2014-01-01 | 198256 | 3W LED | 3 | 24/7 | 0 | Sensor | 0.1 | 100000 | 2014-01-01 | 0-1-1900 | 1900 | 0 | 0 | 0 | 0 | 0 | 0 | 0.09 | 0
ENS00306 | Binnen bebouwde kom |  | Drachten |  | Centrum |  | Raadhuisplein | - | 202716 | 569029 |  | Eigen netwerk | Eigen |  |  | 198257 | Ledsteen | - | - | 3.5 | - | - | enkel | - | - | 0 | - |  | 0 | 198258 | D&C led brick type LI-im0137/PB | - | 2014-01-01 | 2034-01-01 |  | enkele | 2034 | D&C led brick type LI-im0137/PB | 250 | 75 | 325 | 0 |  |  | 198259 |  | LEDDRIVER DIM | Elektronisch |  | 2014-01-01 | 198260 | 3W LED | 3 | 24/7 | 0 | Sensor | 0.1 | 100000 | 2014-01-01 | 0-1-1900 | 1900 | 0 | 0 | 0 | 0 | 0 | 0 | 0.09 | 0
ENS00308 | Binnen bebouwde kom |  | Drachten |  | Centrum |  | Raadhuisplein | - | 202715 | 569031 |  | Eigen netwerk | Eigen |  |  | 198261 | Ledsteen | - | - | 3.5 | - | - | enkel | - | - | 0 | - |  | 0 | 198262 | D&C led brick type LI-im0137/PB | - | 2014-01-01 | 2034-01-01 |  | enkele | 2034 | D&C led brick type LI-im0137/PB | 250 | 75 | 325 | 0 |  |  | 198263 |  | LEDDRIVER DIM | Elektronisch |  | 2014-01-01 | 198264 | 3W LED | 3 | 24/7 | 0 | Sensor | 0.1 | 100000 | 2014-01-01 | 0-1-1900 | 1900 | 0 | 0 | 0 | 0 | 0 | 0 | 0.09 | 0
ENS00309 | Binnen bebouwde kom |  | Drachten |  | Centrum |  | Raadhuisplein | - | 202715 | 569032 |  | Eigen netwerk | Eigen |  |  | 198265 | Ledsteen | - | - | 3.5 | - | - | enkel | - | - | 0 | - |  | 0 | 198266 | D&C led brick type LI-im0137/PB | - | 2014-01-01 | 2034-01-01 |  | enkele | 2034 | D&C led brick type LI-im0137/PB | 250 | 75 | 325 | 0 |  |  | 198267 |  | LEDDRIVER DIM | Elektronisch |  | 2014-01-01 | 198268 | 3W LED | 3 | 24/7 | 0 | Sensor | 0.1 | 100000 | 2014-01-01 | 0-1-1900 | 1900 | 0 | 0 | 0 | 0 | 0 | 0 | 0.09 | 0
ENS00311 | Binnen bebouwde kom |  | Drachten |  | Centrum |  | Raadhuisplein | - | 202715 | 569033 |  | Eigen netwerk | Eigen |  |  | 198269 | Ledsteen | - | - | 3.5 | - | - | enkel | - | - | 0 | - |  | 0 | 198270 | D&C led brick type LI-im0137/PB | - | 2014-01-01 | 2034-01-01 |  | enkele | 2034 | D&C led brick type LI-im0137/PB | 250 | 75 | 325 | 0 |  |  | 198271 |  | LEDDRIVER DIM | Elektronisch |  | 2014-01-01 | 198272 | 3W LED | 3 | 24/7 | 0 | Sensor | 0.1 | 100000 | 2014-01-01 | 0-1-1900 | 1900 | 0 | 0 | 0 | 0 | 0 | 0 | 0.09 | 0
ENS00312 | Binnen bebouwde kom |  | Drachten |  | Centrum |  | Raadhuisplein | - | 202715 | 569034 |  | Eigen netwerk | Eigen |  |  | 198273 | Ledsteen | - | - | 3.5 | - | - | enkel | - | - | 0 | - |  | 0 | 198274 | D&C led brick type LI-im0137/PB | - | 2014-01-01 | 2034-01-01 |  | enkele | 2034 | D&C led brick type LI-im0137/PB | 250 | 75 | 325 | 0 |  |  | 198275 |  | LEDDRIVER DIM | Elektronisch |  | 2014-01-01 | 198276 | 3W LED | 3 | 24/7 | 0 | Sensor | 0.1 | 100000 | 2014-01-01 | 0-1-1900 | 1900 | 0 | 0 | 0 | 0 | 0 | 0 | 0.09 | 0
ENS00313 | Binnen bebouwde kom |  | Drachten |  | Centrum |  | Raadhuisplein | - | 202715 | 569035 |  | Eigen netwerk | Eigen |  |  | 198277 | Ledsteen | - | - | 3.5 | - | - | enkel | - | - | 0 | - |  | 0 | 198278 | D&C led brick type LI-im0137/PB | - | 2014-01-01 | 2034-01-01 |  | enkele | 2034 | D&C led brick type LI-im0137/PB | 250 | 75 | 325 | 0 |  |  | 198279 |  | LEDDRIVER DIM | Elektronisch |  | 2014-01-01 | 198280 | 3W LED | 3 | 24/7 | 0 | Sensor | 0.1 | 100000 | 2014-01-01 | 0-1-1900 | 1900 | 0 | 0 | 0 | 0 | 0 | 0 | 0.09 | 0
ENS00314 | Binnen bebouwde kom |  | Drachten |  | Centrum |  | Raadhuisplein | - | 202715 | 569035 |  | Eigen netwerk | Eigen |  |  | 198281 | Ledsteen | - | - | 3.5 | - | - | enkel | - | - | 0 | - |  | 0 | 198282 | D&C led brick type LI-im0137/PB | - | 2014-01-01 | 2034-01-01 |  | enkele | 2034 | D&C led brick type LI-im0137/PB | 250 | 75 | 325 | 0 |  |  | 198283 |  | LEDDRIVER DIM | Elektronisch |  | 2014-01-01 | 198284 | 3W LED | 3 | 24/7 | 0 | Sensor | 0.1 | 100000 | 2014-01-01 | 0-1-1900 | 1900 | 0 | 0 | 0 | 0 | 0 | 0 | 0.09 | 0
ENS00315 | Binnen bebouwde kom |  | Drachten |  | Centrum |  | Raadhuisplein | - | 202714 | 569037 |  | Eigen netwerk | Eigen |  |  | 198285 | Ledsteen | - | - | 3.5 | - | - | enkel | - | - | 0 | - |  | 0 | 198286 | D&C led brick type LI-im0137/PB | - | 2014-01-01 | 2034-01-01 |  | enkele | 2034 | D&C led brick type LI-im0137/PB | 250 | 75 | 325 | 0 |  |  | 198287 |  | LEDDRIVER DIM | Elektronisch |  | 2014-01-01 | 198288 | 3W LED | 3 | 24/7 | 0 | Sensor | 0.1 | 100000 | 2014-01-01 | 0-1-1900 | 1900 | 0 | 0 | 0 | 0 | 0 | 0 | 0.09 | 0
ENS00316 | Binnen bebouwde kom |  | Drachten |  | Centrum |  | Raadhuisplein | - | 202714 | 569038 |  | Eigen netwerk | Eigen |  |  | 198289 | Ledsteen | - | - | 3.5 | - | - | enkel | - | - | 0 | - |  | 0 | 198290 | D&C led brick type LI-im0137/PB | - | 2014-01-01 | 2034-01-01 |  | enkele | 2034 | D&C led brick type LI-im0137/PB | 250 | 75 | 325 | 0 |  |  | 198291 |  | LEDDRIVER DIM | Elektronisch |  | 2014-01-01 | 198292 | 3W LED | 3 | 24/7 | 0 | Sensor | 0.1 | 100000 | 2014-01-01 | 0-1-1900 | 1900 | 0 | 0 | 0 | 0 | 0 | 0 | 0.09 | 0
ENS00317 | Binnen bebouwde kom |  | Drachten |  | Centrum |  | Raadhuisplein | - | 202714 | 569038 |  | Eigen netwerk | Eigen |  |  | 198293 | Ledsteen | - | - | 3.5 | - | - | enkel | - | - | 0 | - |  | 0 | 198294 | D&C led brick type LI-im0137/PB | - | 2014-01-01 | 2034-01-01 |  | enkele | 2034 | D&C led brick type LI-im0137/PB | 250 | 75 | 325 | 0 |  |  | 198295 |  | LEDDRIVER DIM | Elektronisch |  | 2014-01-01 | 198296 | 3W LED | 3 | 24/7 | 0 | Sensor | 0.1 | 100000 | 2014-01-01 | 0-1-1900 | 1900 | 0 | 0 | 0 | 0 | 0 | 0 | 0.09 | 0
ENS00318 | Binnen bebouwde kom |  | Drachten |  | Centrum |  | Raadhuisplein | - | 202714 | 569039 |  | Eigen netwerk | Eigen |  |  | 198297 | Ledsteen | - | - | 3.5 | - | - | enkel | - | - | 0 | - |  | 0 | 198298 | D&C led brick type LI-im0137/PB | - | 2014-01-01 | 2034-01-01 |  | enkele | 2034 | D&C led brick type LI-im0137/PB | 250 | 75 | 325 | 0 |  |  | 198299 |  | LEDDRIVER DIM | Elektronisch |  | 2014-01-01 | 198300 | 3W LED | 3 | 24/7 | 0 | Sensor | 0.1 | 100000 | 2014-01-01 | 0-1-1900 | 1900 | 0 | 0 | 0 | 0 | 0 | 0 | 0.09 | 0
ENS00319 | Binnen bebouwde kom |  | Drachten |  | Centrum |  | Raadhuisplein | - | 202714 | 569039 |  | Eigen netwerk | Eigen |  |  | 198301 | Ledsteen | - | - | 3.5 | - | - | enkel | - | - | 0 | - |  | 0 | 198302 | D&C led brick type LI-im0137/PB | - | 2014-01-01 | 2034-01-01 |  | enkele | 2034 | D&C led brick type LI-im0137/PB | 250 | 75 | 325 | 0 |  |  | 198303 |  | LEDDRIVER DIM | Elektronisch |  | 2014-01-01 | 198304 | 3W LED | 3 | 24/7 | 0 | Sensor | 0.1 | 100000 | 2014-01-01 | 0-1-1900 | 1900 | 0 | 0 | 0 | 0 | 0 | 0 | 0.09 | 0
ENS00320 | Binnen bebouwde kom |  | Drachten |  | Centrum |  | Raadhuisplein | - | 202714 | 569040 |  | Eigen netwerk | Eigen |  |  | 198305 | Ledsteen | - | - | 3.5 | - | - | enkel | - | - | 0 | - |  | 0 | 198306 | D&C led brick type LI-im0137/PB | - | 2014-01-01 | 2034-01-01 |  | enkele | 2034 | D&C led brick type LI-im0137/PB | 250 | 75 | 325 | 0 |  |  | 198307 |  | LEDDRIVER DIM | Elektronisch |  | 2014-01-01 | 198308 | 3W LED | 3 | 24/7 | 0 | Sensor | 0.1 | 100000 | 2014-01-01 | 0-1-1900 | 1900 | 0 | 0 | 0 | 0 | 0 | 0 | 0.09 | 0
ENS00321 | Binnen bebouwde kom |  | Drachten |  | Centrum |  | Raadhuisplein | - | 202714 | 569040 |  | Eigen netwerk | Eigen |  |  | 198309 | Ledsteen | - | - | 3.5 | - | - | enkel | - | - | 0 | - |  | 0 | 198310 | D&C led brick type LI-im0137/PB | - | 2014-01-01 | 2034-01-01 |  | enkele | 2034 | D&C led brick type LI-im0137/PB | 250 | 75 | 325 | 0 |  |  | 198311 |  | LEDDRIVER DIM | Elektronisch |  | 2014-01-01 | 198312 | 3W LED | 3 | 24/7 | 0 | Sensor | 0.1 | 100000 | 2014-01-01 | 0-1-1900 | 1900 | 0 | 0 | 0 | 0 | 0 | 0 | 0.09 | 0
ENS00322 | Binnen bebouwde kom |  | Drachten |  | Centrum |  | Raadhuisplein | - | 202714 | 569040 |  | Eigen netwerk | Eigen |  |  | 198313 | Ledsteen | - | - | 3.5 | - | - | enkel | - | - | 0 | - |  | 0 | 198314 | D&C led brick type LI-im0137/PB | - | 2014-01-01 | 2034-01-01 |  | enkele | 2034 | D&C led brick type LI-im0137/PB | 250 | 75 | 325 | 0 |  |  | 198315 |  | LEDDRIVER DIM | Elektronisch |  | 2014-01-01 | 198316 | 3W LED | 3 | 24/7 | 0 | Sensor | 0.1 | 100000 | 2014-01-01 | 0-1-1900 | 1900 | 0 | 0 | 0 | 0 | 0 | 0 | 0.09 | 0
ENS00323 | Binnen bebouwde kom |  | Drachten |  | Centrum |  | Raadhuisplein | - | 202714 | 569041 |  | Eigen netwerk | Eigen |  |  | 198317 | Ledsteen | - | - | 3.5 | - | - | enkel | - | - | 0 | - |  | 0 | 198318 | D&C led brick type LI-im0137/PB | - | 2014-01-01 | 2034-01-01 |  | enkele | 2034 | D&C led brick type LI-im0137/PB | 250 | 75 | 325 | 0 |  |  | 198319 |  | LEDDRIVER DIM | Elektronisch |  | 2014-01-01 | 198320 | 3W LED | 3 | 24/7 | 0 | Sensor | 0.1 | 100000 | 2014-01-01 | 0-1-1900 | 1900 | 0 | 0 | 0 | 0 | 0 | 0 | 0.09 | 0
ENS00324 | Binnen bebouwde kom |  | Drachten |  | Centrum |  | Raadhuisplein | - | 202714 | 569048 |  | Eigen netwerk | Eigen |  |  | 198321 | Ledsteen | - | - | 3.5 | - | - | enkel | - | - | 0 | - |  | 0 | 198322 | D&C led brick type LI-im0137/PB | - | 2014-01-01 | 2034-01-01 |  | enkele | 2034 | D&C led brick type LI-im0137/PB | 250 | 75 | 325 | 0 |  |  | 198323 |  | LEDDRIVER DIM | Elektronisch |  | 2014-01-01 | 198324 | 3W LED | 3 | 24/7 | 0 | Sensor | 0.1 | 100000 | 2014-01-01 | 0-1-1900 | 1900 | 0 | 0 | 0 | 0 | 0 | 0 | 0.09 | 0
ENS00325 | Binnen bebouwde kom |  | Drachten |  | Centrum |  | Raadhuisplein | - | 202714 | 569049 |  | Eigen netwerk | Eigen |  |  | 198325 | Ledsteen | - | - | 3.5 | - | - | enkel | - | - | 0 | - |  | 0 | 198326 | D&C led brick type LI-im0137/PB | - | 2014-01-01 | 2034-01-01 |  | enkele | 2034 | D&C led brick type LI-im0137/PB | 250 | 75 | 325 | 0 |  |  | 198327 |  | LEDDRIVER DIM | Elektronisch |  | 2014-01-01 | 198328 | 3W LED | 3 | 24/7 | 0 | Sensor | 0.1 | 100000 | 2014-01-01 | 0-1-1900 | 1900 | 0 | 0 | 0 | 0 | 0 | 0 | 0.09 | 0
ENS00326 | Binnen bebouwde kom |  | Drachten |  | Centrum |  | Raadhuisplein | - | 202714 | 569049 |  | Eigen netwerk | Eigen |  |  | 198329 | Ledsteen | - | - | 3.5 | - | - | enkel | - | - | 0 | - |  | 0 | 198330 | D&C led brick type LI-im0137/PB | - | 2014-01-01 | 2034-01-01 |  | enkele | 2034 | D&C led brick type LI-im0137/PB | 250 | 75 | 325 | 0 |  |  | 198331 |  | LEDDRIVER DIM | Elektronisch |  | 2014-01-01 | 198332 | 3W LED | 3 | 24/7 | 0 | Sensor | 0.1 | 100000 | 2014-01-01 | 0-1-1900 | 1900 | 0 | 0 | 0 | 0 | 0 | 0 | 0.09 | 0
ENS00327 | Binnen bebouwde kom |  | Drachten |  | Centrum |  | Raadhuisplein | - | 202714 | 569050 |  | Eigen netwerk | Eigen |  |  | 198333 | Ledsteen | - | - | 3.5 | - | - | enkel | - | - | 0 | - |  | 0 | 198334 | D&C led brick type LI-im0137/PB | - | 2014-01-01 | 2034-01-01 |  | enkele | 2034 | D&C led brick type LI-im0137/PB | 250 | 75 | 325 | 0 |  |  | 198335 |  | LEDDRIVER DIM | Elektronisch |  | 2014-01-01 | 198336 | 3W LED | 3 | 24/7 | 0 | Sensor | 0.1 | 100000 | 2014-01-01 | 0-1-1900 | 1900 | 0 | 0 | 0 | 0 | 0 | 0 | 0.09 | 0
ENS00328 | Binnen bebouwde kom |  | Drachten |  | Centrum |  | Raadhuisplein | - | 202714 | 569050 |  | Eigen netwerk | Eigen |  |  | 198337 | Ledsteen | - | - | 3.5 | - | - | enkel | - | - | 0 | - |  | 0 | 198338 | D&C led brick type LI-im0137/PB | - | 2014-01-01 | 2034-01-01 |  | enkele | 2034 | D&C led brick type LI-im0137/PB | 250 | 75 | 325 | 0 |  |  | 198339 |  | LEDDRIVER DIM | Elektronisch |  | 2014-01-01 | 198340 | 3W LED | 3 | 24/7 | 0 | Sensor | 0.1 | 100000 | 2014-01-01 | 0-1-1900 | 1900 | 0 | 0 | 0 | 0 | 0 | 0 | 0.09 | 0
ENS00329 | Binnen bebouwde kom |  | Drachten |  | Centrum |  | Raadhuisplein | - | 202714 | 569051 |  | Eigen netwerk | Eigen |  |  | 198341 | Ledsteen | - | - | 3.5 | - | - | enkel | - | - | 0 | - |  | 0 | 198342 | D&C led brick type LI-im0137/PB | - | 2014-01-01 | 2034-01-01 |  | enkele | 2034 | D&C led brick type LI-im0137/PB | 250 | 75 | 325 | 0 |  |  | 198343 |  | LEDDRIVER DIM | Elektronisch |  | 2014-01-01 | 198344 | 3W LED | 3 | 24/7 | 0 | Sensor | 0.1 | 100000 | 2014-01-01 | 0-1-1900 | 1900 | 0 | 0 | 0 | 0 | 0 | 0 | 0.09 | 0
ENS00330 | Binnen bebouwde kom |  | Drachten |  | Centrum |  | Raadhuisplein | - | 202714 | 569051 |  | Eigen netwerk | Eigen |  |  | 198345 | Ledsteen | - | - | 3.5 | - | - | enkel | - | - | 0 | - |  | 0 | 198346 | D&C led brick type LI-im0137/PB | - | 2014-01-01 | 2034-01-01 |  | enkele | 2034 | D&C led brick type LI-im0137/PB | 250 | 75 | 325 | 0 |  |  | 198347 |  | LEDDRIVER DIM | Elektronisch |  | 2014-01-01 | 198348 | 3W LED | 3 | 24/7 | 0 | Sensor | 0.1 | 100000 | 2014-01-01 | 0-1-1900 | 1900 | 0 | 0 | 0 | 0 | 0 | 0 | 0.09 | 0
ENS00331 | Binnen bebouwde kom |  | Drachten |  | Centrum |  | Raadhuisplein | - | 202714 | 569052 |  | Eigen netwerk | Eigen |  |  | 198349 | Ledsteen | - | - | 3.5 | - | - | enkel | - | - | 0 | - |  | 0 | 198350 | D&C led brick type LI-im0137/PB | - | 2014-01-01 | 2034-01-01 |  | enkele | 2034 | D&C led brick type LI-im0137/PB | 250 | 75 | 325 | 0 |  |  | 198351 |  | LEDDRIVER DIM | Elektronisch |  | 2014-01-01 | 198352 | 3W LED | 3 | 24/7 | 0 | Sensor | 0.1 | 100000 | 2014-01-01 | 0-1-1900 | 1900 | 0 | 0 | 0 | 0 | 0 | 0 | 0.09 | 0
ENS00332 | Binnen bebouwde kom |  | Drachten |  | Centrum |  | Raadhuisplein | - | 202714 | 569052 |  | Eigen netwerk | Eigen |  |  | 198353 | Ledsteen | - | - | 3.5 | - | - | enkel | - | - | 0 | - |  | 0 | 198354 | D&C led brick type LI-im0137/PB | - | 2014-01-01 | 2034-01-01 |  | enkele | 2034 | D&C led brick type LI-im0137/PB | 250 | 75 | 325 | 0 |  |  | 198355 |  | LEDDRIVER DIM | Elektronisch |  | 2014-01-01 | 198356 | 3W LED | 3 | 24/7 | 0 | Sensor | 0.1 | 100000 | 2014-01-01 | 0-1-1900 | 1900 | 0 | 0 | 0 | 0 | 0 | 0 | 0.09 | 0
ENS00333 | Binnen bebouwde kom |  | Drachten |  | Centrum |  | Raadhuisplein | - | 202714 | 569053 |  | Eigen netwerk | Eigen |  |  | 198357 | Ledsteen | - | - | 3.5 | - | - | enkel | - | - | 0 | - |  | 0 | 198358 | D&C led brick type LI-im0137/PB | - | 2014-01-01 | 2034-01-01 |  | enkele | 2034 | D&C led brick type LI-im0137/PB | 250 | 75 | 325 | 0 |  |  | 198359 |  | LEDDRIVER DIM | Elektronisch |  | 2014-01-01 | 198360 | 3W LED | 3 | 24/7 | 0 | Sensor | 0.1 | 100000 | 2014-01-01 | 0-1-1900 | 1900 | 0 | 0 | 0 | 0 | 0 | 0 | 0.09 | 0
ENS00334 | Binnen bebouwde kom |  | Drachten |  | Centrum |  | Raadhuisplein | - | 202714 | 569054 |  | Eigen netwerk | Eigen |  |  | 198361 | Ledsteen | - | - | 3.5 | - | - | enkel | - | - | 0 | - |  | 0 | 198362 | D&C led brick type LI-im0137/PB | - | 2014-01-01 | 2034-01-01 |  | enkele | 2034 | D&C led brick type LI-im0137/PB | 250 | 75 | 325 | 0 |  |  | 198363 |  | LEDDRIVER DIM | Elektronisch |  | 2014-01-01 | 198364 | 3W LED | 3 | 24/7 | 0 | Sensor | 0.1 | 100000 | 2014-01-01 | 0-1-1900 | 1900 | 0 | 0 | 0 | 0 | 0 | 0 | 0.09 | 0
ENS00335 | Binnen bebouwde kom |  | Drachten |  | Centrum |  | Raadhuisplein | - | 202714 | 569054 |  | Eigen netwerk | Eigen |  |  | 198365 | Ledsteen | - | - | 3.5 | - | - | enkel | - | - | 0 | - |  | 0 | 198366 | D&C led brick type LI-im0137/PB | - | 2014-01-01 | 2034-01-01 |  | enkele | 2034 | D&C led brick type LI-im0137/PB | 250 | 75 | 325 | 0 |  |  | 198367 |  | LEDDRIVER DIM | Elektronisch |  | 2014-01-01 | 198368 | 3W LED | 3 | 24/7 | 0 | Sensor | 0.1 | 100000 | 2014-01-01 | 0-1-1900 | 1900 | 0 | 0 | 0 | 0 | 0 | 0 | 0.09 | 0
ENS00336 | Binnen bebouwde kom |  | Drachten |  | Centrum |  | Raadhuisplein | - | 202714 | 569055 |  | Eigen netwerk | Eigen |  |  | 198369 | Ledsteen | - | - | 3.5 | - | - | enkel | - | - | 0 | - |  | 0 | 198370 | D&C led brick type LI-im0137/PB | - | 2014-01-01 | 2034-01-01 |  | enkele | 2034 | D&C led brick type LI-im0137/PB | 250 | 75 | 325 | 0 |  |  | 198371 |  | LEDDRIVER DIM | Elektronisch |  | 2014-01-01 | 198372 | 3W LED | 3 | 24/7 | 0 | Sensor | 0.1 | 100000 | 2014-01-01 | 0-1-1900 | 1900 | 0 | 0 | 0 | 0 | 0 | 0 | 0.09 | 0
ENS00337 | Binnen bebouwde kom |  | Drachten |  | Centrum |  | Raadhuisplein | - | 202714 | 569056 |  | Eigen netwerk | Eigen |  |  | 198373 | Ledsteen | - | - | 3.5 | - | - | enkel | - | - | 0 | - |  | 0 | 198374 | D&C led brick type LI-im0137/PB | - | 2014-01-01 | 2034-01-01 |  | enkele | 2034 | D&C led brick type LI-im0137/PB | 250 | 75 | 325 | 0 |  |  | 198375 |  | LEDDRIVER DIM | Elektronisch |  | 2014-01-01 | 198376 | 3W LED | 3 | 24/7 | 0 | Sensor | 0.1 | 100000 | 2014-01-01 | 0-1-1900 | 1900 | 0 | 0 | 0 | 0 | 0 | 0 | 0.09 | 0
ENS00338 | Binnen bebouwde kom |  | Drachten |  | Centrum |  | Raadhuisplein | - | 202714 | 569056 |  | Eigen netwerk | Eigen |  |  | 198377 | Ledsteen | - | - | 3.5 | - | - | enkel | - | - | 0 | - |  | 0 | 198378 | D&C led brick type LI-im0137/PB | - | 2014-01-01 | 2034-01-01 |  | enkele | 2034 | D&C led brick type LI-im0137/PB | 250 | 75 | 325 | 0 |  |  | 198379 |  | LEDDRIVER DIM | Elektronisch |  | 2014-01-01 | 198380 | 3W LED | 3 | 24/7 | 0 | Sensor | 0.1 | 100000 | 2014-01-01 | 0-1-1900 | 1900 | 0 | 0 | 0 | 0 | 0 | 0 | 0.09 | 0
ENS00339 | Binnen bebouwde kom |  | Drachten |  | Centrum |  | Raadhuisplein | - | 202714 | 569058 |  | Eigen netwerk | Eigen |  |  | 198381 | Ledsteen | - | - | 3.5 | - | - | enkel | - | - | 0 | - |  | 0 | 198382 | D&C led brick type LI-im0137/PB | - | 2014-01-01 | 2034-01-01 |  | enkele | 2034 | D&C led brick type LI-im0137/PB | 250 | 75 | 325 | 0 |  |  | 198383 |  | LEDDRIVER DIM | Elektronisch |  | 2014-01-01 | 198384 | 3W LED | 3 | 24/7 | 0 | Sensor | 0.1 | 100000 | 2014-01-01 | 0-1-1900 | 1900 | 0 | 0 | 0 | 0 | 0 | 0 | 0.09 | 0
ENS00340 | Binnen bebouwde kom |  | Drachten |  | Centrum |  | Raadhuisplein | - | 202714 | 569058 |  | Eigen netwerk | Eigen |  |  | 198385 | Ledsteen | - | - | 3.5 | - | - | enkel | - | - | 0 | - |  | 0 | 198386 | D&C led brick type LI-im0137/PB | - | 2014-01-01 | 2034-01-01 |  | enkele | 2034 | D&C led brick type LI-im0137/PB | 250 | 75 | 325 | 0 |  |  | 198387 |  | LEDDRIVER DIM | Elektronisch |  | 2014-01-01 | 198388 | 3W LED | 3 | 24/7 | 0 | Sensor | 0.1 | 100000 | 2014-01-01 | 0-1-1900 | 1900 | 0 | 0 | 0 | 0 | 0 | 0 | 0.09 | 0
ENS00341 | Binnen bebouwde kom |  | Drachten |  | Centrum |  | Raadhuisplein | - | 202713 | 569065 |  | Eigen netwerk | Eigen |  |  | 198389 | Ledsteen | - | - | 3.5 | - | - | enkel | - | - | 0 | - |  | 0 | 198390 | D&C led brick type LI-im0137/PB | - | 2014-01-01 | 2034-01-01 |  | enkele | 2034 | D&C led brick type LI-im0137/PB | 250 | 75 | 325 | 0 |  |  | 198391 |  | LEDDRIVER DIM | Elektronisch |  | 2014-01-01 | 198392 | 3W LED | 3 | 24/7 | 0 | Sensor | 0.1 | 100000 | 2014-01-01 | 0-1-1900 | 1900 | 0 | 0 | 0 | 0 | 0 | 0 | 0.09 | 0
ENS00342 | Binnen bebouwde kom |  | Drachten |  | Centrum |  | Raadhuisplein | - | 202713 | 569066 |  | Eigen netwerk | Eigen |  |  | 198393 | Ledsteen | - | - | 3.5 | - | - | enkel | - | - | 0 | - |  | 0 | 198394 | D&C led brick type LI-im0137/PB | - | 2014-01-01 | 2034-01-01 |  | enkele | 2034 | D&C led brick type LI-im0137/PB | 250 | 75 | 325 | 0 |  |  | 198395 |  | LEDDRIVER DIM | Elektronisch |  | 2014-01-01 | 198396 | 3W LED | 3 | 24/7 | 0 | Sensor | 0.1 | 100000 | 2014-01-01 | 0-1-1900 | 1900 | 0 | 0 | 0 | 0 | 0 | 0 | 0.09 | 0
ENS00343 | Binnen bebouwde kom |  | Drachten |  | Centrum |  | Raadhuisplein | - | 202713 | 569066 |  | Eigen netwerk | Eigen |  |  | 198397 | Ledsteen | - | - | 3.5 | - | - | enkel | - | - | 0 | - |  | 0 | 198398 | D&C led brick type LI-im0137/PB | - | 2014-01-01 | 2034-01-01 |  | enkele | 2034 | D&C led brick type LI-im0137/PB | 250 | 75 | 325 | 0 |  |  | 198399 |  | LEDDRIVER DIM | Elektronisch |  | 2014-01-01 | 198400 | 3W LED | 3 | 24/7 | 0 | Sensor | 0.1 | 100000 | 2014-01-01 | 0-1-1900 | 1900 | 0 | 0 | 0 | 0 | 0 | 0 | 0.09 | 0
ENS00344 | Binnen bebouwde kom |  | Drachten |  | Centrum |  | Raadhuisplein | - | 202713 | 569067 |  | Eigen netwerk | Eigen |  |  | 198401 | Ledsteen | - | - | 3.5 | - | - | enkel | - | - | 0 | - |  | 0 | 198402 | D&C led brick type LI-im0137/PB | - | 2014-01-01 | 2034-01-01 |  | enkele | 2034 | D&C led brick type LI-im0137/PB | 250 | 75 | 325 | 0 |  |  | 198403 |  | LEDDRIVER DIM | Elektronisch |  | 2014-01-01 | 198404 | 3W LED | 3 | 24/7 | 0 | Sensor | 0.1 | 100000 | 2014-01-01 | 0-1-1900 | 1900 | 0 | 0 | 0 | 0 | 0 | 0 | 0.09 | 0
ENS00345 | Binnen bebouwde kom |  | Drachten |  | Centrum |  | Raadhuisplein | - | 202713 | 569069 |  | Eigen netwerk | Eigen |  |  | 198405 | Ledsteen | - | - | 3.5 | - | - | enkel | - | - | 0 | - |  | 0 | 198406 | D&C led brick type LI-im0137/PB | - | 2014-01-01 | 2034-01-01 |  | enkele | 2034 | D&C led brick type LI-im0137/PB | 250 | 75 | 325 | 0 |  |  | 198407 |  | LEDDRIVER DIM | Elektronisch |  | 2014-01-01 | 198408 | 3W LED | 3 | 24/7 | 0 | Sensor | 0.1 | 100000 | 2014-01-01 | 0-1-1900 | 1900 | 0 | 0 | 0 | 0 | 0 | 0 | 0.09 | 0
ENS00346 | Binnen bebouwde kom |  | Drachten |  | Centrum |  | Raadhuisplein | - | 202713 | 569070 |  | Eigen netwerk | Eigen |  |  | 198409 | Ledsteen | - | - | 3.5 | - | - | enkel | - | - | 0 | - |  | 0 | 198410 | D&C led brick type LI-im0137/PB | - | 2014-01-01 | 2034-01-01 |  | enkele | 2034 | D&C led brick type LI-im0137/PB | 250 | 75 | 325 | 0 |  |  | 198411 |  | LEDDRIVER DIM | Elektronisch |  | 2014-01-01 | 198412 | 3W LED | 3 | 24/7 | 0 | Sensor | 0.1 | 100000 | 2014-01-01 | 0-1-1900 | 1900 | 0 | 0 | 0 | 0 | 0 | 0 | 0.09 | 0
ENS00347 | Binnen bebouwde kom |  | Drachten |  | Centrum |  | Raadhuisplein | - | 202713 | 569070 |  | Eigen netwerk | Eigen |  |  | 198413 | Ledsteen | - | - | 3.5 | - | - | enkel | - | - | 0 | - |  | 0 | 198414 | D&C led brick type LI-im0137/PB | - | 2014-01-01 | 2034-01-01 |  | enkele | 2034 | D&C led brick type LI-im0137/PB | 250 | 75 | 325 | 0 |  |  | 198415 |  | LEDDRIVER DIM | Elektronisch |  | 2014-01-01 | 198416 | 3W LED | 3 | 24/7 | 0 | Sensor | 0.1 | 100000 | 2014-01-01 | 0-1-1900 | 1900 | 0 | 0 | 0 | 0 | 0 | 0 | 0.09 | 0
ENS00348 | Binnen bebouwde kom |  | Drachten |  | Centrum |  | Raadhuisplein | - | 202713 | 569071 |  | Eigen netwerk | Eigen |  |  | 198417 | Ledsteen | - | - | 3.5 | - | - | enkel | - | - | 0 | - |  | 0 | 198418 | D&C led brick type LI-im0137/PB | - | 2014-01-01 | 2034-01-01 |  | enkele | 2034 | D&C led brick type LI-im0137/PB | 250 | 75 | 325 | 0 |  |  | 198419 |  | LEDDRIVER DIM | Elektronisch |  | 2014-01-01 | 198420 | 3W LED | 3 | 24/7 | 0 | Sensor | 0.1 | 100000 | 2014-01-01 | 0-1-1900 | 1900 | 0 | 0 | 0 | 0 | 0 | 0 | 0.09 | 0
ENS00349 | Binnen bebouwde kom |  | Drachten |  | Centrum |  | Raadhuisplein | - | 202713 | 569071 |  | Eigen netwerk | Eigen |  |  | 198421 | Ledsteen | - | - | 3.5 | - | - | enkel | - | - | 0 | - |  | 0 | 198422 | D&C led brick type LI-im0137/PB | - | 2014-01-01 | 2034-01-01 |  | enkele | 2034 | D&C led brick type LI-im0137/PB | 250 | 75 | 325 | 0 |  |  | 198423 |  | LEDDRIVER DIM | Elektronisch |  | 2014-01-01 | 198424 | 3W LED | 3 | 24/7 | 0 | Sensor | 0.1 | 100000 | 2014-01-01 | 0-1-1900 | 1900 | 0 | 0 | 0 | 0 | 0 | 0 | 0.09 | 0
ENS00350 | Binnen bebouwde kom |  | Drachten |  | Centrum |  | Raadhuisplein | - | 202713 | 569072 |  | Eigen netwerk | Eigen |  |  | 198425 | Ledsteen | - | - | 3.5 | - | - | enkel | - | - | 0 | - |  | 0 | 198426 | D&C led brick type LI-im0137/PB | - | 2014-01-01 | 2034-01-01 |  | enkele | 2034 | D&C led brick type LI-im0137/PB | 250 | 75 | 325 | 0 |  |  | 198427 |  | LEDDRIVER DIM | Elektronisch |  | 2014-01-01 | 198428 | 3W LED | 3 | 24/7 | 0 | Sensor | 0.1 | 100000 | 2014-01-01 | 0-1-1900 | 1900 | 0 | 0 | 0 | 0 | 0 | 0 | 0.09 | 0
ENS00351 | Binnen bebouwde kom |  | Drachten |  | Centrum |  | Raadhuisplein | - | 202713 | 569075 |  | Eigen netwerk | Eigen |  |  | 198429 | Ledsteen | - | - | 3.5 | - | - | enkel | - | - | 0 | - |  | 0 | 198430 | D&C led brick type LI-im0137/PB | - | 2014-01-01 | 2034-01-01 |  | enkele | 2034 | D&C led brick type LI-im0137/PB | 250 | 75 | 325 | 0 |  |  | 198431 |  | LEDDRIVER DIM | Elektronisch |  | 2014-01-01 | 198432 | 3W LED | 3 | 24/7 | 0 | Sensor | 0.1 | 100000 | 2014-01-01 | 0-1-1900 | 1900 | 0 | 0 | 0 | 0 | 0 | 0 | 0.09 | 0
ENS00352 | Binnen bebouwde kom |  | Drachten |  | Centrum |  | Raadhuisplein | - | 202713 | 569075 |  | Eigen netwerk | Eigen |  |  | 198433 | Ledsteen | - | - | 3.5 | - | - | enkel | - | - | 0 | - |  | 0 | 198434 | D&C led brick type LI-im0137/PB | - | 2014-01-01 | 2034-01-01 |  | enkele | 2034 | D&C led brick type LI-im0137/PB | 250 | 75 | 325 | 0 |  |  | 198435 |  | LEDDRIVER DIM | Elektronisch |  | 2014-01-01 | 198436 | 3W LED | 3 | 24/7 | 0 | Sensor | 0.1 | 100000 | 2014-01-01 | 0-1-1900 | 1900 | 0 | 0 | 0 | 0 | 0 | 0 | 0.09 | 0
ENS00353 | Binnen bebouwde kom |  | Drachten |  | Centrum |  | Raadhuisplein | - | 202713 | 569076 |  | Eigen netwerk | Eigen |  |  | 198437 | Ledsteen | - | - | 3.5 | - | - | enkel | - | - | 0 | - |  | 0 | 198438 | D&C led brick type LI-im0137/PB | - | 2014-01-01 | 2034-01-01 |  | enkele | 2034 | D&C led brick type LI-im0137/PB | 250 | 75 | 325 | 0 |  |  | 198439 |  | LEDDRIVER DIM | Elektronisch |  | 2014-01-01 | 198440 | 3W LED | 3 | 24/7 | 0 | Sensor | 0.1 | 100000 | 2014-01-01 | 0-1-1900 | 1900 | 0 | 0 | 0 | 0 | 0 | 0 | 0.09 | 0
ENS00354 | Binnen bebouwde kom |  | Drachten |  | Centrum |  | Raadhuisplein | - | 202713 | 569076 |  | Eigen netwerk | Eigen |  |  | 198441 | Ledsteen | - | - | 3.5 | - | - | enkel | - | - | 0 | - |  | 0 | 198442 | D&C led brick type LI-im0137/PB | - | 2014-01-01 | 2034-01-01 |  | enkele | 2034 | D&C led brick type LI-im0137/PB | 250 | 75 | 325 | 0 |  |  | 198443 |  | LEDDRIVER DIM | Elektronisch |  | 2014-01-01 | 198444 | 3W LED | 3 | 24/7 | 0 | Sensor | 0.1 | 100000 | 2014-01-01 | 0-1-1900 | 1900 | 0 | 0 | 0 | 0 | 0 | 0 | 0.09 | 0
ENS00355 | Binnen bebouwde kom |  | Drachten |  | Centrum |  | Raadhuisplein | - | 202713 | 569077 |  | Eigen netwerk | Eigen |  |  | 198445 | Ledsteen | - | - | 3.5 | - | - | enkel | - | - | 0 | - |  | 0 | 198446 | D&C led brick type LI-im0137/PB | - | 2014-01-01 | 2034-01-01 |  | enkele | 2034 | D&C led brick type LI-im0137/PB | 250 | 75 | 325 | 0 |  |  | 198447 |  | LEDDRIVER DIM | Elektronisch |  | 2014-01-01 | 198448 | 3W LED | 3 | 24/7 | 0 | Sensor | 0.1 | 100000 | 2014-01-01 | 0-1-1900 | 1900 | 0 | 0 | 0 | 0 | 0 | 0 | 0.09 | 0
ENS00356 | Binnen bebouwde kom |  | Drachten |  | Centrum |  | Raadhuisplein | - | 202713 | 569077 |  | Eigen netwerk | Eigen |  |  | 198449 | Ledsteen | - | - | 3.5 | - | - | enkel | - | - | 0 | - |  | 0 | 198450 | D&C led brick type LI-im0137/PB | - | 2014-01-01 | 2034-01-01 |  | enkele | 2034 | D&C led brick type LI-im0137/PB | 250 | 75 | 325 | 0 |  |  | 198451 |  | LEDDRIVER DIM | Elektronisch |  | 2014-01-01 | 198452 | 3W LED | 3 | 24/7 | 0 | Sensor | 0.1 | 100000 | 2014-01-01 | 0-1-1900 | 1900 | 0 | 0 | 0 | 0 | 0 | 0 | 0.09 | 0
ENS00357 | Binnen bebouwde kom |  | Drachten |  | Centrum |  | Raadhuisplein | - | 202713 | 569078 |  | Eigen netwerk | Eigen |  |  | 198453 | Ledsteen | - | - | 3.5 | - | - | enkel | - | - | 0 | - |  | 0 | 198454 | D&C led brick type LI-im0137/PB | - | 2014-01-01 | 2034-01-01 |  | enkele | 2034 | D&C led brick type LI-im0137/PB | 250 | 75 | 325 | 0 |  |  | 198455 |  | LEDDRIVER DIM | Elektronisch |  | 2014-01-01 | 198456 | 3W LED | 3 | 24/7 | 0 | Sensor | 0.1 | 100000 | 2014-01-01 | 0-1-1900 | 1900 | 0 | 0 | 0 | 0 | 0 | 0 | 0.09 | 0
ENS00358 | Binnen bebouwde kom |  | Drachten |  | Centrum |  | Raadhuisplein | - | 202713 | 569078 |  | Eigen netwerk | Eigen |  |  | 198457 | Ledsteen | - | - | 3.5 | - | - | enkel | - | - | 0 | - |  | 0 | 198458 | D&C led brick type LI-im0137/PB | - | 2014-01-01 | 2034-01-01 |  | enkele | 2034 | D&C led brick type LI-im0137/PB | 250 | 75 | 325 | 0 |  |  | 198459 |  | LEDDRIVER DIM | Elektronisch |  | 2014-01-01 | 198460 | 3W LED | 3 | 24/7 | 0 | Sensor | 0.1 | 100000 | 2014-01-01 | 0-1-1900 | 1900 | 0 | 0 | 0 | 0 | 0 | 0 | 0.09 | 0
ENS00359 | Binnen bebouwde kom |  | Drachten |  | Centrum |  | Raadhuisplein | - | 202713 | 569079 |  | Eigen netwerk | Eigen |  |  | 198461 | Ledsteen | - | - | 3.5 | - | - | enkel | - | - | 0 | - |  | 0 | 198462 | D&C led brick type LI-im0137/PB | - | 2014-01-01 | 2034-01-01 |  | enkele | 2034 | D&C led brick type LI-im0137/PB | 250 | 75 | 325 | 0 |  |  | 198463 |  | LEDDRIVER DIM | Elektronisch |  | 2014-01-01 | 198464 | 3W LED | 3 | 24/7 | 0 | Sensor | 0.1 | 100000 | 2014-01-01 | 0-1-1900 | 1900 | 0 | 0 | 0 | 0 | 0 | 0 | 0.09 | 0
ENS00360 | Binnen bebouwde kom |  | Drachten |  | Centrum |  | Raadhuisplein | - | 202713 | 569079 |  | Eigen netwerk | Eigen |  |  | 198465 | Ledsteen | - | - | 3.5 | - | - | enkel | - | - | 0 | - |  | 0 | 198466 | D&C led brick type LI-im0137/PB | - | 2014-01-01 | 2034-01-01 |  | enkele | 2034 | D&C led brick type LI-im0137/PB | 250 | 75 | 325 | 0 |  |  | 198467 |  | LEDDRIVER DIM | Elektronisch |  | 2014-01-01 | 198468 | 3W LED | 3 | 24/7 | 0 | Sensor | 0.1 | 100000 | 2014-01-01 | 0-1-1900 | 1900 | 0 | 0 | 0 | 0 | 0 | 0 | 0.09 | 0
ENS00361 | Binnen bebouwde kom |  | Drachten |  | Centrum |  | Raadhuisplein | - | 202713 | 569080 |  | Eigen netwerk | Eigen |  |  | 198469 | Ledsteen | - | - | 3.5 | - | - | enkel | - | - | 0 | - |  | 0 | 198470 | D&C led brick type LI-im0137/PB | - | 2014-01-01 | 2034-01-01 |  | enkele | 2034 | D&C led brick type LI-im0137/PB | 250 | 75 | 325 | 0 |  |  | 198471 |  | LEDDRIVER DIM | Elektronisch |  | 2014-01-01 | 198472 | 3W LED | 3 | 24/7 | 0 | Sensor | 0.1 | 100000 | 2014-01-01 | 0-1-1900 | 1900 | 0 | 0 | 0 | 0 | 0 | 0 | 0.09 | 0
ENS00362 | Binnen bebouwde kom |  | Drachten |  | Centrum |  | Raadhuisplein | - | 202713 | 569084 |  | Eigen netwerk | Eigen |  |  | 198473 | Ledsteen | - | - | 3.5 | - | - | enkel | - | - | 0 | - |  | 0 | 198474 | D&C led brick type LI-im0137/PB | - | 2014-01-01 | 2034-01-01 |  | enkele | 2034 | D&C led brick type LI-im0137/PB | 250 | 75 | 325 | 0 |  |  | 198475 |  | LEDDRIVER DIM | Elektronisch |  | 2014-01-01 | 198476 | 3W LED | 3 | 24/7 | 0 | Sensor | 0.1 | 100000 | 2014-01-01 | 0-1-1900 | 1900 | 0 | 0 | 0 | 0 | 0 | 0 | 0.09 | 0
ENS00363 | Binnen bebouwde kom |  | Drachten |  | Centrum |  | Raadhuisplein | - | 202713 | 569084 |  | Eigen netwerk | Eigen |  |  | 198477 | Ledsteen | - | - | 3.5 | - | - | enkel | - | - | 0 | - |  | 0 | 198478 | D&C led brick type LI-im0137/PB | - | 2014-01-01 | 2034-01-01 |  | enkele | 2034 | D&C led brick type LI-im0137/PB | 250 | 75 | 325 | 0 |  |  | 198479 |  | LEDDRIVER DIM | Elektronisch |  | 2014-01-01 | 198480 | 3W LED | 3 | 24/7 | 0 | Sensor | 0.1 | 100000 | 2014-01-01 | 0-1-1900 | 1900 | 0 | 0 | 0 | 0 | 0 | 0 | 0.09 | 0
ENS00364 | Binnen bebouwde kom |  | Drachten |  | Centrum |  | Raadhuisplein | - | 202713 | 569085 |  | Eigen netwerk | Eigen |  |  | 198481 | Ledsteen | - | - | 3.5 | - | - | enkel | - | - | 0 | - |  | 0 | 198482 | D&C led brick type LI-im0137/PB | - | 2014-01-01 | 2034-01-01 |  | enkele | 2034 | D&C led brick type LI-im0137/PB | 250 | 75 | 325 | 0 |  |  | 198483 |  | LEDDRIVER DIM | Elektronisch |  | 2014-01-01 | 198484 | 3W LED | 3 | 24/7 | 0 | Sensor | 0.1 | 100000 | 2014-01-01 | 0-1-1900 | 1900 | 0 | 0 | 0 | 0 | 0 | 0 | 0.09 | 0
ENS00366 | Binnen bebouwde kom |  | Drachten |  | Centrum |  | Raadhuisplein | - | 202713 | 569086 |  | Eigen netwerk | Eigen |  |  | 198485 | Ledsteen | - | - | 3.5 | - | - | enkel | - | - | 0 | - |  | 0 | 198486 | D&C led brick type LI-im0137/PB | - | 2014-01-01 | 2034-01-01 |  | enkele | 2034 | D&C led brick type LI-im0137/PB | 250 | 75 | 325 | 0 |  |  | 198487 |  | LEDDRIVER DIM | Elektronisch |  | 2014-01-01 | 198488 | 3W LED | 3 | 24/7 | 0 | Sensor | 0.1 | 100000 | 2014-01-01 | 0-1-1900 | 1900 | 0 | 0 | 0 | 0 | 0 | 0 | 0.09 | 0
ENS00367 | Binnen bebouwde kom |  | Drachten |  | Centrum |  | Raadhuisplein | - | 202713 | 569087 |  | Eigen netwerk | Eigen |  |  | 198489 | Ledsteen | - | - | 3.5 | - | - | enkel | - | - | 0 | - |  | 0 | 198490 | D&C led brick type LI-im0137/PB | - | 2014-01-01 | 2034-01-01 |  | enkele | 2034 | D&C led brick type LI-im0137/PB | 250 | 75 | 325 | 0 |  |  | 198491 |  | LEDDRIVER DIM | Elektronisch |  | 2014-01-01 | 198492 | 3W LED | 3 | 24/7 | 0 | Sensor | 0.1 | 100000 | 2014-01-01 | 0-1-1900 | 1900 | 0 | 0 | 0 | 0 | 0 | 0 | 0.09 | 0
ENS00369 | Binnen bebouwde kom |  | Drachten |  | Centrum |  | Raadhuisplein | - | 202713 | 569088 |  | Eigen netwerk | Eigen |  |  | 198493 | Ledsteen | - | - | 3.5 | - | - | enkel | - | - | 0 | - |  | 0 | 198494 | D&C led brick type LI-im0137/PB | - | 2014-01-01 | 2034-01-01 |  | enkele | 2034 | D&C led brick type LI-im0137/PB | 250 | 75 | 325 | 0 |  |  | 198495 |  | LEDDRIVER DIM | Elektronisch |  | 2014-01-01 | 198496 | 3W LED | 3 | 24/7 | 0 | Sensor | 0.1 | 100000 | 2014-01-01 | 0-1-1900 | 1900 | 0 | 0 | 0 | 0 | 0 | 0 | 0.09 | 0
ENS00370 | Binnen bebouwde kom |  | Drachten |  | Centrum |  | Raadhuisplein | - | 202713 | 569089 |  | Eigen netwerk | Eigen |  |  | 198497 | Ledsteen | - | - | 3.5 | - | - | enkel | - | - | 0 | - |  | 0 | 198498 | D&C led brick type LI-im0137/PB | - | 2014-01-01 | 2034-01-01 |  | enkele | 2034 | D&C led brick type LI-im0137/PB | 250 | 75 | 325 | 0 |  |  | 198499 |  | LEDDRIVER DIM | Elektronisch |  | 2014-01-01 | 198500 | 3W LED | 3 | 24/7 | 0 | Sensor | 0.1 | 100000 | 2014-01-01 | 0-1-1900 | 1900 | 0 | 0 | 0 | 0 | 0 | 0 | 0.09 | 0
ENS00371 | Binnen bebouwde kom |  | Drachten |  | Centrum |  | Raadhuisplein | - | 202713 | 569089 |  | Eigen netwerk | Eigen |  |  | 198501 | Ledsteen | - | - | 3.5 | - | - | enkel | - | - | 0 | - |  | 0 | 198502 | D&C led brick type LI-im0137/PB | - | 2014-01-01 | 2034-01-01 |  | enkele | 2034 | D&C led brick type LI-im0137/PB | 250 | 75 | 325 | 0 |  |  | 198503 |  | LEDDRIVER DIM | Elektronisch |  | 2014-01-01 | 198504 | 3W LED | 3 | 24/7 | 0 | Sensor | 0.1 | 100000 | 2014-01-01 | 0-1-1900 | 1900 | 0 | 0 | 0 | 0 | 0 | 0 | 0.09 | 0
ENS00373 | Binnen bebouwde kom |  | Drachten |  | Centrum |  | Raadhuisplein | - | 202713 | 569095 |  | Eigen netwerk | Eigen |  |  | 198505 | Ledsteen | - | - | 3.5 | - | - | enkel | - | - | 0 | - |  | 0 | 198506 | D&C led brick type LI-im0137/PB | - | 2014-01-01 | 2034-01-01 |  | enkele | 2034 | D&C led brick type LI-im0137/PB | 250 | 75 | 325 | 0 |  |  | 198507 |  | LEDDRIVER DIM | Elektronisch |  | 2014-01-01 | 198508 | 3W LED | 3 | 24/7 | 0 | Sensor | 0.1 | 100000 | 2014-01-01 | 0-1-1900 | 1900 | 0 | 0 | 0 | 0 | 0 | 0 | 0.09 | 0
ENS00374 | Binnen bebouwde kom |  | Drachten |  | Centrum |  | Raadhuisplein | - | 202713 | 569095 |  | Eigen netwerk | Eigen |  |  | 198509 | Ledsteen | - | - | 3.5 | - | - | enkel | - | - | 0 | - |  | 0 | 198510 | D&C led brick type LI-im0137/PB | - | 2014-01-01 | 2034-01-01 |  | enkele | 2034 | D&C led brick type LI-im0137/PB | 250 | 75 | 325 | 0 |  |  | 198511 |  | LEDDRIVER DIM | Elektronisch |  | 2014-01-01 | 198512 | 3W LED | 3 | 24/7 | 0 | Sensor | 0.1 | 100000 | 2014-01-01 | 0-1-1900 | 1900 | 0 | 0 | 0 | 0 | 0 | 0 | 0.09 | 0
ENS00376 | Binnen bebouwde kom |  | Drachten |  | Centrum |  | Raadhuisplein | - | 202713 | 569097 |  | Eigen netwerk | Eigen |  |  | 198513 | Ledsteen | - | - | 3.5 | - | - | enkel | - | - | 0 | - |  | 0 | 198514 | D&C led brick type LI-im0137/PB | - | 2014-01-01 | 2034-01-01 |  | enkele | 2034 | D&C led brick type LI-im0137/PB | 250 | 75 | 325 | 0 |  |  | 198515 |  | LEDDRIVER DIM | Elektronisch |  | 2014-01-01 | 198516 | 3W LED | 3 | 24/7 | 0 | Sensor | 0.1 | 100000 | 2014-01-01 | 0-1-1900 | 1900 | 0 | 0 | 0 | 0 | 0 | 0 | 0.09 | 0
ENS00377 | Binnen bebouwde kom |  | Drachten |  | Centrum |  | Raadhuisplein | - | 202713 | 569098 |  | Eigen netwerk | Eigen |  |  | 198517 | Ledsteen | - | - | 3.5 | - | - | enkel | - | - | 0 | - |  | 0 | 198518 | D&C led brick type LI-im0137/PB | - | 2014-01-01 | 2034-01-01 |  | enkele | 2034 | D&C led brick type LI-im0137/PB | 250 | 75 | 325 | 0 |  |  | 198519 |  | LEDDRIVER DIM | Elektronisch |  | 2014-01-01 | 198520 | 3W LED | 3 | 24/7 | 0 | Sensor | 0.1 | 100000 | 2014-01-01 | 0-1-1900 | 1900 | 0 | 0 | 0 | 0 | 0 | 0 | 0.09 | 0
ENS00379 | Binnen bebouwde kom |  | Drachten |  | Centrum |  | Raadhuisplein | - | 202713 | 569099 |  | Eigen netwerk | Eigen |  |  | 198521 | Ledsteen | - | - | 3.5 | - | - | enkel | - | - | 0 | - |  | 0 | 198522 | D&C led brick type LI-im0137/PB | - | 2014-01-01 | 2034-01-01 |  | enkele | 2034 | D&C led brick type LI-im0137/PB | 250 | 75 | 325 | 0 |  |  | 198523 |  | LEDDRIVER DIM | Elektronisch |  | 2014-01-01 | 198524 | 3W LED | 3 | 24/7 | 0 | Sensor | 0.1 | 100000 | 2014-01-01 | 0-1-1900 | 1900 | 0 | 0 | 0 | 0 | 0 | 0 | 0.09 | 0
ENS00380 | Binnen bebouwde kom |  | Drachten |  | Centrum |  | Raadhuisplein | - | 202713 | 569100 |  | Eigen netwerk | Eigen |  |  | 198525 | Ledsteen | - | - | 3.5 | - | - | enkel | - | - | 0 | - |  | 0 | 198526 | D&C led brick type LI-im0137/PB | - | 2014-01-01 | 2034-01-01 |  | enkele | 2034 | D&C led brick type LI-im0137/PB | 250 | 75 | 325 | 0 |  |  | 198527 |  | LEDDRIVER DIM | Elektronisch |  | 2014-01-01 | 198528 | 3W LED | 3 | 24/7 | 0 | Sensor | 0.1 | 100000 | 2014-01-01 | 0-1-1900 | 1900 | 0 | 0 | 0 | 0 | 0 | 0 | 0.09 | 0
ENS00381 | Binnen bebouwde kom |  | Drachten |  | Centrum |  | Raadhuisplein | - | 202712 | 569103 |  | Eigen netwerk | Eigen |  |  | 198529 | Ledsteen | - | - | 3.5 | - | - | enkel | - | - | 0 | - |  | 0 | 198530 | D&C led brick type LI-im0137/PB | - | 2014-01-01 | 2034-01-01 |  | enkele | 2034 | D&C led brick type LI-im0137/PB | 250 | 75 | 325 | 0 |  |  | 198531 |  | LEDDRIVER DIM | Elektronisch |  | 2014-01-01 | 198532 | 3W LED | 3 | 24/7 | 0 | Sensor | 0.1 | 100000 | 2014-01-01 | 0-1-1900 | 1900 | 0 | 0 | 0 | 0 | 0 | 0 | 0.09 | 0
ENS00383 | Binnen bebouwde kom |  | Drachten |  | Centrum |  | Raadhuisplein | - | 202712 | 569104 |  | Eigen netwerk | Eigen |  |  | 198533 | Ledsteen | - | - | 3.5 | - | - | enkel | - | - | 0 | - |  | 0 | 198534 | D&C led brick type LI-im0137/PB | - | 2014-01-01 | 2034-01-01 |  | enkele | 2034 | D&C led brick type LI-im0137/PB | 250 | 75 | 325 | 0 |  |  | 198535 |  | LEDDRIVER DIM | Elektronisch |  | 2014-01-01 | 198536 | 3W LED | 3 | 24/7 | 0 | Sensor | 0.1 | 100000 | 2014-01-01 | 0-1-1900 | 1900 | 0 | 0 | 0 | 0 | 0 | 0 | 0.09 | 0
ENS00384 | Binnen bebouwde kom |  | Drachten |  | Centrum |  | Raadhuisplein | - | 202712 | 569104 |  | Eigen netwerk | Eigen |  |  | 198537 | Ledsteen | - | - | 3.5 | - | - | enkel | - | - | 0 | - |  | 0 | 198538 | D&C led brick type LI-im0137/PB | - | 2014-01-01 | 2034-01-01 |  | enkele | 2034 | D&C led brick type LI-im0137/PB | 250 | 75 | 325 | 0 |  |  | 198539 |  | LEDDRIVER DIM | Elektronisch |  | 2014-01-01 | 198540 | 3W LED | 3 | 24/7 | 0 | Sensor | 0.1 | 100000 | 2014-01-01 | 0-1-1900 | 1900 | 0 | 0 | 0 | 0 | 0 | 0 | 0.09 | 0
ENS00386 | Binnen bebouwde kom |  | Drachten |  | Centrum |  | Raadhuisplein | - | 202712 | 569106 |  | Eigen netwerk | Eigen |  |  | 198541 | Ledsteen | - | - | 3.5 | - | - | enkel | - | - | 0 | - |  | 0 | 198542 | D&C led brick type LI-im0137/PB | - | 2014-01-01 | 2034-01-01 |  | enkele | 2034 | D&C led brick type LI-im0137/PB | 250 | 75 | 325 | 0 |  |  | 198543 |  | LEDDRIVER DIM | Elektronisch |  | 2014-01-01 | 198544 | 3W LED | 3 | 24/7 | 0 | Sensor | 0.1 | 100000 | 2014-01-01 | 0-1-1900 | 1900 | 0 | 0 | 0 | 0 | 0 | 0 | 0.09 | 0
ENS00387 | Binnen bebouwde kom |  | Drachten |  | Centrum |  | Raadhuisplein | - | 202712 | 569107 |  | Eigen netwerk | Eigen |  |  | 198545 | Ledsteen | - | - | 3.5 | - | - | enkel | - | - | 0 | - |  | 0 | 198546 | D&C led brick type LI-im0137/PB | - | 2014-01-01 | 2034-01-01 |  | enkele | 2034 | D&C led brick type LI-im0137/PB | 250 | 75 | 325 | 0 |  |  | 198547 |  | LEDDRIVER DIM | Elektronisch |  | 2014-01-01 | 198548 | 3W LED | 3 | 24/7 | 0 | Sensor | 0.1 | 100000 | 2014-01-01 | 0-1-1900 | 1900 | 0 | 0 | 0 | 0 | 0 | 0 | 0.09 | 0
ENS00388 | Binnen bebouwde kom |  | Drachten |  | Centrum |  | Raadhuisplein | - | 202713 | 569108 |  | Eigen netwerk | Eigen |  |  | 198549 | Ledsteen | - | - | 3.5 | - | - | enkel | - | - | 0 | - |  | 0 | 198550 | D&C led brick type LI-im0137/PB | - | 2014-01-01 | 2034-01-01 |  | enkele | 2034 | D&C led brick type LI-im0137/PB | 250 | 75 | 325 | 0 |  |  | 198551 |  | LEDDRIVER DIM | Elektronisch |  | 2014-01-01 | 198552 | 3W LED | 3 | 24/7 | 0 | Sensor | 0.1 | 100000 | 2014-01-01 | 0-1-1900 | 1900 | 0 | 0 | 0 | 0 | 0 | 0 | 0.09 | 0
ENS00390 | Binnen bebouwde kom |  | Drachten |  | Centrum |  | Raadhuisplein | - | 202713 | 569110 |  | Eigen netwerk | Eigen |  |  | 198553 | Ledsteen | - | - | 3.5 | - | - | enkel | - | - | 0 | - |  | 0 | 198554 | D&C led brick type LI-im0137/PB | - | 2014-01-01 | 2034-01-01 |  | enkele | 2034 | D&C led brick type LI-im0137/PB | 250 | 75 | 325 | 0 |  |  | 198555 |  | LEDDRIVER DIM | Elektronisch |  | 2014-01-01 | 198556 | 3W LED | 3 | 24/7 | 0 | Sensor | 0.1 | 100000 | 2014-01-01 | 0-1-1900 | 1900 | 0 | 0 | 0 | 0 | 0 | 0 | 0.09 | 0
ENS00006 | Binnen bebouwde kom |  | Drachten |  | de Singels |  | Kiryat-Onoplein | - | 202569 | 568618 |  | Eigen netwerk | Eigen |  |  | 205434 | Ledsteen | - | - | 3.5 | - | - | enkel | - | - | 0 | - |  | 0 | 205435 | D&C led brick type LI-im0137/PB | - | 2014-01-01 | 2034-01-01 |  | enkele | 2034 | D&C led brick type LI-im0137/PB | 250 | 75 | 325 | 0 |  |  | 205436 |  | LEDDRIVER DIM | Elektronisch |  | 2014-01-01 | 205437 | 3W LED | 3 | 24/7 | 0 | Sensor | 0.1 | 100000 | 2014-01-01 | 0-1-1900 | 1900 | 0 | 0 | 0 | 0 | 0 | 0 | 0.09 | 0
ENS00026 | Binnen bebouwde kom |  | Drachten |  | de Singels |  | Kiryat-Onoplein | - | 202579 | 568627 |  | Eigen netwerk | Eigen |  |  | 205438 | Ledsteen | - | - | 3.5 | - | - | enkel | - | - | 0 | - |  | 0 | 205439 | D&C led brick type LI-im0137/PB | - | 2014-01-01 | 2034-01-01 |  | enkele | 2034 | D&C led brick type LI-im0137/PB | 250 | 75 | 325 | 0 |  |  | 205440 |  | LEDDRIVER DIM | Elektronisch |  | 2014-01-01 | 205441 | 3W LED | 3 | 24/7 | 0 | Sensor | 0.1 | 100000 | 2014-01-01 | 0-1-1900 | 1900 | 0 | 0 | 0 | 0 | 0 | 0 | 0.09 | 0
ENS00135 | Binnen bebouwde kom |  | Drachten |  | Centrum |  | Raadhuisplein | - | 202679 | 568892 |  | Eigen netwerk | Eigen |  |  | 205442 | Ledsteen | - | - | 3.5 | - | - | enkel | - | - | 0 | - |  | 0 | 205443 | D&C led brick type LI-im0137/PB | - | 2014-01-01 | 2034-01-01 |  | enkele | 2034 | D&C led brick type LI-im0137/PB | 250 | 75 | 325 | 0 |  |  | 205444 |  | LEDDRIVER DIM | Elektronisch |  | 2014-01-01 | 205445 | 3W LED | 3 | 24/7 | 0 | Sensor | 0.1 | 100000 | 2014-01-01 | 0-1-1900 | 1900 | 0 | 0 | 0 | 0 | 0 | 0 | 0.09 | 0
ENS00156 | Binnen bebouwde kom |  | Drachten |  | Centrum |  | Raadhuisplein | - | 202681 | 568912 |  | Eigen netwerk | Eigen |  |  | 205446 | Ledsteen | - | - | 3.5 | - | - | enkel | - | - | 0 | - |  | 0 | 205447 | D&C led brick type LI-im0137/PB | - | 2014-01-01 | 2034-01-01 |  | enkele | 2034 | D&C led brick type LI-im0137/PB | 250 | 75 | 325 | 0 |  |  | 205448 |  | LEDDRIVER DIM | Elektronisch |  | 2014-01-01 | 205449 | 3W LED | 3 | 24/7 | 0 | Sensor | 0.1 | 100000 | 2014-01-01 | 0-1-1900 | 1900 | 0 | 0 | 0 | 0 | 0 | 0 | 0.09 | 0
ENS00277 | Binnen bebouwde kom |  | Drachten |  | Centrum |  | Raadhuisplein | - | 202717 | 569001 |  | Eigen netwerk | Eigen |  |  | 205450 | Ledsteen | - | - | 3.5 | - | - | enkel | - | - | 0 | - |  | 0 | 205451 | D&C led brick type LI-im0137/PB | - | 2014-01-01 | 2034-01-01 |  | enkele | 2034 | D&C led brick type LI-im0137/PB | 250 | 75 | 325 | 0 |  |  | 205452 |  | LEDDRIVER DIM | Elektronisch |  | 2014-01-01 | 205453 | 3W LED | 3 | 24/7 | 0 | Sensor | 0.1 | 100000 | 2014-01-01 | 0-1-1900 | 1900 | 0 | 0 | 0 | 0 | 0 | 0 | 0.09 | 0
ENS00298 | Binnen bebouwde kom |  | Drachten |  | Centrum |  | Raadhuisplein | - | 202716 | 569024 |  | Eigen netwerk | Eigen |  |  | 205454 | Ledsteen | - | - | 3.5 | - | - | enkel | - | - | 0 | - |  | 0 | 205455 | D&C led brick type LI-im0137/PB | - | 2014-01-01 | 2034-01-01 |  | enkele | 2034 | D&C led brick type LI-im0137/PB | 250 | 75 | 325 | 0 |  |  | 205456 |  | LEDDRIVER DIM | Elektronisch |  | 2014-01-01 | 205457 | 3W LED | 3 | 24/7 | 0 | Sensor | 0.1 | 100000 | 2014-01-01 | 0-1-1900 | 1900 | 0 | 0 | 0 | 0 | 0 | 0 | 0.09 | 0
ENS00001 | Binnen bebouwde kom |  | Drachten |  | de Singels |  | Kiryat-Onoplein | - | 202565 | 568618 |  | Eigen netwerk | Eigen |  |  | 208340 | Ledsteen | - | - | 3.5 | - | - | enkel | - | - | 0 | - |  | 0 | 208341 | D&C led brick type LI-im0137/PB | - | 2014-01-01 | 2034-01-01 |  | enkele | 2034 | D&C led brick type LI-im0137/PB | 250 | 75 | 325 | 0 |  |  | 208342 |  | LEDDRIVER DIM | Elektronisch |  | 2014-01-01 | 208343 | 3W LED | 3 | 24/7 | 0 | Sensor | 0.1 | 100000 | 2014-01-01 | 0-1-1900 | 1900 | 0 | 0 | 0 | 0 | 0 | 0 | 0.09 | 0
ENS00005 | Binnen bebouwde kom |  | Drachten |  | de Singels |  | Kiryat-Onoplein | - | 202568 | 568619 |  | Eigen netwerk | Eigen |  |  | 208344 | Ledsteen | - | - | 3.5 | - | - | enkel | - | - | 0 | - |  | 0 | 208345 | D&C led brick type LI-im0137/PB | - | 2014-01-01 | 2034-01-01 |  | enkele | 2034 | D&C led brick type LI-im0137/PB | 250 | 75 | 325 | 0 |  |  | 208346 |  | LEDDRIVER DIM | Elektronisch |  | 2014-01-01 | 208347 | 3W LED | 3 | 24/7 | 0 | Sensor | 0.1 | 100000 | 2014-01-01 | 0-1-1900 | 1900 | 0 | 0 | 0 | 0 | 0 | 0 | 0.09 | 0
ENS00008 | Binnen bebouwde kom |  | Drachten |  | de Singels |  | Kiryat-Onoplein | - | 202570 | 568619 |  | Eigen netwerk | Eigen |  |  | 208348 | Ledsteen | - | - | 3.5 | - | - | enkel | - | - | 0 | - |  | 0 | 208349 | D&C led brick type LI-im0137/PB | - | 2014-01-01 | 2034-01-01 |  | enkele | 2034 | D&C led brick type LI-im0137/PB | 250 | 75 | 325 | 0 |  |  | 208350 |  | LEDDRIVER DIM | Elektronisch |  | 2014-01-01 | 208351 | 3W LED | 3 | 24/7 | 0 | Sensor | 0.1 | 100000 | 2014-01-01 | 0-1-1900 | 1900 | 0 | 0 | 0 | 0 | 0 | 0 | 0.09 | 0
ENS00011 | Binnen bebouwde kom |  | Drachten |  | de Singels |  | Kiryat-Onoplein | - | 202571 | 568620 |  | Eigen netwerk | Eigen |  |  | 208352 | Ledsteen | - | - | 3.5 | - | - | enkel | - | - | 0 | - |  | 0 | 208353 | D&C led brick type LI-im0137/PB | - | 2014-01-01 | 2034-01-01 |  | enkele | 2034 | D&C led brick type LI-im0137/PB | 250 | 75 | 325 | 0 |  |  | 208354 |  | LEDDRIVER DIM | Elektronisch |  | 2014-01-01 | 208355 | 3W LED | 3 | 24/7 | 0 | Sensor | 0.1 | 100000 | 2014-01-01 | 0-1-1900 | 1900 | 0 | 0 | 0 | 0 | 0 | 0 | 0.09 | 0
ENS00015 | Binnen bebouwde kom |  | Drachten |  | de Singels |  | Kiryat-Onoplein | - | 202573 | 568620 |  | Eigen netwerk | Eigen |  |  | 208356 | Ledsteen | - | - | 3.5 | - | - | enkel | - | - | 0 | - |  | 0 | 208357 | D&C led brick type LI-im0137/PB | - | 2014-01-01 | 2034-01-01 |  | enkele | 2034 | D&C led brick type LI-im0137/PB | 250 | 75 | 325 | 0 |  |  | 208358 |  | LEDDRIVER DIM | Elektronisch |  | 2014-01-01 | 208359 | 3W LED | 3 | 24/7 | 0 | Sensor | 0.1 | 100000 | 2014-01-01 | 0-1-1900 | 1900 | 0 | 0 | 0 | 0 | 0 | 0 | 0.09 | 0
ENS00018 | Binnen bebouwde kom |  | Drachten |  | de Singels |  | Kiryat-Onoplein | - | 202574 | 568621 |  | Eigen netwerk | Eigen |  |  | 208360 | Ledsteen | - | - | 3.5 | - | - | enkel | - | - | 0 | - |  | 0 | 208361 | D&C led brick type LI-im0137/PB | - | 2014-01-01 | 2034-01-01 |  | enkele | 2034 | D&C led brick type LI-im0137/PB | 250 | 75 | 325 | 0 |  |  | 208362 |  | LEDDRIVER DIM | Elektronisch |  | 2014-01-01 | 208363 | 3W LED | 3 | 24/7 | 0 | Sensor | 0.1 | 100000 | 2014-01-01 | 0-1-1900 | 1900 | 0 | 0 | 0 | 0 | 0 | 0 | 0.09 | 0
ENS00021 | Binnen bebouwde kom |  | Drachten |  | de Singels |  | Kiryat-Onoplein | - | 202575 | 568621 |  | Eigen netwerk | Eigen |  |  | 208364 | Ledsteen | - | - | 3.5 | - | - | enkel | - | - | 0 | - |  | 0 | 208365 | D&C led brick type LI-im0137/PB | - | 2014-01-01 | 2034-01-01 |  | enkele | 2034 | D&C led brick type LI-im0137/PB | 250 | 75 | 325 | 0 |  |  | 208366 |  | LEDDRIVER DIM | Elektronisch |  | 2014-01-01 | 208367 | 3W LED | 3 | 24/7 | 0 | Sensor | 0.1 | 100000 | 2014-01-01 | 0-1-1900 | 1900 | 0 | 0 | 0 | 0 | 0 | 0 | 0.09 | 0
ENS00025 | Binnen bebouwde kom |  | Drachten |  | de Singels |  | Kiryat-Onoplein | - | 202578 | 568626 |  | Eigen netwerk | Eigen |  |  | 208368 | Ledsteen | - | - | 3.5 | - | - | enkel | - | - | 0 | - |  | 0 | 208369 | D&C led brick type LI-im0137/PB | - | 2014-01-01 | 2034-01-01 |  | enkele | 2034 | D&C led brick type LI-im0137/PB | 250 | 75 | 325 | 0 |  |  | 208370 |  | LEDDRIVER DIM | Elektronisch |  | 2014-01-01 | 208371 | 3W LED | 3 | 24/7 | 0 | Sensor | 0.1 | 100000 | 2014-01-01 | 0-1-1900 | 1900 | 0 | 0 | 0 | 0 | 0 | 0 | 0.09 | 0
ENS00028 | Binnen bebouwde kom |  | Drachten |  | de Singels |  | Kiryat-Onoplein | - | 202580 | 568629 |  | Eigen netwerk | Eigen |  |  | 208372 | Ledsteen | - | - | 3.5 | - | - | enkel | - | - | 0 | - |  | 0 | 208373 | D&C led brick type LI-im0137/PB | - | 2014-01-01 | 2034-01-01 |  | enkele | 2034 | D&C led brick type LI-im0137/PB | 250 | 75 | 325 | 0 |  |  | 208374 |  | LEDDRIVER DIM | Elektronisch |  | 2014-01-01 | 208375 | 3W LED | 3 | 24/7 | 0 | Sensor | 0.1 | 100000 | 2014-01-01 | 0-1-1900 | 1900 | 0 | 0 | 0 | 0 | 0 | 0 | 0.09 | 0
ENS00077 | Binnen bebouwde kom |  | Drachten |  | de Singels |  | Kiryat-Onoplein | - | 202590 | 568659 |  | Eigen netwerk | Eigen |  |  | 208376 | Ledsteen | - | - | 3.5 | - | - | enkel | - | - | 0 | - |  | 0 | 208377 | D&C led brick type LI-im0137/PB | - | 2014-01-01 | 2034-01-01 |  | enkele | 2034 | D&C led brick type LI-im0137/PB | 250 | 75 | 325 | 0 |  |  | 208378 |  | LEDDRIVER DIM | Elektronisch |  | 2014-01-01 | 208379 | 3W LED | 3 | 24/7 | 0 | Sensor | 0.1 | 100000 | 2014-01-01 | 0-1-1900 | 1900 | 0 | 0 | 0 | 0 | 0 | 0 | 0.09 | 0
ENS00081 | Binnen bebouwde kom |  | Drachten |  | de Singels |  | Kiryat-Onoplein | - | 202592 | 568660 |  | Eigen netwerk | Eigen |  |  | 208380 | Ledsteen | - | - | 3.5 | - | - | enkel | - | - | 0 | - |  | 0 | 208381 | D&C led brick type LI-im0137/PB | - | 2014-01-01 | 2034-01-01 |  | enkele | 2034 | D&C led brick type LI-im0137/PB | 250 | 75 | 325 | 0 |  |  | 208382 |  | LEDDRIVER DIM | Elektronisch |  | 2014-01-01 | 208383 | 3W LED | 3 | 24/7 | 0 | Sensor | 0.1 | 100000 | 2014-01-01 | 0-1-1900 | 1900 | 0 | 0 | 0 | 0 | 0 | 0 | 0.09 | 0
ENS00084 | Binnen bebouwde kom |  | Drachten |  | de Singels |  | Kiryat-Onoplein | - | 202593 | 568661 |  | Eigen netwerk | Eigen |  |  | 208384 | Ledsteen | - | - | 3.5 | - | - | enkel | - | - | 0 | - |  | 0 | 208385 | D&C led brick type LI-im0137/PB | - | 2014-01-01 | 2034-01-01 |  | enkele | 2034 | D&C led brick type LI-im0137/PB | 250 | 75 | 325 | 0 |  |  | 208386 |  | LEDDRIVER DIM | Elektronisch |  | 2014-01-01 | 208387 | 3W LED | 3 | 24/7 | 0 | Sensor | 0.1 | 100000 | 2014-01-01 | 0-1-1900 | 1900 | 0 | 0 | 0 | 0 | 0 | 0 | 0.09 | 0
ENS00087 | Binnen bebouwde kom |  | Drachten |  | de Singels |  | Kiryat-Onoplein | - | 202595 | 568662 |  | Eigen netwerk | Eigen |  |  | 208388 | Ledsteen | - | - | 3.5 | - | - | enkel | - | - | 0 | - |  | 0 | 208389 | D&C led brick type LI-im0137/PB | - | 2014-01-01 | 2034-01-01 |  | enkele | 2034 | D&C led brick type LI-im0137/PB | 250 | 75 | 325 | 0 |  |  | 208390 |  | LEDDRIVER DIM | Elektronisch |  | 2014-01-01 | 208391 | 3W LED | 3 | 24/7 | 0 | Sensor | 0.1 | 100000 | 2014-01-01 | 0-1-1900 | 1900 | 0 | 0 | 0 | 0 | 0 | 0 | 0.09 | 0
ENS00091 | Binnen bebouwde kom |  | Drachten |  | Centrum |  | Raadhuisplein | - | 202643 | 568883 |  | Eigen netwerk | Eigen |  |  | 208392 | Ledsteen | - | - | 3.5 | - | - | enkel | - | - | 0 | - |  | 0 | 208393 | D&C led brick type LI-im0137/PB | - | 2014-01-01 | 2034-01-01 |  | enkele | 2034 | D&C led brick type LI-im0137/PB | 250 | 75 | 325 | 0 |  |  | 208394 |  | LEDDRIVER DIM | Elektronisch |  | 2014-01-01 | 208395 | 3W LED | 3 | 24/7 | 0 | Sensor | 0.1 | 100000 | 2014-01-01 | 0-1-1900 | 1900 | 0 | 0 | 0 | 0 | 0 | 0 | 0.09 | 0
ENS00094 | Binnen bebouwde kom |  | Drachten |  | Centrum |  | Raadhuisplein | - | 202645 | 568884 |  | Eigen netwerk | Eigen |  |  | 208396 | Ledsteen | - | - | 3.5 | - | - | enkel | - | - | 0 | - |  | 0 | 208397 | D&C led brick type LI-im0137/PB | - | 2014-01-01 | 2034-01-01 |  | enkele | 2034 | D&C led brick type LI-im0137/PB | 250 | 75 | 325 | 0 |  |  | 208398 |  | LEDDRIVER DIM | Elektronisch |  | 2014-01-01 | 208399 | 3W LED | 3 | 24/7 | 0 | Sensor | 0.1 | 100000 | 2014-01-01 | 0-1-1900 | 1900 | 0 | 0 | 0 | 0 | 0 | 0 | 0.09 | 0
ENS00097 | Binnen bebouwde kom |  | Drachten |  | Centrum |  | Raadhuisplein | - | 202647 | 568885 |  | Eigen netwerk | Eigen |  |  | 208400 | Ledsteen | - | - | 3.5 | - | - | enkel | - | - | 0 | - |  | 0 | 208401 | D&C led brick type LI-im0137/PB | - | 2014-01-01 | 2034-01-01 |  | enkele | 2034 | D&C led brick type LI-im0137/PB | 250 | 75 | 325 | 0 |  |  | 208402 |  | LEDDRIVER DIM | Elektronisch |  | 2014-01-01 | 208403 | 3W LED | 3 | 24/7 | 0 | Sensor | 0.1 | 100000 | 2014-01-01 | 0-1-1900 | 1900 | 0 | 0 | 0 | 0 | 0 | 0 | 0.09 | 0
ENS00101 | Binnen bebouwde kom |  | Drachten |  | Centrum |  | Raadhuisplein | - | 202651 | 568885 |  | Eigen netwerk | Eigen |  |  | 208404 | Ledsteen | - | - | 3.5 | - | - | enkel | - | - | 0 | - |  | 0 | 208405 | D&C led brick type LI-im0137/PB | - | 2014-01-01 | 2034-01-01 |  | enkele | 2034 | D&C led brick type LI-im0137/PB | 250 | 75 | 325 | 0 |  |  | 208406 |  | LEDDRIVER DIM | Elektronisch |  | 2014-01-01 | 208407 | 3W LED | 3 | 24/7 | 0 | Sensor | 0.1 | 100000 | 2014-01-01 | 0-1-1900 | 1900 | 0 | 0 | 0 | 0 | 0 | 0 | 0.09 | 0
ENS00104 | Binnen bebouwde kom |  | Drachten |  | Centrum |  | Raadhuisplein | - | 202653 | 568886 |  | Eigen netwerk | Eigen |  |  | 208408 | Ledsteen | - | - | 3.5 | - | - | enkel | - | - | 0 | - |  | 0 | 208409 | D&C led brick type LI-im0137/PB | - | 2014-01-01 | 2034-01-01 |  | enkele | 2034 | D&C led brick type LI-im0137/PB | 250 | 75 | 325 | 0 |  |  | 208410 |  | LEDDRIVER DIM | Elektronisch |  | 2014-01-01 | 208411 | 3W LED | 3 | 24/7 | 0 | Sensor | 0.1 | 100000 | 2014-01-01 | 0-1-1900 | 1900 | 0 | 0 | 0 | 0 | 0 | 0 | 0.09 | 0
ENS00108 | Binnen bebouwde kom |  | Drachten |  | Centrum |  | Raadhuisplein | - | 202655 | 568887 |  | Eigen netwerk | Eigen |  |  | 208412 | Ledsteen | - | - | 3.5 | - | - | enkel | - | - | 0 | - |  | 0 | 208413 | D&C led brick type LI-im0137/PB | - | 2014-01-01 | 2034-01-01 |  | enkele | 2034 | D&C led brick type LI-im0137/PB | 250 | 75 | 325 | 0 |  |  | 208414 |  | LEDDRIVER DIM | Elektronisch |  | 2014-01-01 | 208415 | 3W LED | 3 | 24/7 | 0 | Sensor | 0.1 | 100000 | 2014-01-01 | 0-1-1900 | 1900 | 0 | 0 | 0 | 0 | 0 | 0 | 0.09 | 0
ENS00111 | Binnen bebouwde kom |  | Drachten |  | Centrum |  | Raadhuisplein | - | 202657 | 568888 |  | Eigen netwerk | Eigen |  |  | 208416 | Ledsteen | - | - | 3.5 | - | - | enkel | - | - | 0 | - |  | 0 | 208417 | D&C led brick type LI-im0137/PB | - | 2014-01-01 | 2034-01-01 |  | enkele | 2034 | D&C led brick type LI-im0137/PB | 250 | 75 | 325 | 0 |  |  | 208418 |  | LEDDRIVER DIM | Elektronisch |  | 2014-01-01 | 208419 | 3W LED | 3 | 24/7 | 0 | Sensor | 0.1 | 100000 | 2014-01-01 | 0-1-1900 | 1900 | 0 | 0 | 0 | 0 | 0 | 0 | 0.09 | 0
ENS00114 | Binnen bebouwde kom |  | Drachten |  | Centrum |  | Raadhuisplein | - | 202659 | 568889 |  | Eigen netwerk | Eigen |  |  | 208420 | Ledsteen | - | - | 3.5 | - | - | enkel | - | - | 0 | - |  | 0 | 208421 | D&C led brick type LI-im0137/PB | - | 2014-01-01 | 2034-01-01 |  | enkele | 2034 | D&C led brick type LI-im0137/PB | 250 | 75 | 325 | 0 |  |  | 208422 |  | LEDDRIVER DIM | Elektronisch |  | 2014-01-01 | 208423 | 3W LED | 3 | 24/7 | 0 | Sensor | 0.1 | 100000 | 2014-01-01 | 0-1-1900 | 1900 | 0 | 0 | 0 | 0 | 0 | 0 | 0.09 | 0
ENS00118 | Binnen bebouwde kom |  | Drachten |  | Centrum |  | Raadhuisplein | - | 202664 | 568890 |  | Eigen netwerk | Eigen |  |  | 208424 | Ledsteen | - | - | 3.5 | - | - | enkel | - | - | 0 | - |  | 0 | 208425 | D&C led brick type LI-im0137/PB | - | 2014-01-01 | 2034-01-01 |  | enkele | 2034 | D&C led brick type LI-im0137/PB | 250 | 75 | 325 | 0 |  |  | 208426 |  | LEDDRIVER DIM | Elektronisch |  | 2014-01-01 | 208427 | 3W LED | 3 | 24/7 | 0 | Sensor | 0.1 | 100000 | 2014-01-01 | 0-1-1900 | 1900 | 0 | 0 | 0 | 0 | 0 | 0 | 0.09 | 0
ENS00121 | Binnen bebouwde kom |  | Drachten |  | Centrum |  | Raadhuisplein | - | 202665 | 568890 |  | Eigen netwerk | Eigen |  |  | 208428 | Ledsteen | - | - | 3.5 | - | - | enkel | - | - | 0 | - |  | 0 | 208429 | D&C led brick type LI-im0137/PB | - | 2014-01-01 | 2034-01-01 |  | enkele | 2034 | D&C led brick type LI-im0137/PB | 250 | 75 | 325 | 0 |  |  | 208430 |  | LEDDRIVER DIM | Elektronisch |  | 2014-01-01 | 208431 | 3W LED | 3 | 24/7 | 0 | Sensor | 0.1 | 100000 | 2014-01-01 | 0-1-1900 | 1900 | 0 | 0 | 0 | 0 | 0 | 0 | 0.09 | 0
ENS00124 | Binnen bebouwde kom |  | Drachten |  | Centrum |  | Raadhuisplein | - | 202668 | 568890 |  | Eigen netwerk | Eigen |  |  | 208432 | Ledsteen | - | - | 3.5 | - | - | enkel | - | - | 0 | - |  | 0 | 208433 | D&C led brick type LI-im0137/PB | - | 2014-01-01 | 2034-01-01 |  | enkele | 2034 | D&C led brick type LI-im0137/PB | 250 | 75 | 325 | 0 |  |  | 208434 |  | LEDDRIVER DIM | Elektronisch |  | 2014-01-01 | 208435 | 3W LED | 3 | 24/7 | 0 | Sensor | 0.1 | 100000 | 2014-01-01 | 0-1-1900 | 1900 | 0 | 0 | 0 | 0 | 0 | 0 | 0.09 | 0
ENS00128 | Binnen bebouwde kom |  | Drachten |  | Centrum |  | Raadhuisplein | - | 202671 | 568891 |  | Eigen netwerk | Eigen |  |  | 208436 | Ledsteen | - | - | 3.5 | - | - | enkel | - | - | 0 | - |  | 0 | 208437 | D&C led brick type LI-im0137/PB | - | 2014-01-01 | 2034-01-01 |  | enkele | 2034 | D&C led brick type LI-im0137/PB | 250 | 75 | 325 | 0 |  |  | 208438 |  | LEDDRIVER DIM | Elektronisch |  | 2014-01-01 | 208439 | 3W LED | 3 | 24/7 | 0 | Sensor | 0.1 | 100000 | 2014-01-01 | 0-1-1900 | 1900 | 0 | 0 | 0 | 0 | 0 | 0 | 0.09 | 0
ENS00131 | Binnen bebouwde kom |  | Drachten |  | Centrum |  | Raadhuisplein | - | 202675 | 568891 |  | Eigen netwerk | Eigen |  |  | 208440 | Ledsteen | - | - | 3.5 | - | - | enkel | - | - | 0 | - |  | 0 | 208441 | D&C led brick type LI-im0137/PB | - | 2014-01-01 | 2034-01-01 |  | enkele | 2034 | D&C led brick type LI-im0137/PB | 250 | 75 | 325 | 0 |  |  | 208442 |  | LEDDRIVER DIM | Elektronisch |  | 2014-01-01 | 208443 | 3W LED | 3 | 24/7 | 0 | Sensor | 0.1 | 100000 | 2014-01-01 | 0-1-1900 | 1900 | 0 | 0 | 0 | 0 | 0 | 0 | 0.09 | 0
ENS00134 | Binnen bebouwde kom |  | Drachten |  | Centrum |  | Raadhuisplein | - | 202679 | 568892 |  | Eigen netwerk | Eigen |  |  | 208444 | Ledsteen | - | - | 3.5 | - | - | enkel | - | - | 0 | - |  | 0 | 208445 | D&C led brick type LI-im0137/PB | - | 2014-01-01 | 2034-01-01 |  | enkele | 2034 | D&C led brick type LI-im0137/PB | 250 | 75 | 325 | 0 |  |  | 208446 |  | LEDDRIVER DIM | Elektronisch |  | 2014-01-01 | 208447 | 3W LED | 3 | 24/7 | 0 | Sensor | 0.1 | 100000 | 2014-01-01 | 0-1-1900 | 1900 | 0 | 0 | 0 | 0 | 0 | 0 | 0.09 | 0
ENS00138 | Binnen bebouwde kom |  | Drachten |  | Centrum |  | Raadhuisplein | - | 202681 | 568892 |  | Eigen netwerk | Eigen |  |  | 208448 | Ledsteen | - | - | 3.5 | - | - | enkel | - | - | 0 | - |  | 0 | 208449 | D&C led brick type LI-im0137/PB | - | 2014-01-01 | 2034-01-01 |  | enkele | 2034 | D&C led brick type LI-im0137/PB | 250 | 75 | 325 | 0 |  |  | 208450 |  | LEDDRIVER DIM | Elektronisch |  | 2014-01-01 | 208451 | 3W LED | 3 | 24/7 | 0 | Sensor | 0.1 | 100000 | 2014-01-01 | 0-1-1900 | 1900 | 0 | 0 | 0 | 0 | 0 | 0 | 0.09 | 0
ENS00141 | Binnen bebouwde kom |  | Drachten |  | Centrum |  | Raadhuisplein | - | 202682 | 568893 |  | Eigen netwerk | Eigen |  |  | 208452 | Ledsteen | - | - | 3.5 | - | - | enkel | - | - | 0 | - |  | 0 | 208453 | D&C led brick type LI-im0137/PB | - | 2014-01-01 | 2034-01-01 |  | enkele | 2034 | D&C led brick type LI-im0137/PB | 250 | 75 | 325 | 0 |  |  | 208454 |  | LEDDRIVER DIM | Elektronisch |  | 2014-01-01 | 208455 | 3W LED | 3 | 24/7 | 0 | Sensor | 0.1 | 100000 | 2014-01-01 | 0-1-1900 | 1900 | 0 | 0 | 0 | 0 | 0 | 0 | 0.09 | 0
ENS00144 | Binnen bebouwde kom |  | Drachten |  | Centrum |  | Raadhuisplein | - | 202682 | 568896 |  | Eigen netwerk | Eigen |  |  | 208456 | Ledsteen | - | - | 3.5 | - | - | enkel | - | - | 0 | - |  | 0 | 208457 | D&C led brick type LI-im0137/PB | - | 2014-01-01 | 2034-01-01 |  | enkele | 2034 | D&C led brick type LI-im0137/PB | 250 | 75 | 325 | 0 |  |  | 208458 |  | LEDDRIVER DIM | Elektronisch |  | 2014-01-01 | 208459 | 3W LED | 3 | 24/7 | 0 | Sensor | 0.1 | 100000 | 2014-01-01 | 0-1-1900 | 1900 | 0 | 0 | 0 | 0 | 0 | 0 | 0.09 | 0
ENS00148 | Binnen bebouwde kom |  | Drachten |  | Centrum |  | Raadhuisplein | - | 202682 | 568902 |  | Eigen netwerk | Eigen |  |  | 208460 | Ledsteen | - | - | 3.5 | - | - | enkel | - | - | 0 | - |  | 0 | 208461 | D&C led brick type LI-im0137/PB | - | 2014-01-01 | 2034-01-01 |  | enkele | 2034 | D&C led brick type LI-im0137/PB | 250 | 75 | 325 | 0 |  |  | 208462 |  | LEDDRIVER DIM | Elektronisch |  | 2014-01-01 | 208463 | 3W LED | 3 | 24/7 | 0 | Sensor | 0.1 | 100000 | 2014-01-01 | 0-1-1900 | 1900 | 0 | 0 | 0 | 0 | 0 | 0 | 0.09 | 0
ENS00151 | Binnen bebouwde kom |  | Drachten |  | Centrum |  | Raadhuisplein | - | 202682 | 568906 |  | Eigen netwerk | Eigen |  |  | 208464 | Ledsteen | - | - | 3.5 | - | - | enkel | - | - | 0 | - |  | 0 | 208465 | D&C led brick type LI-im0137/PB | - | 2014-01-01 | 2034-01-01 |  | enkele | 2034 | D&C led brick type LI-im0137/PB | 250 | 75 | 325 | 0 |  |  | 208466 |  | LEDDRIVER DIM | Elektronisch |  | 2014-01-01 | 208467 | 3W LED | 3 | 24/7 | 0 | Sensor | 0.1 | 100000 | 2014-01-01 | 0-1-1900 | 1900 | 0 | 0 | 0 | 0 | 0 | 0 | 0.09 | 0
ENS00154 | Binnen bebouwde kom |  | Drachten |  | Centrum |  | Raadhuisplein | - | 202681 | 568910 |  | Eigen netwerk | Eigen |  |  | 208468 | Ledsteen | - | - | 3.5 | - | - | enkel | - | - | 0 | - |  | 0 | 208469 | D&C led brick type LI-im0137/PB | - | 2014-01-01 | 2034-01-01 |  | enkele | 2034 | D&C led brick type LI-im0137/PB | 250 | 75 | 325 | 0 |  |  | 208470 |  | LEDDRIVER DIM | Elektronisch |  | 2014-01-01 | 208471 | 3W LED | 3 | 24/7 | 0 | Sensor | 0.1 | 100000 | 2014-01-01 | 0-1-1900 | 1900 | 0 | 0 | 0 | 0 | 0 | 0 | 0.09 | 0
ENS00158 | Binnen bebouwde kom |  | Drachten |  | Centrum |  | Raadhuisplein | - | 202681 | 568914 |  | Eigen netwerk | Eigen |  |  | 208472 | Ledsteen | - | - | 3.5 | - | - | enkel | - | - | 0 | - |  | 0 | 208473 | D&C led brick type LI-im0137/PB | - | 2014-01-01 | 2034-01-01 |  | enkele | 2034 | D&C led brick type LI-im0137/PB | 250 | 75 | 325 | 0 |  |  | 208474 |  | LEDDRIVER DIM | Elektronisch |  | 2014-01-01 | 208475 | 3W LED | 3 | 24/7 | 0 | Sensor | 0.1 | 100000 | 2014-01-01 | 0-1-1900 | 1900 | 0 | 0 | 0 | 0 | 0 | 0 | 0.09 | 0
ENS00161 | Binnen bebouwde kom |  | Drachten |  | Centrum |  | Raadhuisplein | - | 202681 | 568916 |  | Eigen netwerk | Eigen |  |  | 208476 | Ledsteen | - | - | 3.5 | - | - | enkel | - | - | 0 | - |  | 0 | 208477 | D&C led brick type LI-im0137/PB | - | 2014-01-01 | 2034-01-01 |  | enkele | 2034 | D&C led brick type LI-im0137/PB | 250 | 75 | 325 | 0 |  |  | 208478 |  | LEDDRIVER DIM | Elektronisch |  | 2014-01-01 | 208479 | 3W LED | 3 | 24/7 | 0 | Sensor | 0.1 | 100000 | 2014-01-01 | 0-1-1900 | 1900 | 0 | 0 | 0 | 0 | 0 | 0 | 0.09 | 0
ENS00165 | Binnen bebouwde kom |  | Drachten |  | Centrum |  | Raadhuisplein | - | 202681 | 568921 |  | Eigen netwerk | Eigen |  |  | 208480 | Ledsteen | - | - | 3.5 | - | - | enkel | - | - | 0 | - |  | 0 | 208481 | D&C led brick type LI-im0137/PB | - | 2014-01-01 | 2034-01-01 |  | enkele | 2034 | D&C led brick type LI-im0137/PB | 250 | 75 | 325 | 0 |  |  | 208482 |  | LEDDRIVER DIM | Elektronisch |  | 2014-01-01 | 208483 | 3W LED | 3 | 24/7 | 0 | Sensor | 0.1 | 100000 | 2014-01-01 | 0-1-1900 | 1900 | 0 | 0 | 0 | 0 | 0 | 0 | 0.09 | 0
ENS00168 | Binnen bebouwde kom |  | Drachten |  | Centrum |  | Raadhuisplein | - | 202681 | 568924 |  | Eigen netwerk | Eigen |  |  | 208484 | Ledsteen | - | - | 3.5 | - | - | enkel | - | - | 0 | - |  | 0 | 208485 | D&C led brick type LI-im0137/PB | - | 2014-01-01 | 2034-01-01 |  | enkele | 2034 | D&C led brick type LI-im0137/PB | 250 | 75 | 325 | 0 |  |  | 208486 |  | LEDDRIVER DIM | Elektronisch |  | 2014-01-01 | 208487 | 3W LED | 3 | 24/7 | 0 | Sensor | 0.1 | 100000 | 2014-01-01 | 0-1-1900 | 1900 | 0 | 0 | 0 | 0 | 0 | 0 | 0.09 | 0
ENS00219 | Binnen bebouwde kom |  | Drachten |  | Centrum |  | Raadhuisplein | - | 202680 | 568962 |  | Eigen netwerk | Eigen |  |  | 208488 | Ledsteen | - | - | 3.5 | - | - | enkel | - | - | 0 | - |  | 0 | 208489 | D&C led brick type LI-im0137/PB | - | 2014-01-01 | 2034-01-01 |  | enkele | 2034 | D&C led brick type LI-im0137/PB | 250 | 75 | 325 | 0 |  |  | 208490 |  | LEDDRIVER DIM | Elektronisch |  | 2014-01-01 | 208491 | 3W LED | 3 | 24/7 | 0 | Sensor | 0.1 | 100000 | 2014-01-01 | 0-1-1900 | 1900 | 0 | 0 | 0 | 0 | 0 | 0 | 0.09 | 0
ENS00223 | Binnen bebouwde kom |  | Drachten |  | Centrum |  | Raadhuisplein | - | 202680 | 568967 |  | Eigen netwerk | Eigen |  |  | 208492 | Ledsteen | - | - | 3.5 | - | - | enkel | - | - | 0 | - |  | 0 | 208493 | D&C led brick type LI-im0137/PB | - | 2014-01-01 | 2034-01-01 |  | enkele | 2034 | D&C led brick type LI-im0137/PB | 250 | 75 | 325 | 0 |  |  | 208494 |  | LEDDRIVER DIM | Elektronisch |  | 2014-01-01 | 208495 | 3W LED | 3 | 24/7 | 0 | Sensor | 0.1 | 100000 | 2014-01-01 | 0-1-1900 | 1900 | 0 | 0 | 0 | 0 | 0 | 0 | 0.09 | 0
ENS00226 | Binnen bebouwde kom |  | Drachten |  | Centrum |  | Raadhuisplein | - | 202680 | 568968 |  | Eigen netwerk | Eigen |  |  | 208496 | Ledsteen | - | - | 3.5 | - | - | enkel | - | - | 0 | - |  | 0 | 208497 | D&C led brick type LI-im0137/PB | - | 2014-01-01 | 2034-01-01 |  | enkele | 2034 | D&C led brick type LI-im0137/PB | 250 | 75 | 325 | 0 |  |  | 208498 |  | LEDDRIVER DIM | Elektronisch |  | 2014-01-01 | 208499 | 3W LED | 3 | 24/7 | 0 | Sensor | 0.1 | 100000 | 2014-01-01 | 0-1-1900 | 1900 | 0 | 0 | 0 | 0 | 0 | 0 | 0.09 | 0
ENS00229 | Binnen bebouwde kom |  | Drachten |  | Centrum |  | Raadhuisplein | - | 202681 | 568969 |  | Eigen netwerk | Eigen |  |  | 208500 | Ledsteen | - | - | 3.5 | - | - | enkel | - | - | 0 | - |  | 0 | 208501 | D&C led brick type LI-im0137/PB | - | 2014-01-01 | 2034-01-01 |  | enkele | 2034 | D&C led brick type LI-im0137/PB | 250 | 75 | 325 | 0 |  |  | 208502 |  | LEDDRIVER DIM | Elektronisch |  | 2014-01-01 | 208503 | 3W LED | 3 | 24/7 | 0 | Sensor | 0.1 | 100000 | 2014-01-01 | 0-1-1900 | 1900 | 0 | 0 | 0 | 0 | 0 | 0 | 0.09 | 0
ENS00233 | Binnen bebouwde kom |  | Drachten |  | Centrum |  | Raadhuisplein | - | 202685 | 568971 |  | Eigen netwerk | Eigen |  |  | 208504 | Ledsteen | - | - | 3.5 | - | - | enkel | - | - | 0 | - |  | 0 | 208505 | D&C led brick type LI-im0137/PB | - | 2014-01-01 | 2034-01-01 |  | enkele | 2034 | D&C led brick type LI-im0137/PB | 250 | 75 | 325 | 0 |  |  | 208506 |  | LEDDRIVER DIM | Elektronisch |  | 2014-01-01 | 208507 | 3W LED | 3 | 24/7 | 0 | Sensor | 0.1 | 100000 | 2014-01-01 | 0-1-1900 | 1900 | 0 | 0 | 0 | 0 | 0 | 0 | 0.09 | 0
ENS00236 | Binnen bebouwde kom |  | Drachten |  | Centrum |  | Raadhuisplein | - | 202687 | 568973 |  | Eigen netwerk | Eigen |  |  | 208508 | Ledsteen | - | - | 3.5 | - | - | enkel | - | - | 0 | - |  | 0 | 208509 | D&C led brick type LI-im0137/PB | - | 2014-01-01 | 2034-01-01 |  | enkele | 2034 | D&C led brick type LI-im0137/PB | 250 | 75 | 325 | 0 |  |  | 208510 |  | LEDDRIVER DIM | Elektronisch |  | 2014-01-01 | 208511 | 3W LED | 3 | 24/7 | 0 | Sensor | 0.1 | 100000 | 2014-01-01 | 0-1-1900 | 1900 | 0 | 0 | 0 | 0 | 0 | 0 | 0.09 | 0
ENS00240 | Binnen bebouwde kom |  | Drachten |  | Centrum |  | Raadhuisplein | - | 202689 | 568975 |  | Eigen netwerk | Eigen |  |  | 208512 | Ledsteen | - | - | 3.5 | - | - | enkel | - | - | 0 | - |  | 0 | 208513 | D&C led brick type LI-im0137/PB | - | 2014-01-01 | 2034-01-01 |  | enkele | 2034 | D&C led brick type LI-im0137/PB | 250 | 75 | 325 | 0 |  |  | 208514 |  | LEDDRIVER DIM | Elektronisch |  | 2014-01-01 | 208515 | 3W LED | 3 | 24/7 | 0 | Sensor | 0.1 | 100000 | 2014-01-01 | 0-1-1900 | 1900 | 0 | 0 | 0 | 0 | 0 | 0 | 0.09 | 0
ENS00243 | Binnen bebouwde kom |  | Drachten |  | Centrum |  | Raadhuisplein | - | 202695 | 568980 |  | Eigen netwerk | Eigen |  |  | 208516 | Ledsteen | - | - | 3.5 | - | - | enkel | - | - | 0 | - |  | 0 | 208517 | D&C led brick type LI-im0137/PB | - | 2014-01-01 | 2034-01-01 |  | enkele | 2034 | D&C led brick type LI-im0137/PB | 250 | 75 | 325 | 0 |  |  | 208518 |  | LEDDRIVER DIM | Elektronisch |  | 2014-01-01 | 208519 | 3W LED | 3 | 24/7 | 0 | Sensor | 0.1 | 100000 | 2014-01-01 | 0-1-1900 | 1900 | 0 | 0 | 0 | 0 | 0 | 0 | 0.09 | 0
ENS00246 | Binnen bebouwde kom |  | Drachten |  | Centrum |  | Raadhuisplein | - | 202697 | 568981 |  | Eigen netwerk | Eigen |  |  | 208520 | Ledsteen | - | - | 3.5 | - | - | enkel | - | - | 0 | - |  | 0 | 208521 | D&C led brick type LI-im0137/PB | - | 2014-01-01 | 2034-01-01 |  | enkele | 2034 | D&C led brick type LI-im0137/PB | 250 | 75 | 325 | 0 |  |  | 208522 |  | LEDDRIVER DIM | Elektronisch |  | 2014-01-01 | 208523 | 3W LED | 3 | 24/7 | 0 | Sensor | 0.1 | 100000 | 2014-01-01 | 0-1-1900 | 1900 | 0 | 0 | 0 | 0 | 0 | 0 | 0.09 | 0
ENS00250 | Binnen bebouwde kom |  | Drachten |  | Centrum |  | Raadhuisplein | - | 202699 | 568983 |  | Eigen netwerk | Eigen |  |  | 208524 | Ledsteen | - | - | 3.5 | - | - | enkel | - | - | 0 | - |  | 0 | 208525 | D&C led brick type LI-im0137/PB | - | 2014-01-01 | 2034-01-01 |  | enkele | 2034 | D&C led brick type LI-im0137/PB | 250 | 75 | 325 | 0 |  |  | 208526 |  | LEDDRIVER DIM | Elektronisch |  | 2014-01-01 | 208527 | 3W LED | 3 | 24/7 | 0 | Sensor | 0.1 | 100000 | 2014-01-01 | 0-1-1900 | 1900 | 0 | 0 | 0 | 0 | 0 | 0 | 0.09 | 0
ENS00253 | Binnen bebouwde kom |  | Drachten |  | Centrum |  | Raadhuisplein | - | 202701 | 568984 |  | Eigen netwerk | Eigen |  |  | 208528 | Ledsteen | - | - | 3.5 | - | - | enkel | - | - | 0 | - |  | 0 | 208529 | D&C led brick type LI-im0137/PB | - | 2014-01-01 | 2034-01-01 |  | enkele | 2034 | D&C led brick type LI-im0137/PB | 250 | 75 | 325 | 0 |  |  | 208530 |  | LEDDRIVER DIM | Elektronisch |  | 2014-01-01 | 208531 | 3W LED | 3 | 24/7 | 0 | Sensor | 0.1 | 100000 | 2014-01-01 | 0-1-1900 | 1900 | 0 | 0 | 0 | 0 | 0 | 0 | 0.09 | 0
ENS00256 | Binnen bebouwde kom |  | Drachten |  | Centrum |  | Raadhuisplein | - | 202702 | 568986 |  | Eigen netwerk | Eigen |  |  | 208532 | Ledsteen | - | - | 3.5 | - | - | enkel | - | - | 0 | - |  | 0 | 208533 | D&C led brick type LI-im0137/PB | - | 2014-01-01 | 2034-01-01 |  | enkele | 2034 | D&C led brick type LI-im0137/PB | 250 | 75 | 325 | 0 |  |  | 208534 |  | LEDDRIVER DIM | Elektronisch |  | 2014-01-01 | 208535 | 3W LED | 3 | 24/7 | 0 | Sensor | 0.1 | 100000 | 2014-01-01 | 0-1-1900 | 1900 | 0 | 0 | 0 | 0 | 0 | 0 | 0.09 | 0
ENS00260 | Binnen bebouwde kom |  | Drachten |  | Centrum |  | Raadhuisplein | - | 202705 | 568989 |  | Eigen netwerk | Eigen |  |  | 208536 | Ledsteen | - | - | 3.5 | - | - | enkel | - | - | 0 | - |  | 0 | 208537 | D&C led brick type LI-im0137/PB | - | 2014-01-01 | 2034-01-01 |  | enkele | 2034 | D&C led brick type LI-im0137/PB | 250 | 75 | 325 | 0 |  |  | 208538 |  | LEDDRIVER DIM | Elektronisch |  | 2014-01-01 | 208539 | 3W LED | 3 | 24/7 | 0 | Sensor | 0.1 | 100000 | 2014-01-01 | 0-1-1900 | 1900 | 0 | 0 | 0 | 0 | 0 | 0 | 0.09 | 0
ENS00263 | Binnen bebouwde kom |  | Drachten |  | Centrum |  | Raadhuisplein | - | 202711 | 568992 |  | Eigen netwerk | Eigen |  |  | 208540 | Ledsteen | - | - | 3.5 | - | - | enkel | - | - | 0 | - |  | 0 | 208541 | D&C led brick type LI-im0137/PB | - | 2014-01-01 | 2034-01-01 |  | enkele | 2034 | D&C led brick type LI-im0137/PB | 250 | 75 | 325 | 0 |  |  | 208542 |  | LEDDRIVER DIM | Elektronisch |  | 2014-01-01 | 208543 | 3W LED | 3 | 24/7 | 0 | Sensor | 0.1 | 100000 | 2014-01-01 | 0-1-1900 | 1900 | 0 | 0 | 0 | 0 | 0 | 0 | 0.09 | 0
ENS00266 | Binnen bebouwde kom |  | Drachten |  | Centrum |  | Raadhuisplein | - | 202714 | 568994 |  | Eigen netwerk | Eigen |  |  | 208544 | Ledsteen | - | - | 3.5 | - | - | enkel | - | - | 0 | - |  | 0 | 208545 | D&C led brick type LI-im0137/PB | - | 2014-01-01 | 2034-01-01 |  | enkele | 2034 | D&C led brick type LI-im0137/PB | 250 | 75 | 325 | 0 |  |  | 208546 |  | LEDDRIVER DIM | Elektronisch |  | 2014-01-01 | 208547 | 3W LED | 3 | 24/7 | 0 | Sensor | 0.1 | 100000 | 2014-01-01 | 0-1-1900 | 1900 | 0 | 0 | 0 | 0 | 0 | 0 | 0.09 | 0
ENS00270 | Binnen bebouwde kom |  | Drachten |  | Centrum |  | Raadhuisplein | - | 202716 | 568996 |  | Eigen netwerk | Eigen |  |  | 208548 | Ledsteen | - | - | 3.5 | - | - | enkel | - | - | 0 | - |  | 0 | 208549 | D&C led brick type LI-im0137/PB | - | 2014-01-01 | 2034-01-01 |  | enkele | 2034 | D&C led brick type LI-im0137/PB | 250 | 75 | 325 | 0 |  |  | 208550 |  | LEDDRIVER DIM | Elektronisch |  | 2014-01-01 | 208551 | 3W LED | 3 | 24/7 | 0 | Sensor | 0.1 | 100000 | 2014-01-01 | 0-1-1900 | 1900 | 0 | 0 | 0 | 0 | 0 | 0 | 0.09 | 0
ENS00273 | Binnen bebouwde kom |  | Drachten |  | Centrum |  | Raadhuisplein | - | 202717 | 568998 |  | Eigen netwerk | Eigen |  |  | 208552 | Ledsteen | - | - | 3.5 | - | - | enkel | - | - | 0 | - |  | 0 | 208553 | D&C led brick type LI-im0137/PB | - | 2014-01-01 | 2034-01-01 |  | enkele | 2034 | D&C led brick type LI-im0137/PB | 250 | 75 | 325 | 0 |  |  | 208554 |  | LEDDRIVER DIM | Elektronisch |  | 2014-01-01 | 208555 | 3W LED | 3 | 24/7 | 0 | Sensor | 0.1 | 100000 | 2014-01-01 | 0-1-1900 | 1900 | 0 | 0 | 0 | 0 | 0 | 0 | 0.09 | 0
ENS00276 | Binnen bebouwde kom |  | Drachten |  | Centrum |  | Raadhuisplein | - | 202717 | 568999 |  | Eigen netwerk | Eigen |  |  | 208556 | Ledsteen | - | - | 3.5 | - | - | enkel | - | - | 0 | - |  | 0 | 208557 | D&C led brick type LI-im0137/PB | - | 2014-01-01 | 2034-01-01 |  | enkele | 2034 | D&C led brick type LI-im0137/PB | 250 | 75 | 325 | 0 |  |  | 208558 |  | LEDDRIVER DIM | Elektronisch |  | 2014-01-01 | 208559 | 3W LED | 3 | 24/7 | 0 | Sensor | 0.1 | 100000 | 2014-01-01 | 0-1-1900 | 1900 | 0 | 0 | 0 | 0 | 0 | 0 | 0.09 | 0
ENS00280 | Binnen bebouwde kom |  | Drachten |  | Centrum |  | Raadhuisplein | - | 202717 | 569003 |  | Eigen netwerk | Eigen |  |  | 208560 | Ledsteen | - | - | 3.5 | - | - | enkel | - | - | 0 | - |  | 0 | 208561 | D&C led brick type LI-im0137/PB | - | 2014-01-01 | 2034-01-01 |  | enkele | 2034 | D&C led brick type LI-im0137/PB | 250 | 75 | 325 | 0 |  |  | 208562 |  | LEDDRIVER DIM | Elektronisch |  | 2014-01-01 | 208563 | 3W LED | 3 | 24/7 | 0 | Sensor | 0.1 | 100000 | 2014-01-01 | 0-1-1900 | 1900 | 0 | 0 | 0 | 0 | 0 | 0 | 0.09 | 0
ENS00283 | Binnen bebouwde kom |  | Drachten |  | Centrum |  | Raadhuisplein | - | 202717 | 569010 |  | Eigen netwerk | Eigen |  |  | 208564 | Ledsteen | - | - | 3.5 | - | - | enkel | - | - | 0 | - |  | 0 | 208565 | D&C led brick type LI-im0137/PB | - | 2014-01-01 | 2034-01-01 |  | enkele | 2034 | D&C led brick type LI-im0137/PB | 250 | 75 | 325 | 0 |  |  | 208566 |  | LEDDRIVER DIM | Elektronisch |  | 2014-01-01 | 208567 | 3W LED | 3 | 24/7 | 0 | Sensor | 0.1 | 100000 | 2014-01-01 | 0-1-1900 | 1900 | 0 | 0 | 0 | 0 | 0 | 0 | 0.09 | 0
ENS00286 | Binnen bebouwde kom |  | Drachten |  | Centrum |  | Raadhuisplein | - | 202717 | 569012 |  | Eigen netwerk | Eigen |  |  | 208568 | Ledsteen | - | - | 3.5 | - | - | enkel | - | - | 0 | - |  | 0 | 208569 | D&C led brick type LI-im0137/PB | - | 2014-01-01 | 2034-01-01 |  | enkele | 2034 | D&C led brick type LI-im0137/PB | 250 | 75 | 325 | 0 |  |  | 208570 |  | LEDDRIVER DIM | Elektronisch |  | 2014-01-01 | 208571 | 3W LED | 3 | 24/7 | 0 | Sensor | 0.1 | 100000 | 2014-01-01 | 0-1-1900 | 1900 | 0 | 0 | 0 | 0 | 0 | 0 | 0.09 | 0
ENS00290 | Binnen bebouwde kom |  | Drachten |  | Centrum |  | Raadhuisplein | - | 202716 | 569016 |  | Eigen netwerk | Eigen |  |  | 208572 | Ledsteen | - | - | 3.5 | - | - | enkel | - | - | 0 | - |  | 0 | 208573 | D&C led brick type LI-im0137/PB | - | 2014-01-01 | 2034-01-01 |  | enkele | 2034 | D&C led brick type LI-im0137/PB | 250 | 75 | 325 | 0 |  |  | 208574 |  | LEDDRIVER DIM | Elektronisch |  | 2014-01-01 | 208575 | 3W LED | 3 | 24/7 | 0 | Sensor | 0.1 | 100000 | 2014-01-01 | 0-1-1900 | 1900 | 0 | 0 | 0 | 0 | 0 | 0 | 0.09 | 0
ENS00293 | Binnen bebouwde kom |  | Drachten |  | Centrum |  | Raadhuisplein | - | 202716 | 569022 |  | Eigen netwerk | Eigen |  |  | 208576 | Ledsteen | - | - | 3.5 | - | - | enkel | - | - | 0 | - |  | 0 | 208577 | D&C led brick type LI-im0137/PB | - | 2014-01-01 | 2034-01-01 |  | enkele | 2034 | D&C led brick type LI-im0137/PB | 250 | 75 | 325 | 0 |  |  | 208578 |  | LEDDRIVER DIM | Elektronisch |  | 2014-01-01 | 208579 | 3W LED | 3 | 24/7 | 0 | Sensor | 0.1 | 100000 | 2014-01-01 | 0-1-1900 | 1900 | 0 | 0 | 0 | 0 | 0 | 0 | 0.09 | 0
ENS00296 | Binnen bebouwde kom |  | Drachten |  | Centrum |  | Raadhuisplein | - | 202716 | 569023 |  | Eigen netwerk | Eigen |  |  | 208580 | Ledsteen | - | - | 3.5 | - | - | enkel | - | - | 0 | - |  | 0 | 208581 | D&C led brick type LI-im0137/PB | - | 2014-01-01 | 2034-01-01 |  | enkele | 2034 | D&C led brick type LI-im0137/PB | 250 | 75 | 325 | 0 |  |  | 208582 |  | LEDDRIVER DIM | Elektronisch |  | 2014-01-01 | 208583 | 3W LED | 3 | 24/7 | 0 | Sensor | 0.1 | 100000 | 2014-01-01 | 0-1-1900 | 1900 | 0 | 0 | 0 | 0 | 0 | 0 | 0.09 | 0
ENS00300 | Binnen bebouwde kom |  | Drachten |  | Centrum |  | Raadhuisplein | - | 202716 | 569026 |  | Eigen netwerk | Eigen |  |  | 208584 | Ledsteen | - | - | 3.5 | - | - | enkel | - | - | 0 | - |  | 0 | 208585 | D&C led brick type LI-im0137/PB | - | 2014-01-01 | 2034-01-01 |  | enkele | 2034 | D&C led brick type LI-im0137/PB | 250 | 75 | 325 | 0 |  |  | 208586 |  | LEDDRIVER DIM | Elektronisch |  | 2014-01-01 | 208587 | 3W LED | 3 | 24/7 | 0 | Sensor | 0.1 | 100000 | 2014-01-01 | 0-1-1900 | 1900 | 0 | 0 | 0 | 0 | 0 | 0 | 0.09 | 0
ENS00303 | Binnen bebouwde kom |  | Drachten |  | Centrum |  | Raadhuisplein | - | 202716 | 569027 |  | Eigen netwerk | Eigen |  |  | 208588 | Ledsteen | - | - | 3.5 | - | - | enkel | - | - | 0 | - |  | 0 | 208589 | D&C led brick type LI-im0137/PB | - | 2014-01-01 | 2034-01-01 |  | enkele | 2034 | D&C led brick type LI-im0137/PB | 250 | 75 | 325 | 0 |  |  | 208590 |  | LEDDRIVER DIM | Elektronisch |  | 2014-01-01 | 208591 | 3W LED | 3 | 24/7 | 0 | Sensor | 0.1 | 100000 | 2014-01-01 | 0-1-1900 | 1900 | 0 | 0 | 0 | 0 | 0 | 0 | 0.09 | 0
ENS00307 | Binnen bebouwde kom |  | Drachten |  | Centrum |  | Raadhuisplein | - | 202716 | 569029 |  | Eigen netwerk | Eigen |  |  | 208592 | Ledsteen | - | - | 3.5 | - | - | enkel | - | - | 0 | - |  | 0 | 208593 | D&C led brick type LI-im0137/PB | - | 2014-01-01 | 2034-01-01 |  | enkele | 2034 | D&C led brick type LI-im0137/PB | 250 | 75 | 325 | 0 |  |  | 208594 |  | LEDDRIVER DIM | Elektronisch |  | 2014-01-01 | 208595 | 3W LED | 3 | 24/7 | 0 | Sensor | 0.1 | 100000 | 2014-01-01 | 0-1-1900 | 1900 | 0 | 0 | 0 | 0 | 0 | 0 | 0.09 | 0
ENS00310 | Binnen bebouwde kom |  | Drachten |  | Centrum |  | Raadhuisplein | - | 202715 | 569033 |  | Eigen netwerk | Eigen |  |  | 208596 | Ledsteen | - | - | 3.5 | - | - | enkel | - | - | 0 | - |  | 0 | 208597 | D&C led brick type LI-im0137/PB | - | 2014-01-01 | 2034-01-01 |  | enkele | 2034 | D&C led brick type LI-im0137/PB | 250 | 75 | 325 | 0 |  |  | 208598 |  | LEDDRIVER DIM | Elektronisch |  | 2014-01-01 | 208599 | 3W LED | 3 | 24/7 | 0 | Sensor | 0.1 | 100000 | 2014-01-01 | 0-1-1900 | 1900 | 0 | 0 | 0 | 0 | 0 | 0 | 0.09 | 0
ENS00365 | Binnen bebouwde kom |  | Drachten |  | Centrum |  | Raadhuisplein | - | 202713 | 569085 |  | Eigen netwerk | Eigen |  |  | 208600 | Ledsteen | - | - | 3.5 | - | - | enkel | - | - | 0 | - |  | 0 | 208601 | D&C led brick type LI-im0137/PB | - | 2014-01-01 | 2034-01-01 |  | enkele | 2034 | D&C led brick type LI-im0137/PB | 250 | 75 | 325 | 0 |  |  | 208602 |  | LEDDRIVER DIM | Elektronisch |  | 2014-01-01 | 208603 | 3W LED | 3 | 24/7 | 0 | Sensor | 0.1 | 100000 | 2014-01-01 | 0-1-1900 | 1900 | 0 | 0 | 0 | 0 | 0 | 0 | 0.09 | 0
ENS00368 | Binnen bebouwde kom |  | Drachten |  | Centrum |  | Raadhuisplein | - | 202713 | 569087 |  | Eigen netwerk | Eigen |  |  | 208604 | Ledsteen | - | - | 3.5 | - | - | enkel | - | - | 0 | - |  | 0 | 208605 | D&C led brick type LI-im0137/PB | - | 2014-01-01 | 2034-01-01 |  | enkele | 2034 | D&C led brick type LI-im0137/PB | 250 | 75 | 325 | 0 |  |  | 208606 |  | LEDDRIVER DIM | Elektronisch |  | 2014-01-01 | 208607 | 3W LED | 3 | 24/7 | 0 | Sensor | 0.1 | 100000 | 2014-01-01 | 0-1-1900 | 1900 | 0 | 0 | 0 | 0 | 0 | 0 | 0.09 | 0
ENS00372 | Binnen bebouwde kom |  | Drachten |  | Centrum |  | Raadhuisplein | - | 202713 | 569093 |  | Eigen netwerk | Eigen |  |  | 208608 | Ledsteen | - | - | 3.5 | - | - | enkel | - | - | 0 | - |  | 0 | 208609 | D&C led brick type LI-im0137/PB | - | 2014-01-01 | 2034-01-01 |  | enkele | 2034 | D&C led brick type LI-im0137/PB | 250 | 75 | 325 | 0 |  |  | 208610 |  | LEDDRIVER DIM | Elektronisch |  | 2014-01-01 | 208611 | 3W LED | 3 | 24/7 | 0 | Sensor | 0.1 | 100000 | 2014-01-01 | 0-1-1900 | 1900 | 0 | 0 | 0 | 0 | 0 | 0 | 0.09 | 0
ENS00375 | Binnen bebouwde kom |  | Drachten |  | Centrum |  | Raadhuisplein | - | 202713 | 569096 |  | Eigen netwerk | Eigen |  |  | 208612 | Ledsteen | - | - | 3.5 | - | - | enkel | - | - | 0 | - |  | 0 | 208613 | D&C led brick type LI-im0137/PB | - | 2014-01-01 | 2034-01-01 |  | enkele | 2034 | D&C led brick type LI-im0137/PB | 250 | 75 | 325 | 0 |  |  | 208614 |  | LEDDRIVER DIM | Elektronisch |  | 2014-01-01 | 208615 | 3W LED | 3 | 24/7 | 0 | Sensor | 0.1 | 100000 | 2014-01-01 | 0-1-1900 | 1900 | 0 | 0 | 0 | 0 | 0 | 0 | 0.09 | 0
ENS00378 | Binnen bebouwde kom |  | Drachten |  | Centrum |  | Raadhuisplein | - | 202713 | 569099 |  | Eigen netwerk | Eigen |  |  | 208616 | Ledsteen | - | - | 3.5 | - | - | enkel | - | - | 0 | - |  | 0 | 208617 | D&C led brick type LI-im0137/PB | - | 2014-01-01 | 2034-01-01 |  | enkele | 2034 | D&C led brick type LI-im0137/PB | 250 | 75 | 325 | 0 |  |  | 208618 |  | LEDDRIVER DIM | Elektronisch |  | 2014-01-01 | 208619 | 3W LED | 3 | 24/7 | 0 | Sensor | 0.1 | 100000 | 2014-01-01 | 0-1-1900 | 1900 | 0 | 0 | 0 | 0 | 0 | 0 | 0.09 | 0
ENS00382 | Binnen bebouwde kom |  | Drachten |  | Centrum |  | Raadhuisplein | - | 202713 | 569103 |  | Eigen netwerk | Eigen |  |  | 208620 | Ledsteen | - | - | 3.5 | - | - | enkel | - | - | 0 | - |  | 0 | 208621 | D&C led brick type LI-im0137/PB | - | 2014-01-01 | 2034-01-01 |  | enkele | 2034 | D&C led brick type LI-im0137/PB | 250 | 75 | 325 | 0 |  |  | 208622 |  | LEDDRIVER DIM | Elektronisch |  | 2014-01-01 | 208623 | 3W LED | 3 | 24/7 | 0 | Sensor | 0.1 | 100000 | 2014-01-01 | 0-1-1900 | 1900 | 0 | 0 | 0 | 0 | 0 | 0 | 0.09 | 0
ENS00385 | Binnen bebouwde kom |  | Drachten |  | Centrum |  | Raadhuisplein | - | 202712 | 569105 |  | Eigen netwerk | Eigen |  |  | 208624 | Ledsteen | - | - | 3.5 | - | - | enkel | - | - | 0 | - |  | 0 | 208625 | D&C led brick type LI-im0137/PB | - | 2014-01-01 | 2034-01-01 |  | enkele | 2034 | D&C led brick type LI-im0137/PB | 250 | 75 | 325 | 0 |  |  | 208626 |  | LEDDRIVER DIM | Elektronisch |  | 2014-01-01 | 208627 | 3W LED | 3 | 24/7 | 0 | Sensor | 0.1 | 100000 | 2014-01-01 | 0-1-1900 | 1900 | 0 | 0 | 0 | 0 | 0 | 0 | 0.09 | 0
ENS00389 | Binnen bebouwde kom |  | Drachten |  | Centrum |  | Raadhuisplein | - | 202713 | 569108 |  | Eigen netwerk | Eigen |  |  | 208628 | Ledsteen | - | - | 3.5 | - | - | enkel | - | - | 0 | - |  | 0 | 208629 | D&C led brick type LI-im0137/PB | - | 2014-01-01 | 2034-01-01 |  | enkele | 2034 | D&C led brick type LI-im0137/PB | 250 | 75 | 325 | 0 |  |  | 208630 |  | LEDDRIVER DIM | Elektronisch |  | 2014-01-01 | 208631 | 3W LED | 3 | 24/7 | 0 | Sensor | 0.1 | 100000 | 2014-01-01 | 0-1-1900 | 1900 | 0 | 0 | 0 | 0 | 0 | 0 | 0.09 | 0
SMA10102 | Binnen bebouwde kom |  | Rottevalle |  | Rottevalle |  | Muldersplein | - | 202853 | 573461 |  | 0 | OV |  |  | 57846 | 3GYPT ANTIEK DE NOOD | 6012 | gietijzer | 3.5 | 2018-01-01 | 2058-01-01 | enkel | 2058 | 3GYPT ANTIEK DE NOOD | 2000 | 350 | 125 | 2475 | 70289 | Mikana Haagse kap LED 18W A-symm spiegel 2100K | - | 2018-01-01 | 2038-01-01 |  | enkele | 2038 | DE NOOD HAAGSE KAP | 2000 | 50 | 2050 | 26 | NACHT | nacht dim 22:30 - 06:00 | 82769 |  | LEDDRIVER DIM | Elektronisch | 22 | 2018-01-01 | 95700 | 18W led, 2100K, A-symmetrich | 18 | NACHT | DK 03-06 | nacht dim 22:30 - 06:00 | 14 | 100000 | 2018-01-01 | 2042-05-25 | 2042 | 964 | 3135 | 4099 | 13.496 | 43.89 | 57.386 | 0.09 | 5.16
SMA08768 | Binnen bebouwde kom |  | Rottevalle |  | Rottevalle |  | Brouwersgreft | Huisnr. 3 | 202901 | 573462 |  | 0 | OV |  |  | 156970 | 3GYPT ANTIEK DE NOOD | 6012 | gietijzer | 3.5 | 1985-01-01 | 2025-01-01 | enkel | 2025 | 3GYPT ANTIEK DE NOOD | 2000 | 350 | 125 | 2475 | 156971 | DE NOOD HAAGSE KAP | - | 2008-02-28 | 2028-02-28 |  | enkele | 2028 | DE NOOD HAAGSE KAP | 2000 | 50 | 2050 | 26 | NACHT | nacht dim 22:30 - 06:00 | 156972 |  | HF-R 1 22-42 PL-T/C/L/TL5C | Elektronisch |  | 2008-02-28 | 156973 | 42W PLT 4P HF DIM (23A) 830 | 42 | NACHT | DK 03-06 | nacht dim 22:30 - 06:00 | 31 | 20000 | 2008-02-28 | 2013-01-14 | 2013 | 964 | 3135 | 4099 | 29.884 | 97.185 | 127.069 | 0.09 | 11.44
SMA08769 | Binnen bebouwde kom |  | Rottevalle |  | Rottevalle |  | Brouwersgreft | Huisnr. 9 | 202916 | 573484 |  | 0 | OV |  |  | 156974 | 3GYPT ANTIEK DE NOOD | 6012 | gietijzer | 3.5 | 1985-01-01 | 2025-01-01 | enkel | 2025 | 3GYPT ANTIEK DE NOOD | 2000 | 350 | 125 | 2475 | 156975 | DE NOOD HAAGSE KAP | - | 2008-02-28 | 2028-02-28 |  | enkele | 2028 | DE NOOD HAAGSE KAP | 2000 | 50 | 2050 | 26 | NACHT | nacht dim 22:30 - 06:00 | 156976 |  | HF-R 1 22-42 PL-T/C/L/TL5C | Elektronisch |  | 2008-02-28 | 156977 | 42W PLT 4P HF DIM (23A) 830 | 42 | NACHT | DK 03-06 | nacht dim 22:30 - 06:00 | 31 | 20000 | 2008-02-28 | 2013-01-14 | 2013 | 964 | 3135 | 4099 | 29.884 | 97.185 | 127.069 | 0.09 | 11.44
SMA08771 | Binnen bebouwde kom |  | Rottevalle |  | Rottevalle |  | Brouwersgreft | Huisnr. 22 | 202949 | 573511 |  | 0 | OV |  |  | 156978 | 3GYPT ANTIEK DE NOOD | 6012 | gietijzer | 3.5 | 1985-01-01 | 2025-01-01 | enkel | 2025 | 3GYPT ANTIEK DE NOOD | 2000 | 350 | 125 | 2475 | 156979 | DE NOOD HAAGSE KAP | - | 2008-02-28 | 2028-02-28 |  | enkele | 2028 | DE NOOD HAAGSE KAP | 2000 | 50 | 2050 | 26 | NACHT | nacht dim 22:30 - 06:00 | 156980 |  | HF-R 1 22-42 PL-T/C/L/TL5C | Elektronisch |  | 2008-02-28 | 156981 | 42W PLT 4P HF DIM (23A) 830 | 42 | NACHT | DK 03-06 | nacht dim 22:30 - 06:00 | 31 | 20000 | 2019-01-15 | 2023-12-02 | 2023 | 964 | 3135 | 4099 | 29.884 | 97.185 | 127.069 | 0.09 | 11.44
SMA08772 | Binnen bebouwde kom |  | Rottevalle |  | Rottevalle |  | Brouwersgreft | Huisnr. 24 | 202948 | 573535 |  | 0 | OV |  |  | 156982 | 3GYPT ANTIEK DE NOOD | 6012 | gietijzer | 3.5 | 1985-01-01 | 2025-01-01 | enkel | 2025 | 3GYPT ANTIEK DE NOOD | 2000 | 350 | 125 | 2475 | 156983 | DE NOOD HAAGSE KAP | - | 2008-02-28 | 2028-02-28 |  | enkele | 2028 | DE NOOD HAAGSE KAP | 2000 | 50 | 2050 | 26 | NACHT | nacht dim 22:30 - 06:00 | 156984 |  | HF-R 1 22-42 PL-T/C/L/TL5C | Elektronisch |  | 2008-02-28 | 156985 | 42W PLT 4P HF DIM (23A) 830 | 42 | NACHT | DK 03-06 | nacht dim 22:30 - 06:00 | 31 | 20000 | 2022-01-14 | 2026-12-01 | 2026 | 964 | 3135 | 4099 | 29.884 | 97.185 | 127.069 | 0.09 | 11.44
SMA08773 | Binnen bebouwde kom |  | Rottevalle |  | Rottevalle |  | Brouwersgreft | Huisnr. 26 | 202947 | 573555 |  | 0 | OV |  |  | 156986 | 3GYPT ANTIEK DE NOOD | 6012 | gietijzer | 3.5 | 1985-01-01 | 2025-01-01 | enkel | 2025 | 3GYPT ANTIEK DE NOOD | 2000 | 350 | 125 | 2475 | 156987 | DE NOOD HAAGSE KAP | - | 2008-02-28 | 2028-02-28 |  | enkele | 2028 | DE NOOD HAAGSE KAP | 2000 | 50 | 2050 | 26 | NACHT | nacht dim 22:30 - 06:00 | 156988 |  | HF-R 1 22-42 PL-T/C/L/TL5C | Elektronisch |  | 2008-02-28 | 156989 | 42W PLT 4P HF DIM (23A) 830 | 42 | NACHT | DK 03-06 | nacht dim 22:30 - 06:00 | 31 | 20000 | 2020-11-12 | 2025-09-29 | 2025 | 964 | 3135 | 4099 | 29.884 | 97.185 | 127.069 | 0.09 | 11.44
SMA10062 | Binnen bebouwde kom |  | Rottevalle |  | Rottevalle |  | Havenwei | Huisnr. 7 | 202768 | 573617 |  | 0 | OV |  |  | 157362 | 3GYPT ANTIEK DE NOOD | 6012 | gietijzer | 3.5 | 1985-01-01 | 2025-01-01 | enkel | 2025 | 3GYPT ANTIEK DE NOOD | 2000 | 350 | 125 | 2475 | 157363 | DE NOOD HAAGSE KAP | - | 2008-02-28 | 2028-02-28 |  | enkele | 2028 | DE NOOD HAAGSE KAP | 2000 | 50 | 2050 | 26 | NACHT | nacht dim 22:30 - 06:00 | 157364 |  | HF-R 1 22-42 PL-T/C/L/TL5C | Elektronisch |  | 2008-02-28 | 157365 | 42W PLT 4P HF DIM (23A) 830 | 42 | NACHT | DK 03-06 | nacht dim 22:30 - 06:00 | 31 | 20000 | 2022-02-14 | 2027-01-01 | 2027 | 964 | 3135 | 4099 | 29.884 | 97.185 | 127.069 | 0.09 | 11.44
SMA10063 | Binnen bebouwde kom |  | Rottevalle |  | Rottevalle |  | Brouwersgreft | Huisnr. 4 | 202905 | 573448 |  | 0 | OV |  |  | 157366 | 3GYPT ANTIEK DE NOOD | 6012 | gietijzer | 3.5 | 1985-01-01 | 2025-01-01 | enkel | 2025 | 3GYPT ANTIEK DE NOOD | 2000 | 350 | 125 | 2475 | 157367 | DE NOOD HAAGSE KAP | - | 2008-02-28 | 2028-02-28 |  | enkele | 2028 | DE NOOD HAAGSE KAP | 2000 | 50 | 2050 | 26 | NACHT | nacht dim 22:30 - 06:00 | 157368 |  | HF-R 1 22-42 PL-T/C/L/TL5C | Elektronisch |  | 2008-02-28 | 157369 | 42W PLT 4P HF DIM (23A) 830 | 42 | NACHT | DK 03-06 | nacht dim 22:30 - 06:00 | 31 | 20000 | 2019-09-15 | 2024-08-01 | 2024 | 964 | 3135 | 4099 | 29.884 | 97.185 | 127.069 | 0.09 | 11.44
SMA10064 | Binnen bebouwde kom |  | Rottevalle |  | Rottevalle |  | Brouwersgreft | Huisnr. 10 | 202920 | 573469 |  | 0 | OV |  |  | 157370 | 3GYPT ANTIEK DE NOOD | 6012 | gietijzer | 3.5 | 1985-01-01 | 2025-01-01 | enkel | 2025 | 3GYPT ANTIEK DE NOOD | 2000 | 350 | 125 | 2475 | 157371 | DE NOOD HAAGSE KAP | - | 2008-02-28 | 2028-02-28 |  | enkele | 2028 | DE NOOD HAAGSE KAP | 2000 | 50 | 2050 | 26 | NACHT | nacht dim 22:30 - 06:00 | 157372 |  | HF-R 1 22-42 PL-T/C/L/TL5C | Elektronisch |  | 2008-02-28 | 157373 | 42W PLT 4P HF DIM (23A) 830 | 42 | NACHT | DK 03-06 | nacht dim 22:30 - 06:00 | 31 | 20000 | 2008-02-28 | 2013-01-14 | 2013 | 964 | 3135 | 4099 | 29.884 | 97.185 | 127.069 | 0.09 | 11.44
SMA10065 | Binnen bebouwde kom |  | Rottevalle |  | Rottevalle |  | Brouwersgreft | Huisnr. 14 | 202934 | 573487 |  | 0 | OV |  |  | 157374 | 3GYPT ANTIEK DE NOOD | 6012 | gietijzer | 3.5 | 1985-01-01 | 2025-01-01 | enkel | 2025 | 3GYPT ANTIEK DE NOOD | 2000 | 350 | 125 | 2475 | 157375 | DE NOOD HAAGSE KAP | - | 2008-02-28 | 2028-02-28 |  | enkele | 2028 | DE NOOD HAAGSE KAP | 2000 | 50 | 2050 | 26 | NACHT | nacht dim 22:30 - 06:00 | 157376 |  | HF-R 1 22-42 PL-T/C/L/TL5C | Elektronisch |  | 2008-02-28 | 157377 | 42W PLT 4P HF DIM (23A) 830 | 42 | NACHT | DK 03-06 | nacht dim 22:30 - 06:00 | 31 | 20000 | 2019-09-15 | 2024-08-01 | 2024 | 964 | 3135 | 4099 | 29.884 | 97.185 | 127.069 | 0.09 | 11.44
SMA10104 | Buiten bebouwde kom |  | Houtigehage |  | Houtigehage |  | Skoallewyk | Huisnr. 12 | 205624 | 573952 |  | 0 | OV |  |  | 157514 | 3GYPT ANTIEK DE NOOD | 6012 | Gietijzer | 3 | 1995-01-01 | 2035-01-01 | enkel | 2035 | 3GYPT ANTIEK DE NOOD | 2000 | 350 | 125 | 2475 | 157515 | DE NOOD HAAGSE KAP | - | 1995-01-01 | 2015-01-01 |  | enkele | 2015 | DE NOOD HAAGSE KAP | 2000 | 50 | 2050 | 26 | NACHT | nacht dim 22:30 - 06:00 | 157516 |  | HF-R 1 22-42 PL-T/C/L/TL5C | Elektronisch |  | 1995-01-01 | 157517 | 42W PLT 4P HF DIM (23A) 830 | 42 | NACHT | DK 03-06 | nacht dim 22:30 - 06:00 | 31 | 20000 | 2008-06-11 | 2013-04-28 | 2013 | 964 | 3135 | 4099 | 29.884 | 97.185 | 127.069 | 0.09 | 11.44
SMA10105 | Buiten bebouwde kom |  | Houtigehage |  | Houtigehage |  | Skoallewyk | Huisnr. 10 | 205648 | 573966 |  | 0 | OV |  |  | 157518 | 3GYPT ANTIEK DE NOOD | 6012 | Gietijzer | 3 | 1995-01-01 | 2035-01-01 | enkel | 2035 | 3GYPT ANTIEK DE NOOD | 2000 | 350 | 125 | 2475 | 157519 | DE NOOD HAAGSE KAP | - | 1995-01-01 | 2015-01-01 |  | enkele | 2015 | DE NOOD HAAGSE KAP | 2000 | 50 | 2050 | 26 | NACHT | nacht dim 22:30 - 06:00 | 157520 |  | HF-R 1 22-42 PL-T/C/L/TL5C | Elektronisch |  | 1995-01-01 | 157521 | 42W PLT 4P HF DIM (23A) 830 | 42 | NACHT | DK 03-06 | nacht dim 22:30 - 06:00 | 31 | 20000 | 2008-06-11 | 2013-04-28 | 2013 | 964 | 3135 | 4099 | 29.884 | 97.185 | 127.069 | 0.09 | 11.44
SMA00737 | Binnen bebouwde kom |  | Rottevalle |  | Rottevalle |  | Muldersplein | Huisnr. 14 | 202905 | 573394 |  | 0 | OV |  |  | 160210 | 3GYPT ANTIEK DE NOOD | 6012 | gietijzer | 3.5 | 2018-12-03 | 2058-12-03 | enkel | 2058 | 3GYPT ANTIEK DE NOOD | 2000 | 350 | 125 | 2475 | 160211 | DE NOOD HAAGSE KAP | - | 2013-04-17 | 2033-04-17 |  | enkele | 2033 | DE NOOD HAAGSE KAP | 2000 | 50 | 2050 | 26 | NACHT | nacht dim 22:30 - 06:00 | 160212 |  | BSN 50 | conventioneel |  | 2013-04-17 | 160213 | 50W OSR SON-E I E27 NAV-E I | 50 | NACHT | DK 03-06 | - | 60 |  | 2013-04-17 | 2013-04-17 | 2013 | 964 | 3135 | 4099 | 57.84 | 188.1 | 245.94 | 0.09 | 22.13
SMA00738 | Binnen bebouwde kom |  | Rottevalle |  | Rottevalle |  | Muldersplein | Huisnr. 10 | 202887 | 573409 |  | 0 | OV |  |  | 160214 | 3GYPT ANTIEK DE NOOD | 6012 | gietijzer | 3.5 | 1985-01-01 | 2025-01-01 | enkel | 2025 | 3GYPT ANTIEK DE NOOD | 2000 | 350 | 125 | 2475 | 160215 | DE NOOD HAAGSE KAP | - | 1998-05-20 | 2018-05-20 |  | enkele | 2018 | DE NOOD HAAGSE KAP | 2000 | 50 | 2050 | 26 | NACHT | nacht dim 22:30 - 06:00 | 160216 |  | BSN 50 | conventioneel |  | 1998-05-20 | 160217 | 50W SON | 50 | NACHT | DK 03-06 | - | 60 | 16000 | 2012-10-10 | 2016-09-04 | 2016 | 964 | 3135 | 4099 | 57.84 | 188.1 | 245.94 | 0.09 | 22.13
SMA00739 | Binnen bebouwde kom |  | Rottevalle |  | Rottevalle |  | Brouwersgreft | Huisnr. 2 | 202884 | 573435 |  | 0 | OV |  |  | 160218 | 3GYPT ANTIEK DE NOOD | 6012 | gietijzer | 3.5 | 1985-01-01 | 2025-01-01 | enkel | 2025 | 3GYPT ANTIEK DE NOOD | 2000 | 350 | 125 | 2475 | 160219 | DE NOOD HAAGSE KAP | - | 1995-01-01 | 2015-01-01 |  | enkele | 2015 | DE NOOD HAAGSE KAP | 2000 | 50 | 2050 | 26 | NACHT | nacht dim 22:30 - 06:00 | 160220 |  | BSN 50 | conventioneel |  | 1995-01-01 | 160221 | 50W SON | 50 | NACHT | DK 03-06 | - | 60 | 16000 | 1995-01-01 | 1998-11-26 | 1998 | 964 | 3135 | 4099 | 57.84 | 188.1 | 245.94 | 0.09 | 22.13
SMA00741 | Binnen bebouwde kom |  | Rottevalle |  | Rottevalle |  | Haven | Huisnr. 1 | 202838 | 573460 |  | 0 | OV |  |  | 160222 | 3GYPT ANTIEK DE NOOD | 6012 | gietijzer | 3.5 | 1985-01-01 | 2025-01-01 | enkel | 2025 | 3GYPT ANTIEK DE NOOD | 2000 | 350 | 125 | 2475 | 160223 | DE NOOD HAAGSE KAP | - | 1998-05-20 | 2018-05-20 |  | enkele | 2018 | DE NOOD HAAGSE KAP | 2000 | 50 | 2050 | 26 | NACHT | nacht dim 22:30 - 06:00 | 160224 |  | BSN 50 | conventioneel |  | 1998-05-20 | 160225 | 50W SON | 50 | NACHT | DK 03-06 | - | 60 | 16000 | 2012-09-04 | 2016-07-30 | 2016 | 964 | 3135 | 4099 | 57.84 | 188.1 | 245.94 | 0.09 | 22.13
SMA00742 | Binnen bebouwde kom |  | Rottevalle |  | Rottevalle |  | Haven | Huisnr. 6 | 202826 | 573488 |  | 0 | OV |  |  | 160226 | 3GYPT ANTIEK DE NOOD | 6012 | gietijzer | 3.5 | 1985-01-01 | 2025-01-01 | enkel | 2025 | 3GYPT ANTIEK DE NOOD | 2000 | 350 | 125 | 2475 | 160227 | DE NOOD HAAGSE KAP | - | 1998-05-26 | 2018-05-26 |  | enkele | 2018 | DE NOOD HAAGSE KAP | 2000 | 50 | 2050 | 26 | NACHT | nacht dim 22:30 - 06:00 | 160228 |  | BSN 50 | conventioneel |  | 1998-05-26 | 160229 | 50W SON | 50 | AVOND | DK 03-07 | - | 60 | 16000 | 2007-01-01 | 2021-12-14 | 2021 | 716 | 354 | 1070 | 42.96 | 21.24 | 64.2 | 0.09 | 5.78
SMA00744 | Binnen bebouwde kom |  | Rottevalle |  | Rottevalle |  | Haven | Huisnr. 14 | 202805 | 573510 |  | 0 | OV |  |  | 160230 | 3GYPT ANTIEK DE NOOD | 6012 | gietijzer | 3.5 | 1985-01-01 | 2025-01-01 | enkel | 2025 | 3GYPT ANTIEK DE NOOD | 2000 | 350 | 125 | 2475 | 160231 | DE NOOD HAAGSE KAP | - | 1998-05-26 | 2018-05-26 |  | enkele | 2018 | DE NOOD HAAGSE KAP | 2000 | 50 | 2050 | 26 | NACHT | nacht dim 22:30 - 06:00 | 160232 |  | BSN 50 | conventioneel |  | 1998-05-26 | 160233 | 50W SON | 50 | NACHT | DK 03-06 | - | 60 | 16000 | 2008-11-06 | 2012-10-01 | 2012 | 964 | 3135 | 4099 | 57.84 | 188.1 | 245.94 | 0.09 | 22.13
SMA00745 | Binnen bebouwde kom |  | Rottevalle |  | Rottevalle |  | Haven | Huisnr. 11 | 202785 | 573511 |  | 0 | OV |  |  | 160234 | 3GYPT ANTIEK DE NOOD | 6012 | gietijzer | 3.5 | 1985-01-01 | 2025-01-01 | enkel | 2025 | 3GYPT ANTIEK DE NOOD | 2000 | 350 | 125 | 2475 | 160235 | DE NOOD HAAGSE KAP | - | 1998-05-25 | 2018-05-25 |  | enkele | 2018 | DE NOOD HAAGSE KAP | 2000 | 50 | 2050 | 26 | NACHT | nacht dim 22:30 - 06:00 | 160236 |  | BSN 50 | conventioneel |  | 1998-05-25 | 160237 | 50W SON | 50 | NACHT | DK 03-06 | - | 60 | 16000 | 2012-09-04 | 2016-07-30 | 2016 | 964 | 3135 | 4099 | 57.84 | 188.1 | 245.94 | 0.09 | 22.13
SMA00746 | Binnen bebouwde kom |  | Rottevalle |  | Rottevalle |  | Haven | Huisnr. 20 | 202782 | 573531 |  | 0 | OV |  |  | 160238 | 3GYPT ANTIEK DE NOOD | 6012 | gietijzer | 3.5 | 1985-01-01 | 2025-01-01 | enkel | 2025 | 3GYPT ANTIEK DE NOOD | 2000 | 350 | 125 | 2475 | 160239 | DE NOOD HAAGSE KAP | - | 1998-05-26 | 2018-05-26 |  | enkele | 2018 | DE NOOD HAAGSE KAP | 2000 | 50 | 2050 | 26 | NACHT | nacht dim 22:30 - 06:00 | 160240 |  | BSN 50 | conventioneel |  | 1998-05-26 | 160241 | 50W SON | 50 | AVOND | DK 03-07 | - | 60 | 16000 | 2007-01-01 | 2021-12-14 | 2021 | 716 | 354 | 1070 | 42.96 | 21.24 | 64.2 | 0.09 | 5.78
SMA00748 | Binnen bebouwde kom |  | Rottevalle |  | Rottevalle |  | Haven | Huisnr. 24 | 202765 | 573553 |  | 0 | OV |  |  | 160242 | 3GYPT ANTIEK DE NOOD | 6012 | gietijzer | 3.5 | 1985-01-01 | 2025-01-01 | enkel | 2025 | 3GYPT ANTIEK DE NOOD | 2000 | 350 | 125 | 2475 | 160243 | DE NOOD HAAGSE KAP | - | 1998-05-26 | 2018-05-26 |  | enkele | 2018 | DE NOOD HAAGSE KAP | 2000 | 50 | 2050 | 26 | NACHT | nacht dim 22:30 - 06:00 | 160244 |  | BSN 50 | conventioneel |  | 1998-05-26 | 160245 | 50W SON | 50 | NACHT | DK 03-06 | - | 60 | 16000 | 2020-03-25 | 2024-02-18 | 2024 | 964 | 3135 | 4099 | 57.84 | 188.1 | 245.94 | 0.09 | 22.13
SMA00749 | Binnen bebouwde kom |  | Rottevalle |  | Rottevalle |  | Havenwei | Huisnr. 28 | 202744 | 573575 |  | 0 | OV |  |  | 160246 | 3GYPT ANTIEK DE NOOD | 6012 | gietijzer | 3.5 | 1985-01-01 | 2025-01-01 | enkel | 2025 | 3GYPT ANTIEK DE NOOD | 2000 | 350 | 125 | 2475 | 160247 | DE NOOD HAAGSE KAP | - | 1998-06-02 | 2018-06-02 |  | enkele | 2018 | DE NOOD HAAGSE KAP | 2000 | 50 | 2050 | 26 | NACHT | nacht dim 22:30 - 06:00 | 160248 |  | BSN 50 | conventioneel |  | 1998-06-02 | 160249 | 50W SON | 50 | NACHT | DK 03-06 | - | 60 | 16000 | 2019-01-15 | 2022-12-10 | 2022 | 964 | 3135 | 4099 | 57.84 | 188.1 | 245.94 | 0.09 | 22.13
SMA00750 | Binnen bebouwde kom |  | Rottevalle |  | Rottevalle |  | Havenwei | Huisnr. 28 | 202732 | 573592 |  | 0 | OV |  |  | 160250 | 3GYPT ANTIEK DE NOOD | 6012 | gietijzer | 3.5 | 1985-01-01 | 2025-01-01 | enkel | 2025 | 3GYPT ANTIEK DE NOOD | 2000 | 350 | 125 | 2475 | 160251 | DE NOOD HAAGSE KAP | - | 1998-05-27 | 2018-05-27 |  | enkele | 2018 | DE NOOD HAAGSE KAP | 2000 | 50 | 2050 | 26 | NACHT | nacht dim 22:30 - 06:00 | 160252 |  | BSN 50 | conventioneel |  | 1998-05-27 | 160253 | 50W SON | 50 | BEWUST UITGEZET | 0 | - | 0 | 16000 | 2007-01-01 | 0-1-1900 | 1900 | 0 | 0 | 0 | 0 | 0 | 0 | 0.09 | 0
SMA00751 | Binnen bebouwde kom |  | Rottevalle |  | Rottevalle |  | Haven | - | 202709 | 573596 |  | 0 | OV |  |  | 160254 | 3GYPT ANTIEK DE NOOD | 6012 | gietijzer | 3.5 | 1985-01-01 | 2025-01-01 | enkel | 2025 | 3GYPT ANTIEK DE NOOD | 2000 | 350 | 125 | 2475 | 160255 | DE NOOD HAAGSE KAP | - | 1998-05-27 | 2018-05-27 |  | enkele | 2018 | DE NOOD HAAGSE KAP | 2000 | 50 | 2050 | 26 | NACHT | nacht dim 22:30 - 06:00 | 160256 |  | BSN 50 | conventioneel |  | 1998-05-27 | 160257 | 50W SON | 50 | AVOND | DK 03-07 | - | 60 | 16000 | 2007-01-01 | 2021-12-14 | 2021 | 716 | 354 | 1070 | 42.96 | 21.24 | 64.2 | 0.09 | 5.78
SMA00752 | Binnen bebouwde kom |  | Rottevalle |  | Rottevalle |  | Mounein | Huisnr. 50 | 202733 | 573552 |  | 0 | OV |  |  | 160258 | 3GYPT ANTIEK DE NOOD | 6012 | gietijzer | 3.5 | 1985-01-01 | 2025-01-01 | enkel | 2025 | 3GYPT ANTIEK DE NOOD | 2000 | 350 | 125 | 2475 | 160259 | DE NOOD HAAGSE KAP | - | 1998-05-12 | 2018-05-12 |  | enkele | 2018 | DE NOOD HAAGSE KAP | 2000 | 50 | 2050 | 26 | NACHT | nacht dim 22:30 - 06:00 | 160260 |  | BSN 50 | conventioneel |  | 1998-05-12 | 160261 | 50W SON | 50 | NACHT | DK 03-06 | - | 60 | 16000 | 2021-03-26 | 2025-02-18 | 2025 | 964 | 3135 | 4099 | 57.84 | 188.1 | 245.94 | 0.09 | 22.13
SMA00753 | Binnen bebouwde kom |  | Rottevalle |  | Rottevalle |  | Mounein | Huisnr. 50 | 202705 | 573574 |  | 0 | OV |  |  | 160262 | 3GYPT ANTIEK DE NOOD | 6012 | gietijzer | 3.5 | 1985-01-01 | 2025-01-01 | enkel | 2025 | 3GYPT ANTIEK DE NOOD | 2000 | 350 | 125 | 2475 | 160263 | DE NOOD HAAGSE KAP | - | 1998-05-12 | 2018-05-12 |  | enkele | 2018 | DE NOOD HAAGSE KAP | 2000 | 50 | 2050 | 26 | NACHT | nacht dim 22:30 - 06:00 | 160264 |  | BSN 50 | conventioneel |  | 1998-05-12 | 160265 | 50W SON | 50 | AVOND | DK 03-07 | - | 60 | 16000 | 2007-01-01 | 2021-12-14 | 2021 | 716 | 354 | 1070 | 42.96 | 21.24 | 64.2 | 0.09 | 5.78
SMA00754 | Binnen bebouwde kom |  | Rottevalle |  | Rottevalle |  | Kompagnonswei | Huisnr. 1 | 202920 | 573388 |  | 0 | OV |  |  | 160266 | 3GYPT ANTIEK DE NOOD | 6012 | gietijzer | 3.5 | 1985-01-01 | 2025-01-01 | enkel | 2025 | 3GYPT ANTIEK DE NOOD | 2000 | 350 | 125 | 2475 | 160267 | DE NOOD HAAGSE KAP | - | 1998-05-12 | 2018-05-12 |  | enkele | 2018 | DE NOOD HAAGSE KAP | 2000 | 50 | 2050 | 26 | NACHT | nacht dim 22:30 - 06:00 | 160268 |  | BSN 50 | conventioneel |  | 1998-05-12 | 160269 | 50W SON | 50 | NACHT | DK 03-06 | - | 60 | 16000 | 2012-09-04 | 2016-07-30 | 2016 | 964 | 3135 | 4099 | 57.84 | 188.1 | 245.94 | 0.09 | 22.13
SMA00755 | Binnen bebouwde kom |  | Rottevalle |  | Rottevalle |  | Kompagnonswei | Huisnr. 4 | 202914 | 573375 |  | 0 | OV |  |  | 160270 | 3GYPT ANTIEK DE NOOD | 6012 | gietijzer | 3.5 | 1985-01-01 | 2025-01-01 | enkel | 2025 | 3GYPT ANTIEK DE NOOD | 2000 | 350 | 125 | 2475 | 160271 | DE NOOD HAAGSE KAP | - | 1998-05-12 | 2018-05-12 |  | enkele | 2018 | DE NOOD HAAGSE KAP | 2000 | 50 | 2050 | 26 | NACHT | nacht dim 22:30 - 06:00 | 160272 |  | BSN 50 | conventioneel |  | 1998-05-12 | 160273 | 50W SON | 50 | AVOND | DK 03-07 | - | 60 | 16000 | 2009-09-09 | 2024-08-22 | 2024 | 716 | 354 | 1070 | 42.96 | 21.24 | 64.2 | 0.09 | 5.78
SMA00756 | Binnen bebouwde kom |  | Rottevalle |  | Rottevalle |  | Kompagnonswei | Huisnr. 1 | 202933 | 573373 |  | 0 | OV |  |  | 160274 | 3GYPT ANTIEK DE NOOD | 6012 | Gietijzer | 3.5 | 1985-01-01 | 2025-01-01 | enkel | 2025 | 3GYPT ANTIEK DE NOOD | 2000 | 350 | 125 | 2475 | 160275 | Mikana Haagse kap LED 18W A-symm spiegel 2100K | - | 2019-06-03 | 2039-06-03 |  | enkele | 2039 | DE NOOD HAAGSE KAP | 2000 | 50 | 2050 | 26 | NACHT | nacht dim 22:30 - 06:00 | 210505 |  | LEDDRIVER DIM | Elektronisch | 22 | 2019-06-03 | 210506 | 18W led, 2100K, A-symmetrich | 18 | NACHT | DK 03-06 | nacht dim 22:30 - 06:00 | 14 | 100000 | 2019-06-03 | 2043-10-25 | 2043 | 964 | 3135 | 4099 | 13.496 | 43.89 | 57.386 | 0.09 | 5.16
SMA00757 | Binnen bebouwde kom |  | Rottevalle |  | Rottevalle |  | Kompagnonswei | Huisnr. 10 | 202934 | 573351 |  | 0 | OV |  |  | 160278 | 3GYPT ANTIEK DE NOOD | 6012 | gietijzer | 3.5 | 1985-01-01 | 2025-01-01 | enkel | 2025 | 3GYPT ANTIEK DE NOOD | 2000 | 350 | 125 | 2475 | 160279 | DE NOOD HAAGSE KAP | - | 1998-05-14 | 2018-05-14 |  | enkele | 2018 | DE NOOD HAAGSE KAP | 2000 | 50 | 2050 | 26 | NACHT | nacht dim 22:30 - 06:00 | 160280 |  | BSN 50 | conventioneel |  | 1998-05-14 | 160281 | 50W SON | 50 | AVOND | DK 03-07 | - | 60 | 16000 | 2009-09-09 | 2024-08-22 | 2024 | 716 | 354 | 1070 | 42.96 | 21.24 | 64.2 | 0.09 | 5.78
SMA00758 | Binnen bebouwde kom |  | Rottevalle |  | Rottevalle |  | Kompagnonswei | Huisnr. 7 | 202948 | 573351 |  | 0 | OV |  |  | 160282 | 3GYPT ANTIEK DE NOOD | 6012 | gietijzer | 3.5 | 1985-01-01 | 2025-01-01 | enkel | 2025 | 3GYPT ANTIEK DE NOOD | 2000 | 350 | 125 | 2475 | 160283 | DE NOOD HAAGSE KAP | - | 1998-05-14 | 2018-05-14 |  | enkele | 2018 | DE NOOD HAAGSE KAP | 2000 | 50 | 2050 | 26 | NACHT | nacht dim 22:30 - 06:00 | 160284 |  | BSN 50 | conventioneel |  | 1998-05-14 | 210582 | 50W SON | 50 | NACHT | DK 03-06 | - | 60 | 16000 | 2019-09-15 | 2023-08-10 | 2023 | 964 | 3135 | 4099 | 57.84 | 188.1 | 245.94 | 0.09 | 22.13
SMA00759 | Binnen bebouwde kom |  | Rottevalle |  | Rottevalle |  | Kompagnonswei | Huisnr. 18 | 202945 | 573328 |  | 0 | OV |  |  | 160286 | 3GYPT ANTIEK DE NOOD | 6012 | gietijzer | 3.5 | 1985-01-01 | 2025-01-01 | enkel | 2025 | 3GYPT ANTIEK DE NOOD | 2000 | 350 | 125 | 2475 | 160287 | DE NOOD HAAGSE KAP | - | 1998-05-03 | 2018-05-03 |  | enkele | 2018 | DE NOOD HAAGSE KAP | 2000 | 50 | 2050 | 26 | NACHT | nacht dim 22:30 - 06:00 | 160288 |  | BSN 50 | conventioneel |  | 1998-05-03 | 160289 | 50W SON | 50 | NACHT | DK 03-06 | - | 60 | 16000 | 2012-09-04 | 2016-07-30 | 2016 | 964 | 3135 | 4099 | 57.84 | 188.1 | 245.94 | 0.09 | 22.13
SMA00760 | Binnen bebouwde kom |  | Rottevalle |  | Rottevalle |  | Kompagnonswei | Huisnr. 15 | 202964 | 573325 |  | 0 | OV |  |  | 160290 | 3GYPT ANTIEK DE NOOD | 6012 | gietijzer | 3.5 | 1985-01-01 | 2025-01-01 | enkel | 2025 | 3GYPT ANTIEK DE NOOD | 2000 | 350 | 125 | 2475 | 160291 | DE NOOD HAAGSE KAP | - | 1998-05-13 | 2018-05-13 |  | enkele | 2018 | DE NOOD HAAGSE KAP | 2000 | 50 | 2050 | 26 | NACHT | nacht dim 22:30 - 06:00 | 160292 |  | BSN 50 | conventioneel |  | 1998-05-13 | 160293 | 50W SON | 50 | AVOND | DK 03-07 | - | 60 | 16000 | 2007-01-01 | 2021-12-14 | 2021 | 716 | 354 | 1070 | 42.96 | 21.24 | 64.2 | 0.09 | 5.78
SMA00761 | Binnen bebouwde kom |  | Rottevalle |  | Rottevalle |  | Kompagnonswei | Huisnr. 20 | 202959 | 573305 |  | 0 | OV |  |  | 160294 | 3GYPT ANTIEK DE NOOD | 6012 | gietijzer | 3.5 | 1985-01-01 | 2025-01-01 | enkel | 2025 | 3GYPT ANTIEK DE NOOD | 2000 | 350 | 125 | 2475 | 160295 | DE NOOD HAAGSE KAP | - | 1998-05-13 | 2018-05-13 |  | enkele | 2018 | DE NOOD HAAGSE KAP | 2000 | 50 | 2050 | 26 | NACHT | nacht dim 22:30 - 06:00 | 160296 |  | BSN 50 | conventioneel |  | 1998-05-13 | 160297 | 50W SON | 50 | NACHT | DK 03-06 | - | 60 | 16000 | 2021-11-03 | 2025-09-28 | 2025 | 964 | 3135 | 4099 | 57.84 | 188.1 | 245.94 | 0.09 | 22.13
SMA00762 | Binnen bebouwde kom |  | Rottevalle |  | Rottevalle |  | Kompagnonswei | Huisnr. 21 | 202977 | 573303 |  | 0 | OV |  |  | 160298 | 3GYPT ANTIEK DE NOOD | 6012 | gietijzer | 3.5 | 1985-01-01 | 2025-01-01 | enkel | 2025 | 3GYPT ANTIEK DE NOOD | 2000 | 350 | 125 | 2475 | 160299 | DE NOOD HAAGSE KAP | - | 1998-05-13 | 2018-05-13 |  | enkele | 2018 | DE NOOD HAAGSE KAP | 2000 | 50 | 2050 | 26 | NACHT | nacht dim 22:30 - 06:00 | 160300 |  | BSN 50 | conventioneel |  | 1998-05-13 | 160301 | 50W SON | 50 | NACHT | DK 03-06 | - | 60 | 16000 | 2021-11-03 | 2025-09-28 | 2025 | 964 | 3135 | 4099 | 57.84 | 188.1 | 245.94 | 0.09 | 22.13
SMA00763 | Binnen bebouwde kom |  | Rottevalle |  | Rottevalle |  | Kompagnonswei | Huisnr. 24 | 202971 | 573286 |  | 0 | OV |  |  | 160302 | 3GYPT ANTIEK DE NOOD | 6012 | gietijzer | 3.5 | 1985-01-01 | 2025-01-01 | enkel | 2025 | 3GYPT ANTIEK DE NOOD | 2000 | 350 | 125 | 2475 | 160303 | DE NOOD HAAGSE KAP | - | 1998-05-13 | 2018-05-13 |  | enkele | 2018 | DE NOOD HAAGSE KAP | 2000 | 50 | 2050 | 26 | NACHT | nacht dim 22:30 - 06:00 | 160304 |  | BSN 50 | conventioneel |  | 1998-05-13 | 210959 | 50W SON | 50 | NACHT | DK 03-06 | - | 60 | 16000 | 2019-10-30 | 2023-09-24 | 2023 | 964 | 3135 | 4099 | 57.84 | 188.1 | 245.94 | 0.09 | 22.13
SMA00764 | Binnen bebouwde kom |  | Rottevalle |  | Rottevalle |  | Kompagnonswei | Huisnr. 27 | 202991 | 573281 |  | 0 | OV |  |  | 160306 | 3GYPT ANTIEK DE NOOD | 6012 | gietijzer | 3.5 | 1985-01-01 | 2025-01-01 | enkel | 2025 | 3GYPT ANTIEK DE NOOD | 2000 | 350 | 125 | 2475 | 160307 | DE NOOD HAAGSE KAP | - | 2012-11-23 | 2032-11-23 |  | enkele | 2032 | DE NOOD HAAGSE KAP | 2000 | 50 | 2050 | 26 | NACHT | nacht dim 22:30 - 06:00 | 160308 |  | BSN 50 | conventioneel |  | 2012-11-23 | 160309 | 50W OSR SON-E I E27 NAV-E I | 50 | AVOND | DK 03-07 | - | 60 |  | 2012-11-23 | 2012-11-23 | 2012 | 716 | 354 | 1070 | 42.96 | 21.24 | 64.2 | 0.09 | 5.78
SMA00765 | Binnen bebouwde kom |  | Rottevalle |  | Rottevalle |  | Kompagnonswei | Huisnr. 33 | 203008 | 573254 |  | 0 | OV |  |  | 160310 | 3GYPT ANTIEK DE NOOD | 6012 | gietijzer | 3.5 | 1985-01-01 | 2025-01-01 | enkel | 2025 | 3GYPT ANTIEK DE NOOD | 2000 | 350 | 125 | 2475 | 160311 | DE NOOD HAAGSE KAP | - | 1998-05-14 | 2018-05-14 |  | enkele | 2018 | DE NOOD HAAGSE KAP | 2000 | 50 | 2050 | 26 | NACHT | nacht dim 22:30 - 06:00 | 160312 |  | BSN 50 | conventioneel |  | 1998-05-14 | 160313 | 50W SON | 50 | NACHT | DK 03-06 | - | 60 | 16000 | 2010-08-31 | 2014-07-26 | 2014 | 964 | 3135 | 4099 | 57.84 | 188.1 | 245.94 | 0.09 | 22.13
SMA00766 | Binnen bebouwde kom |  | Rottevalle |  | Rottevalle |  | Kompagnonswei | Huisnr. 35 | 203024 | 573235 |  | 0 | OV |  |  | 160314 | 3GYPT ANTIEK DE NOOD | 6012 | gietijzer | 3.5 | 1985-01-01 | 2025-01-01 | enkel | 2025 | 3GYPT ANTIEK DE NOOD | 2000 | 350 | 125 | 2475 | 160315 | DE NOOD HAAGSE KAP | - | 2002-09-18 | 2022-09-18 |  | enkele | 2022 | DE NOOD HAAGSE KAP | 2000 | 50 | 2050 | 26 | NACHT | nacht dim 22:30 - 06:00 | 160316 |  | BSN 50 | conventioneel |  | 2002-09-18 | 160318 | 50W SON | 50 | NACHT | DK 03-06 | - | 60 | 16000 | 2012-09-04 | 2016-07-30 | 2016 | 964 | 3135 | 4099 | 57.84 | 188.1 | 245.94 | 0.09 | 22.13
SMA00767 | Binnen bebouwde kom |  | Rottevalle |  | Rottevalle |  | Muldersplein | Huisnr. 8 | 202878 | 573420 |  | 0 | OV |  |  | 160319 | 3GYPT ANTIEK DE NOOD | 6012 | gietijzer | 3.5 | 1985-01-01 | 2025-01-01 | enkel | 2025 | 3GYPT ANTIEK DE NOOD | 2000 | 350 | 125 | 2475 | 160320 | DE NOOD HAAGSE KAP | - | 2009-03-25 | 2029-03-25 |  | enkele | 2029 | DE NOOD HAAGSE KAP | 2000 | 50 | 2050 | 26 | NACHT | nacht dim 22:30 - 06:00 | 160321 |  | BSN 50 | conventioneel |  | 2009-03-25 | 160322 | 50W SON | 50 | NACHT | DK 03-06 | - | 60 | 16000 | 2010-03-16 | 2014-02-08 | 2014 | 964 | 3135 | 4099 | 57.84 | 188.1 | 245.94 | 0.09 | 22.13
SMA01047 | Binnen bebouwde kom |  | Rottevalle |  | Rottevalle |  | Mounein | Huisnr. 50 | 202681 | 573592 |  | 0 | OV |  |  | 161027 | 3GYPT ANTIEK DE NOOD | 6012 | gietijzer | 3.5 | 1985-01-01 | 2025-01-01 | enkel | 2025 | 3GYPT ANTIEK DE NOOD | 2000 | 350 | 125 | 2475 | 161028 | DE NOOD HAAGSE KAP | - | 2013-04-23 | 2033-04-23 |  | enkele | 2033 | DE NOOD HAAGSE KAP | 2000 | 50 | 2050 | 26 | NACHT | nacht dim 22:30 - 06:00 | 161029 |  | HF-R 1 22-42 PL-T/C/L/TL5C | Elektronisch |  | 2013-04-23 | 161030 | 42W PLT 4P HF DIM (23A) 830 | 42 | NACHT | DK 03-06 | nacht dim 22:30 - 06:00 | 31 | 20000 | 2020-11-12 | 2025-09-29 | 2025 | 964 | 3135 | 4099 | 29.884 | 97.185 | 127.069 | 0.09 | 11.44
SMA01048 | Binnen bebouwde kom |  | Rottevalle |  | Rottevalle |  | Mounein | Huisnr. 43a | 202662 | 573606 |  | 0 | OV |  |  | 161031 | 3GYPT ANTIEK DE NOOD | 6012 | gietijzer | 3.5 | 1985-01-01 | 2025-01-01 | enkel | 2025 | 3GYPT ANTIEK DE NOOD | 2000 | 350 | 125 | 2475 | 161032 | DE NOOD HAAGSE KAP | - | 2008-06-20 | 2028-06-20 |  | enkele | 2028 | DE NOOD HAAGSE KAP | 2000 | 50 | 2050 | 26 | NACHT | nacht dim 22:30 - 06:00 | 161033 |  | HF-R 1 22-42 PL-T/C/L/TL5C | Elektronisch |  | 2008-06-20 | 161034 | 42W PLT 4P HF DIM (23A) 830 | 42 | NACHT | DK 03-06 | nacht dim 22:30 - 06:00 | 31 | 20000 | 2008-06-20 | 2013-05-07 | 2013 | 964 | 3135 | 4099 | 29.884 | 97.185 | 127.069 | 0.09 | 11.44
SMA01226 | Binnen bebouwde kom |  | Rottevalle |  | Rottevalle |  | Havenwei | Huisnr. 3 | 202752 | 573595 |  | 0 | OV |  |  | 161103 | 3GYPT ANTIEK DE NOOD | 6012 | gietijzer | 3.5 | 1985-01-01 | 2025-01-01 | enkel | 2025 | 3GYPT ANTIEK DE NOOD | 2000 | 350 | 125 | 2475 | 161104 | DE NOOD HAAGSE KAP | - | 2008-02-28 | 2028-02-28 |  | enkele | 2028 | DE NOOD HAAGSE KAP | 2000 | 50 | 2050 | 26 | NACHT | nacht dim 22:30 - 06:00 | 161105 |  | HF-R 1 22-42 PL-T/C/L/TL5C | Elektronisch |  | 2008-02-28 | 161106 | 42W PLT 4P HF DIM (23A) 830 | 42 | NACHT | DK 03-06 | nacht dim 22:30 - 06:00 | 31 | 20000 | 2008-02-28 | 2013-01-14 | 2013 | 964 | 3135 | 4099 | 29.884 | 97.185 | 127.069 | 0.09 | 11.44
SMA01227 | Binnen bebouwde kom |  | Rottevalle |  | Rottevalle |  | Havenwei | Huisnr. 13 | 202785 | 573641 |  | 0 | OV |  |  | 161107 | 3GYPT ANTIEK DE NOOD | 6012 | gietijzer | 3.5 | 1985-01-01 | 2025-01-01 | enkel | 2025 | 3GYPT ANTIEK DE NOOD | 2000 | 350 | 125 | 2475 | 161108 | DE NOOD HAAGSE KAP | - | 2008-02-28 | 2028-02-28 |  | enkele | 2028 | DE NOOD HAAGSE KAP | 2000 | 50 | 2050 | 26 | NACHT | nacht dim 22:30 - 06:00 | 161109 |  | HF-R 1 22-42 PL-T/C/L/TL5C | Elektronisch |  | 2008-02-28 | 161110 | 42W PLT 4P HF DIM (23A) 830 | 42 | NACHT | DK 03-06 | nacht dim 22:30 - 06:00 | 31 | 20000 | 2019-02-12 | 2023-12-30 | 2023 | 964 | 3135 | 4099 | 29.884 | 97.185 | 127.069 | 0.09 | 11.44
SMA10103 | Buiten bebouwde kom |  | Houtigehage |  | Houtigehage |  | Skoallewyk | Huisnr. 12 | 205603 | 573939 |  | 0 | OV |  |  | 198940 | 3GYPT ANTIEK DE NOOD | 6012 | Gietijzer | 3 | 1995-01-01 | 2035-01-01 | enkel | 2035 | 3GYPT ANTIEK DE NOOD | 2000 | 350 | 125 | 2475 | 198941 | DE NOOD HAAGSE KAP | - | 1995-01-01 | 2015-01-01 |  | enkele | 2015 | DE NOOD HAAGSE KAP | 2000 | 50 | 2050 | 26 | NACHT | nacht dim 22:30 - 06:00 | 198942 |  | HF-R 1 22-42 PL-T/C/L/TL5C | Elektronisch |  | 1995-01-01 | 198943 | 42W PLT 4P HF DIM (23A) 830 | 42 | NACHT | DK 03-06 | nacht dim 22:30 - 06:00 | 31 | 20000 | 2013-02-26 | 2018-01-13 | 2018 | 964 | 3135 | 4099 | 29.884 | 97.185 | 127.069 | 0.09 | 11.44
SMA10106 | Buiten bebouwde kom |  | Houtigehage |  | Houtigehage |  | Skoallewyk | Huisnr. 10 | 205669 | 573979 |  | 0 | OV |  |  | 198944 | 3GYPT ANTIEK DE NOOD | 6012 | Gietijzer | 3 | 1995-01-01 | 2035-01-01 | enkel | 2035 | 3GYPT ANTIEK DE NOOD | 2000 | 350 | 125 | 2475 | 198945 | DE NOOD HAAGSE KAP | - | 1995-01-01 | 2015-01-01 |  | enkele | 2015 | DE NOOD HAAGSE KAP | 2000 | 50 | 2050 | 26 | NACHT | nacht dim 22:30 - 06:00 | 198946 |  | HF-R 1 22-42 PL-T/C/L/TL5C | Elektronisch |  | 1995-01-01 | 198947 | 42W PLT 4P HF DIM (23A) 830 | 42 | NACHT | DK 03-06 | nacht dim 22:30 - 06:00 | 31 | 20000 | 2009-12-08 | 2014-10-25 | 2014 | 964 | 3135 | 4099 | 29.884 | 97.185 | 127.069 | 0.09 | 11.44
SMA00740 | Binnen bebouwde kom |  | Rottevalle |  | Rottevalle |  | Muldersplein | Huisnr. 2 | 202861 | 573439 |  | 0 | OV |  |  | 199968 | 3GYPT ANTIEK DE NOOD | 6012 | gietijzer | 3.5 | 2019-08-26 | 2059-08-26 | enkel | 2059 | 3GYPT ANTIEK DE NOOD | 2000 | 350 | 125 | 2475 | 199969 | Mikana Haagse kap LED 18W A-symm spiegel 2100K | - | 2019-12-09 | 2039-12-09 |  | enkele | 2039 | DE NOOD HAAGSE KAP | 2000 | 50 | 2050 | 26 | NACHT | nacht dim 22:30 - 06:00 | 199970 |  | LEDDRIVER DIM | Elektronisch | 22 | 2019-12-09 | 199971 | 18W led, 2100K, A-symmetrich | 18 | NACHT | DK 03-06 | nacht dim 22:30 - 06:00 | 14 | 100000 | 2019-12-09 | 2044-05-01 | 2044 | 964 | 3135 | 4099 | 13.496 | 43.89 | 57.386 | 0.09 | 5.16
SMA00743 | Binnen bebouwde kom |  | Rottevalle |  | Rottevalle |  | Haven | Huisnr. 5 | 202806 | 573489 |  | 0 | OV |  |  | 199972 | 3GYPT ANTIEK DE NOOD | 6012 | gietijzer | 3.5 | 1985-01-01 | 2025-01-01 | enkel | 2025 | 3GYPT ANTIEK DE NOOD | 2000 | 350 | 125 | 2475 | 199973 | DE NOOD HAAGSE KAP | - | 1998-05-26 | 2018-05-26 |  | enkele | 2018 | DE NOOD HAAGSE KAP | 2000 | 50 | 2050 | 26 | NACHT | nacht dim 22:30 - 06:00 | 199974 |  | BSN 50 | conventioneel |  | 1998-05-26 | 199975 | 50W SON | 50 | AVOND | DK 03-07 | - | 60 | 16000 | 2018-12-05 | 2033-11-17 | 2033 | 716 | 354 | 1070 | 42.96 | 21.24 | 64.2 | 0.09 | 5.78
SMA00747 | Binnen bebouwde kom |  | Rottevalle |  | Rottevalle |  | Haven | Huisnr. 15 | 202765 | 573528 |  | 0 | OV |  |  | 199976 | 3GYPT ANTIEK DE NOOD | 6012 | gietijzer | 3.5 | 1985-01-01 | 2025-01-01 | enkel | 2025 | 3GYPT ANTIEK DE NOOD | 2000 | 350 | 125 | 2475 | 199977 | DE NOOD HAAGSE KAP | - | 1998-05-25 | 2018-05-25 |  | enkele | 2018 | DE NOOD HAAGSE KAP | 2000 | 50 | 2050 | 26 | NACHT | nacht dim 22:30 - 06:00 | 199978 |  | BSN 50 | conventioneel |  | 1998-05-25 | 199979 | 50W SON | 50 | AVOND | DK 03-07 | - | 60 | 16000 | 2007-01-01 | 2021-12-14 | 2021 | 716 | 354 | 1070 | 42.96 | 21.24 | 64.2 | 0.09 | 5.78
DRA09007 | Binnen bebouwde kom |  | Drachten |  | Noordoost |  | Oosterstraat | Huisnr. 36 | 202841 | 569233 |  | 8.72e+17 | OV |  |  |  | 3GY ANTIEK | 0 | Gietijzer | 3.5 | 1979-03-15 | 2019-03-15 | enkel | 2019 | 3GYPT ANTIEK DE NOOD | 2000 | 350 | 125 | 2475 |  | DE NOOD HAAGSE KAP | - | 1995-01-01 | 2015-01-01 |  | enkele | 2015 | DE NOOD HAAGSE KAP | 2000 | 50 | 2050 | 26 | NACHT | nacht dim 22:30 - 06:00 | 219705 |  | LEDDRIVER DIM | Elektronisch | 2 |  | 219706 | FastFlex Symmetrisch (lens V) | 26 | NACHT | DK 03-06 | nacht dim 22:30 - 06:00 | 19 | 100000 | 2021-05-11 | 2045-10-02 | 2045 | 964 | 3135 | 4099 | 18.316 | 59.565 | 77.881 | 0.09 | 7.01
DRA09008 | Binnen bebouwde kom |  | Drachten |  | Noordoost |  | Beter Wonen | Huisnr. 6 | 202858 | 569228 |  | 8.72e+17 | OV |  |  |  | 3GYPT ANTIEK DE NOOD | 6012 | Gietijzer | 3.5 | 1979-03-15 | 2019-03-15 | enkel | 2019 | 3GYPT ANTIEK DE NOOD | 2000 | 350 | 125 | 2475 |  | DE NOOD HAAGSE KAP | - | 2021-05-11 | 2041-05-11 |  | enkele | 2041 | DE NOOD HAAGSE KAP | 2000 | 50 | 2050 | 26 | NACHT | nacht dim 22:30 - 06:00 | 219702 |  | LEDDRIVER DIM | Elektronisch | 30 | 2021-05-11 | 219703 | FastFlex Symmetrisch (lens V) | 26 | NACHT | DK 03-06 | nacht dim 22:30 - 06:00 | 19 | 100000 | 2021-05-11 | 2045-10-02 | 2045 | 964 | 3135 | 4099 | 18.316 | 59.565 | 77.881 | 0.09 | 7.01
DRA09009 | Binnen bebouwde kom |  | Drachten |  | Noordoost |  | Beter Wonen | Huisnr. 12 | 202875 | 569230 |  | 8.72e+17 | OV |  |  |  | 3GYPT ANTIEK DE NOOD | 6012 | Gietijzer | 3.5 | 1979-03-15 | 2019-03-15 | enkel | 2019 | 3GYPT ANTIEK DE NOOD | 2000 | 350 | 125 | 2475 |  | DE NOOD HAAGSE KAP | - | 2021-05-11 | 2041-05-11 |  | enkele | 2041 | DE NOOD HAAGSE KAP | 2000 | 50 | 2050 | 26 | NACHT | nacht dim 22:30 - 06:00 | 176693 |  | LEDDRIVER DIM | Elektronisch | 30 | 2021-05-11 | 176694 | FastFlex Symmetrisch (lens V) | 26 | NACHT | DK 03-06 | nacht dim 22:30 - 06:00 | 19 | 100000 | 2021-05-11 | 2045-10-02 | 2045 | 964 | 3135 | 4099 | 18.316 | 59.565 | 77.881 | 0.09 | 7.01
DRA09010 | Binnen bebouwde kom |  | Drachten |  | Noordoost |  | Beter Wonen | Huisnr. 18 | 202893 | 569239 |  | 8.72e+17 | OV |  |  |  | 3GYPT ANTIEK DE NOOD | 6012 | Gietijzer | 3.5 | 1979-03-15 | 2019-03-15 | enkel | 2019 | 3GYPT ANTIEK DE NOOD | 2000 | 350 | 125 | 2475 |  | DE NOOD HAAGSE KAP | - | 2021-05-11 | 2041-05-11 |  | enkele | 2041 | DE NOOD HAAGSE KAP | 2000 | 50 | 2050 | 26 | NACHT | nacht dim 22:30 - 06:00 | 219698 |  | LEDDRIVER DIM | Elektronisch | 30 | 2021-05-11 | 219699 | FastFlex Symmetrisch (lens V) | 26 | NACHT | DK 03-06 | nacht dim 22:30 - 06:00 | 19 | 100000 | 2021-05-11 | 2045-10-02 | 2045 | 964 | 3135 | 4099 | 18.316 | 59.565 | 77.881 | 0.09 | 7.01
DRA09011 | Binnen bebouwde kom |  | Drachten |  | Noordoost |  | Beter Wonen | Huisnr. 26 | 202912 | 569251 |  | 8.72e+17 | OV |  |  |  | 3GYPT ANTIEK DE NOOD | 6012 | Gietijzer | 3.5 | 1979-03-15 | 2019-03-15 | enkel | 2019 | 3GYPT ANTIEK DE NOOD | 2000 | 350 | 125 | 2475 |  | DE NOOD HAAGSE KAP | - | 2021-05-11 | 2041-05-11 |  | enkele | 2041 | DE NOOD HAAGSE KAP | 2000 | 50 | 2050 | 26 | NACHT | nacht dim 22:30 - 06:00 | 219695 |  | LEDDRIVER DIM | Elektronisch | 30 | 2021-05-11 | 219696 | FastFlex Symmetrisch (lens V) | 26 | NACHT | DK 03-06 | nacht dim 22:30 - 06:00 | 19 | 100000 | 2021-05-11 | 2045-10-02 | 2045 | 964 | 3135 | 4099 | 18.316 | 59.565 | 77.881 | 0.09 | 7.01
DRA09012 | Binnen bebouwde kom |  | Drachten |  | Noordoost |  | Beter Wonen | Huisnr. 34 | 202928 | 569261 |  | 8.72e+17 | OV |  |  |  | 3GYPT ANTIEK DE NOOD | 6012 | Gietijzer | 3.5 | 1979-03-15 | 2019-03-15 | enkel | 2019 | 3GYPT ANTIEK DE NOOD | 2000 | 350 | 125 | 2475 |  | DE NOOD HAAGSE KAP | - | 2021-05-11 | 2041-05-11 |  | enkele | 2041 | DE NOOD HAAGSE KAP | 2000 | 50 | 2050 | 26 | NACHT | nacht dim 22:30 - 06:00 | 176705 |  | LEDDRIVER DIM | Elektronisch | 30 | 2021-05-11 | 176706 | FastFlex Symmetrisch (lens V) | 26 | NACHT | DK 03-06 | nacht dim 22:30 - 06:00 | 19 | 100000 | 2021-05-11 | 2045-10-02 | 2045 | 964 | 3135 | 4099 | 18.316 | 59.565 | 77.881 | 0.09 | 7.01
DRA09013 | Binnen bebouwde kom |  | Drachten |  | Noordoost |  | Beter Wonen | Huisnr. 40 | 202934 | 569279 |  | 8.72e+17 | OV |  |  |  | 3GYPT ANTIEK DE NOOD | 6012 | Gietijzer | 3.5 | 1979-03-15 | 2019-03-15 | enkel | 2019 | 3GYPT ANTIEK DE NOOD | 2000 | 350 | 125 | 2475 |  | DE NOOD HAAGSE KAP | - | 2021-05-11 | 2041-05-11 |  | enkele | 2041 | DE NOOD HAAGSE KAP | 2000 | 50 | 2050 | 26 | NACHT | nacht dim 22:30 - 06:00 | 219691 |  | LEDDRIVER DIM | Elektronisch | 30 | 2021-05-11 | 219692 | FastFlex Symmetrisch (lens V) | 26 | NACHT | DK 03-06 | nacht dim 22:30 - 06:00 | 19 | 100000 | 2021-05-11 | 2045-10-02 | 2045 | 964 | 3135 | 4099 | 18.316 | 59.565 | 77.881 | 0.09 | 7.01
DRA09014 | Binnen bebouwde kom |  | Drachten |  | Noordoost |  | Beter Wonen | Huisnr. 48 | 202935 | 569301 |  | 8.72e+17 | OV |  |  |  | 3GYPT ANTIEK DE NOOD | 6012 | Gietijzer | 3.5 | 1979-03-15 | 2019-03-15 | enkel | 2019 | 3GYPT ANTIEK DE NOOD | 2000 | 350 | 125 | 2475 |  | DE NOOD HAAGSE KAP | - | 2021-05-11 | 2041-05-11 |  | enkele | 2041 | DE NOOD HAAGSE KAP | 2000 | 50 | 2050 | 26 | NACHT | nacht dim 22:30 - 06:00 | 219688 |  | LEDDRIVER DIM | Elektronisch | 30 | 2021-05-11 | 219689 | FastFlex Symmetrisch (lens V) | 26 | NACHT | DK 03-06 | nacht dim 22:30 - 06:00 | 19 | 100000 | 2021-05-11 | 2045-10-02 | 2045 | 964 | 3135 | 4099 | 18.316 | 59.565 | 77.881 | 0.09 | 7.01
DRA09015 | Binnen bebouwde kom |  | Drachten |  | Noordoost |  | Beter Wonen | Huisnr. 52 | 202936 | 569315 |  | 8.72e+17 | OV |  |  |  | 3GYPT ANTIEK DE NOOD | 6012 | Gietijzer | 3.5 | 1979-03-15 | 2019-03-15 | enkel | 2019 | 3GYPT ANTIEK DE NOOD | 2000 | 350 | 125 | 2475 |  | DE NOOD HAAGSE KAP | - | 2021-05-11 | 2041-05-11 |  | enkele | 2041 | DE NOOD HAAGSE KAP | 2000 | 50 | 2050 | 26 | NACHT | nacht dim 22:30 - 06:00 | 219686 |  | LEDDRIVER DIM | Elektronisch | 30 | 2021-05-11 | 176718 | FastFlex Symmetrisch (lens V) | 26 | NACHT | DK 03-06 | nacht dim 22:30 - 06:00 | 19 | 100000 | 2021-05-11 | 2045-10-02 | 2045 | 964 | 3135 | 4099 | 18.316 | 59.565 | 77.881 | 0.09 | 7.01
DRA09016 | Binnen bebouwde kom |  | Drachten |  | Noordoost |  | Beter Wonen | Huisnr. 62 | 202936 | 569338 |  | 8.72e+17 | OV |  |  |  | 3GYPT ANTIEK DE NOOD | 6012 | Gietijzer | 3.5 | 1979-03-15 | 2019-03-15 | enkel | 2019 | 3GYPT ANTIEK DE NOOD | 2000 | 350 | 125 | 2475 |  | DE NOOD HAAGSE KAP | - | 2021-05-11 | 2041-05-11 |  | enkele | 2041 | DE NOOD HAAGSE KAP | 2000 | 50 | 2050 | 26 | NACHT | nacht dim 22:30 - 06:00 | 176721 |  | LEDDRIVER DIM | Elektronisch | 30 | 2021-05-11 | 219682 | FastFlex Symmetrisch (lens V) | 26 | NACHT | DK 03-06 | nacht dim 22:30 - 06:00 | 19 | 100000 | 2021-05-11 | 2045-10-02 | 2045 | 964 | 3135 | 4099 | 18.316 | 59.565 | 77.881 | 0.09 | 7.01
DRA09017 | Binnen bebouwde kom |  | Drachten |  | Noordoost |  | Beter Wonen | Huisnr. 7 | 202879 | 569249 |  | 8.72e+17 | OV |  |  |  | 3GYPT ANTIEK DE NOOD | 6012 | Gietijzer | 3.5 | 1979-03-15 | 2019-03-15 | enkel | 2019 | 3GYPT ANTIEK DE NOOD | 2000 | 350 | 125 | 2475 |  | DE NOOD HAAGSE KAP | - | 2021-05-11 | 2041-05-11 |  | enkele | 2041 | DE NOOD HAAGSE KAP | 2000 | 50 | 2050 | 26 | NACHT | nacht dim 22:30 - 06:00 | 219708 |  | LEDDRIVER DIM | Elektronisch | 30 | 2021-05-11 | 219709 | FastFlex Symmetrisch (lens V) | 26 | NACHT | DK 03-06 | nacht dim 22:30 - 06:00 | 19 | 100000 | 2021-05-11 | 2045-10-02 | 2045 | 964 | 3135 | 4099 | 18.316 | 59.565 | 77.881 | 0.09 | 7.01
DRA09018 | Binnen bebouwde kom |  | Drachten |  | Noordoost |  | Beter Wonen | Huisnr. 15 | 202896 | 569267 |  | 8.72e+17 | OV |  |  |  | 3GYPT ANTIEK DE NOOD | 6012 | Gietijzer | 3.5 | 1979-03-15 | 2019-03-15 | enkel | 2019 | 3GYPT ANTIEK DE NOOD | 2000 | 350 | 125 | 2475 |  | DE NOOD HAAGSE KAP | - | 2021-05-11 | 2041-05-11 |  | enkele | 2041 | DE NOOD HAAGSE KAP | 2000 | 50 | 2050 | 26 | NACHT | nacht dim 22:30 - 06:00 | 176729 |  | LEDDRIVER DIM | Elektronisch | 30 | 2021-05-11 | 176730 | FastFlex Symmetrisch (lens V) | 26 | NACHT | DK 03-06 | nacht dim 22:30 - 06:00 | 19 | 100000 | 2021-05-11 | 2045-10-02 | 2045 | 964 | 3135 | 4099 | 18.316 | 59.565 | 77.881 | 0.09 | 7.01
DRA09019 | Binnen bebouwde kom |  | Drachten |  | Noordoost |  | Beter Wonen | Huisnr. 32 | 202921 | 569265 |  | 8.72e+17 | OV |  |  |  | 3GYPT ANTIEK DE NOOD | 6012 | Gietijzer | 3.5 | 1979-03-15 | 2019-03-15 | enkel | 2019 | 3GYPT ANTIEK DE NOOD | 2000 | 350 | 125 | 2475 |  | DE NOOD HAAGSE KAP | - | 2021-05-11 | 2041-05-11 |  | enkele | 2041 | DE NOOD HAAGSE KAP | 2000 | 50 | 2050 | 26 | NACHT | nacht dim 22:30 - 06:00 | 219711 |  | LEDDRIVER DIM | Elektronisch | 30 | 2021-05-11 | 219712 | FastFlex Symmetrisch (lens V) | 26 | NACHT | DK 03-06 | nacht dim 22:30 - 06:00 | 19 | 100000 | 2021-05-11 | 2045-10-02 | 2045 | 964 | 3135 | 4099 | 18.316 | 59.565 | 77.881 | 0.09 | 7.01
DRA09020 | Binnen bebouwde kom |  | Drachten |  | Noordoost |  | Beter Wonen | Huisnr. 23 | 202915 | 569284 |  | 8.72e+17 | OV |  |  |  | 3GYPT ANTIEK DE NOOD | 6012 | Gietijzer | 3.5 | 1979-03-15 | 2019-03-15 | enkel | 2019 | 3GYPT ANTIEK DE NOOD | 2000 | 350 | 125 | 2475 |  | DE NOOD HAAGSE KAP | - | 2021-05-11 | 2041-05-11 |  | enkele | 2041 | DE NOOD HAAGSE KAP | 2000 | 50 | 2050 | 26 | NACHT | nacht dim 22:30 - 06:00 | 176737 |  | LEDDRIVER DIM | Elektronisch | 30 | 2021-05-11 | 176738 | FastFlex Symmetrisch (lens V) | 26 | NACHT | DK 03-06 | nacht dim 22:30 - 06:00 | 19 | 100000 | 2021-05-11 | 2045-10-02 | 2045 | 964 | 3135 | 4099 | 18.316 | 59.565 | 77.881 | 0.09 | 7.01
OFN00096 | Binnen bebouwde kom |  | Drachten |  | verkeerswegen |  | Burg. Wuiteweg | Huisnr. 129 | 202690 | 568106 |  | 0 | Reclame, Abri, Info |  |  | 158254 | ABRI | - | - | 3.5 | - | - | enkel | - | derden |  | 350 |  | 350 | 158255 | ABRI | - | 2015-12-31 | 2035-12-31 |  | enkele | 2035 | derden | 0 | 0 | 0 | 19 | NACHT | nacht dim 22:30 - 06:00 | 158256 |  | LEDDRIVER |  |  | 2015-12-31 | 158257 | 24W LED | 0 | BEWUST UITGEZET | 0 | - | 0 | 100000 | 2015-12-31 | 0-1-1900 | 1900 | 0 | 0 | 0 | 0 | 0 | 0 | 0.09 | 0
PLAT00012 | Binnen bebouwde kom |  | Oudega |  | Oudega |  | Gariperwei | Huisnr. 23 | 195996 | 571449 |  | 0 | Reclame, Abri, Info |  |  | 158374 | INFOBORD | - | - | 3.5 | - | - | enkel | - | derden |  | 350 |  | 350 | 158375 | Infobord | - | 1995-01-01 | 2015-01-01 |  | enkele | 2015 | derden | 0 | 0 | 0 | 6 | NACHT | - | 158376 |  | CONVENTIONEEL | conventioneel |  | 1995-01-01 | 194707 | 58W TL LONGLIFE | 58 | NACHT | DK 03-06 | - | 70 | 10000 | 1995-01-01 | 1997-06-10 | 1997 | 964 | 3135 | 4099 | 67.48 | 219.45 | 286.93 | 0.09 | 25.82
OFN92005 | Binnen bebouwde kom |  | Drachten |  | verkeerswegen |  | Splitting | Huisnr. 2 | 203435 | 568818 |  | 0 | Reclame, Abri, Info |  |  | 158400 | ABRI | - | - | 3.5 | - | - | enkel | - | derden |  | 350 |  | 350 | 158401 | ABRI | - | 2015-12-31 | 2035-12-31 |  | enkele | 2035 | derden | 0 | 0 | 0 | 19 | NACHT | nacht dim 22:30 - 06:00 | 158402 |  | LEDDRIVER |  |  | 2015-12-31 | 158403 | 24W LED | 24 | NACHT | DK 03-06 | - | 19 | 100000 | 2015-12-31 | 2040-05-23 | 2040 | 964 | 3135 | 4099 | 18.316 | 59.565 | 77.881 | 0.09 | 7.01
OFN92004 | Binnen bebouwde kom |  | Drachten |  | verkeerswegen |  | Splitting | Huisnr. 22 | 203514 | 568836 |  | 0 | Reclame, Abri, Info |  |  | 158406 | ABRI | - | - | 3.5 | - | - | enkel | - | derden |  | 350 |  | 350 | 158407 | ABRI | - | 2015-12-31 | 2035-12-31 |  | enkele | 2035 | derden | 0 | 0 | 0 | 19 | NACHT | nacht dim 22:30 - 06:00 | 158408 |  | LEDDRIVER |  |  | 2015-12-31 | 194717 | 24W LED | 24 | NACHT | DK 03-06 | - | 19 | 100000 | 2015-12-31 | 2040-05-23 | 2040 | 964 | 3135 | 4099 | 18.316 | 59.565 | 77.881 | 0.09 | 7.01
OFN92003 | Binnen bebouwde kom |  | Drachten |  | verkeerswegen |  | Splitting | - | 204109 | 569005 |  | 0 | Reclame, Abri, Info |  |  | 158412 | ABRI | - | - | 3.5 | - | - | enkel | - | derden |  | 350 |  | 350 | 158413 | ABRI | - | 2015-12-31 | 2035-12-31 |  | enkele | 2035 | derden | 0 | 0 | 0 | 19 | NACHT | nacht dim 22:30 - 06:00 | 158414 |  | LEDDRIVER |  |  | 2015-12-31 | 158416 | 24W LED | 24 | NACHT | DK 03-06 | - | 19 | 100000 | 2015-12-31 | 2040-05-23 | 2040 | 964 | 3135 | 4099 | 18.316 | 59.565 | 77.881 | 0.09 | 7.01
ng207 | Buiten bebouwde kom |  | Drachten |  | de Venen |  | Veenscheiding | - | 204222 | 568463 |  | 0 | OV |  |  | 158418 | STEUN AAN BRUG | - | - | 3.5 | - | - | enkel | - | derden |  | - |  | 0 | 158419 | WE-EF STRALER |  | 2006-01-09 | 2026-01-09 |  | enkele | 2026 | derden | 0 | 0 | 0 | 20 | NACHT | nacht dim 22:30 - 06:00 | 158420 |  | HID AV CDM-150 |  |  | 2006-01-09 | 158421 | 150W HIT-CE G12 3000K | 150 | BEWUST UITGEZET | 0 | - | 0 |  | 2006-01-09 | 0-1-1900 | 1900 | 0 | 0 | 0 | 0 | 0 | 0 | 0.09 | 0
ng208 | Buiten bebouwde kom |  | Drachten |  | de Venen |  | Veenscheiding | - | 204223 | 568462 |  | 0 | OV |  |  | 158422 | STEUN AAN BRUG | - | - | 3.5 | - | - | enkel | - | derden |  | - |  | 0 | 158423 | WE-EF STRALER |  | 2006-01-09 | 2026-01-09 |  | enkele | 2026 | derden | 0 | 0 | 0 | 20 | NACHT | nacht dim 22:30 - 06:00 | 158424 |  | HID AV CDM-150 |  |  | 2006-01-09 | 158425 | 150W HIT-CE G12 3000K | 150 | BEWUST UITGEZET | 0 | - | 0 |  | 2006-01-09 | 0-1-1900 | 1900 | 0 | 0 | 0 | 0 | 0 | 0 | 0.09 | 0
ng209 | Buiten bebouwde kom |  | Drachten |  | de Venen |  | Veenscheiding | - | 204227 | 568463 |  | 0 | OV |  |  | 158426 | BRUGLEUNING | - | - | 3.5 | - | - | enkel | - | derden |  | - |  | 0 | 158427 | LEUNING LI-IM5064-SLOT-ET |  | 2006-01-09 | 2026-01-09 |  | enkele | 2026 | derden | 0 | 0 | 0 | 6 | NACHT | nacht dim 22:30 - 06:00 | 158428 |  | LEDDRIVER | Elektronisch |  | 2006-01-09 | 158429 | 14W TL LONGLIFE | 8 | NACHT | DK 03-06 | - | 9 | 16000 | 2006-01-09 | 2009-12-04 | 2009 | 964 | 3135 | 4099 | 8.676 | 28.215 | 36.891 | 0.09 | 3.32
ng211 | Buiten bebouwde kom |  | Drachten |  | de Venen |  | Veenscheiding | - | 204228 | 568460 |  | 0 | OV |  |  | 158430 | BRUGLEUNING | - | - | 3.5 | - | - | enkel | - | derden |  | - |  | 0 | 158431 | LEUNING LI-IM5064-SLOT-ET |  | 2006-01-09 | 2026-01-09 |  | enkele | 2026 | derden | 0 | 0 | 0 | 6 | NACHT | nacht dim 22:30 - 06:00 | 158432 |  | LEDDRIVER | Elektronisch |  | 2006-01-09 | 158433 | 14W TL LONGLIFE | 8 | NACHT | DK 03-06 | - | 9 | 16000 | 2006-01-09 | 2009-12-04 | 2009 | 964 | 3135 | 4099 | 8.676 | 28.215 | 36.891 | 0.09 | 3.32
ng212 | Buiten bebouwde kom |  | Drachten |  | de Venen |  | Veenscheiding | - | 204225 | 568457 |  | 0 | OV |  |  | 158434 | BRUGLEUNING | - | - | 3.5 | - | - | enkel | - | derden |  | - |  | 0 | 158435 | LEUNING LI-IM5064-SLOT-ET |  | 2006-01-09 | 2026-01-09 |  | enkele | 2026 | derden | 0 | 0 | 0 | 6 | NACHT | nacht dim 22:30 - 06:00 | 158436 |  | LEDDRIVER | Elektronisch |  | 2006-01-09 | 158437 | 14W TL LONGLIFE | 8 | NACHT | DK 03-06 | - | 9 | 16000 | 2006-01-09 | 2009-12-04 | 2009 | 964 | 3135 | 4099 | 8.676 | 28.215 | 36.891 | 0.09 | 3.32
ng214 | Buiten bebouwde kom |  | Drachten |  | de Venen |  | Veenscheiding | - | 204227 | 568454 |  | 0 | OV |  |  | 158438 | BRUGLEUNING | - | - | 3.5 | - | - | enkel | - | derden |  | - |  | 0 | 158439 | LEUNING LI-IM5064-SLOT-ET |  | 2006-01-09 | 2026-01-09 |  | enkele | 2026 | derden | 0 | 0 | 0 | 6 | NACHT | nacht dim 22:30 - 06:00 | 158440 |  | LEDDRIVER | Elektronisch |  | 2006-01-09 | 158441 | 14W TL LONGLIFE | 8 | NACHT | DK 03-06 | - | 9 | 16000 | 2006-01-09 | 2009-12-04 | 2009 | 964 | 3135 | 4099 | 8.676 | 28.215 | 36.891 | 0.09 | 3.32
ng215 | Buiten bebouwde kom |  | Drachten |  | de Venen |  | Veenscheiding | - | 204231 | 568454 |  | 0 | OV |  |  | 158442 | BRUGLEUNING | - | - | 3.5 | - | - | enkel | - | derden |  | - |  | 0 | 158443 | LEUNING LI-IM5064-SLOT-ET |  | 2006-01-09 | 2026-01-09 |  | enkele | 2026 | derden | 0 | 0 | 0 | 6 | NACHT | nacht dim 22:30 - 06:00 | 158444 |  | LEDDRIVER | Elektronisch |  | 2006-01-09 | 158445 | 14W TL LONGLIFE | 8 | NACHT | DK 03-06 | - | 9 | 16000 | 2006-01-09 | 2009-12-04 | 2009 | 964 | 3135 | 4099 | 8.676 | 28.215 | 36.891 | 0.09 | 3.32
ng216 | Buiten bebouwde kom |  | Drachten |  | de Venen |  | Veenscheiding | - | 204228 | 568451 |  | 0 | OV |  |  | 158446 | BRUGLEUNING | - | - | 3.5 | - | - | enkel | - | derden |  | - |  | 0 | 158447 | LEUNING LI-IM5064-SLOT-ET |  | 2006-01-09 | 2026-01-09 |  | enkele | 2026 | derden | 0 | 0 | 0 | 6 | NACHT | nacht dim 22:30 - 06:00 | 158448 |  | LEDDRIVER | Elektronisch |  | 2006-01-09 | 158449 | 14W TL LONGLIFE | 8 | NACHT | DK 03-06 | - | 9 | 16000 | 2006-01-09 | 2009-12-04 | 2009 | 964 | 3135 | 4099 | 8.676 | 28.215 | 36.891 | 0.09 | 3.32
ng218 | Buiten bebouwde kom |  | Drachten |  | de Venen |  | Veenscheiding | - | 204229 | 568448 |  | 0 | OV |  |  | 158450 | BRUGLEUNING | - | - | 3.5 | - | - | enkel | - | derden |  | - |  | 0 | 158451 | LEUNING LI-IM5064-SLOT-ET |  | 2006-01-09 | 2026-01-09 |  | enkele | 2026 | derden | 0 | 0 | 0 | 6 | NACHT | nacht dim 22:30 - 06:00 | 158452 |  | LEDDRIVER | Elektronisch |  | 2006-01-09 | 158453 | 14W TL LONGLIFE | 8 | NACHT | DK 03-06 | - | 9 | 16000 | 2006-01-09 | 2009-12-04 | 2009 | 964 | 3135 | 4099 | 8.676 | 28.215 | 36.891 | 0.09 | 3.32
ng221 | Buiten bebouwde kom |  | Drachten |  | de Venen |  | Veenscheiding | - | 204235 | 568446 |  | 0 | OV |  |  | 158454 | BRUGLEUNING | - | - | 3.5 | - | - | enkel | - | derden |  | - |  | 0 | 158455 | LEUNING LI-IM5064-SLOT-ET |  | 2006-01-09 | 2026-01-09 |  | enkele | 2026 | derden | 0 | 0 | 0 | 6 | NACHT | nacht dim 22:30 - 06:00 | 158456 |  | LEDDRIVER | Elektronisch |  | 2006-01-09 | 158457 | 14W TL LONGLIFE | 8 | NACHT | DK 03-06 | - | 9 | 16000 | 2006-01-09 | 2009-12-04 | 2009 | 964 | 3135 | 4099 | 8.676 | 28.215 | 36.891 | 0.09 | 3.32
ng222 | Buiten bebouwde kom |  | Drachten |  | de Venen |  | Veenscheiding | - | 204233 | 568443 |  | 0 | OV |  |  | 158458 | BRUGLEUNING | - | - | 3.5 | - | - | enkel | - | derden |  | - |  | 0 | 158459 | LEUNING LI-IM5064-SLOT-ET |  | 2006-01-09 | 2026-01-09 |  | enkele | 2026 | derden | 0 | 0 | 0 | 6 | NACHT | nacht dim 22:30 - 06:00 | 158460 |  | LEDDRIVER | Elektronisch |  | 2006-01-09 | 158461 | 14W TL LONGLIFE | 8 | NACHT | DK 03-06 | - | 9 | 16000 | 2006-01-09 | 2009-12-04 | 2009 | 964 | 3135 | 4099 | 8.676 | 28.215 | 36.891 | 0.09 | 3.32
ng223 | Buiten bebouwde kom |  | Drachten |  | de Venen |  | Veenscheiding | - | 204237 | 568443 |  | 0 | OV |  |  | 158462 | BRUGLEUNING | - | - | 3.5 | - | - | enkel | - | derden |  | - |  | 0 | 158463 | LEUNING LI-IM5064-SLOT-ET |  | 2006-01-09 | 2026-01-09 |  | enkele | 2026 | derden | 0 | 0 | 0 | 6 | NACHT | nacht dim 22:30 - 06:00 | 158464 |  | LEDDRIVER | Elektronisch |  | 2006-01-09 | 158465 | 14W TL LONGLIFE | 8 | NACHT | DK 03-06 | - | 9 | 16000 | 2006-01-09 | 2009-12-04 | 2009 | 964 | 3135 | 4099 | 8.676 | 28.215 | 36.891 | 0.09 | 3.32
ng225 | Buiten bebouwde kom |  | Drachten |  | de Venen |  | Veenscheiding | - | 204234 | 568440 |  | 0 | OV |  |  | 158466 | STEUN AAN BRUG | - | - | 3.5 | - | - | enkel | - | derden |  | - |  | 0 | 158467 | WE-EF STRALER |  | 2006-01-09 | 2026-01-09 |  | enkele | 2026 | derden | 0 | 0 | 0 | 20 | NACHT | nacht dim 22:30 - 06:00 | 158468 |  | HID AV CDM-150 |  |  | 2006-01-09 | 158469 | 150W HIT-CE G12 3000K | 150 | BEWUST UITGEZET | 0 | - | 0 |  | 2006-01-09 | 0-1-1900 | 1900 | 0 | 0 | 0 | 0 | 0 | 0 | 0.09 | 0
ng226 | Buiten bebouwde kom |  | Drachten |  | de Venen |  | Veenscheiding | - | 204236 | 568437 |  | 0 | OV |  |  | 158470 | BRUGLEUNING | - | - | 3.5 | - | - | enkel | - | derden |  | - |  | 0 | 158471 | LEUNING LI-IM5064-SLOT-ET |  | 2006-01-09 | 2026-01-09 |  | enkele | 2026 | derden | 0 | 0 | 0 | 6 | NACHT | nacht dim 22:30 - 06:00 | 158472 |  | LEDDRIVER | Elektronisch |  | 2006-01-09 | 158473 | 14W TL LONGLIFE | 8 | NACHT | DK 03-06 | - | 9 | 16000 | 2006-01-09 | 2009-12-04 | 2009 | 964 | 3135 | 4099 | 8.676 | 28.215 | 36.891 | 0.09 | 3.32
ng228 | Buiten bebouwde kom |  | Drachten |  | de Venen |  | Veenscheiding | - | 204238 | 568434 |  | 0 | OV |  |  | 158474 | BRUGLEUNING | - | - | 3.5 | - | - | enkel | - | derden |  | - |  | 0 | 158475 | LEUNING LI-IM5064-SLOT-ET |  | 2006-01-09 | 2026-01-09 |  | enkele | 2026 | derden | 0 | 0 | 0 | 6 | NACHT | nacht dim 22:30 - 06:00 | 158476 |  | LEDDRIVER | Elektronisch |  | 2006-01-09 | 158477 | 14W TL LONGLIFE | 8 | NACHT | DK 03-06 | - | 9 | 16000 | 2006-01-09 | 2009-12-04 | 2009 | 964 | 3135 | 4099 | 8.676 | 28.215 | 36.891 | 0.09 | 3.32
ng229 | Buiten bebouwde kom |  | Drachten |  | de Venen |  | Veenscheiding | - | 204242 | 568435 |  | 0 | OV |  |  | 158478 | BRUGLEUNING | - | - | 3.5 | - | - | enkel | - | derden |  | - |  | 0 | 158479 | LEUNING LI-IM5064-SLOT-ET |  | 2006-01-09 | 2026-01-09 |  | enkele | 2026 | derden | 0 | 0 | 0 | 6 | NACHT | nacht dim 22:30 - 06:00 | 158480 |  | LEDDRIVER | Elektronisch |  | 2006-01-09 | 158481 | 14W TL LONGLIFE | 8 | NACHT | DK 03-06 | - | 9 | 16000 | 2006-01-09 | 2009-12-04 | 2009 | 964 | 3135 | 4099 | 8.676 | 28.215 | 36.891 | 0.09 | 3.32
ng230 | Buiten bebouwde kom |  | Drachten |  | de Venen |  | Veenscheiding | - | 204240 | 568432 |  | 0 | OV |  |  | 158482 | BRUGLEUNING | - | - | 3.5 | - | - | enkel | - | derden |  | - |  | 0 | 158483 | LEUNING LI-IM5064-SLOT-ET |  | 2006-01-09 | 2026-01-09 |  | enkele | 2026 | derden | 0 | 0 | 0 | 6 | NACHT | nacht dim 22:30 - 06:00 | 158484 |  | LEDDRIVER | Elektronisch |  | 2006-01-09 | 158485 | 14W TL LONGLIFE | 8 | NACHT | DK 03-06 | - | 9 | 16000 | 2006-01-09 | 2009-12-04 | 2009 | 964 | 3135 | 4099 | 8.676 | 28.215 | 36.891 | 0.09 | 3.32
ng232 | Buiten bebouwde kom |  | Drachten |  | de Venen |  | Veenscheiding | - | 204241 | 568429 |  | 0 | OV |  |  | 158486 | BRUGLEUNING | - | - | 3.5 | - | - | enkel | - | derden |  | - |  | 0 | 158487 | LEUNING LI-IM5064-SLOT-ET |  | 2006-01-09 | 2026-01-09 |  | enkele | 2026 | derden | 0 | 0 | 0 | 6 | NACHT | nacht dim 22:30 - 06:00 | 158488 |  | LEDDRIVER | Elektronisch |  | 2006-01-09 | 158489 | 14W TL LONGLIFE | 8 | NACHT | DK 03-06 | - | 9 | 16000 | 2006-01-09 | 2009-12-04 | 2009 | 964 | 3135 | 4099 | 8.676 | 28.215 | 36.891 | 0.09 | 3.32
ng233 | Buiten bebouwde kom |  | Drachten |  | de Venen |  | Veenscheiding | - | 204245 | 568430 |  | 0 | OV |  |  | 158490 | BRUGLEUNING | - | - | 3.5 | - | - | enkel | - | derden |  | - |  | 0 | 158491 | LEUNING LI-IM5064-SLOT-ET |  | 2006-01-09 | 2026-01-09 |  | enkele | 2026 | derden | 0 | 0 | 0 | 6 | NACHT | nacht dim 22:30 - 06:00 | 158492 |  | LEDDRIVER | Elektronisch |  | 2006-01-09 | 158493 | 14W TL LONGLIFE | 8 | NACHT | DK 03-06 | - | 9 | 16000 | 2006-01-09 | 2009-12-04 | 2009 | 964 | 3135 | 4099 | 8.676 | 28.215 | 36.891 | 0.09 | 3.32
ng235 | Buiten bebouwde kom |  | Drachten |  | de Venen |  | Veenscheiding | - | 204247 | 568428 |  | 0 | OV |  |  | 158494 | BRUGLEUNING | - | - | 3.5 | - | - | enkel | - | derden |  | - |  | 0 | 158495 | LEUNING LI-IM5064-SLOT-ET |  | 2006-01-09 | 2026-01-09 |  | enkele | 2026 | derden | 0 | 0 | 0 | 6 | NACHT | nacht dim 22:30 - 06:00 | 158496 |  | LEDDRIVER | Elektronisch |  | 2006-01-09 | 158497 | 14W TL LONGLIFE | 8 | NACHT | DK 03-06 | - | 9 | 16000 | 2006-01-09 | 2009-12-04 | 2009 | 964 | 3135 | 4099 | 8.676 | 28.215 | 36.891 | 0.09 | 3.32
ng236 | Buiten bebouwde kom |  | Drachten |  | de Venen |  | Veenscheiding | - | 204245 | 568424 |  | 0 | OV |  |  | 158498 | BRUGLEUNING | - | - | 3.5 | - | - | enkel | - | derden |  | - |  | 0 | 158499 | LEUNING LI-IM5064-SLOT-ET |  | 2006-01-09 | 2026-01-09 |  | enkele | 2026 | derden | 0 | 0 | 0 | 6 | NACHT | nacht dim 22:30 - 06:00 | 158500 |  | LEDDRIVER | Elektronisch |  | 2006-01-09 | 158501 | 14W TL LONGLIFE | 8 | NACHT | DK 03-06 | - | 9 | 16000 | 2006-01-09 | 2009-12-04 | 2009 | 964 | 3135 | 4099 | 8.676 | 28.215 | 36.891 | 0.09 | 3.32
ng237 | Buiten bebouwde kom |  | Drachten |  | de Venen |  | Veenscheiding | - | 204249 | 568425 |  | 0 | OV |  |  | 158502 | BRUGLEUNING | - | - | 3.5 | - | - | enkel | - | derden |  | - |  | 0 | 158503 | LEUNING LI-IM5064-SLOT-ET |  | 2006-01-09 | 2026-01-09 |  | enkele | 2026 | derden | 0 | 0 | 0 | 6 | NACHT | nacht dim 22:30 - 06:00 | 158504 |  | LEDDRIVER | Elektronisch |  | 2006-01-09 | 158505 | 14W TL LONGLIFE | 8 | NACHT | DK 03-06 | - | 9 | 16000 | 2006-01-09 | 2009-12-04 | 2009 | 964 | 3135 | 4099 | 8.676 | 28.215 | 36.891 | 0.09 | 3.32
ng240 | Buiten bebouwde kom |  | Drachten |  | de Venen |  | Veenscheiding | - | 204252 | 568422 |  | 0 | OV |  |  | 158506 | STEUN AAN BRUG | - | - | 3.5 | - | - | enkel | - | derden |  | - |  | 0 | 158507 | WE-EF STRALER |  | 2006-01-09 | 2026-01-09 |  | enkele | 2026 | derden | 0 | 0 | 0 | 20 | NACHT | nacht dim 22:30 - 06:00 | 158508 |  | HID AV CDM-150 |  |  | 2006-01-09 | 158509 | 150W HIT-CE G12 3000K | 150 | BEWUST UITGEZET | 0 | - | 0 |  | 2006-01-09 | 0-1-1900 | 1900 | 0 | 0 | 0 | 0 | 0 | 0 | 0.09 | 0
ng242 | Buiten bebouwde kom |  | Drachten |  | de Venen |  | Veenscheiding | - | 204249 | 568419 |  | 0 | OV |  |  | 158510 | STEUN AAN BRUG | - | - | 3.5 | - | - | enkel | - | derden |  | - |  | 0 | 158511 | WE-EF STRALER |  | 2006-01-09 | 2026-01-09 |  | enkele | 2026 | derden | 0 | 0 | 0 | 20 | NACHT | nacht dim 22:30 - 06:00 | 158512 |  | HID AV CDM-150 |  |  | 2006-01-09 | 158513 | 150W HIT-CE G12 3000K | 150 | BEWUST UITGEZET | 0 | - | 0 |  | 2006-01-09 | 0-1-1900 | 1900 | 0 | 0 | 0 | 0 | 0 | 0 | 0.09 | 0
ng243 | Buiten bebouwde kom |  | Drachten |  | de Venen |  | Veenscheiding | - | 204250 | 568418 |  | 0 | OV |  |  | 158514 | STEUN AAN BRUG | - | - | 3.5 | - | - | enkel | - | derden |  | - |  | 0 | 158515 | WE-EF STRALER |  | 2006-01-09 | 2026-01-09 |  | enkele | 2026 | derden | 0 | 0 | 0 | 20 | NACHT | nacht dim 22:30 - 06:00 | 158516 |  | HID AV CDM-150 |  |  | 2006-01-09 | 158517 | 150W HIT-CE G12 3000K | 150 | BEWUST UITGEZET | 0 | - | 0 |  | 2006-01-09 | 0-1-1900 | 1900 | 0 | 0 | 0 | 0 | 0 | 0 | 0.09 | 0
ng244 | Buiten bebouwde kom |  | Drachten |  | de Venen |  | Veenscheiding | - | 204250 | 568419 |  | 0 | OV |  |  | 158518 | BRUGLEUNING | - | - | 3.5 | - | - | enkel | - | derden |  | - |  | 0 | 158519 | LEUNING LI-IM5064-SLOT-ET |  | 2006-01-09 | 2026-01-09 |  | enkele | 2026 | derden | 0 | 0 | 0 | 6 | NACHT | nacht dim 22:30 - 06:00 | 158520 |  | LEDDRIVER | Elektronisch |  | 2006-01-09 | 158521 | 14W TL LONGLIFE | 8 | NACHT | DK 03-06 | - | 9 | 16000 | 2006-01-09 | 2009-12-04 | 2009 | 964 | 3135 | 4099 | 8.676 | 28.215 | 36.891 | 0.09 | 3.32
ng246 | Buiten bebouwde kom |  | Drachten |  | de Venen |  | Veenscheiding | - | 204252 | 568417 |  | 0 | OV |  |  | 158522 | BRUGLEUNING | - | - | 3.5 | - | - | enkel | - | derden |  | - |  | 0 | 158523 | LEUNING LI-IM5064-SLOT-ET |  | 2006-01-09 | 2026-01-09 |  | enkele | 2026 | derden | 0 | 0 | 0 | 6 | NACHT | nacht dim 22:30 - 06:00 | 158524 |  | LEDDRIVER | Elektronisch |  | 2006-01-09 | 158525 | 14W TL LONGLIFE | 8 | NACHT | DK 03-06 | - | 9 | 16000 | 2006-01-09 | 2009-12-04 | 2009 | 964 | 3135 | 4099 | 8.676 | 28.215 | 36.891 | 0.09 | 3.32
ng247 | Buiten bebouwde kom |  | Drachten |  | de Venen |  | Veenscheiding | - | 204256 | 568418 |  | 0 | OV |  |  | 158526 | BRUGLEUNING | - | - | 3.5 | - | - | enkel | - | derden |  | - |  | 0 | 158527 | LEUNING LI-IM5064-SLOT-ET |  | 2006-01-09 | 2026-01-09 |  | enkele | 2026 | derden | 0 | 0 | 0 | 6 | NACHT | nacht dim 22:30 - 06:00 | 158528 |  | LEDDRIVER | Elektronisch |  | 2006-01-09 | 158529 | 14W TL LONGLIFE | 8 | NACHT | DK 03-06 | - | 9 | 16000 | 2006-01-09 | 2009-12-04 | 2009 | 964 | 3135 | 4099 | 8.676 | 28.215 | 36.891 | 0.09 | 3.32
ng249 | Buiten bebouwde kom |  | Drachten |  | de Venen |  | Veenscheiding | - | 204258 | 568416 |  | 0 | OV |  |  | 158530 | BRUGLEUNING | - | - | 3.5 | - | - | enkel | - | derden |  | - |  | 0 | 158531 | LEUNING LI-IM5064-SLOT-ET |  | 2006-01-09 | 2026-01-09 |  | enkele | 2026 | derden | 0 | 0 | 0 | 6 | NACHT | nacht dim 22:30 - 06:00 | 158532 |  | LEDDRIVER | Elektronisch |  | 2006-01-09 | 158533 | 14W TL LONGLIFE | 8 | NACHT | DK 03-06 | - | 9 | 16000 | 2006-01-09 | 2009-12-04 | 2009 | 964 | 3135 | 4099 | 8.676 | 28.215 | 36.891 | 0.09 | 3.32
ng250 | Buiten bebouwde kom |  | Drachten |  | de Venen |  | Veenscheiding | - | 204256 | 568412 |  | 0 | OV |  |  | 158534 | BRUGLEUNING | - | - | 3.5 | - | - | enkel | - | derden |  | - |  | 0 | 158535 | LEUNING LI-IM5064-SLOT-ET |  | 2006-01-09 | 2026-01-09 |  | enkele | 2026 | derden | 0 | 0 | 0 | 6 | NACHT | nacht dim 22:30 - 06:00 | 158536 |  | LEDDRIVER | Elektronisch |  | 2006-01-09 | 158537 | 14W TL LONGLIFE | 8 | NACHT | DK 03-06 | - | 9 | 16000 | 2006-01-09 | 2009-12-04 | 2009 | 964 | 3135 | 4099 | 8.676 | 28.215 | 36.891 | 0.09 | 3.32
ng251 | Buiten bebouwde kom |  | Drachten |  | de Venen |  | Veenscheiding | - | 204260 | 568413 |  | 0 | OV |  |  | 158538 | BRUGLEUNING | - | - | 3.5 | - | - | enkel | - | derden |  | - |  | 0 | 158539 | LEUNING LI-IM5064-SLOT-ET |  | 2006-01-09 | 2026-01-09 |  | enkele | 2026 | derden | 0 | 0 | 0 | 6 | NACHT | nacht dim 22:30 - 06:00 | 158540 |  | LEDDRIVER | Elektronisch |  | 2006-01-09 | 158541 | 14W TL LONGLIFE | 8 | NACHT | DK 03-06 | - | 9 | 16000 | 2006-01-09 | 2009-12-04 | 2009 | 964 | 3135 | 4099 | 8.676 | 28.215 | 36.891 | 0.09 | 3.32
ng253 | Buiten bebouwde kom |  | Drachten |  | de Venen |  | Veenscheiding | - | 204262 | 568411 |  | 0 | OV |  |  | 158542 | BRUGLEUNING | - | - | 3.5 | - | - | enkel | - | derden |  | - |  | 0 | 158543 | LEUNING LI-IM5064-SLOT-ET |  | 2006-01-09 | 2026-01-09 |  | enkele | 2026 | derden | 0 | 0 | 0 | 6 | NACHT | nacht dim 22:30 - 06:00 | 158544 |  | LEDDRIVER | Elektronisch |  | 2006-01-09 | 158545 | 14W TL LONGLIFE | 8 | NACHT | DK 03-06 | - | 9 | 16000 | 2006-01-09 | 2009-12-04 | 2009 | 964 | 3135 | 4099 | 8.676 | 28.215 | 36.891 | 0.09 | 3.32
ng254 | Buiten bebouwde kom |  | Drachten |  | de Venen |  | Veenscheiding | - | 204261 | 568407 |  | 0 | OV |  |  | 158546 | BRUGLEUNING | - | - | 3.5 | - | - | enkel | - | derden |  | - |  | 0 | 158547 | LEUNING LI-IM5064-SLOT-ET |  | 2006-01-09 | 2026-01-09 |  | enkele | 2026 | derden | 0 | 0 | 0 | 6 | NACHT | nacht dim 22:30 - 06:00 | 158548 |  | LEDDRIVER | Elektronisch |  | 2006-01-09 | 158549 | 14W TL LONGLIFE | 8 | NACHT | DK 03-06 | - | 9 | 16000 | 2006-01-09 | 2009-12-04 | 2009 | 964 | 3135 | 4099 | 8.676 | 28.215 | 36.891 | 0.09 | 3.32
ng255 | Buiten bebouwde kom |  | Drachten |  | de Venen |  | Veenscheiding | - | 204265 | 568409 |  | 0 | OV |  |  | 158550 | BRUGLEUNING | - | - | 3.5 | - | - | enkel | - | derden |  | - |  | 0 | 158551 | LEUNING LI-IM5064-SLOT-ET |  | 2006-01-09 | 2026-01-09 |  | enkele | 2026 | derden | 0 | 0 | 0 | 6 | NACHT | nacht dim 22:30 - 06:00 | 158552 |  | LEDDRIVER | Elektronisch |  | 2006-01-09 | 158553 | 14W TL LONGLIFE | 8 | NACHT | DK 03-06 | - | 9 | 16000 | 2006-01-09 | 2009-12-04 | 2009 | 964 | 3135 | 4099 | 8.676 | 28.215 | 36.891 | 0.09 | 3.32
ng256 | Buiten bebouwde kom |  | Drachten |  | de Venen |  | Veenscheiding | - | 204263 | 568405 |  | 0 | OV |  |  | 158554 | BRUGLEUNING | - | - | 3.5 | - | - | enkel | - | derden |  | - |  | 0 | 158555 | LEUNING LI-IM5064-SLOT-ET |  | 2006-01-09 | 2026-01-09 |  | enkele | 2026 | derden | 0 | 0 | 0 | 6 | NACHT | nacht dim 22:30 - 06:00 | 158556 |  | LEDDRIVER | Elektronisch |  | 2006-01-09 | 158557 | 14W TL LONGLIFE | 8 | NACHT | DK 03-06 | - | 9 | 16000 | 2006-01-09 | 2009-12-04 | 2009 | 964 | 3135 | 4099 | 8.676 | 28.215 | 36.891 | 0.09 | 3.32
ng257 | Buiten bebouwde kom |  | Drachten |  | de Venen |  | Veenscheiding | - | 204267 | 568407 |  | 0 | OV |  |  | 158558 | BRUGLEUNING | - | - | 3.5 | - | - | enkel | - | derden |  | - |  | 0 | 158559 | LEUNING LI-IM5064-SLOT-ET |  | 2006-01-09 | 2026-01-09 |  | enkele | 2026 | derden | 0 | 0 | 0 | 6 | NACHT | nacht dim 22:30 - 06:00 | 158560 |  | LEDDRIVER | Elektronisch |  | 2006-01-09 | 158561 | 14W TL LONGLIFE | 8 | NACHT | DK 03-06 | - | 9 | 16000 | 2006-01-09 | 2009-12-04 | 2009 | 964 | 3135 | 4099 | 8.676 | 28.215 | 36.891 | 0.09 | 3.32
ng258 | Buiten bebouwde kom |  | Drachten |  | de Venen |  | Veenscheiding | - | 204266 | 568403 |  | 0 | OV |  |  | 158562 | BRUGLEUNING | - | - | 3.5 | - | - | enkel | - | derden |  | - |  | 0 | 158563 | LEUNING LI-IM5064-SLOT-ET |  | 2006-01-09 | 2026-01-09 |  | enkele | 2026 | derden | 0 | 0 | 0 | 6 | NACHT | nacht dim 22:30 - 06:00 | 158564 |  | LEDDRIVER | Elektronisch |  | 2006-01-09 | 158565 | 14W TL LONGLIFE | 8 | NACHT | DK 03-06 | - | 9 | 16000 | 2006-01-09 | 2009-12-04 | 2009 | 964 | 3135 | 4099 | 8.676 | 28.215 | 36.891 | 0.09 | 3.32
ng259 | Buiten bebouwde kom |  | Drachten |  | de Venen |  | Veenscheiding | - | 204269 | 568405 |  | 0 | OV |  |  | 158566 | BRUGLEUNING | - | - | 3.5 | - | - | enkel | - | derden |  | - |  | 0 | 158567 | LEUNING LI-IM5064-SLOT-ET |  | 2006-01-09 | 2026-01-09 |  | enkele | 2026 | derden | 0 | 0 | 0 | 6 | NACHT | nacht dim 22:30 - 06:00 | 158568 |  | LEDDRIVER | Elektronisch |  | 2006-01-09 | 158569 | 14W TL LONGLIFE | 8 | NACHT | DK 03-06 | - | 9 | 16000 | 2006-01-09 | 2009-12-04 | 2009 | 964 | 3135 | 4099 | 8.676 | 28.215 | 36.891 | 0.09 | 3.32
ng260 | Buiten bebouwde kom |  | Drachten |  | de Venen |  | Veenscheiding | - | 204268 | 568401 |  | 0 | OV |  |  | 158570 | BRUGLEUNING | - | - | 3.5 | - | - | enkel | - | derden |  | - |  | 0 | 158571 | LEUNING LI-IM5064-SLOT-ET |  | 2006-01-09 | 2026-01-09 |  | enkele | 2026 | derden | 0 | 0 | 0 | 6 | NACHT | nacht dim 22:30 - 06:00 | 158572 |  | LEDDRIVER | Elektronisch |  | 2006-01-09 | 158573 | 14W TL LONGLIFE | 8 | NACHT | DK 03-06 | - | 9 | 16000 | 2006-01-09 | 2009-12-04 | 2009 | 964 | 3135 | 4099 | 8.676 | 28.215 | 36.891 | 0.09 | 3.32
SLBR001 | Binnen bebouwde kom |  | Drachten |  | verkeerswegen |  | Eikesingel | - | 201841 | 567880 |  | 0 | OV |  |  | 158638 | BRUGLEUNING | - | - | 3.5 | - | - | enkel | - | derden |  | - |  | 0 | 158639 | BRUGLEUNING | - | 2018-01-01 | 2038-01-01 |  | enkele | 2038 | derden | 0 | 0 | 0 | 6 | NACHT | nacht dim 22:30 - 06:00 | 158640 |  | LEDDRIVER | Elektronisch |  | 2008-01-01 | 158641 | 14W TL LONGLIFE | 0 | NACHT | DK 03-06 | - | 0 | 16000 | 2008-01-01 | 2011-11-26 | 2011 | 964 | 3135 | 4099 | 0 | 0 | 0 | 0.09 | 0
SLBR002 | Binnen bebouwde kom |  | Drachten |  | verkeerswegen |  | Eikesingel | - | 201836 | 567880 |  | 0 | OV |  |  | 158642 | BRUGLEUNING | - | - | 3.5 | - | - | enkel | - | derden |  | - |  | 0 | 158643 | BRUGLEUNING | - | 2018-01-01 | 2038-01-01 |  | enkele | 2038 | derden | 0 | 0 | 0 | 6 | NACHT | nacht dim 22:30 - 06:00 | 158644 |  | LEDDRIVER | Elektronisch |  | 2008-01-01 | 158645 | 14W TL LONGLIFE | 0 | NACHT | DK 03-06 | - | 0 | 16000 | 2008-01-01 | 2011-11-26 | 2011 | 964 | 3135 | 4099 | 0 | 0 | 0 | 0.09 | 0
SLBR003 | Binnen bebouwde kom |  | Drachten |  | verkeerswegen |  | Eikesingel | - | 201831 | 567880 |  | 0 | OV |  |  | 158646 | BRUGLEUNING | - | - | 3.5 | - | - | enkel | - | derden |  | - |  | 0 | 158647 | BRUGLEUNING | - | 2018-01-01 | 2038-01-01 |  | enkele | 2038 | derden | 0 | 0 | 0 | 6 | NACHT | nacht dim 22:30 - 06:00 | 158648 |  | LEDDRIVER | Elektronisch |  | 2008-01-01 | 158649 | 14W TL LONGLIFE | 0 | NACHT | DK 03-06 | - | 0 | 16000 | 2008-01-01 | 2011-11-26 | 2011 | 964 | 3135 | 4099 | 0 | 0 | 0 | 0.09 | 0
SLBR004 | Binnen bebouwde kom |  | Drachten |  | verkeerswegen |  | Eikesingel | - | 201826 | 567880 |  | 0 | OV |  |  | 158650 | BRUGLEUNING | - | - | 3.5 | - | - | enkel | - | derden |  | - |  | 0 | 158651 | BRUGLEUNING | - | 2018-01-01 | 2038-01-01 |  | enkele | 2038 | derden | 0 | 0 | 0 | 6 | NACHT | nacht dim 22:30 - 06:00 | 158652 |  | LEDDRIVER | Elektronisch |  | 2008-01-01 | 158653 | 14W TL LONGLIFE | 0 | NACHT | DK 03-06 | - | 0 | 16000 | 2008-01-01 | 2011-11-26 | 2011 | 964 | 3135 | 4099 | 0 | 0 | 0 | 0.09 | 0
SLBR005 | Binnen bebouwde kom |  | Drachten |  | verkeerswegen |  | Eikesingel | - | 201821 | 567880 |  | 0 | OV |  |  | 158654 | BRUGLEUNING | - | - | 3.5 | - | - | enkel | - | derden |  | - |  | 0 | 158655 | BRUGLEUNING | - | 2018-01-01 | 2038-01-01 |  | enkele | 2038 | derden | 0 | 0 | 0 | 6 | NACHT | nacht dim 22:30 - 06:00 | 158656 |  | LEDDRIVER | Elektronisch |  | 2008-01-01 | 158657 | 14W TL LONGLIFE | 0 | NACHT | DK 03-06 | - | 0 | 16000 | 2008-01-01 | 2011-11-26 | 2011 | 964 | 3135 | 4099 | 0 | 0 | 0 | 0.09 | 0
SLBR006 | Binnen bebouwde kom |  | Drachten |  | verkeerswegen |  | Eikesingel | - | 201816 | 567880 |  | 0 | OV |  |  | 158658 | BRUGLEUNING | - | - | 3.5 | - | - | enkel | - | derden |  | - |  | 0 | 158659 | BRUGLEUNING | - | 2018-01-01 | 2038-01-01 |  | enkele | 2038 | derden | 0 | 0 | 0 | 6 | NACHT | nacht dim 22:30 - 06:00 | 158660 |  | LEDDRIVER | Elektronisch |  | 2008-01-01 | 158661 | 14W TL LONGLIFE | 0 | NACHT | DK 03-06 | - | 0 | 16000 | 2008-01-01 | 2011-11-26 | 2011 | 964 | 3135 | 4099 | 0 | 0 | 0 | 0.09 | 0
SLBR007 | Binnen bebouwde kom |  | Drachten |  | verkeerswegen |  | Eikesingel | - | 201811 | 567881 |  | 0 | OV |  |  | 158662 | BRUGLEUNING | - | - | 3.5 | - | - | enkel | - | derden |  | - |  | 0 | 158663 | BRUGLEUNING | - | 2018-01-01 | 2038-01-01 |  | enkele | 2038 | derden | 0 | 0 | 0 | 6 | NACHT | nacht dim 22:30 - 06:00 | 158664 |  | LEDDRIVER | Elektronisch |  | 2008-01-01 | 158665 | 14W TL LONGLIFE | 0 | NACHT | DK 03-06 | - | 0 | 16000 | 2008-01-01 | 2011-11-26 | 2011 | 964 | 3135 | 4099 | 0 | 0 | 0 | 0.09 | 0
SLBR008 | Binnen bebouwde kom |  | Drachten |  | verkeerswegen |  | Eikesingel | - | 201806 | 567881 |  | 0 | OV |  |  | 158666 | BRUGLEUNING | - | - | 3.5 | - | - | enkel | - | derden |  | - |  | 0 | 158667 | BRUGLEUNING | - | 2018-01-01 | 2038-01-01 |  | enkele | 2038 | derden | 0 | 0 | 0 | 6 | NACHT | nacht dim 22:30 - 06:00 | 158668 |  | LEDDRIVER | Elektronisch |  | 2008-01-01 | 158669 | 14W TL LONGLIFE | 0 | NACHT | DK 03-06 | - | 0 | 16000 | 2008-01-01 | 2011-11-26 | 2011 | 964 | 3135 | 4099 | 0 | 0 | 0 | 0.09 | 0
SLBR009 | Binnen bebouwde kom |  | Drachten |  | verkeerswegen |  | Eikesingel | - | 201801 | 567881 |  | 0 | OV |  |  | 158670 | BRUGLEUNING | - | - | 3.5 | - | - | enkel | - | derden |  | - |  | 0 | 158671 | BRUGLEUNING | - | 2018-01-01 | 2038-01-01 |  | enkele | 2038 | derden | 0 | 0 | 0 | 6 | NACHT | nacht dim 22:30 - 06:00 | 158672 |  | LEDDRIVER | Elektronisch |  | 2008-01-01 | 158673 | 14W TL LONGLIFE | 0 | NACHT | DK 03-06 | - | 0 | 16000 | 2008-01-01 | 2011-11-26 | 2011 | 964 | 3135 | 4099 | 0 | 0 | 0 | 0.09 | 0
SLBR011 | Binnen bebouwde kom |  | Drachten |  | verkeerswegen |  | Eikesingel | - | 201796 | 567881 |  | 0 | OV |  |  | 158674 | BRUGLEUNING | - | - | 3.5 | - | - | enkel | - | derden |  | - |  | 0 | 158675 | BRUGLEUNING | - | 2018-01-01 | 2038-01-01 |  | enkele | 2038 | derden | 0 | 0 | 0 | 6 | NACHT | nacht dim 22:30 - 06:00 | 158676 |  | LEDDRIVER | Elektronisch |  | 2008-01-01 | 158677 | 14W TL LONGLIFE | 0 | NACHT | DK 03-06 | - | 0 | 16000 | 2008-01-01 | 2011-11-26 | 2011 | 964 | 3135 | 4099 | 0 | 0 | 0 | 0.09 | 0
SLBR013 | Binnen bebouwde kom |  | Drachten |  | verkeerswegen |  | Eikesingel | - | 201791 | 567882 |  | 0 | OV |  |  | 158678 | BRUGLEUNING | - | - | 3.5 | - | - | enkel | - | derden |  | - |  | 0 | 158679 | BRUGLEUNING | - | 2018-01-01 | 2038-01-01 |  | enkele | 2038 | derden | 0 | 0 | 0 | 6 | NACHT | nacht dim 22:30 - 06:00 | 158680 |  | LEDDRIVER | Elektronisch |  | 2008-01-01 | 158681 | 14W TL LONGLIFE | 0 | NACHT | DK 03-06 | - | 0 | 16000 | 2008-01-01 | 2011-11-26 | 2011 | 964 | 3135 | 4099 | 0 | 0 | 0 | 0.09 | 0
SLBR015 | Binnen bebouwde kom |  | Drachten |  | verkeerswegen |  | Eikesingel | - | 201786 | 567882 |  | 0 | OV |  |  | 158682 | BRUGLEUNING | - | - | 3.5 | - | - | enkel | - | derden |  | - |  | 0 | 158683 | BRUGLEUNING | - | 2018-01-01 | 2038-01-01 |  | enkele | 2038 | derden | 0 | 0 | 0 | 6 | NACHT | nacht dim 22:30 - 06:00 | 158684 |  | LEDDRIVER | Elektronisch |  | 2008-01-01 | 158685 | 14W TL LONGLIFE | 0 | NACHT | DK 03-06 | - | 0 | 16000 | 2008-01-01 | 2011-11-26 | 2011 | 964 | 3135 | 4099 | 0 | 0 | 0 | 0.09 | 0
SLBR017 | Binnen bebouwde kom |  | Drachten |  | verkeerswegen |  | Eikesingel | - | 201781 | 567882 |  | 0 | OV |  |  | 158686 | BRUGLEUNING | - | - | 3.5 | - | - | enkel | - | derden |  | - |  | 0 | 158687 | BRUGLEUNING | - | 2018-01-01 | 2038-01-01 |  | enkele | 2038 | derden | 0 | 0 | 0 | 6 | NACHT | nacht dim 22:30 - 06:00 | 158688 |  | LEDDRIVER | Elektronisch |  | 2008-01-01 | 158689 | 14W TL LONGLIFE | 0 | NACHT | DK 03-06 | - | 0 | 16000 | 2008-01-01 | 2011-11-26 | 2011 | 964 | 3135 | 4099 | 0 | 0 | 0 | 0.09 | 0
SLBR019 | Binnen bebouwde kom |  | Drachten |  | verkeerswegen |  | Eikesingel | - | 201776 | 567883 |  | 0 | OV |  |  | 158690 | BRUGLEUNING | - | - | 3.5 | - | - | enkel | - | derden |  | - |  | 0 | 158691 | BRUGLEUNING | - | 2018-01-01 | 2038-01-01 |  | enkele | 2038 | derden | 0 | 0 | 0 | 6 | NACHT | nacht dim 22:30 - 06:00 | 158692 |  | LEDDRIVER | Elektronisch |  | 2008-01-01 | 158693 | 14W TL LONGLIFE | 0 | NACHT | DK 03-06 | - | 0 | 16000 | 2008-01-01 | 2011-11-26 | 2011 | 964 | 3135 | 4099 | 0 | 0 | 0 | 0.09 | 0
SLBR021 | Binnen bebouwde kom |  | Drachten |  | verkeerswegen |  | Eikesingel | - | 201771 | 567883 |  | 0 | OV |  |  | 158694 | BRUGLEUNING | - | - | 3.5 | - | - | enkel | - | derden |  | - |  | 0 | 158695 | BRUGLEUNING | - | 2018-01-01 | 2038-01-01 |  | enkele | 2038 | derden | 0 | 0 | 0 | 6 | NACHT | nacht dim 22:30 - 06:00 | 158696 |  | LEDDRIVER | Elektronisch |  | 2008-01-01 | 158697 | 14W TL LONGLIFE | 0 | NACHT | DK 03-06 | - | 0 | 16000 | 2008-01-01 | 2011-11-26 | 2011 | 964 | 3135 | 4099 | 0 | 0 | 0 | 0.09 | 0
SLBR023 | Binnen bebouwde kom |  | Drachten |  | verkeerswegen |  | Eikesingel | - | 201766 | 567884 |  | 0 | OV |  |  | 158698 | BRUGLEUNING | - | - | 3.5 | - | - | enkel | - | derden |  | - |  | 0 | 158699 | BRUGLEUNING | - | 2018-01-01 | 2038-01-01 |  | enkele | 2038 | derden | 0 | 0 | 0 | 6 | NACHT | nacht dim 22:30 - 06:00 | 158700 |  | LEDDRIVER | Elektronisch |  | 2008-01-01 | 158701 | 14W TL LONGLIFE | 0 | NACHT | DK 03-06 | - | 0 | 16000 | 2008-01-01 | 2011-11-26 | 2011 | 964 | 3135 | 4099 | 0 | 0 | 0 | 0.09 | 0
SLBR025 | Binnen bebouwde kom |  | Drachten |  | verkeerswegen |  | Eikesingel | - | 201761 | 567885 |  | 0 | OV |  |  | 158702 | BRUGLEUNING | - | - | 3.5 | - | - | enkel | - | derden |  | - |  | 0 | 158703 | BRUGLEUNING | - | 2018-01-01 | 2038-01-01 |  | enkele | 2038 | derden | 0 | 0 | 0 | 6 | NACHT | nacht dim 22:30 - 06:00 | 158704 |  | LEDDRIVER | Elektronisch |  | 2008-01-01 | 158705 | 14W TL LONGLIFE | 0 | NACHT | DK 03-06 | - | 0 | 16000 | 2008-01-01 | 2011-11-26 | 2011 | 964 | 3135 | 4099 | 0 | 0 | 0 | 0.09 | 0
SLBR027 | Binnen bebouwde kom |  | Drachten |  | verkeerswegen |  | Eikesingel | - | 201756 | 567886 |  | 0 | OV |  |  | 158706 | BRUGLEUNING | - | - | 3.5 | - | - | enkel | - | derden |  | - |  | 0 | 158707 | BRUGLEUNING | - | 2018-01-01 | 2038-01-01 |  | enkele | 2038 | derden | 0 | 0 | 0 | 6 | NACHT | nacht dim 22:30 - 06:00 | 158708 |  | LEDDRIVER | Elektronisch |  | 2008-01-01 | 158709 | 14W TL LONGLIFE | 0 | NACHT | DK 03-06 | - | 0 | 16000 | 2008-01-01 | 2011-11-26 | 2011 | 964 | 3135 | 4099 | 0 | 0 | 0 | 0.09 | 0
SLBR029 | Binnen bebouwde kom |  | Drachten |  | verkeerswegen |  | Eikesingel | - | 201751 | 567887 |  | 0 | OV |  |  | 158710 | BRUGLEUNING | - | - | 3.5 | - | - | enkel | - | derden |  | - |  | 0 | 158711 | BRUGLEUNING | - | 2018-01-01 | 2038-01-01 |  | enkele | 2038 | derden | 0 | 0 | 0 | 6 | NACHT | nacht dim 22:30 - 06:00 | 158712 |  | LEDDRIVER | Elektronisch |  | 2008-01-01 | 158713 | 14W TL LONGLIFE | 0 | NACHT | DK 03-06 | - | 0 | 16000 | 2008-01-01 | 2011-11-26 | 2011 | 964 | 3135 | 4099 | 0 | 0 | 0 | 0.09 | 0
SLBR031 | Binnen bebouwde kom |  | Drachten |  | verkeerswegen |  | Eikesingel | - | 201746 | 567888 |  | 0 | OV |  |  | 158714 | BRUGLEUNING | - | - | 3.5 | - | - | enkel | - | derden |  | - |  | 0 | 158715 | BRUGLEUNING | - | 2018-01-01 | 2038-01-01 |  | enkele | 2038 | derden | 0 | 0 | 0 | 6 | NACHT | nacht dim 22:30 - 06:00 | 158716 |  | LEDDRIVER | Elektronisch |  | 2008-01-01 | 158717 | 14W TL LONGLIFE | 0 | NACHT | DK 03-06 | - | 0 | 16000 | 2008-01-01 | 2011-11-26 | 2011 | 964 | 3135 | 4099 | 0 | 0 | 0 | 0.09 | 0
SLBR033 | Binnen bebouwde kom |  | Drachten |  | verkeerswegen |  | Eikesingel | - | 201742 | 567889 |  | 0 | OV |  |  | 158718 | BRUGLEUNING | - | - | 3.5 | - | - | enkel | - | derden |  | - |  | 0 | 158719 | BRUGLEUNING | - | 2018-01-01 | 2038-01-01 |  | enkele | 2038 | derden | 0 | 0 | 0 | 6 | NACHT | nacht dim 22:30 - 06:00 | 158720 |  | LEDDRIVER | Elektronisch |  | 2008-01-01 | 158721 | 14W TL LONGLIFE | 0 | NACHT | DK 03-06 | - | 0 | 16000 | 2008-01-01 | 2011-11-26 | 2011 | 964 | 3135 | 4099 | 0 | 0 | 0 | 0.09 | 0
SLBR035 | Binnen bebouwde kom |  | Drachten |  | verkeerswegen |  | Eikesingel | - | 201737 | 567890 |  | 0 | OV |  |  | 158722 | BRUGLEUNING | - | - | 3.5 | - | - | enkel | - | derden |  | - |  | 0 | 158723 | BRUGLEUNING | - | 2018-01-01 | 2038-01-01 |  | enkele | 2038 | derden | 0 | 0 | 0 | 6 | NACHT | nacht dim 22:30 - 06:00 | 158724 |  | LEDDRIVER | Elektronisch |  | 2008-01-01 | 158725 | 14W TL LONGLIFE | 0 | NACHT | DK 03-06 | - | 0 | 16000 | 2008-01-01 | 2011-11-26 | 2011 | 964 | 3135 | 4099 | 0 | 0 | 0 | 0.09 | 0
SLBR037 | Binnen bebouwde kom |  | Drachten |  | verkeerswegen |  | Eikesingel | - | 201732 | 567891 |  | 0 | OV |  |  | 158726 | BRUGLEUNING | - | - | 3.5 | - | - | enkel | - | derden |  | - |  | 0 | 158727 | BRUGLEUNING | - | 2018-01-01 | 2038-01-01 |  | enkele | 2038 | derden | 0 | 0 | 0 | 6 | NACHT | nacht dim 22:30 - 06:00 | 158728 |  | LEDDRIVER | Elektronisch |  | 2008-01-01 | 158729 | 14W TL LONGLIFE | 0 | NACHT | DK 03-06 | - | 0 | 16000 | 2008-01-01 | 2011-11-26 | 2011 | 964 | 3135 | 4099 | 0 | 0 | 0 | 0.09 | 0
SLBR041 | Binnen bebouwde kom |  | Drachten |  | verkeerswegen |  | Eikesingel | - | 201722 | 567892 |  | 0 | OV |  |  | 158730 | BRUGLEUNING | - | - | 3.5 | - | - | enkel | - | derden |  | - |  | 0 | 158731 | BRUGLEUNING | - | 2018-01-01 | 2038-01-01 |  | enkele | 2038 | derden | 0 | 0 | 0 | 6 | NACHT | nacht dim 22:30 - 06:00 | 158732 |  | LEDDRIVER | Elektronisch |  | 2008-01-01 | 158733 | 14W TL LONGLIFE | 0 | NACHT | DK 03-06 | - | 0 | 16000 | 2008-01-01 | 2011-11-26 | 2011 | 964 | 3135 | 4099 | 0 | 0 | 0 | 0.09 | 0
SLBR043 | Binnen bebouwde kom |  | Drachten |  | verkeerswegen |  | Eikesingel | - | 201717 | 567892 |  | 0 | OV |  |  | 158734 | BRUGLEUNING | - | - | 3.5 | - | - | enkel | - | derden |  | - |  | 0 | 158735 | BRUGLEUNING | - | 2018-01-01 | 2038-01-01 |  | enkele | 2038 | derden | 0 | 0 | 0 | 6 | NACHT | nacht dim 22:30 - 06:00 | 158736 |  | LEDDRIVER | Elektronisch |  | 2008-01-01 | 158737 | 14W TL LONGLIFE | 0 | NACHT | DK 03-06 | - | 0 | 16000 | 2008-01-01 | 2011-11-26 | 2011 | 964 | 3135 | 4099 | 0 | 0 | 0 | 0.09 | 0
SLBR045 | Binnen bebouwde kom |  | Drachten |  | verkeerswegen |  | Eikesingel | - | 201712 | 567891 |  | 0 | OV |  |  | 158738 | BRUGLEUNING | - | - | 3.5 | - | - | enkel | - | derden |  | - |  | 0 | 158739 | BRUGLEUNING | - | 2018-01-01 | 2038-01-01 |  | enkele | 2038 | derden | 0 | 0 | 0 | 6 | NACHT | nacht dim 22:30 - 06:00 | 158740 |  | LEDDRIVER | Elektronisch |  | 2008-01-01 | 158741 | 14W TL LONGLIFE | 0 | NACHT | DK 03-06 | - | 0 | 16000 | 2008-01-01 | 2011-11-26 | 2011 | 964 | 3135 | 4099 | 0 | 0 | 0 | 0.09 | 0
SLBR049 | Binnen bebouwde kom |  | Drachten |  | verkeerswegen |  | Eikesingel | - | 201702 | 567890 |  | 0 | OV |  |  | 158742 | BRUGLEUNING | - | - | 3.5 | - | - | enkel | - | derden |  | - |  | 0 | 158743 | BRUGLEUNING | - | 2018-01-01 | 2038-01-01 |  | enkele | 2038 | derden | 0 | 0 | 0 | 6 | NACHT | nacht dim 22:30 - 06:00 | 158744 |  | LEDDRIVER | Elektronisch |  | 2008-01-01 | 158745 | 14W TL LONGLIFE | 0 | NACHT | DK 03-06 | - | 0 | 16000 | 2008-01-01 | 2011-11-26 | 2011 | 964 | 3135 | 4099 | 0 | 0 | 0 | 0.09 | 0
SLBR051 | Binnen bebouwde kom |  | Drachten |  | verkeerswegen |  | Eikesingel | - | 201685 | 567886 |  | 0 | OV |  |  | 158746 | BRUGLEUNING | - | - | 3.5 | - | - | enkel | - | derden |  | - |  | 0 | 158747 | BRUGLEUNING | - | 2018-01-01 | 2038-01-01 |  | enkele | 2038 | derden | 0 | 0 | 0 | 6 | NACHT | nacht dim 22:30 - 06:00 | 158748 |  | LEDDRIVER | Elektronisch |  | 2008-01-01 | 158749 | 14W TL LONGLIFE | 0 | NACHT | DK 03-06 | - | 0 | 16000 | 2008-01-01 | 2011-11-26 | 2011 | 964 | 3135 | 4099 | 0 | 0 | 0 | 0.09 | 0
SLBR055 | Binnen bebouwde kom |  | Drachten |  | verkeerswegen |  | Eikesingel | - | 201676 | 567881 |  | 0 | OV |  |  | 158750 | BRUGLEUNING | - | - | 3.5 | - | - | enkel | - | derden |  | - |  | 0 | 158751 | BRUGLEUNING | - | 2018-01-01 | 2038-01-01 |  | enkele | 2038 | derden | 0 | 0 | 0 | 6 | NACHT | nacht dim 22:30 - 06:00 | 158752 |  | LEDDRIVER | Elektronisch |  | 2008-01-01 | 158753 | 14W TL LONGLIFE | 0 | NACHT | DK 03-06 | - | 0 | 16000 | 2008-01-01 | 2011-11-26 | 2011 | 964 | 3135 | 4099 | 0 | 0 | 0 | 0.09 | 0
SLBR057 | Binnen bebouwde kom |  | Drachten |  | verkeerswegen |  | Eikesingel | - | 201672 | 567879 |  | 0 | OV |  |  | 158754 | BRUGLEUNING | - | - | 3.5 | - | - | enkel | - | derden |  | - |  | 0 | 158755 | BRUGLEUNING | - | 2018-01-01 | 2038-01-01 |  | enkele | 2038 | derden | 0 | 0 | 0 | 6 | NACHT | nacht dim 22:30 - 06:00 | 158756 |  | LEDDRIVER | Elektronisch |  | 2008-01-01 | 158757 | 14W TL LONGLIFE | 0 | NACHT | DK 03-06 | - | 0 | 16000 | 2008-01-01 | 2011-11-26 | 2011 | 964 | 3135 | 4099 | 0 | 0 | 0 | 0.09 | 0
SLBR059 | Binnen bebouwde kom |  | Drachten |  | verkeerswegen |  | Eikesingel | - | 201667 | 567877 |  | 0 | OV |  |  | 158758 | BRUGLEUNING | - | - | 3.5 | - | - | enkel | - | derden |  | - |  | 0 | 158759 | BRUGLEUNING | - | 2018-01-01 | 2038-01-01 |  | enkele | 2038 | derden | 0 | 0 | 0 | 6 | NACHT | nacht dim 22:30 - 06:00 | 158760 |  | LEDDRIVER | Elektronisch |  | 2008-01-01 | 158761 | 14W TL LONGLIFE | 0 | NACHT | DK 03-06 | - | 0 | 16000 | 2008-01-01 | 2011-11-26 | 2011 | 964 | 3135 | 4099 | 0 | 0 | 0 | 0.09 | 0
SLBR063 | Binnen bebouwde kom |  | Drachten |  | verkeerswegen |  | Eikesingel | - | 201659 | 567871 |  | 0 | OV |  |  | 158762 | BRUGLEUNING | - | - | 3.5 | - | - | enkel | - | derden |  | - |  | 0 | 158763 | BRUGLEUNING | - | 2018-01-01 | 2038-01-01 |  | enkele | 2038 | derden | 0 | 0 | 0 | 6 | NACHT | nacht dim 22:30 - 06:00 | 158764 |  | LEDDRIVER | Elektronisch |  | 2008-01-01 | 158765 | 14W TL LONGLIFE | 0 | NACHT | DK 03-06 | - | 0 | 16000 | 2008-01-01 | 2011-11-26 | 2011 | 964 | 3135 | 4099 | 0 | 0 | 0 | 0.09 | 0
SLBR065 | Binnen bebouwde kom |  | Drachten |  | verkeerswegen |  | Eikesingel | - | 201655 | 567869 |  | 0 | OV |  |  | 158766 | BRUGLEUNING | - | - | 3.5 | - | - | enkel | - | derden |  | - |  | 0 | 158767 | BRUGLEUNING | - | 2018-01-01 | 2038-01-01 |  | enkele | 2038 | derden | 0 | 0 | 0 | 6 | NACHT | nacht dim 22:30 - 06:00 | 158768 |  | LEDDRIVER | Elektronisch |  | 2008-01-01 | 158769 | 14W TL LONGLIFE | 0 | NACHT | DK 03-06 | - | 0 | 16000 | 2008-01-01 | 2011-11-26 | 2011 | 964 | 3135 | 4099 | 0 | 0 | 0 | 0.09 | 0
SLBR069 | Binnen bebouwde kom |  | Drachten |  | verkeerswegen |  | Eikesingel | - | 201645 | 567865 |  | 0 | OV |  |  | 158770 | BRUGLEUNING | - | - | 3.5 | - | - | enkel | - | derden |  | - |  | 0 | 158771 | BRUGLEUNING | - | 2018-01-01 | 2038-01-01 |  | enkele | 2038 | derden | 0 | 0 | 0 | 6 | NACHT | nacht dim 22:30 - 06:00 | 158772 |  | LEDDRIVER | Elektronisch |  | 2008-01-01 | 158773 | 14W TL LONGLIFE | 0 | NACHT | DK 03-06 | - | 0 | 16000 | 2008-01-01 | 2011-11-26 | 2011 | 964 | 3135 | 4099 | 0 | 0 | 0 | 0.09 | 0
SLBR071 | Binnen bebouwde kom |  | Drachten |  | verkeerswegen |  | Eikesingel | - | 201641 | 567864 |  | 0 | OV |  |  | 158774 | BRUGLEUNING | - | - | 3.5 | - | - | enkel | - | derden |  | - |  | 0 | 158775 | BRUGLEUNING | - | 2018-01-01 | 2038-01-01 |  | enkele | 2038 | derden | 0 | 0 | 0 | 6 | NACHT | nacht dim 22:30 - 06:00 | 158776 |  | LEDDRIVER | Elektronisch |  | 2008-01-01 | 158777 | 14W TL LONGLIFE | 0 | NACHT | DK 03-06 | - | 0 | 16000 | 2008-01-01 | 2011-11-26 | 2011 | 964 | 3135 | 4099 | 0 | 0 | 0 | 0.09 | 0
SLBR073 | Binnen bebouwde kom |  | Drachten |  | verkeerswegen |  | Eikesingel | - | 201636 | 567863 |  | 0 | OV |  |  | 158778 | BRUGLEUNING | - | - | 3.5 | - | - | enkel | - | derden |  | - |  | 0 | 158779 | BRUGLEUNING | - | 2018-01-01 | 2038-01-01 |  | enkele | 2038 | derden | 0 | 0 | 0 | 6 | NACHT | nacht dim 22:30 - 06:00 | 158780 |  | LEDDRIVER | Elektronisch |  | 2008-01-01 | 158781 | 14W TL LONGLIFE | 0 | NACHT | DK 03-06 | - | 0 | 16000 | 2008-01-01 | 2011-11-26 | 2011 | 964 | 3135 | 4099 | 0 | 0 | 0 | 0.09 | 0
SLBR077 | Binnen bebouwde kom |  | Drachten |  | verkeerswegen |  | Eikesingel | - | 201626 | 567861 |  | 0 | OV |  |  | 158782 | BRUGLEUNING | - | - | 3.5 | - | - | enkel | - | derden |  | - |  | 0 | 158783 | BRUGLEUNING | - | 2018-01-01 | 2038-01-01 |  | enkele | 2038 | derden | 0 | 0 | 0 | 6 | NACHT | nacht dim 22:30 - 06:00 | 158784 |  | LEDDRIVER | Elektronisch |  | 2008-01-01 | 158785 | 14W TL LONGLIFE | 0 | NACHT | DK 03-06 | - | 0 | 16000 | 2008-01-01 | 2011-11-26 | 2011 | 964 | 3135 | 4099 | 0 | 0 | 0 | 0.09 | 0
SLBR079 | Binnen bebouwde kom |  | Drachten |  | verkeerswegen |  | Eikesingel | - | 201621 | 567861 |  | 0 | OV |  |  | 158786 | BRUGLEUNING | - | - | 3.5 | - | - | enkel | - | derden |  | - |  | 0 | 158787 | BRUGLEUNING | - | 2018-01-01 | 2038-01-01 |  | enkele | 2038 | derden | 0 | 0 | 0 | 6 | NACHT | nacht dim 22:30 - 06:00 | 158788 |  | LEDDRIVER | Elektronisch |  | 2008-01-01 | 158789 | 14W TL LONGLIFE | 0 | NACHT | DK 03-06 | - | 0 | 16000 | 2008-01-01 | 2011-11-26 | 2011 | 964 | 3135 | 4099 | 0 | 0 | 0 | 0.09 | 0
SLBR083 | Binnen bebouwde kom |  | Drachten |  | verkeerswegen |  | Eikesingel | - | 201611 | 567861 |  | 0 | OV |  |  | 158790 | BRUGLEUNING | - | - | 3.5 | - | - | enkel | - | derden |  | - |  | 0 | 158791 | BRUGLEUNING | - | 2018-01-01 | 2038-01-01 |  | enkele | 2038 | derden | 0 | 0 | 0 | 6 | NACHT | nacht dim 22:30 - 06:00 | 158792 |  | LEDDRIVER | Elektronisch |  | 2008-01-01 | 158793 | 14W TL LONGLIFE | 0 | NACHT | DK 03-06 | - | 0 | 16000 | 2008-01-01 | 2011-11-26 | 2011 | 964 | 3135 | 4099 | 0 | 0 | 0 | 0.09 | 0
SLBR085 | Binnen bebouwde kom |  | Drachten |  | verkeerswegen |  | Eikesingel | - | 201606 | 567862 |  | 0 | OV |  |  | 158794 | BRUGLEUNING | - | - | 3.5 | - | - | enkel | - | derden |  | - |  | 0 | 158795 | BRUGLEUNING | - | 2018-01-01 | 2038-01-01 |  | enkele | 2038 | derden | 0 | 0 | 0 | 6 | NACHT | nacht dim 22:30 - 06:00 | 158796 |  | LEDDRIVER | Elektronisch |  | 2008-01-01 | 158797 | 14W TL LONGLIFE | 0 | NACHT | DK 03-06 | - | 0 | 16000 | 2008-01-01 | 2011-11-26 | 2011 | 964 | 3135 | 4099 | 0 | 0 | 0 | 0.09 | 0
SLBR087 | Binnen bebouwde kom |  | Drachten |  | verkeerswegen |  | Eikesingel | - | 201601 | 567863 |  | 0 | OV |  |  | 158798 | BRUGLEUNING | - | - | 3.5 | - | - | enkel | - | derden |  | - |  | 0 | 158799 | BRUGLEUNING | - | 2018-01-01 | 2038-01-01 |  | enkele | 2038 | derden | 0 | 0 | 0 | 6 | NACHT | nacht dim 22:30 - 06:00 | 158800 |  | LEDDRIVER | Elektronisch |  | 2008-01-01 | 158801 | 14W TL LONGLIFE | 0 | NACHT | DK 03-06 | - | 0 | 16000 | 2008-01-01 | 2011-11-26 | 2011 | 964 | 3135 | 4099 | 0 | 0 | 0 | 0.09 | 0
SLBR091 | Binnen bebouwde kom |  | Drachten |  | verkeerswegen |  | Eikesingel | - | 201592 | 567866 |  | 0 | OV |  |  | 158802 | BRUGLEUNING | - | - | 3.5 | - | - | enkel | - | derden |  | - |  | 0 | 158803 | BRUGLEUNING | - | 2018-01-01 | 2038-01-01 |  | enkele | 2038 | derden | 0 | 0 | 0 | 6 | NACHT | nacht dim 22:30 - 06:00 | 158804 |  | LEDDRIVER | Elektronisch |  | 2008-01-01 | 158805 | 14W TL LONGLIFE | 0 | NACHT | DK 03-06 | - | 0 | 16000 | 2008-01-01 | 2011-11-26 | 2011 | 964 | 3135 | 4099 | 0 | 0 | 0 | 0.09 | 0
SLBR093 | Binnen bebouwde kom |  | Drachten |  | verkeerswegen |  | Eikesingel | - | 201587 | 567868 |  | 0 | OV |  |  | 158806 | BRUGLEUNING | - | - | 3.5 | - | - | enkel | - | derden |  | - |  | 0 | 158807 | BRUGLEUNING | - | 2018-01-01 | 2038-01-01 |  | enkele | 2038 | derden | 0 | 0 | 0 | 6 | NACHT | nacht dim 22:30 - 06:00 | 158808 |  | LEDDRIVER | Elektronisch |  | 2008-01-01 | 158809 | 14W TL LONGLIFE | 0 | NACHT | DK 03-06 | - | 0 | 16000 | 2008-01-01 | 2011-11-26 | 2011 | 964 | 3135 | 4099 | 0 | 0 | 0 | 0.09 | 0
SLBR097 | Binnen bebouwde kom |  | Drachten |  | verkeerswegen |  | Eikesingel | - | 201578 | 567873 |  | 0 | OV |  |  | 158810 | BRUGLEUNING | - | - | 3.5 | - | - | enkel | - | derden |  | - |  | 0 | 158811 | BRUGLEUNING | - | 2018-01-01 | 2038-01-01 |  | enkele | 2038 | derden | 0 | 0 | 0 | 6 | NACHT | nacht dim 22:30 - 06:00 | 158812 |  | LEDDRIVER | Elektronisch |  | 2008-01-01 | 158813 | 14W TL LONGLIFE | 0 | NACHT | DK 03-06 | - | 0 | 16000 | 2008-01-01 | 2011-11-26 | 2011 | 964 | 3135 | 4099 | 0 | 0 | 0 | 0.09 | 0
SLBR099 | Binnen bebouwde kom |  | Drachten |  | verkeerswegen |  | Eikesingel | - | 201574 | 567876 |  | 0 | OV |  |  | 158814 | BRUGLEUNING | - | - | 3.5 | - | - | enkel | - | derden |  | - |  | 0 | 158815 | BRUGLEUNING | - | 2018-01-01 | 2038-01-01 |  | enkele | 2038 | derden | 0 | 0 | 0 | 6 | NACHT | nacht dim 22:30 - 06:00 | 158816 |  | LEDDRIVER | Elektronisch |  | 2008-01-01 | 158817 | 14W TL LONGLIFE | 0 | NACHT | DK 03-06 | - | 0 | 16000 | 2008-01-01 | 2011-11-26 | 2011 | 964 | 3135 | 4099 | 0 | 0 | 0 | 0.09 | 0
SLBR101 | Binnen bebouwde kom |  | Drachten |  | verkeerswegen |  | Eikesingel | - | 201570 | 567879 |  | 0 | OV |  |  | 158818 | BRUGLEUNING | - | - | 3.5 | - | - | enkel | - | derden |  | - |  | 0 | 158819 | BRUGLEUNING | - | 2018-01-01 | 2038-01-01 |  | enkele | 2038 | derden | 0 | 0 | 0 | 6 | NACHT | nacht dim 22:30 - 06:00 | 158820 |  | LEDDRIVER | Elektronisch |  | 2008-01-01 | 158821 | 14W TL LONGLIFE | 0 | NACHT | DK 03-06 | - | 0 | 16000 | 2008-01-01 | 2011-11-26 | 2011 | 964 | 3135 | 4099 | 0 | 0 | 0 | 0.09 | 0
SLBR098 | Binnen bebouwde kom |  | Drachten |  | verkeerswegen |  | Eikesingel | - | 201578 | 567877 |  | 0 | OV |  |  | 158822 | BRUGLEUNING | - | - | 3.5 | - | - | enkel | - | derden |  | - |  | 0 | 158823 | BRUGLEUNING | - | 2018-01-01 | 2038-01-01 |  | enkele | 2038 | derden | 0 | 0 | 0 | 6 | NACHT | nacht dim 22:30 - 06:00 | 158824 |  | LEDDRIVER | Elektronisch |  | 2008-01-01 | 158825 | 14W TL LONGLIFE | 0 | NACHT | DK 03-06 | - | 0 | 16000 | 2008-01-01 | 2011-11-26 | 2011 | 964 | 3135 | 4099 | 0 | 0 | 0 | 0.09 | 0
SLBR096 | Binnen bebouwde kom |  | Drachten |  | verkeerswegen |  | Eikesingel | - | 201583 | 567875 |  | 0 | OV |  |  | 158826 | BRUGLEUNING | - | - | 3.5 | - | - | enkel | - | derden |  | - |  | 0 | 158827 | BRUGLEUNING | - | 2018-01-01 | 2038-01-01 |  | enkele | 2038 | derden | 0 | 0 | 0 | 6 | NACHT | nacht dim 22:30 - 06:00 | 158828 |  | LEDDRIVER | Elektronisch |  | 2008-01-01 | 158829 | 14W TL LONGLIFE | 0 | NACHT | DK 03-06 | - | 0 | 16000 | 2008-01-01 | 2011-11-26 | 2011 | 964 | 3135 | 4099 | 0 | 0 | 0 | 0.09 | 0
SLBR092 | Binnen bebouwde kom |  | Drachten |  | verkeerswegen |  | Eikesingel | - | 201592 | 567870 |  | 0 | OV |  |  | 158830 | BRUGLEUNING | - | - | 3.5 | - | - | enkel | - | derden |  | - |  | 0 | 158831 | BRUGLEUNING | - | 2018-01-01 | 2038-01-01 |  | enkele | 2038 | derden | 0 | 0 | 0 | 6 | NACHT | nacht dim 22:30 - 06:00 | 158832 |  | LEDDRIVER | Elektronisch |  | 2008-01-01 | 158833 | 14W TL LONGLIFE | 0 | NACHT | DK 03-06 | - | 0 | 16000 | 2008-01-01 | 2011-11-26 | 2011 | 964 | 3135 | 4099 | 0 | 0 | 0 | 0.09 | 0
SLBR090 | Binnen bebouwde kom |  | Drachten |  | verkeerswegen |  | Eikesingel | - | 201596 | 567868 |  | 0 | OV |  |  | 158834 | BRUGLEUNING | - | - | 3.5 | - | - | enkel | - | derden |  | - |  | 0 | 158835 | BRUGLEUNING | - | 2018-01-01 | 2038-01-01 |  | enkele | 2038 | derden | 0 | 0 | 0 | 6 | NACHT | nacht dim 22:30 - 06:00 | 158836 |  | LEDDRIVER | Elektronisch |  | 2008-01-01 | 158837 | 14W TL LONGLIFE | 0 | NACHT | DK 03-06 | - | 0 | 16000 | 2008-01-01 | 2011-11-26 | 2011 | 964 | 3135 | 4099 | 0 | 0 | 0 | 0.09 | 0
SLBR088 | Binnen bebouwde kom |  | Drachten |  | verkeerswegen |  | Eikesingel | - | 201601 | 567867 |  | 0 | OV |  |  | 158838 | BRUGLEUNING | - | - | 3.5 | - | - | enkel | - | derden |  | - |  | 0 | 158839 | BRUGLEUNING | - | 2018-01-01 | 2038-01-01 |  | enkele | 2038 | derden | 0 | 0 | 0 | 6 | NACHT | nacht dim 22:30 - 06:00 | 158840 |  | LEDDRIVER | Elektronisch |  | 2008-01-01 | 158841 | 14W TL LONGLIFE | 0 | NACHT | DK 03-06 | - | 0 | 16000 | 2008-01-01 | 2011-11-26 | 2011 | 964 | 3135 | 4099 | 0 | 0 | 0 | 0.09 | 0
SLBR084 | Binnen bebouwde kom |  | Drachten |  | verkeerswegen |  | Eikesingel | - | 201611 | 567865 |  | 0 | OV |  |  | 158842 | BRUGLEUNING | - | - | 3.5 | - | - | enkel | - | derden |  | - |  | 0 | 158843 | BRUGLEUNING | - | 2018-01-01 | 2038-01-01 |  | enkele | 2038 | derden | 0 | 0 | 0 | 6 | NACHT | nacht dim 22:30 - 06:00 | 158844 |  | LEDDRIVER | Elektronisch |  | 2008-01-01 | 158845 | 14W TL LONGLIFE | 0 | NACHT | DK 03-06 | - | 0 | 16000 | 2008-01-01 | 2011-11-26 | 2011 | 964 | 3135 | 4099 | 0 | 0 | 0 | 0.09 | 0
SLBR082 | Binnen bebouwde kom |  | Drachten |  | verkeerswegen |  | Eikesingel | - | 201616 | 567864 |  | 0 | OV |  |  | 158846 | BRUGLEUNING | - | - | 3.5 | - | - | enkel | - | derden |  | - |  | 0 | 158847 | BRUGLEUNING | - | 2018-01-01 | 2038-01-01 |  | enkele | 2038 | derden | 0 | 0 | 0 | 6 | NACHT | nacht dim 22:30 - 06:00 | 158848 |  | LEDDRIVER | Elektronisch |  | 2008-01-01 | 158849 | 14W TL LONGLIFE | 0 | NACHT | DK 03-06 | - | 0 | 16000 | 2008-01-01 | 2011-11-26 | 2011 | 964 | 3135 | 4099 | 0 | 0 | 0 | 0.09 | 0
SLBR078 | Binnen bebouwde kom |  | Drachten |  | verkeerswegen |  | Eikesingel | - | 201626 | 567865 |  | 0 | OV |  |  | 158850 | BRUGLEUNING | - | - | 3.5 | - | - | enkel | - | derden |  | - |  | 0 | 158851 | BRUGLEUNING | - | 2018-01-01 | 2038-01-01 |  | enkele | 2038 | derden | 0 | 0 | 0 | 6 | NACHT | nacht dim 22:30 - 06:00 | 158852 |  | LEDDRIVER | Elektronisch |  | 2008-01-01 | 158853 | 14W TL LONGLIFE | 0 | NACHT | DK 03-06 | - | 0 | 16000 | 2008-01-01 | 2011-11-26 | 2011 | 964 | 3135 | 4099 | 0 | 0 | 0 | 0.09 | 0
ng362 | Binnen bebouwde kom |  | Drachten |  | verkeerswegen |  | Eikesingel | - | 201627 | 567865 |  | 0 | OV |  |  | 158854 | WANDARMATUUR | - | - | 3.5 | - | - | enkel | #VALUE! | - | 0 | - |  | 0 | 158855 | WE-EF FLC |  | 2008-01-01 | 2028-01-01 |  | enkele | 2028 | derden | 0 | 0 | 0 | 20 | NACHT | nacht dim 22:30 - 06:00 | 158856 |  | HID AV CDM-35 |  |  | 2008-01-01 | 158857 | 35W CDM-T 830 | 35 | BEWUST UITGEZET | 0 | - | 0 | 10000 | 2008-01-01 | 0-1-1900 | 1900 | 0 | 0 | 0 | 0 | 0 | 0 | 0.09 | 0
ng363 | Binnen bebouwde kom |  | Drachten |  | verkeerswegen |  | Eikesingel | - | 201628 | 567861 |  | 0 | OV |  |  | 158858 | WANDARMATUUR | - | - | 3.5 | - | - | enkel | #VALUE! | - | 0 | - |  | 0 | 158859 | WE-EF FLC |  | 2008-01-01 | 2028-01-01 |  | enkele | 2028 | derden | 0 | 0 | 0 | 20 | NACHT | nacht dim 22:30 - 06:00 | 158860 |  | HID AV CDM-35 |  |  | 2008-01-01 | 158861 | 35W CDM-T 830 | 35 | BEWUST UITGEZET | 0 | - | 0 | 10000 | 2008-01-01 | 0-1-1900 | 1900 | 0 | 0 | 0 | 0 | 0 | 0 | 0.09 | 0
ng365 | Binnen bebouwde kom |  | Drachten |  | verkeerswegen |  | Eikesingel | - | 201618 | 567865 |  | 0 | OV |  |  | 158862 | WANDARMATUUR | - | - | 3.5 | - | - | enkel | #VALUE! | - | 0 | - |  | 0 | 158863 | WE-EF FLC |  | 2008-01-01 | 2028-01-01 |  | enkele | 2028 | derden | 0 | 0 | 0 | 20 | NACHT | nacht dim 22:30 - 06:00 | 158864 |  | HID AV CDM-35 |  |  | 2008-01-01 | 158865 | 35W CDM-T 830 | 35 | BEWUST UITGEZET | 0 | - | 0 | 10000 | 2008-01-01 | 0-1-1900 | 1900 | 0 | 0 | 0 | 0 | 0 | 0 | 0.09 | 0
ng366 | Binnen bebouwde kom |  | Drachten |  | verkeerswegen |  | Eikesingel | - | 201608 | 567865 |  | 0 | OV |  |  | 158866 | WANDARMATUUR | - | - | 3.5 | - | - | enkel | #VALUE! | - | 0 | - |  | 0 | 158867 | WE-EF FLC |  | 2008-01-01 | 2028-01-01 |  | enkele | 2028 | derden | 0 | 0 | 0 | 20 | NACHT | nacht dim 22:30 - 06:00 | 158868 |  | HID AV CDM-35 |  |  | 2008-01-01 | 158869 | 35W CDM-T 830 | 35 | BEWUST UITGEZET | 0 | - | 0 | 10000 | 2008-01-01 | 0-1-1900 | 1900 | 0 | 0 | 0 | 0 | 0 | 0 | 0.09 | 0
SLBR076 | Binnen bebouwde kom |  | Drachten |  | verkeerswegen |  | Eikesingel | - | 201631 | 567865 |  | 0 | OV |  |  | 158870 | BRUGLEUNING | - | - | 3.5 | - | - | enkel | - | derden |  | - |  | 0 | 158871 | BRUGLEUNING | - | 2018-01-01 | 2038-01-01 |  | enkele | 2038 | derden | 0 | 0 | 0 | 6 | NACHT | nacht dim 22:30 - 06:00 | 158872 |  | LEDDRIVER | Elektronisch |  | 2008-01-01 | 158873 | 14W TL LONGLIFE | 0 | NACHT | DK 03-06 | - | 0 | 16000 | 2008-01-01 | 2011-11-26 | 2011 | 964 | 3135 | 4099 | 0 | 0 | 0 | 0.09 | 0
SLBR074 | Binnen bebouwde kom |  | Drachten |  | verkeerswegen |  | Eikesingel | - | 201636 | 567866 |  | 0 | OV |  |  | 158874 | BRUGLEUNING | - | - | 3.5 | - | - | enkel | - | derden |  | - |  | 0 | 158875 | BRUGLEUNING | - | 2018-01-01 | 2038-01-01 |  | enkele | 2038 | derden | 0 | 0 | 0 | 6 | NACHT | nacht dim 22:30 - 06:00 | 158876 |  | LEDDRIVER | Elektronisch |  | 2008-01-01 | 158877 | 14W TL LONGLIFE | 0 | NACHT | DK 03-06 | - | 0 | 16000 | 2008-01-01 | 2011-11-26 | 2011 | 964 | 3135 | 4099 | 0 | 0 | 0 | 0.09 | 0
SLBR072 | Binnen bebouwde kom |  | Drachten |  | verkeerswegen |  | Eikesingel | - | 201640 | 567867 |  | 0 | OV |  |  | 158878 | BRUGLEUNING | - | - | 3.5 | - | - | enkel | - | derden |  | - |  | 0 | 158879 | BRUGLEUNING | - | 2018-01-01 | 2038-01-01 |  | enkele | 2038 | derden | 0 | 0 | 0 | 6 | NACHT | nacht dim 22:30 - 06:00 | 158880 |  | LEDDRIVER | Elektronisch |  | 2008-01-01 | 158881 | 14W TL LONGLIFE | 0 | NACHT | DK 03-06 | - | 0 | 16000 | 2008-01-01 | 2011-11-26 | 2011 | 964 | 3135 | 4099 | 0 | 0 | 0 | 0.09 | 0
SLBR068 | Binnen bebouwde kom |  | Drachten |  | verkeerswegen |  | Eikesingel | - | 201650 | 567871 |  | 0 | OV |  |  | 158882 | BRUGLEUNING | - | - | 3.5 | - | - | enkel | - | derden |  | - |  | 0 | 158883 | BRUGLEUNING | - | 2018-01-01 | 2038-01-01 |  | enkele | 2038 | derden | 0 | 0 | 0 | 6 | NACHT | nacht dim 22:30 - 06:00 | 158884 |  | LEDDRIVER | Elektronisch |  | 2008-01-01 | 158885 | 14W TL LONGLIFE | 0 | NACHT | DK 03-06 | - | 0 | 16000 | 2008-01-01 | 2011-11-26 | 2011 | 964 | 3135 | 4099 | 0 | 0 | 0 | 0.09 | 0
SLBR062 | Binnen bebouwde kom |  | Drachten |  | verkeerswegen |  | Eikesingel | - | 201663 | 567878 |  | 0 | OV |  |  | 158886 | BRUGLEUNING | - | - | 3.5 | - | - | enkel | - | derden |  | - |  | 0 | 158887 | BRUGLEUNING | - | 2018-01-01 | 2038-01-01 |  | enkele | 2038 | derden | 0 | 0 | 0 | 6 | NACHT | nacht dim 22:30 - 06:00 | 158888 |  | LEDDRIVER | Elektronisch |  | 2008-01-01 | 158889 | 14W TL LONGLIFE | 0 | NACHT | DK 03-06 | - | 0 | 16000 | 2008-01-01 | 2011-11-26 | 2011 | 964 | 3135 | 4099 | 0 | 0 | 0 | 0.09 | 0
SLBR060 | Binnen bebouwde kom |  | Drachten |  | verkeerswegen |  | Eikesingel | - | 201667 | 567880 |  | 0 | OV |  |  | 158890 | BRUGLEUNING | - | - | 3.5 | - | - | enkel | - | derden |  | - |  | 0 | 158891 | BRUGLEUNING | - | 2018-01-01 | 2038-01-01 |  | enkele | 2038 | derden | 0 | 0 | 0 | 6 | NACHT | nacht dim 22:30 - 06:00 | 158892 |  | LEDDRIVER | Elektronisch |  | 2008-01-01 | 158893 | 14W TL LONGLIFE | 0 | NACHT | DK 03-06 | - | 0 | 16000 | 2008-01-01 | 2011-11-26 | 2011 | 964 | 3135 | 4099 | 0 | 0 | 0 | 0.09 | 0
SLBR058 | Binnen bebouwde kom |  | Drachten |  | verkeerswegen |  | Eikesingel | - | 201672 | 567883 |  | 0 | OV |  |  | 158894 | BRUGLEUNING | - | - | 3.5 | - | - | enkel | - | derden |  | - |  | 0 | 158895 | BRUGLEUNING | - | 2018-01-01 | 2038-01-01 |  | enkele | 2038 | derden | 0 | 0 | 0 | 6 | NACHT | nacht dim 22:30 - 06:00 | 158896 |  | LEDDRIVER | Elektronisch |  | 2008-01-01 | 158897 | 14W TL LONGLIFE | 0 | NACHT | DK 03-06 | - | 0 | 16000 | 2008-01-01 | 2011-11-26 | 2011 | 964 | 3135 | 4099 | 0 | 0 | 0 | 0.09 | 0
SLBR054 | Binnen bebouwde kom |  | Drachten |  | verkeerswegen |  | Eikesingel | - | 201681 | 567887 |  | 0 | OV |  |  | 158898 | BRUGLEUNING | - | - | 3.5 | - | - | enkel | - | derden |  | - |  | 0 | 158899 | BRUGLEUNING | - | 2018-01-01 | 2038-01-01 |  | enkele | 2038 | derden | 0 | 0 | 0 | 6 | NACHT | nacht dim 22:30 - 06:00 | 158900 |  | LEDDRIVER | Elektronisch |  | 2008-01-01 | 158901 | 14W TL LONGLIFE | 0 | NACHT | DK 03-06 | - | 0 | 16000 | 2008-01-01 | 2011-11-26 | 2011 | 964 | 3135 | 4099 | 0 | 0 | 0 | 0.09 | 0
SLBR052 | Binnen bebouwde kom |  | Drachten |  | verkeerswegen |  | Eikesingel | - | 201685 | 567889 |  | 0 | OV |  |  | 158902 | BRUGLEUNING | - | - | 3.5 | - | - | enkel | - | derden |  | - |  | 0 | 158903 | BRUGLEUNING | - | 2018-01-01 | 2038-01-01 |  | enkele | 2038 | derden | 0 | 0 | 0 | 6 | NACHT | nacht dim 22:30 - 06:00 | 158904 |  | LEDDRIVER | Elektronisch |  | 2008-01-01 | 158905 | 14W TL LONGLIFE | 0 | NACHT | DK 03-06 | - | 0 | 16000 | 2008-01-01 | 2011-11-26 | 2011 | 964 | 3135 | 4099 | 0 | 0 | 0 | 0.09 | 0
[20 empty] | 3.5 |  |  | meerdere | [5 empty] | 0 | 158907 | WE-EF FLC |  | 2008-01-01 | 2028-01-01 |  | enkele | 2028 | derden | 0 | 0 | 0 | 20 | NACHT | nacht dim 22:30 - 06:00 | 158908 |  | HID AV CDM-35 |  |  | 2008-01-01 | 158909 | 35W CDM-T 830 | 35 | BEWUST UITGEZET | 0 | - | 0 | 10000 | 2008-01-01 | 0-1-1900 | 1900 | 0 | 0 | 0 | 0 | 0 | 0 | 0.09 | 0
ng382 | Binnen bebouwde kom |  | Drachten |  | verkeerswegen |  | Eikesingel | - | 201697 | 567895 |  | 0 | OV |  |  | 158910 | WANDARMATUUR | - | - | 3.5 | - | - | enkel | #VALUE! | - | 0 | - |  | 0 | 158911 | WE-EF FLC |  | 2008-01-01 | 2028-01-01 |  | enkele | 2028 | derden | 0 | 0 | 0 | 20 | NACHT | nacht dim 22:30 - 06:00 | 158912 |  | HID AV CDM-35 |  |  | 2008-01-01 | 158913 | 35W CDM-T 830 | 35 | BEWUST UITGEZET | 0 | - | 0 | 10000 | 2008-01-01 | 0-1-1900 | 1900 | 0 | 0 | 0 | 0 | 0 | 0 | 0.09 | 0
[20 empty] | 3.5 |  |  | meerdere | [5 empty] | 0 | 158915 | WE-EF FLC |  | 2008-01-01 | 2028-01-01 |  | enkele | 2028 | derden | 0 | 0 | 0 | 20 | NACHT | nacht dim 22:30 - 06:00 | 158916 |  | HID AV CDM-35 |  |  | 2008-01-01 | 158917 | 35W CDM-T 830 | 35 | BEWUST UITGEZET | 0 | - | 0 | 10000 | 2008-01-01 | 0-1-1900 | 1900 | 0 | 0 | 0 | 0 | 0 | 0 | 0.09 | 0
ng383 | Binnen bebouwde kom |  | Drachten |  | verkeerswegen |  | Eikesingel | - | 201699 | 567888 |  | 0 | OV |  |  | 158918 | WANDARMATUUR | - | - | 3.5 | - | - | enkel | #VALUE! | - | 0 | - |  | 0 | 158919 | WE-EF FLC |  | 2008-01-01 | 2028-01-01 |  | enkele | 2028 | derden | 0 | 0 | 0 | 20 | NACHT | nacht dim 22:30 - 06:00 | 158920 |  | HID AV CDM-35 |  |  | 2008-01-01 | 158921 | 35W CDM-T 830 | 35 | BEWUST UITGEZET | 0 | - | 0 | 10000 | 2008-01-01 | 0-1-1900 | 1900 | 0 | 0 | 0 | 0 | 0 | 0 | 0.09 | 0
[20 empty] | 3.5 |  |  | meerdere | [5 empty] | 0 | 158923 | WE-EF FLC |  | 2008-01-01 | 2028-01-01 |  | enkele | 2028 | derden | 0 | 0 | 0 | 20 | NACHT | nacht dim 22:30 - 06:00 | 158924 |  | HID AV CDM-35 |  |  | 2008-01-01 | 158925 | 35W CDM-T 830 | 35 | BEWUST UITGEZET | 0 | - | 0 | 10000 | 2008-01-01 | 0-1-1900 | 1900 | 0 | 0 | 0 | 0 | 0 | 0 | 0.09 | 0
SLBR050 | Binnen bebouwde kom |  | Drachten |  | verkeerswegen |  | Eikesingel | - | 201699 | 567893 |  | 0 | OV |  |  | 158926 | BRUGLEUNING | - | - | 3.5 | - | - | enkel | - | derden |  | - |  | 0 | 158927 | BRUGLEUNING | - | 2018-01-01 | 2038-01-01 |  | enkele | 2038 | derden | 0 | 0 | 0 | 6 | NACHT | nacht dim 22:30 - 06:00 | 158928 |  | LEDDRIVER | Elektronisch |  | 2008-01-01 | 158929 | 14W TL LONGLIFE | 0 | NACHT | DK 03-06 | - | 0 | 16000 | 2008-01-01 | 2011-11-26 | 2011 | 964 | 3135 | 4099 | 0 | 0 | 0 | 0.09 | 0
SLBR048 | Binnen bebouwde kom |  | Drachten |  | verkeerswegen |  | Eikesingel | - | 201704 | 567894 |  | 0 | OV |  |  | 158930 | BRUGLEUNING | - | - | 3.5 | - | - | enkel | - | derden |  | - |  | 0 | 158931 | BRUGLEUNING | - | 2018-01-01 | 2038-01-01 |  | enkele | 2038 | derden | 0 | 0 | 0 | 6 | NACHT | nacht dim 22:30 - 06:00 | 158932 |  | LEDDRIVER | Elektronisch |  | 2008-01-01 | 158933 | 14W TL LONGLIFE | 0 | NACHT | DK 03-06 | - | 0 | 16000 | 2008-01-01 | 2011-11-26 | 2011 | 964 | 3135 | 4099 | 0 | 0 | 0 | 0.09 | 0
SLBR046 | Binnen bebouwde kom |  | Drachten |  | verkeerswegen |  | Eikesingel | - | 201709 | 567895 |  | 0 | OV |  |  | 158934 | BRUGLEUNING | - | - | 3.5 | - | - | enkel | - | derden |  | - |  | 0 | 158935 | BRUGLEUNING | - | 2018-01-01 | 2038-01-01 |  | enkele | 2038 | derden | 0 | 0 | 0 | 6 | NACHT | nacht dim 22:30 - 06:00 | 158936 |  | LEDDRIVER | Elektronisch |  | 2008-01-01 | 158937 | 14W TL LONGLIFE | 0 | NACHT | DK 03-06 | - | 0 | 16000 | 2008-01-01 | 2011-11-26 | 2011 | 964 | 3135 | 4099 | 0 | 0 | 0 | 0.09 | 0
SLBR042 | Binnen bebouwde kom |  | Drachten |  | verkeerswegen |  | Eikesingel | - | 201719 | 567895 |  | 0 | OV |  |  | 158938 | BRUGLEUNING | - | - | 3.5 | - | - | enkel | - | derden |  | - |  | 0 | 158939 | BRUGLEUNING | - | 2018-01-01 | 2038-01-01 |  | enkele | 2038 | derden | 0 | 0 | 0 | 6 | NACHT | nacht dim 22:30 - 06:00 | 158940 |  | LEDDRIVER | Elektronisch |  | 2008-01-01 | 158941 | 14W TL LONGLIFE | 0 | NACHT | DK 03-06 | - | 0 | 16000 | 2008-01-01 | 2011-11-26 | 2011 | 964 | 3135 | 4099 | 0 | 0 | 0 | 0.09 | 0
SLBR036 | Binnen bebouwde kom |  | Drachten |  | verkeerswegen |  | Eikesingel | - | 201734 | 567894 |  | 0 | OV |  |  | 158942 | BRUGLEUNING | - | - | 3.5 | - | - | enkel | - | derden |  | - |  | 0 | 158943 | BRUGLEUNING | - | 2018-01-01 | 2038-01-01 |  | enkele | 2038 | derden | 0 | 0 | 0 | 6 | NACHT | nacht dim 22:30 - 06:00 | 158944 |  | LEDDRIVER | Elektronisch |  | 2008-01-01 | 158945 | 14W TL LONGLIFE | 0 | NACHT | DK 03-06 | - | 0 | 16000 | 2008-01-01 | 2011-11-26 | 2011 | 964 | 3135 | 4099 | 0 | 0 | 0 | 0.09 | 0
SLBR034 | Binnen bebouwde kom |  | Drachten |  | verkeerswegen |  | Eikesingel | - | 201739 | 567893 |  | 0 | OV |  |  | 158946 | BRUGLEUNING | - | - | 3.5 | - | - | enkel | - | derden |  | - |  | 0 | 158947 | BRUGLEUNING | - | 2018-01-01 | 2038-01-01 |  | enkele | 2038 | derden | 0 | 0 | 0 | 6 | NACHT | nacht dim 22:30 - 06:00 | 158948 |  | LEDDRIVER | Elektronisch |  | 2008-01-01 | 158949 | 14W TL LONGLIFE | 0 | NACHT | DK 03-06 | - | 0 | 16000 | 2008-01-01 | 2011-11-26 | 2011 | 964 | 3135 | 4099 | 0 | 0 | 0 | 0.09 | 0
SLBR032 | Binnen bebouwde kom |  | Drachten |  | verkeerswegen |  | Eikesingel | - | 201744 | 567892 |  | 0 | OV |  |  | 158950 | BRUGLEUNING | - | - | 3.5 | - | - | enkel | - | derden |  | - |  | 0 | 158951 | BRUGLEUNING | - | 2018-01-01 | 2038-01-01 |  | enkele | 2038 | derden | 0 | 0 | 0 | 6 | NACHT | nacht dim 22:30 - 06:00 | 158952 |  | LEDDRIVER | Elektronisch |  | 2008-01-01 | 158953 | 14W TL LONGLIFE | 0 | NACHT | DK 03-06 | - | 0 | 16000 | 2008-01-01 | 2011-11-26 | 2011 | 964 | 3135 | 4099 | 0 | 0 | 0 | 0.09 | 0
SLBR028 | Binnen bebouwde kom |  | Drachten |  | verkeerswegen |  | Eikesingel | - | 201754 | 567890 |  | 0 | OV |  |  | 158954 | BRUGLEUNING | - | - | 3.5 | - | - | enkel | - | derden |  | - |  | 0 | 158955 | BRUGLEUNING | - | 2018-01-01 | 2038-01-01 |  | enkele | 2038 | derden | 0 | 0 | 0 | 6 | NACHT | nacht dim 22:30 - 06:00 | 158956 |  | LEDDRIVER | Elektronisch |  | 2008-01-01 | 158957 | 14W TL LONGLIFE | 0 | NACHT | DK 03-06 | - | 0 | 16000 | 2008-01-01 | 2011-11-26 | 2011 | 964 | 3135 | 4099 | 0 | 0 | 0 | 0.09 | 0
SLBR026 | Binnen bebouwde kom |  | Drachten |  | verkeerswegen |  | Eikesingel | - | 201759 | 567889 |  | 0 | OV |  |  | 158958 | BRUGLEUNING | - | - | 3.5 | - | - | enkel | - | derden |  | - |  | 0 | 158959 | BRUGLEUNING | - | 2018-01-01 | 2038-01-01 |  | enkele | 2038 | derden | 0 | 0 | 0 | 6 | NACHT | nacht dim 22:30 - 06:00 | 158960 |  | LEDDRIVER | Elektronisch |  | 2008-01-01 | 158961 | 14W TL LONGLIFE | 0 | NACHT | DK 03-06 | - | 0 | 16000 | 2008-01-01 | 2011-11-26 | 2011 | 964 | 3135 | 4099 | 0 | 0 | 0 | 0.09 | 0
SLBR022 | Binnen bebouwde kom |  | Drachten |  | verkeerswegen |  | Eikesingel | - | 201769 | 567887 |  | 0 | OV |  |  | 158962 | BRUGLEUNING | - | - | 3.5 | - | - | enkel | - | derden |  | - |  | 0 | 158963 | BRUGLEUNING | - | 2018-01-01 | 2038-01-01 |  | enkele | 2038 | derden | 0 | 0 | 0 | 6 | NACHT | nacht dim 22:30 - 06:00 | 158964 |  | LEDDRIVER | Elektronisch |  | 2008-01-01 | 158965 | 14W TL LONGLIFE | 0 | NACHT | DK 03-06 | - | 0 | 16000 | 2008-01-01 | 2011-11-26 | 2011 | 964 | 3135 | 4099 | 0 | 0 | 0 | 0.09 | 0
SLBR020 | Binnen bebouwde kom |  | Drachten |  | verkeerswegen |  | Eikesingel | - | 201773 | 567886 |  | 0 | OV |  |  | 158966 | BRUGLEUNING | - | - | 3.5 | - | - | enkel | - | derden |  | - |  | 0 | 158967 | BRUGLEUNING | - | 2018-01-01 | 2038-01-01 |  | enkele | 2038 | derden | 0 | 0 | 0 | 6 | NACHT | nacht dim 22:30 - 06:00 | 158968 |  | LEDDRIVER | Elektronisch |  | 2008-01-01 | 158969 | 14W TL LONGLIFE | 0 | NACHT | DK 03-06 | - | 0 | 16000 | 2008-01-01 | 2011-11-26 | 2011 | 964 | 3135 | 4099 | 0 | 0 | 0 | 0.09 | 0
SLBR016 | Binnen bebouwde kom |  | Drachten |  | verkeerswegen |  | Eikesingel | - | 201783 | 567885 |  | 0 | OV |  |  | 158970 | BRUGLEUNING | - | - | 3.5 | - | - | enkel | - | derden |  | - |  | 0 | 158971 | BRUGLEUNING | - | 2018-01-01 | 2038-01-01 |  | enkele | 2038 | derden | 0 | 0 | 0 | 6 | NACHT | nacht dim 22:30 - 06:00 | 158972 |  | LEDDRIVER | Elektronisch |  | 2008-01-01 | 158973 | 14W TL LONGLIFE | 0 | NACHT | DK 03-06 | - | 0 | 16000 | 2008-01-01 | 2011-11-26 | 2011 | 964 | 3135 | 4099 | 0 | 0 | 0 | 0.09 | 0
SLBR014 | Binnen bebouwde kom |  | Drachten |  | verkeerswegen |  | Eikesingel | - | 201788 | 567885 |  | 0 | OV |  |  | 158974 | BRUGLEUNING | - | - | 3.5 | - | - | enkel | - | derden |  | - |  | 0 | 158975 | BRUGLEUNING | - | 2018-01-01 | 2038-01-01 |  | enkele | 2038 | derden | 0 | 0 | 0 | 6 | NACHT | nacht dim 22:30 - 06:00 | 158976 |  | LEDDRIVER | Elektronisch |  | 2008-01-01 | 158977 | 14W TL LONGLIFE | 0 | NACHT | DK 03-06 | - | 0 | 16000 | 2008-01-01 | 2011-11-26 | 2011 | 964 | 3135 | 4099 | 0 | 0 | 0 | 0.09 | 0
SLBR012 | Binnen bebouwde kom |  | Drachten |  | verkeerswegen |  | Eikesingel | - | 201793 | 567885 |  | 0 | OV |  |  | 158978 | BRUGLEUNING | - | - | 3.5 | - | - | enkel | - | derden |  | - |  | 0 | 158979 | BRUGLEUNING | - | 2018-01-01 | 2038-01-01 |  | enkele | 2038 | derden | 0 | 0 | 0 | 6 | NACHT | nacht dim 22:30 - 06:00 | 158980 |  | LEDDRIVER | Elektronisch |  | 2008-01-01 | 158981 | 14W TL LONGLIFE | 0 | NACHT | DK 03-06 | - | 0 | 16000 | 2008-01-01 | 2011-11-26 | 2011 | 964 | 3135 | 4099 | 0 | 0 | 0 | 0.09 | 0
SLBR010 | Binnen bebouwde kom |  | Drachten |  | verkeerswegen |  | Eikesingel | - | 201798 | 567885 |  | 0 | OV |  |  | 158982 | BRUGLEUNING | - | - | 3.5 | - | - | enkel | - | derden |  | - |  | 0 | 158983 | BRUGLEUNING | - | 2018-01-01 | 2038-01-01 |  | enkele | 2038 | derden | 0 | 0 | 0 | 6 | NACHT | nacht dim 22:30 - 06:00 | 158984 |  | LEDDRIVER | Elektronisch |  | 2008-01-01 | 158985 | 14W TL LONGLIFE | 0 | NACHT | DK 03-06 | - | 0 | 16000 | 2008-01-01 | 2011-11-26 | 2011 | 964 | 3135 | 4099 | 0 | 0 | 0 | 0.09 | 0
OFN92013 | Binnen bebouwde kom |  | Drachten |  | verkeerswegen |  | Eikesingel | - | 201941 | 567877 |  | 0 | Reclame, Abri, Info |  |  | 158986 | ABRI | - | - | 3.5 | - | - | enkel | - | derden |  | 350 |  | 350 | 158987 | ABRI | - | 2015-12-31 | 2035-12-31 |  | enkele | 2035 | derden | 0 | 0 | 0 | 19 | NACHT | nacht dim 22:30 - 06:00 | 158988 |  | LEDDRIVER |  |  | 2015-12-31 | 158989 | 24W LED | 24 | NACHT | DK 03-06 | - | 19 | 100000 | 2015-12-31 | 2040-05-23 | 2040 | 964 | 3135 | 4099 | 18.316 | 59.565 | 77.881 | 0.09 | 7.01
PLAT00001 | Binnen bebouwde kom |  | Drachten |  | verkeerswegen |  | Zuiderhogeweg | - | 201742 | 567563 |  | 0 | Reclame, Abri, Info |  |  | 158997 | INFOBORD | - | - | 3.5 | - | - | enkel | - | derden |  | 350 |  | 350 | 158998 | Infobord | - | 1995-01-01 | 2015-01-01 |  | enkele | 2015 | derden | 0 | 0 | 0 | 6 | NACHT | - | 158999 |  | CONVENTIONEEL | conventioneel |  | 1995-01-01 | 159000 | 58W TL LONGLIFE | 58 | NACHT | DK 03-06 | - | 70 | 10000 | 1995-01-01 | 1997-06-10 | 1997 | 964 | 3135 | 4099 | 67.48 | 219.45 | 286.93 | 0.09 | 25.82
OFN92011 | Binnen bebouwde kom |  | Drachten |  | verkeerswegen |  | Overstesingel | - | 200597 | 567606 |  | 0 | Reclame, Abri, Info |  |  | 159004 | ABRI | - | - | 3.5 | - | - | enkel | - | derden |  | 350 |  | 350 | 159005 | ABRI | - | 2015-12-31 | 2035-12-31 |  | enkele | 2035 | derden | 0 | 0 | 0 | 19 | NACHT | nacht dim 22:30 - 06:00 | 159006 |  | LEDDRIVER |  |  | 2015-12-31 | 159010 | 24W LED | 24 | NACHT | DK 03-06 | - | 19 | 100000 | 2015-12-31 | 2040-05-23 | 2040 | 964 | 3135 | 4099 | 18.316 | 59.565 | 77.881 | 0.09 | 7.01
PLAT00010 | Binnen bebouwde kom |  | Drachten |  | verkeerswegen |  | De Lange West | - | 201553 | 569285 |  | 0 | Reclame, Abri, Info |  |  | 159015 | INFOBORD | - | - | 3.5 | - | - | enkel | - | derden |  | 350 |  | 350 | 159016 | Infobord | - | 1990-01-01 | 2010-01-01 |  | enkele | 2010 | derden | 0 | 0 | 0 | 6 | NACHT | - | 159017 |  | CONVENTIONEEL | conventioneel |  | 1990-01-01 | 159021 | 58W TL LONGLIFE | 58 | NACHT | DK 03-06 | - | 70 | 10000 | 1990-01-01 | 1992-06-10 | 1992 | 964 | 3135 | 4099 | 67.48 | 219.45 | 286.93 | 0.09 | 25.82
DRA895_01 | Binnen bebouwde kom |  | Drachten |  | verkeerswegen |  | Zuiderdwarsvaart | - | 203350 | 568816 |  | NBD895_1 | OV |  |  | 161956 | 6ANWB | 0 | Staal | 3.5 | 2001-10-04 | 2041-10-04 | enkel | 2041 | derden |  | 350 |  | 350 | 161957 | ANWB WEGWIJZER | - | 2001-10-04 | 2021-10-04 |  | enkele | 2021 | derden | 0 | 0 | 0 | 20 | NACHT | - | 161958 |  | CONVENTIONEEL | conventioneel |  | 2001-10-04 | 161959 | 58W TL LONGLIFE | 58 | NACHT | DK 03-06 | - | 70 | 80000 | 2001-10-04 | 2021-04-10 | 2021 | 964 | 3135 | 4099 | 67.48 | 219.45 | 286.93 | 0.09 | 25.82
[20 empty] | 3.5 |  |  | meerdere | [5 empty] | 0 | 161961 | ANWB WEGWIJZER | - | 2001-10-04 | 2021-10-04 |  | enkele | 2021 | derden | 0 | 0 | 0 | 20 | NACHT | - | 161962 |  | CONVENTIONEEL | conventioneel |  | 2001-10-04 | 161963 | 58W TL LONGLIFE | 58 | NACHT | DK 03-06 | - | 70 | 80000 | 2001-10-04 | 2021-04-10 | 2021 | 964 | 3135 | 4099 | 67.48 | 219.45 | 286.93 | 0.09 | 25.82
[20 empty] | 3.5 |  |  | meerdere | [5 empty] | 0 | 161965 | ANWB WEGWIJZER | - | 2001-10-04 | 2021-10-04 |  | enkele | 2021 | derden | 0 | 0 | 0 | 20 | NACHT | - | 161966 |  | CONVENTIONEEL | conventioneel |  | 2001-10-04 | 161967 | 58W TL LONGLIFE | 58 | NACHT | DK 03-06 | - | 70 | 80000 | 2001-10-04 | 2021-04-10 | 2021 | 964 | 3135 | 4099 | 67.48 | 219.45 | 286.93 | 0.09 | 25.82
OFN92031 | Binnen bebouwde kom |  | Drachten |  | verkeerswegen |  | Oprijlaan | - | 200238 | 567325 |  | 0 | Reclame, Abri, Info |  |  | 161984 | ABRI | - | - | 3.5 | - | - | enkel | - | derden |  | 350 |  | 350 | 161985 | ABRI | - | 2015-12-31 | 2035-12-31 |  | enkele | 2035 | derden | 0 | 0 | 0 | 19 | NACHT | nacht dim 22:30 - 06:00 | 161986 |  | LEDDRIVER |  |  | 2015-12-31 | 161987 | 24W LED | 24 | NACHT | DK 03-06 | - | 19 | 100000 | 2015-12-31 | 2040-05-23 | 2040 | 964 | 3135 | 4099 | 18.316 | 59.565 | 77.881 | 0.09 | 7.01
OFN92010 | Binnen bebouwde kom |  | Drachten |  | verkeerswegen |  | Overstesingel | - | 201219 | 567941 |  | 0 | Reclame, Abri, Info |  |  | 161991 | ABRI | - | - | 3.5 | - | - | enkel | - | derden |  | 350 |  | 350 | 161992 | ABRI | - | 2015-12-31 | 2035-12-31 |  | enkele | 2035 | derden | 0 | 0 | 0 | 19 | NACHT | nacht dim 22:30 - 06:00 | 161993 |  | LEDDRIVER |  |  | 2015-12-31 | 161996 | 24W LED | 24 | NACHT | DK 03-06 | - | 19 | 100000 | 2015-12-31 | 2040-05-23 | 2040 | 964 | 3135 | 4099 | 18.316 | 59.565 | 77.881 | 0.09 | 7.01
OFN92027 | Binnen bebouwde kom |  | Drachten |  | verkeerswegen |  | Splitting | - | 204135 | 569049 |  | 0 | Reclame, Abri, Info |  |  | 161998 | ABRI | - | - | 3.5 | - | - | enkel | - | derden |  | 350 |  | 350 | 161999 | ABRI | - | 2015-12-31 | 2035-12-31 |  | enkele | 2035 | derden | 0 | 0 | 0 | 19 | NACHT | nacht dim 22:30 - 06:00 | 162000 |  | LEDDRIVER |  |  | 2015-12-31 | 162001 | 24W LED | 24 | NACHT | DK 03-06 | - | 19 | 100000 | 2015-12-31 | 2040-05-23 | 2040 | 964 | 3135 | 4099 | 18.316 | 59.565 | 77.881 | 0.09 | 7.01
PLAT00017 | Binnen bebouwde kom |  | Drachten |  | verkeerswegen |  | Ureterpvallaat | - | 205035 | 569502 |  | 0 | Reclame, Abri, Info |  |  | 162012 | INFOBORD | - | - | 3.5 | - | - | enkel | - | derden |  | 350 |  | 350 | 162013 | Infobord | - | 2010-02-24 | 2030-02-24 |  | enkele | 2030 | derden | 0 | 0 | 0 | 6 | NACHT | - | 162014 |  | CONVENTIONEEL | conventioneel |  | 2010-02-24 | 162018 | 58W TL LONGLIFE | 58 | NACHT | DK 03-06 | - | 70 | 10000 | 2010-02-24 | 2012-08-03 | 2012 | 964 | 3135 | 4099 | 67.48 | 219.45 | 286.93 | 0.09 | 25.82
PLAT00018 | Binnen bebouwde kom |  | Drachten |  | Kantorenpark |  | Zonnedauw | Huisnr. 2 | 204411 | 569029 |  | 8.72e+17 | Reclame, Abri, Info |  |  | 162019 | INFOBORD | - | - | 3.5 | - | - | enkel | - | derden |  | 350 |  | 350 | 162020 | Infobord | - | 2010-05-17 | 2030-05-17 |  | enkele | 2030 | derden | 0 | 0 | 0 | 6 | NACHT | - | 162021 |  | CONVENTIONEEL | conventioneel |  | 2010-05-17 | 162024 | 58W TL LONGLIFE | 58 | NACHT | DK 03-06 | - | 70 | 10000 | 2010-05-17 | 2012-10-24 | 2012 | 964 | 3135 | 4099 | 67.48 | 219.45 | 286.93 | 0.09 | 25.82
PLAT00016 | Binnen bebouwde kom |  | Drachten |  | Kantorenpark |  | Lavendelheide | Huisnr. 2 | 204737 | 569153 |  | 0 | Reclame, Abri, Info |  |  | 162026 | INFOBORD | - | - | 3.5 | - | - | enkel | - | derden |  | 350 |  | 350 | 162027 | Infobord | - | 2010-05-17 | 2030-05-17 |  | enkele | 2030 | derden | 0 | 0 | 0 | 6 | NACHT | - | 162028 |  | CONVENTIONEEL | conventioneel |  | 2010-05-17 | 162029 | 58W TL LONGLIFE | 58 | NACHT | DK 03-06 | - | 70 | 10000 | 2010-05-17 | 2012-10-24 | 2012 | 964 | 3135 | 4099 | 67.48 | 219.45 | 286.93 | 0.09 | 25.82
OFN92002 | Binnen bebouwde kom |  | Drachten |  | verkeerswegen |  | Dr. M. L. Kingsingel | Huisnr. 3 | 202861 | 567917 |  | 0 | Reclame, Abri, Info |  |  | 162033 | ABRI | - | - | 3.5 | - | - | enkel | - | derden |  | 350 |  | 350 | 162034 | ABRI | - | 2015-12-31 | 2035-12-31 |  | enkele | 2035 | derden | 0 | 0 | 0 | 19 | NACHT | nacht dim 22:30 - 06:00 | 162035 |  | LEDDRIVER |  |  | 2015-12-31 | 162038 | 24W LED | 24 | NACHT | DK 03-06 | - | 19 | 100000 | 2015-12-31 | 2040-05-23 | 2040 | 964 | 3135 | 4099 | 18.316 | 59.565 | 77.881 | 0.09 | 7.01
OFN92007 | Binnen bebouwde kom |  | Drachten |  | verkeerswegen |  | Gauke Boelensstraat | Huisnr. 46 | 202154 | 568701 |  | 0 | Reclame, Abri, Info |  |  | 162047 | ABRI | - | - | 3.5 | - | - | enkel | - | derden |  | 350 |  | 350 | 162048 | ABRI | - | 2015-12-31 | 2035-12-31 |  | enkele | 2035 | derden | 0 | 0 | 0 | 19 | NACHT | nacht dim 22:30 - 06:00 | 162049 |  | LEDDRIVER | Elektronisch |  | 2015-12-31 | 162050 | 24W LED | 24 | NACHT | DK 03-06 | - | 19 | 100000 | 2015-12-31 | 2040-05-23 | 2040 | 964 | 3135 | 4099 | 18.316 | 59.565 | 77.881 | 0.09 | 7.01
OFN92008 | Binnen bebouwde kom |  | Drachten |  | verkeerswegen |  | Gauke Boelensstraat | Huisnr. 112 | 201644 | 568689 |  | 8.72e+17 | Reclame, Abri, Info |  |  | 162052 | ABRI | - | - | 3.5 | - | - | enkel | - | derden |  | 350 |  | 350 | 162053 | ABRI | - | 2015-12-31 | 2035-12-31 |  | enkele | 2035 | derden | 0 | 0 | 0 | 19 | NACHT | nacht dim 22:30 - 06:00 | 162054 |  | LEDDRIVER | Elektronisch |  | 2015-12-31 | 162057 | 24W LED | 24 | NACHT | DK 03-06 | - | 19 | 100000 | 2015-12-31 | 2040-05-23 | 2040 | 964 | 3135 | 4099 | 18.316 | 59.565 | 77.881 | 0.09 | 7.01
OFN92012 | Binnen bebouwde kom |  | Drachten |  | verkeerswegen |  | Eikesingel | - | 201856 | 567906 |  | 0 | Reclame, Abri, Info |  |  | 162059 | ABRI | - | - | 3.5 | - | - | enkel | - | derden |  | 350 |  | 350 | 162060 | ABRI | - | 2015-12-31 | 2035-12-31 |  | enkele | 2035 | derden | 0 | 0 | 0 | 19 | NACHT | nacht dim 22:30 - 06:00 | 162061 |  | LEDDRIVER |  |  | 2015-12-31 | 162065 | 24W LED | 24 | NACHT | DK 03-06 | - | 19 | 100000 | 2015-12-31 | 2040-05-23 | 2040 | 964 | 3135 | 4099 | 18.316 | 59.565 | 77.881 | 0.09 | 7.01
OFN92015 | Binnen bebouwde kom |  | Drachten |  | verkeerswegen |  | Burg. Wuiteweg | Huisnr. 129 | 202679 | 568102 |  | 0 | Reclame, Abri, Info |  |  | 162066 | ABRI | - | - | 3.5 | - | - | enkel | - | derden |  | 350 |  | 350 | 162067 | ABRI | - | 2015-12-31 | 2035-12-31 |  | enkele | 2035 | derden | 0 | 0 | 0 | 19 | NACHT | nacht dim 22:30 - 06:00 | 162068 |  | LEDDRIVER |  |  | 2015-12-31 | 162071 | 24W LED | 24 | NACHT | DK 03-06 | - | 19 | 100000 | 2015-12-31 | 2040-05-23 | 2040 | 964 | 3135 | 4099 | 18.316 | 59.565 | 77.881 | 0.09 | 7.01
OFN92016 | Binnen bebouwde kom |  | Drachten |  | verkeerswegen |  | Dr. M. L. Kingsingel | - | 203295 | 568129 |  | 0 | Reclame, Abri, Info |  |  | 162072 | ABRI | - | - | 3.5 | - | - | enkel | - | derden |  | 350 |  | 350 | 162073 | ABRI | - | 2015-12-31 | 2035-12-31 |  | enkele | 2035 | derden | 0 | 0 | 0 | 19 | NACHT | nacht dim 22:30 - 06:00 | 162074 |  | LEDDRIVER |  |  | 2015-12-31 | 162075 | 24W LED | 24 | NACHT | DK 03-06 | - | 19 | 100000 | 2015-12-31 | 2040-05-23 | 2040 | 964 | 3135 | 4099 | 18.316 | 59.565 | 77.881 | 0.09 | 7.01
OFN92017 | Binnen bebouwde kom |  | Drachten |  | verkeerswegen |  | Dr. M. L. Kingsingel | - | 203251 | 568122 |  | 0 | Reclame, Abri, Info |  |  | 162078 | ABRI | - | - | 3.5 | - | - | enkel | - | derden |  | 350 |  | 350 | 162079 | ABRI | - | 2015-12-31 | 2035-12-31 |  | enkele | 2035 | derden | 0 | 0 | 0 | 19 | NACHT | nacht dim 22:30 - 06:00 | 162080 |  | LEDDRIVER |  |  | 2015-12-31 | 162083 | 24W LED | 24 | NACHT | DK 03-06 | - | 19 | 100000 | 2015-12-31 | 2040-05-23 | 2040 | 964 | 3135 | 4099 | 18.316 | 59.565 | 77.881 | 0.09 | 7.01
OFN92018 | Binnen bebouwde kom |  | Drachten |  | verkeerswegen |  | Zuiderdwarsvaart | - | 203375 | 568456 |  | 0 | Reclame, Abri, Info |  |  | 162084 | ABRI | - | - | 3.5 | - | - | enkel | - | derden |  | 350 |  | 350 | 162085 | ABRI | - | 2015-12-31 | 2035-12-31 |  | enkele | 2035 | derden | 0 | 0 | 0 | 19 | NACHT | nacht dim 22:30 - 06:00 | 162086 |  | LEDDRIVER |  |  | 2015-12-31 | 162089 | 24W LED | 24 | NACHT | DK 03-06 | - | 19 | 100000 | 2015-12-31 | 2040-05-23 | 2040 | 964 | 3135 | 4099 | 18.316 | 59.565 | 77.881 | 0.09 | 7.01
OFN92019 | Binnen bebouwde kom |  | Drachten |  | verkeerswegen |  | Zuiderdwarsvaart | - | 203362 | 568454 |  | 0 | Reclame, Abri, Info |  |  | 162090 | ABRI | - | - | 3.5 | - | - | enkel | - | derden |  | 350 |  | 350 | 162091 | ABRI | - | 2015-12-31 | 2035-12-31 |  | enkele | 2035 | derden | 0 | 0 | 0 | 19 | NACHT | nacht dim 22:30 - 06:00 | 162092 |  | LEDDRIVER |  |  | 2015-12-31 | 162095 | 24W LED | 24 | NACHT | DK 03-06 | - | 19 | 100000 | 2015-12-31 | 2040-05-23 | 2040 | 964 | 3135 | 4099 | 18.316 | 59.565 | 77.881 | 0.09 | 7.01
OFN92020 | Binnen bebouwde kom |  | Drachten |  | verkeerswegen |  | Het Noord | Huisnr. 22 | 202297 | 570741 |  | 0 | Reclame, Abri, Info |  |  | 162096 | ABRI | - | - | 3.5 | - | - | enkel | - | derden |  | 350 |  | 350 | 162097 | ABRI | - | 2015-12-31 | 2035-12-31 |  | enkele | 2035 | derden | 0 | 0 | 0 | 19 | NACHT | nacht dim 22:30 - 06:00 | 162098 |  | LEDDRIVER |  |  | 2015-12-31 | 162099 | 24W LED | 24 | NACHT | DK 03-06 | - | 19 | 100000 | 2015-12-31 | 2040-05-23 | 2040 | 964 | 3135 | 4099 | 18.316 | 59.565 | 77.881 | 0.09 | 7.01
OFN92021 | Binnen bebouwde kom |  | Drachten |  | verkeerswegen |  | Het Noord | Huisnr. 14 | 202317 | 570680 |  | 0 | Reclame, Abri, Info |  |  | 162101 | ABRI | - | - | 3.5 | - | - | enkel | - | derden |  | 350 |  | 350 | 162102 | ABRI | - | 2015-12-31 | 2035-12-31 |  | enkele | 2035 | derden | 0 | 0 | 0 | 19 | NACHT | nacht dim 22:30 - 06:00 | 162103 |  | LEDDRIVER |  |  | 2015-12-31 | 162104 | 24W LED | 24 | NACHT | DK 03-06 | - | 19 | 100000 | 2015-12-31 | 2040-05-23 | 2040 | 964 | 3135 | 4099 | 18.316 | 59.565 | 77.881 | 0.09 | 7.01
OFN92022 | Binnen bebouwde kom |  | Drachten |  | verkeerswegen |  | Folgeren | Huisnr. 5 | 202058 | 571101 |  | 0 | Reclame, Abri, Info |  |  | 162107 | ABRI | - | - | 3.5 | - | - | enkel | - | derden |  | 350 |  | 350 | 162108 | ABRI | - | 2015-12-31 | 2035-12-31 |  | enkele | 2035 | derden | 0 | 0 | 0 | 19 | NACHT | nacht dim 22:30 - 06:00 | 162109 |  | LEDDRIVER |  |  | 2015-12-31 | 162112 | 24W LED | 24 | NACHT | DK 03-06 | - | 19 | 100000 | 2015-12-31 | 2040-05-23 | 2040 | 964 | 3135 | 4099 | 18.316 | 59.565 | 77.881 | 0.09 | 7.01
OFN92029 | Buiten bebouwde kom |  | Drachten |  | Buitengebied Drachten |  | Het Zuid | Huisnr. 20 | 202736 | 567078 |  | 0 | Reclame, Abri, Info |  |  | 162119 | ABRI | - | - | 3.5 | - | - | enkel | - | derden |  | - |  | 0 | 162120 | ABRI | - | 2015-12-31 | 2035-12-31 |  | enkele | 2035 | derden | 0 | 0 | 0 | 19 | NACHT | nacht dim 22:30 - 06:00 | 162121 |  | LEDDRIVER |  |  | 2015-12-31 | 162124 | 24W LED | 24 | NACHT | DK 03-06 | - | 19 | 100000 | 2015-12-31 | 2040-05-23 | 2040 | 964 | 3135 | 4099 | 18.316 | 59.565 | 77.881 | 0.09 | 7.01
OFN92028 | Binnen bebouwde kom |  | Drachten |  | verkeerswegen |  | Nijtap | - | 201511 | 571722 |  | 0 | Reclame, Abri, Info |  |  | 162125 | ABRI | - | - | 3.5 | - | - | enkel | - | derden |  | 350 |  | 350 | 162126 | ABRI | - | 2015-12-31 | 2035-12-31 |  | enkele | 2035 | derden | 0 | 0 | 0 | 19 | NACHT | nacht dim 22:30 - 06:00 | 162127 |  | LEDDRIVER |  |  | 2015-12-31 | 162130 | 24W LED | 24 | NACHT | DK 03-06 | - | 19 | 100000 | 2015-12-31 | 2040-05-23 | 2040 | 964 | 3135 | 4099 | 18.316 | 59.565 | 77.881 | 0.09 | 7.01
DRA80314 | Buiten bebouwde kom |  | Drachten |  | de Venen |  | Veenscheiding | - | 204226 | 568465 |  | 0 | OV |  |  | 164297 | STEUN AAN BRUG | - | - | 3.5 | - | - | enkel | - | derden |  | - |  | 0 | 164298 | WE-EF STRALER |  | 2006-01-09 | 2026-01-09 |  | enkele | 2026 | derden | 0 | 0 | 0 | 20 | NACHT | nacht dim 22:30 - 06:00 | 164299 |  | HID AV CDM-150 |  |  | 2006-01-09 | 164300 | 150W HIT-CE G12 3000K | 150 | AVOND | DK 03-07 | - | 170 |  | 2006-01-09 | 2006-01-09 | 2006 | 716 | 354 | 1070 | 121.72 | 60.18 | 181.9 | 0.09 | 16.37
DRA80315 | Buiten bebouwde kom |  | Drachten |  | de Venen |  | Veenscheiding | - | 204238 | 568441 |  | 0 | OV |  |  | 164301 | STEUN AAN BRUG | - | - | 3.5 | - | - | enkel | - | derden |  | - |  | 0 | 164302 | WE-EF STRALER |  | 2006-01-09 | 2026-01-09 |  | enkele | 2026 | derden | 0 | 0 | 0 | 20 | NACHT | nacht dim 22:30 - 06:00 | 164303 |  | HID AV CDM-150 |  |  | 2006-01-09 | 164304 | 150W HIT-CE G12 3000K | 150 | AVOND | DK 03-07 | - | 170 |  | 2006-01-09 | 2006-01-09 | 2006 | 716 | 354 | 1070 | 121.72 | 60.18 | 181.9 | 0.09 | 16.37
DRA80316 | Buiten bebouwde kom |  | Drachten |  | de Venen |  | Veenscheiding | - | 204223 | 568463 |  | 0 | OV |  |  | 164305 | BRUGLEUNING | - | - | 3.5 | - | - | enkel | - | derden |  | - |  | 0 | 164306 | LEUNING LI-IM5064-SLOT-ET |  | 2006-01-09 | 2026-01-09 |  | enkele | 2026 | derden | 0 | 0 | 0 | 6 | NACHT | nacht dim 22:30 - 06:00 | 164307 |  | LEDDRIVER | Elektronisch |  | 2006-01-09 | 164308 | 14W TL LONGLIFE | 8 | NACHT | DK 03-06 | - | 9 | 16000 | 2006-01-09 | 2009-12-04 | 2009 | 964 | 3135 | 4099 | 8.676 | 28.215 | 36.891 | 0.09 | 3.32
DRA80317 | Buiten bebouwde kom |  | Drachten |  | de Venen |  | Veenscheiding | - | 204238 | 568440 |  | 0 | OV |  |  | 164309 | BRUGLEUNING | - | - | 3.5 | - | - | enkel | - | derden |  | - |  | 0 | 164310 | LEUNING LI-IM5064-SLOT-ET |  | 2006-01-09 | 2026-01-09 |  | enkele | 2026 | derden | 0 | 0 | 0 | 6 | NACHT | nacht dim 22:30 - 06:00 | 164311 |  | LEDDRIVER | Elektronisch |  | 2006-01-09 | 164312 | 14W TL LONGLIFE | 8 | NACHT | DK 03-06 | - | 9 | 16000 | 2006-01-09 | 2009-12-04 | 2009 | 964 | 3135 | 4099 | 8.676 | 28.215 | 36.891 | 0.09 | 3.32
DRA00363_01A | Binnen bebouwde kom |  | Drachten |  | verkeerswegen |  | Zuiderdwarsvaart | - | 203360 | 568483 |  | 0 | OV |  |  | 167562 | 8ANWBCOMBI | 0 | Staal | 3.5 | 1980-01-01 | 2020-01-01 | enkel | 2020 | derden |  | 350 |  | 350 | 167563 | ANWB WEGWIJZER | - | 2000-01-01 | 2020-01-01 |  | enkele | 2020 | derden | 0 | 0 | 0 | 20 | NACHT | - | 167564 |  | CONVENTIONEEL | conventioneel |  | 2000-01-01 | 167565 | 58W TL LONGLIFE | 58 | NACHT | DK 03-06 | - | 70 | 80000 | 1983-01-01 | 2002-07-08 | 2002 | 964 | 3135 | 4099 | 67.48 | 219.45 | 286.93 | 0.09 | 25.82
DRA3028_01 | Binnen bebouwde kom | Gebiedsontsluiting | Drachten |  | verkeerswegen |  | Noorderhogeweg | - | 201458 | 569276 |  | NBD1863_1 | OV |  |  | 178081 | 6ANWB | 0 | Staal | 3.5 | 1997-05-24 | 2037-05-24 | enkel | 2037 | derden |  | 350 |  | 350 | 178082 | ANWB WEGWIJZER | - | 1997-05-24 | 2017-05-24 |  | enkele | 2017 | derden | 0 | 0 | 0 | 20 | NACHT | - | 178083 |  | CONVENTIONEEL | conventioneel |  | 1997-05-24 | 178084 | 58W TL LONGLIFE | 58 | NACHT | DK 03-06 | - | 70 | 80000 | 1997-05-24 | 2016-11-28 | 2016 | 964 | 3135 | 4099 | 67.48 | 219.45 | 286.93 | 0.09 | 25.82
[20 empty] | 3.5 |  |  | meerdere | [5 empty] | 0 | 178086 | ANWB WEGWIJZER | - | 1996-12-09 | 2016-12-09 |  | enkele | 2016 | derden | 0 | 0 | 0 | 20 | NACHT | - | 178087 |  | CONVENTIONEEL | conventioneel |  | 1996-12-09 | 178088 | 58W TL LONGLIFE | 58 | NACHT | DK 03-06 | - | 70 | 80000 | 1996-12-09 | 2016-06-15 | 2016 | 964 | 3135 | 4099 | 67.48 | 219.45 | 286.93 | 0.09 | 25.82
DRA3480 2 | Binnen bebouwde kom |  | Drachten |  | verkeerswegen |  | Burg. Wuiteweg | - | 202710 | 567892 |  | NBD3480_2 | OV |  |  | 178089 | 6ANWB | 0 | Staal | 3.5 | 1996-12-09 | 2036-12-09 | enkel | 2036 | derden |  | 350 |  | 350 | 178090 | ANWB WEGWIJZER | - | 1996-12-09 | 2016-12-09 |  | enkele | 2016 | derden | 0 | 0 | 0 | 20 | NACHT | - | 178091 |  | CONVENTIONEEL | conventioneel |  | 1996-12-09 | 178092 | 58W TL LONGLIFE | 58 | NACHT | DK 03-06 | - | 70 | 80000 | 1996-12-09 | 2016-06-15 | 2016 | 964 | 3135 | 4099 | 67.48 | 219.45 | 286.93 | 0.09 | 25.82
[20 empty] | 3.5 |  |  | meerdere | [5 empty] | 0 | 178094 | ANWB WEGWIJZER | - | 1996-12-09 | 2016-12-09 |  | enkele | 2016 | derden | 0 | 0 | 0 | 20 | NACHT | - | 178095 |  | CONVENTIONEEL | conventioneel |  | 1996-12-09 | 178096 | 58W TL LONGLIFE | 58 | NACHT | DK 03-06 | - | 70 | 80000 | 1996-12-09 | 2016-06-15 | 2016 | 964 | 3135 | 4099 | 67.48 | 219.45 | 286.93 | 0.09 | 25.82
[20 empty] | 3.5 |  |  | meerdere | [5 empty] | 0 | 178098 | ANWB WEGWIJZER | - | 1997-05-24 | 2017-05-24 |  | enkele | 2017 | derden | 0 | 0 | 0 | 20 | NACHT | - | 178099 |  | CONVENTIONEEL | conventioneel |  | 1997-05-24 | 178100 | 58W TL LONGLIFE | 58 | NACHT | DK 03-06 | - | 70 | 80000 | 1997-05-24 | 2016-11-28 | 2016 | 964 | 3135 | 4099 | 67.48 | 219.45 | 286.93 | 0.09 | 25.82
[20 empty] | 3.5 |  |  | meerdere | [5 empty] | 0 | 178106 | ANWB WEGWIJZER | - | 2010-01-01 | 2030-01-01 |  | enkele | 2030 | derden | 0 | 0 | 0 | 20 | NACHT | - | 178107 |  | CONVENTIONEEL | conventioneel |  | 2010-01-01 | 178108 | 58W TL LONGLIFE | 58 | NACHT | DK 03-06 | - | 70 | 80000 | 2012-10-10 | 2032-04-16 | 2032 | 964 | 3135 | 4099 | 67.48 | 219.45 | 286.93 | 0.09 | 25.82
DRA69161_1 | Binnen bebouwde kom |  | Drachten |  | verkeerswegen |  | Ureterpvallaat | - | 205136 | 569571 |  | 0 | OV |  |  | 178109 | 9CILVERZ IJSSELOORD ANWB | 7016/7035 | Staal | 3.5 | 2010-01-01 | 2050-01-01 | enkel | 2050 | 9CILVERZ IJSSELOORD | 2250 | 350 | 200 | 2800 | 178110 | ANWB WEGWIJZER | - | 2010-01-01 | 2030-01-01 |  | enkele | 2030 | derden | 0 | 0 | 0 | 20 | NACHT | - | 178111 |  | CONVENTIONEEL | conventioneel |  | 2010-01-01 | 178112 | 58W TL LONGLIFE | 58 | NACHT | DK 03-06 | - | 70 | 80000 | 2012-10-10 | 2032-04-16 | 2032 | 964 | 3135 | 4099 | 67.48 | 219.45 | 286.93 | 0.09 | 25.82
[20 empty] | 3.5 |  |  | meerdere | [5 empty] | 0 | 178114 | ANWB WEGWIJZER | - | 2010-01-01 | 2030-01-01 |  | enkele | 2030 | derden | 0 | 0 | 0 | 20 | NACHT | - | 178115 |  | CONVENTIONEEL | conventioneel |  | 2010-01-01 | 178116 | 58W TL LONGLIFE | 58 | NACHT | DK 03-06 | - | 70 | 80000 | 2012-10-10 | 2032-04-16 | 2032 | 964 | 3135 | 4099 | 67.48 | 219.45 | 286.93 | 0.09 | 25.82
DRA69161_2 | Binnen bebouwde kom |  | Drachten |  | verkeerswegen |  | Ureterpvallaat | - | 205141 | 569603 |  | 0 | OV |  |  | 178117 | 9CILVERZ IJSSELOORD ANWB | 7016/7035 | Staal | 3.5 | 2010-01-01 | 2050-01-01 | enkel | 2050 | 9CILVERZ IJSSELOORD | 2250 | 350 | 200 | 2800 | 178118 | ANWB WEGWIJZER | - | 2010-01-01 | 2030-01-01 |  | enkele | 2030 | derden | 0 | 0 | 0 | 20 | NACHT | - | 178119 |  | CONVENTIONEEL | conventioneel |  | 2010-01-01 | 178120 | 58W TL LONGLIFE | 58 | NACHT | DK 03-06 | - | 70 | 80000 | 2012-10-10 | 2032-04-16 | 2032 | 964 | 3135 | 4099 | 67.48 | 219.45 | 286.93 | 0.09 | 25.82
DRA69161_3 | Binnen bebouwde kom |  | Drachten |  | verkeerswegen |  | Ureterpvallaat | - | 205110 | 569604 |  | 0 | OV |  |  | 178121 | 9CILVERZ IJSSELOORD ANWB | 7016/7035 | Staal | 3.5 | 2010-01-01 | 2050-01-01 | enkel | 2050 | 9CILVERZ IJSSELOORD | 2250 | 350 | 200 | 2800 | 178122 | ANWB WEGWIJZER | - | 2010-01-01 | 2030-01-01 |  | enkele | 2030 | derden | 0 | 0 | 0 | 20 | NACHT | - | 178123 |  | CONVENTIONEEL | conventioneel |  | 2010-01-01 | 178124 | 58W TL LONGLIFE | 58 | NACHT | DK 03-06 | - | 70 | 80000 | 2012-10-10 | 2032-04-16 | 2032 | 964 | 3135 | 4099 | 67.48 | 219.45 | 286.93 | 0.09 | 25.82
[20 empty] | 3.5 |  |  | meerdere | [5 empty] | 0 | 178126 | ANWB WEGWIJZER | - | 2010-01-01 | 2030-01-01 |  | enkele | 2030 | derden | 0 | 0 | 0 | 20 | NACHT | - | 178127 |  | CONVENTIONEEL | conventioneel |  | 2010-01-01 | 178128 | 58W TL LONGLIFE | 58 | NACHT | DK 03-06 | - | 70 | 80000 | 2012-10-10 | 2032-04-16 | 2032 | 964 | 3135 | 4099 | 67.48 | 219.45 | 286.93 | 0.09 | 25.82
[20 empty] | 3.5 |  |  | meerdere | [5 empty] | 0 | 178130 | ANWB WEGWIJZER | - | 2010-01-01 | 2030-01-01 |  | enkele | 2030 | derden | 0 | 0 | 0 | 20 | NACHT | - | 178131 |  | CONVENTIONEEL | conventioneel |  | 2010-01-01 | 178132 | 58W TL LONGLIFE | 58 | NACHT | DK 03-06 | - | 70 | 80000 | 2012-10-10 | 2032-04-16 | 2032 | 964 | 3135 | 4099 | 67.48 | 219.45 | 286.93 | 0.09 | 25.82
[20 empty] | 3.5 |  |  | meerdere | [5 empty] | 0 | 178134 | ANWB WEGWIJZER | - | 2010-01-01 | 2030-01-01 |  | enkele | 2030 | derden | 0 | 0 | 0 | 20 | NACHT | - | 178135 |  | CONVENTIONEEL | conventioneel |  | 2010-01-01 | 178136 | 58W TL LONGLIFE | 58 | NACHT | DK 03-06 | - | 70 | 80000 | 2012-10-10 | 2032-04-16 | 2032 | 964 | 3135 | 4099 | 67.48 | 219.45 | 286.93 | 0.09 | 25.82
DRA69161_4 | Binnen bebouwde kom |  | Drachten |  | verkeerswegen |  | Ureterpvallaat | - | 205109 | 569575 |  | 0 | OV |  |  | 178137 | 9CILVERZ IJSSELOORD ANWB | 7016/7035 | Staal | 3.5 | 2010-01-01 | 2050-01-01 | enkel | 2050 | 9CILVERZ IJSSELOORD | 2250 | 350 | 200 | 2800 | 178138 | ANWB WEGWIJZER | - | 2010-01-01 | 2030-01-01 |  | enkele | 2030 | derden | 0 | 0 | 0 | 20 | NACHT | - | 178139 |  | CONVENTIONEEL | conventioneel |  | 2010-01-01 | 178140 | 58W TL LONGLIFE | 58 | NACHT | DK 03-06 | - | 70 | 80000 | 2012-10-10 | 2032-04-16 | 2032 | 964 | 3135 | 4099 | 67.48 | 219.45 | 286.93 | 0.09 | 25.82
DRA05323_01A | Binnen bebouwde kom |  | Drachten |  | verkeerswegen |  | Stationsweg | Huisnr. 233 | 202428 | 570410 |  | NBD5323_1 | OV |  |  | 182058 | 8ANWB | 0 | Staal | 3.5 | 2007-01-01 | 2047-01-01 | enkel | 2047 | derden |  | 350 |  | 350 | 182059 | ANWB WEGWIJZER | - | 2007-01-01 | 2027-01-01 |  | enkele | 2027 | derden | 0 | 0 | 0 | 20 | NACHT | - | 182060 |  | CONVENTIONEEL | conventioneel |  | 2007-01-01 | 182061 | 58W TL LONGLIFE | 58 | NACHT | DK 03-06 | - | 70 | 80000 | 1990-01-01 | 2009-07-08 | 2009 | 964 | 3135 | 4099 | 67.48 | 219.45 | 286.93 | 0.09 | 25.82
[20 empty] | 3.5 |  |  | meerdere | [5 empty] | 0 | 182063 | ANWB WEGWIJZER | - | 2007-01-01 | 2027-01-01 |  | enkele | 2027 | derden | 0 | 0 | 0 | 20 | NACHT | - | 182064 |  | CONVENTIONEEL | conventioneel |  | 2007-01-01 | 182065 | 58W TL LONGLIFE | 58 | NACHT | DK 03-06 | - | 70 | 80000 | 1990-01-01 | 2009-07-08 | 2009 | 964 | 3135 | 4099 | 67.48 | 219.45 | 286.93 | 0.09 | 25.82
DRA05733_01B | Binnen bebouwde kom |  | Drachten |  | verkeerswegen |  | Splitting | - | 204136 | 569076 |  | NBD5733_1 | OV |  |  | 183066 | 6ANWB | 0 | Staal | 3.5 | 1985-01-01 | 2025-01-01 | enkel | 2025 | derden |  | 350 |  | 350 | 183067 | ANWB WEGWIJZER | - | 1995-01-01 | 2015-01-01 |  | enkele | 2015 | derden | 0 | 0 | 0 | 20 | NACHT | - | 183068 |  | CONVENTIONEEL | conventioneel |  | 1995-01-01 | 183069 | 58W TL LONGLIFE | 58 | NACHT | DK 03-06 | - | 70 | 80000 | 1980-01-01 | 1999-07-08 | 1999 | 964 | 3135 | 4099 | 67.48 | 219.45 | 286.93 | 0.09 | 25.82
[20 empty] | 3.5 |  |  | meerdere | [5 empty] | 0 | 183071 | ANWB WEGWIJZER | - | 1995-01-01 | 2015-01-01 |  | enkele | 2015 | derden | 0 | 0 | 0 | 20 | NACHT | - | 183072 |  | CONVENTIONEEL | conventioneel |  | 1995-01-01 | 183073 | 58W TL LONGLIFE | 58 | NACHT | DK 03-06 | - | 70 | 80000 | 1980-01-01 | 1999-07-08 | 1999 | 964 | 3135 | 4099 | 67.48 | 219.45 | 286.93 | 0.09 | 25.82
DRA06537_13C | Buiten bebouwde kom |  | Drachten |  | verkeerswegen |  | Zuiderhogeweg | - | 201779 | 567338 |  | 0 | OV |  |  | 185174 | 10ANWBCOMBI DU | 0 | Staal | 3.5 | 1981-01-01 | 2021-01-01 | enkel | 2021 | derden |  | 350 |  | 350 | 185175 | ANWB WEGWIJZER | - | 1981-01-01 | 2001-01-01 |  | enkele | 2001 | derden | 0 | 0 | 0 | 20 | NACHT | - | 185176 |  | CONVENTIONEEL | conventioneel |  | 1981-01-01 | 185177 | 58W TL LONGLIFE | 58 | NACHT | DK 03-06 | - | 70 | 80000 | 1981-01-01 | 2000-07-08 | 2000 | 964 | 3135 | 4099 | 67.48 | 219.45 | 286.93 | 0.09 | 25.82
[20 empty] | 3.5 |  |  | meerdere | [5 empty] | 0 | 185179 | ANWB WEGWIJZER | - | 1981-01-01 | 2001-01-01 |  | enkele | 2001 | derden | 0 | 0 | 0 | 20 | NACHT | - | 185180 |  | CONVENTIONEEL | conventioneel |  | 1981-01-01 | 185181 | 58W TL LONGLIFE | 58 | NACHT | DK 03-06 | - | 70 | 80000 | 1981-01-01 | 2000-07-08 | 2000 | 964 | 3135 | 4099 | 67.48 | 219.45 | 286.93 | 0.09 | 25.82
DRA06976_01A | Buiten bebouwde kom |  | Drachten |  | Buitengebied Drachten |  | Het Zuid | Huisnr. 18 | 202731 | 567110 |  | 0 | OV |  |  | 185586 | 8ANWBCOMBI | - | - | 3.5 | - | - | enkel | 2052 | derden |  | 350 |  | 350 | 185587 | ANWB WEGWIJZER | - | 1985-01-01 | 2005-01-01 |  | enkele | 2005 | derden | 0 | 0 | 0 | 20 | NACHT | - | 185588 |  | CONVENTIONEEL | conventioneel |  | 1985-01-01 | 185589 | 58W TL LONGLIFE | 58 | NACHT | DK 03-06 | - | 70 | 80000 | 1985-01-01 | 2004-07-08 | 2004 | 964 | 3135 | 4099 | 67.48 | 219.45 | 286.93 | 0.09 | 25.82
[20 empty] | 3.5 |  |  | meerdere | [5 empty] | 0 | 185591 | ANWB WEGWIJZER | - | 1985-01-01 | 2005-01-01 |  | enkele | 2005 | derden | 0 | 0 | 0 | 20 | NACHT | - | 185592 |  | CONVENTIONEEL | conventioneel |  | 1985-01-01 | 185593 | 58W TL LONGLIFE | 58 | NACHT | DK 03-06 | - | 70 | 80000 | 1985-01-01 | 2004-07-08 | 2004 | 964 | 3135 | 4099 | 67.48 | 219.45 | 286.93 | 0.09 | 25.82
[20 empty] | 3.5 |  |  | meerdere | [5 empty] | 0 | 185595 | ANWB WEGWIJZER | - | 1985-01-01 | 2005-01-01 |  | enkele | 2005 | derden | 0 | 0 | 0 | 20 | NACHT | - | 185596 |  | CONVENTIONEEL | conventioneel |  | 1985-01-01 | 185597 | 58W TL LONGLIFE | 58 | NACHT | DK 03-06 | - | 70 | 80000 | 1985-01-01 | 2004-07-08 | 2004 | 964 | 3135 | 4099 | 67.48 | 219.45 | 286.93 | 0.09 | 25.82
[20 empty] | 3.5 |  |  | meerdere | [5 empty] | 0 | 185603 | ANWB WEGWIJZER | - | 1978-01-01 | 1998-01-01 |  | enkele | 1998 | derden | 0 | 0 | 0 | 20 | NACHT | - | 185604 |  | - | - | - | - | 185605 | 20W LED | 20 | NACHT | DK 03-06 | - | 20 | 100000 | 1985-01-01 | 2009-05-25 | 2009 | 964 | 3135 | 4099 | 19.28 | 62.7 | 81.98 | 0.09 | 7.38
DRA06976_01B | Buiten bebouwde kom |  | Drachten |  | Buitengebied Drachten |  | Het Zuid | - | 202675 | 565864 |  | 0 | OV |  |  | 185606 | 10ANWBCOMBI | - | - | 3.5 | - | - | enkel | 2025 | derden |  | 350 |  | 350 | 185607 | ANWB WEGWIJZER | - | 1978-01-01 | 1998-01-01 |  | enkele | 1998 | derden | 0 | 0 | 0 | 20 | NACHT | - | 185608 |  | - | - | - | - | 185609 | 20W LED | 20 | NACHT | DK 03-06 | - | 20 | 100000 | 1985-01-01 | 2009-05-25 | 2009 | 964 | 3135 | 4099 | 19.28 | 62.7 | 81.98 | 0.09 | 7.38
[20 empty] | 3.5 |  |  | meerdere | [5 empty] | 0 | 185611 | ANWB WEGWIJZER | - | 1978-01-01 | 1998-01-01 |  | enkele | 1998 | derden | 0 | 0 | 0 | 20 | NACHT | - | 185612 |  | - | - | - | - | 185613 | 20W LED | 20 | NACHT | DK 03-06 | - | 20 | 100000 | 1985-01-01 | 2009-05-25 | 2009 | 964 | 3135 | 4099 | 19.28 | 62.7 | 81.98 | 0.09 | 7.38
[20 empty] | 3.5 |  |  | meerdere | [5 empty] | 0 | 189335 | ANWB WEGWIJZER | - | 1976-01-01 | 1996-01-01 |  | enkele | 1996 | derden | 0 | 0 | 0 | 20 | NACHT | - | 189336 |  | CONVENTIONEEL | conventioneel |  | 1976-01-01 | 189337 | 58W TL LONGLIFE | 58 | NACHT | DK 03-06 | - | 70 | 80000 | 1976-01-01 | 1995-07-08 | 1995 | 964 | 3135 | 4099 | 67.48 | 219.45 | 286.93 | 0.09 | 25.82
[20 empty] | 3.5 |  |  | meerdere | [5 empty] | 0 | 189339 | ANWB WEGWIJZER | - | 1976-01-01 | 1996-01-01 |  | enkele | 1996 | derden | 0 | 0 | 0 | 20 | NACHT | - | 189340 |  | CONVENTIONEEL | conventioneel |  | 1976-01-01 | 189341 | 58W TL LONGLIFE | 58 | NACHT | DK 03-06 | - | 70 | 80000 | 1976-01-01 | 1995-07-08 | 1995 | 964 | 3135 | 4099 | 67.48 | 219.45 | 286.93 | 0.09 | 25.82
DRA03028_01 | Binnen bebouwde kom | Gebiedsontsluiting | Drachten |  | verkeerswegen |  | Noorderhogeweg | - | 201289 | 570367 |  | NBD3028_1 | OV |  |  | 189342 | 6ANWB | 0 | Staal | 3.5 | 1976-01-01 | 2016-01-01 | enkel | 2016 | derden |  | 350 |  | 350 | 189343 | ANWB WEGWIJZER | - | 1976-01-01 | 1996-01-01 |  | enkele | 1996 | derden | 0 | 0 | 0 | 20 | NACHT | - | 189344 |  | CONVENTIONEEL | conventioneel |  | 1976-01-01 | 189345 | 58W TL LONGLIFE | 58 | NACHT | DK 03-06 | - | 70 | 80000 | 1976-01-01 | 1995-07-08 | 1995 | 964 | 3135 | 4099 | 67.48 | 219.45 | 286.93 | 0.09 | 25.82
[20 empty] | 3.5 |  |  | meerdere | [5 empty] | 0 | 189347 | ANWB WEGWIJZER | - | 1976-01-01 | 1996-01-01 |  | enkele | 1996 | derden | 0 | 0 | 0 | 20 | NACHT | - | 189348 |  | CONVENTIONEEL | conventioneel |  | 1976-01-01 | 189349 | 58W TL LONGLIFE | 58 | NACHT | DK 03-06 | - | 70 | 80000 | 1976-01-01 | 1995-07-08 | 1995 | 964 | 3135 | 4099 | 67.48 | 219.45 | 286.93 | 0.09 | 25.82
DRA03782_02 | Binnen bebouwde kom | Gebiedsontsluiting | Drachten |  | verkeerswegen |  | Noorderhogeweg | - | 201438 | 569441 |  | 0 | OV |  |  | 191398 | 6ANWB | 0 | Staal | 3.5 | 1990-01-01 | 2030-01-01 | enkel | 2030 | derden |  | 350 |  | 350 | 191399 | ANWB WEGWIJZER | - | 1990-01-01 | 2010-01-01 |  | enkele | 2010 | derden | 0 | 0 | 0 | 20 | NACHT | - | 191400 |  | CONVENTIONEEL | conventioneel |  | 1990-01-01 | 191401 | 58W TL LONGLIFE | 58 | NACHT | DK 03-06 | - | 70 | 80000 | 2000-01-01 | 2019-07-08 | 2019 | 964 | 3135 | 4099 | 67.48 | 219.45 | 286.93 | 0.09 | 25.82
[20 empty] | 3.5 |  |  | meerdere | [5 empty] | 0 | 193072 | ANWB WEGWIJZER | - | 1980-01-01 | 2000-01-01 |  | enkele | 2000 | derden | 0 | 0 | 0 | 20 | NACHT | - | 193073 |  | CONVENTIONEEL | conventioneel |  | 1980-01-01 | 193074 | 58W TL LONGLIFE | 58 | NACHT | DK 03-06 | - | 70 | 80000 | 1980-01-01 | 1999-07-08 | 1999 | 964 | 3135 | 4099 | 67.48 | 219.45 | 286.93 | 0.09 | 25.82
[20 empty] | 3.5 |  |  | meerdere | [5 empty] | 0 | 193076 | ANWB WEGWIJZER | - | 1980-01-01 | 2000-01-01 |  | enkele | 2000 | derden | 0 | 0 | 0 | 20 | NACHT | - | 193077 |  | CONVENTIONEEL | conventioneel |  | 1980-01-01 | 193078 | 58W TL LONGLIFE | 58 | NACHT | DK 03-06 | - | 70 | 80000 | 1980-01-01 | 1999-07-08 | 1999 | 964 | 3135 | 4099 | 67.48 | 219.45 | 286.93 | 0.09 | 25.82
ng206 | Buiten bebouwde kom |  | Drachten |  | de Venen |  | Veenscheiding | - | 204227 | 568464 |  | 0 | OV |  |  | 194719 | STEUN AAN BRUG | - | - | 3.5 | - | - | enkel | - | derden |  | - |  | 0 | 194720 | WE-EF STRALER |  | 2006-01-09 | 2026-01-09 |  | enkele | 2026 | derden | 0 | 0 | 0 | 20 | NACHT | nacht dim 22:30 - 06:00 | 194721 |  | HID AV CDM-150 |  |  | 2006-01-09 | 194722 | 150W HIT-CE G12 3000K | 150 | BEWUST UITGEZET | 0 | - | 0 |  | 2006-01-09 | 0-1-1900 | 1900 | 0 | 0 | 0 | 0 | 0 | 0 | 0.09 | 0
ng210 | Buiten bebouwde kom |  | Drachten |  | de Venen |  | Veenscheiding | - | 204224 | 568460 |  | 0 | OV |  |  | 194723 | BRUGLEUNING | - | - | 3.5 | - | - | enkel | - | derden |  | - |  | 0 | 194724 | LEUNING LI-IM5064-SLOT-ET |  | 2006-01-09 | 2026-01-09 |  | enkele | 2026 | derden | 0 | 0 | 0 | 6 | NACHT | nacht dim 22:30 - 06:00 | 223011 |  | LEDDRIVER | Elektronisch |  | 2006-01-09 | 194726 | 14W TL LONGLIFE | 8 | NACHT | DK 03-06 | - | 9 | 16000 | 2006-01-09 | 2009-12-04 | 2009 | 964 | 3135 | 4099 | 8.676 | 28.215 | 36.891 | 0.09 | 3.32
ng213 | Buiten bebouwde kom |  | Drachten |  | de Venen |  | Veenscheiding | - | 204229 | 568457 |  | 0 | OV |  |  | 194727 | BRUGLEUNING | - | - | 3.5 | - | - | enkel | - | derden |  | - |  | 0 | 194728 | LEUNING LI-IM5064-SLOT-ET |  | 2006-01-09 | 2026-01-09 |  | enkele | 2026 | derden | 0 | 0 | 0 | 6 | NACHT | nacht dim 22:30 - 06:00 | 194729 |  | LEDDRIVER | Elektronisch |  | 2006-01-09 | 194730 | 14W TL LONGLIFE | 8 | NACHT | DK 03-06 | - | 9 | 16000 | 2006-01-09 | 2009-12-04 | 2009 | 964 | 3135 | 4099 | 8.676 | 28.215 | 36.891 | 0.09 | 3.32
ng217 | Buiten bebouwde kom |  | Drachten |  | de Venen |  | Veenscheiding | - | 204232 | 568452 |  | 0 | OV |  |  | 194731 | BRUGLEUNING | - | - | 3.5 | - | - | enkel | - | derden |  | - |  | 0 | 194732 | LEUNING LI-IM5064-SLOT-ET |  | 2006-01-09 | 2026-01-09 |  | enkele | 2026 | derden | 0 | 0 | 0 | 6 | NACHT | nacht dim 22:30 - 06:00 | 194733 |  | LEDDRIVER | Elektronisch |  | 2006-01-09 | 194734 | 14W TL LONGLIFE | 8 | NACHT | DK 03-06 | - | 9 | 16000 | 2006-01-09 | 2009-12-04 | 2009 | 964 | 3135 | 4099 | 8.676 | 28.215 | 36.891 | 0.09 | 3.32
ng220 | Buiten bebouwde kom |  | Drachten |  | de Venen |  | Veenscheiding | - | 204231 | 568446 |  | 0 | OV |  |  | 194735 | BRUGLEUNING | - | - | 3.5 | - | - | enkel | - | derden |  | - |  | 0 | 194736 | LEUNING LI-IM5064-SLOT-ET |  | 2006-01-09 | 2026-01-09 |  | enkele | 2026 | derden | 0 | 0 | 0 | 6 | NACHT | nacht dim 22:30 - 06:00 | 194737 |  | LEDDRIVER | Elektronisch |  | 2006-01-09 | 194738 | 14W TL LONGLIFE | 8 | NACHT | DK 03-06 | - | 9 | 16000 | 2006-01-09 | 2009-12-04 | 2009 | 964 | 3135 | 4099 | 8.676 | 28.215 | 36.891 | 0.09 | 3.32
ng224 | Buiten bebouwde kom |  | Drachten |  | de Venen |  | Veenscheiding | - | 204234 | 568440 |  | 0 | OV |  |  | 194739 | BRUGLEUNING | - | - | 3.5 | - | - | enkel | - | derden |  | - |  | 0 | 194740 | LEUNING LI-IM5064-SLOT-ET |  | 2006-01-09 | 2026-01-09 |  | enkele | 2026 | derden | 0 | 0 | 0 | 6 | NACHT | nacht dim 22:30 - 06:00 | 194741 |  | LEDDRIVER | Elektronisch |  | 2006-01-09 | 194742 | 14W TL LONGLIFE | 8 | NACHT | DK 03-06 | - | 9 | 16000 | 2006-01-09 | 2009-12-04 | 2009 | 964 | 3135 | 4099 | 8.676 | 28.215 | 36.891 | 0.09 | 3.32
ng227 | Buiten bebouwde kom |  | Drachten |  | de Venen |  | Veenscheiding | - | 204240 | 568438 |  | 0 | OV |  |  | 194743 | BRUGLEUNING | - | - | 3.5 | - | - | enkel | - | derden |  | - |  | 0 | 194744 | LEUNING LI-IM5064-SLOT-ET |  | 2006-01-09 | 2026-01-09 |  | enkele | 2026 | derden | 0 | 0 | 0 | 6 | NACHT | nacht dim 22:30 - 06:00 | 194745 |  | LEDDRIVER | Elektronisch |  | 2006-01-09 | 194746 | 14W TL LONGLIFE | 8 | NACHT | DK 03-06 | - | 9 | 16000 | 2006-01-09 | 2009-12-04 | 2009 | 964 | 3135 | 4099 | 8.676 | 28.215 | 36.891 | 0.09 | 3.32
ng231 | Buiten bebouwde kom |  | Drachten |  | de Venen |  | Veenscheiding | - | 204244 | 568433 |  | 0 | OV |  |  | 194747 | BRUGLEUNING | - | - | 3.5 | - | - | enkel | - | derden |  | - |  | 0 | 194748 | LEUNING LI-IM5064-SLOT-ET |  | 2006-01-09 | 2026-01-09 |  | enkele | 2026 | derden | 0 | 0 | 0 | 6 | NACHT | nacht dim 22:30 - 06:00 | 194749 |  | LEDDRIVER | Elektronisch |  | 2006-01-09 | 194750 | 14W TL LONGLIFE | 8 | NACHT | DK 03-06 | - | 9 | 16000 | 2006-01-09 | 2009-12-04 | 2009 | 964 | 3135 | 4099 | 8.676 | 28.215 | 36.891 | 0.09 | 3.32
ng234 | Buiten bebouwde kom |  | Drachten |  | de Venen |  | Veenscheiding | - | 204243 | 568427 |  | 0 | OV |  |  | 194751 | BRUGLEUNING | - | - | 3.5 | - | - | enkel | - | derden |  | - |  | 0 | 194752 | LEUNING LI-IM5064-SLOT-ET |  | 2006-01-09 | 2026-01-09 |  | enkele | 2026 | derden | 0 | 0 | 0 | 6 | NACHT | nacht dim 22:30 - 06:00 | 194753 |  | LEDDRIVER | Elektronisch |  | 2006-01-09 | 194754 | 14W TL LONGLIFE | 8 | NACHT | DK 03-06 | - | 9 | 16000 | 2006-01-09 | 2009-12-04 | 2009 | 964 | 3135 | 4099 | 8.676 | 28.215 | 36.891 | 0.09 | 3.32
ng238 | Buiten bebouwde kom |  | Drachten |  | de Venen |  | Veenscheiding | - | 204248 | 568421 |  | 0 | OV |  |  | 194755 | BRUGLEUNING | - | - | 3.5 | - | - | enkel | - | derden |  | - |  | 0 | 194756 | LEUNING LI-IM5064-SLOT-ET |  | 2006-01-09 | 2026-01-09 |  | enkele | 2026 | derden | 0 | 0 | 0 | 6 | NACHT | nacht dim 22:30 - 06:00 | 194757 |  | LEDDRIVER | Elektronisch |  | 2006-01-09 | 194758 | 14W TL LONGLIFE | 8 | NACHT | DK 03-06 | - | 9 | 16000 | 2006-01-09 | 2009-12-04 | 2009 | 964 | 3135 | 4099 | 8.676 | 28.215 | 36.891 | 0.09 | 3.32
ng241 | Buiten bebouwde kom |  | Drachten |  | de Venen |  | Veenscheiding | - | 204253 | 568421 |  | 0 | OV |  |  | 194759 | STEUN AAN BRUG | - | - | 3.5 | - | - | enkel | - | derden |  | - |  | 0 | 194760 | WE-EF STRALER |  | 2006-01-09 | 2026-01-09 |  | enkele | 2026 | derden | 0 | 0 | 0 | 20 | NACHT | nacht dim 22:30 - 06:00 | 194761 |  | HID AV CDM-150 |  |  | 2006-01-09 | 194762 | 150W HIT-CE G12 3000K | 150 | BEWUST UITGEZET | 0 | - | 0 |  | 2006-01-09 | 0-1-1900 | 1900 | 0 | 0 | 0 | 0 | 0 | 0 | 0.09 | 0
ng245 | Buiten bebouwde kom |  | Drachten |  | de Venen |  | Veenscheiding | - | 204254 | 568420 |  | 0 | OV |  |  | 194763 | BRUGLEUNING | - | - | 3.5 | - | - | enkel | - | derden |  | - |  | 0 | 194764 | LEUNING LI-IM5064-SLOT-ET |  | 2006-01-09 | 2026-01-09 |  | enkele | 2026 | derden | 0 | 0 | 0 | 6 | NACHT | nacht dim 22:30 - 06:00 | 194765 |  | LEDDRIVER | Elektronisch |  | 2006-01-09 | 194766 | 14W TL LONGLIFE | 8 | NACHT | DK 03-06 | - | 9 | 16000 | 2006-01-09 | 2009-12-04 | 2009 | 964 | 3135 | 4099 | 8.676 | 28.215 | 36.891 | 0.09 | 3.32
ng248 | Buiten bebouwde kom |  | Drachten |  | de Venen |  | Veenscheiding | - | 204254 | 568414 |  | 0 | OV |  |  | 194767 | BRUGLEUNING | - | - | 3.5 | - | - | enkel | - | derden |  | - |  | 0 | 194768 | LEUNING LI-IM5064-SLOT-ET |  | 2006-01-09 | 2026-01-09 |  | enkele | 2026 | derden | 0 | 0 | 0 | 6 | NACHT | nacht dim 22:30 - 06:00 | 194769 |  | LEDDRIVER | Elektronisch |  | 2006-01-09 | 194770 | 14W TL LONGLIFE | 8 | NACHT | DK 03-06 | - | 9 | 16000 | 2006-01-09 | 2009-12-04 | 2009 | 964 | 3135 | 4099 | 8.676 | 28.215 | 36.891 | 0.09 | 3.32
ng252 | Buiten bebouwde kom |  | Drachten |  | de Venen |  | Veenscheiding | - | 204259 | 568410 |  | 0 | OV |  |  | 194771 | BRUGLEUNING | - | - | 3.5 | - | - | enkel | - | derden |  | - |  | 0 | 194772 | LEUNING LI-IM5064-SLOT-ET |  | 2006-01-09 | 2026-01-09 |  | enkele | 2026 | derden | 0 | 0 | 0 | 6 | NACHT | nacht dim 22:30 - 06:00 | 194773 |  | LEDDRIVER | Elektronisch |  | 2006-01-09 | 194774 | 14W TL LONGLIFE | 8 | NACHT | DK 03-06 | - | 9 | 16000 | 2006-01-09 | 2009-12-04 | 2009 | 964 | 3135 | 4099 | 8.676 | 28.215 | 36.891 | 0.09 | 3.32
SLBR039 | Binnen bebouwde kom |  | Drachten |  | verkeerswegen |  | Eikesingel | - | 201727 | 567891 |  | 0 | OV |  |  | 194775 | BRUGLEUNING | - | - | 3.5 | - | - | enkel | - | derden |  | - |  | 0 | 194776 | BRUGLEUNING | - | 2018-01-01 | 2038-01-01 |  | enkele | 2038 | derden | 0 | 0 | 0 | 0 | NACHT | - | 194777 |  | LEDDRIVER | Elektronisch |  | 2008-01-01 | 194778 | 14W TL LONGLIFE | 0 | NACHT | DK 03-06 | - | 0 | 16000 | 2008-01-01 | 2011-11-26 | 2011 | 964 | 3135 | 4099 | 0 | 0 | 0 | 0.09 | 0
SLBR047 | Binnen bebouwde kom |  | Drachten |  | verkeerswegen |  | Eikesingel | - | 201707 | 567891 |  | 0 | OV |  |  | 194779 | BRUGLEUNING | - | - | 3.5 | - | - | enkel | - | derden |  | - |  | 0 | 194780 | BRUGLEUNING | - | 2018-01-01 | 2038-01-01 |  | enkele | 2038 | derden | 0 | 0 | 0 | 0 | NACHT | - | 194781 |  | LEDDRIVER | Elektronisch |  | 2008-01-01 | 194782 | 14W TL LONGLIFE | 0 | NACHT | DK 03-06 | - | 0 | 16000 | 2008-01-01 | 2011-11-26 | 2011 | 964 | 3135 | 4099 | 0 | 0 | 0 | 0.09 | 0
SLBR053 | Binnen bebouwde kom |  | Drachten |  | verkeerswegen |  | Eikesingel | - | 201681 | 567884 |  | 0 | OV |  |  | 194783 | BRUGLEUNING | - | - | 3.5 | - | - | enkel | - | derden |  | - |  | 0 | 194784 | BRUGLEUNING | - | 2018-01-01 | 2038-01-01 |  | enkele | 2038 | derden | 0 | 0 | 0 | 0 | NACHT | - | 194785 |  | LEDDRIVER | Elektronisch |  | 2008-01-01 | 194786 | 14W TL LONGLIFE | 0 | NACHT | DK 03-06 | - | 0 | 16000 | 2008-01-01 | 2011-11-26 | 2011 | 964 | 3135 | 4099 | 0 | 0 | 0 | 0.09 | 0
SLBR061 | Binnen bebouwde kom |  | Drachten |  | verkeerswegen |  | Eikesingel | - | 201663 | 567874 |  | 0 | OV |  |  | 194787 | BRUGLEUNING | - | - | 3.5 | - | - | enkel | - | derden |  | - |  | 0 | 194788 | BRUGLEUNING | - | 2018-01-01 | 2038-01-01 |  | enkele | 2038 | derden | 0 | 0 | 0 | 0 | NACHT | - | 194789 |  | LEDDRIVER | Elektronisch |  | 2008-01-01 | 194790 | 14W TL LONGLIFE | 0 | NACHT | DK 03-06 | - | 0 | 16000 | 2008-01-01 | 2011-11-26 | 2011 | 964 | 3135 | 4099 | 0 | 0 | 0 | 0.09 | 0
SLBR067 | Binnen bebouwde kom |  | Drachten |  | verkeerswegen |  | Eikesingel | - | 201650 | 567867 |  | 0 | OV |  |  | 194791 | BRUGLEUNING | - | - | 3.5 | - | - | enkel | - | derden |  | - |  | 0 | 194792 | BRUGLEUNING | - | 2018-01-01 | 2038-01-01 |  | enkele | 2038 | derden | 0 | 0 | 0 | 0 | NACHT | - | 194793 |  | LEDDRIVER | Elektronisch |  | 2008-01-01 | 194794 | 14W TL LONGLIFE | 0 | NACHT | DK 03-06 | - | 0 | 16000 | 2008-01-01 | 2011-11-26 | 2011 | 964 | 3135 | 4099 | 0 | 0 | 0 | 0.09 | 0
SLBR075 | Binnen bebouwde kom |  | Drachten |  | verkeerswegen |  | Eikesingel | - | 201631 | 567862 |  | 0 | OV |  |  | 194795 | BRUGLEUNING | - | - | 3.5 | - | - | enkel | - | derden |  | - |  | 0 | 194796 | BRUGLEUNING | - | 2018-01-01 | 2038-01-01 |  | enkele | 2038 | derden | 0 | 0 | 0 | 0 | NACHT | - | 194797 |  | LEDDRIVER | Elektronisch |  | 2008-01-01 | 194798 | 14W TL LONGLIFE | 0 | NACHT | DK 03-06 | - | 0 | 16000 | 2008-01-01 | 2011-11-26 | 2011 | 964 | 3135 | 4099 | 0 | 0 | 0 | 0.09 | 0
SLBR081 | Binnen bebouwde kom |  | Drachten |  | verkeerswegen |  | Eikesingel | - | 201616 | 567861 |  | 0 | OV |  |  | 194799 | BRUGLEUNING | - | - | 3.5 | - | - | enkel | - | derden |  | - |  | 0 | 194800 | BRUGLEUNING | - | 2018-01-01 | 2038-01-01 |  | enkele | 2038 | derden | 0 | 0 | 0 | 0 | NACHT | - | 194801 |  | LEDDRIVER | Elektronisch |  | 2008-01-01 | 194802 | 14W TL LONGLIFE | 0 | NACHT | DK 03-06 | - | 0 | 16000 | 2008-01-01 | 2011-11-26 | 2011 | 964 | 3135 | 4099 | 0 | 0 | 0 | 0.09 | 0
SLBR089 | Binnen bebouwde kom |  | Drachten |  | verkeerswegen |  | Eikesingel | - | 201596 | 567865 |  | 0 | OV |  |  | 194803 | BRUGLEUNING | - | - | 3.5 | - | - | enkel | - | derden |  | - |  | 0 | 194804 | BRUGLEUNING | - | 2018-01-01 | 2038-01-01 |  | enkele | 2038 | derden | 0 | 0 | 0 | 0 | NACHT | - | 194805 |  | LEDDRIVER | Elektronisch |  | 2008-01-01 | 194806 | 14W TL LONGLIFE | 0 | NACHT | DK 03-06 | - | 0 | 16000 | 2008-01-01 | 2011-11-26 | 2011 | 964 | 3135 | 4099 | 0 | 0 | 0 | 0.09 | 0
SLBR095 | Binnen bebouwde kom |  | Drachten |  | verkeerswegen |  | Eikesingel | - | 201583 | 567871 |  | 0 | OV |  |  | 194807 | BRUGLEUNING | - | - | 3.5 | - | - | enkel | - | derden |  | - |  | 0 | 194808 | BRUGLEUNING | - | 2018-01-01 | 2038-01-01 |  | enkele | 2038 | derden | 0 | 0 | 0 | 0 | NACHT | - | 194809 |  | LEDDRIVER | Elektronisch |  | 2008-01-01 | 194810 | 14W TL LONGLIFE | 0 | NACHT | DK 03-06 | - | 0 | 16000 | 2008-01-01 | 2011-11-26 | 2011 | 964 | 3135 | 4099 | 0 | 0 | 0 | 0.09 | 0
SLBR100 | Binnen bebouwde kom |  | Drachten |  | verkeerswegen |  | Eikesingel | - | 201575 | 567880 |  | 0 | OV |  |  | 194811 | BRUGLEUNING | - | - | 3.5 | - | - | enkel | - | derden |  | - |  | 0 | 194812 | BRUGLEUNING | - | 2018-01-01 | 2038-01-01 |  | enkele | 2038 | derden | 0 | 0 | 0 | 0 | NACHT | - | 194813 |  | LEDDRIVER | Elektronisch |  | 2008-01-01 | 194814 | 14W TL LONGLIFE | 0 | NACHT | DK 03-06 | - | 0 | 16000 | 2008-01-01 | 2011-11-26 | 2011 | 964 | 3135 | 4099 | 0 | 0 | 0 | 0.09 | 0
SLBR094 | Binnen bebouwde kom |  | Drachten |  | verkeerswegen |  | Eikesingel | - | 201587 | 567872 |  | 0 | OV |  |  | 194815 | BRUGLEUNING | - | - | 3.5 | - | - | enkel | - | derden |  | - |  | 0 | 194816 | BRUGLEUNING | - | 2018-01-01 | 2038-01-01 |  | enkele | 2038 | derden | 0 | 0 | 0 | 0 | NACHT | - | 194817 |  | LEDDRIVER | Elektronisch |  | 2008-01-01 | 194818 | 14W TL LONGLIFE | 0 | NACHT | DK 03-06 | - | 0 | 16000 | 2008-01-01 | 2011-11-26 | 2011 | 964 | 3135 | 4099 | 0 | 0 | 0 | 0.09 | 0
SLBR086 | Binnen bebouwde kom |  | Drachten |  | verkeerswegen |  | Eikesingel | - | 201606 | 567866 |  | 0 | OV |  |  | 194819 | BRUGLEUNING | - | - | 3.5 | - | - | enkel | - | derden |  | - |  | 0 | 194820 | BRUGLEUNING | - | 2018-01-01 | 2038-01-01 |  | enkele | 2038 | derden | 0 | 0 | 0 | 0 | NACHT | - | 194821 |  | LEDDRIVER | Elektronisch |  | 2008-01-01 | 194822 | 14W TL LONGLIFE | 0 | NACHT | DK 03-06 | - | 0 | 16000 | 2008-01-01 | 2011-11-26 | 2011 | 964 | 3135 | 4099 | 0 | 0 | 0 | 0.09 | 0
SLBR080 | Binnen bebouwde kom |  | Drachten |  | verkeerswegen |  | Eikesingel | - | 201621 | 567864 |  | 0 | OV |  |  | 194823 | BRUGLEUNING | - | - | 3.5 | - | - | enkel | - | derden |  | - |  | 0 | 194824 | BRUGLEUNING | - | 2018-01-01 | 2038-01-01 |  | enkele | 2038 | derden | 0 | 0 | 0 | 0 | NACHT | - | 194825 |  | LEDDRIVER | Elektronisch |  | 2008-01-01 | 194826 | 14W TL LONGLIFE | 0 | NACHT | DK 03-06 | - | 0 | 16000 | 2008-01-01 | 2011-11-26 | 2011 | 964 | 3135 | 4099 | 0 | 0 | 0 | 0.09 | 0
ng364 | Binnen bebouwde kom |  | Drachten |  | verkeerswegen |  | Eikesingel | - | 201618 | 567861 |  | 0 | OV |  |  | 194827 | WANDARMATUUR | - | - | 3.5 | - | - | enkel | #VALUE! | - | 0 | - |  | 0 | 194828 | WE-EF FLC |  | 2008-01-01 | 2028-01-01 |  | enkele | 2028 | derden | 0 | 0 | 0 | 20 | NACHT | nacht dim 22:30 - 06:00 | 194829 |  | HID AV CDM-35 |  |  | 2008-01-01 | 194830 | 35W CDM-T 830 | 35 | BEWUST UITGEZET | 0 | - | 0 | 10000 | 2008-01-01 | 0-1-1900 | 1900 | 0 | 0 | 0 | 0 | 0 | 0 | 0.09 | 0
ng367 | Binnen bebouwde kom |  | Drachten |  | verkeerswegen |  | Eikesingel | - | 201607 | 567862 |  | 0 | OV |  |  | 194831 | WANDARMATUUR | - | - | 3.5 | - | - | enkel | #VALUE! | - | 0 | - |  | 0 | 194832 | WE-EF FLC |  | 2008-01-01 | 2028-01-01 |  | enkele | 2028 | derden | 0 | 0 | 0 | 20 | NACHT | nacht dim 22:30 - 06:00 | 194833 |  | HID AV CDM-35 |  |  | 2008-01-01 | 194834 | 35W CDM-T 830 | 35 | BEWUST UITGEZET | 0 | - | 0 | 10000 | 2008-01-01 | 0-1-1900 | 1900 | 0 | 0 | 0 | 0 | 0 | 0 | 0.09 | 0
SLBR070 | Binnen bebouwde kom |  | Drachten |  | verkeerswegen |  | Eikesingel | - | 201645 | 567869 |  | 0 | OV |  |  | 194835 | BRUGLEUNING | - | - | 3.5 | - | - | enkel | - | derden |  | - |  | 0 | 194836 | BRUGLEUNING | - | 2018-01-01 | 2038-01-01 |  | enkele | 2038 | derden | 0 | 0 | 0 | 0 | NACHT | - | 194837 |  | LEDDRIVER | Elektronisch |  | 2008-01-01 | 194838 | 14W TL LONGLIFE | 0 | NACHT | DK 03-06 | - | 0 | 16000 | 2008-01-01 | 2011-11-26 | 2011 | 964 | 3135 | 4099 | 0 | 0 | 0 | 0.09 | 0
SLBR064 | Binnen bebouwde kom |  | Drachten |  | verkeerswegen |  | Eikesingel | - | 201659 | 567875 |  | 0 | OV |  |  | 194839 | BRUGLEUNING | - | - | 3.5 | - | - | enkel | - | derden |  | - |  | 0 | 194840 | BRUGLEUNING | - | 2018-01-01 | 2038-01-01 |  | enkele | 2038 | derden | 0 | 0 | 0 | 0 | NACHT | - | 194841 |  | LEDDRIVER | Elektronisch |  | 2008-01-01 | 194842 | 14W TL LONGLIFE | 0 | NACHT | DK 03-06 | - | 0 | 16000 | 2008-01-01 | 2011-11-26 | 2011 | 964 | 3135 | 4099 | 0 | 0 | 0 | 0.09 | 0
SLBR056 | Binnen bebouwde kom |  | Drachten |  | verkeerswegen |  | Eikesingel | - | 201676 | 567885 |  | 0 | OV |  |  | 194843 | BRUGLEUNING | - | - | 3.5 | - | - | enkel | - | derden |  | - |  | 0 | 194844 | BRUGLEUNING | - | 2018-01-01 | 2038-01-01 |  | enkele | 2038 | derden | 0 | 0 | 0 | 0 | NACHT | - | 194845 |  | LEDDRIVER | Elektronisch |  | 2008-01-01 | 194846 | 14W TL LONGLIFE | 0 | NACHT | DK 03-06 | - | 0 | 16000 | 2008-01-01 | 2011-11-26 | 2011 | 964 | 3135 | 4099 | 0 | 0 | 0 | 0.09 | 0
ng381 | Binnen bebouwde kom |  | Drachten |  | verkeerswegen |  | Eikesingel | - | 201686 | 567891 |  | 0 | OV |  |  | 194847 | WANDARMATUUR | - | - | 3.5 | - | - | enkel | #VALUE! | - | 0 | - |  | 0 | 194848 | WE-EF FLC |  | 2008-01-01 | 2028-01-01 |  | enkele | 2028 | derden | 0 | 0 | 0 | 20 | NACHT | nacht dim 22:30 - 06:00 | 194849 |  | HID AV CDM-35 |  |  | 2008-01-01 | 194850 | 35W CDM-T 830 | 35 | BEWUST UITGEZET | 0 | - | 0 | 10000 | 2008-01-01 | 0-1-1900 | 1900 | 0 | 0 | 0 | 0 | 0 | 0 | 0.09 | 0
[20 empty] | 3.5 |  |  | meerdere | [5 empty] | 0 | 194852 | WE-EF FLC |  | 2008-01-01 | 2028-01-01 |  | enkele | 2028 | derden | 0 | 0 | 0 | 20 | NACHT | nacht dim 22:30 - 06:00 | 194853 |  | HID AV CDM-35 |  |  | 2008-01-01 | 194854 | 35W CDM-T 830 | 35 | BEWUST UITGEZET | 0 | - | 0 | 10000 | 2008-01-01 | 0-1-1900 | 1900 | 0 | 0 | 0 | 0 | 0 | 0 | 0.09 | 0
ng384 | Binnen bebouwde kom |  | Drachten |  | verkeerswegen |  | Eikesingel | - | 201688 | 567885 |  | 0 | OV |  |  | 194855 | WANDARMATUUR | - | - | 3.5 | - | - | enkel | #VALUE! | - | 0 | - |  | 0 | 194856 | WE-EF FLC |  | 2008-01-01 | 2028-01-01 |  | enkele | 2028 | derden | 0 | 0 | 0 | 20 | NACHT | nacht dim 22:30 - 06:00 | 194857 |  | HID AV CDM-35 |  |  | 2008-01-01 | 194858 | 35W CDM-T 830 | 35 | BEWUST UITGEZET | 0 | - | 0 | 10000 | 2008-01-01 | 0-1-1900 | 1900 | 0 | 0 | 0 | 0 | 0 | 0 | 0.09 | 0
SLBR044 | Binnen bebouwde kom |  | Drachten |  | verkeerswegen |  | Eikesingel | - | 201714 | 567895 |  | 0 | OV |  |  | 194859 | BRUGLEUNING | - | - | 3.5 | - | - | enkel | - | derden |  | - |  | 0 | 194860 | BRUGLEUNING | - | 2018-01-01 | 2038-01-01 |  | enkele | 2038 | derden | 0 | 0 | 0 | 0 | NACHT | - | 194861 |  | LEDDRIVER | Elektronisch |  | 2008-01-01 | 194862 | 14W TL LONGLIFE | 0 | NACHT | DK 03-06 | - | 0 | 16000 | 2008-01-01 | 2011-11-26 | 2011 | 964 | 3135 | 4099 | 0 | 0 | 0 | 0.09 | 0
SLBR038 | Binnen bebouwde kom |  | Drachten |  | verkeerswegen |  | Eikesingel | - | 201729 | 567895 |  | 0 | OV |  |  | 194863 | BRUGLEUNING | - | - | 3.5 | - | - | enkel | - | derden |  | - |  | 0 | 194864 | BRUGLEUNING | - | 2018-01-01 | 2038-01-01 |  | enkele | 2038 | derden | 0 | 0 | 0 | 0 | NACHT | - | 194865 |  | LEDDRIVER | Elektronisch |  | 2008-01-01 | 194866 | 14W TL LONGLIFE | 0 | NACHT | DK 03-06 | - | 0 | 16000 | 2008-01-01 | 2011-11-26 | 2011 | 964 | 3135 | 4099 | 0 | 0 | 0 | 0.09 | 0
SLBR030 | Binnen bebouwde kom |  | Drachten |  | verkeerswegen |  | Eikesingel | - | 201749 | 567891 |  | 0 | OV |  |  | 194867 | BRUGLEUNING | - | - | 3.5 | - | - | enkel | - | derden |  | - |  | 0 | 194868 | BRUGLEUNING | - | 2018-01-01 | 2038-01-01 |  | enkele | 2038 | derden | 0 | 0 | 0 | 0 | NACHT | - | 194869 |  | LEDDRIVER | Elektronisch |  | 2008-01-01 | 194870 | 14W TL LONGLIFE | 0 | NACHT | DK 03-06 | - | 0 | 16000 | 2008-01-01 | 2011-11-26 | 2011 | 964 | 3135 | 4099 | 0 | 0 | 0 | 0.09 | 0
SLBR024 | Binnen bebouwde kom |  | Drachten |  | verkeerswegen |  | Eikesingel | - | 201764 | 567888 |  | 0 | OV |  |  | 194871 | BRUGLEUNING | - | - | 3.5 | - | - | enkel | - | derden |  | - |  | 0 | 194872 | BRUGLEUNING | - | 2018-01-01 | 2038-01-01 |  | enkele | 2038 | derden | 0 | 0 | 0 | 0 | NACHT | - | 194873 |  | LEDDRIVER | Elektronisch |  | 2008-01-01 | 194874 | 14W TL LONGLIFE | 0 | NACHT | DK 03-06 | - | 0 | 16000 | 2008-01-01 | 2011-11-26 | 2011 | 964 | 3135 | 4099 | 0 | 0 | 0 | 0.09 | 0
SLBR018 | Binnen bebouwde kom |  | Drachten |  | verkeerswegen |  | Eikesingel | - | 201778 | 567886 |  | 0 | OV |  |  | 194875 | BRUGLEUNING | - | - | 3.5 | - | - | enkel | - | derden |  | - |  | 0 | 194876 | BRUGLEUNING | - | 2018-01-01 | 2038-01-01 |  | enkele | 2038 | derden | 0 | 0 | 0 | 0 | NACHT | - | 194877 |  | LEDDRIVER | Elektronisch |  | 2008-01-01 | 194878 | 14W TL LONGLIFE | 0 | NACHT | DK 03-06 | - | 0 | 16000 | 2008-01-01 | 2011-11-26 | 2011 | 964 | 3135 | 4099 | 0 | 0 | 0 | 0.09 | 0
PLAT00011 | Binnen bebouwde kom |  | Drachtstercompagnie |  | Drachtstercompagnie |  | Tsjerkebuorren | Huisnr. 41 | 205695 | 572329 |  | 0 | Reclame, Abri, Info |  |  | 197254 | INFOBORD | - | - | 3.5 | - | - | enkel | - | derden |  | 350 |  | 350 | 197255 | Infobord | - | 2005-05-30 | 2025-05-30 |  | enkele | 2025 | derden | 0 | 0 | 0 | 6 | NACHT | - | 197256 |  | CONVENTIONEEL | conventioneel |  | 2005-05-30 | 197259 | 36W TL | 36 | AVOND | DK 03-07 | - | 42 | 10000 | 2005-05-30 | 2014-10-03 | 2014 | 716 | 354 | 1070 | 30.072 | 14.868 | 44.94 | 0.09 | 4.04
PLAT00014 | Binnen bebouwde kom |  | Nijega |  | Nijega |  | Kilometerwei | Huisnr. 1 | 197643 | 572863 |  | 0 | Reclame, Abri, Info |  |  | 197260 | INFOBORD | - | - | 3.5 | - | - | enkel | - | derden |  | 350 |  | 350 | 197261 | Infobord | - | 2007-05-25 | 2027-05-25 |  | enkele | 2027 | derden | 0 | 0 | 0 | 6 | NACHT | - | 197262 |  | CONVENTIONEEL | conventioneel |  | 2007-05-25 | 208330 | 25W TL | 25 | AVOND | DK 03-07 | - | 30 | 10000 | 2007-05-25 | 2016-09-27 | 2016 | 716 | 354 | 1070 | 30.072 | 14.868 | 44.94 | 0.09 | 4.04
OFN90003 | Buiten bebouwde kom |  | De Wilgen |  | De Wilgen |  | De Trisken | - | 198599 | 568034 |  | 0 | Reclame, Abri, Info |  |  | 197266 | ABRI | - | - | 3.5 | - | - | enkel | - | derden |  | - |  | 0 | 197267 | ABRI | - | 2015-12-31 | 2035-12-31 |  | enkele | 2035 | derden | 0 | 0 | 0 | 19 | NACHT | nacht dim 22:30 - 06:00 | 197268 |  | LEDDRIVER |  |  | 2015-12-31 | 208331 | 24W LED | 0 | BEWUST UITGEZET | 0 | - | 0 | 100000 | 2015-12-31 | 0-1-1900 | 1900 | 0 | 0 | 0 | 0 | 0 | 0 | 0.09 | 0
PLAT00013 | Binnen bebouwde kom |  | Rottevalle |  | Rottevalle |  | Heidbuorren | Huisnr. 66 | 203405 | 573792 |  | 0 | Reclame, Abri, Info |  |  | 197272 | INFOBORD | - | - | 3.5 | - | - | enkel | - | derden |  | 350 |  | 350 | 197273 | Infobord | - | 2009-05-15 | 2029-05-15 |  | enkele | 2029 | derden | 0 | 0 | 0 | 6 | NACHT | - | 197274 |  | CONVENTIONEEL | conventioneel |  | 2009-05-15 | 197275 | 25W TL | 25 | NACHT | DK 03-06 | - | 30 | 10000 | 2009-05-15 | 2011-10-23 | 2011 | 964 | 3135 | 4099 | 40.488 | 131.67 | 172.158 | 0.09 | 15.49
PLAT00002 | Buiten bebouwde kom | Gebiedsontsluiting | Drachten |  | verkeerswegen |  | Noorderhogeweg | - | 201494 | 571879 |  | 8.72e+17 | Reclame, Abri, Info |  |  | 197284 | INFOBORD | - | - | 3.5 | - | - | enkel | - | derden |  | 350 |  | 350 | 197285 | Infobord | - | 2000-01-01 | 2020-01-01 |  | enkele | 2020 | derden | 0 | 0 | 0 | 6 | NACHT | - | 197286 |  | LEDDRIVER | Elektronisch |  | 2000-01-01 | 197287 | 20W LED | 20 | NACHT | DK 03-06 | - | 21 | 100000 | 2000-01-01 | 2024-05-24 | 2024 | 964 | 3135 | 4099 | 20.244 | 65.835 | 86.079 | 0.09 | 7.75
PLAT00003 | Binnen bebouwde kom |  | Drachten |  | verkeerswegen |  | Folgeren | Huisnr. 1a | 202110 | 571032 |  | 8.72e+17 | Reclame, Abri, Info |  |  | 197290 | INFOBORD | - | - | 3.5 | - | - | enkel | - | derden |  | 350 |  | 350 | 197291 | Infobord | - | 1997-03-24 | 2017-03-24 |  | enkele | 2017 | derden | 0 | 0 | 0 | 6 | NACHT | - | 197292 |  | LEDDRIVER | Elektronisch |  | 1997-03-24 | 197293 | 20W LED | 20 | NACHT | DK 03-06 | - | 21 | 100000 | 2016-01-01 | 2040-05-24 | 2040 | 964 | 3135 | 4099 | 20.244 | 65.835 | 86.079 | 0.09 | 7.75
PLAT00004 | Binnen bebouwde kom |  | Drachten |  | verkeerswegen |  | Nijtap | - | 201516 | 571690 |  | 0 | Reclame, Abri, Info |  |  | 197295 | INFOBORD | - | - | 3.5 | - | - | enkel | - | derden |  | 350 |  | 350 | 197296 | Infobord | - | 2008-01-17 | 2028-01-17 |  | enkele | 2028 | derden | 0 | 0 | 0 | 6 | NACHT | - | 197297 |  | CONVENTIONEEL | conventioneel |  | 2008-01-17 | 197299 | 58W TL LONGLIFE | 58 | NACHT | DK 03-06 | - | 70 | 10000 | 2008-01-17 | 2010-06-26 | 2010 | 964 | 3135 | 4099 | 67.48 | 219.45 | 286.93 | 0.09 | 25.82
SMA4167_17A | Buiten bebouwde kom | Gebiedsontsluiting | Drachten |  | verkeerswegen |  | Noorderhogeweg | - | 201473 | 571810 |  | NBD4167_17 | OV |  |  | 199020 | 10ANWBCOMBI DU | 0 | Staal | 3.5 | 2004-02-11 | 2044-02-11 | enkel | 2044 | derden |  | 350 |  | 350 | 199021 | ANWB WEGWIJZER | - | 2004-02-11 | 2024-02-11 |  | enkele | 2024 | derden | 0 | 0 | 0 | 20 | NACHT | - | 199022 |  | - | - | - | - | 199023 | 20W LED | 20 | NACHT | DK 03-06 | - | 20 | 100000 | 2018-01-01 | 2042-05-25 | 2042 | 964 | 3135 | 4099 | 19.28 | 62.7 | 81.98 | 0.09 | 7.38
[20 empty] | 3.5 |  |  | meerdere | [5 empty] | 0 | 199025 | ANWB WEGWIJZER | - | 2004-02-11 | 2024-02-11 |  | enkele | 2024 | derden | 0 | 0 | 0 | 20 | NACHT | - | 199026 |  | - | - | - | - | 199027 | 20W LED | 20 | NACHT | DK 03-06 | - | 20 | 100000 | 2018-01-01 | 2042-05-25 | 2042 | 964 | 3135 | 4099 | 19.28 | 62.7 | 81.98 | 0.09 | 7.38
[20 empty] | 3.5 |  |  | meerdere | [5 empty] | 0 | 199029 | ANWB WEGWIJZER | - | 2004-02-11 | 2024-02-11 |  | enkele | 2024 | derden | 0 | 0 | 0 | 20 | NACHT | - | 199030 |  | - | - | - | - | 199031 | 20W LED | 20 | NACHT | DK 03-06 | - | 20 | 100000 | 2018-01-01 | 2042-05-25 | 2042 | 964 | 3135 | 4099 | 19.28 | 62.7 | 81.98 | 0.09 | 7.38
[20 empty] | 3.5 |  |  | meerdere | [5 empty] | 0 | 199033 | ANWB WEGWIJZER | - | 2004-02-11 | 2024-02-11 |  | enkele | 2024 | derden | 0 | 0 | 0 | 20 | NACHT | - | 199034 |  | - | - | - | - | 199035 | 20W LED | 20 | NACHT | DK 03-06 | - | 20 | 100000 | 2018-01-01 | 2042-05-25 | 2042 | 964 | 3135 | 4099 | 19.28 | 62.7 | 81.98 | 0.09 | 7.38
SMA4167_18A | Buiten bebouwde kom | Gebiedsontsluiting | Drachten |  | verkeerswegen |  | Noorderhogeweg | - | 201439 | 571808 |  | NBD4167_18 | OV |  |  | 199044 | 10ANWBCOMBI DU | 0 | Staal | 3.5 | 2004-02-11 | 2044-02-11 | enkel | 2044 | derden |  | 350 |  | 350 | 199045 | ANWB WEGWIJZER | - | 2004-02-11 | 2024-02-11 |  | enkele | 2024 | derden | 0 | 0 | 0 | 20 | NACHT | - | 199046 |  | - | - | - | - | 199047 | 20W LED | 20 | NACHT | DK 03-06 | - | 20 | 100000 | 2018-01-01 | 2042-05-25 | 2042 | 964 | 3135 | 4099 | 19.28 | 62.7 | 81.98 | 0.09 | 7.38
SMA4167_19A | Buiten bebouwde kom | Gebiedsontsluiting | Drachten |  | verkeerswegen |  | Noorderhogeweg | - | 201439 | 571757 |  | NBD4167_19 | OV |  |  | 199056 | 10ANWBCOMBI DU | 0 | Staal | 3.5 | 2004-02-11 | 2044-02-11 | enkel | 2044 | derden |  | 350 |  | 350 | 199057 | ANWB WEGWIJZER | - | 2004-02-11 | 2024-02-11 |  | enkele | 2024 | derden | 0 | 0 | 0 | 20 | NACHT | - | 199058 |  | - | - | - | - | 199059 | 20W LED | 20 | NACHT | DK 03-06 | - | 20 | 100000 | 2018-01-01 | 2042-05-25 | 2042 | 964 | 3135 | 4099 | 19.28 | 62.7 | 81.98 | 0.09 | 7.38
[20 empty] | 3.5 |  |  | meerdere | [5 empty] | 0 | 199061 | ANWB WEGWIJZER | - | 2004-02-11 | 2024-02-11 |  | enkele | 2024 | derden | 0 | 0 | 0 | 20 | NACHT | - | 199062 |  | - | - | - | - | 199063 | 20W LED | 20 | NACHT | DK 03-06 | - | 20 | 100000 | 2018-01-01 | 2042-05-25 | 2042 | 964 | 3135 | 4099 | 19.28 | 62.7 | 81.98 | 0.09 | 7.38
[20 empty] | 3.5 |  |  | meerdere | [5 empty] | 0 | 199065 | ANWB WEGWIJZER | - | 2004-02-11 | 2024-02-11 |  | enkele | 2024 | derden | 0 | 0 | 0 | 20 | NACHT | - | 199066 |  | - | - | - | - | 199067 | 20W LED | 20 | NACHT | DK 03-06 | - | 20 | 100000 | 2018-01-01 | 2042-05-25 | 2042 | 964 | 3135 | 4099 | 19.28 | 62.7 | 81.98 | 0.09 | 7.38
SMA4167_20A | Buiten bebouwde kom | Gebiedsontsluiting | Drachten |  | verkeerswegen |  | Noorderhogeweg | - | 201476 | 571758 |  | NBD4167_20 | OV |  |  | 199076 | 10ANWBCOMBI DU | 0 | Staal | 3.5 | 2004-02-11 | 2044-02-11 | enkel | 2044 | derden |  | 350 |  | 350 | 199077 | ANWB WEGWIJZER | - | 2004-02-11 | 2024-02-11 |  | enkele | 2024 | derden | 0 | 0 | 0 | 20 | NACHT | - | 199078 |  | - | - | - | - | 199079 | 20W LED | 20 | NACHT | DK 03-06 | - | 20 | 100000 | 2018-01-01 | 2042-05-25 | 2042 | 964 | 3135 | 4099 | 19.28 | 62.7 | 81.98 | 0.09 | 7.38
[20 empty] | 3.5 |  |  | meerdere | [5 empty] | 0 | 201155 | ANWB WEGWIJZER | - | 2001-10-04 | 2021-10-04 |  | enkele | 2021 | derden | 0 | 0 | 0 | 20 | NACHT | - | 201156 |  | CONVENTIONEEL | conventioneel |  | 2001-10-04 | 201157 | 58W TL LONGLIFE | 58 | NACHT | DK 03-06 | - | 70 | 80000 | 2001-10-04 | 2021-04-10 | 2021 | 964 | 3135 | 4099 | 67.48 | 219.45 | 286.93 | 0.09 | 25.82
[20 empty] | 3.5 |  |  | meerdere | [5 empty] | 0 | 203013 | ANWB WEGWIJZER | - | 1996-12-09 | 2016-12-09 |  | enkele | 2016 | derden | 0 | 0 | 0 | 20 | NACHT | - | 203014 |  | CONVENTIONEEL | conventioneel |  | 1996-12-09 | 203015 | 58W TL LONGLIFE | 58 | NACHT | DK 03-06 | - | 70 | 80000 | 1996-12-09 | 2016-06-15 | 2016 | 964 | 3135 | 4099 | 67.48 | 219.45 | 286.93 | 0.09 | 25.82
DRA3782_02 | Binnen bebouwde kom | Gebiedsontsluiting | Drachten |  | verkeerswegen |  | Noorderhogeweg | - | 201483 | 569280 |  | NBD1863_2 | OV |  |  | 203016 | 6ANWB | 0 | Staal | 3.5 | 1997-05-24 | 2037-05-24 | enkel | 2037 | derden |  | 350 |  | 350 | 203017 | ANWB WEGWIJZER | - | 1997-05-24 | 2017-05-24 |  | enkele | 2017 | derden | 0 | 0 | 0 | 20 | NACHT | - | 203018 |  | CONVENTIONEEL | conventioneel |  | 1997-05-24 | 203019 | 58W TL LONGLIFE | 58 | NACHT | DK 03-06 | - | 70 | 80000 | 1997-05-24 | 2016-11-28 | 2016 | 964 | 3135 | 4099 | 67.48 | 219.45 | 286.93 | 0.09 | 25.82
[20 empty] | 3.5 |  |  | meerdere | [5 empty] | 0 | 204539 | ANWB WEGWIJZER | - | 2007-01-01 | 2027-01-01 |  | enkele | 2027 | derden | 0 | 0 | 0 | 20 | NACHT | - | 204540 |  | CONVENTIONEEL | conventioneel |  | 2007-01-01 | 204541 | 58W TL LONGLIFE | 58 | NACHT | DK 03-06 | - | 70 | 80000 | 1990-01-01 | 2009-07-08 | 2009 | 964 | 3135 | 4099 | 67.48 | 219.45 | 286.93 | 0.09 | 25.82
[20 empty] | 3.5 |  |  | meerdere | [5 empty] | 0 | 204787 | ANWB WEGWIJZER | - | 1995-01-01 | 2015-01-01 |  | enkele | 2015 | derden | 0 | 0 | 0 | 20 | NACHT | - | 204788 |  | CONVENTIONEEL | conventioneel |  | 1995-01-01 | 204789 | 58W TL LONGLIFE | 58 | NACHT | DK 03-06 | - | 70 | 80000 | 1980-01-01 | 1999-07-08 | 1999 | 964 | 3135 | 4099 | 67.48 | 219.45 | 286.93 | 0.09 | 25.82
[20 empty] | 3.5 |  |  | meerdere | [5 empty] | 0 | 205072 | ANWB WEGWIJZER | - | 1980-01-01 | 2000-01-01 |  | enkele | 2000 | derden | 0 | 0 | 0 | 20 | NACHT | - | 205073 |  | CONVENTIONEEL | conventioneel |  | 1980-01-01 | 205074 | 58W TL LONGLIFE | 58 | NACHT | DK 03-06 | - | 70 | 80000 | 1980-01-01 | 1999-07-08 | 1999 | 964 | 3135 | 4099 | 67.48 | 219.45 | 286.93 | 0.09 | 25.82
[20 empty] | 3.5 |  |  | meerdere | [5 empty] | 0 | 206664 | ANWB WEGWIJZER | - | 1976-01-01 | 1996-01-01 |  | enkele | 1996 | derden | 0 | 0 | 0 | 20 | NACHT | - | 206665 |  | CONVENTIONEEL | conventioneel |  | 1976-01-01 | 206666 | 58W TL LONGLIFE | 58 | NACHT | DK 03-06 | - | 70 | 80000 | 1976-01-01 | 1995-07-08 | 1995 | 964 | 3135 | 4099 | 67.48 | 219.45 | 286.93 | 0.09 | 25.82
DRA04408_01 | Binnen bebouwde kom |  | Drachten |  | verkeerswegen |  | Folgeren | Huisnr. 19 | 201954 | 571188 |  | NBD4408_1 | OV |  |  | 207591 | 6ANWB | 0 | Staal | 3.5 | 1980-01-01 | 2020-01-01 | enkel | 2020 | derden |  | 350 |  | 350 | 207592 | ANWB WEGWIJZER | - | 1980-01-01 | 2000-01-01 |  | enkele | 2000 | derden | 0 | 0 | 0 | 20 | NACHT | - | 207593 |  | CONVENTIONEEL | conventioneel |  | 1980-01-01 | 207594 | 58W TL LONGLIFE | 58 | NACHT | DK 03-06 | - | 70 | 80000 | 1980-01-01 | 1999-07-08 | 1999 | 964 | 3135 | 4099 | 67.48 | 219.45 | 286.93 | 0.09 | 25.82
ng219 | Buiten bebouwde kom |  | Drachten |  | de Venen |  | Veenscheiding | - | 204234 | 568449 |  | 0 | OV |  |  | 208876 | BRUGLEUNING | - | - | 3.5 | - | - | enkel | - | derden |  | - |  | 0 | 208877 | LEUNING LI-IM5064-SLOT-ET |  | 2006-01-09 | 2026-01-09 |  | enkele | 2026 | derden | 0 | 0 | 0 | 6 | NACHT | nacht dim 22:30 - 06:00 | 208878 |  | LEDDRIVER | Elektronisch |  | 2006-01-09 | 208879 | 14W TL LONGLIFE | 8 | NACHT | DK 03-06 | - | 9 | 16000 | 2006-01-09 | 2009-12-04 | 2009 | 964 | 3135 | 4099 | 8.676 | 28.215 | 36.891 | 0.09 | 3.32
ng239 | Buiten bebouwde kom |  | Drachten |  | de Venen |  | Veenscheiding | - | 204251 | 568423 |  | 0 | OV |  |  | 208880 | BRUGLEUNING | - | - | 3.5 | - | - | enkel | - | derden |  | - |  | 0 | 208881 | LEUNING LI-IM5064-SLOT-ET |  | 2006-01-09 | 2026-01-09 |  | enkele | 2026 | derden | 0 | 0 | 0 | 6 | NACHT | nacht dim 22:30 - 06:00 | 208882 |  | LEDDRIVER | Elektronisch |  | 2006-01-09 | 208883 | 14W TL LONGLIFE | 8 | NACHT | DK 03-06 | - | 9 | 16000 | 2006-01-09 | 2009-12-04 | 2009 | 964 | 3135 | 4099 | 8.676 | 28.215 | 36.891 | 0.09 | 3.32
SLBR066 | Binnen bebouwde kom |  | Drachten |  | verkeerswegen |  | Eikesingel | - | 201654 | 567873 |  | 0 | OV |  |  | 208884 | BRUGLEUNING | - | - | 3.5 | - | - | enkel | - | derden |  | - |  | 0 | 208885 | BRUGLEUNING | - | 2018-01-01 | 2038-01-01 |  | enkele | 2038 | derden | 0 | 0 | 0 | 0 | NACHT | - | 208886 |  | LEDDRIVER | Elektronisch |  | 2008-01-01 | 208887 | 14W TL LONGLIFE | 0 | NACHT | DK 03-06 | - | 0 | 16000 | 2008-01-01 | 2011-11-26 | 2011 | 964 | 3135 | 4099 | 0 | 0 | 0 | 0.09 | 0
SLBR040 | Binnen bebouwde kom |  | Drachten |  | verkeerswegen |  | Eikesingel | - | 201724 | 567895 |  | 0 | OV |  |  | 208888 | BRUGLEUNING | - | - | 3.5 | - | - | enkel | - | derden |  | - |  | 0 | 208889 | BRUGLEUNING | - | 2018-01-01 | 2038-01-01 |  | enkele | 2038 | derden | 0 | 0 | 0 | 0 | NACHT | - | 208890 |  | LEDDRIVER | Elektronisch |  | 2008-01-01 | 208891 | 14W TL LONGLIFE | 0 | NACHT | DK 03-06 | - | 0 | 16000 | 2008-01-01 | 2011-11-26 | 2011 | 964 | 3135 | 4099 | 0 | 0 | 0 | 0.09 | 0
[20 empty] | 3.5 |  |  | meerdere | [5 empty] | 0 | 209251 | ANWB WEGWIJZER | - | 2010-01-01 | 2030-01-01 |  | enkele | 2030 | derden | 0 | 0 | 0 | 20 | NACHT | - | 209252 |  | CONVENTIONEEL | conventioneel |  | 2010-01-01 | 209253 | 58W TL LONGLIFE | 58 | NACHT | DK 03-06 | - | 70 | 80000 | 2012-10-10 | 2032-04-16 | 2032 | 964 | 3135 | 4099 | 67.48 | 219.45 | 286.93 | 0.09 | 25.82
DRA92023 | Binnen bebouwde kom |  | Drachten |  | verkeerswegen |  | Noorderdwarsvaart | - | 203319 | 569262 |  | 0 | Reclame, Abri, Info |  |  | 213220 | ABRI | - | - | 3.5 | - | - | enkel | - | derden |  | 350 |  | 350 | 215872 | ABRI | - | 2000-01-01 | 2020-01-01 |  | enkele | 2020 | derden | 0 | 0 | 0 | 19 | NACHT | nacht dim 22:30 - 06:00 | 215873 |  | LEDDRIVER | Elektronisch |  | 2000-01-01 | 215874 | 24W LED | 24 | NACHT | DK 03-06 | - | 19 | 100000 | 2000-01-01 | 2024-05-24 | 2024 | 964 | 3135 | 4099 | 18.316 | 59.565 | 77.881 | 0.09 | 7.01
DRA92026 | Binnen bebouwde kom |  | Drachten |  | verkeerswegen |  | Overstesingel | - | 201219 | 567940 |  | 0 | Reclame, Abri, Info |  |  | 214103 | ABRI | - | - | 3.5 | - | - | enkel | - | derden |  | 350 |  | 350 | 216331 | ABRI | - | 2002-01-01 | 2022-01-01 |  | enkele | 2022 | derden | 0 | 0 | 0 | 19 | NACHT | nacht dim 22:30 - 06:00 | 216332 |  | LEDDRIVER | Elektronisch |  | 2002-01-01 | 216333 | 24W LED | 24 | NACHT | DK 03-06 | - | 19 | 100000 | 2002-01-01 | 2026-05-25 | 2026 | 964 | 3135 | 4099 | 18.316 | 59.565 | 77.881 | 0.09 | 7.01
BILL08484 | Buiten bebouwde kom | Gebiedsontsluiting | Drachten |  | verkeerswegen |  | Noorderhogeweg | - | 201393 | 571678 |  | 0 | Reclame, Abri, Info |  |  | 218364 | Albie | - | Therm. verz. staal | 3.5 | 2019-04-01 | 2059-04-01 | enkel | 2059 | Albie |  | 350 | 125 | 475 | 218365 | Vitrine Clear channel | - | 2019-04-01 | 2039-04-01 |  | enkele | 2039 | derden | 0 | 0 | 0 | 20 | NACHT | - | 175652 |  | LEDDRIVER | Elektronisch |  | 2019-04-01 | 175653 | 20W LED | 20 | NACHT | DK 03-06 | - | 21 | 100000 | 2019-04-01 | 2043-08-23 | 2043 | 964 | 3135 | 4099 | 20.244 | 65.835 | 86.079 | 0.09 | 7.75
[20 empty] | 3.5 |  |  | meerdere | [5 empty] | 0 | 223039 | Verlicht Reclamebord | - | 2018-01-01 | 2038-01-01 |  | enkele | 2038 | derden | 0 | 0 | 0 | 20 | NACHT | - | 223040 |  | LEDDRIVER | Elektronisch |  | 2018-01-01 | 223041 | 20W LED | 20 | NACHT | DK 03-06 | - | 21 | 100000 | 2018-01-01 | 2042-05-25 | 2042 | 964 | 3135 | 4099 | 20.244 | 65.835 | 86.079 | 0.09 | 7.75
[20 empty] | 3.5 |  |  | meerdere | [5 empty] | 0 | 223042 | Verlicht Reclamebord | - | 2018-01-01 | 2038-01-01 |  | enkele | 2038 | derden | 0 | 0 | 0 | 20 | NACHT | - | 223043 |  | LEDDRIVER | Elektronisch |  | 2018-01-01 | 223044 | 20W LED | 20 | NACHT | DK 03-06 | - | 21 | 100000 | 2018-01-01 | 2042-05-25 | 2042 | 964 | 3135 | 4099 | 14.46 | 47.025 | 61.485 | 0.09 | 5.53
[20 empty] | 3.5 |  |  | meerdere | [5 empty] | 0 | 223559 | Verlicht Reclamebord | - | 2018-01-01 | 2038-01-01 |  | enkele | 2038 | derden | 0 | 0 | 0 | 20 | NACHT | - | 223560 |  | LEDDRIVER | Elektronisch |  | 2018-01-01 | 223561 | 20W LED | 20 | NACHT | DK 03-06 | - | 21 | 100000 | 2018-01-01 | 2042-05-25 | 2042 | 964 | 3135 | 4099 | 14.46 | 47.025 | 61.485 | 0.09 | 5.53
[20 empty] | 3.5 |  |  | meerdere | [5 empty] | 0 | 223562 | Verlicht Reclamebord | - | 2018-01-01 | 2038-01-01 |  | enkele | 2038 | derden | 0 | 0 | 0 | 20 | NACHT | - | 223563 |  | LEDDRIVER | Elektronisch |  | 2018-01-01 | 223564 | 20W LED | 20 | NACHT | DK 03-06 | - | 21 | 100000 | 2018-01-01 | 2042-05-25 | 2042 | 964 | 3135 | 4099 | 14.46 | 47.025 | 61.485 | 0.09 | 5.53
[20 empty] | 3.5 |  |  | meerdere | [5 empty] | 0 | 223565 | Verlicht Reclamebord | - | 2018-01-01 | 2038-01-01 |  | enkele | 2038 | derden | 0 | 0 | 0 | 20 | NACHT | - | 223566 |  | LEDDRIVER | Elektronisch |  | 2018-01-01 | 223567 | 20W LED | 20 | NACHT | DK 03-06 | - | 21 | 100000 | 2018-01-01 | 2042-05-25 | 2042 | 964 | 3135 | 4099 | 14.46 | 47.025 | 61.485 | 0.09 | 5.53
[20 empty] | 3.5 |  |  | meerdere | [5 empty] | 0 | 223579 | Verlicht Reclamebord | - | 2018-01-01 | 2038-01-01 |  | enkele | 2038 | derden | 0 | 0 | 0 | 20 | NACHT | - | 223580 |  | LEDDRIVER | Elektronisch |  | 2018-01-01 | 223581 | 20W LED | 20 | NACHT | DK 03-06 | - | 21 | 100000 | 2018-01-01 | 2042-05-25 | 2042 | 964 | 3135 | 4099 | 20.244 | 65.835 | 86.079 | 0.09 | 7.75
[20 empty] | 3.5 |  |  | meerdere | [5 empty] | 0 | 223582 | Verlicht Reclamebord | - | 2018-01-01 | 2038-01-01 |  | enkele | 2038 | derden | 0 | 0 | 0 | 20 | NACHT | - | 223583 |  | LEDDRIVER | Elektronisch |  | 2018-01-01 | 223584 | 20W LED | 20 | NACHT | DK 03-06 | - | 21 | 100000 | 2018-01-01 | 2042-05-25 | 2042 | 964 | 3135 | 4099 | 14.46 | 47.025 | 61.485 | 0.09 | 5.53
[20 empty] | 3.5 |  |  | meerdere | [5 empty] | 0 | 223585 | Verlicht Reclamebord | - | 2018-01-01 | 2038-01-01 |  | enkele | 2038 | derden | 0 | 0 | 0 | 20 | NACHT | - | 223586 |  | LEDDRIVER | Elektronisch |  | 2018-01-01 | 223587 | 20W LED | 20 | NACHT | DK 03-06 | - | 21 | 100000 | 2018-01-01 | 2042-05-25 | 2042 | 964 | 3135 | 4099 | 44.344 | 144.21 | 188.554 | 0.09 | 16.97
[20 empty] | 3.5 |  |  | meerdere | [5 empty] | 0 | 223588 | Verlicht Reclamebord | - | 2018-01-01 | 2038-01-01 |  | enkele | 2038 | derden | 0 | 0 | 0 | 20 | NACHT | - | 223589 |  | LEDDRIVER | Elektronisch |  | 2018-01-01 | 223590 | 20W LED | 20 | NACHT | DK 03-06 | - | 21 | 100000 | 2018-01-01 | 2042-05-25 | 2042 | 964 | 3135 | 4099 | 14.46 | 47.025 | 61.485 | 0.09 | 5.53
[20 empty] | 3.5 |  |  | meerdere | [5 empty] | 0 | 223591 | Verlicht Reclamebord | - | 2018-01-01 | 2038-01-01 |  | enkele | 2038 | derden | 0 | 0 | 0 | 20 | NACHT | - | 223592 |  | LEDDRIVER | Elektronisch |  | 2018-01-01 | 223593 | 20W LED | 20 | NACHT | DK 03-06 | - | 21 | 100000 | 2018-01-01 | 2042-05-25 | 2042 | 964 | 3135 | 4099 | 77.12 | 250.8 | 327.92 | 0.09 | 29.51
[20 empty] | 3.5 |  |  | meerdere | [5 empty] | 0 | 223594 | Verlicht Reclamebord | - | 2018-01-01 | 2038-01-01 |  | enkele | 2038 | derden | 0 | 0 | 0 | 20 | NACHT | - | 223595 |  | LEDDRIVER | Elektronisch |  | 2018-01-01 | 223596 | 20W LED | 20 | NACHT | DK 03-06 | - | 21 | 100000 | 2018-01-01 | 2042-05-25 | 2042 | 964 | 3135 | 4099 | 14.46 | 47.025 | 61.485 | 0.09 | 5.53
[20 empty] | 3.5 |  |  | meerdere | [5 empty] | 0 | 223597 | Verlicht Reclamebord | - | 2018-01-01 | 2038-01-01 |  | enkele | 2038 | derden | 0 | 0 | 0 | 20 | NACHT | - | 223598 |  | LEDDRIVER | Elektronisch |  | 2018-01-01 | 223599 | 20W LED | 20 | NACHT | DK 03-06 | - | 21 | 100000 | 2018-01-01 | 2042-05-25 | 2042 | 964 | 3135 | 4099 | 27.956 | 90.915 | 118.871 | 0.09 | 10.7
[20 empty] | 3.5 |  |  | meerdere | [5 empty] | 0 | 223604 | Verlicht Reclamebord | - | 2018-01-01 | 2038-01-01 |  | enkele | 2038 | derden | 0 | 0 | 0 | 20 | NACHT | - | 223605 |  | LEDDRIVER | Elektronisch |  | 2018-01-01 | 223606 | 20W LED | 20 | NACHT | DK 03-06 | - | 21 | 100000 | 2018-01-01 | 2042-05-25 | 2042 | 964 | 3135 | 4099 | 14.46 | 47.025 | 61.485 | 0.09 | 5.53
[20 empty] | 3.5 |  |  | meerdere | [5 empty] | 0 | 223607 | Verlicht Reclamebord | - | 2018-01-01 | 2038-01-01 |  | enkele | 2038 | derden | 0 | 0 | 0 | 20 | NACHT | - | 223608 |  | LEDDRIVER | Elektronisch |  | 2018-01-01 | 223609 | 20W LED | 20 | NACHT | DK 03-06 | - | 21 | 100000 | 2018-01-01 | 2042-05-25 | 2042 | 964 | 3135 | 4099 | 27.956 | 90.915 | 118.871 | 0.09 | 10.7
[20 empty] | 3.5 |  |  | meerdere | [5 empty] | 0 | 223610 | Verlicht Reclamebord | - | 2018-01-01 | 2038-01-01 |  | enkele | 2038 | derden | 0 | 0 | 0 | 20 | NACHT | - | 223611 |  | LEDDRIVER | Elektronisch |  | 2018-01-01 | 223612 | 20W LED | 20 | NACHT | DK 03-06 | - | 21 | 100000 | 2018-01-01 | 2042-05-25 | 2042 | 964 | 3135 | 4099 | 20.244 | 65.835 | 86.079 | 0.09 | 7.75
[20 empty] | 3.5 |  |  | meerdere | [5 empty] | 0 | 223613 | Verlicht Reclamebord | - | 2018-01-01 | 2038-01-01 |  | enkele | 2038 | derden | 0 | 0 | 0 | 20 | NACHT | - | 223614 |  | LEDDRIVER | Elektronisch |  | 2018-01-01 | 223615 | 20W LED | 20 | NACHT | DK 03-06 | - | 21 | 100000 | 2018-01-01 | 2042-05-25 | 2042 | 964 | 3135 | 4099 | 20.244 | 65.835 | 86.079 | 0.09 | 7.75
[20 empty] | 3.5 |  |  | meerdere | [5 empty] | 0 | 223616 | Verlicht Reclamebord | - | 2018-01-01 | 2038-01-01 |  | enkele | 2038 | derden | 0 | 0 | 0 | 20 | NACHT | - | 223617 |  | LEDDRIVER | Elektronisch |  | 2018-01-01 | 223618 | 20W LED | 20 | NACHT | DK 03-06 | - | 21 | 100000 | 2018-01-01 | 2042-05-25 | 2042 | 964 | 3135 | 4099 | 20.244 | 65.835 | 86.079 | 0.09 | 7.75
[20 empty] | 3.5 |  |  | meerdere | [5 empty] | 0 | 223619 | Verlicht Reclamebord | - | 2018-01-01 | 2038-01-01 |  | enkele | 2038 | derden | 0 | 0 | 0 | 20 | NACHT | - | 223620 |  | LEDDRIVER | Elektronisch |  | 2018-01-01 | 223621 | 20W LED | 20 | NACHT | DK 03-06 | - | 21 | 100000 | 2018-01-01 | 2042-05-25 | 2042 | 964 | 3135 | 4099 | 20.244 | 65.835 | 86.079 | 0.09 | 7.75
[20 empty] | 3.5 |  |  | meerdere | [5 empty] | 0 | 223622 | Verlicht Reclamebord | - | 2018-01-01 | 2038-01-01 |  | enkele | 2038 | derden | 0 | 0 | 0 | 20 | NACHT | - | 223623 |  | LEDDRIVER | Elektronisch |  | 2018-01-01 | 223624 | 20W LED | 20 | NACHT | DK 03-06 | - | 21 | 100000 | 2018-01-01 | 2042-05-25 | 2042 | 964 | 3135 | 4099 | 14.46 | 47.025 | 61.485 | 0.09 | 5.53
[20 empty] | 3.5 |  |  | meerdere | [5 empty] | 0 | 223625 | Verlicht Reclamebord | - | 2018-01-01 | 2038-01-01 |  | enkele | 2038 | derden | 0 | 0 | 0 | 20 | NACHT | - | 223626 |  | LEDDRIVER | Elektronisch |  | 2018-01-01 | 223627 | 20W LED | 20 | NACHT | DK 03-06 | - | 21 | 100000 | 2018-01-01 | 2042-05-25 | 2042 | 964 | 3135 | 4099 | 14.46 | 47.025 | 61.485 | 0.09 | 5.53
[20 empty] | 3.5 |  |  | meerdere | [5 empty] | 0 | 223628 | Verlicht Reclamebord | - | 2018-01-01 | 2038-01-01 |  | enkele | 2038 | derden | 0 | 0 | 0 | 20 | NACHT | - | 223629 |  | LEDDRIVER | Elektronisch |  | 2018-01-01 | 223630 | 20W LED | 20 | NACHT | DK 03-06 | - | 21 | 100000 | 2018-01-01 | 2042-05-25 | 2042 | 964 | 3135 | 4099 | 6.748 | 21.945 | 28.693 | 0.09 | 2.58
[20 empty] | 3.5 |  |  | meerdere | [5 empty] | 0 | 223631 | Verlicht Reclamebord | - | 2018-01-01 | 2038-01-01 |  | enkele | 2038 | derden | 0 | 0 | 0 | 20 | NACHT | - | 223632 |  | LEDDRIVER | Elektronisch |  | 2018-01-01 | 223633 | 20W LED | 20 | NACHT | DK 03-06 | - | 21 | 100000 | 2018-01-01 | 2042-05-25 | 2042 | 964 | 3135 | 4099 | 20.244 | 65.835 | 86.079 | 0.09 | 7.75
[20 empty] | 3.5 |  |  | meerdere | [5 empty] | 0 | 223634 | Verlicht Reclamebord | - | 2018-01-01 | 2038-01-01 |  | enkele | 2038 | derden | 0 | 0 | 0 | 20 | NACHT | - | 223635 |  | LEDDRIVER | Elektronisch |  | 2018-01-01 | 223636 | 20W LED | 20 | NACHT | DK 03-06 | - | 21 | 100000 | 2018-01-01 | 2042-05-25 | 2042 | 964 | 3135 | 4099 | 27.956 | 90.915 | 118.871 | 0.09 | 10.7
[20 empty] | 3.5 |  |  | meerdere | [5 empty] | 0 | 223637 | Verlicht Reclamebord | - | 2018-01-01 | 2038-01-01 |  | enkele | 2038 | derden | 0 | 0 | 0 | 20 | NACHT | - | 223638 |  | LEDDRIVER | Elektronisch |  | 2018-01-01 | 223639 | 20W LED | 20 | NACHT | DK 03-06 | - | 21 | 100000 | 2018-01-01 | 2042-05-25 | 2042 | 964 | 3135 | 4099 | 14.46 | 47.025 | 61.485 | 0.09 | 5.53
[20 empty] | 3.5 |  |  | meerdere | [5 empty] | 0 | 223640 | Verlicht Reclamebord | - | 2018-01-01 | 2038-01-01 |  | enkele | 2038 | derden | 0 | 0 | 0 | 20 | NACHT | - | 223641 |  | LEDDRIVER | Elektronisch |  | 2018-01-01 | 223642 | 20W LED | 20 | NACHT | DK 03-06 | - | 21 | 100000 | 2018-01-01 | 2042-05-25 | 2042 | 964 | 3135 | 4099 | 14.46 | 47.025 | 61.485 | 0.09 | 5.53
[20 empty] | 3.5 |  |  | meerdere | [5 empty] | 0 | 223643 | Verlicht Reclamebord | - | 2018-01-01 | 2038-01-01 |  | enkele | 2038 | derden | 0 | 0 | 0 | 20 | NACHT | - | 223644 |  | LEDDRIVER | Elektronisch |  | 2018-01-01 | 223645 | 20W LED | 20 | NACHT | DK 03-06 | - | 21 | 100000 | 2018-01-01 | 2042-05-25 | 2042 | 964 | 3135 | 4099 | 14.46 | 47.025 | 61.485 | 0.09 | 5.53
[20 empty] | 3.5 |  |  | meerdere | [5 empty] | 0 | 223646 | Verlicht Reclamebord | - | 2018-01-01 | 2038-01-01 |  | enkele | 2038 | derden | 0 | 0 | 0 | 20 | NACHT | - | 223647 |  | LEDDRIVER | Elektronisch |  | 2018-01-01 | 223648 | 20W LED | 20 | NACHT | DK 03-06 | - | 21 | 100000 | 2018-01-01 | 2042-05-25 | 2042 | 964 | 3135 | 4099 | 14.46 | 47.025 | 61.485 | 0.09 | 5.53
[20 empty] | 3.5 |  |  | meerdere | [5 empty] | 0 | 223649 | Verlicht Reclamebord | - | 2018-01-01 | 2038-01-01 |  | enkele | 2038 | derden | 0 | 0 | 0 | 20 | NACHT | - | 223650 |  | LEDDRIVER | Elektronisch |  | 2018-01-01 | 223651 | 20W LED | 20 | NACHT | DK 03-06 | - | 21 | 100000 | 2018-01-01 | 2042-05-25 | 2042 | 964 | 3135 | 4099 | 26.028 | 84.645 | 110.673 | 0.09 | 9.96
[20 empty] | 3.5 |  |  | meerdere | [5 empty] | 0 | 223652 | Verlicht Reclamebord | - | 2018-01-01 | 2038-01-01 |  | enkele | 2038 | derden | 0 | 0 | 0 | 20 | NACHT | - | 223653 |  | LEDDRIVER | Elektronisch |  | 2018-01-01 | 223654 | 20W LED | 20 | NACHT | DK 03-06 | - | 21 | 100000 | 2018-01-01 | 2042-05-25 | 2042 | 964 | 3135 | 4099 | 14.46 | 47.025 | 61.485 | 0.09 | 5.53
[20 empty] | 3.5 |  |  | meerdere | [5 empty] | 0 | 223655 | Verlicht Reclamebord | - | 2018-01-01 | 2038-01-01 |  | enkele | 2038 | derden | 0 | 0 | 0 | 20 | NACHT | - | 223656 |  | LEDDRIVER | Elektronisch |  | 2018-01-01 | 223657 | 20W LED | 20 | NACHT | DK 03-06 | - | 21 | 100000 | 2018-01-01 | 2042-05-25 | 2042 | 964 | 3135 | 4099 | 27.956 | 90.915 | 118.871 | 0.09 | 10.7
[20 empty] | 3.5 |  |  | meerdere | [5 empty] | 0 | 223658 | Verlicht Reclamebord | - | 2018-01-01 | 2038-01-01 |  | enkele | 2038 | derden | 0 | 0 | 0 | 20 | NACHT | - | 223659 |  | LEDDRIVER | Elektronisch |  | 2018-01-01 | 223660 | 20W LED | 20 | NACHT | DK 03-06 | - | 21 | 100000 | 2018-01-01 | 2042-05-25 | 2042 | 964 | 3135 | 4099 | 14.46 | 47.025 | 61.485 | 0.09 | 5.53
[20 empty] | 3.5 |  |  | meerdere | [5 empty] | 0 | 223661 | Verlicht Reclamebord | - | 2018-01-01 | 2038-01-01 |  | enkele | 2038 | derden | 0 | 0 | 0 | 20 | NACHT | - | 223662 |  | LEDDRIVER | Elektronisch |  | 2018-01-01 | 223663 | 20W LED | 20 | NACHT | DK 03-06 | - | 21 | 100000 | 2018-01-01 | 2042-05-25 | 2042 | 964 | 3135 | 4099 | 14.46 | 47.025 | 61.485 | 0.09 | 5.53
[20 empty] | 3.5 |  |  | meerdere | [5 empty] | 0 | 224439 | Verlicht Reclamebord | - | 2018-01-01 | 2038-01-01 |  | enkele | 2038 | derden | 0 | 0 | 0 | 20 | NACHT | - | 224440 |  | LEDDRIVER | Elektronisch |  | 2018-01-01 | 224441 | 20W LED | 20 | NACHT | DK 03-06 | - | 21 | 100000 | 2018-01-01 | 2042-05-25 | 2042 | 964 | 3135 | 4099 | 27.956 | 90.915 | 118.871 | 0.09 | 10.7
[20 empty] | 3.5 |  |  | meerdere | [5 empty] | 0 | 224442 | Verlicht Reclamebord | - | 2018-01-01 | 2038-01-01 |  | enkele | 2038 | derden | 0 | 0 | 0 | 20 | NACHT | - | 224443 |  | LEDDRIVER | Elektronisch |  | 2018-01-01 | 224444 | 20W LED | 20 | NACHT | DK 03-06 | - | 21 | 100000 | 2018-01-01 | 2042-05-25 | 2042 | 964 | 3135 | 4099 | 14.46 | 47.025 | 61.485 | 0.09 | 5.53
[20 empty] | 3.5 |  |  | meerdere | [5 empty] | 0 | 224445 | Verlicht Reclamebord | - | 2018-01-01 | 2038-01-01 |  | enkele | 2038 | derden | 0 | 0 | 0 | 20 | NACHT | - | 224446 |  | LEDDRIVER | Elektronisch |  | 2018-01-01 | 224447 | 20W LED | 20 | NACHT | DK 03-06 | - | 21 | 100000 | 2018-01-01 | 2042-05-25 | 2042 | 964 | 3135 | 4099 | 14.46 | 47.025 | 61.485 | 0.09 | 5.53
[20 empty] | 3.5 |  |  | meerdere | [5 empty] | 0 | 224448 | Verlicht Reclamebord | - | 2018-01-01 | 2038-01-01 |  | enkele | 2038 | derden | 0 | 0 | 0 | 20 | NACHT | - | 224449 |  | LEDDRIVER | Elektronisch |  | 2018-01-01 | 224450 | 20W LED | 20 | NACHT | DK 03-06 | - | 21 | 100000 | 2018-01-01 | 2042-05-25 | 2042 | 964 | 3135 | 4099 | 14.46 | 47.025 | 61.485 | 0.09 | 5.53
[20 empty] | 3.5 |  |  | meerdere | [5 empty] | 0 | 224455 | Verlicht Reclamebord | - | 2018-01-01 | 2038-01-01 |  | enkele | 2038 | derden | 0 | 0 | 0 | 20 | NACHT | - | 224456 |  | LEDDRIVER | Elektronisch |  | 2018-01-01 | 224457 | 20W LED | 20 | NACHT | DK 03-06 | - | 21 | 100000 | 2018-01-01 | 2042-05-25 | 2042 | 964 | 3135 | 4099 | 14.46 | 47.025 | 61.485 | 0.09 | 5.53
[20 empty] | 3.5 |  |  | meerdere | [5 empty] | 0 | 224458 | Verlicht Reclamebord | - | 2018-01-01 | 2038-01-01 |  | enkele | 2038 | derden | 0 | 0 | 0 | 20 | NACHT | - | 224459 |  | LEDDRIVER | Elektronisch |  | 2018-01-01 | 224460 | 20W LED | 20 | NACHT | DK 03-06 | - | 21 | 100000 | 2018-01-01 | 2042-05-25 | 2042 | 964 | 3135 | 4099 | 27.956 | 90.915 | 118.871 | 0.09 | 10.7
[20 empty] | 3.5 |  |  | meerdere | [5 empty] | 0 | 224600 | ANWB WEGWIJZER | - | 2021-07-01 | 2041-07-01 |  | enkele | 2041 | derden | 0 | 0 | 0 | 20 | NACHT | - | 224606 |  | - | - | - | - | 224612 | 20W LED | 20 | NACHT | DK 03-06 | - | 20 | 100000 | 2021-07-01 | 2045-11-22 | 2045 | 964 | 3135 | 4099 | 19.28 | 62.7 | 81.98 | 0.09 | 7.38
[20 empty] | 3.5 |  |  | meerdere | [5 empty] | 0 | 224601 | ANWB WEGWIJZER | - | 2021-07-01 | 2041-07-01 |  | enkele | 2041 | derden | 0 | 0 | 0 | 20 | NACHT | - | 224607 |  | - | - | - | - | 224613 | 20W LED | 20 | NACHT | DK 03-06 | - | 20 | 100000 | 2021-07-01 | 2045-11-22 | 2045 | 964 | 3135 | 4099 | 19.28 | 62.7 | 81.98 | 0.09 | 7.38
[20 empty] | 3.5 |  |  | meerdere | [5 empty] | 0 | 224602 | ANWB WEGWIJZER | - | 2021-07-01 | 2041-07-01 |  | enkele | 2041 | derden | 0 | 0 | 0 | 20 | NACHT | - | 224608 |  | - | - | - | - | 224614 | 20W LED | 20 | NACHT | DK 03-06 | - | 20 | 100000 | 2021-07-01 | 2045-11-22 | 2045 | 964 | 3135 | 4099 | 19.28 | 62.7 | 81.98 | 0.09 | 7.38
DRA00895_01 | Buiten bebouwde kom |  | Drachten |  | verkeerswegen |  | Zuiderhogeweg | - | 201774 | 567320 |  | 0 | OV |  |  | 169902 | 6ANWB | 0 | Staal | 3.5 | 2002-12-31 | 2042-12-31 | enkel | 2042 | derden |  | 350 |  | 350 | 224603 | ANWB WEGWIJZER | - | 2021-07-01 | 2041-07-01 |  | enkele | 2041 | derden | 0 | 0 | 0 | 20 | NACHT | - | 224609 |  | - | - | - | - | 224615 | 20W LED | 20 | NACHT | DK 03-06 | - | 20 | 100000 | 2021-07-01 | 2045-11-22 | 2045 | 964 | 3135 | 4099 | 19.28 | 62.7 | 81.98 | 0.09 | 7.38
[20 empty] | 3.5 |  |  | meerdere | [5 empty] | 0 | 224604 | ANWB WEGWIJZER | - | 2021-07-01 | 2041-07-01 |  | enkele | 2041 | derden | 0 | 0 | 0 | 20 | NACHT | - | 224610 |  | - | - | - | - | 224616 | 20W LED | 20 | NACHT | DK 03-06 | - | 20 | 100000 | 2021-07-01 | 2045-11-22 | 2045 | 964 | 3135 | 4099 | 19.28 | 62.7 | 81.98 | 0.09 | 7.38
[20 empty] | 3.5 |  |  | meerdere | [5 empty] | 0 | 224605 | ANWB WEGWIJZER | - | 2021-07-01 | 2041-07-01 |  | enkele | 2041 | derden | 0 | 0 | 0 | 20 | NACHT | - | 224611 |  | - | - | - | - | 224617 | 20W LED | 20 | NACHT | DK 03-06 | - | 20 | 100000 | 2021-07-01 | 2045-11-22 | 2045 | 964 | 3135 | 4099 | 19.28 | 62.7 | 81.98 | 0.09 | 7.38
DRA80405 | Binnen bebouwde kom |  | Drachten |  | verkeerswegen |  | Eikesingel | - | 201854 | 567880 |  | 0 | OV |  |  | 164697 | 4.5CPTVERZ SCHUIN | 0 | Staal | 3.5 | 2006-06-01 | 2046-06-01 | enkel | 2046 | 4.5CPTVERZ SCHUIN |  | 350 | 125 | 475 | 224719 | BRUGLEUNING | - | 2018-01-01 | 2038-01-01 |  | enkele | 2038 | derden | 0 | 0 | 0 | 300 | NACHT | nacht dim 22:30 - 06:00 | 224720 |  | LEDDRIVER | Elektronisch |  | 2018-01-01 | 224721 | 50x 7Watt ledunit brugleuning 4000K | 350 | MORGEN | DK 03-08 | - | 400 | 100000 | 2018-01-01 | 2094-09-08 | 2094 | 823 | 481 | 1304 | 329.2 | 192.4 | 521.6 | 0.09 | 46.94
DRA01163 | Binnen bebouwde kom |  | Drachten |  | Centrum |  | Westerstraat | Huisnr. 6 | 202533 | 569277 |  | 0 | OV |  |  | 201895 | putkast | - | RVS | 3.5 | 2019-01-01 | 2059-01-01 | enkel | 2059 | putkast |  | - |  | 0 | 201896 | Disano Cilindro 1293 | zilver | 2019-01-01 | 2039-01-01 |  | enkele | 2039 | Disano Cilindro 1293 | 750 | 50 | 800 | 105 | NACHT | nacht dim 22:30 - 06:00 | 201897 |  | LEDDRIVER DIM | Elektronisch | 1 | 2019-01-01 | 201898 | 20W LED | 20 | NACHT | DK 03-06 | nacht dim 22:30 - 06:00 | 105 | 100000 | 2019-01-01 | 2043-05-25 | 2043 | 964 | 3135 | 4099 | 101.22 | 329.175 | 430.395 | 0.09 | 38.74
DRA71618 | Binnen bebouwde kom |  | Drachten |  | de Bouwen |  | De Singel | - | 203105 | 569094 |  | 0 | OV |  |  | 210421 | 6M PMF GECOAT CILINDRISCH STAAL | 7016 | Staal | 3.5 | 2019-03-06 | 2059-03-06 | enkel | 2059 | '6M PT PMF 1701726PJ | 425 | 350 | 160 | 935 | 210422 | DISANO MINI STELVIO 3376 36W LED | 7016 | 2019-03-06 | 2039-03-06 |  | enkele | 2039 | DISANO MINI STELVIO 3376 36W LED | 400 | 50 | 450 | 26 | NACHT | nacht dim 22:30 - 06:00 | 210423 |  | LEDDRIVER DIM/LuCo NXP | Elektronisch | 36 | 2019-03-06 | 210424 | 36W 360mA LED MINI STELVIO 5031LM 4000K | 36 | NACHT | DK 03-06 | nacht dim 22:30 - 06:00 | 26 | 100000 | 2019-03-06 | 2043-07-28 | 2043 | 964 | 3135 | 4099 | 25.064 | 81.51 | 106.574 | 0.09 | 9.59
DRA71619 | Binnen bebouwde kom |  | Drachten |  | de Bouwen |  | De Singel | - | 203132 | 569096 |  | 0 | OV |  |  | 210425 | 6M PMF GECOAT CILINDRISCH STAAL | 7016 | Staal | 3.5 | 2019-03-06 | 2059-03-06 | enkel | 2059 | '6M PT PMF 1701726PJ | 425 | 350 | 160 | 935 | 210426 | DISANO MINI STELVIO 3376 36W LED | 7016 | 2016-03-06 | 2036-03-06 |  | enkele | 2036 | DISANO MINI STELVIO 3376 36W LED | 400 | 50 | 450 | 26 | NACHT | nacht dim 22:30 - 06:00 | 210427 |  | LEDDRIVER DIM/LuCo NXP | Elektronisch | 36 | 2016-03-06 | 210428 | 36W 360mA LED MINI STELVIO 5031LM 4000K | 36 | NACHT | DK 03-06 | nacht dim 22:30 - 06:00 | 26 | 100000 | 2019-03-06 | 2043-07-28 | 2043 | 964 | 3135 | 4099 | 25.064 | 81.51 | 106.574 | 0.09 | 9.59
DRA71620 | Binnen bebouwde kom |  | Drachten |  | de Bouwen |  | De Singel | - | 203149 | 569086 |  | 0 | OV |  |  | 210429 | 6M PMF GECOAT CILINDRISCH STAAL | 7016 | Staal | 3.5 | 2019-03-06 | 2059-03-06 | enkel | 2059 | '6M PT PMF 1701726PJ | 425 | 350 | 160 | 935 | 210430 | DISANO MINI STELVIO 3376 36W LED | 7016 | 2019-03-06 | 2039-03-06 |  | enkele | 2039 | DISANO MINI STELVIO 3376 36W LED | 400 | 50 | 450 | 26 | NACHT | nacht dim 22:30 - 06:00 | 210431 |  | LEDDRIVER DIM/LuCo NXP | Elektronisch | 36 | 2019-03-06 | 210432 | 36W 360mA LED MINI STELVIO 5031LM 4000K | 36 | NACHT | DK 03-06 | nacht dim 22:30 - 06:00 | 26 | 100000 | 2019-03-06 | 2043-07-28 | 2043 | 964 | 3135 | 4099 | 25.064 | 81.51 | 106.574 | 0.09 | 9.59
DRA80401 | Binnen bebouwde kom |  | Drachten |  | verkeerswegen |  | Eikesingel | - | 201944 | 567870 |  | 0 | OV |  |  | 164685 | 4.5CPTVERZ SCHUIN | 0 | Staal | 3.5 | 2006-06-01 | 2046-06-01 | enkel | 2046 | 4.5CPTVERZ SCHUIN |  | 350 | 125 | 475 | 164686 | PHIL MVF617 |  | 2006-06-01 | 2026-06-01 |  | enkele | 2026 | Disano mini Rodio | 500 | 50 | 550 | 15 | NACHT | nacht dim 22:30 - 06:00 | 164687 |  | HID AV CDM-35 |  |  | 2006-06-01 | 164688 | 35W CDM-T 830 | 35 | NACHT | DK 03-06 | - | 40 | 15000 | 2018-10-15 | 2022-06-12 | 2022 | 964 | 3135 | 4099 | 38.56 | 125.4 | 163.96 | 0.09 | 14.76
DRA80402 | Binnen bebouwde kom |  | Drachten |  | verkeerswegen |  | Eikesingel | - | 201919 | 567873 |  | 0 | OV |  |  | 164689 | 4.5CPTVERZ SCHUIN | 0 | Staal | 3.5 | 2006-06-01 | 2046-06-01 | enkel | 2046 | 4.5CPTVERZ SCHUIN |  | 350 | 125 | 475 | 164690 | PHIL MVF617 |  | 2006-06-01 | 2026-06-01 |  | enkele | 2026 | Disano mini Rodio | 500 | 50 | 550 | 15 | NACHT | nacht dim 22:30 - 06:00 | 164691 |  | HID AV CDM-35 |  |  | 2006-06-01 | 164692 | 35W CDM-T 830 | 35 | NACHT | DK 03-06 | - | 40 | 15000 | 2018-10-15 | 2022-06-12 | 2022 | 964 | 3135 | 4099 | 38.56 | 125.4 | 163.96 | 0.09 | 14.76
DRA80403 | Binnen bebouwde kom |  | Drachten |  | verkeerswegen |  | Eikesingel | - | 201895 | 567875 |  | 0 | OV |  |  | 164693 | 4.5CPTVERZ SCHUIN | 0 | Staal | 3.5 | 2006-06-01 | 2046-06-01 | enkel | 2046 | 4.5CPTVERZ SCHUIN |  | 350 | 125 | 475 | 164694 | PHIL MVF617 |  | 2006-06-01 | 2026-06-01 |  | enkele | 2026 | Disano mini Rodio | 500 | 50 | 550 | 15 | NACHT | nacht dim 22:30 - 06:00 | 164695 |  | HID AV CDM-35 |  |  | 2006-06-01 | 164696 | 35W CDM-T 830 | 35 | NACHT | DK 03-06 | - | 40 | 15000 | 2013-01-09 | 2016-09-06 | 2016 | 964 | 3135 | 4099 | 38.56 | 125.4 | 163.96 | 0.09 | 14.76
[20 empty] | 3.5 |  |  | meerdere | [5 empty] | 0 | 164698 | PHIL MVF617 |  | 2006-06-01 | 2026-06-01 |  | enkele | 2026 | Disano mini Rodio | 500 | 50 | 550 | 15 | NACHT | nacht dim 22:30 - 06:00 | 164699 |  | HID AV CDM-35 |  |  | 2006-06-01 | 164700 | 35W CDM-T 830 | 35 | MORGEN | DK 03-08 | - | 40 | 15000 | 2019-10-23 | 2031-04-24 | 2031 | 823 | 481 | 1304 | 32.92 | 19.24 | 52.16 | 0.09 | 4.69
DRA80408 | Binnen bebouwde kom |  | Drachten |  | verkeerswegen |  | Overstesingel | - | 201531 | 567914 |  | 0 | OV |  |  | 164701 | 4.5CPTST | 0 | Staal | 3.5 | 2006-06-01 | 2046-06-01 | enkel | 2046 | '4M PT PMF 1701733PJ | 300 | 350 | 125 | 775 | 164702 | PHIL MVF617 |  | 2006-06-01 | 2026-06-01 |  | enkele | 2026 | Disano mini Rodio | 500 | 50 | 550 | 15 | NACHT | nacht dim 22:30 - 06:00 | 164703 |  | HID AV CDM-35 |  |  | 2006-06-01 | 164704 | 35W CDM-T 830 | 35 | NACHT | DK 03-06 | - | 40 | 15000 | 2019-12-17 | 2023-08-14 | 2023 | 964 | 3135 | 4099 | 38.56 | 125.4 | 163.96 | 0.09 | 14.76
DRA80409 | Binnen bebouwde kom |  | Drachten |  | verkeerswegen |  | Overstesingel | - | 201508 | 567923 |  | 0 | OV |  |  | 164705 | 4.5CPTST | 0 | Staal | 3.5 | 2006-06-01 | 2046-06-01 | enkel | 2046 | '4M PT PMF 1701733PJ | 300 | 350 | 125 | 775 | 164706 | PHIL MVF617 |  | 2006-06-01 | 2026-06-01 |  | enkele | 2026 | Disano mini Rodio | 500 | 50 | 550 | 15 | NACHT | nacht dim 22:30 - 06:00 | 164707 |  | HID AV CDM-35 |  |  | 2006-06-01 | 164708 | 35W CDM-T 830 | 35 | NACHT | DK 03-06 | - | 40 | 15000 | 2022-02-02 | 2025-09-30 | 2025 | 964 | 3135 | 4099 | 38.56 | 125.4 | 163.96 | 0.09 | 14.76
DRA80410 | Binnen bebouwde kom |  | Drachten |  | verkeerswegen |  | Overstesingel | - | 201491 | 567927 |  | 0 | OV |  |  | 164709 | 4.5CPTST | 0 | Staal | 3.5 | 2006-06-01 | 2046-06-01 | enkel | 2046 | '4M PT PMF 1701733PJ | 300 | 350 | 125 | 775 | 164710 | PHIL MVF617 |  | 2006-06-01 | 2026-06-01 |  | enkele | 2026 | Disano mini Rodio | 500 | 50 | 550 | 15 | NACHT | nacht dim 22:30 - 06:00 | 164711 |  | HID AV CDM-35 |  |  | 2006-06-01 | 164712 | 35W CDM-T 830 | 35 | NACHT | DK 03-06 | - | 40 | 15000 | 2022-02-02 | 2025-09-30 | 2025 | 964 | 3135 | 4099 | 38.56 | 125.4 | 163.96 | 0.09 | 14.76
DRA80459 | Binnen bebouwde kom |  | Drachten |  | de Venen |  | Veenscheiding | - | 204149 | 569042 |  | 0 | OV |  |  | 164885 | 4CTECHNOHALVECIRKEL | 0 | Staal | 3.5 | 2006-05-04 | 2046-05-04 | enkel | 2046 | 4CTECHNOHALVECIRKEL |  | 350 | 125 | 475 | 164886 | PHIL MVF617 |  | 2006-05-04 | 2026-05-04 |  | enkele | 2026 | Disano mini Rodio | 500 | 50 | 550 | 15 | NACHT | nacht dim 22:30 - 06:00 | 164887 |  | HID AV CDM-35 |  |  | 2006-05-04 | 164888 | 35W CDM-T 830 | 35 | NACHT | DK 03-06 | - | 40 | 15000 | 2012-09-26 | 2016-05-24 | 2016 | 964 | 3135 | 4099 | 38.56 | 125.4 | 163.96 | 0.09 | 14.76
DRA80460 | Binnen bebouwde kom |  | Drachten |  | de Venen |  | Veenscheiding | - | 204176 | 569032 |  | 0 | OV |  |  | 164889 | 4CTECHNOHALVECIRKEL | 0 | Staal | 3.5 | 2006-05-04 | 2046-05-04 | enkel | 2046 | 4CTECHNOHALVECIRKEL |  | 350 | 125 | 475 | 164890 | PHIL MVF617 |  | 2006-05-04 | 2026-05-04 |  | enkele | 2026 | Disano mini Rodio | 500 | 50 | 550 | 15 | NACHT | nacht dim 22:30 - 06:00 | 164891 |  | HID AV CDM-35 |  |  | 2006-05-04 | 164892 | 35W CDM-T 830 | 35 | NACHT | DK 03-06 | - | 40 | 15000 | 2012-09-26 | 2016-05-24 | 2016 | 964 | 3135 | 4099 | 38.56 | 125.4 | 163.96 | 0.09 | 14.76
DRA80461 | Binnen bebouwde kom |  | Drachten |  | de Venen |  | Veenscheiding | - | 204204 | 569031 |  | 0 | OV |  |  | 164893 | 4CTECHNOHALVECIRKEL | 0 | Staal | 3.5 | 2006-05-04 | 2046-05-04 | enkel | 2046 | 4CTECHNOHALVECIRKEL |  | 350 | 125 | 475 | 164894 | PHIL MVF617 |  | 2006-05-04 | 2026-05-04 |  | enkele | 2026 | Disano mini Rodio | 500 | 50 | 550 | 15 | NACHT | nacht dim 22:30 - 06:00 | 164895 |  | HID AV CDM-35 |  |  | 2006-05-04 | 164896 | 35W CDM-T 830 | 35 | NACHT | DK 03-06 | - | 40 | 15000 | 2012-01-17 | 2015-09-14 | 2015 | 964 | 3135 | 4099 | 38.56 | 125.4 | 163.96 | 0.09 | 14.76
DRA80462 | Binnen bebouwde kom |  | Drachten |  | de Venen |  | Veenscheiding | - | 204212 | 569005 |  | 0 | OV |  |  | 164897 | 4CTECHNOHALVECIRKEL | 0 | Staal | 3.5 | 2006-05-04 | 2046-05-04 | enkel | 2046 | 4CTECHNOHALVECIRKEL |  | 350 | 125 | 475 | 164898 | PHIL MVF617 |  | 2006-05-04 | 2026-05-04 |  | enkele | 2026 | Disano mini Rodio | 500 | 50 | 550 | 15 | NACHT | nacht dim 22:30 - 06:00 | 164899 |  | HID AV CDM-35 |  |  | 2006-05-04 | 164900 | 35W CDM-T 830 | 35 | AVOND | DK 03-07 | - | 40 | 15000 | 2011-01-21 | 2025-01-27 | 2025 | 716 | 354 | 1070 | 28.64 | 14.16 | 42.8 | 0.09 | 3.85
DRA80463 | Binnen bebouwde kom |  | Drachten |  | de Venen |  | Veenscheiding | - | 204217 | 568980 |  | 0 | OV |  |  | 164901 | 4CTECHNOHALVECIRKEL | 0 | Staal | 3.5 | 2006-05-04 | 2046-05-04 | enkel | 2046 | 4CTECHNOHALVECIRKEL |  | 350 | 125 | 475 | 164902 | PHIL MVF617 |  | 2006-05-04 | 2026-05-04 |  | enkele | 2026 | Disano mini Rodio | 500 | 50 | 550 | 15 | NACHT | nacht dim 22:30 - 06:00 | 164903 |  | HID AV CDM-35 |  |  | 2006-05-04 | 164904 | 35W CDM-T 830 | 35 | NACHT | DK 03-06 | - | 40 | 15000 | 2006-05-04 | 2009-12-30 | 2009 | 964 | 3135 | 4099 | 38.56 | 125.4 | 163.96 | 0.09 | 14.76
DRA80464 | Binnen bebouwde kom |  | Drachten |  | de Venen |  | Veenscheiding | - | 204212 | 568953 |  | 0 | OV |  |  | 164905 | 4CTECHNOHALVECIRKEL | 0 | Staal | 3.5 | 2006-05-04 | 2046-05-04 | enkel | 2046 | 4CTECHNOHALVECIRKEL |  | 350 | 125 | 475 | 164906 | PHIL MVF617 |  | 2006-05-04 | 2026-05-04 |  | enkele | 2026 | Disano mini Rodio | 500 | 50 | 550 | 15 | NACHT | nacht dim 22:30 - 06:00 | 164907 |  | HID AV CDM-35 |  |  | 2006-05-04 | 164908 | 35W CDM-T 830 | 35 | NACHT | DK 03-06 | - | 40 | 15000 | 2009-09-29 | 2013-05-27 | 2013 | 964 | 3135 | 4099 | 38.56 | 125.4 | 163.96 | 0.09 | 14.76
DRA80465 | Binnen bebouwde kom |  | Drachten |  | de Venen |  | Veenscheiding | - | 204217 | 568924 |  | 0 | OV |  |  | 164909 | 4CTECHNOHALVECIRKEL | 0 | Staal | 3.5 | 2006-05-04 | 2046-05-04 | enkel | 2046 | 4CTECHNOHALVECIRKEL |  | 350 | 125 | 475 | 164910 | PHIL MVF617 |  | 2006-05-04 | 2026-05-04 |  | enkele | 2026 | Disano mini Rodio | 500 | 50 | 550 | 15 | NACHT | nacht dim 22:30 - 06:00 | 164911 |  | HID AV CDM-35 |  |  | 2006-05-04 | 164912 | 35W CDM-T 830 | 35 | NACHT | DK 03-06 | - | 40 | 15000 | 2006-05-04 | 2009-12-30 | 2009 | 964 | 3135 | 4099 | 38.56 | 125.4 | 163.96 | 0.09 | 14.76
DRA80466 | Binnen bebouwde kom |  | Drachten |  | de Venen |  | Veenscheiding | - | 204212 | 568899 |  | 0 | OV |  |  | 164913 | 4CTECHNOHALVECIRKEL | 3011 | Staal | 3.5 | 2006-05-04 | 2046-05-04 | enkel | 2046 | 4CTECHNOHALVECIRKEL |  | 350 | 125 | 475 | 164914 | PHILIPS Coreline Tempo 42 LEDS |  | 2019-02-21 | 2039-02-21 |  | enkele | 2039 | Disano mini Rodio | 500 | 50 | 550 | 15 | NACHT | nacht dim 22:30 - 06:00 | 210141 |  | LEDDRIVER | Elektronisch |  | 2019-02-21 | 164916 | 38W LED - Coreline Tempo | 38 | NACHT | DK 03-06 | - | 39 | 100000 | 2019-02-21 | 2043-07-15 | 2043 | 964 | 3135 | 4099 | 37.596 | 122.265 | 159.861 | 0.09 | 14.39
DRA80467 | Binnen bebouwde kom |  | Drachten |  | de Venen |  | Veenscheiding | - | 204218 | 568872 |  | 0 | OV |  |  | 164917 | 4CTECHNOHALVECIRKEL | 0 | Staal | 3.5 | 2006-05-04 | 2046-05-04 | enkel | 2046 | 4CTECHNOHALVECIRKEL |  | 350 | 125 | 475 | 164918 | PHIL MVF617 |  | 2008-09-01 | 2028-09-01 |  | enkele | 2028 | Disano mini Rodio | 500 | 50 | 550 | 15 | NACHT | nacht dim 22:30 - 06:00 | 164919 |  | HID AV CDM-35 |  |  | 2008-09-01 | 164920 | 35W CDM-T 830 | 35 | NACHT | DK 03-06 | - | 40 | 15000 | 2011-11-29 | 2015-07-27 | 2015 | 964 | 3135 | 4099 | 38.56 | 125.4 | 163.96 | 0.09 | 14.76
DRA80468 | Binnen bebouwde kom |  | Drachten |  | de Venen |  | Veenscheiding | - | 204213 | 568846 |  | 0 | OV |  |  | 164921 | 4CTECHNOHALVECIRKEL | 0 | Staal | 3.5 | 2006-05-04 | 2046-05-04 | enkel | 2046 | 4CTECHNOHALVECIRKEL |  | 350 | 125 | 475 | 164922 | PHIL MVF617 |  | 2006-05-04 | 2026-05-04 |  | enkele | 2026 | Disano mini Rodio | 500 | 50 | 550 | 15 | NACHT | nacht dim 22:30 - 06:00 | 164923 |  | HID AV CDM-35 |  |  | 2006-05-04 | 164924 | 35W CDM-T 830 | 35 | NACHT | DK 03-06 | - | 40 | 15000 | 2012-12-17 | 2016-08-14 | 2016 | 964 | 3135 | 4099 | 38.56 | 125.4 | 163.96 | 0.09 | 14.76
DRA80469 | Binnen bebouwde kom |  | Drachten |  | de Venen |  | Veenscheiding | - | 204218 | 568823 |  | 0 | OV |  |  | 164925 | 4CTECHNOHALVECIRKEL | 0 | Staal | 3.5 | 2006-05-04 | 2046-05-04 | enkel | 2046 | 4CTECHNOHALVECIRKEL |  | 350 | 125 | 475 | 164926 | PHIL MVF617 |  | 2006-05-04 | 2026-05-04 |  | enkele | 2026 | Disano mini Rodio | 500 | 50 | 550 | 15 | NACHT | nacht dim 22:30 - 06:00 | 164927 |  | HID AV CDM-35 |  |  | 2006-05-04 | 164928 | 35W CDM-T 830 | 35 | NACHT | DK 03-06 | - | 40 | 15000 | 2011-10-31 | 2015-06-28 | 2015 | 964 | 3135 | 4099 | 38.56 | 125.4 | 163.96 | 0.09 | 14.76
DRA80470 | Binnen bebouwde kom |  | Drachten |  | de Venen |  | Veenscheiding | - | 204214 | 568790 |  | 0 | OV |  |  | 164929 | 4CTECHNOHALVECIRKEL | 0 | Staal | 3.5 | 2006-05-04 | 2046-05-04 | enkel | 2046 | 4CTECHNOHALVECIRKEL |  | 350 | 125 | 475 | 164930 | PHIL MVF617 |  | 2006-05-04 | 2026-05-04 |  | enkele | 2026 | Disano mini Rodio | 500 | 50 | 550 | 15 | NACHT | nacht dim 22:30 - 06:00 | 164931 |  | HID AV CDM-35 |  |  | 2006-05-04 | 164932 | 35W CDM-T 830 | 35 | NACHT | DK 03-06 | - | 40 | 15000 | 2018-11-12 | 2022-07-10 | 2022 | 964 | 3135 | 4099 | 38.56 | 125.4 | 163.96 | 0.09 | 14.76
DRA80471 | Binnen bebouwde kom |  | Drachten |  | de Venen |  | Veenscheiding | - | 204219 | 568762 |  | 0 | OV |  |  | 164933 | 4CTECHNOHALVECIRKEL | 0 | Staal | 3.5 | 2006-05-04 | 2046-05-04 | enkel | 2046 | 4CTECHNOHALVECIRKEL |  | 350 | 125 | 475 | 164934 | PHIL MVF617 |  | 2006-05-04 | 2026-05-04 |  | enkele | 2026 | Disano mini Rodio | 500 | 50 | 550 | 15 | NACHT | nacht dim 22:30 - 06:00 | 164935 |  | HID AV CDM-35 |  |  | 2006-05-04 | 164936 | 35W CDM-T 830 | 35 | AVOND | DK 03-07 | - | 40 | 15000 | 2011-10-31 | 2025-11-06 | 2025 | 716 | 354 | 1070 | 28.64 | 14.16 | 42.8 | 0.09 | 3.85
DRA80472 | Binnen bebouwde kom |  | Drachten |  | de Venen |  | Veenscheiding | - | 204214 | 568734 |  | 0 | OV |  |  | 164937 | 4CTECHNOHALVECIRKEL | 0 | Staal | 3.5 | 2006-05-04 | 2046-05-04 | enkel | 2046 | 4CTECHNOHALVECIRKEL |  | 350 | 125 | 475 | 164938 | PHIL MVF617 |  | 2006-05-04 | 2026-05-04 |  | enkele | 2026 | Disano mini Rodio | 500 | 50 | 550 | 15 | NACHT | nacht dim 22:30 - 06:00 | 164939 |  | HID AV CDM-35 |  |  | 2006-05-04 | 164940 | 35W CDM-T 830 | 35 | NACHT | DK 03-06 | - | 40 | 15000 | 2012-12-17 | 2016-08-14 | 2016 | 964 | 3135 | 4099 | 38.56 | 125.4 | 163.96 | 0.09 | 14.76
DRA80473 | Binnen bebouwde kom |  | Drachten |  | de Venen |  | Veenscheiding | - | 204219 | 568706 |  | 0 | OV |  |  | 164941 | 4CTECHNOHALVECIRKEL | 0 | Staal | 3.5 | 2006-05-04 | 2046-05-04 | enkel | 2046 | 4CTECHNOHALVECIRKEL |  | 350 | 125 | 475 | 164942 | PHIL MVF617 |  | 2006-05-04 | 2026-05-04 |  | enkele | 2026 | Disano mini Rodio | 500 | 50 | 550 | 15 | NACHT | nacht dim 22:30 - 06:00 | 164943 |  | HID AV CDM-35 |  |  | 2006-05-04 | 164944 | 35W CDM-T 830 | 35 | AVOND | DK 03-07 | - | 40 | 15000 | 2006-05-04 | 2020-05-10 | 2020 | 716 | 354 | 1070 | 28.64 | 14.16 | 42.8 | 0.09 | 3.85
DRA80474 | Binnen bebouwde kom |  | Drachten |  | de Venen |  | Veenscheiding | - | 204215 | 568678 |  | 0 | OV |  |  | 164945 | 4CTECHNOHALVECIRKEL | 0 | Staal | 3.5 | 2006-05-04 | 2046-05-04 | enkel | 2046 | 4CTECHNOHALVECIRKEL |  | 350 | 125 | 475 | 164946 | PHIL MVF617 |  | 2006-05-04 | 2026-05-04 |  | enkele | 2026 | Disano mini Rodio | 500 | 50 | 550 | 15 | NACHT | nacht dim 22:30 - 06:00 | 164947 |  | HID AV CDM-35 |  |  | 2006-05-04 | 164948 | 35W CDM-T 830 | 35 | NACHT | DK 03-06 | - | 40 | 15000 | 2006-05-04 | 2009-12-30 | 2009 | 964 | 3135 | 4099 | 38.56 | 125.4 | 163.96 | 0.09 | 14.76
DRA80476 | Binnen bebouwde kom |  | Drachten |  | de Venen |  | Veenscheiding | - | 204215 | 568624 |  | 0 | OV |  |  | 164949 | 4CTECHNOHALVECIRKEL | 0 | Staal | 3.5 | 2006-05-04 | 2046-05-04 | enkel | 2046 | 4CTECHNOHALVECIRKEL |  | 350 | 125 | 475 | 164950 | PHIL MVF617 |  | 2006-05-04 | 2026-05-04 |  | enkele | 2026 | Disano mini Rodio | 500 | 50 | 550 | 15 | NACHT | nacht dim 22:30 - 06:00 | 164951 |  | HID AV CDM-35 |  |  | 2006-05-04 | 164952 | 35W CDM-T 830 | 35 | NACHT | DK 03-06 | - | 40 | 15000 | 2009-09-29 | 2013-05-27 | 2013 | 964 | 3135 | 4099 | 38.56 | 125.4 | 163.96 | 0.09 | 14.76
DRA80477 | Binnen bebouwde kom |  | Drachten |  | de Venen |  | Veenscheiding | - | 204218 | 568595 |  | 0 | OV |  |  | 164953 | 4CTECHNOHALVECIRKEL | 0 | Staal | 3.5 | 2006-05-04 | 2046-05-04 | enkel | 2046 | 4CTECHNOHALVECIRKEL |  | 350 | 125 | 475 | 164954 | PHIL MVF617 |  | 2006-05-04 | 2026-05-04 |  | enkele | 2026 | Disano mini Rodio | 500 | 50 | 550 | 15 | NACHT | nacht dim 22:30 - 06:00 | 164955 |  | HID AV CDM-35 |  |  | 2006-05-04 | 164956 | 35W CDM-T 830 | 35 | AVOND | DK 03-07 | - | 40 | 15000 | 2006-05-04 | 2020-05-10 | 2020 | 716 | 354 | 1070 | 28.64 | 14.16 | 42.8 | 0.09 | 3.85
DRA80479 | Binnen bebouwde kom |  | Drachten |  | de Venen |  | Veenscheiding | - | 204213 | 568546 |  | 0 | OV |  |  | 164957 | 4CTECHNOHALVECIRKEL | 0 | Staal | 3.5 | 2006-05-04 | 2046-05-04 | enkel | 2046 | 4CTECHNOHALVECIRKEL |  | 350 | 125 | 475 | 164958 | PHIL MVF617 |  | 2006-05-04 | 2026-05-04 |  | enkele | 2026 | Disano mini Rodio | 500 | 50 | 550 | 15 | NACHT | nacht dim 22:30 - 06:00 | 164959 |  | HID AV CDM-35 |  |  | 2006-05-04 | 164960 | 35W CDM-T 830 | 35 | NACHT | DK 03-06 | - | 40 | 15000 | 2013-01-18 | 2016-09-15 | 2016 | 964 | 3135 | 4099 | 38.56 | 125.4 | 163.96 | 0.09 | 14.76
DRA80480 | Binnen bebouwde kom |  | Drachten |  | de Venen |  | Veenscheiding | - | 204208 | 568523 |  | 0 | OV |  |  | 164961 | 4CTECHNOHALVECIRKEL | 0 | Staal | 3.5 | 2006-05-04 | 2046-05-04 | enkel | 2046 | 4CTECHNOHALVECIRKEL |  | 350 | 125 | 475 | 164962 | PHIL MVF617 |  | 2006-05-04 | 2026-05-04 |  | enkele | 2026 | Disano mini Rodio | 500 | 50 | 550 | 15 | NACHT | nacht dim 22:30 - 06:00 | 164963 |  | HID AV CDM-35 |  |  | 2006-05-04 | 164964 | 35W CDM-T 830 | 35 | NACHT | DK 03-06 | - | 40 | 15000 | 2006-05-04 | 2009-12-30 | 2009 | 964 | 3135 | 4099 | 38.56 | 125.4 | 163.96 | 0.09 | 14.76
DRA80481 | Binnen bebouwde kom |  | Drachten |  | de Venen |  | Veenscheiding | - | 204216 | 568498 |  | 0 | OV |  |  | 164965 | 4CTECHNOHALVECIRKEL | 0 | Staal | 3.5 | 2006-05-04 | 2046-05-04 | enkel | 2046 | 4CTECHNOHALVECIRKEL |  | 350 | 125 | 475 | 164966 | PHIL MVF617 |  | 2006-05-04 | 2026-05-04 |  | enkele | 2026 | Disano mini Rodio | 500 | 50 | 550 | 15 | NACHT | nacht dim 22:30 - 06:00 | 164967 |  | HID AV CDM-35 |  |  | 2006-05-04 | 164968 | 35W CDM-T 830 | 35 | NACHT | DK 03-06 | - | 40 | 15000 | 2012-10-12 | 2016-06-09 | 2016 | 964 | 3135 | 4099 | 38.56 | 125.4 | 163.96 | 0.09 | 14.76
DRA80483 | Buiten bebouwde kom |  | Drachten |  | de Venen |  | Veenscheiding | - | 204277 | 568400 |  | 0 | OV |  |  | 164969 | 4CTECHNOHALVECIRKEL | 3011 | Staal | 3.5 | 2006-05-04 | 2046-05-04 | enkel | 2046 | 4CTECHNOHALVECIRKEL |  | 350 | 125 | 475 | 164970 | PHILIPS Coreline Tempo 42 LEDS |  | 2021-03-15 | 2041-03-15 |  | enkele | 2041 | Disano mini Rodio | 500 | 50 | 550 | 15 | NACHT | nacht dim 22:30 - 06:00 | 164971 |  | LEDDRIVER | Elektronisch |  | 2021-03-15 | 164972 | 38W LED - Coreline Tempo | 38 | NACHT | DK 03-06 | - | 39 | 100000 | 2021-03-15 | 2045-08-06 | 2045 | 964 | 3135 | 4099 | 37.596 | 122.265 | 159.861 | 0.09 | 14.39
DRA80484 | Buiten bebouwde kom |  | Drachten |  | de Venen |  | Veenscheiding | - | 204302 | 568380 |  | 0 | OV |  |  | 164973 | 4CTECHNOHALVECIRKEL | 0 | Staal | 3.5 | 2006-05-04 | 2046-05-04 | enkel | 2046 | 4CTECHNOHALVECIRKEL |  | 350 | 125 | 475 | 164974 | PHIL MVF617 |  | 2010-03-26 | 2030-03-26 |  | enkele | 2030 | Disano mini Rodio | 500 | 50 | 550 | 15 | NACHT | nacht dim 22:30 - 06:00 | 164975 |  | HID AV CDM-35 |  |  | 2010-03-26 | 164976 | 35W CDM-T 830 | 35 | NACHT | DK 03-06 | - | 40 | 15000 | 2020-11-26 | 2024-07-24 | 2024 | 964 | 3135 | 4099 | 38.56 | 125.4 | 163.96 | 0.09 | 14.76
DRA80486 | Buiten bebouwde kom |  | Drachten |  | de Venen |  | Veenscheiding | - | 204357 | 568369 |  | 0 | OV |  |  | 164977 | 4CTECHNOHALVECIRKEL | 0 | Staal | 3.5 | 2006-05-04 | 2046-05-04 | enkel | 2046 | 4CTECHNOHALVECIRKEL |  | 350 | 125 | 475 | 164978 | PHIL MVF617 |  | 2006-05-04 | 2026-05-04 |  | enkele | 2026 | Disano mini Rodio | 500 | 50 | 550 | 15 | NACHT | nacht dim 22:30 - 06:00 | 164979 |  | HID AV CDM-35 |  |  | 2006-05-04 | 164980 | 35W CDM-T 830 | 35 | NACHT | DK 03-06 | - | 40 | 15000 | 2012-12-10 | 2016-08-07 | 2016 | 964 | 3135 | 4099 | 38.56 | 125.4 | 163.96 | 0.09 | 14.76
DRA80487 | Buiten bebouwde kom |  | Drachten |  | de Venen |  | Veenscheiding | - | 204383 | 568378 |  | 0 | OV |  |  | 164981 | 4CTECHNOHALVECIRKEL | 0 | Staal | 3.5 | 2006-05-04 | 2046-05-04 | enkel | 2046 | 4CTECHNOHALVECIRKEL |  | 350 | 125 | 475 | 164982 | PHIL MVF617 |  | 2006-05-04 | 2026-05-04 |  | enkele | 2026 | Disano mini Rodio | 500 | 50 | 550 | 15 | NACHT | nacht dim 22:30 - 06:00 | 164983 |  | HID AV CDM-35 |  |  | 2006-05-04 | 164984 | 35W CDM-T 830 | 35 | AVOND | DK 03-07 | - | 40 | 15000 | 2012-12-10 | 2026-12-17 | 2026 | 716 | 354 | 1070 | 28.64 | 14.16 | 42.8 | 0.09 | 3.85
DRA80488 | Buiten bebouwde kom |  | Drachten |  | de Venen |  | Veenscheiding | - | 204410 | 568380 |  | 0 | OV |  |  | 164985 | 4CTECHNOHALVECIRKEL | 0 | Staal | 3.5 | 2006-05-04 | 2046-05-04 | enkel | 2046 | 4CTECHNOHALVECIRKEL |  | 350 | 125 | 475 | 164986 | PHIL MVF617 |  | 2006-05-04 | 2026-05-04 |  | enkele | 2026 | Disano mini Rodio | 500 | 50 | 550 | 15 | NACHT | nacht dim 22:30 - 06:00 | 164987 |  | HID AV CDM-35 |  |  | 2006-05-04 | 164988 | 35W CDM-T 830 | 35 | NACHT | DK 03-06 | - | 40 | 15000 | 2012-12-10 | 2016-08-07 | 2016 | 964 | 3135 | 4099 | 38.56 | 125.4 | 163.96 | 0.09 | 14.76
DRA80490 | Buiten bebouwde kom |  | Drachten |  | de Venen |  | Veenscheiding | - | 204462 | 568396 |  | 0 | OV |  |  | 164989 | 4CTECHNOHALVECIRKEL | 0 | Staal | 3.5 | 2006-05-04 | 2046-05-04 | enkel | 2046 | 4CTECHNOHALVECIRKEL |  | 350 | 125 | 475 | 164990 | PHIL MVF617 |  | 2006-05-04 | 2026-05-04 |  | enkele | 2026 | Disano mini Rodio | 500 | 50 | 550 | 15 | NACHT | nacht dim 22:30 - 06:00 | 164991 |  | HID AV CDM-35 |  |  | 2006-05-04 | 164992 | 35W CDM-T 830 | 35 | NACHT | DK 03-06 | - | 40 | 15000 | 2012-12-10 | 2016-08-07 | 2016 | 964 | 3135 | 4099 | 38.56 | 125.4 | 163.96 | 0.09 | 14.76
DRA80491 | Buiten bebouwde kom |  | Drachten |  | de Venen |  | Veenscheiding | - | 204487 | 568410 |  | 0 | OV |  |  | 164993 | 4CTECHNOHALVECIRKEL | 0 | Staal | 3.5 | 2006-05-04 | 2046-05-04 | enkel | 2046 | 4CTECHNOHALVECIRKEL |  | 350 | 125 | 475 | 164994 | PHIL MVF617 |  | 2006-05-04 | 2026-05-04 |  | enkele | 2026 | Disano mini Rodio | 500 | 50 | 550 | 15 | NACHT | nacht dim 22:30 - 06:00 | 164995 |  | HID AV CDM-35 |  |  | 2006-05-04 | 164996 | 35W CDM-T 830 | 35 | AVOND | DK 03-07 | - | 40 | 15000 | 2012-12-10 | 2026-12-17 | 2026 | 716 | 354 | 1070 | 28.64 | 14.16 | 42.8 | 0.09 | 3.85
DRA80400 | Binnen bebouwde kom |  | Drachten |  | verkeerswegen |  | Eikesingel | - | 201969 | 567868 |  | 0 | OV |  |  | 200212 | 4.5CPTVERZ SCHUIN | 0 | Staal | 3.5 | 2006-06-01 | 2046-06-01 | enkel | 2046 | 4.5CPTVERZ SCHUIN |  | 350 | 125 | 475 | 200213 | PHIL MVF617 |  | 2006-06-01 | 2026-06-01 |  | enkele | 2026 | Disano mini Rodio | 500 | 50 | 550 | 15 | NACHT | nacht dim 22:30 - 06:00 | 200214 |  | HID AV CDM-35 |  |  | 2006-06-01 | 200215 | 35W CDM-T 830 | 35 | NACHT | DK 03-06 | - | 40 | 15000 | 2022-02-22 | 2025-10-20 | 2025 | 964 | 3135 | 4099 | 38.56 | 125.4 | 163.96 | 0.09 | 14.76
DRA80404 | Binnen bebouwde kom |  | Drachten |  | verkeerswegen |  | Eikesingel | - | 201879 | 567877 |  | 0 | OV |  |  | 200216 | 4.5CPTVERZ SCHUIN | 0 | Staal | 3.5 | 2006-06-01 | 2046-06-01 | enkel | 2046 | 4.5CPTVERZ SCHUIN |  | 350 | 125 | 475 | 200217 | PHIL MVF617 |  | 2006-06-01 | 2026-06-01 |  | enkele | 2026 | Disano mini Rodio | 500 | 50 | 550 | 15 | NACHT | nacht dim 22:30 - 06:00 | 200218 |  | HID AV CDM-35 |  |  | 2006-06-01 | 200219 | 35W CDM-T 830 | 35 | NACHT | DK 03-06 | - | 40 | 15000 | 2022-02-22 | 2025-10-20 | 2025 | 964 | 3135 | 4099 | 38.56 | 125.4 | 163.96 | 0.09 | 14.76
DRA80407 | Binnen bebouwde kom |  | Drachten |  | verkeerswegen |  | Overstesingel | - | 201551 | 567899 |  | 0 | OV |  |  | 200220 | 4.5CPTST | 0 | Staal | 3.5 | 2006-06-01 | 2046-06-01 | enkel | 2046 | '4M PT PMF 1701733PJ | 300 | 350 | 125 | 775 | 200221 | PHIL MVF617 |  | 2006-06-01 | 2026-06-01 |  | enkele | 2026 | Disano mini Rodio | 500 | 50 | 550 | 15 | NACHT | nacht dim 22:30 - 06:00 | 200222 |  | HID AV CDM-35 |  |  | 2006-06-01 | 200223 | 35W CDM-T 830 | 35 | NACHT | DK 03-06 | - | 40 | 15000 | 2006-06-01 | 2010-01-27 | 2010 | 964 | 3135 | 4099 | 38.56 | 125.4 | 163.96 | 0.09 | 14.76
DRA80475 | Binnen bebouwde kom |  | Drachten |  | de Venen |  | Veenscheiding | - | 204219 | 568651 |  | 0 | OV |  |  | 200236 | 4CTECHNOHALVECIRKEL | 0 | Staal | 3.5 | 2006-05-04 | 2046-05-04 | enkel | 2046 | 4CTECHNOHALVECIRKEL |  | 350 | 125 | 475 | 200237 | PHIL MVF617 |  | 2006-05-04 | 2026-05-04 |  | enkele | 2026 | Disano mini Rodio | 500 | 50 | 550 | 15 | NACHT | nacht dim 22:30 - 06:00 | 200238 |  | HID AV CDM-35 |  |  | 2006-05-04 | 200239 | 35W CDM-T 830 | 35 | AVOND | DK 03-07 | - | 40 | 15000 | 2006-05-04 | 2020-05-10 | 2020 | 716 | 354 | 1070 | 28.64 | 14.16 | 42.8 | 0.09 | 3.85
DRA80478 | Binnen bebouwde kom |  | Drachten |  | de Venen |  | Veenscheiding | - | 204211 | 568572 |  | 0 | OV |  |  | 200240 | 4CTECHNOHALVECIRKEL | 3011 | Staal | 3.5 | 2006-05-04 | 2046-05-04 | enkel | 2046 | 4CTECHNOHALVECIRKEL |  | 350 | 125 | 475 | 200241 | PHILIPS Coreline Tempo 42 LEDS |  | 2022-02-21 | 2042-02-21 |  | enkele | 2042 | Disano mini Rodio | 500 | 50 | 550 | 15 | NACHT | nacht dim 22:30 - 06:00 | 200242 |  | LEDDRIVER | Elektronisch |  | 2022-02-21 | 200243 | 38W LED - Coreline Tempo | 38 | NACHT | DK 03-06 | - | 39 | 100000 | 2022-02-22 | 2046-07-16 | 2046 | 964 | 3135 | 4099 | 38.56 | 125.4 | 163.96 | 0.09 | 14.76
DRA80482 | Binnen bebouwde kom |  | Drachten |  | de Venen |  | Veenscheiding | - | 204217 | 568476 |  | 0 | OV |  |  | 200244 | 4CTECHNOHALVECIRKEL | 0 | Staal | 3.5 | 2006-05-04 | 2046-05-04 | enkel | 2046 | 4CTECHNOHALVECIRKEL |  | 350 | 125 | 475 | 200245 | PHIL MVF617 |  | 2006-05-04 | 2026-05-04 |  | enkele | 2026 | Disano mini Rodio | 500 | 50 | 550 | 15 | NACHT | nacht dim 22:30 - 06:00 | 200246 |  | HID AV CDM-35 |  |  | 2006-05-04 | 200247 | 35W CDM-T 830 | 35 | NACHT | DK 03-06 | - | 40 | 15000 | 2006-05-04 | 2009-12-30 | 2009 | 964 | 3135 | 4099 | 38.56 | 125.4 | 163.96 | 0.09 | 14.76
DRA80485 | Buiten bebouwde kom |  | Drachten |  | de Venen |  | Veenscheiding | - | 204330 | 568376 |  | 0 | OV |  |  | 200248 | 4CTECHNOHALVECIRKEL | 0 | Staal | 3.5 | 2006-05-04 | 2046-05-04 | enkel | 2046 | 4CTECHNOHALVECIRKEL |  | 350 | 125 | 475 | 200249 | PHIL MVF617 |  | 2006-05-04 | 2026-05-04 |  | enkele | 2026 | Disano mini Rodio | 500 | 50 | 550 | 15 | NACHT | nacht dim 22:30 - 06:00 | 200250 |  | HID AV CDM-35 |  |  | 2006-05-04 | 200251 | 35W CDM-T 830 | 35 | AVOND | DK 03-07 | - | 40 | 15000 | 2012-12-10 | 2026-12-17 | 2026 | 716 | 354 | 1070 | 28.64 | 14.16 | 42.8 | 0.09 | 3.85
DRA80489 | Buiten bebouwde kom |  | Drachten |  | de Venen |  | Veenscheiding | - | 204433 | 568392 |  | 0 | OV |  |  | 200252 | 4CTECHNOHALVECIRKEL | 0 | Staal | 3.5 | 2006-05-04 | 2046-05-04 | enkel | 2046 | 4CTECHNOHALVECIRKEL |  | 350 | 125 | 475 | 200253 | PHIL MVF617 |  | 2006-05-04 | 2026-05-04 |  | enkele | 2026 | Disano mini Rodio | 500 | 50 | 550 | 15 | NACHT | nacht dim 22:30 - 06:00 | 200254 |  | HID AV CDM-35 |  |  | 2006-05-04 | 200255 | 35W CDM-T 830 | 35 | AVOND | DK 03-07 | - | 40 | 15000 | 2019-11-04 | 2033-11-10 | 2033 | 716 | 354 | 1070 | 28.64 | 14.16 | 42.8 | 0.09 | 3.85
DRA80492 | Buiten bebouwde kom |  | Drachten |  | de Venen |  | Veenscheiding | - | 204512 | 568415 |  | 0 | OV |  |  | 200256 | 4CTECHNOHALVECIRKEL | 0 | Staal | 3.5 | 2006-05-04 | 2046-05-04 | enkel | 2046 | 4CTECHNOHALVECIRKEL |  | 350 | 125 | 475 | 200257 | PHIL MVF617 |  | 2010-03-26 | 2030-03-26 |  | enkele | 2030 | Disano mini Rodio | 500 | 50 | 550 | 15 | NACHT | nacht dim 22:30 - 06:00 | 200258 |  | HID AV CDM-35 |  |  | 2010-03-26 | 200259 | 35W CDM-T 830 | 35 | NACHT | DK 03-06 | - | 40 | 15000 | 2022-02-22 | 2025-10-20 | 2025 | 964 | 3135 | 4099 | 38.56 | 125.4 | 163.96 | 0.09 | 14.76
DRA80406 | Binnen bebouwde kom |  | Drachten |  | verkeerswegen |  | Overstesingel | - | 201561 | 567888 |  | 0 | OV |  |  | 208996 | 4.5CPTST | 0 | Staal | 3.5 | 2006-06-01 | 2046-06-01 | enkel | 2046 | '4M PT PMF 1701733PJ | 300 | 350 | 125 | 775 | 208997 | PHIL MVF617 |  | 2006-06-01 | 2026-06-01 |  | enkele | 2026 | Disano mini Rodio | 500 | 50 | 550 | 15 | NACHT | nacht dim 22:30 - 06:00 | 208998 |  | HID AV CDM-35 |  |  | 2006-06-01 | 208999 | 35W CDM-T 830 | 35 | MORGEN | DK 03-08 | - | 40 | 15000 | 2019-10-23 | 2031-04-24 | 2031 | 823 | 481 | 1304 | 32.92 | 19.24 | 52.16 | 0.09 | 4.69
DRA80312 | Binnen bebouwde kom |  | Drachten |  | verkeerswegen |  | Zuiderhogeweg | - | 201688 | 567919 |  | 0 | OV |  |  | 164289 | 11CPTVERZ SCHUIN | 0 | Staal | 3.5 | 2007-02-16 | 2047-02-16 | enkel | 2047 | 11CPTVERZ SCHUIN | 2500 | 350 | 200 | 3050 | 164290 | Disano Rodio 1892 78W | Grafiet | 2021-02-04 | 2041-02-04 |  | enkele | 2041 | Disano Rodio 1892 78W | 750 | 75 | 825 | 56 | NACHT | nacht dim 22:30 - 06:00 | 164291 |  | LEDDRIVER DIM/mira olc | Elektronisch | 80 | 2021-02-04 | 164292 | 78W 10840lm Rodio 4000K 41477056SP | 78 | NACHT | DK 03-06 | nacht dim 22:30 - 06:00 | 56 | 100000 | 2021-02-04 | 2045-06-28 | 2045 | 964 | 3135 | 4099 | 53.984 | 175.56 | 229.544 | 0.09 | 20.66
DRA80313 | Binnen bebouwde kom |  | Drachten |  | verkeerswegen |  | Zuiderhogeweg | - | 201697 | 567862 |  | 0 | OV |  |  | 164293 | 11CPTVERZ SCHUIN | 0 | Staal | 3.5 | 2007-02-16 | 2047-02-16 | enkel | 2047 | 11CPTVERZ SCHUIN | 2500 | 350 | 200 | 3050 | 164294 | Disano Rodio 1892 78W | Grafiet | 2021-02-04 | 2041-02-04 |  | enkele | 2041 | Disano Rodio 1892 78W | 750 | 75 | 825 | 56 | NACHT | nacht dim 22:30 - 06:00 | 164295 |  | LEDDRIVER DIM/mira olc | Elektronisch | 80 | 2021-02-04 | 164296 | 78W 10840lm Rodio 4000K 41477056SP | 78 | NACHT | DK 03-06 | nacht dim 22:30 - 06:00 | 56 | 100000 | 2021-02-04 | 2045-06-28 | 2045 | 964 | 3135 | 4099 | 53.984 | 175.56 | 229.544 | 0.09 | 20.66
DRA80412 | Binnen bebouwde kom |  | Drachten |  | verkeerswegen |  | Zuiderhogeweg | - | 201720 | 567879 |  | 0 | OV |  |  | 164713 | 11CPTVERZ SCHUIN | 0 | Staal | 3.5 | 2006-06-01 | 2046-06-01 | enkel | 2046 | 11CPTVERZ SCHUIN | 2500 | 350 | 200 | 3050 | 164714 | Disano Rodio 1892 78W | Grafiet | 2021-02-04 | 2041-02-04 |  | enkele | 2041 | Disano Rodio 1892 78W | 750 | 75 | 825 | 56 | NACHT | nacht dim 22:30 - 06:00 | 164715 |  | LEDDRIVER DIM/mira olc | Elektronisch | 80 | 2021-02-04 | 164716 | 78W 10840lm Rodio 4000K 41477056SP | 78 | NACHT | DK 03-06 | nacht dim 22:30 - 06:00 | 56 | 100000 | 2021-02-04 | 2045-06-28 | 2045 | 964 | 3135 | 4099 | 53.984 | 175.56 | 229.544 | 0.09 | 20.66
DRA80413 | Binnen bebouwde kom |  | Drachten |  | verkeerswegen |  | Zuiderhogeweg | - | 201672 | 567871 |  | 0 | OV |  |  | 164717 | 11CPTVERZ SCHUIN | 0 | Staal | 3.5 | 2006-06-01 | 2046-06-01 | enkel | 2046 | 11CPTVERZ SCHUIN | 2500 | 350 | 200 | 3050 | 164718 | Disano Rodio 1892 78W | Grafiet | 2021-02-04 | 2041-02-04 |  | enkele | 2041 | Disano Rodio 1892 78W | 750 | 75 | 825 | 56 | NACHT | nacht dim 22:30 - 06:00 | 164719 |  | LEDDRIVER DIM/mira olc | Elektronisch | 80 | 2021-02-04 | 164720 | 78W 10840lm Rodio 4000K 41477056SP | 78 | NACHT | DK 03-06 | nacht dim 22:30 - 06:00 | 56 | 100000 | 2021-02-04 | 2045-06-28 | 2045 | 964 | 3135 | 4099 | 53.984 | 175.56 | 229.544 | 0.09 | 20.66
DRA80411 | Binnen bebouwde kom |  | Drachten |  | verkeerswegen |  | Zuiderhogeweg | - | 201709 | 567915 |  | 0 | OV |  |  | 200224 | 11CPTVERZ SCHUIN | 0 | Staal | 3.5 | 2006-06-01 | 2046-06-01 | enkel | 2046 | 11CPTVERZ SCHUIN | 2500 | 350 | 200 | 3050 | 200225 | Disano Rodio 1892 78W | Grafiet | 2021-02-04 | 2041-02-04 |  | enkele | 2041 | Disano Rodio 1892 78W | 750 | 75 | 825 | 56 | NACHT | nacht dim 22:30 - 06:00 | 200226 |  | LEDDRIVER DIM/mira olc | Elektronisch | 80 | 2021-02-04 | 200227 | 78W 10840lm Rodio 4000K 41477056SP | 78 | NACHT | DK 03-06 | nacht dim 22:30 - 06:00 | 56 | 100000 | 2021-02-04 | 2045-06-28 | 2045 | 964 | 3135 | 4099 | 53.984 | 175.56 | 229.544 | 0.09 | 20.66
DRA80414 | Binnen bebouwde kom |  | Drachten |  | verkeerswegen |  | Zuiderhogeweg | - | 201672 | 567908 |  | 0 | OV |  |  |  | 11CPTVERZ SCHUIN | 0 | Staal | 3.5 | 2006-06-01 | 2046-06-01 | enkel | 2046 | 11CPTVERZ SCHUIN | 2500 | 350 | 200 | 3050 |  | Disano Rodio 1892 78W | Grafiet | 2021-02-04 | 2041-02-04 |  | enkele | 2041 | Disano Rodio 1892 78W | 750 | 75 | 825 | 56 | NACHT | nacht dim 22:30 - 06:00 | 200230 |  | LEDDRIVER DIM/mira olc | Elektronisch | 80 | 2021-02-04 | 200231 | 78W 10840lm Rodio 4000K 41477056SP | 78 | NACHT | DK 03-06 | nacht dim 22:30 - 06:00 | 56 | 100000 | 2021-02-04 | 2045-06-28 | 2045 | 964 | 3135 | 4099 | 53.984 | 175.56 | 229.544 | 0.09 | 20.66
SMA00634 | Binnen bebouwde kom |  | Drachtstercompagnie |  | Drachtstercompagnie |  | Trilker | Huisnr. 7 | 205609 | 572083 |  | 0 | OV |  |  | 160050 | 5.5VST | 7035 | Staal | 3.5 | 1996-08-28 | 2036-08-28 | enkel | 2036 | '6M PT PMF 1701726PJ | 425 | 350 | 160 | 935 | 160051 | Disano Rolle | 7035 | 2015-07-01 | 2035-07-01 |  | enkele | 2035 | Disano mini Rodio | 400 | 50 | 450 | 15 | NACHT | nacht dim 22:30 - 06:00 | 160052 |  | LEDDRIVER DIM | Elektronisch |  | 2015-07-01 | 160053 | 10W LED | 10 | NACHT | DK 03-06 | nacht dim 22:30 - 06:00 | 8 | 100000 | 2015-07-01 | 2039-11-22 | 2039 | 964 | 3135 | 4099 | 7.712 | 25.08 | 32.792 | 0.09 | 2.95
SMA00696 | Binnen bebouwde kom |  | Drachtstercompagnie |  | Drachtstercompagnie |  | Trilker | Huisnr. 5 | 205697 | 572115 |  | 0 | OV |  |  | 160154 | 5.5VST | 7035 | Staal | 3.5 | 1997-03-12 | 2037-03-12 | enkel | 2037 | '6M PT PMF 1701726PJ | 425 | 350 | 160 | 935 | 160155 | Disano Rolle | 7035 | 2015-07-01 | 2035-07-01 |  | enkele | 2035 | Disano mini Rodio | 400 | 50 | 450 | 15 | NACHT | nacht dim 22:30 - 06:00 | 160156 |  | LEDDRIVER DIM | Elektronisch |  | 2015-07-01 | 160157 | 10W LED | 10 | NACHT | DK 03-06 | nacht dim 22:30 - 06:00 | 8 | 100000 | 2015-07-01 | 2039-11-22 | 2039 | 964 | 3135 | 4099 | 7.712 | 25.08 | 32.792 | 0.09 | 2.95
SMA00697 | Binnen bebouwde kom |  | Drachtstercompagnie |  | Drachtstercompagnie |  | Trilker | Huisnr. 7 | 205639 | 572091 |  | 0 | OV |  |  | 160158 | 5.5VST | 7035 | Staal | 3.5 | 1997-03-12 | 2037-03-12 | enkel | 2037 | '6M PT PMF 1701726PJ | 425 | 350 | 160 | 935 | 160159 | Disano Rolle | 7035 | 2015-07-01 | 2035-07-01 |  | enkele | 2035 | Disano mini Rodio | 400 | 50 | 450 | 15 | NACHT | nacht dim 22:30 - 06:00 | 160160 |  | LEDDRIVER DIM | Elektronisch |  | 2015-07-01 | 160161 | 10W LED | 10 | NACHT | DK 03-06 | nacht dim 22:30 - 06:00 | 8 | 100000 | 2015-07-01 | 2039-11-22 | 2039 | 964 | 3135 | 4099 | 7.712 | 25.08 | 32.792 | 0.09 | 2.95
SMA00698 | Binnen bebouwde kom |  | Drachtstercompagnie |  | Drachtstercompagnie |  | Trilker | Huisnr. 11 | 205666 | 572103 |  | 0 | OV |  |  | 160162 | 5.5VST | 7035 | Staal | 3.5 | 1997-02-26 | 2037-02-26 | enkel | 2037 | '6M PT PMF 1701726PJ | 425 | 350 | 160 | 935 | 160163 | Disano Rolle | 7035 | 2015-07-01 | 2035-07-01 |  | enkele | 2035 | Disano mini Rodio | 400 | 50 | 450 | 15 | NACHT | nacht dim 22:30 - 06:00 | 160164 |  | LEDDRIVER DIM | Elektronisch |  | 2015-07-01 | 160165 | 10W LED | 10 | NACHT | DK 03-06 | nacht dim 22:30 - 06:00 | 8 | 100000 | 2015-07-01 | 2039-11-22 | 2039 | 964 | 3135 | 4099 | 7.712 | 25.08 | 32.792 | 0.09 | 2.95
SMA00700 | Binnen bebouwde kom |  | Drachtstercompagnie |  | Drachtstercompagnie |  | Trilker | Huisnr. 1 | 205558 | 572065 |  | 0 | OV |  |  | 160166 | 5.5VST | 7035 | Staal | 3.5 | 1997-02-25 | 2037-02-25 | enkel | 2037 | '6M PT PMF 1701726PJ | 425 | 350 | 160 | 935 | 160167 | Disano Rolle | 7035 | 2015-07-01 | 2035-07-01 |  | enkele | 2035 | Disano mini Rodio | 400 | 50 | 450 | 15 | NACHT | nacht dim 22:30 - 06:00 | 160168 |  | LEDDRIVER DIM | Elektronisch |  | 2015-07-01 | 160169 | 10W LED | 10 | NACHT | DK 03-06 | nacht dim 22:30 - 06:00 | 8 | 100000 | 2015-07-01 | 2039-11-22 | 2039 | 964 | 3135 | 4099 | 7.712 | 25.08 | 32.792 | 0.09 | 2.95
SMA00633 | Binnen bebouwde kom |  | Drachtstercompagnie |  | Drachtstercompagnie |  | Wiksel | Huisnr. 5 | 205722 | 572124 |  | 0 | OV |  |  | 199896 | 5.5VST | 0 | Staal | 3.5 | 1996-08-27 | 2036-08-27 | enkel | 2036 | '6M PT PMF 1701726PJ | 425 | 350 | 160 | 935 | 199897 | Disano Rolle |  | 2020-01-01 | 2040-01-01 |  | enkele | 2040 | Disano mini Rodio | 400 | 50 | 450 | 15 | NACHT | nacht dim 22:30 - 06:00 | 199898 |  | BSN 50 | conventioneel |  | 1996-08-27 | 199899 | 50W SON | 10 | NACHT | DK 03-06 | nacht dim 22:30 - 06:00 | 8 | 16000 | 2012-09-04 | 2016-07-30 | 2016 | 964 | 3135 | 4099 | 7.712 | 25.08 | 32.792 | 0.09 | 2.95
SMA00695 | Binnen bebouwde kom |  | Drachtstercompagnie |  | Drachtstercompagnie |  | Wiksel | Huisnr. 7 | 205734 | 572096 |  | 0 | OV |  |  | 199940 | 5.5VST | 0 | Staal | 3.5 | 1997-09-25 | 2037-09-25 | enkel | 2037 | '6M PT PMF 1701726PJ | 425 | 350 | 160 | 935 | 199941 | Disano Rolle |  | 2020-01-01 | 2040-01-01 |  | enkele | 2040 | Disano mini Rodio | 400 | 50 | 450 | 15 | NACHT | nacht dim 22:30 - 06:00 | 199942 |  | BSN 50 | conventioneel |  | 1997-09-25 | 199943 | 50W SON | 10 | NACHT | DK 03-06 | nacht dim 22:30 - 06:00 | 8 | 16000 | 2007-01-01 | 2010-11-26 | 2010 | 964 | 3135 | 4099 | 7.712 | 25.08 | 32.792 | 0.09 | 2.95
SMA00699 | Binnen bebouwde kom |  | Drachtstercompagnie |  | Drachtstercompagnie |  | Trilker | Huisnr. 5 | 205579 | 572073 |  | 0 | OV |  |  | 199944 | 5.5VST | 7035 | Staal | 3.5 | 1997-02-26 | 2037-02-26 | enkel | 2037 | '6M PT PMF 1701726PJ | 425 | 350 | 160 | 935 | 199945 | Disano Rolle | 7035 | 2015-07-01 | 2035-07-01 |  | enkele | 2035 | Disano mini Rodio | 400 | 50 | 450 | 15 | NACHT | nacht dim 22:30 - 06:00 | 199946 |  | LEDDRIVER DIM | Elektronisch |  | 2015-07-01 | 199947 | 10W LED | 10 | NACHT | DK 03-06 | nacht dim 22:30 - 06:00 | 8 | 100000 | 2015-07-01 | 2039-11-22 | 2039 | 964 | 3135 | 4099 | 7.712 | 25.08 | 32.792 | 0.09 | 2.95
SMA00694 | Binnen bebouwde kom |  | Drachtstercompagnie |  | Drachtstercompagnie |  | Wiksel | Huisnr. 3 | 205716 | 572140 |  | 0 | OV |  |  | 208908 | 5.5VST | 0 | Staal | 3.5 | 1997-09-25 | 2037-09-25 | enkel | 2037 | '6M PT PMF 1701726PJ | 425 | 350 | 160 | 935 | 208909 | Disano Rolle |  | 2020-01-27 | 2040-01-27 |  | enkele | 2040 | Disano mini Rodio | 400 | 50 | 450 | 15 | NACHT | nacht dim 22:30 - 06:00 | 208910 |  | BSN 50 | conventioneel |  | 1997-09-25 | 208911 | 50W SON | 10 | NACHT | DK 03-06 | nacht dim 22:30 - 06:00 | 8 | 16000 | 2010-01-18 | 2013-12-13 | 2013 | 964 | 3135 | 4099 | 7.712 | 25.08 | 32.792 | 0.09 | 2.95
SMA00279 | Binnen bebouwde kom |  | Drachtstercompagnie |  | Drachtstercompagnie |  | Wiksel | - | 205739 | 572066 |  | 0 | OV |  |  | 218421 | 5.5VST | 7035 | Staal | 3.5 | 2018-04-02 | 2058-04-02 | enkel | 2058 | '6M PT PMF 1701726PJ | 425 | 350 | 160 | 935 | 218422 | Disano Rolle | 7035 | 2018-04-02 | 2038-04-02 |  | enkele | 2038 | Disano mini Rodio | 400 | 50 | 450 | 15 | NACHT | nacht dim 22:30 - 06:00 | 218423 |  | LEDDRIVER DIM | Elektronisch |  | 2018-04-02 | 218424 | 10W LED | 10 | NACHT | DK 03-06 | nacht dim 22:30 - 06:00 | 8 | 100000 | 2018-04-02 | 2042-08-24 | 2042 | 964 | 3135 | 4099 | 7.712 | 25.08 | 32.792 | 0.09 | 2.95
SMA00278 | Binnen bebouwde kom |  | Drachtstercompagnie |  | Drachtstercompagnie |  | Wiksel | - | 205756 | 572037 |  | 0 | OV |  |  | 218425 | 5.5VST | 7035 | Staal | 3.5 | 2018-04-02 | 2058-04-02 | enkel | 2058 | '6M PT PMF 1701726PJ | 425 | 350 | 160 | 935 | 218426 | Disano Rolle | 7035 | 2018-04-02 | 2038-04-02 |  | enkele | 2038 | Disano mini Rodio | 400 | 50 | 450 | 15 | NACHT | nacht dim 22:30 - 06:00 | 218427 |  | LEDDRIVER DIM | Elektronisch |  | 2018-04-02 | 218428 | 10W LED | 10 | NACHT | DK 03-06 | nacht dim 22:30 - 06:00 | 8 | 100000 | 2018-04-02 | 2042-08-24 | 2042 | 964 | 3135 | 4099 | 7.712 | 25.08 | 32.792 | 0.09 | 2.95
DRA70077 | Binnen bebouwde kom |  | Drachten |  | Centrum |  | Noorderbuurt | Huisnr. 55 | 202553 | 569332 |  | 0 | OV |  |  | 178373 | 4,16PT PMF centrummast LM-RCR-BGL | AKZO inter interpon D1036 Blue sable SW301 | Staal | 3.5 | 2016-03-20 | 2056-03-20 | enkel | 2056 | 4,16PT PMF centrummast LM-RCR-BGL | 600 | 350 | 125 | 1075 | 178374 | Disano Visconti 3269 | Akzo Inter Interpon D1036 blue sable SW301 | 2016-07-01 | 2036-07-01 |  | enkele | 2036 | Disano Visconti 3269 | 1000 | 50 | 1050 | 22 | NACHT | centrum en bedrijventerrein | 178375 |  | LEDDRIVER DIM/LuCo NXP | Elektronisch | 1 | 2016-07-01 | 178376 | 2x 23W LED mini stelvio 3269 16led 530mA | 46 | NACHT | DK 03-06 | centrum en bedrijventerrein | 22 | 100000 | 2016-07-01 | 2040-11-22 | 2040 | 964 | 3135 | 4099 | 21.208 | 68.97 | 90.178 | 0.09 | 8.12
DRA70078 | Binnen bebouwde kom |  | Drachten |  | Centrum |  | Noorderbuurt | Huisnr. 59 | 202551 | 569348 |  | 0 | OV |  |  | 219266 | 4,16PT PMF centrummast LM-RCR-BGL | AKZO inter interpon D1036 Blue sable SW301 | Staal | 3.5 | 1996-06-05 | 2036-06-05 | enkel | 2036 | 4,16PT PMF centrummast LM-RCR-BGL | 600 | 350 | 125 | 1075 | 178378 | Disano Visconti 3269 | Akzo Inter Interpon D1036 blue sable SW301 | 2019-11-29 | 2039-11-29 |  | enkele | 2039 | Disano Visconti 3269 | 1000 | 50 | 1050 | 22 | NACHT | centrum en bedrijventerrein | 178379 |  | LEDDRIVER DIM/LuCo NXP | Elektronisch | 1 | 2019-11-29 | 178380 | 2x 23W LED mini stelvio 3269 16led 530mA | 46 | NACHT | DK 03-06 | centrum en bedrijventerrein | 22 | 100000 | 2019-11-01 | 2044-03-24 | 2044 | 964 | 3135 | 4099 | 21.208 | 68.97 | 90.178 | 0.09 | 8.12
DRA10634 | Binnen bebouwde kom |  | Drachten |  | verkeerswegen |  | Stationsweg | - | 202555 | 569412 |  | 0 | OV |  |  | 219246 | 4,16PT PMF centrummast LM-RCR-BGL | AKZO inter interpon D1036 Blue sable SW301 | Staal | 3.5 | 2016-03-20 | 2056-03-20 | enkel | 2056 | 4,16PT PMF centrummast LM-RCR-BGL | 600 | 350 | 125 | 1075 | 219247 | Disano Visconti 3269 | Akzo Inter Interpon D1036 blue sable SW301 | 2016-03-20 | 2036-03-20 |  | enkele | 2036 | Disano Visconti 3269 | 1000 | 50 | 1050 | 22 | NACHT | centrum en bedrijventerrein | 219248 |  | LEDDRIVER DIM/LuCo NXP | Elektronisch | 1 | 2016-03-20 | 219249 | 2x 23W LED mini stelvio 3269 16led 530mA | 46 | NACHT | DK 03-06 | centrum en bedrijventerrein | 22 | 100000 | 2016-03-20 | 2040-08-11 | 2040 | 964 | 3135 | 4099 | 21.208 | 68.97 | 90.178 | 0.09 | 8.12
DRA05302 | Binnen bebouwde kom |  | Drachten |  | verkeerswegen |  | Stationsweg | - | 202549 | 569396 |  | 0 | OV |  |  | 219250 | 4,16PT PMF centrummast LM-RCR-BGL | AKZO inter interpon D1036 Blue sable SW301 | Staal | 3.5 | 2016-03-20 | 2056-03-20 | enkel | 2056 | 4,16PT PMF centrummast LM-RCR-BGL | 600 | 350 | 125 | 1075 | 219251 | Disano Visconti 3269 | Akzo Inter Interpon D1036 blue sable SW301 | 2016-03-20 | 2036-03-20 |  | enkele | 2036 | Disano Visconti 3269 | 1000 | 50 | 1050 | 22 | NACHT | centrum en bedrijventerrein | 219252 |  | LEDDRIVER DIM/LuCo NXP | Elektronisch | 1 | 2016-03-20 | 219253 | 2x 23W LED mini stelvio 3269 16led 530mA | 46 | NACHT | DK 03-06 | centrum en bedrijventerrein | 22 | 100000 | 2016-03-20 | 2040-08-11 | 2040 | 964 | 3135 | 4099 | 21.208 | 68.97 | 90.178 | 0.09 | 8.12
DRA05301 | Binnen bebouwde kom |  | Drachten |  | Centrum |  | Vogelzang | - | 202557 | 569385 |  | 0 | OV |  |  | 219254 | 4,16PT PMF centrummast LM-RCR-BGL | AKZO inter interpon D1036 Blue sable SW301 | Staal | 3.5 | 2016-03-20 | 2056-03-20 | enkel | 2056 | 4,16PT PMF centrummast LM-RCR-BGL | 600 | 350 | 125 | 1075 | 219255 | Disano Visconti 3269 | Akzo Inter Interpon D1036 blue sable SW301 | 2016-03-20 | 2036-03-20 |  | enkele | 2036 | Disano Visconti 3269 | 1000 | 50 | 1050 | 22 | NACHT | centrum en bedrijventerrein | 219256 |  | LEDDRIVER DIM/LuCo NXP | Elektronisch | 46 | 2016-03-20 | 219257 | 2x 23W LED mini stelvio 3269 16led 530mA | 46 | NACHT | DK 03-06 | centrum en bedrijventerrein | 22 | 100000 | 2016-03-20 | 2040-08-11 | 2040 | 964 | 3135 | 4099 | 21.208 | 68.97 | 90.178 | 0.09 | 8.12
DRA05299 | Binnen bebouwde kom |  | Drachten |  | Centrum |  | Noorderbuurt | - | 202551 | 569370 |  | 0 | OV |  |  | 219258 | 4,16PT PMF centrummast LM-RCR-BGL | AKZO inter interpon D1036 Blue sable SW301 | Staal | 3.5 | 2016-03-20 | 2056-03-20 | enkel | 2056 | 4,16PT PMF centrummast LM-RCR-BGL | 600 | 350 | 125 | 1075 | 219259 | Disano Visconti 3269 | Akzo Inter Interpon D1036 blue sable SW301 | 2016-03-20 | 2036-03-20 |  | enkele | 2036 | Disano Visconti 3269 | 1000 | 50 | 1050 | 22 | NACHT | centrum en bedrijventerrein | 219260 |  | LEDDRIVER DIM/LuCo NXP | Elektronisch | 1 | 2016-03-20 | 219261 | 2x 23W LED mini stelvio 3269 16led 530mA | 46 | NACHT | DK 03-06 | centrum en bedrijventerrein | 22 | 100000 | 2016-03-20 | 2040-08-11 | 2040 | 964 | 3135 | 4099 | 21.208 | 68.97 | 90.178 | 0.09 | 8.12
DRA10635 | Binnen bebouwde kom |  | Drachten |  | Centrum |  | Vogelzang | - | 202559 | 569357 |  | 0 | OV |  |  | 219262 | 4,16PT PMF centrummast LM-RCR-BGL | AKZO inter interpon D1036 Blue sable SW301 | Staal | 3.5 | 2016-03-20 | 2056-03-20 | enkel | 2056 | 4,16PT PMF centrummast LM-RCR-BGL | 600 | 350 | 125 | 1075 | 219263 | Disano Visconti 3269 | Akzo Inter Interpon D1036 blue sable SW301 | 2016-03-20 | 2036-03-20 |  | enkele | 2036 | Disano Visconti 3269 | 1000 | 50 | 1050 | 22 | NACHT | centrum en bedrijventerrein | 219264 |  | LEDDRIVER DIM/LuCo NXP | Elektronisch | 46 | 2016-03-20 | 219265 | 2x 23W LED mini stelvio 3269 16led 530mA | 46 | NACHT | DK 03-06 | centrum en bedrijventerrein | 22 | 100000 | 2016-03-20 | 2040-08-11 | 2040 | 964 | 3135 | 4099 | 21.208 | 68.97 | 90.178 | 0.09 | 8.12
DRA05310 | Binnen bebouwde kom |  | Drachten |  | Centrum |  | Noorderbuurt | - | 202539 | 569350 |  | 0 | OV |  |  | 219267 | 4,16PT PMF centrummast LM-RCR-BGL | AKZO inter interpon D1036 Blue sable SW301 | Staal | 3.5 | 2016-03-20 | 2056-03-20 | enkel | 2056 | 4,16PT PMF centrummast LM-RCR-BGL | 600 | 350 | 125 | 1075 | 219268 | Disano Visconti 3269 | Akzo Inter Interpon D1036 blue sable SW301 | 2016-03-20 | 2036-03-20 |  | enkele | 2036 | Disano Visconti 3269 | 1000 | 50 | 1050 | 22 | NACHT | centrum en bedrijventerrein | 219269 |  | LEDDRIVER DIM/LuCo NXP | Elektronisch | 1 | 2016-03-20 | 219270 | 2x 23W LED mini stelvio 3269 16led 530mA | 46 | NACHT | DK 03-06 | centrum en bedrijventerrein | 22 | 100000 | 2016-07-01 | 2040-11-22 | 2040 | 964 | 3135 | 4099 | 21.208 | 68.97 | 90.178 | 0.09 | 8.12
DRA81171 | Binnen bebouwde kom |  | Drachten |  | Centrum |  | Houtlaan | - | 202604 | 569342 |  | 0 | OV |  |  | 219283 | 4,16PT PMF centrummast LM-RCR-BGL | AKZO inter interpon D1036 Blue sable SW301 | Staal | 3.5 | 2016-03-20 | 2056-03-20 | enkel | 2056 | 4,16PT PMF centrummast LM-RCR-BGL | 600 | 350 | 125 | 1075 | 219284 | Disano Visconti 3269 | Akzo Inter Interpon D1036 blue sable SW301 | 2016-03-20 | 2036-03-20 |  | enkele | 2036 | Disano Visconti 3269 | 1000 | 50 | 1050 | 22 | NACHT | centrum en bedrijventerrein | 219285 |  | LEDDRIVER DIM/LuCo NXP | Elektronisch | 1 | 2016-03-20 | 219286 | 2x 23W LED mini stelvio 3269 16led 530mA | 46 | NACHT | DK 03-06 | centrum en bedrijventerrein | 22 | 100000 | 2016-03-20 | 2040-08-11 | 2040 | 964 | 3135 | 4099 | 21.208 | 68.97 | 90.178 | 0.09 | 8.12
DRA70166 | Binnen bebouwde kom |  | Drachten |  | Centrum |  | Zuidkade | Huisnr. 1 | 202639 | 569115 |  | 0 | OV |  |  |  | PMF 8m special centrum art nr. 1701829P5 | AKZO inter interpon D1036 Blue sable SW301 | Staal | 3.5 | 2021-11-22 | 2061-11-22 | enkel | 2061 | PMF 8m special centrum art nr. 1701829P5 | 1000 | 350 | 250 | 1600 |  | Disano visconti 3269 | Akzo interpon D1036 blue sable SW301 | 2020-05-01 | 2040-05-01 |  | enkele | 2040 | Disano Visconti 3269 | 1000 | 50 | 1050 | 31 | NACHT | centrum en bedrijventerrein | 178515 |  | LEDDRIVER DIM/LuCo NXP | Elektronisch | 66 | 2020-05-01 | 178516 | 66W LED 700mA DISANO VISCONTI 3308 | 66 | NACHT | DK 03-06 | centrum en bedrijventerrein | 31 | 100000 | 2020-05-01 | 2044-09-22 | 2044 | 964 | 3135 | 4099 | 29.884 | 97.185 | 127.069 | 0.09 | 11.44
DRA10526 | Binnen bebouwde kom |  | Drachten |  | Centrum |  | Moleneind NZ | - | 202408 | 569107 |  | 0 | OV |  |  | 156798 | 4,16PT PMF centrummast LM-RCR-BGL | AKZO inter interpon D1036 Blue sable SW301 | Staal | 3.5 | 2015-08-01 | 2055-08-01 | enkel | 2055 | 4,16PT PMF centrummast LM-RCR-BGL | 600 | 350 | 125 | 1075 | 156799 | Disano Visconti 3308 | Akzo interpon D1036 blue sable SW301 | 2015-08-01 | 2035-08-01 |  | enkele | 2035 | Disano Visconti 3308 | 1000 | 50 | 1050 | 31 | NACHT | centrum en bedrijventerrein | 156800 |  | LEDDRIVER DIM/LuCo NXP | Elektronisch | 66 | 2015-08-01 | 156801 | 66W LED 700mA DISANO VISCONTI 3308 | 66 | NACHT | DK 03-06 | centrum en bedrijventerrein | 31 | 100000 | 2015-08-01 | 2039-12-23 | 2039 | 964 | 3135 | 4099 | 29.884 | 97.185 | 127.069 | 0.09 | 11.44
DRA10513 | Binnen bebouwde kom |  | Drachten |  | Centrum |  | Moleneind ZZ | Huisnr. 29 | 202503 | 569101 |  | 0 | OV |  |  | 156806 | 4,16PT PMF centrummast LM-RCR-BGL | AKZO inter interpon D1036 Blue sable SW301 | Staal | 3.5 | 2015-08-01 | 2055-08-01 | enkel | 2055 | 4,16PT PMF centrummast LM-RCR-BGL | 600 | 350 | 125 | 1075 | 156807 | Disano Visconti 3308 | Akzo interpon D1036 blue sable SW301 | 2015-08-01 | 2035-08-01 |  | enkele | 2035 | Disano Visconti 3308 | 1000 | 50 | 1050 | 31 | NACHT | centrum en bedrijventerrein | 156808 |  | LEDDRIVER DIM/LuCo NXP | Elektronisch | 66 | 2015-08-01 | 156809 | 66W LED 700mA DISANO VISCONTI 3308 | 66 | NACHT | DK 03-06 | centrum en bedrijventerrein | 31 | 100000 | 2015-08-01 | 2039-12-23 | 2039 | 964 | 3135 | 4099 | 29.884 | 97.185 | 127.069 | 0.09 | 11.44
DRA10512 | Binnen bebouwde kom |  | Drachten |  | Centrum |  | Moleneind ZZ | Huisnr. 49 | 202481 | 569099 |  | 0 | OV |  |  | 156810 | 4,16PT PMF centrummast LM-RCR-BGL | AKZO inter interpon D1036 Blue sable SW301 | Staal | 3.5 | 2015-08-01 | 2055-08-01 | enkel | 2055 | 4,16PT PMF centrummast LM-RCR-BGL | 600 | 350 | 125 | 1075 | 156811 | Disano Visconti 3308 | Akzo interpon D1036 blue sable SW301 | 2015-08-01 | 2035-08-01 |  | enkele | 2035 | Disano Visconti 3308 | 1000 | 50 | 1050 | 31 | NACHT | centrum en bedrijventerrein | 156812 |  | LEDDRIVER DIM/LuCo NXP | Elektronisch | 66 | 2015-08-01 | 156813 | 66W LED 700mA DISANO VISCONTI 3308 | 66 | NACHT | DK 03-06 | centrum en bedrijventerrein | 31 | 100000 | 2015-08-01 | 2039-12-23 | 2039 | 964 | 3135 | 4099 | 29.884 | 97.185 | 127.069 | 0.09 | 11.44
DRA10514 | Binnen bebouwde kom |  | Drachten |  | Centrum |  | Moleneind ZZ | Huisnr. 15 | 202529 | 569103 |  | 0 | OV |  |  | 156814 | 4,16PT PMF centrummast LM-RCR-BGL | AKZO inter interpon D1036 Blue sable SW301 | Staal | 3.5 | 2015-08-01 | 2055-08-01 | enkel | 2055 | 4,16PT PMF centrummast LM-RCR-BGL | 600 | 350 | 125 | 1075 | 156815 | Disano Visconti 3308 | Akzo interpon D1036 blue sable SW301 | 2015-08-01 | 2035-08-01 |  | enkele | 2035 | Disano Visconti 3308 | 1000 | 50 | 1050 | 31 | NACHT | centrum en bedrijventerrein | 156816 |  | LEDDRIVER DIM/LuCo NXP | Elektronisch | 66 | 2015-08-01 | 156817 | 66W LED 700mA DISANO VISCONTI 3308 | 66 | NACHT | DK 03-06 | centrum en bedrijventerrein | 31 | 100000 | 2015-08-01 | 2039-12-23 | 2039 | 964 | 3135 | 4099 | 29.884 | 97.185 | 127.069 | 0.09 | 11.44
DRA10511 | Binnen bebouwde kom |  | Drachten |  | Centrum |  | Moleneind ZZ | Huisnr. 59 | 202458 | 569097 |  | 0 | OV |  |  | 156818 | 4,16PT PMF centrummast LM-RCR-BGL | AKZO inter interpon D1036 Blue sable SW301 | Staal | 3.5 | 2015-08-01 | 2055-08-01 | enkel | 2055 | 4,16PT PMF centrummast LM-RCR-BGL | 600 | 350 | 125 | 1075 | 156819 | Disano Visconti 3308 | Akzo interpon D1036 blue sable SW301 | 2015-08-01 | 2035-08-01 |  | enkele | 2035 | Disano Visconti 3308 | 1000 | 50 | 1050 | 31 | NACHT | centrum en bedrijventerrein | 156820 |  | LEDDRIVER DIM/LuCo NXP | Elektronisch | 66 | 2015-08-01 | 156821 | 66W LED 700mA DISANO VISCONTI 3308 | 66 | NACHT | DK 03-06 | centrum en bedrijventerrein | 31 | 100000 | 2015-08-01 | 2039-12-23 | 2039 | 964 | 3135 | 4099 | 29.884 | 97.185 | 127.069 | 0.09 | 11.44
DRA10510 | Binnen bebouwde kom |  | Drachten |  | Centrum |  | Moleneind ZZ | Huisnr. 63b | 202433 | 569095 |  | 0 | OV |  |  | 156822 | 4,16PT PMF centrummast LM-RCR-BGL | AKZO inter interpon D1036 Blue sable SW301 | Staal | 3.5 | 2015-08-01 | 2055-08-01 | enkel | 2055 | 4,16PT PMF centrummast LM-RCR-BGL | 600 | 350 | 125 | 1075 | 156823 | Disano Visconti 3308 | Akzo interpon D1036 blue sable SW301 | 2015-08-01 | 2035-08-01 |  | enkele | 2035 | Disano Visconti 3308 | 1000 | 50 | 1050 | 31 | NACHT | centrum en bedrijventerrein | 156824 |  | LEDDRIVER DIM/LuCo NXP | Elektronisch | 66 | 2015-08-01 | 156825 | 66W LED 700mA DISANO VISCONTI 3308 | 66 | NACHT | DK 03-06 | centrum en bedrijventerrein | 31 | 100000 | 2015-08-01 | 2039-12-23 | 2039 | 964 | 3135 | 4099 | 29.884 | 97.185 | 127.069 | 0.09 | 11.44
DRA10509 | Binnen bebouwde kom |  | Drachten |  | Centrum |  | Moleneind ZZ | Huisnr. 63b | 202409 | 569093 |  | 0 | OV |  |  | 156826 | 4,16PT PMF centrummast LM-RCR-BGL | AKZO inter interpon D1036 Blue sable SW301 | Staal | 3.5 | 2015-08-01 | 2055-08-01 | enkel | 2055 | 4,16PT PMF centrummast LM-RCR-BGL | 600 | 350 | 125 | 1075 | 156827 | Disano Visconti 3308 | Akzo interpon D1036 blue sable SW301 | 2015-08-01 | 2035-08-01 |  | enkele | 2035 | Disano Visconti 3308 | 1000 | 50 | 1050 | 31 | NACHT | centrum en bedrijventerrein | 156828 |  | LEDDRIVER DIM/LuCo NXP | Elektronisch | 66 | 2015-08-01 | 156829 | 66W LED 700mA DISANO VISCONTI 3308 | 66 | NACHT | DK 03-06 | centrum en bedrijventerrein | 31 | 100000 | 2015-08-01 | 2039-12-23 | 2039 | 964 | 3135 | 4099 | 29.884 | 97.185 | 127.069 | 0.09 | 11.44
DRA10508 | Binnen bebouwde kom |  | Drachten |  | Centrum |  | Moleneind ZZ | Huisnr. 69b | 202385 | 569091 |  | 0 | OV |  |  | 156830 | 4,16PT PMF centrummast LM-RCR-BGL | AKZO inter interpon D1036 Blue sable SW301 | Staal | 3.5 | 2015-08-01 | 2055-08-01 | enkel | 2055 | 4,16PT PMF centrummast LM-RCR-BGL | 600 | 350 | 125 | 1075 | 156831 | Disano Visconti 3308 | Akzo interpon D1036 blue sable SW301 | 2015-08-01 | 2035-08-01 |  | enkele | 2035 | Disano Visconti 3308 | 1000 | 50 | 1050 | 31 | NACHT | centrum en bedrijventerrein | 156832 |  | LEDDRIVER DIM/LuCo NXP | Elektronisch | 66 | 2015-08-01 | 156833 | 66W LED 700mA DISANO VISCONTI 3308 | 66 | NACHT | DK 03-06 | centrum en bedrijventerrein | 31 | 100000 | 2015-08-01 | 2039-12-23 | 2039 | 964 | 3135 | 4099 | 29.884 | 97.185 | 127.069 | 0.09 | 11.44
DRA10507 | Binnen bebouwde kom |  | Drachten |  | Centrum |  | Moleneind ZZ | Huisnr. 69b | 202360 | 569088 |  | 0 | OV |  |  | 156834 | 4,16PT PMF centrummast LM-RCR-BGL | AKZO inter interpon D1036 Blue sable SW301 | Staal | 3.5 | 2015-08-01 | 2055-08-01 | enkel | 2055 | 4,16PT PMF centrummast LM-RCR-BGL | 600 | 350 | 125 | 1075 | 156835 | Disano Visconti 3308 | Akzo interpon D1036 blue sable SW301 | 2015-08-01 | 2035-08-01 |  | enkele | 2035 | Disano Visconti 3308 | 1000 | 50 | 1050 | 31 | NACHT | centrum en bedrijventerrein | 156836 |  | LEDDRIVER DIM/LuCo NXP | Elektronisch | 66 | 2015-08-01 | 156837 | 66W LED 700mA DISANO VISCONTI 3308 | 66 | NACHT | DK 03-06 | centrum en bedrijventerrein | 31 | 100000 | 2015-08-01 | 2039-12-23 | 2039 | 964 | 3135 | 4099 | 29.884 | 97.185 | 127.069 | 0.09 | 11.44
DRA10506 | Binnen bebouwde kom |  | Drachten |  | Centrum |  | Moleneind ZZ | Huisnr. 71 | 202340 | 569086 |  | 0 | OV |  |  | 156838 | 4,16PT PMF centrummast LM-RCR-BGL | AKZO inter interpon D1036 Blue sable SW301 | Staal | 3.5 | 2015-08-01 | 2055-08-01 | enkel | 2055 | 4,16PT PMF centrummast LM-RCR-BGL | 600 | 350 | 125 | 1075 | 156839 | Disano Visconti 3308 | Akzo interpon D1036 blue sable SW301 | 2015-08-01 | 2035-08-01 |  | enkele | 2035 | Disano Visconti 3308 | 1000 | 50 | 1050 | 31 | NACHT | centrum en bedrijventerrein | 156840 |  | LEDDRIVER DIM/LuCo NXP | Elektronisch | 66 | 2015-08-01 | 156841 | 66W LED 700mA DISANO VISCONTI 3308 | 66 | NACHT | DK 03-06 | centrum en bedrijventerrein | 31 | 100000 | 2015-08-01 | 2039-12-23 | 2039 | 964 | 3135 | 4099 | 29.884 | 97.185 | 127.069 | 0.09 | 11.44
DRA10505 | Binnen bebouwde kom |  | Drachten |  | Centrum |  | Moleneind ZZ | Huisnr. 71 | 202319 | 569083 |  | 0 | OV |  |  | 156842 | 4,16PT PMF centrummast LM-RCR-BGL | AKZO inter interpon D1036 Blue sable SW301 | Staal | 3.5 | 2015-08-01 | 2055-08-01 | enkel | 2055 | 4,16PT PMF centrummast LM-RCR-BGL | 600 | 350 | 125 | 1075 | 156843 | Disano Visconti 3308 | Akzo interpon D1036 blue sable SW301 | 2015-08-01 | 2035-08-01 |  | enkele | 2035 | Disano Visconti 3308 | 1000 | 50 | 1050 | 31 | NACHT | centrum en bedrijventerrein | 156844 |  | LEDDRIVER DIM/LuCo NXP | Elektronisch | 66 | 2015-08-01 | 156845 | 66W LED 700mA DISANO VISCONTI 3308 | 66 | NACHT | DK 03-06 | centrum en bedrijventerrein | 31 | 100000 | 2015-08-01 | 2039-12-23 | 2039 | 964 | 3135 | 4099 | 29.884 | 97.185 | 127.069 | 0.09 | 11.44
DRA10504 | Binnen bebouwde kom |  | Drachten |  | Centrum |  | Moleneind ZZ | - | 202321 | 569061 |  | 0 | OV |  |  | 156846 | 4,16PT PMF centrummast LM-RCR-BGL | AKZO inter interpon D1036 Blue sable SW301 | Staal | 3.5 | 2015-08-01 | 2055-08-01 | enkel | 2055 | 4,16PT PMF centrummast LM-RCR-BGL | 600 | 350 | 125 | 1075 | 156847 | Disano Visconti 3308 | Akzo interpon D1036 blue sable SW301 | 2015-08-01 | 2035-08-01 |  | enkele | 2035 | Disano Visconti 3308 | 1000 | 50 | 1050 | 31 | NACHT | centrum en bedrijventerrein | 156848 |  | LEDDRIVER DIM/LuCo NXP | Elektronisch | 66 | 2015-08-01 | 156849 | 66W LED 700mA DISANO VISCONTI 3308 | 66 | NACHT | DK 03-06 | centrum en bedrijventerrein | 31 | 100000 | 2015-08-01 | 2039-12-23 | 2039 | 964 | 3135 | 4099 | 29.884 | 97.185 | 127.069 | 0.09 | 11.44
DRA70107 | Binnen bebouwde kom |  | Drachten |  | Centrum |  | Moleneind NZ | Huisnr. 32a | 202492 | 569136 |  | 0 | OV |  |  | 156850 | 4,16PT PMF centrummast LM-RCR-BGL | AKZO inter interpon D1036 Blue sable SW301 | Staal | 3.5 | 2015-08-01 | 2055-08-01 | enkel | 2055 | 4,16PT PMF centrummast LM-RCR-BGL | 600 | 350 | 125 | 1075 | 156851 | Disano Visconti 3308 | Akzo interpon D1036 blue sable SW301 | 2015-08-01 | 2035-08-01 |  | enkele | 2035 | Disano Visconti 3308 | 1000 | 50 | 1050 | 31 | NACHT | centrum en bedrijventerrein | 156852 |  | LEDDRIVER DIM/LuCo NXP | Elektronisch | 66 | 2015-08-01 | 156853 | 66W LED 700mA DISANO VISCONTI 3308 | 66 | NACHT | DK 03-06 | centrum en bedrijventerrein | 31 | 100000 | 2015-08-01 | 2039-12-23 | 2039 | 964 | 3135 | 4099 | 29.884 | 97.185 | 127.069 | 0.09 | 11.44
TNR70106 | Binnen bebouwde kom |  | Drachten |  | Centrum |  | Moleneind NZ | Huisnr. 30b | 202493 | 569122 |  | 0 | OV |  |  | 156854 | 4,16PT PMF centrummast LM-RCR-BGL | AKZO inter interpon D1036 Blue sable SW301 | Staal | 3.5 | 2015-08-01 | 2055-08-01 | enkel | 2055 | 4,16PT PMF centrummast LM-RCR-BGL | 600 | 350 | 125 | 1075 | 156855 | Disano Visconti 3308 | Akzo interpon D1036 blue sable SW301 | 2015-08-01 | 2035-08-01 |  | enkele | 2035 | Disano Visconti 3308 | 1000 | 50 | 1050 | 31 | NACHT | centrum en bedrijventerrein | 156856 |  | LEDDRIVER DIM/LuCo NXP | Elektronisch | 66 | 2015-08-01 | 156857 | 66W LED 700mA DISANO VISCONTI 3308 | 66 | NACHT | DK 03-06 | centrum en bedrijventerrein | 31 | 100000 | 2015-08-01 | 2039-12-23 | 2039 | 964 | 3135 | 4099 | 29.884 | 97.185 | 127.069 | 0.09 | 11.44
DRA10502 | Binnen bebouwde kom |  | Drachten |  | Centrum |  | Moleneind ZZ | - | 202304 | 569037 |  | 0 | OV |  |  | 157154 | 4,16PT PMF centrummast LM-RCR-BGL | AKZO inter interpon D1036 Blue sable SW301 | Staal | 3.5 | 2015-08-01 | 2055-08-01 | enkel | 2055 | 4,16PT PMF centrummast LM-RCR-BGL | 600 | 350 | 125 | 1075 | 157155 | Disano Visconti 3308 | Akzo interpon D1036 blue sable SW301 | 2015-08-01 | 2035-08-01 |  | enkele | 2035 | Disano Visconti 3308 | 1000 | 50 | 1050 | 31 | NACHT | centrum en bedrijventerrein | 157156 |  | LEDDRIVER DIM/LuCo NXP | Elektronisch | 66 | 2015-08-01 | 157157 | 66W LED 700mA DISANO VISCONTI 3308 | 66 | NACHT | DK 03-06 | centrum en bedrijventerrein | 31 | 100000 | 2015-08-01 | 2039-12-23 | 2039 | 964 | 3135 | 4099 | 29.884 | 97.185 | 127.069 | 0.09 | 11.44
DRA10501 | Binnen bebouwde kom |  | Drachten |  | Centrum |  | J M Houwenstraat | Huisnr. 4 | 202286 | 569036 |  | 0 | OV |  |  | 157158 | 4,16PT PMF centrummast LM-RCR-BGL | AKZO inter interpon D1036 Blue sable SW301 | Staal | 3.5 | 2015-08-01 | 2055-08-01 | enkel | 2055 | 4,16PT PMF centrummast LM-RCR-BGL | 600 | 350 | 125 | 1075 | 157159 | Disano Visconti 3308 | Akzo interpon D1036 blue sable SW301 | 2015-08-01 | 2035-08-01 |  | enkele | 2035 | Disano Visconti 3308 | 1000 | 50 | 1050 | 31 | NACHT | centrum en bedrijventerrein | 157160 |  | LEDDRIVER DIM/LuCo NXP | Elektronisch | 66 | 2015-08-01 | 157161 | 66W LED 700mA DISANO VISCONTI 3308 | 66 | NACHT | DK 03-06 | centrum en bedrijventerrein | 31 | 100000 | 2015-08-01 | 2039-12-23 | 2039 | 964 | 3135 | 4099 | 29.884 | 97.185 | 127.069 | 0.09 | 11.44
DRA10503 | Binnen bebouwde kom |  | Drachten |  | Centrum |  | Moleneind ZZ | Huisnr. 71 | 202322 | 569043 |  | 0 | OV |  |  | 157162 | 4,16PT PMF centrummast LM-RCR-BGL | AKZO inter interpon D1036 Blue sable SW301 | Staal | 3.5 | 2015-08-01 | 2055-08-01 | enkel | 2055 | 4,16PT PMF centrummast LM-RCR-BGL | 600 | 350 | 125 | 1075 | 157163 | Disano Visconti 3308 | Akzo interpon D1036 blue sable SW301 | 2015-08-01 | 2035-08-01 |  | enkele | 2035 | Disano Visconti 3308 | 1000 | 50 | 1050 | 31 | NACHT | centrum en bedrijventerrein | 157164 |  | LEDDRIVER DIM/LuCo NXP | Elektronisch | 66 | 2015-08-01 | 157165 | 66W LED 700mA DISANO VISCONTI 3308 | 66 | NACHT | DK 03-06 | centrum en bedrijventerrein | 31 | 100000 | 2015-08-01 | 2039-12-23 | 2039 | 964 | 3135 | 4099 | 29.884 | 97.185 | 127.069 | 0.09 | 11.44
DRA10500 | Binnen bebouwde kom |  | Drachten |  | Centrum |  | J M Houwenstraat | Huisnr. 2 | 202284 | 569059 |  | 0 | OV |  |  | 158250 | 4,16PT PMF centrummast LM-RCR-BGL | AKZO inter interpon D1036 Blue sable SW301 | Staal | 3.5 | 2015-08-01 | 2055-08-01 | enkel | 2055 | 4,16PT PMF centrummast LM-RCR-BGL | 600 | 350 | 125 | 1075 | 158251 | Disano Visconti 3308 | Akzo interpon D1036 blue sable SW301 | 2015-08-01 | 2035-08-01 |  | enkele | 2035 | Disano Visconti 3308 | 1000 | 50 | 1050 | 31 | NACHT | centrum en bedrijventerrein | 158252 |  | LEDDRIVER DIM/LuCo NXP | Elektronisch | 66 | 2015-08-01 | 158253 | 66W LED 700mA DISANO VISCONTI 3308 | 66 | NACHT | DK 03-06 | centrum en bedrijventerrein | 31 | 100000 | 2015-08-01 | 2039-12-23 | 2039 | 964 | 3135 | 4099 | 29.884 | 97.185 | 127.069 | 0.09 | 11.44
DRA10499 | Binnen bebouwde kom |  | Drachten |  | Centrum |  | J M Houwenstraat | - | 202282 | 569080 |  | 0 | OV |  |  | 158258 | 4,16PT PMF centrummast LM-RCR-BGL | AKZO inter interpon D1036 Blue sable SW301 | Staal | 3.5 | 2014-01-01 | 2054-01-01 | enkel | 2054 | 4,16PT PMF centrummast LM-RCR-BGL | 600 | 350 | 125 | 1075 | 158259 | Disano Visconti 3308 | Akzo interpon D1036 blue sable SW301 | 2014-01-01 | 2034-01-01 |  | enkele | 2034 | Disano Visconti 3308 | 1000 | 50 | 1050 | 31 | NACHT | centrum en bedrijventerrein | 158260 |  | LEDDRIVER DIM/LuCo NXP | Elektronisch | 66 | 2014-01-01 | 158261 | 66W LED 700mA DISANO VISCONTI 3308 | 66 | NACHT | DK 03-06 | centrum en bedrijventerrein | 31 | 100000 | 2014-01-01 | 2038-05-25 | 2038 | 964 | 3135 | 4099 | 29.884 | 97.185 | 127.069 | 0.09 | 11.44
DRA10515 | Binnen bebouwde kom |  | Drachten |  | Centrum |  | Moleneind ZZ | Huisnr. 11 | 202553 | 569105 |  | 0 | OV |  |  | 158993 | 4,16PT PMF centrummast LM-RCR-BGL | AKZO inter interpon D1036 Blue sable SW301 | Staal | 3.5 | 2015-08-01 | 2055-08-01 | enkel | 2055 | 4,16PT PMF centrummast LM-RCR-BGL | 600 | 350 | 125 | 1075 | 158994 | Disano Visconti 3308 | Akzo interpon D1036 blue sable SW301 | 2015-08-01 | 2035-08-01 |  | enkele | 2035 | Disano Visconti 3308 | 1000 | 50 | 1050 | 31 | NACHT | centrum en bedrijventerrein | 158995 |  | LEDDRIVER DIM/LuCo NXP | Elektronisch | 66 | 2015-08-01 | 158996 | 66W LED 700mA DISANO VISCONTI 3308 | 66 | NACHT | DK 03-06 | centrum en bedrijventerrein | 31 | 100000 | 2015-08-01 | 2039-12-23 | 2039 | 964 | 3135 | 4099 | 29.884 | 97.185 | 127.069 | 0.09 | 11.44
DRA71262 | Binnen bebouwde kom |  | Drachten |  | Centrum |  | Raadhuisplein | Huisnr. 91 | 202655 | 569028 |  | 0 | OV |  |  | 161351 | 4,16PT PMF centrummast LM-RCR-BGL | AKZO inter interpon D1036 Blue sable SW301 | Staal | 3.5 | 2021-09-03 | 2061-09-03 | enkel | 2061 | 4,16PT PMF centrummast LM-RCR-BGL | 600 | 350 | 125 | 1075 | 161352 | Disano Visconti 3308 | Akzo interpon D1036 blue sable SW301 | 2021-09-03 | 2041-09-03 |  | enkele | 2041 | Disano Visconti 3308 | 1000 | 50 | 1050 | 31 | NACHT | centrum en bedrijventerrein | 161353 |  | LEDDRIVER DIM/LuCo NXP | Elektronisch | 66 | 2021-09-03 | 161354 | 66W LED 700mA DISANO VISCONTI 3308 | 66 | NACHT | DK 03-06 | centrum en bedrijventerrein | 31 | 100000 | 2021-09-03 | 2046-01-25 | 2046 | 964 | 3135 | 4099 | 29.884 | 97.185 | 127.069 | 0.09 | 11.44
DRA71037 | Binnen bebouwde kom |  | Drachten |  | Centrum |  | Noordkade | Huisnr. 24 | 202831 | 569140 |  | 0 | OV |  |  | 166822 | 4VPTVERZ | 0 | Staal | 3.5 | 2001-05-29 | 2041-05-29 | enkel | 2041 | 4,16PT PMF centrummast LM-RCR-BGL | 600 | 350 | 125 | 1075 | 166823 | HELLUX LAB 035 |  | 2001-05-29 | 2021-05-29 |  | enkele | 2021 | Disano Visconti 3308 | 1000 | 50 | 1050 | 31 | NACHT | centrum en bedrijventerrein | 166824 |  | HID AV CDM-70 |  |  | 2001-05-29 | 166825 | 70W CDM-T 830 | 66 | NACHT | DK 03-06 | centrum en bedrijventerrein | 31 | 10000 | 2001-05-29 | 2003-11-06 | 2003 | 964 | 3135 | 4099 | 29.884 | 97.185 | 127.069 | 0.09 | 11.44
DRA71038 | Binnen bebouwde kom |  | Drachten |  | Centrum |  | Zuidkade | Huisnr. 20-1 | 202819 | 569125 |  | 0 | OV |  |  | 166826 | 4VPTVERZ | 0 | Staal | 3.5 | 2001-05-29 | 2041-05-29 | enkel | 2041 | 4,16PT PMF centrummast LM-RCR-BGL | 600 | 350 | 125 | 1075 | 166827 | HELLUX LAB 035 |  | 2001-05-29 | 2021-05-29 |  | enkele | 2021 | Disano Visconti 3308 | 1000 | 50 | 1050 | 31 | NACHT | centrum en bedrijventerrein | 166828 |  | HID AV CDM-70 |  |  | 2001-05-29 | 166829 | 70W CDM-T 830 | 66 | NACHT | DK 03-06 | centrum en bedrijventerrein | 31 | 10000 | 2009-12-10 | 2012-05-19 | 2012 | 964 | 3135 | 4099 | 29.884 | 97.185 | 127.069 | 0.09 | 11.44
DRA71039 | Binnen bebouwde kom |  | Drachten |  | Centrum |  | Zuidkade | Huisnr. 20 | 202831 | 569126 |  | 0 | OV |  |  | 166830 | 4VPTVERZ | 0 | Staal | 3.5 | 2001-05-29 | 2041-05-29 | enkel | 2041 | 4,16PT PMF centrummast LM-RCR-BGL | 600 | 350 | 125 | 1075 | 166831 | HELLUX LAB 035 |  | 2001-05-29 | 2021-05-29 |  | enkele | 2021 | Disano Visconti 3308 | 1000 | 50 | 1050 | 31 | NACHT | centrum en bedrijventerrein | 166832 |  | HID AV CDM-70 |  |  | 2001-05-29 | 166833 | 70W CDM-T 830 | 66 | NACHT | DK 03-06 | centrum en bedrijventerrein | 31 | 10000 | 2001-05-29 | 2003-11-06 | 2003 | 964 | 3135 | 4099 | 29.884 | 97.185 | 127.069 | 0.09 | 11.44
DRA00737 | Binnen bebouwde kom |  | Drachten |  | Centrum |  | J G van Blomstraat | Huisnr. 9 | 202552 | 569020 |  | 0 | OV |  |  | 169406 | 4,16PT PMF centrummast LM-RCR-BGL | AKZO inter interpon D1036 Blue sable SW301 | Staal | 3.5 | 2015-08-01 | 2055-08-01 | enkel | 2055 | 4,16PT PMF centrummast LM-RCR-BGL | 600 | 350 | 125 | 1075 | 169407 | Disano Visconti 3308 | Akzo interpon D1036 blue sable SW301 | 2015-08-01 | 2035-08-01 |  | enkele | 2035 | Disano Visconti 3308 | 1000 | 50 | 1050 | 31 | NACHT | centrum en bedrijventerrein | 169408 |  | LEDDRIVER DIM/LuCo NXP | Elektronisch | 66 | 2015-08-01 | 169409 | 66W LED 700mA DISANO VISCONTI 3308 | 66 | NACHT | DK 03-06 | centrum en bedrijventerrein | 31 | 100000 | 2015-08-01 | 2039-12-23 | 2039 | 964 | 3135 | 4099 | 29.884 | 97.185 | 127.069 | 0.09 | 11.44
DRA00738 | Binnen bebouwde kom |  | Drachten |  | Centrum |  | J G van Blomstraat | Huisnr. 1 | 202572 | 569022 |  | 0 | OV |  |  | 169410 | 4,16PT PMF centrummast LM-RCR-BGL | AKZO inter interpon D1036 Blue sable SW301 | Staal | 3.5 | 2015-08-01 | 2055-08-01 | enkel | 2055 | 4,16PT PMF centrummast LM-RCR-BGL | 600 | 350 | 125 | 1075 | 169411 | Disano Visconti 3308 | Akzo interpon D1036 blue sable SW301 | 2015-08-01 | 2035-08-01 |  | enkele | 2035 | Disano Visconti 3308 | 1000 | 50 | 1050 | 31 | NACHT | centrum en bedrijventerrein | 169412 |  | LEDDRIVER DIM/LuCo NXP | Elektronisch | 66 | 2015-08-01 | 169413 | 66W LED 700mA DISANO VISCONTI 3308 | 66 | NACHT | DK 03-06 | centrum en bedrijventerrein | 31 | 100000 | 2015-08-01 | 2039-12-23 | 2039 | 964 | 3135 | 4099 | 29.884 | 97.185 | 127.069 | 0.09 | 11.44
DRA70652 | Binnen bebouwde kom |  | Drachten |  | Centrum |  | Museumplein | Huisnr. 8 | 202638 | 568807 |  | 0 | OV |  |  | 174546 | 4,16PT PMF centrummast LM-RCR-BGL | AKZO inter interpon D1036 Blue sable SW301 | Staal | 3.5 | 2016-03-20 | 2056-03-20 | enkel | 2056 | 4,16PT PMF centrummast LM-RCR-BGL | 600 | 350 | 125 | 1075 | 174547 | Disano Visconti 3308 | Akzo interpon D1036 blue sable SW301 | 2016-07-01 | 2036-07-01 |  | enkele | 2036 | Disano Visconti 3308 | 1000 | 50 | 1050 | 31 | NACHT | centrum en bedrijventerrein | 174548 |  | LEDDRIVER DIM/LuCo NXP | Elektronisch | 46 | 2016-03-20 | 174549 | 2x 23W LED mini stelvio 3269 16led 530mA | 46 | NACHT | DK 03-06 | centrum en bedrijventerrein | 22 | 100000 | 2016-03-20 | 2040-08-11 | 2040 | 964 | 3135 | 4099 | 21.208 | 68.97 | 90.178 | 0.09 | 8.12
DRA70653 | Binnen bebouwde kom |  | Drachten |  | Centrum |  | Museumplein | Huisnr. 8 | 202633 | 568806 |  | 0 | OV |  |  | 174550 | 4,16PT PMF centrummast LM-RCR-BGL | AKZO inter interpon D1036 Blue sable SW301 | Staal | 3.5 | 2016-03-20 | 2056-03-20 | enkel | 2056 | 4,16PT PMF centrummast LM-RCR-BGL | 600 | 350 | 125 | 1075 | 174551 | Disano Visconti 3308 | Akzo interpon D1036 blue sable SW301 | 2016-07-01 | 2036-07-01 |  | enkele | 2036 | Disano Visconti 3308 | 1000 | 50 | 1050 | 31 | NACHT | centrum en bedrijventerrein | 174552 |  | LEDDRIVER DIM/LuCo NXP | Elektronisch | 46 | 2016-03-20 | 174553 | 2x 23W LED mini stelvio 3269 16led 530mA | 46 | NACHT | DK 03-06 | centrum en bedrijventerrein | 22 | 100000 | 2016-03-20 | 2040-08-11 | 2040 | 964 | 3135 | 4099 | 21.208 | 68.97 | 90.178 | 0.09 | 8.12
DRA70654 | Binnen bebouwde kom |  | Drachten |  | Centrum |  | Museumplein | Huisnr. 4 | 202632 | 568842 |  | 0 | OV |  |  | 174554 | 4,16PT PMF centrummast LM-RCR-BGL | AKZO inter interpon D1036 Blue sable SW301 | Staal | 3.5 | 2016-03-20 | 2056-03-20 | enkel | 2056 | 4,16PT PMF centrummast LM-RCR-BGL | 600 | 350 | 125 | 1075 | 174555 | Disano Visconti 3308 | Akzo interpon D1036 blue sable SW301 | 2016-07-01 | 2036-07-01 |  | enkele | 2036 | Disano Visconti 3308 | 1000 | 50 | 1050 | 31 | NACHT | centrum en bedrijventerrein | 174556 |  | LEDDRIVER DIM/LuCo NXP | Elektronisch | 46 | 2016-03-20 | 174557 | 2x 23W LED mini stelvio 3269 16led 530mA | 46 | NACHT | DK 03-06 | centrum en bedrijventerrein | 22 | 100000 | 2016-03-20 | 2040-08-11 | 2040 | 964 | 3135 | 4099 | 21.208 | 68.97 | 90.178 | 0.09 | 8.12
DRA70655 | Binnen bebouwde kom |  | Drachten |  | Centrum |  | Museumplein | Huisnr. 6 | 202633 | 568823 |  | 0 | OV |  |  | 174558 | 4,16PT PMF centrummast LM-RCR-BGL | AKZO inter interpon D1036 Blue sable SW301 | Staal | 3.5 | 2016-03-20 | 2056-03-20 | enkel | 2056 | 4,16PT PMF centrummast LM-RCR-BGL | 600 | 350 | 125 | 1075 | 174559 | Disano Visconti 3308 | Akzo interpon D1036 blue sable SW301 | 2016-07-01 | 2036-07-01 |  | enkele | 2036 | Disano Visconti 3308 | 1000 | 50 | 1050 | 31 | NACHT | centrum en bedrijventerrein | 174560 |  | LEDDRIVER DIM/LuCo NXP | Elektronisch | 46 | 2016-03-20 | 174561 | 2x 23W LED mini stelvio 3269 16led 530mA | 46 | NACHT | DK 03-06 | centrum en bedrijventerrein | 22 | 100000 | 2016-03-20 | 2040-08-11 | 2040 | 964 | 3135 | 4099 | 21.208 | 68.97 | 90.178 | 0.09 | 8.12
DRA10093 | Binnen bebouwde kom |  | Drachten |  | Centrum |  | Noorderbuurt | Huisnr. 30 | 202613 | 569253 |  | 0 | OV |  |  | 176747 | 4CPTVERZ | 0 | Staal | 3.5 | 2006-01-06 | 2046-01-06 | enkel | 2046 | 4,16PT PMF centrummast LM-RCR-BGL | 600 | 350 | 125 | 1075 | 176748 | INDU 2000 KEGEL |  | 2006-01-06 | 2026-01-06 |  | enkele | 2026 | Disano Visconti 3308 | 1000 | 50 | 1050 | 31 | NACHT | centrum en bedrijventerrein | 176749 |  | HF-R 136 PL-L | Elektronisch |  | 2006-01-06 | 176750 | 36W PLL 4P HF DIM (23A) 830 | 36 | NACHT | DK 03-06 | nacht dim 22:30 - 06:00 | 27.8 | 36000 | 2007-01-01 | 2015-10-13 | 2015 | 964 | 3135 | 4099 | 26.7992 | 87.153 | 113.9522 | 0.09 | 10.26
DRA70108 | Binnen bebouwde kom |  | Drachten |  | Centrum |  | Moleneind NZ | Huisnr. 32b | 202490 | 569157 |  | 0 | OV |  |  | 177087 | 4,16PT PMF centrummast LM-RCR-BGL | AKZO inter interpon D1036 Blue sable SW301 | Staal | 3.5 | 2015-08-01 | 2055-08-01 | enkel | 2055 | 4,16PT PMF centrummast LM-RCR-BGL | 600 | 350 | 125 | 1075 | 177088 | Disano Visconti 3308 | Akzo interpon D1036 blue sable SW301 | 2015-08-01 | 2035-08-01 |  | enkele | 2035 | Disano Visconti 3308 | 1000 | 50 | 1050 | 31 | NACHT | centrum en bedrijventerrein | 177089 |  | LEDDRIVER DIM/LuCo NXP | Elektronisch | 66 | 2015-08-01 | 177090 | 66W LED 700mA DISANO VISCONTI 3308 | 66 | NACHT | DK 03-06 | centrum en bedrijventerrein | 31 | 100000 | 2015-08-01 | 2039-12-23 | 2039 | 964 | 3135 | 4099 | 29.884 | 97.185 | 127.069 | 0.09 | 11.44
DRA70075 | Binnen bebouwde kom |  | Drachten |  | Centrum |  | Noorderbuurt | Huisnr. 44 | 202574 | 569300 |  | 0 | OV |  |  | 177111 | 4VPTVERZ | 0 | Staal | 3.5 | 1996-06-28 | 2036-06-28 | enkel | 2036 | 4,16PT PMF centrummast LM-RCR-BGL | 600 | 350 | 125 | 1075 | 177112 | Disano Visconti 3308 | Akzo interpon D1036 blue sable SW301 | 2016-07-01 | 2036-07-01 |  | enkele | 2036 | Disano Visconti 3308 | 1000 | 50 | 1050 | 31 | NACHT | centrum en bedrijventerrein | 177113 |  | LEDDRIVER DIM/LuCo NXP | Elektronisch | 66 | 2016-07-01 | 177114 | 66W LED 700mA DISANO VISCONTI 3308 | 66 | NACHT | DK 03-06 | centrum en bedrijventerrein | 31 | 100000 | 2016-07-01 | 2040-11-22 | 2040 | 964 | 3135 | 4099 | 29.884 | 97.185 | 127.069 | 0.09 | 11.44
DRA70006 | Binnen bebouwde kom |  | Drachten |  | Centrum |  | Noordkade | Huisnr. 45 | 202943 | 569153 |  | 0 | OV |  |  | 178153 | 4,16PT PMF centrummast LM-RCR-BGL | AKZO inter interpon D1036 Blue sable SW301 | Staal | 3.5 | 2019-03-06 | 2059-03-06 | enkel | 2059 | 4,16PT PMF centrummast LM-RCR-BGL | 600 | 350 | 125 | 1075 | 178154 | Disano Visconti 3308 | Akzo interpon D1036 blue sable SW301 | 2019-03-06 | 2039-03-06 |  | enkele | 2039 | Disano Visconti 3308 | 1000 | 50 | 1050 | 31 | NACHT | centrum en bedrijventerrein | 178155 |  | LEDDRIVER DIM/LuCo NXP | Elektronisch | 66 | 2019-03-06 | 178156 | 66W LED 700mA DISANO VISCONTI 3308 | 66 | NACHT | DK 03-06 | centrum en bedrijventerrein | 31 | 100000 | 2019-03-06 | 2043-07-28 | 2043 | 964 | 3135 | 4099 | 29.884 | 97.185 | 127.069 | 0.09 | 11.44
DRA70007 | Binnen bebouwde kom |  | Drachten |  | Centrum |  | Noordkade | Huisnr. 47 | 202962 | 569152 |  | 0 | OV |  |  | 178157 | 4,16PT PMF centrummast LM-RCR-BGL | AKZO inter interpon D1036 Blue sable SW301 | Staal | 3.5 | 2019-03-06 | 2059-03-06 | enkel | 2059 | 4,16PT PMF centrummast LM-RCR-BGL | 600 | 350 | 125 | 1075 | 178158 | Disano Visconti 3308 | Akzo interpon D1036 blue sable SW301 | 2019-03-06 | 2039-03-06 |  | enkele | 2039 | Disano Visconti 3308 | 1000 | 50 | 1050 | 31 | NACHT | centrum en bedrijventerrein | 178159 |  | LEDDRIVER DIM/LuCo NXP | Elektronisch | 66 | 2019-03-06 | 178160 | 66W LED 700mA DISANO VISCONTI 3308 | 66 | NACHT | DK 03-06 | centrum en bedrijventerrein | 31 | 100000 | 2019-03-06 | 2043-07-28 | 2043 | 964 | 3135 | 4099 | 29.884 | 97.185 | 127.069 | 0.09 | 11.44
DRA70009 | Binnen bebouwde kom |  | Drachten |  | Centrum |  | Noordkade | Huisnr. 52 | 203000 | 569155 |  | 0 | OV |  |  | 178161 | 4,16PT PMF centrummast LM-RCR-BGL | AKZO inter interpon D1036 Blue sable SW301 | Staal | 3.5 | 2019-03-06 | 2059-03-06 | enkel | 2059 | 4,16PT PMF centrummast LM-RCR-BGL | 600 | 350 | 125 | 1075 | 178162 | Disano Visconti 3308 | Akzo interpon D1036 blue sable SW301 | 2019-03-06 | 2039-03-06 |  | enkele | 2039 | Disano Visconti 3308 | 1000 | 50 | 1050 | 31 | NACHT | centrum en bedrijventerrein | 178163 |  | LEDDRIVER DIM/LuCo NXP | Elektronisch | 66 | 2019-03-06 | 178164 | 66W LED 700mA DISANO VISCONTI 3308 | 66 | NACHT | DK 03-06 | centrum en bedrijventerrein | 31 | 100000 | 2019-03-06 | 2043-07-28 | 2043 | 964 | 3135 | 4099 | 29.884 | 97.185 | 127.069 | 0.09 | 11.44
DRA70010 | Binnen bebouwde kom |  | Drachten |  | Centrum |  | Noordkade | Huisnr. 54 | 203022 | 569156 |  | 0 | OV |  |  | 178165 | 4,16PT PMF centrummast LM-RCR-BGL | AKZO inter interpon D1036 Blue sable SW301 | Staal | 3.5 | 2019-03-06 | 2059-03-06 | enkel | 2059 | 4,16PT PMF centrummast LM-RCR-BGL | 600 | 350 | 125 | 1075 | 178166 | Disano Visconti 3308 | Akzo interpon D1036 blue sable SW301 | 2019-03-06 | 2039-03-06 |  | enkele | 2039 | Disano Visconti 3308 | 1000 | 50 | 1050 | 31 | NACHT | centrum en bedrijventerrein | 178167 |  | LEDDRIVER DIM/LuCo NXP | Elektronisch | 66 | 2019-03-06 | 178168 | 66W LED 700mA DISANO VISCONTI 3308 | 66 | NACHT | DK 03-06 | centrum en bedrijventerrein | 31 | 100000 | 2019-03-06 | 2043-07-28 | 2043 | 964 | 3135 | 4099 | 29.884 | 97.185 | 127.069 | 0.09 | 11.44
DRA70011 | Binnen bebouwde kom |  | Drachten |  | Centrum |  | Noordkade | Huisnr. 57 | 203040 | 569158 |  | 0 | OV |  |  | 178169 | 4,16PT PMF centrummast LM-RCR-BGL | AKZO inter interpon D1036 Blue sable SW301 | Staal | 3.5 | 2019-03-06 | 2059-03-06 | enkel | 2059 | 4,16PT PMF centrummast LM-RCR-BGL | 600 | 350 | 125 | 1075 | 178170 | Disano Visconti 3308 | Akzo interpon D1036 blue sable SW301 | 2019-03-06 | 2039-03-06 |  | enkele | 2039 | Disano Visconti 3308 | 1000 | 50 | 1050 | 31 | NACHT | centrum en bedrijventerrein | 178171 |  | LEDDRIVER DIM/LuCo NXP | Elektronisch | 66 | 2019-03-06 | 178172 | 66W LED 700mA DISANO VISCONTI 3308 | 66 | NACHT | DK 03-06 | centrum en bedrijventerrein | 31 | 100000 | 2019-03-06 | 2043-07-28 | 2043 | 964 | 3135 | 4099 | 29.884 | 97.185 | 127.069 | 0.09 | 11.44
DRA70013 | Binnen bebouwde kom |  | Drachten |  | Centrum |  | Noordkade | Huisnr. 70 | 203084 | 569161 |  | 0 | OV |  |  | 178173 | 4,16PT PMF centrummast LM-RCR-BGL | AKZO inter interpon D1036 Blue sable SW301 | Staal | 3.5 | 2019-03-06 | 2059-03-06 | enkel | 2059 | 4,16PT PMF centrummast LM-RCR-BGL | 600 | 350 | 125 | 1075 | 178174 | Disano Visconti 3308 | Akzo interpon D1036 blue sable SW301 | 2019-03-06 | 2039-03-06 |  | enkele | 2039 | Disano Visconti 3308 | 1000 | 50 | 1050 | 31 | NACHT | centrum en bedrijventerrein | 178175 |  | LEDDRIVER DIM/LuCo NXP | Elektronisch | 66 | 2019-03-06 | 178176 | 66W LED 700mA DISANO VISCONTI 3308 | 66 | NACHT | DK 03-06 | centrum en bedrijventerrein | 31 | 100000 | 2019-03-06 | 2043-07-28 | 2043 | 964 | 3135 | 4099 | 29.884 | 97.185 | 127.069 | 0.09 | 11.44
DRA70014 | Binnen bebouwde kom |  | Drachten |  | Centrum |  | Noordkade | Huisnr. 72 | 203105 | 569166 |  | 0 | OV |  |  | 178177 | 4,16PT PMF centrummast LM-RCR-BGL | AKZO inter interpon D1036 Blue sable SW301 | Staal | 3.5 | 2019-03-06 | 2059-03-06 | enkel | 2059 | 4,16PT PMF centrummast LM-RCR-BGL | 600 | 350 | 125 | 1075 | 178178 | Disano Visconti 3308 | Akzo interpon D1036 blue sable SW301 | 2019-03-06 | 2039-03-06 |  | enkele | 2039 | Disano Visconti 3308 | 1000 | 50 | 1050 | 31 | NACHT | centrum en bedrijventerrein | 178179 |  | LEDDRIVER DIM/LuCo NXP | Elektronisch | 66 | 2019-03-06 | 178180 | 66W LED 700mA DISANO VISCONTI 3308 | 66 | NACHT | DK 03-06 | centrum en bedrijventerrein | 31 | 100000 | 2019-03-06 | 2043-07-28 | 2043 | 964 | 3135 | 4099 | 29.884 | 97.185 | 127.069 | 0.09 | 11.44
DRA70017 | Binnen bebouwde kom |  | Drachten |  | Centrum |  | Noordkade | - | 203161 | 569170 |  | 0 | OV |  |  | 178181 | 4,16PT PMF centrummast LM-RCR-BGL | AKZO inter interpon D1036 Blue sable SW301 | Staal | 3.5 | 2019-03-06 | 2059-03-06 | enkel | 2059 | 4,16PT PMF centrummast LM-RCR-BGL | 600 | 350 | 125 | 1075 | 178182 | Disano Visconti 3308 | Akzo interpon D1036 blue sable SW301 | 2019-03-06 | 2039-03-06 |  | enkele | 2039 | Disano Visconti 3308 | 1000 | 50 | 1050 | 31 | NACHT | centrum en bedrijventerrein | 178183 |  | LEDDRIVER DIM/LuCo NXP | Elektronisch | 66 | 2019-03-06 | 178184 | 66W LED 700mA DISANO VISCONTI 3308 | 66 | NACHT | DK 03-06 | centrum en bedrijventerrein | 31 | 100000 | 2019-03-06 | 2043-07-28 | 2043 | 964 | 3135 | 4099 | 29.884 | 97.185 | 127.069 | 0.09 | 11.44
DRA70018 | Binnen bebouwde kom |  | Drachten |  | Centrum |  | Noordkade | - | 203185 | 569169 |  | 0 | OV |  |  | 178185 | 4,16PT PMF centrummast LM-RCR-BGL | AKZO inter interpon D1036 Blue sable SW301 | Staal | 3.5 | 2019-03-06 | 2059-03-06 | enkel | 2059 | 4,16PT PMF centrummast LM-RCR-BGL | 600 | 350 | 125 | 1075 | 178186 | Disano Visconti 3308 | Akzo interpon D1036 blue sable SW301 | 2019-03-06 | 2039-03-06 |  | enkele | 2039 | Disano Visconti 3308 | 1000 | 50 | 1050 | 31 | NACHT | centrum en bedrijventerrein | 178187 |  | LEDDRIVER DIM/LuCo NXP | Elektronisch | 66 | 2019-03-06 | 178188 | 66W LED 700mA DISANO VISCONTI 3308 | 66 | NACHT | DK 03-06 | centrum en bedrijventerrein | 31 | 100000 | 2019-03-06 | 2043-07-28 | 2043 | 964 | 3135 | 4099 | 29.884 | 97.185 | 127.069 | 0.09 | 11.44
DRA70020 | Binnen bebouwde kom |  | Drachten |  | Centrum |  | Noordkade | Huisnr. 104 | 203223 | 569172 |  | 0 | OV |  |  | 178189 | 4,16PT PMF centrummast LM-RCR-BGL | AKZO inter interpon D1036 Blue sable SW301 | Staal | 3.5 | 2019-03-06 | 2059-03-06 | enkel | 2059 | 4,16PT PMF centrummast LM-RCR-BGL | 600 | 350 | 125 | 1075 | 178190 | Disano Visconti 3308 | Akzo interpon D1036 blue sable SW301 | 2019-03-06 | 2039-03-06 |  | enkele | 2039 | Disano Visconti 3308 | 1000 | 50 | 1050 | 31 | NACHT | centrum en bedrijventerrein | 178191 |  | LEDDRIVER DIM/LuCo NXP | Elektronisch | 66 | 2019-03-06 | 178192 | 66W LED 700mA DISANO VISCONTI 3308 | 66 | NACHT | DK 03-06 | centrum en bedrijventerrein | 31 | 100000 | 2019-03-06 | 2043-07-28 | 2043 | 964 | 3135 | 4099 | 29.884 | 97.185 | 127.069 | 0.09 | 11.44
DRA70021 | Binnen bebouwde kom |  | Drachten |  | Centrum |  | Noordkade | Huisnr. 106 | 203242 | 569176 |  | 0 | OV |  |  | 178193 | 4,16PT PMF centrummast LM-RCR-BGL | AKZO inter interpon D1036 Blue sable SW301 | Staal | 3.5 | 2019-03-06 | 2059-03-06 | enkel | 2059 | 4,16PT PMF centrummast LM-RCR-BGL | 600 | 350 | 125 | 1075 | 178194 | Disano Visconti 3308 | Akzo interpon D1036 blue sable SW301 | 2019-03-06 | 2039-03-06 |  | enkele | 2039 | Disano Visconti 3308 | 1000 | 50 | 1050 | 31 | NACHT | centrum en bedrijventerrein | 178195 |  | LEDDRIVER DIM/LuCo NXP | Elektronisch | 66 | 2019-03-06 | 178196 | 66W LED 700mA DISANO VISCONTI 3308 | 66 | NACHT | DK 03-06 | centrum en bedrijventerrein | 31 | 100000 | 2019-03-06 | 2043-07-28 | 2043 | 964 | 3135 | 4099 | 29.884 | 97.185 | 127.069 | 0.09 | 11.44
DRA70023 | Binnen bebouwde kom |  | Drachten |  | Centrum |  | Noordkade | Huisnr. 115 | 203282 | 569177 |  | 0 | OV |  |  | 178197 | 4,16PT PMF centrummast LM-RCR-BGL | AKZO inter interpon D1036 Blue sable SW301 | Staal | 3.5 | 2019-03-06 | 2059-03-06 | enkel | 2059 | 4,16PT PMF centrummast LM-RCR-BGL | 600 | 350 | 125 | 1075 | 178198 | Disano Visconti 3308 | Akzo interpon D1036 blue sable SW301 | 2019-03-06 | 2039-03-06 |  | enkele | 2039 | Disano Visconti 3308 | 1000 | 50 | 1050 | 31 | NACHT | centrum en bedrijventerrein | 178199 |  | LEDDRIVER DIM/LuCo NXP | Elektronisch | 66 | 2019-03-06 | 178200 | 66W LED 700mA DISANO VISCONTI 3308 | 66 | NACHT | DK 03-06 | centrum en bedrijventerrein | 31 | 100000 | 2019-03-06 | 2043-07-28 | 2043 | 964 | 3135 | 4099 | 29.884 | 97.185 | 127.069 | 0.09 | 11.44
DRA70025 | Binnen bebouwde kom |  | Drachten |  | Centrum |  | Zuidkade | Huisnr. 24-3 | 202824 | 569129 |  | 0 | OV |  |  | 178205 | 5VVERZ KROMSTAF | 0 | Staal | 3.5 | 1995-08-14 | 2035-08-14 | enkel | 2035 | 4,16PT PMF centrummast LM-RCR-BGL | 600 | 350 | 125 | 1075 | 178206 | HELLUX LAB 035 |  | 1995-08-14 | 2015-08-14 |  | enkele | 2015 | Disano Visconti 3308 | 1000 | 50 | 1050 | 31 | NACHT | centrum en bedrijventerrein | 178207 |  | HID AV CDM-70 |  |  | 1995-08-14 | 178208 | 70W CDM-T 830 | 70 | NACHT | DK 03-06 | - | 80 | 10000 | 2020-11-26 | 2023-05-06 | 2023 | 964 | 3135 | 4099 | 77.12 | 250.8 | 327.92 | 0.09 | 29.51
DRA70027 | Binnen bebouwde kom |  | Drachten |  | Centrum |  | Zuidkade | Huisnr. 27 | 202868 | 569129 |  | 0 | OV |  |  | 178209 | 4,16PT PMF centrummast LM-RCR-BGL | AKZO inter interpon D1036 Blue sable SW301 | Staal | 3.5 | 2019-03-06 | 2059-03-06 | enkel | 2059 | 4,16PT PMF centrummast LM-RCR-BGL | 600 | 350 | 125 | 1075 | 178210 | Disano Visconti 3308 | Akzo interpon D1036 blue sable SW301 | 2019-03-06 | 2039-03-06 |  | enkele | 2039 | Disano Visconti 3308 | 1000 | 50 | 1050 | 31 | NACHT | centrum en bedrijventerrein | 178211 |  | LEDDRIVER DIM/LuCo NXP | Elektronisch | 66 | 2019-03-06 | 178212 | 66W LED 700mA DISANO VISCONTI 3308 | 66 | NACHT | DK 03-06 | centrum en bedrijventerrein | 31 | 100000 | 2019-03-06 | 2043-07-28 | 2043 | 964 | 3135 | 4099 | 29.884 | 97.185 | 127.069 | 0.09 | 11.44
DRA70028 | Binnen bebouwde kom |  | Drachten |  | Centrum |  | Zuidkade | Huisnr. 29 | 202889 | 569128 |  | 0 | OV |  |  | 178213 | 4,16PT PMF centrummast LM-RCR-BGL | AKZO inter interpon D1036 Blue sable SW301 | Staal | 3.5 | 2019-03-06 | 2059-03-06 | enkel | 2059 | 4,16PT PMF centrummast LM-RCR-BGL | 600 | 350 | 125 | 1075 | 178214 | Disano Visconti 3308 | Akzo interpon D1036 blue sable SW301 | 2019-03-06 | 2039-03-06 |  | enkele | 2039 | Disano Visconti 3308 | 1000 | 50 | 1050 | 31 | NACHT | centrum en bedrijventerrein | 178215 |  | LEDDRIVER DIM/LuCo NXP | Elektronisch | 66 | 2019-03-06 | 178216 | 66W LED 700mA DISANO VISCONTI 3308 | 66 | NACHT | DK 03-06 | centrum en bedrijventerrein | 31 | 100000 | 2019-03-06 | 2043-07-28 | 2043 | 964 | 3135 | 4099 | 29.884 | 97.185 | 127.069 | 0.09 | 11.44
DRA70030 | Binnen bebouwde kom |  | Drachten |  | Centrum |  | Zuidkade | Huisnr. 33 | 202926 | 569133 |  | 0 | OV |  |  | 178217 | 4,16PT PMF centrummast LM-RCR-BGL | AKZO inter interpon D1036 Blue sable SW301 | Staal | 3.5 | 2019-03-06 | 2059-03-06 | enkel | 2059 | 4,16PT PMF centrummast LM-RCR-BGL | 600 | 350 | 125 | 1075 | 178218 | Disano Visconti 3308 | Akzo interpon D1036 blue sable SW301 | 2019-03-06 | 2039-03-06 |  | enkele | 2039 | Disano Visconti 3308 | 1000 | 50 | 1050 | 31 | NACHT | centrum en bedrijventerrein | 178219 |  | LEDDRIVER DIM/LuCo NXP | Elektronisch | 66 | 2019-03-06 | 178220 | 66W LED 700mA DISANO VISCONTI 3308 | 66 | NACHT | DK 03-06 | centrum en bedrijventerrein | 31 | 100000 | 2019-03-06 | 2043-07-28 | 2043 | 964 | 3135 | 4099 | 29.884 | 97.185 | 127.069 | 0.09 | 11.44
DRA70031 | Binnen bebouwde kom |  | Drachten |  | Centrum |  | Zuidkade | Huisnr. 35 | 202948 | 569135 |  | 0 | OV |  |  | 178221 | 4,16PT PMF centrummast LM-RCR-BGL | AKZO inter interpon D1036 Blue sable SW301 | Staal | 3.5 | 2019-03-06 | 2059-03-06 | enkel | 2059 | 4,16PT PMF centrummast LM-RCR-BGL | 600 | 350 | 125 | 1075 | 178222 | Disano Visconti 3308 | Akzo interpon D1036 blue sable SW301 | 2019-03-06 | 2039-03-06 |  | enkele | 2039 | Disano Visconti 3308 | 1000 | 50 | 1050 | 31 | NACHT | centrum en bedrijventerrein | 178223 |  | LEDDRIVER DIM/LuCo NXP | Elektronisch | 66 | 2019-03-06 | 178224 | 66W LED 700mA DISANO VISCONTI 3308 | 66 | NACHT | DK 03-06 | centrum en bedrijventerrein | 31 | 100000 | 2019-03-06 | 2043-07-28 | 2043 | 964 | 3135 | 4099 | 29.884 | 97.185 | 127.069 | 0.09 | 11.44
DRA70032 | Binnen bebouwde kom |  | Drachten |  | Centrum |  | Zuidkade | Huisnr. 37 | 202964 | 569133 |  | 0 | OV |  |  | 178225 | 4,16PT PMF centrummast LM-RCR-BGL | AKZO inter interpon D1036 Blue sable SW301 | Staal | 3.5 | 2019-03-06 | 2059-03-06 | enkel | 2059 | 4,16PT PMF centrummast LM-RCR-BGL | 600 | 350 | 125 | 1075 | 178226 | Disano Visconti 3308 | Akzo interpon D1036 blue sable SW301 | 2019-03-06 | 2039-03-06 |  | enkele | 2039 | Disano Visconti 3308 | 1000 | 50 | 1050 | 31 | NACHT | centrum en bedrijventerrein | 178227 |  | LEDDRIVER DIM/LuCo NXP | Elektronisch | 66 | 2019-03-06 | 178228 | 66W LED 700mA DISANO VISCONTI 3308 | 66 | NACHT | DK 03-06 | centrum en bedrijventerrein | 31 | 100000 | 2019-03-06 | 2043-07-28 | 2043 | 964 | 3135 | 4099 | 29.884 | 97.185 | 127.069 | 0.09 | 11.44
DRA70034 | Binnen bebouwde kom |  | Drachten |  | Centrum |  | Zuidkade | Huisnr. 41 | 203002 | 569139 |  | 0 | OV |  |  | 178229 | 4,16PT PMF centrummast LM-RCR-BGL | AKZO inter interpon D1036 Blue sable SW301 | Staal | 3.5 | 2019-03-06 | 2059-03-06 | enkel | 2059 | 4,16PT PMF centrummast LM-RCR-BGL | 600 | 350 | 125 | 1075 | 178230 | Disano Visconti 3308 | Akzo interpon D1036 blue sable SW301 | 2019-03-06 | 2039-03-06 |  | enkele | 2039 | Disano Visconti 3308 | 1000 | 50 | 1050 | 31 | NACHT | centrum en bedrijventerrein | 178231 |  | LEDDRIVER DIM/LuCo NXP | Elektronisch | 66 | 2019-03-06 | 178232 | 66W LED 700mA DISANO VISCONTI 3308 | 66 | NACHT | DK 03-06 | centrum en bedrijventerrein | 31 | 100000 | 2019-03-06 | 2043-07-28 | 2043 | 964 | 3135 | 4099 | 29.884 | 97.185 | 127.069 | 0.09 | 11.44
DRA70037 | Binnen bebouwde kom |  | Drachten |  | Centrum |  | Zuidkade | Huisnr. 52 | 203066 | 569144 |  | 0 | OV |  |  | 178233 | 4,16PT PMF centrummast LM-RCR-BGL | AKZO inter interpon D1036 Blue sable SW301 | Staal | 3.5 | 2019-03-06 | 2059-03-06 | enkel | 2059 | 4,16PT PMF centrummast LM-RCR-BGL | 600 | 350 | 125 | 1075 | 178234 | Disano Visconti 3308 | Akzo interpon D1036 blue sable SW301 | 2019-03-06 | 2039-03-06 |  | enkele | 2039 | Disano Visconti 3308 | 1000 | 50 | 1050 | 31 | NACHT | centrum en bedrijventerrein | 178235 |  | LEDDRIVER DIM/LuCo NXP | Elektronisch | 66 | 2019-03-06 | 178236 | 66W LED 700mA DISANO VISCONTI 3308 | 66 | NACHT | DK 03-06 | centrum en bedrijventerrein | 31 | 100000 | 2019-03-06 | 2043-07-28 | 2043 | 964 | 3135 | 4099 | 29.884 | 97.185 | 127.069 | 0.09 | 11.44
DRA70038 | Binnen bebouwde kom |  | Drachten |  | Centrum |  | Zuidkade | Huisnr. 58 | 203087 | 569146 |  | 0 | OV |  |  | 178237 | 4,16PT PMF centrummast LM-RCR-BGL | AKZO inter interpon D1036 Blue sable SW301 | Staal | 3.5 | 2019-03-06 | 2059-03-06 | enkel | 2059 | 4,16PT PMF centrummast LM-RCR-BGL | 600 | 350 | 125 | 1075 | 178238 | Disano Visconti 3308 | Akzo interpon D1036 blue sable SW301 | 2019-03-06 | 2039-03-06 |  | enkele | 2039 | Disano Visconti 3308 | 1000 | 50 | 1050 | 31 | NACHT | centrum en bedrijventerrein | 178239 |  | LEDDRIVER DIM/LuCo NXP | Elektronisch | 66 | 2019-03-06 | 178240 | 66W LED 700mA DISANO VISCONTI 3308 | 66 | NACHT | DK 03-06 | centrum en bedrijventerrein | 31 | 100000 | 2019-03-06 | 2043-07-28 | 2043 | 964 | 3135 | 4099 | 29.884 | 97.185 | 127.069 | 0.09 | 11.44
DRA70039 | Binnen bebouwde kom |  | Drachten |  | Centrum |  | Zuidkade | Huisnr. 60 | 203112 | 569148 |  | 0 | OV |  |  | 178241 | 4,16PT PMF centrummast LM-RCR-BGL | AKZO inter interpon D1036 Blue sable SW301 | Staal | 3.5 | 2019-03-06 | 2059-03-06 | enkel | 2059 | 4,16PT PMF centrummast LM-RCR-BGL | 600 | 350 | 125 | 1075 | 178242 | Disano Visconti 3308 | Akzo interpon D1036 blue sable SW301 | 2019-03-06 | 2039-03-06 |  | enkele | 2039 | Disano Visconti 3308 | 1000 | 50 | 1050 | 31 | NACHT | centrum en bedrijventerrein | 178243 |  | LEDDRIVER DIM/LuCo NXP | Elektronisch | 66 | 2019-03-06 | 178244 | 66W LED 700mA DISANO VISCONTI 3308 | 66 | NACHT | DK 03-06 | centrum en bedrijventerrein | 31 | 100000 | 2019-03-06 | 2043-07-28 | 2043 | 964 | 3135 | 4099 | 29.884 | 97.185 | 127.069 | 0.09 | 11.44
DRA70041 | Binnen bebouwde kom |  | Drachten |  | Centrum |  | Zuidkade | Huisnr. 62-1 | 203152 | 569148 |  | 0 | OV |  |  | 178245 | 4,16PT PMF centrummast LM-RCR-BGL | AKZO inter interpon D1036 Blue sable SW301 | Staal | 3.5 | 2019-03-06 | 2059-03-06 | enkel | 2059 | 4,16PT PMF centrummast LM-RCR-BGL | 600 | 350 | 125 | 1075 | 178246 | Disano Visconti 3308 | Akzo interpon D1036 blue sable SW301 | 2019-03-06 | 2039-03-06 |  | enkele | 2039 | Disano Visconti 3308 | 1000 | 50 | 1050 | 31 | NACHT | centrum en bedrijventerrein | 178247 |  | LEDDRIVER DIM/LuCo NXP | Elektronisch | 66 | 2019-03-06 | 178248 | 66W LED 700mA DISANO VISCONTI 3308 | 66 | NACHT | DK 03-06 | centrum en bedrijventerrein | 31 | 100000 | 2019-03-06 | 2043-07-28 | 2043 | 964 | 3135 | 4099 | 29.884 | 97.185 | 127.069 | 0.09 | 11.44
DRA70042 | Binnen bebouwde kom |  | Drachten |  | Centrum |  | Zuidkade | Huisnr. 65 | 203168 | 569149 |  | 0 | OV |  |  | 178249 | 4,16PT PMF centrummast LM-RCR-BGL | AKZO inter interpon D1036 Blue sable SW301 | Staal | 3.5 | 2019-03-06 | 2059-03-06 | enkel | 2059 | 4,16PT PMF centrummast LM-RCR-BGL | 600 | 350 | 125 | 1075 | 178250 | Disano Visconti 3308 | Akzo interpon D1036 blue sable SW301 | 2019-03-06 | 2039-03-06 |  | enkele | 2039 | Disano Visconti 3308 | 1000 | 50 | 1050 | 31 | NACHT | centrum en bedrijventerrein | 178251 |  | LEDDRIVER DIM/LuCo NXP | Elektronisch | 66 | 2019-03-06 | 178252 | 66W LED 700mA DISANO VISCONTI 3308 | 66 | NACHT | DK 03-06 | centrum en bedrijventerrein | 31 | 100000 | 2019-03-06 | 2043-07-28 | 2043 | 964 | 3135 | 4099 | 29.884 | 97.185 | 127.069 | 0.09 | 11.44
DRA70044 | Binnen bebouwde kom |  | Drachten |  | Centrum |  | Zuidkade | Huisnr. 73 | 203203 | 569155 |  | 0 | OV |  |  | 178253 | 4,16PT PMF centrummast LM-RCR-BGL | AKZO inter interpon D1036 Blue sable SW301 | Staal | 3.5 | 2019-03-06 | 2059-03-06 | enkel | 2059 | 4,16PT PMF centrummast LM-RCR-BGL | 600 | 350 | 125 | 1075 | 178254 | Disano Visconti 3308 | Akzo interpon D1036 blue sable SW301 | 2019-03-06 | 2039-03-06 |  | enkele | 2039 | Disano Visconti 3308 | 1000 | 50 | 1050 | 31 | NACHT | centrum en bedrijventerrein | 178255 |  | LEDDRIVER DIM/LuCo NXP | Elektronisch | 66 | 2019-03-06 | 178256 | 66W LED 700mA DISANO VISCONTI 3308 | 66 | NACHT | DK 03-06 | centrum en bedrijventerrein | 31 | 100000 | 2019-03-06 | 2043-07-28 | 2043 | 964 | 3135 | 4099 | 29.884 | 97.185 | 127.069 | 0.09 | 11.44
DRA70045 | Binnen bebouwde kom |  | Drachten |  | Centrum |  | Zuidkade | Huisnr. 76 | 203221 | 569156 |  | 0 | OV |  |  | 178257 | 4,16PT PMF centrummast LM-RCR-BGL | AKZO inter interpon D1036 Blue sable SW301 | Staal | 3.5 | 2019-03-06 | 2059-03-06 | enkel | 2059 | 4,16PT PMF centrummast LM-RCR-BGL | 600 | 350 | 125 | 1075 | 178258 | Disano Visconti 3308 | Akzo interpon D1036 blue sable SW301 | 2019-03-06 | 2039-03-06 |  | enkele | 2039 | Disano Visconti 3308 | 1000 | 50 | 1050 | 31 | NACHT | centrum en bedrijventerrein | 178259 |  | LEDDRIVER DIM/LuCo NXP | Elektronisch | 66 | 2019-03-06 | 178260 | 66W LED 700mA DISANO VISCONTI 3308 | 66 | NACHT | DK 03-06 | centrum en bedrijventerrein | 31 | 100000 | 2019-03-06 | 2043-07-28 | 2043 | 964 | 3135 | 4099 | 29.884 | 97.185 | 127.069 | 0.09 | 11.44
DRA70046 | Binnen bebouwde kom |  | Drachten |  | Centrum |  | Zuidkade | Huisnr. 80 | 203243 | 569155 |  | 0 | OV |  |  | 178261 | 4,16PT PMF centrummast LM-RCR-BGL | AKZO inter interpon D1036 Blue sable SW301 | Staal | 3.5 | 2019-03-06 | 2059-03-06 | enkel | 2059 | 4,16PT PMF centrummast LM-RCR-BGL | 600 | 350 | 125 | 1075 | 178262 | Disano Visconti 3308 | Akzo interpon D1036 blue sable SW301 | 2019-03-06 | 2039-03-06 |  | enkele | 2039 | Disano Visconti 3308 | 1000 | 50 | 1050 | 31 | NACHT | centrum en bedrijventerrein | 178263 |  | LEDDRIVER DIM/LuCo NXP | Elektronisch | 66 | 2019-03-06 | 178264 | 66W LED 700mA DISANO VISCONTI 3308 | 66 | NACHT | DK 03-06 | centrum en bedrijventerrein | 31 | 100000 | 2019-03-06 | 2043-07-28 | 2043 | 964 | 3135 | 4099 | 29.884 | 97.185 | 127.069 | 0.09 | 11.44
DRA70048 | Binnen bebouwde kom |  | Drachten |  | Centrum |  | Zuidkade | Huisnr. 85 | 203283 | 569161 |  | 0 | OV |  |  | 178265 | 4,16PT PMF centrummast LM-RCR-BGL | AKZO inter interpon D1036 Blue sable SW301 | Staal | 3.5 | 2019-03-06 | 2059-03-06 | enkel | 2059 | 4,16PT PMF centrummast LM-RCR-BGL | 600 | 350 | 125 | 1075 | 178266 | Disano Visconti 3308 | Akzo interpon D1036 blue sable SW301 | 2019-03-06 | 2039-03-06 |  | enkele | 2039 | Disano Visconti 3308 | 1000 | 50 | 1050 | 31 | NACHT | centrum en bedrijventerrein | 178267 |  | LEDDRIVER DIM/LuCo NXP | Elektronisch | 66 | 2019-03-06 | 178268 | 66W LED 700mA DISANO VISCONTI 3308 | 66 | NACHT | DK 03-06 | centrum en bedrijventerrein | 31 | 100000 | 2019-03-06 | 2043-07-28 | 2043 | 964 | 3135 | 4099 | 29.884 | 97.185 | 127.069 | 0.09 | 11.44
DRA70049 | Binnen bebouwde kom |  | Drachten |  | Centrum |  | Zuidkade | Huisnr. 88 | 203307 | 569160 |  | 0 | OV |  |  | 178269 | 8M PMF UITH.RECHT CONISCH STAAL | 7016/7035 | Staal | 3.5 | 2019-03-06 | 2059-03-06 | enkel | 2059 | 4,16PT PMF centrummast LM-RCR-BGL | 600 | 350 | 125 | 1075 | 178270 | SCHR TECEO-1 | 7035 | 2019-03-06 | 2039-03-06 |  | enkele | 2039 | Disano Visconti 3308 | 1000 | 50 | 1050 | 31 | NACHT | centrum en bedrijventerrein | 178271 |  | LEDDRIVER DIM/LuCo NXP | Elektronisch | 40 | 2019-03-06 | 178272 | Lensoflex 5118, 24led, 4000K, 500mA | 40 | NACHT | DK 03-06 | nacht dim 22:30 - 06:00 | 29 | 100000 | 2019-03-06 | 2043-07-28 | 2043 | 964 | 3135 | 4099 | 20.244 | 65.835 | 86.079 | 0.09 | 7.75
DRA70051 | Binnen bebouwde kom |  | Drachten |  | Centrum |  | Zuiderbuurt | Huisnr. 64 | 202631 | 568893 |  | 0 | OV |  |  | 178273 | 4VPTVERZ | 0 | Staal | 3.5 | 1996-04-29 | 2036-04-29 | enkel | 2036 | 4,16PT PMF centrummast LM-RCR-BGL | 600 | 350 | 125 | 1075 | 178274 | Disano Visconti 3308 | Akzo interpon D1036 blue sable SW301 | 2016-07-01 | 2036-07-01 |  | enkele | 2036 | Disano Visconti 3308 | 1000 | 50 | 1050 | 31 | NACHT | centrum en bedrijventerrein | 178275 |  | LEDDRIVER DIM/LuCo NXP | Elektronisch | 66 | 2016-07-01 | 178276 | 66W LED 700mA DISANO VISCONTI 3308 | 66 | NACHT | DK 03-06 | centrum en bedrijventerrein | 31 | 100000 | 2016-07-01 | 2040-11-22 | 2040 | 964 | 3135 | 4099 | 29.884 | 97.185 | 127.069 | 0.09 | 11.44
DRA70052 | Binnen bebouwde kom |  | Drachten |  | Centrum |  | Zuiderbuurt | Huisnr. 50 | 202630 | 568913 |  | 0 | OV |  |  | 178277 | 4VPTVERZ | 0 | Staal | 3.5 | 1996-04-26 | 2036-04-26 | enkel | 2036 | 4,16PT PMF centrummast LM-RCR-BGL | 600 | 350 | 125 | 1075 | 178278 | Disano Visconti 3308 | Akzo interpon D1036 blue sable SW301 | 2016-07-01 | 2036-07-01 |  | enkele | 2036 | Disano Visconti 3308 | 1000 | 50 | 1050 | 31 | NACHT | centrum en bedrijventerrein | 178279 |  | LEDDRIVER DIM/LuCo NXP | Elektronisch | 66 | 2016-07-01 | 178280 | 66W LED 700mA DISANO VISCONTI 3308 | 66 | NACHT | DK 03-06 | centrum en bedrijventerrein | 31 | 100000 | 2016-07-01 | 2040-11-22 | 2040 | 964 | 3135 | 4099 | 29.884 | 97.185 | 127.069 | 0.09 | 11.44
DRA70053 | Binnen bebouwde kom |  | Drachten |  | Centrum |  | Zuiderbuurt | Huisnr. 42 | 202629 | 568928 |  | 0 | OV |  |  | 178281 | 4VPTVERZ | 0 | Staal | 3.5 | 1996-04-24 | 2036-04-24 | enkel | 2036 | 4,16PT PMF centrummast LM-RCR-BGL | 600 | 350 | 125 | 1075 | 178282 | Disano Visconti 3308 | Akzo interpon D1036 blue sable SW301 | 2016-07-01 | 2036-07-01 |  | enkele | 2036 | Disano Visconti 3308 | 1000 | 50 | 1050 | 31 | NACHT | centrum en bedrijventerrein | 178283 |  | LEDDRIVER DIM/LuCo NXP | Elektronisch | 66 | 2016-07-01 | 178284 | 66W LED 700mA DISANO VISCONTI 3308 | 66 | NACHT | DK 03-06 | centrum en bedrijventerrein | 31 | 100000 | 2016-07-01 | 2040-11-22 | 2040 | 964 | 3135 | 4099 | 29.884 | 97.185 | 127.069 | 0.09 | 11.44
DRA70054 | Binnen bebouwde kom |  | Drachten |  | Centrum |  | Zuiderbuurt | Huisnr. 38 | 202628 | 568943 |  | 0 | OV |  |  | 178285 | 4VPTVERZ | 0 | Staal | 3.5 | 1996-04-19 | 2036-04-19 | enkel | 2036 | 4,16PT PMF centrummast LM-RCR-BGL | 600 | 350 | 125 | 1075 | 178286 | Disano Visconti 3308 | Akzo interpon D1036 blue sable SW301 | 2016-07-01 | 2036-07-01 |  | enkele | 2036 | Disano Visconti 3308 | 1000 | 50 | 1050 | 31 | NACHT | centrum en bedrijventerrein | 178287 |  | LEDDRIVER DIM/LuCo NXP | Elektronisch | 66 | 2016-07-01 | 178288 | 66W LED 700mA DISANO VISCONTI 3308 | 66 | NACHT | DK 03-06 | centrum en bedrijventerrein | 31 | 100000 | 2016-07-01 | 2040-11-22 | 2040 | 964 | 3135 | 4099 | 29.884 | 97.185 | 127.069 | 0.09 | 11.44
DRA70055 | Binnen bebouwde kom |  | Drachten |  | Centrum |  | Zuiderbuurt | Huisnr. 34 | 202627 | 568957 |  | 0 | OV |  |  | 178289 | 4VPTVERZ | 0 | Staal | 3.5 | 1996-04-19 | 2036-04-19 | enkel | 2036 | 4,16PT PMF centrummast LM-RCR-BGL | 600 | 350 | 125 | 1075 | 178290 | Disano Visconti 3308 | Akzo interpon D1036 blue sable SW301 | 2016-07-01 | 2036-07-01 |  | enkele | 2036 | Disano Visconti 3308 | 1000 | 50 | 1050 | 31 | NACHT | centrum en bedrijventerrein | 178291 |  | LEDDRIVER DIM/LuCo NXP | Elektronisch | 66 | 2016-07-01 | 178292 | 66W LED 700mA DISANO VISCONTI 3308 | 66 | NACHT | DK 03-06 | centrum en bedrijventerrein | 31 | 100000 | 2016-07-01 | 2040-11-22 | 2040 | 964 | 3135 | 4099 | 29.884 | 97.185 | 127.069 | 0.09 | 11.44
DRA70056 | Binnen bebouwde kom |  | Drachten |  | Centrum |  | Zuiderbuurt | Huisnr. 32 | 202626 | 568972 |  | 0 | OV |  |  | 178293 | 4VPTVERZ | 0 | Staal | 3.5 | 1996-04-19 | 2036-04-19 | enkel | 2036 | 4,16PT PMF centrummast LM-RCR-BGL | 600 | 350 | 125 | 1075 | 178294 | Disano Visconti 3308 | Akzo interpon D1036 blue sable SW301 | 2016-07-01 | 2036-07-01 |  | enkele | 2036 | Disano Visconti 3308 | 1000 | 50 | 1050 | 31 | NACHT | centrum en bedrijventerrein | 178295 |  | LEDDRIVER DIM/LuCo NXP | Elektronisch | 66 | 2016-07-01 | 178296 | 66W LED 700mA DISANO VISCONTI 3308 | 66 | NACHT | DK 03-06 | centrum en bedrijventerrein | 31 | 100000 | 2016-07-01 | 2040-11-22 | 2040 | 964 | 3135 | 4099 | 29.884 | 97.185 | 127.069 | 0.09 | 11.44
DRA70057 | Binnen bebouwde kom |  | Drachten |  | Centrum |  | Zuiderbuurt | Huisnr. 26 | 202625 | 568988 |  | 0 | OV |  |  | 178297 | 4VPTVERZ | 0 | Staal | 3.5 | 1996-04-18 | 2036-04-18 | enkel | 2036 | 4,16PT PMF centrummast LM-RCR-BGL | 600 | 350 | 125 | 1075 | 178298 | Disano Visconti 3308 | Akzo interpon D1036 blue sable SW301 | 2016-07-01 | 2036-07-01 |  | enkele | 2036 | Disano Visconti 3308 | 1000 | 50 | 1050 | 31 | NACHT | centrum en bedrijventerrein | 178299 |  | LEDDRIVER DIM/LuCo NXP | Elektronisch | 66 | 2016-07-01 | 178300 | 66W LED 700mA DISANO VISCONTI 3308 | 66 | NACHT | DK 03-06 | centrum en bedrijventerrein | 31 | 100000 | 2016-07-01 | 2040-11-22 | 2040 | 964 | 3135 | 4099 | 29.884 | 97.185 | 127.069 | 0.09 | 11.44
DRA70058 | Binnen bebouwde kom |  | Drachten |  | Centrum |  | Zuiderbuurt | Huisnr. 27 | 202629 | 569004 |  | 0 | OV |  |  | 178301 | 4VPTVERZ | 0 | Staal | 3.5 | 1996-04-18 | 2036-04-18 | enkel | 2036 | 4,16PT PMF centrummast LM-RCR-BGL | 600 | 350 | 125 | 1075 | 178302 | Disano Visconti 3308 | Akzo interpon D1036 blue sable SW301 | 2016-07-01 | 2036-07-01 |  | enkele | 2036 | Disano Visconti 3308 | 1000 | 50 | 1050 | 31 | NACHT | centrum en bedrijventerrein | 178303 |  | LEDDRIVER DIM/LuCo NXP | Elektronisch | 66 | 2016-07-01 | 178304 | 66W LED 700mA DISANO VISCONTI 3308 | 66 | NACHT | DK 03-06 | centrum en bedrijventerrein | 31 | 100000 | 2016-07-01 | 2040-11-22 | 2040 | 964 | 3135 | 4099 | 29.884 | 97.185 | 127.069 | 0.09 | 11.44
DRA70059 | Binnen bebouwde kom |  | Drachten |  | Centrum |  | Zuiderbuurt | Huisnr. 23 | 202628 | 569025 |  | 0 | OV |  |  | 178305 | 4VPTVERZ | 0 | Staal | 3.5 | 1996-04-18 | 2036-04-18 | enkel | 2036 | 4,16PT PMF centrummast LM-RCR-BGL | 600 | 350 | 125 | 1075 | 178306 | Disano Visconti 3308 | Akzo interpon D1036 blue sable SW301 | 2016-07-01 | 2036-07-01 |  | enkele | 2036 | Disano Visconti 3308 | 1000 | 50 | 1050 | 31 | NACHT | centrum en bedrijventerrein | 178307 |  | LEDDRIVER DIM/LuCo NXP | Elektronisch | 66 | 2016-07-01 | 178308 | 66W LED 700mA DISANO VISCONTI 3308 | 66 | NACHT | DK 03-06 | centrum en bedrijventerrein | 31 | 100000 | 2016-07-01 | 2040-11-22 | 2040 | 964 | 3135 | 4099 | 29.884 | 97.185 | 127.069 | 0.09 | 11.44
DRA70060 | Binnen bebouwde kom |  | Drachten |  | Centrum |  | J G van Blomstraat | Huisnr. 22 | 202612 | 569025 |  | 0 | OV |  |  | 178309 | 4,16PT PMF centrummast LM-RCR-BGL | AKZO inter interpon D1036 Blue sable SW301 | Staal | 3.5 | 2015-08-01 | 2055-08-01 | enkel | 2055 | 4,16PT PMF centrummast LM-RCR-BGL | 600 | 350 | 125 | 1075 | 178310 | Disano Visconti 3308 | Akzo interpon D1036 blue sable SW301 | 2015-08-01 | 2035-08-01 |  | enkele | 2035 | Disano Visconti 3308 | 1000 | 50 | 1050 | 31 | NACHT | centrum en bedrijventerrein | 178311 |  | LEDDRIVER DIM/LuCo NXP | Elektronisch | 66 | 2015-08-01 | 178312 | 66W LED 700mA DISANO VISCONTI 3308 | 66 | NACHT | DK 03-06 | centrum en bedrijventerrein | 31 | 100000 | 2015-08-01 | 2039-12-23 | 2039 | 964 | 3135 | 4099 | 29.884 | 97.185 | 127.069 | 0.09 | 11.44
DRA70061 | Binnen bebouwde kom |  | Drachten |  | Centrum |  | Zuiderbuurt | Huisnr. 19 | 202623 | 569038 |  | 0 | OV |  |  | 178313 | 4VPTVERZ | 0 | Staal | 3.5 | 1996-04-01 | 2036-04-01 | enkel | 2036 | 4,16PT PMF centrummast LM-RCR-BGL | 600 | 350 | 125 | 1075 | 178314 | Disano Visconti 3308 | Akzo interpon D1036 blue sable SW301 | 2016-07-01 | 2036-07-01 |  | enkele | 2036 | Disano Visconti 3308 | 1000 | 50 | 1050 | 31 | NACHT | centrum en bedrijventerrein | 178315 |  | LEDDRIVER DIM/LuCo NXP | Elektronisch | 66 | 2016-07-01 | 178316 | 66W LED 700mA DISANO VISCONTI 3308 | 66 | NACHT | DK 03-06 | centrum en bedrijventerrein | 31 | 100000 | 2016-07-01 | 2040-11-22 | 2040 | 964 | 3135 | 4099 | 29.884 | 97.185 | 127.069 | 0.09 | 11.44
DRA70062 | Binnen bebouwde kom |  | Drachten |  | Centrum |  | Zuiderbuurt | Huisnr. 15 | 202622 | 569053 |  | 0 | OV |  |  | 178317 | 4VPTVERZ | 0 | Staal | 3.5 | 1996-04-29 | 2036-04-29 | enkel | 2036 | 4,16PT PMF centrummast LM-RCR-BGL | 600 | 350 | 125 | 1075 | 178318 | Disano Visconti 3308 | Akzo interpon D1036 blue sable SW301 | 2016-07-01 | 2036-07-01 |  | enkele | 2036 | Disano Visconti 3308 | 1000 | 50 | 1050 | 31 | NACHT | centrum en bedrijventerrein | 178319 |  | LEDDRIVER DIM/LuCo NXP | Elektronisch | 66 | 2016-07-01 | 178320 | 66W LED 700mA DISANO VISCONTI 3308 | 66 | NACHT | DK 03-06 | centrum en bedrijventerrein | 31 | 100000 | 2016-07-01 | 2040-11-22 | 2040 | 964 | 3135 | 4099 | 29.884 | 97.185 | 127.069 | 0.09 | 11.44
DRA70063 | Binnen bebouwde kom |  | Drachten |  | Centrum |  | Zuiderbuurt | Huisnr. 14 | 202620 | 569067 |  | 0 | OV |  |  | 178321 | 4VPTVERZ | 0 | Staal | 3.5 | 1996-03-29 | 2036-03-29 | enkel | 2036 | 4,16PT PMF centrummast LM-RCR-BGL | 600 | 350 | 125 | 1075 | 178322 | Disano Visconti 3308 | Akzo interpon D1036 blue sable SW301 | 2016-07-01 | 2036-07-01 |  | enkele | 2036 | Disano Visconti 3308 | 1000 | 50 | 1050 | 31 | NACHT | centrum en bedrijventerrein | 178323 |  | LEDDRIVER DIM/LuCo NXP | Elektronisch | 66 | 2016-07-01 | 178324 | 66W LED 700mA DISANO VISCONTI 3308 | 66 | NACHT | DK 03-06 | centrum en bedrijventerrein | 31 | 100000 | 2016-07-01 | 2040-11-22 | 2040 | 964 | 3135 | 4099 | 29.884 | 97.185 | 127.069 | 0.09 | 11.44
DRA70064 | Binnen bebouwde kom |  | Drachten |  | Centrum |  | Zuiderbuurt | Huisnr. 6a | 202619 | 569081 |  | 0 | OV |  |  | 178325 | 4VPTVERZ | 0 | Staal | 3.5 | 1996-03-28 | 2036-03-28 | enkel | 2036 | 4,16PT PMF centrummast LM-RCR-BGL | 600 | 350 | 125 | 1075 | 178326 | Disano Visconti 3308 | Akzo interpon D1036 blue sable SW301 | 2016-07-01 | 2036-07-01 |  | enkele | 2036 | Disano Visconti 3308 | 1000 | 50 | 1050 | 31 | NACHT | centrum en bedrijventerrein | 178327 |  | LEDDRIVER DIM/LuCo NXP | Elektronisch | 66 | 2016-07-01 | 178328 | 66W LED 700mA DISANO VISCONTI 3308 | 66 | NACHT | DK 03-06 | centrum en bedrijventerrein | 31 | 100000 | 2016-07-01 | 2040-11-22 | 2040 | 964 | 3135 | 4099 | 29.884 | 97.185 | 127.069 | 0.09 | 11.44
DRA70065 | Binnen bebouwde kom |  | Drachten |  | Centrum |  | Zuiderbuurt | Huisnr. 2 | 202618 | 569097 |  | 0 | OV |  |  | 178329 | 4VPTVERZ | 0 | Staal | 3.5 | 1996-04-01 | 2036-04-01 | enkel | 2036 | 4,16PT PMF centrummast LM-RCR-BGL | 600 | 350 | 125 | 1075 | 178330 | Disano Visconti 3308 | Akzo interpon D1036 blue sable SW301 | 2016-07-01 | 2036-07-01 |  | enkele | 2036 | Disano Visconti 3308 | 1000 | 50 | 1050 | 31 | NACHT | centrum en bedrijventerrein | 178331 |  | LEDDRIVER DIM/LuCo NXP | Elektronisch | 66 | 2016-07-01 | 178332 | 66W LED 700mA DISANO VISCONTI 3308 | 66 | NACHT | DK 03-06 | centrum en bedrijventerrein | 31 | 100000 | 2016-07-01 | 2040-11-22 | 2040 | 964 | 3135 | 4099 | 29.884 | 97.185 | 127.069 | 0.09 | 11.44
DRA70066 | Binnen bebouwde kom |  | Drachten |  | Centrum |  | Noorderbuurt | Huisnr. 1 | 202619 | 569143 |  | 0 | OV |  |  | 178333 | 4VPTVERZ | 0 | Staal | 3.5 | 1996-05-20 | 2036-05-20 | enkel | 2036 | 4,16PT PMF centrummast LM-RCR-BGL | 600 | 350 | 125 | 1075 | 178334 | Disano Visconti 3308 | Akzo interpon D1036 blue sable SW301 | 2016-07-01 | 2036-07-01 |  | enkele | 2036 | Disano Visconti 3308 | 1000 | 50 | 1050 | 31 | NACHT | centrum en bedrijventerrein | 178335 |  | LEDDRIVER DIM/LuCo NXP | Elektronisch | 66 | 2016-07-01 | 178336 | 66W LED 700mA DISANO VISCONTI 3308 | 66 | NACHT | DK 03-06 | centrum en bedrijventerrein | 31 | 100000 | 2016-07-01 | 2040-11-22 | 2040 | 964 | 3135 | 4099 | 29.884 | 97.185 | 127.069 | 0.09 | 11.44
DRA70067 | Binnen bebouwde kom |  | Drachten |  | Centrum |  | Noorderbuurt | Huisnr. 8 | 202617 | 569163 |  | 0 | OV |  |  | 178337 | 4VPTVERZ | 0 | Staal | 3.5 | 1996-05-21 | 2036-05-21 | enkel | 2036 | 4,16PT PMF centrummast LM-RCR-BGL | 600 | 350 | 125 | 1075 | 178338 | Disano Visconti 3308 | Akzo interpon D1036 blue sable SW301 | 2016-07-01 | 2036-07-01 |  | enkele | 2036 | Disano Visconti 3308 | 1000 | 50 | 1050 | 31 | NACHT | centrum en bedrijventerrein | 178339 |  | LEDDRIVER DIM/LuCo NXP | Elektronisch | 66 | 2016-07-01 | 178340 | 66W LED 700mA DISANO VISCONTI 3308 | 66 | NACHT | DK 03-06 | centrum en bedrijventerrein | 31 | 100000 | 2016-07-01 | 2040-11-22 | 2040 | 964 | 3135 | 4099 | 29.884 | 97.185 | 127.069 | 0.09 | 11.44
DRA70068 | Binnen bebouwde kom |  | Drachten |  | Centrum |  | Noorderbuurt | Huisnr. 14 | 202615 | 569186 |  | 0 | OV |  |  | 178341 | 4VPTVERZ | 0 | Staal | 3.5 | 1996-05-20 | 2036-05-20 | enkel | 2036 | 4,16PT PMF centrummast LM-RCR-BGL | 600 | 350 | 125 | 1075 | 178342 | Disano Visconti 3308 | Akzo interpon D1036 blue sable SW301 | 2016-07-01 | 2036-07-01 |  | enkele | 2036 | Disano Visconti 3308 | 1000 | 50 | 1050 | 31 | NACHT | centrum en bedrijventerrein | 178343 |  | LEDDRIVER DIM/LuCo NXP | Elektronisch | 66 | 2016-07-01 | 178344 | 66W LED 700mA DISANO VISCONTI 3308 | 66 | NACHT | DK 03-06 | centrum en bedrijventerrein | 31 | 100000 | 2016-07-01 | 2040-11-22 | 2040 | 964 | 3135 | 4099 | 29.884 | 97.185 | 127.069 | 0.09 | 11.44
DRA70069 | Binnen bebouwde kom |  | Drachten |  | Centrum |  | Noorderbuurt | Huisnr. 18 | 202613 | 569202 |  | 0 | OV |  |  | 178345 | 4VPTVERZ | 0 | Staal | 3.5 | 1996-05-21 | 2036-05-21 | enkel | 2036 | 4,16PT PMF centrummast LM-RCR-BGL | 600 | 350 | 125 | 1075 | 178346 | Disano Visconti 3308 | Akzo interpon D1036 blue sable SW301 | 2016-07-01 | 2036-07-01 |  | enkele | 2036 | Disano Visconti 3308 | 1000 | 50 | 1050 | 31 | NACHT | centrum en bedrijventerrein | 178347 |  | LEDDRIVER DIM/LuCo NXP | Elektronisch | 66 | 2016-07-01 | 178348 | 66W LED 700mA DISANO VISCONTI 3308 | 66 | NACHT | DK 03-06 | centrum en bedrijventerrein | 31 | 100000 | 2016-07-01 | 2040-11-22 | 2040 | 964 | 3135 | 4099 | 29.884 | 97.185 | 127.069 | 0.09 | 11.44
DRA70070 | Binnen bebouwde kom |  | Drachten |  | Centrum |  | Noorderbuurt | Huisnr. 22 | 202608 | 569219 |  | 0 | OV |  |  | 178349 | 4VPTVERZ | 0 | Staal | 3.5 | 2021-05-03 | 2061-05-03 | enkel | 2061 | 4,16PT PMF centrummast LM-RCR-BGL | 600 | 350 | 125 | 1075 | 178350 | Disano Visconti 3308 | Akzo interpon D1036 blue sable SW301 | 2016-07-01 | 2036-07-01 |  | enkele | 2036 | Disano Visconti 3308 | 1000 | 50 | 1050 | 31 | NACHT | centrum en bedrijventerrein | 178351 |  | LEDDRIVER DIM/LuCo NXP | Elektronisch | 66 | 2016-07-01 | 178352 | 66W LED 700mA DISANO VISCONTI 3308 | 66 | NACHT | DK 03-06 | centrum en bedrijventerrein | 31 | 100000 | 2016-07-01 | 2040-11-22 | 2040 | 964 | 3135 | 4099 | 29.884 | 97.185 | 127.069 | 0.09 | 11.44
DRA70071 | Binnen bebouwde kom |  | Drachten |  | Centrum |  | Noorderbuurt | Huisnr. 24a | 202603 | 569233 |  | 0 | OV |  |  | 178353 | 4VPTVERZ | 0 | Staal | 3.5 | 2011-11-07 | 2051-11-07 | enkel | 2051 | 4,16PT PMF centrummast LM-RCR-BGL | 600 | 350 | 125 | 1075 | 178354 | Disano Visconti 3308 | Akzo interpon D1036 blue sable SW301 | 2016-07-01 | 2036-07-01 |  | enkele | 2036 | Disano Visconti 3308 | 1000 | 50 | 1050 | 31 | NACHT | centrum en bedrijventerrein | 178355 |  | LEDDRIVER DIM/LuCo NXP | Elektronisch | 66 | 2016-07-01 | 178356 | 66W LED 700mA DISANO VISCONTI 3308 | 66 | NACHT | DK 03-06 | centrum en bedrijventerrein | 31 | 100000 | 2016-07-01 | 2040-11-22 | 2040 | 964 | 3135 | 4099 | 29.884 | 97.185 | 127.069 | 0.09 | 11.44
DRA70072 | Binnen bebouwde kom |  | Drachten |  | Centrum |  | Noorderbuurt | Huisnr. 30 | 202595 | 569251 |  | 0 | OV |  |  | 178357 | 4VPTVERZ | 0 | Staal | 3.5 | 1996-05-24 | 2036-05-24 | enkel | 2036 | 4,16PT PMF centrummast LM-RCR-BGL | 600 | 350 | 125 | 1075 | 178358 | Disano Visconti 3308 | Akzo interpon D1036 blue sable SW301 | 2016-07-01 | 2036-07-01 |  | enkele | 2036 | Disano Visconti 3308 | 1000 | 50 | 1050 | 31 | NACHT | centrum en bedrijventerrein | 178359 |  | LEDDRIVER DIM/LuCo NXP | Elektronisch | 66 | 2016-07-01 | 178360 | 66W LED 700mA DISANO VISCONTI 3308 | 66 | NACHT | DK 03-06 | centrum en bedrijventerrein | 31 | 100000 | 2016-07-01 | 2040-11-22 | 2040 | 964 | 3135 | 4099 | 29.884 | 97.185 | 127.069 | 0.09 | 11.44
DRA70073 | Binnen bebouwde kom |  | Drachten |  | Centrum |  | Noorderbuurt | Huisnr. 30b | 202587 | 569269 |  | 0 | OV |  |  | 178361 | 4VPTVERZ | 0 | Staal | 3.5 | 1996-05-28 | 2036-05-28 | enkel | 2036 | 4,16PT PMF centrummast LM-RCR-BGL | 600 | 350 | 125 | 1075 | 178362 | Disano Visconti 3308 | Akzo interpon D1036 blue sable SW301 | 2016-07-01 | 2036-07-01 |  | enkele | 2036 | Disano Visconti 3308 | 1000 | 50 | 1050 | 31 | NACHT | centrum en bedrijventerrein | 178363 |  | LEDDRIVER DIM/LuCo NXP | Elektronisch | 66 | 2016-07-01 | 178364 | 66W LED 700mA DISANO VISCONTI 3308 | 66 | NACHT | DK 03-06 | centrum en bedrijventerrein | 31 | 100000 | 2016-07-01 | 2040-11-22 | 2040 | 964 | 3135 | 4099 | 29.884 | 97.185 | 127.069 | 0.09 | 11.44
DRA70074 | Binnen bebouwde kom |  | Drachten |  | Centrum |  | Noorderbuurt | Huisnr. 26 | 202581 | 569284 |  | 0 | OV |  |  | 178365 | 4VPTVERZ | 0 | Staal | 3.5 | 2020-04-10 | 2060-04-10 | enkel | 2060 | 4,16PT PMF centrummast LM-RCR-BGL | 600 | 350 | 125 | 1075 | 178366 | Disano Visconti 3308 | Akzo interpon D1036 blue sable SW301 | 2020-04-10 | 2040-04-10 |  | enkele | 2040 | Disano Visconti 3308 | 1000 | 50 | 1050 | 31 | NACHT | centrum en bedrijventerrein | 178367 |  | LEDDRIVER DIM/LuCo NXP | Elektronisch | 66 | 2020-04-10 | 178368 | 66W LED 700mA DISANO VISCONTI 3308 | 66 | NACHT | DK 03-06 | centrum en bedrijventerrein | 31 | 100000 | 2020-04-10 | 2044-09-01 | 2044 | 964 | 3135 | 4099 | 29.884 | 97.185 | 127.069 | 0.09 | 11.44
DRA70076 | Binnen bebouwde kom |  | Drachten |  | Centrum |  | Noorderbuurt | Huisnr. 53 | 202559 | 569317 |  | 0 | OV |  |  | 178369 | 4VPTVERZ | 0 | Staal | 3.5 | 1996-06-06 | 2036-06-06 | enkel | 2036 | 4,16PT PMF centrummast LM-RCR-BGL | 600 | 350 | 125 | 1075 | 178370 | Disano Visconti 3308 | Akzo interpon D1036 blue sable SW301 | 2016-07-01 | 2036-07-01 |  | enkele | 2036 | Disano Visconti 3308 | 1000 | 50 | 1050 | 31 | NACHT | centrum en bedrijventerrein | 178371 |  | LEDDRIVER DIM/LuCo NXP | Elektronisch | 66 | 2016-07-01 | 178372 | 66W LED 700mA DISANO VISCONTI 3308 | 66 | NACHT | DK 03-06 | centrum en bedrijventerrein | 31 | 100000 | 2016-07-01 | 2040-11-22 | 2040 | 964 | 3135 | 4099 | 29.884 | 97.185 | 127.069 | 0.09 | 11.44
DRA70080 | Binnen bebouwde kom |  | Drachten |  | Centrum |  | Houtlaan | Huisnr. 2 | 202582 | 569310 |  | 0 | OV |  |  | 178381 | 4,16PT PMF centrummast LM-RCR-BGL | AKZO inter interpon D1036 Blue sable SW301 | Staal | 3.5 | 2015-08-01 | 2055-08-01 | enkel | 2055 | 4,16PT PMF centrummast LM-RCR-BGL | 600 | 350 | 125 | 1075 | 178382 | Disano Visconti 3308 | Akzo interpon D1036 blue sable SW301 | 2015-08-01 | 2035-08-01 |  | enkele | 2035 | Disano Visconti 3308 | 1000 | 50 | 1050 | 31 | NACHT | centrum en bedrijventerrein | 178383 |  | LEDDRIVER DIM/LuCo NXP | Elektronisch | 66 | 2015-08-01 | 178384 | 66W LED 700mA DISANO VISCONTI 3308 | 66 | NACHT | DK 03-06 | centrum en bedrijventerrein | 31 | 100000 | 2015-08-01 | 2039-12-23 | 2039 | 964 | 3135 | 4099 | 29.884 | 97.185 | 127.069 | 0.09 | 11.44
DRA70081 | Binnen bebouwde kom |  | Drachten |  | Centrum |  | Houtlaan | Huisnr. 2 | 202604 | 569313 |  | 0 | OV |  |  | 178385 | 4,16PT PMF centrummast LM-RCR-BGL | AKZO inter interpon D1036 Blue sable SW301 | Staal | 3.5 | 2015-08-01 | 2055-08-01 | enkel | 2055 | 4,16PT PMF centrummast LM-RCR-BGL | 600 | 350 | 125 | 1075 | 178386 | Disano Visconti 3308 | Akzo interpon D1036 blue sable SW301 | 2015-08-01 | 2035-08-01 |  | enkele | 2035 | Disano Visconti 3308 | 1000 | 50 | 1050 | 31 | NACHT | centrum en bedrijventerrein | 178387 |  | LEDDRIVER DIM/LuCo NXP | Elektronisch | 66 | 2015-08-01 | 178388 | 66W LED 700mA DISANO VISCONTI 3308 | 66 | NACHT | DK 03-06 | centrum en bedrijventerrein | 31 | 100000 | 2015-08-01 | 2039-12-23 | 2039 | 964 | 3135 | 4099 | 29.884 | 97.185 | 127.069 | 0.09 | 11.44
DRA70082 | Binnen bebouwde kom |  | Drachten |  | Centrum |  | Houtlaan | Huisnr. 4a | 202628 | 569315 |  | 0 | OV |  |  | 178389 | 4,16PT PMF centrummast LM-RCR-BGL | AKZO inter interpon D1036 Blue sable SW301 | Staal | 3.5 | 2015-08-01 | 2055-08-01 | enkel | 2055 | 4,16PT PMF centrummast LM-RCR-BGL | 600 | 350 | 125 | 1075 | 178390 | Disano Visconti 3308 | Akzo interpon D1036 blue sable SW301 | 2015-08-01 | 2035-08-01 |  | enkele | 2035 | Disano Visconti 3308 | 1000 | 50 | 1050 | 31 | NACHT | centrum en bedrijventerrein | 178391 |  | LEDDRIVER DIM/LuCo NXP | Elektronisch | 66 | 2015-08-01 | 178392 | 66W LED 700mA DISANO VISCONTI 3308 | 66 | NACHT | DK 03-06 | centrum en bedrijventerrein | 31 | 100000 | 2015-08-01 | 2039-12-23 | 2039 | 964 | 3135 | 4099 | 29.884 | 97.185 | 127.069 | 0.09 | 11.44
DRA70084 | Binnen bebouwde kom |  | Drachten |  | Centrum |  | Houtlaan | Huisnr. 9 | 202643 | 569323 |  | 0 | OV |  |  | 178397 | 4,16PT PMF centrummast LM-RCR-BGL | AKZO inter interpon D1036 Blue sable SW301 | Staal | 3.5 | 2015-08-01 | 2055-08-01 | enkel | 2055 | 4,16PT PMF centrummast LM-RCR-BGL | 600 | 350 | 125 | 1075 | 178398 | Disano Visconti 3308 | Akzo interpon D1036 blue sable SW301 | 2015-08-01 | 2035-08-01 |  | enkele | 2035 | Disano Visconti 3308 | 1000 | 50 | 1050 | 31 | NACHT | centrum en bedrijventerrein | 178399 |  | LEDDRIVER DIM/LuCo NXP | Elektronisch | 66 | 2015-08-01 | 178400 | 66W LED 700mA DISANO VISCONTI 3308 | 66 | NACHT | DK 03-06 | centrum en bedrijventerrein | 31 | 100000 | 2015-08-01 | 2039-12-23 | 2039 | 964 | 3135 | 4099 | 29.884 | 97.185 | 127.069 | 0.09 | 11.44
DRA70085 | Binnen bebouwde kom |  | Drachten |  | Centrum |  | Kl. Beurs | Huisnr. 2 | 202611 | 569285 |  | 0 | OV |  |  | 178401 | 4,16PT PMF centrummast LM-RCR-BGL | AKZO inter interpon D1036 Blue sable SW301 | Staal | 3.5 | 2015-08-01 | 2055-08-01 | enkel | 2055 | 4,16PT PMF centrummast LM-RCR-BGL | 600 | 350 | 125 | 1075 | 178402 | HELLUX LAB 035 |  | 1996-06-12 | 2016-06-12 |  | enkele | 2016 | Disano Visconti 3308 | 1000 | 50 | 1050 | 31 | NACHT | centrum en bedrijventerrein | 178403 |  | HID AV CDM-70 |  |  | 1996-06-12 | 178404 | 70W CDM-T 830 | 66 | NACHT | DK 03-06 | centrum en bedrijventerrein | 31 | 10000 | 2019-12-20 | 2022-05-29 | 2022 | 964 | 3135 | 4099 | 29.884 | 97.185 | 127.069 | 0.09 | 11.44
DRA70086 | Binnen bebouwde kom |  | Drachten |  | Centrum |  | Noorderbuurt | Huisnr. 36b | 202593 | 569279 |  | 0 | OV |  |  | 178405 | 4,16PT PMF centrummast LM-RCR-BGL | AKZO inter interpon D1036 Blue sable SW301 | Staal | 3.5 | 2020-04-17 | 2060-04-17 | enkel | 2060 | 4,16PT PMF centrummast LM-RCR-BGL | 600 | 350 | 125 | 1075 | 178406 | Disano Visconti 3308 | Akzo interpon D1036 blue sable SW301 | 2020-04-17 | 2040-04-17 |  | enkele | 2040 | Disano Visconti 3308 | 1000 | 50 | 1050 | 31 | NACHT | centrum en bedrijventerrein | 178407 |  | LEDDRIVER DIM/LuCo NXP | Elektronisch | 66 | 2020-04-17 | 178408 | 66W LED 700mA DISANO VISCONTI 3308 | 66 | NACHT | DK 03-06 | centrum en bedrijventerrein | 31 | 100000 | 2020-04-17 | 2044-09-08 | 2044 | 964 | 3135 | 4099 | 29.884 | 97.185 | 127.069 | 0.09 | 11.44
DRA70087 | Binnen bebouwde kom |  | Drachten |  | Centrum |  | Oudeweg | Huisnr. 25a | 202580 | 569237 |  | 0 | OV |  |  | 178409 | 4,16PT PMF centrummast LM-RCR-BGL | AKZO inter interpon D1036 Blue sable SW301 | Staal | 3.5 | 2015-08-01 | 2055-08-01 | enkel | 2055 | 4,16PT PMF centrummast LM-RCR-BGL | 600 | 350 | 125 | 1075 | 178410 | Disano Visconti 3308 | Akzo interpon D1036 blue sable SW301 | 2015-08-01 | 2035-08-01 |  | enkele | 2035 | Disano Visconti 3308 | 1000 | 50 | 1050 | 31 | NACHT | centrum en bedrijventerrein | 178411 |  | LEDDRIVER DIM/LuCo NXP | Elektronisch | 66 | 2015-08-01 | 178412 | 66W LED 700mA DISANO VISCONTI 3308 | 66 | NACHT | DK 03-06 | centrum en bedrijventerrein | 31 | 100000 | 2015-08-01 | 2039-12-23 | 2039 | 964 | 3135 | 4099 | 29.884 | 97.185 | 127.069 | 0.09 | 11.44
DRA70088 | Binnen bebouwde kom |  | Drachten |  | Centrum |  | Oudeweg | Huisnr. 25c | 202559 | 569235 |  | 0 | OV |  |  | 178413 | 4,16PT PMF centrummast LM-RCR-BGL | AKZO inter interpon D1036 Blue sable SW301 | Staal | 3.5 | 2015-08-01 | 2055-08-01 | enkel | 2055 | 4,16PT PMF centrummast LM-RCR-BGL | 600 | 350 | 125 | 1075 | 178414 | Disano Visconti 3308 | Akzo interpon D1036 blue sable SW301 | 2015-08-01 | 2035-08-01 |  | enkele | 2035 | Disano Visconti 3308 | 1000 | 50 | 1050 | 31 | NACHT | centrum en bedrijventerrein | 178415 |  | LEDDRIVER DIM/LuCo NXP | Elektronisch | 66 | 2015-08-01 | 178416 | 66W LED 700mA DISANO VISCONTI 3308 | 66 | NACHT | DK 03-06 | centrum en bedrijventerrein | 31 | 100000 | 2015-08-01 | 2039-12-23 | 2039 | 964 | 3135 | 4099 | 29.884 | 97.185 | 127.069 | 0.09 | 11.44
DRA70089 | Binnen bebouwde kom |  | Drachten |  | Centrum |  | Oudeweg | Huisnr. 60 | 202543 | 569227 |  | 0 | OV |  |  | 178417 | 4,16PT PMF centrummast LM-RCR-BGL | AKZO inter interpon D1036 Blue sable SW301 | Staal | 3.5 | 2015-08-01 | 2055-08-01 | enkel | 2055 | 4,16PT PMF centrummast LM-RCR-BGL | 600 | 350 | 125 | 1075 | 178418 | Disano Visconti 3308 | Akzo interpon D1036 blue sable SW301 | 2015-08-01 | 2035-08-01 |  | enkele | 2035 | Disano Visconti 3308 | 1000 | 50 | 1050 | 31 | NACHT | centrum en bedrijventerrein | 178419 |  | LEDDRIVER DIM/LuCo NXP | Elektronisch | 66 | 2015-08-01 | 178420 | 66W LED 700mA DISANO VISCONTI 3308 | 66 | NACHT | DK 03-06 | centrum en bedrijventerrein | 31 | 100000 | 2015-08-01 | 2039-12-23 | 2039 | 964 | 3135 | 4099 | 29.884 | 97.185 | 127.069 | 0.09 | 11.44
DRA70090 | Binnen bebouwde kom |  | Drachten |  | Centrum |  | Oudeweg | Huisnr. 64 | 202527 | 569226 |  | 0 | OV |  |  | 178421 | 4,16PT PMF centrummast LM-RCR-BGL | AKZO inter interpon D1036 Blue sable SW301 | Staal | 3.5 | 2015-08-01 | 2055-08-01 | enkel | 2055 | 4,16PT PMF centrummast LM-RCR-BGL | 600 | 350 | 125 | 1075 | 178422 | Disano Visconti 3308 | Akzo interpon D1036 blue sable SW301 | 2015-08-01 | 2035-08-01 |  | enkele | 2035 | Disano Visconti 3308 | 1000 | 50 | 1050 | 31 | NACHT | centrum en bedrijventerrein | 178423 |  | LEDDRIVER DIM/LuCo NXP | Elektronisch | 66 | 2015-08-01 | 178424 | 66W LED 700mA DISANO VISCONTI 3308 | 66 | NACHT | DK 03-06 | centrum en bedrijventerrein | 31 | 100000 | 2015-08-01 | 2039-12-23 | 2039 | 964 | 3135 | 4099 | 29.884 | 97.185 | 127.069 | 0.09 | 11.44
DRA70091 | Binnen bebouwde kom |  | Drachten |  | Centrum |  | Oudeweg | Huisnr. 68 | 202510 | 569224 |  | 0 | OV |  |  | 178425 | 4,16PT PMF centrummast LM-RCR-BGL | AKZO inter interpon D1036 Blue sable SW301 | Staal | 3.5 | 2015-08-01 | 2055-08-01 | enkel | 2055 | 4,16PT PMF centrummast LM-RCR-BGL | 600 | 350 | 125 | 1075 | 178426 | Disano Visconti 3308 | Akzo interpon D1036 blue sable SW301 | 2015-08-01 | 2035-08-01 |  | enkele | 2035 | Disano Visconti 3308 | 1000 | 50 | 1050 | 31 | NACHT | centrum en bedrijventerrein | 178427 |  | LEDDRIVER DIM/LuCo NXP | Elektronisch | 66 | 2015-08-01 | 178428 | 66W LED 700mA DISANO VISCONTI 3308 | 66 | NACHT | DK 03-06 | centrum en bedrijventerrein | 31 | 100000 | 2015-08-01 | 2039-12-23 | 2039 | 964 | 3135 | 4099 | 29.884 | 97.185 | 127.069 | 0.09 | 11.44
DRA70131 | Binnen bebouwde kom |  | Drachten |  | Centrum |  | Zuidkade | Huisnr. 5 | 202685 | 569116 |  | 0 | OV |  |  | 178441 | 4,16PT PMF centrummast LM-RCR-BGL | AKZO inter interpon D1036 Blue sable SW301 | Staal | 3.5 | 2020-04-15 | 2060-04-15 | enkel | 2060 | 4,16PT PMF centrummast LM-RCR-BGL | 600 | 350 | 125 | 1075 | 178442 | Disano Visconti 3308 | Akzo interpon D1036 blue sable SW301 | 2020-04-15 | 2040-04-15 |  | enkele | 2040 | Disano Visconti 3308 | 1000 | 50 | 1050 | 31 | NACHT | centrum en bedrijventerrein | 178443 |  | LEDDRIVER DIM/LuCo NXP | Elektronisch | 66 | 2020-04-15 | 178444 | 66W LED 700mA DISANO VISCONTI 3308 | 66 | NACHT | DK 03-06 | centrum en bedrijventerrein | 31 | 100000 | 2020-04-15 | 2044-09-06 | 2044 | 964 | 3135 | 4099 | 29.884 | 97.185 | 127.069 | 0.09 | 11.44
DRA70132 | Binnen bebouwde kom |  | Drachten |  | Centrum |  | Noordkade | Huisnr. 8 | 202687 | 569132 |  | 0 | OV |  |  | 178445 | 4,16PT PMF centrummast LM-RCR-BGL | AKZO inter interpon D1036 Blue sable SW301 | Staal | 3.5 | 2020-04-15 | 2060-04-15 | enkel | 2060 | 4,16PT PMF centrummast LM-RCR-BGL | 600 | 350 | 125 | 1075 | 178446 | Disano Visconti 3308 | Akzo interpon D1036 blue sable SW301 | 2020-04-15 | 2040-04-15 |  | enkele | 2040 | Disano Visconti 3308 | 1000 | 50 | 1050 | 31 | NACHT | centrum en bedrijventerrein | 178447 |  | LEDDRIVER DIM/LuCo NXP | Elektronisch | 66 | 2020-04-15 | 178448 | 66W LED 700mA DISANO VISCONTI 3308 | 66 | NACHT | DK 03-06 | centrum en bedrijventerrein | 31 | 100000 | 2020-04-15 | 2044-09-06 | 2044 | 964 | 3135 | 4099 | 29.884 | 97.185 | 127.069 | 0.09 | 11.44
DRA70134 | Binnen bebouwde kom |  | Drachten |  | Centrum |  | Zuidkade | Huisnr. 7 | 202704 | 569117 |  | 0 | OV |  |  | 178449 | 4,16PT PMF centrummast LM-RCR-BGL | AKZO inter interpon D1036 Blue sable SW301 | Staal | 3.5 | 2020-04-15 | 2060-04-15 | enkel | 2060 | 4,16PT PMF centrummast LM-RCR-BGL | 600 | 350 | 125 | 1075 | 178450 | Disano Visconti 3308 | Akzo interpon D1036 blue sable SW301 | 2020-04-15 | 2040-04-15 |  | enkele | 2040 | Disano Visconti 3308 | 1000 | 50 | 1050 | 31 | NACHT | centrum en bedrijventerrein | 178451 |  | LEDDRIVER DIM/LuCo NXP | Elektronisch | 66 | 2020-04-15 | 178452 | 66W LED 700mA DISANO VISCONTI 3308 | 66 | NACHT | DK 03-06 | centrum en bedrijventerrein | 31 | 100000 | 2020-04-15 | 2044-09-06 | 2044 | 964 | 3135 | 4099 | 29.884 | 97.185 | 127.069 | 0.09 | 11.44
DRA70135 | Binnen bebouwde kom |  | Drachten |  | Centrum |  | Noordkade | Huisnr. 15 | 202702 | 569133 |  | 0 | OV |  |  | 178453 | 4,16PT PMF centrummast LM-RCR-BGL | AKZO inter interpon D1036 Blue sable SW301 | Staal | 3.5 | 2020-04-15 | 2060-04-15 | enkel | 2060 | 4,16PT PMF centrummast LM-RCR-BGL | 600 | 350 | 125 | 1075 | 178454 | Disano Visconti 3308 | Akzo interpon D1036 blue sable SW301 | 2020-04-15 | 2040-04-15 |  | enkele | 2040 | Disano Visconti 3308 | 1000 | 50 | 1050 | 31 | NACHT | centrum en bedrijventerrein | 178455 |  | LEDDRIVER DIM/LuCo NXP | Elektronisch | 66 | 2020-04-15 | 178456 | 66W LED 700mA DISANO VISCONTI 3308 | 66 | NACHT | DK 03-06 | centrum en bedrijventerrein | 31 | 100000 | 2020-04-15 | 2044-09-06 | 2044 | 964 | 3135 | 4099 | 29.884 | 97.185 | 127.069 | 0.09 | 11.44
DRA70137 | Binnen bebouwde kom |  | Drachten |  | Centrum |  | Noordkade | Huisnr. 13 | 202721 | 569134 |  | 0 | OV |  |  | 178457 | 4,16PT PMF centrummast LM-RCR-BGL | AKZO inter interpon D1036 Blue sable SW301 | Staal | 3.5 | 2020-04-15 | 2060-04-15 | enkel | 2060 | 4,16PT PMF centrummast LM-RCR-BGL | 600 | 350 | 125 | 1075 | 178458 | Disano Visconti 3308 | Akzo interpon D1036 blue sable SW301 | 2020-04-15 | 2040-04-15 |  | enkele | 2040 | Disano Visconti 3308 | 1000 | 50 | 1050 | 31 | NACHT | centrum en bedrijventerrein | 178459 |  | LEDDRIVER DIM/LuCo NXP | Elektronisch | 66 | 2020-04-15 | 178460 | 66W LED 700mA DISANO VISCONTI 3308 | 66 | NACHT | DK 03-06 | centrum en bedrijventerrein | 31 | 100000 | 2020-04-15 | 2044-09-06 | 2044 | 964 | 3135 | 4099 | 29.884 | 97.185 | 127.069 | 0.09 | 11.44
DRA70140 | Binnen bebouwde kom |  | Drachten |  | Centrum |  | Zuidkade | Huisnr. 12 | 202738 | 569120 |  | 0 | OV |  |  | 178465 | 4,16PT PMF centrummast LM-RCR-BGL | AKZO inter interpon D1036 Blue sable SW301 | Staal | 3.5 | 2020-04-15 | 2060-04-15 | enkel | 2060 | 4,16PT PMF centrummast LM-RCR-BGL | 600 | 350 | 125 | 1075 | 178466 | Disano Visconti 3308 | Akzo interpon D1036 blue sable SW301 | 2020-04-15 | 2040-04-15 |  | enkele | 2040 | Disano Visconti 3308 | 1000 | 50 | 1050 | 31 | NACHT | centrum en bedrijventerrein | 178467 |  | LEDDRIVER DIM/LuCo NXP | Elektronisch | 66 | 2020-04-15 | 178468 | 66W LED 700mA DISANO VISCONTI 3308 | 66 | NACHT | DK 03-06 | centrum en bedrijventerrein | 31 | 100000 | 2020-04-15 | 2044-09-06 | 2044 | 964 | 3135 | 4099 | 29.884 | 97.185 | 127.069 | 0.09 | 11.44
DRA70143 | Binnen bebouwde kom |  | Drachten |  | Centrum |  | Zuidkade | Huisnr. 14 | 202754 | 569120 |  | 0 | OV |  |  | 178473 | 4,16PT PMF centrummast LM-RCR-BGL | AKZO inter interpon D1036 Blue sable SW301 | Staal | 3.5 | 2020-04-15 | 2060-04-15 | enkel | 2060 | 4,16PT PMF centrummast LM-RCR-BGL | 600 | 350 | 125 | 1075 | 178474 | Disano Visconti 3308 | Akzo interpon D1036 blue sable SW301 | 2020-04-15 | 2040-04-15 |  | enkele | 2040 | Disano Visconti 3308 | 1000 | 50 | 1050 | 31 | NACHT | centrum en bedrijventerrein | 178475 |  | LEDDRIVER DIM/LuCo NXP | Elektronisch | 66 | 2020-04-15 | 178476 | 66W LED 700mA DISANO VISCONTI 3308 | 66 | NACHT | DK 03-06 | centrum en bedrijventerrein | 31 | 100000 | 2020-04-15 | 2044-09-06 | 2044 | 964 | 3135 | 4099 | 29.884 | 97.185 | 127.069 | 0.09 | 11.44
DRA70144 | Binnen bebouwde kom |  | Drachten |  | Centrum |  | Noordkade | Huisnr. 19 | 202754 | 569136 |  | 0 | OV |  |  | 178477 | 4,16PT PMF centrummast LM-RCR-BGL | AKZO inter interpon D1036 Blue sable SW301 | Staal | 3.5 | 2020-04-15 | 2060-04-15 | enkel | 2060 | 4,16PT PMF centrummast LM-RCR-BGL | 600 | 350 | 125 | 1075 | 178478 | Disano Visconti 3308 | Akzo interpon D1036 blue sable SW301 | 2020-04-15 | 2040-04-15 |  | enkele | 2040 | Disano Visconti 3308 | 1000 | 50 | 1050 | 31 | NACHT | centrum en bedrijventerrein | 178479 |  | LEDDRIVER DIM/LuCo NXP | Elektronisch | 66 | 2020-04-15 | 178480 | 66W LED 700mA DISANO VISCONTI 3308 | 66 | NACHT | DK 03-06 | centrum en bedrijventerrein | 31 | 100000 | 2020-04-15 | 2044-09-06 | 2044 | 964 | 3135 | 4099 | 29.884 | 97.185 | 127.069 | 0.09 | 11.44
DRA70146 | Binnen bebouwde kom |  | Drachten |  | Centrum |  | Zuidkade | Huisnr. 17 | 202770 | 569121 |  | 0 | OV |  |  | 178481 | 4,16PT PMF centrummast LM-RCR-BGL | AKZO inter interpon D1036 Blue sable SW301 | Staal | 3.5 | 2020-04-15 | 2060-04-15 | enkel | 2060 | 4,16PT PMF centrummast LM-RCR-BGL | 600 | 350 | 125 | 1075 | 178482 | Disano Visconti 3308 | Akzo interpon D1036 blue sable SW301 | 2020-04-15 | 2040-04-15 |  | enkele | 2040 | Disano Visconti 3308 | 1000 | 50 | 1050 | 31 | NACHT | centrum en bedrijventerrein | 178483 |  | LEDDRIVER DIM/LuCo NXP | Elektronisch | 66 | 2020-04-15 | 178484 | 66W LED 700mA DISANO VISCONTI 3308 | 66 | NACHT | DK 03-06 | centrum en bedrijventerrein | 31 | 100000 | 2020-04-15 | 2044-09-06 | 2044 | 964 | 3135 | 4099 | 29.884 | 97.185 | 127.069 | 0.09 | 11.44
DRA70150 | Binnen bebouwde kom |  | Drachten |  | Centrum |  | Noordkade | Huisnr. 22 | 202787 | 569138 |  | 0 | OV |  |  | 178489 | 4,16PT PMF centrummast LM-RCR-BGL | AKZO inter interpon D1036 Blue sable SW301 | Staal | 3.5 | 2020-04-15 | 2060-04-15 | enkel | 2060 | 4,16PT PMF centrummast LM-RCR-BGL | 600 | 350 | 125 | 1075 | 178490 | Disano Visconti 3308 | Akzo interpon D1036 blue sable SW301 | 2020-04-15 | 2040-04-15 |  | enkele | 2040 | Disano Visconti 3308 | 1000 | 50 | 1050 | 31 | NACHT | centrum en bedrijventerrein | 178491 |  | LEDDRIVER DIM/LuCo NXP | Elektronisch | 66 | 2020-04-15 | 178492 | 66W LED 700mA DISANO VISCONTI 3308 | 66 | NACHT | DK 03-06 | centrum en bedrijventerrein | 31 | 100000 | 2020-04-15 | 2044-09-06 | 2044 | 964 | 3135 | 4099 | 29.884 | 97.185 | 127.069 | 0.09 | 11.44
DRA70152 | Binnen bebouwde kom |  | Drachten |  | Centrum |  | Zuidkade | Huisnr. 18 | 202804 | 569124 |  | 0 | OV |  |  | 178497 | 4VPTVERZ | 0 | Staal | 3.5 | 1996-06-18 | 2036-06-18 | enkel | 2036 | 4,16PT PMF centrummast LM-RCR-BGL | 600 | 350 | 125 | 1075 | 178498 | HELLUX LAB 035 |  | 1996-06-14 | 2016-06-14 |  | enkele | 2016 | Disano Visconti 3308 | 1000 | 50 | 1050 | 31 | NACHT | centrum en bedrijventerrein | 178499 |  | HID AV CDM-70 |  |  | 1996-06-14 | 178500 | 70W CDM-T 830 | 46 | NACHT | DK 03-06 | centrum en bedrijventerrein | 22 | 10000 | 2019-11-08 | 2022-04-17 | 2022 | 964 | 3135 | 4099 | 21.208 | 68.97 | 90.178 | 0.09 | 8.12
DRA70423 | Binnen bebouwde kom |  | Drachten |  | Centrum |  | Oosterstraat | Huisnr. 13 | 202680 | 569218 |  | 0 | OV |  |  | 178973 | 4VPTVERZ | 0 | Staal | 3.5 | 1997-09-02 | 2037-09-02 | enkel | 2037 | 4,16PT PMF centrummast LM-RCR-BGL | 600 | 350 | 125 | 1075 | 178974 | Disano Visconti 3308 | Akzo interpon D1036 blue sable SW301 | 2016-07-01 | 2036-07-01 |  | enkele | 2036 | Disano Visconti 3308 | 1000 | 50 | 1050 | 31 | NACHT | centrum en bedrijventerrein | 178975 |  | LEDDRIVER DIM/LuCo NXP | Elektronisch | 66 | 2016-07-01 | 178976 | 66W LED 700mA DISANO VISCONTI 3308 | 66 | NACHT | DK 03-06 | centrum en bedrijventerrein | 31 | 100000 | 2016-07-01 | 2040-11-22 | 2040 | 964 | 3135 | 4099 | 29.884 | 97.185 | 127.069 | 0.09 | 11.44
DRA70424 | Binnen bebouwde kom |  | Drachten |  | Centrum |  | Oosterstraat | Huisnr. 10 | 202662 | 569209 |  | 0 | OV |  |  | 178977 | 4VPTVERZ | 0 | Staal | 3.5 | 1998-09-17 | 2038-09-17 | enkel | 2038 | 4,16PT PMF centrummast LM-RCR-BGL | 600 | 350 | 125 | 1075 | 178978 | Disano Visconti 3308 | Akzo interpon D1036 blue sable SW301 | 2016-07-01 | 2036-07-01 |  | enkele | 2036 | Disano Visconti 3308 | 1000 | 50 | 1050 | 31 | NACHT | centrum en bedrijventerrein | 178979 |  | LEDDRIVER DIM/LuCo NXP | Elektronisch | 66 | 2016-07-01 | 178980 | 66W LED 700mA DISANO VISCONTI 3308 | 66 | NACHT | DK 03-06 | centrum en bedrijventerrein | 31 | 100000 | 2016-07-01 | 2040-11-22 | 2040 | 964 | 3135 | 4099 | 29.884 | 97.185 | 127.069 | 0.09 | 11.44
DRA04490 | Binnen bebouwde kom |  | Drachten |  | Centrum |  | Zuiderbuurt | Huisnr. 24 | 202583 | 568998 |  | 0 | OV |  |  | 187770 | 5.5VST | 0 | Staal | 3.5 | 2010-07-12 | 2050-07-12 | enkel | 2050 | 4,16PT PMF centrummast LM-RCR-BGL | 600 | 350 | 125 | 1075 | 187771 | PHIL FGS104 |  | 2000-07-05 | 2020-07-05 |  | enkele | 2020 | Disano Visconti 3308 | 1000 | 50 | 1050 | 31 | NACHT | centrum en bedrijventerrein | 187772 |  | HF-R 136 PL-L | Elektronisch |  | 2000-07-05 | 187773 | 36W PLL 4P HF DIM (23A) 830 | 36 | NACHT | DK 03-06 | nacht dim 22:30 - 06:00 | 27.8 | 36000 | 2018-09-28 | 2027-07-10 | 2027 | 964 | 3135 | 4099 | 26.7992 | 87.153 | 113.9522 | 0.09 | 10.26
DRA04491 | Binnen bebouwde kom |  | Drachten |  | Centrum |  | Zuiderbuurt | Huisnr. 32 | 202584 | 568966 |  | 0 | OV |  |  | 187774 | 5.5CAL | - | Aluminium | 3.5 | 1985-01-01 | 2025-01-01 | enkel | 2025 | 4,16PT PMF centrummast LM-RCR-BGL | 600 | 350 | 125 | 1075 | 187775 | PHIL FGS104 |  | 2000-07-05 | 2020-07-05 |  | enkele | 2020 | Disano Visconti 3308 | 1000 | 50 | 1050 | 31 | NACHT | centrum en bedrijventerrein | 187776 |  | HF-R 136 PL-L | Elektronisch |  | 2000-07-05 | 187777 | 36W PLL 4P HF DIM (23A) 830 | 36 | NACHT | DK 03-06 | nacht dim 22:30 - 06:00 | 27.8 | 36000 | 2009-03-30 | 2018-01-09 | 2018 | 964 | 3135 | 4099 | 26.7992 | 87.153 | 113.9522 | 0.09 | 10.26
DRA04492 | Binnen bebouwde kom |  | Drachten |  | Centrum |  | Zuiderbuurt | Huisnr. 37 | 202585 | 568937 |  | 0 | OV |  |  | 187778 | '4M PT PMF 1701733PJ | 7016 | Staal | 3.5 | 2022-04-06 | 2062-04-06 | enkel | 2062 | 4,16PT PMF centrummast LM-RCR-BGL | 600 | 350 | 125 | 1075 | 187779 | 'Sustainder Alexia, Stal1, 3000K, 2000lm | 2100 | 2022-04-06 | 2042-04-06 |  | enkele | 2042 | Disano Visconti 3308 | 1000 | 50 | 1050 | 31 | NACHT | centrum en bedrijventerrein | 187780 |  | 'Sustainder cassette full | Elektronisch | 25 | 2022-04-06 | 187781 | 23W, 24led, stal1, 3000K, 2000lm | 17 | NACHT | DK 03-06 | nacht dim 22:30 - 06:00 | 13 | 100000 | 2022-04-06 | 2046-08-28 | 2046 | 964 | 3135 | 4099 | 12.532 | 40.755 | 53.287 | 0.09 | 4.8
DRA04493 | Binnen bebouwde kom |  | Drachten |  | Centrum |  | Zuiderbuurt | Huisnr. 48 | 202570 | 568910 |  | 0 | OV |  |  | 187782 | 5.5CAL | - | Aluminium | 3.5 | 1985-01-01 | 2025-01-01 | enkel | 2025 | 4,16PT PMF centrummast LM-RCR-BGL | 600 | 350 | 125 | 1075 | 187783 | PHIL FGS104 |  | 2000-07-05 | 2020-07-05 |  | enkele | 2020 | Disano Visconti 3308 | 1000 | 50 | 1050 | 31 | NACHT | centrum en bedrijventerrein | 187784 |  | HF-R 136 PL-L | Elektronisch |  | 2000-07-05 | 187785 | 36W PLL 4P HF DIM (23A) 830 | 36 | NACHT | DK 03-06 | nacht dim 22:30 - 06:00 | 27.8 | 36000 | 2009-03-30 | 2018-01-09 | 2018 | 964 | 3135 | 4099 | 26.7992 | 87.153 | 113.9522 | 0.09 | 10.26
DRA02497 | Binnen bebouwde kom |  | Drachten |  | Centrum |  | Oosterstraat | Huisnr. 14 | 202745 | 569178 |  | 0 | OV |  |  | 193579 | 4,16PT PMF centrummast LM-RCR-BGL | AKZO inter interpon D1036 Blue sable SW301 | Staal | 3.5 | 2020-07-30 | 2060-07-30 | enkel | 2060 | 4,16PT PMF centrummast LM-RCR-BGL | 600 | 350 | 125 | 1075 | 193580 | Disano Visconti 3308 | Akzo interpon D1036 blue sable SW301 | 2020-07-30 | 2040-07-30 |  | enkele | 2040 | Disano Visconti 3308 | 1000 | 50 | 1050 | 31 | NACHT | centrum en bedrijventerrein | 193581 |  | LEDDRIVER DIM/LuCo NXP | Elektronisch | 66 | 2020-07-30 | 193582 | 66W LED 700mA DISANO VISCONTI 3308 | 66 | NACHT | DK 03-06 | centrum en bedrijventerrein | 31 | 100000 | 2020-07-30 | 2044-12-21 | 2044 | 964 | 3135 | 4099 | 29.884 | 97.185 | 127.069 | 0.09 | 11.44
DRA71036 | Binnen bebouwde kom |  | Drachten |  | Centrum |  | Noordkade | Huisnr. 23 | 202814 | 569140 |  | 0 | OV |  |  | 200641 | 4VPTVERZ | 0 | Staal | 3.5 | 2001-05-29 | 2041-05-29 | enkel | 2041 | 4,16PT PMF centrummast LM-RCR-BGL | 600 | 350 | 125 | 1075 | 200642 | HELLUX LAB 035 |  | 2001-05-29 | 2021-05-29 |  | enkele | 2021 | Disano Visconti 3308 | 1000 | 50 | 1050 | 31 | NACHT | centrum en bedrijventerrein | 200643 |  | HID AV CDM-70 |  |  | 2001-05-29 | 200644 | 70W CDM-T 830 | 66 | NACHT | DK 03-06 | centrum en bedrijventerrein | 31 | 10000 | 2001-05-29 | 2003-11-06 | 2003 | 964 | 3135 | 4099 | 29.884 | 97.185 | 127.069 | 0.09 | 11.44
DRA71263 | Binnen bebouwde kom |  | Drachten |  | Centrum |  | Oosterstraat | Huisnr. 10a | 202639 | 569210 |  | 0 | OV |  |  | 200989 | 4VPTVERZ | 0 | Staal | 3.5 | 2003-04-11 | 2043-04-11 | enkel | 2043 | 4,16PT PMF centrummast LM-RCR-BGL | 600 | 350 | 125 | 1075 | 200990 | Disano Visconti 3308 | Akzo interpon D1036 blue sable SW301 | 2016-07-01 | 2036-07-01 |  | enkele | 2036 | Disano Visconti 3308 | 1000 | 50 | 1050 | 31 | NACHT | centrum en bedrijventerrein | 200991 |  | LEDDRIVER DIM/LuCo NXP | Elektronisch | 66 | 2016-07-01 | 200992 | 66W LED 700mA DISANO VISCONTI 3308 | 66 | NACHT | DK 03-06 | centrum en bedrijventerrein | 31 | 100000 | 2016-07-01 | 2040-11-22 | 2040 | 964 | 3135 | 4099 | 29.884 | 97.185 | 127.069 | 0.09 | 11.44
DRA00739 | Binnen bebouwde kom |  | Drachten |  | Centrum |  | J G van Blomstraat | Huisnr. 2 | 202595 | 569019 |  | 0 | OV |  |  | 201615 | 4,16PT PMF centrummast LM-RCR-BGL | AKZO inter interpon D1036 Blue sable SW301 | Staal | 3.5 | 2015-08-01 | 2055-08-01 | enkel | 2055 | 4,16PT PMF centrummast LM-RCR-BGL | 600 | 350 | 125 | 1075 | 201616 | Disano Visconti 3308 | Akzo interpon D1036 blue sable SW301 | 2015-08-01 | 2035-08-01 |  | enkele | 2035 | Disano Visconti 3308 | 1000 | 50 | 1050 | 31 | NACHT | centrum en bedrijventerrein | 201617 |  | LEDDRIVER DIM/LuCo NXP | Elektronisch | 66 | 2015-08-01 | 201618 | 66W LED 700mA DISANO VISCONTI 3308 | 66 | NACHT | DK 03-06 | centrum en bedrijventerrein | 31 | 100000 | 2015-08-01 | 2039-12-23 | 2039 | 964 | 3135 | 4099 | 29.884 | 97.185 | 127.069 | 0.09 | 11.44
DRA10525 | Binnen bebouwde kom |  | Drachten |  | Centrum |  | Moleneind NZ | - | 202431 | 569109 |  | 0 | OV |  |  | 206767 | 4,16PT PMF centrummast LM-RCR-BGL | AKZO inter interpon D1036 Blue sable SW301 | Staal | 3.5 | 2015-08-01 | 2055-08-01 | enkel | 2055 | 4,16PT PMF centrummast LM-RCR-BGL | 600 | 350 | 125 | 1075 | 206768 | Disano Visconti 3308 | Akzo interpon D1036 blue sable SW301 | 2015-08-01 | 2035-08-01 |  | enkele | 2035 | Disano Visconti 3308 | 1000 | 50 | 1050 | 31 | NACHT | centrum en bedrijventerrein | 206769 |  | LEDDRIVER DIM/LuCo NXP | Elektronisch | 66 | 2015-08-01 | 206770 | 66W LED 700mA DISANO VISCONTI 3308 | 66 | NACHT | DK 03-06 | centrum en bedrijventerrein | 31 | 100000 | 2015-08-01 | 2039-12-23 | 2039 | 964 | 3135 | 4099 | 29.884 | 97.185 | 127.069 | 0.09 | 11.44
DRA10524 | Binnen bebouwde kom |  | Drachten |  | Centrum |  | Moleneind NZ | Huisnr. 34 | 202457 | 569112 |  | 0 | OV |  |  | 206771 | 4,16PT PMF centrummast LM-RCR-BGL | AKZO inter interpon D1036 Blue sable SW301 | Staal | 3.5 | 2015-08-01 | 2055-08-01 | enkel | 2055 | 4,16PT PMF centrummast LM-RCR-BGL | 600 | 350 | 125 | 1075 | 206772 | Disano Visconti 3308 | Akzo interpon D1036 blue sable SW301 | 2015-08-01 | 2035-08-01 |  | enkele | 2035 | Disano Visconti 3308 | 1000 | 50 | 1050 | 31 | NACHT | centrum en bedrijventerrein | 206773 |  | LEDDRIVER DIM/LuCo NXP | Elektronisch | 66 | 2015-08-01 | 206774 | 66W LED 700mA DISANO VISCONTI 3308 | 66 | NACHT | DK 03-06 | centrum en bedrijventerrein | 31 | 100000 | 2015-08-01 | 2039-12-23 | 2039 | 964 | 3135 | 4099 | 29.884 | 97.185 | 127.069 | 0.09 | 11.44
DRA10523 | Binnen bebouwde kom |  | Drachten |  | Centrum |  | Moleneind NZ | Huisnr. 34 | 202480 | 569114 |  | 0 | OV |  |  | 206775 | 4,16PT PMF centrummast LM-RCR-BGL | AKZO inter interpon D1036 Blue sable SW301 | Staal | 3.5 | 2015-08-01 | 2055-08-01 | enkel | 2055 | 4,16PT PMF centrummast LM-RCR-BGL | 600 | 350 | 125 | 1075 | 206776 | Disano Visconti 3308 | Akzo interpon D1036 blue sable SW301 | 2015-08-01 | 2035-08-01 |  | enkele | 2035 | Disano Visconti 3308 | 1000 | 50 | 1050 | 31 | NACHT | centrum en bedrijventerrein | 206777 |  | LEDDRIVER DIM/LuCo NXP | Elektronisch | 66 | 2015-08-01 | 206778 | 66W LED 700mA DISANO VISCONTI 3308 | 66 | NACHT | DK 03-06 | centrum en bedrijventerrein | 31 | 100000 | 2015-08-01 | 2039-12-23 | 2039 | 964 | 3135 | 4099 | 29.884 | 97.185 | 127.069 | 0.09 | 11.44
DRA10522 | Binnen bebouwde kom |  | Drachten |  | Centrum |  | Moleneind NZ | Huisnr. 26 | 202502 | 569116 |  | 0 | OV |  |  | 206779 | 4,16PT PMF centrummast LM-RCR-BGL | AKZO inter interpon D1036 Blue sable SW301 | Staal | 3.5 | 2015-08-01 | 2055-08-01 | enkel | 2055 | 4,16PT PMF centrummast LM-RCR-BGL | 600 | 350 | 125 | 1075 | 206780 | Disano Visconti 3308 | Akzo interpon D1036 blue sable SW301 | 2015-08-01 | 2035-08-01 |  | enkele | 2035 | Disano Visconti 3308 | 1000 | 50 | 1050 | 31 | NACHT | centrum en bedrijventerrein | 206781 |  | LEDDRIVER DIM/LuCo NXP | Elektronisch | 66 | 2015-08-01 | 206782 | 66W LED 700mA DISANO VISCONTI 3308 | 66 | NACHT | DK 03-06 | centrum en bedrijventerrein | 31 | 100000 | 2015-08-01 | 2039-12-23 | 2039 | 964 | 3135 | 4099 | 29.884 | 97.185 | 127.069 | 0.09 | 11.44
DRA10521 | Binnen bebouwde kom |  | Drachten |  | Centrum |  | Moleneind NZ | HUISNR. 22 | 202528 | 569118 |  | 0 | OV |  |  | 206783 | 4,16PT PMF centrummast LM-RCR-BGL | AKZO inter interpon D1036 Blue sable SW301 | Staal | 3.5 | 2015-08-01 | 2055-08-01 | enkel | 2055 | 4,16PT PMF centrummast LM-RCR-BGL | 600 | 350 | 125 | 1075 | 206784 | Disano Visconti 3308 | Akzo interpon D1036 blue sable SW301 | 2015-08-01 | 2035-08-01 |  | enkele | 2035 | Disano Visconti 3308 | 1000 | 50 | 1050 | 31 | NACHT | centrum en bedrijventerrein | 206785 |  | LEDDRIVER DIM/LuCo NXP | Elektronisch | 66 | 2015-08-01 | 206786 | 66W LED 700mA DISANO VISCONTI 3308 | 66 | NACHT | DK 03-06 | centrum en bedrijventerrein | 31 | 100000 | 2015-08-01 | 2039-12-23 | 2039 | 964 | 3135 | 4099 | 29.884 | 97.185 | 127.069 | 0.09 | 11.44
DRA10520 | Binnen bebouwde kom |  | Drachten |  | Centrum |  | Moleneind NZ | Huisnr. 14 | 202553 | 569120 |  | 0 | OV |  |  | 206787 | 4,16PT PMF centrummast LM-RCR-BGL | AKZO inter interpon D1036 Blue sable SW301 | Staal | 3.5 | 2015-08-01 | 2055-08-01 | enkel | 2055 | 4,16PT PMF centrummast LM-RCR-BGL | 600 | 350 | 125 | 1075 | 206788 | Disano Visconti 3308 | Akzo interpon D1036 blue sable SW301 | 2015-08-01 | 2035-08-01 |  | enkele | 2035 | Disano Visconti 3308 | 1000 | 50 | 1050 | 31 | NACHT | centrum en bedrijventerrein | 206789 |  | LEDDRIVER DIM/LuCo NXP | Elektronisch | 66 | 2015-08-01 | 206790 | 66W LED 700mA DISANO VISCONTI 3308 | 66 | NACHT | DK 03-06 | centrum en bedrijventerrein | 31 | 100000 | 2015-08-01 | 2039-12-23 | 2039 | 964 | 3135 | 4099 | 29.884 | 97.185 | 127.069 | 0.09 | 11.44
DRA10519 | Binnen bebouwde kom |  | Drachten |  | Centrum |  | Moleneind NZ | Huisnr. 8 | 202577 | 569122 |  | 0 | OV |  |  | 206791 | 4,16PT PMF centrummast LM-RCR-BGL | AKZO inter interpon D1036 Blue sable SW301 | Staal | 3.5 | 2015-08-01 | 2055-08-01 | enkel | 2055 | 4,16PT PMF centrummast LM-RCR-BGL | 600 | 350 | 125 | 1075 | 206792 | Disano Visconti 3308 | Akzo interpon D1036 blue sable SW301 | 2015-08-01 | 2035-08-01 |  | enkele | 2035 | Disano Visconti 3308 | 1000 | 50 | 1050 | 31 | NACHT | centrum en bedrijventerrein | 206793 |  | LEDDRIVER DIM/LuCo NXP | Elektronisch | 66 | 2015-08-01 | 206794 | 66W LED 700mA DISANO VISCONTI 3308 | 66 | NACHT | DK 03-06 | centrum en bedrijventerrein | 31 | 100000 | 2015-08-01 | 2039-12-23 | 2039 | 964 | 3135 | 4099 | 29.884 | 97.185 | 127.069 | 0.09 | 11.44
DRA10518 | Binnen bebouwde kom |  | Drachten |  | Centrum |  | Moleneind NZ | Huisnr. 2 | 202601 | 569122 |  | 0 | OV |  |  | 206795 | 4,16PT PMF centrummast LM-RCR-BGL | AKZO inter interpon D1036 Blue sable SW301 | Staal | 3.5 | 2015-08-01 | 2055-08-01 | enkel | 2055 | 4,16PT PMF centrummast LM-RCR-BGL | 600 | 350 | 125 | 1075 | 206796 | Disano Visconti 3308 | Akzo interpon D1036 blue sable SW301 | 2015-08-01 | 2035-08-01 |  | enkele | 2035 | Disano Visconti 3308 | 1000 | 50 | 1050 | 31 | NACHT | centrum en bedrijventerrein | 206797 |  | LEDDRIVER DIM/LuCo NXP | Elektronisch | 66 | 2015-08-01 | 206798 | 66W LED 700mA DISANO VISCONTI 3308 | 66 | NACHT | DK 03-06 | centrum en bedrijventerrein | 31 | 100000 | 2015-08-01 | 2039-12-23 | 2039 | 964 | 3135 | 4099 | 29.884 | 97.185 | 127.069 | 0.09 | 11.44
DRA10517 | Binnen bebouwde kom |  | Drachten |  | Centrum |  | Moleneind ZZ | Huisnr. 3 | 202602 | 569112 |  | 0 | OV |  |  | 206799 | 4,16PT PMF centrummast LM-RCR-BGL | AKZO inter interpon D1036 Blue sable SW301 | Staal | 3.5 | 2015-08-01 | 2055-08-01 | enkel | 2055 | 4,16PT PMF centrummast LM-RCR-BGL | 600 | 350 | 125 | 1075 | 206800 | Disano Visconti 3308 | Akzo interpon D1036 blue sable SW301 | 2015-08-01 | 2035-08-01 |  | enkele | 2035 | Disano Visconti 3308 | 1000 | 50 | 1050 | 31 | NACHT | centrum en bedrijventerrein | 206801 |  | LEDDRIVER DIM/LuCo NXP | Elektronisch | 66 | 2015-08-01 | 206802 | 66W LED 700mA DISANO VISCONTI 3308 | 66 | NACHT | DK 03-06 | centrum en bedrijventerrein | 31 | 100000 | 2015-08-01 | 2039-12-23 | 2039 | 964 | 3135 | 4099 | 29.884 | 97.185 | 127.069 | 0.09 | 11.44
DRA10516 | Binnen bebouwde kom |  | Drachten |  | Centrum |  | Moleneind ZZ | Huisnr. 5 | 202577 | 569108 |  | 0 | OV |  |  | 206803 | 4,16PT PMF centrummast LM-RCR-BGL | AKZO inter interpon D1036 Blue sable SW301 | Staal | 3.5 | 2015-08-01 | 2055-08-01 | enkel | 2055 | 4,16PT PMF centrummast LM-RCR-BGL | 600 | 350 | 125 | 1075 | 206804 | Disano Visconti 3308 | Akzo interpon D1036 blue sable SW301 | 2015-08-01 | 2035-08-01 |  | enkele | 2035 | Disano Visconti 3308 | 1000 | 50 | 1050 | 31 | NACHT | centrum en bedrijventerrein | 206805 |  | LEDDRIVER DIM/LuCo NXP | Elektronisch | 66 | 2015-08-01 | 206806 | 66W LED 700mA DISANO VISCONTI 3308 | 66 | NACHT | DK 03-06 | centrum en bedrijventerrein | 31 | 100000 | 2015-08-01 | 2039-12-23 | 2039 | 964 | 3135 | 4099 | 29.884 | 97.185 | 127.069 | 0.09 | 11.44
DRA70016 | Binnen bebouwde kom |  | Drachten |  | Centrum |  | Noordkade | Huisnr. 78 | 203147 | 569169 |  | 0 | OV |  |  | 209226 | 4,16PT PMF centrummast LM-RCR-BGL | AKZO inter interpon D1036 Blue sable SW301 | Staal | 3.5 | 2019-03-06 | 2059-03-06 | enkel | 2059 | 4,16PT PMF centrummast LM-RCR-BGL | 600 | 350 | 125 | 1075 | 209227 | Disano Visconti 3308 | Akzo interpon D1036 blue sable SW301 | 2019-03-06 | 2039-03-06 |  | enkele | 2039 | Disano Visconti 3308 | 1000 | 50 | 1050 | 31 | NACHT | centrum en bedrijventerrein | 209228 |  | LEDDRIVER DIM/LuCo NXP | Elektronisch | 66 | 2019-03-06 | 209229 | 66W LED 700mA DISANO VISCONTI 3308 | 66 | NACHT | DK 03-06 | centrum en bedrijventerrein | 31 | 100000 | 2019-03-06 | 2043-07-28 | 2043 | 964 | 3135 | 4099 | 29.884 | 97.185 | 127.069 | 0.09 | 11.44
DRA70035 | Binnen bebouwde kom |  | Drachten |  | Centrum |  | Zuidkade | Huisnr. 46 | 203022 | 569141 |  | 0 | OV |  |  | 209230 | 4,16PT PMF centrummast LM-RCR-BGL | AKZO inter interpon D1036 Blue sable SW301 | Staal | 3.5 | 2019-03-06 | 2059-03-06 | enkel | 2059 | 4,16PT PMF centrummast LM-RCR-BGL | 600 | 350 | 125 | 1075 | 209231 | Disano Visconti 3308 | Akzo interpon D1036 blue sable SW301 | 2019-03-06 | 2039-03-06 |  | enkele | 2039 | Disano Visconti 3308 | 1000 | 50 | 1050 | 31 | NACHT | centrum en bedrijventerrein | 209232 |  | LEDDRIVER DIM/LuCo NXP | Elektronisch | 66 | 2019-03-06 | 209233 | 66W LED 700mA DISANO VISCONTI 3308 | 66 | NACHT | DK 03-06 | centrum en bedrijventerrein | 31 | 100000 | 2019-03-06 | 2043-07-28 | 2043 | 964 | 3135 | 4099 | 29.884 | 97.185 | 127.069 | 0.09 | 11.44
DRA70008 | Binnen bebouwde kom |  | Drachten |  | Centrum |  | Noordkade | Huisnr. 49 | 202982 | 569153 |  | 0 | OV |  |  | 209258 | 4,16PT PMF centrummast LM-RCR-BGL | AKZO inter interpon D1036 Blue sable SW301 | Staal | 3.5 | 2019-03-06 | 2059-03-06 | enkel | 2059 | 4,16PT PMF centrummast LM-RCR-BGL | 600 | 350 | 125 | 1075 | 209259 | Disano Visconti 3308 | Akzo interpon D1036 blue sable SW301 | 2019-03-06 | 2039-03-06 |  | enkele | 2039 | Disano Visconti 3308 | 1000 | 50 | 1050 | 31 | NACHT | centrum en bedrijventerrein | 209260 |  | LEDDRIVER DIM/LuCo NXP | Elektronisch | 66 | 2019-03-06 | 209261 | 66W LED 700mA DISANO VISCONTI 3308 | 66 | NACHT | DK 03-06 | centrum en bedrijventerrein | 31 | 100000 | 2019-03-06 | 2043-07-28 | 2043 | 964 | 3135 | 4099 | 29.884 | 97.185 | 127.069 | 0.09 | 11.44
DRA70012 | Binnen bebouwde kom |  | Drachten |  | Centrum |  | Noordkade | Huisnr. 62 | 203063 | 569160 |  | 0 | OV |  |  | 209262 | 4,16PT PMF centrummast LM-RCR-BGL | AKZO inter interpon D1036 Blue sable SW301 | Staal | 3.5 | 2019-08-19 | 2059-08-19 | enkel | 2059 | 4,16PT PMF centrummast LM-RCR-BGL | 600 | 350 | 125 | 1075 | 209263 | Disano Visconti 3308 | Akzo interpon D1036 blue sable SW301 | 2019-03-06 | 2039-03-06 |  | enkele | 2039 | Disano Visconti 3308 | 1000 | 50 | 1050 | 31 | NACHT | centrum en bedrijventerrein | 209264 |  | LEDDRIVER DIM/LuCo NXP | Elektronisch | 66 | 2019-03-06 | 209265 | 66W LED 700mA DISANO VISCONTI 3308 | 66 | NACHT | DK 03-06 | centrum en bedrijventerrein | 31 | 100000 | 2019-03-06 | 2043-07-28 | 2043 | 964 | 3135 | 4099 | 29.884 | 97.185 | 127.069 | 0.09 | 11.44
DRA70015 | Binnen bebouwde kom |  | Drachten |  | Centrum |  | Noordkade | Huisnr. 77 | 203124 | 569167 |  | 0 | OV |  |  | 209266 | 4,16PT PMF centrummast LM-RCR-BGL | AKZO inter interpon D1036 Blue sable SW301 | Staal | 3.5 | 2019-03-06 | 2059-03-06 | enkel | 2059 | 4,16PT PMF centrummast LM-RCR-BGL | 600 | 350 | 125 | 1075 | 209267 | Disano Visconti 3308 | Akzo interpon D1036 blue sable SW301 | 2019-03-06 | 2039-03-06 |  | enkele | 2039 | Disano Visconti 3308 | 1000 | 50 | 1050 | 31 | NACHT | centrum en bedrijventerrein | 209268 |  | LEDDRIVER DIM/LuCo NXP | Elektronisch | 66 | 2019-03-06 | 209269 | 66W LED 700mA DISANO VISCONTI 3308 | 66 | NACHT | DK 03-06 | centrum en bedrijventerrein | 31 | 100000 | 2019-03-06 | 2043-07-28 | 2043 | 964 | 3135 | 4099 | 29.884 | 97.185 | 127.069 | 0.09 | 11.44
DRA70019 | Binnen bebouwde kom |  | Drachten |  | Centrum |  | Noordkade | Huisnr. 100 | 203201 | 569174 |  | 0 | OV |  |  | 209270 | 4,16PT PMF centrummast LM-RCR-BGL | AKZO inter interpon D1036 Blue sable SW301 | Staal | 3.5 | 2019-03-06 | 2059-03-06 | enkel | 2059 | 4,16PT PMF centrummast LM-RCR-BGL | 600 | 350 | 125 | 1075 | 209271 | Disano Visconti 3308 | Akzo interpon D1036 blue sable SW301 | 2019-03-06 | 2039-03-06 |  | enkele | 2039 | Disano Visconti 3308 | 1000 | 50 | 1050 | 31 | NACHT | centrum en bedrijventerrein | 209272 |  | LEDDRIVER DIM/LuCo NXP | Elektronisch | 66 | 2019-03-06 | 209273 | 66W LED 700mA DISANO VISCONTI 3308 | 66 | NACHT | DK 03-06 | centrum en bedrijventerrein | 31 | 100000 | 2019-03-06 | 2043-07-28 | 2043 | 964 | 3135 | 4099 | 29.884 | 97.185 | 127.069 | 0.09 | 11.44
DRA70022 | Binnen bebouwde kom |  | Drachten |  | Centrum |  | Noordkade | Huisnr. 107 | 203261 | 569175 |  | 0 | OV |  |  | 209274 | 4,16PT PMF centrummast LM-RCR-BGL | AKZO inter interpon D1036 Blue sable SW301 | Staal | 3.5 | 2019-03-06 | 2059-03-06 | enkel | 2059 | 4,16PT PMF centrummast LM-RCR-BGL | 600 | 350 | 125 | 1075 | 209275 | Disano Visconti 3308 | Akzo interpon D1036 blue sable SW301 | 2019-03-06 | 2039-03-06 |  | enkele | 2039 | Disano Visconti 3308 | 1000 | 50 | 1050 | 31 | NACHT | centrum en bedrijventerrein | 209276 |  | LEDDRIVER DIM/LuCo NXP | Elektronisch | 66 | 2019-03-06 | 209277 | 66W LED 700mA DISANO VISCONTI 3308 | 66 | NACHT | DK 03-06 | centrum en bedrijventerrein | 31 | 100000 | 2019-03-06 | 2043-07-28 | 2043 | 964 | 3135 | 4099 | 29.884 | 97.185 | 127.069 | 0.09 | 11.44
DRA70026 | Binnen bebouwde kom |  | Drachten |  | Centrum |  | Zuidkade | Huisnr. 24-1 | 202842 | 569131 |  | 0 | OV |  |  | 209278 | 5VVERZ KROMSTAF | 0 | Staal | 3.5 | 2011-07-08 | 2051-07-08 | enkel | 2051 | 4,16PT PMF centrummast LM-RCR-BGL | 600 | 350 | 125 | 1075 | 209279 | HELLUX LAB 035 |  | 2011-07-08 | 2031-07-08 |  | enkele | 2031 | Disano Visconti 3308 | 1000 | 50 | 1050 | 31 | NACHT | centrum en bedrijventerrein | 209280 |  | HID AV CDM-70 |  |  | 2011-07-08 | 209281 | 70W CDM-T 830 | 70 | NACHT | DK 03-06 | - | 80 | 10000 | 2011-07-08 | 2013-12-15 | 2013 | 964 | 3135 | 4099 | 77.12 | 250.8 | 327.92 | 0.09 | 29.51
DRA70029 | Binnen bebouwde kom |  | Drachten |  | Centrum |  | Zuidkade | Huisnr. 31 | 202908 | 569129 |  | 0 | OV |  |  | 209282 | 4,16PT PMF centrummast LM-RCR-BGL | AKZO inter interpon D1036 Blue sable SW301 | Staal | 3.5 | 2019-03-06 | 2059-03-06 | enkel | 2059 | 4,16PT PMF centrummast LM-RCR-BGL | 600 | 350 | 125 | 1075 | 209283 | Disano Visconti 3308 | Akzo interpon D1036 blue sable SW301 | 2019-03-06 | 2039-03-06 |  | enkele | 2039 | Disano Visconti 3308 | 1000 | 50 | 1050 | 31 | NACHT | centrum en bedrijventerrein | 209284 |  | LEDDRIVER DIM/LuCo NXP | Elektronisch | 66 | 2019-03-06 | 209285 | 66W LED 700mA DISANO VISCONTI 3308 | 66 | NACHT | DK 03-06 | centrum en bedrijventerrein | 31 | 100000 | 2019-03-06 | 2043-07-28 | 2043 | 964 | 3135 | 4099 | 29.884 | 97.185 | 127.069 | 0.09 | 11.44
DRA70033 | Binnen bebouwde kom |  | Drachten |  | Centrum |  | Zuidkade | Huisnr. 39 | 202984 | 569135 |  | 0 | OV |  |  | 209286 | 4,16PT PMF centrummast LM-RCR-BGL | AKZO inter interpon D1036 Blue sable SW301 | Staal | 3.5 | 2019-03-06 | 2059-03-06 | enkel | 2059 | 4,16PT PMF centrummast LM-RCR-BGL | 600 | 350 | 125 | 1075 | 209287 | Disano Visconti 3308 | Akzo interpon D1036 blue sable SW301 | 2019-03-06 | 2039-03-06 |  | enkele | 2039 | Disano Visconti 3308 | 1000 | 50 | 1050 | 31 | NACHT | centrum en bedrijventerrein | 209288 |  | LEDDRIVER DIM/LuCo NXP | Elektronisch | 66 | 2019-03-06 | 209289 | 66W LED 700mA DISANO VISCONTI 3308 | 66 | NACHT | DK 03-06 | centrum en bedrijventerrein | 31 | 100000 | 2019-03-06 | 2043-07-28 | 2043 | 964 | 3135 | 4099 | 29.884 | 97.185 | 127.069 | 0.09 | 11.44
DRA70036 | Binnen bebouwde kom |  | Drachten |  | Centrum |  | Zuidkade | Huisnr. 48 | 203044 | 569140 |  | 0 | OV |  |  | 209290 | 4,16PT PMF centrummast LM-RCR-BGL | AKZO inter interpon D1036 Blue sable SW301 | Staal | 3.5 | 2019-03-06 | 2059-03-06 | enkel | 2059 | 4,16PT PMF centrummast LM-RCR-BGL | 600 | 350 | 125 | 1075 | 209291 | Disano Visconti 3308 | Akzo interpon D1036 blue sable SW301 | 2019-03-06 | 2039-03-06 |  | enkele | 2039 | Disano Visconti 3308 | 1000 | 50 | 1050 | 31 | NACHT | centrum en bedrijventerrein | 209292 |  | LEDDRIVER DIM/LuCo NXP | Elektronisch | 66 | 2019-03-06 | 209293 | 66W LED 700mA DISANO VISCONTI 3308 | 66 | NACHT | DK 03-06 | centrum en bedrijventerrein | 31 | 100000 | 2019-03-06 | 2043-07-28 | 2043 | 964 | 3135 | 4099 | 29.884 | 97.185 | 127.069 | 0.09 | 11.44
DRA70040 | Binnen bebouwde kom |  | Drachten |  | Centrum |  | Zuidkade | Huisnr. 62 | 203125 | 569146 |  | 0 | OV |  |  | 209294 | 4,16PT PMF centrummast LM-RCR-BGL | AKZO inter interpon D1036 Blue sable SW301 | Staal | 3.5 | 2019-03-06 | 2059-03-06 | enkel | 2059 | 4,16PT PMF centrummast LM-RCR-BGL | 600 | 350 | 125 | 1075 | 209295 | Disano Visconti 3308 | Akzo interpon D1036 blue sable SW301 | 2019-03-06 | 2039-03-06 |  | enkele | 2039 | Disano Visconti 3308 | 1000 | 50 | 1050 | 31 | NACHT | centrum en bedrijventerrein | 209296 |  | LEDDRIVER DIM/LuCo NXP | Elektronisch | 66 | 2019-03-06 | 209297 | 66W LED 700mA DISANO VISCONTI 3308 | 66 | NACHT | DK 03-06 | centrum en bedrijventerrein | 31 | 100000 | 2019-03-06 | 2043-07-28 | 2043 | 964 | 3135 | 4099 | 29.884 | 97.185 | 127.069 | 0.09 | 11.44
DRA70043 | Binnen bebouwde kom |  | Drachten |  | Centrum |  | Zuidkade | Huisnr. 70 | 203186 | 569151 |  | 0 | OV |  |  | 209298 | 4,16PT PMF centrummast LM-RCR-BGL | AKZO inter interpon D1036 Blue sable SW301 | Staal | 3.5 | 2019-03-06 | 2059-03-06 | enkel | 2059 | 4,16PT PMF centrummast LM-RCR-BGL | 600 | 350 | 125 | 1075 | 209299 | Disano Visconti 3308 | Akzo interpon D1036 blue sable SW301 | 2019-03-06 | 2039-03-06 |  | enkele | 2039 | Disano Visconti 3308 | 1000 | 50 | 1050 | 31 | NACHT | centrum en bedrijventerrein | 209300 |  | LEDDRIVER DIM/LuCo NXP | Elektronisch | 66 | 2019-03-06 | 209301 | 66W LED 700mA DISANO VISCONTI 3308 | 66 | NACHT | DK 03-06 | centrum en bedrijventerrein | 31 | 100000 | 2019-03-06 | 2043-07-28 | 2043 | 964 | 3135 | 4099 | 29.884 | 97.185 | 127.069 | 0.09 | 11.44
DRA70047 | Binnen bebouwde kom |  | Drachten |  | Centrum |  | Zuidkade | Huisnr. 84 | 203263 | 569157 |  | 0 | OV |  |  | 209302 | 4,16PT PMF centrummast LM-RCR-BGL | AKZO inter interpon D1036 Blue sable SW301 | Staal | 3.5 | 2019-03-06 | 2059-03-06 | enkel | 2059 | 4,16PT PMF centrummast LM-RCR-BGL | 600 | 350 | 125 | 1075 | 209303 | Disano Visconti 3308 | Akzo interpon D1036 blue sable SW301 | 2019-03-06 | 2039-03-06 |  | enkele | 2039 | Disano Visconti 3308 | 1000 | 50 | 1050 | 31 | NACHT | centrum en bedrijventerrein | 209304 |  | LEDDRIVER DIM/LuCo NXP | Elektronisch | 66 | 2019-03-06 | 209305 | 66W LED 700mA DISANO VISCONTI 3308 | 66 | NACHT | DK 03-06 | centrum en bedrijventerrein | 31 | 100000 | 2019-03-06 | 2043-07-28 | 2043 | 964 | 3135 | 4099 | 29.884 | 97.185 | 127.069 | 0.09 | 11.44
DRA70050 | Binnen bebouwde kom |  | Drachten |  | Centrum |  | Zuiderbuurt | Huisnr. 64 | 202637 | 568893 |  | 0 | OV |  |  | 209306 | 4VPTVERZ | 0 | Staal | 3.5 | 1996-04-29 | 2036-04-29 | enkel | 2036 | 4,16PT PMF centrummast LM-RCR-BGL | 600 | 350 | 125 | 1075 | 209307 | Disano Visconti 3308 | Akzo interpon D1036 blue sable SW301 | 2016-07-01 | 2036-07-01 |  | enkele | 2036 | Disano Visconti 3308 | 1000 | 50 | 1050 | 31 | NACHT | centrum en bedrijventerrein | 209308 |  | LEDDRIVER DIM/LuCo NXP | Elektronisch | 66 | 2016-07-01 | 209309 | 66W LED 700mA DISANO VISCONTI 3308 | 66 | NACHT | DK 03-06 | centrum en bedrijventerrein | 31 | 100000 | 2016-07-01 | 2040-11-22 | 2040 | 964 | 3135 | 4099 | 29.884 | 97.185 | 127.069 | 0.09 | 11.44
DRA70138 | Binnen bebouwde kom |  | Drachten |  | Centrum |  | Zuidkade | Huisnr. 10 | 202720 | 569118 |  | 0 | OV |  |  | 209314 | 4,16PT PMF centrummast LM-RCR-BGL | AKZO inter interpon D1036 Blue sable SW301 | Staal | 3.5 | 2020-04-15 | 2060-04-15 | enkel | 2060 | 4,16PT PMF centrummast LM-RCR-BGL | 600 | 350 | 125 | 1075 | 209315 | Disano Visconti 3308 | Akzo interpon D1036 blue sable SW301 | 2020-04-15 | 2040-04-15 |  | enkele | 2040 | Disano Visconti 3308 | 1000 | 50 | 1050 | 31 | NACHT | centrum en bedrijventerrein | 209316 |  | LEDDRIVER DIM/LuCo NXP | Elektronisch | 66 | 2020-04-15 | 209317 | 66W LED 700mA DISANO VISCONTI 3308 | 66 | NACHT | DK 03-06 | centrum en bedrijventerrein | 31 | 100000 | 2020-04-15 | 2044-09-06 | 2044 | 964 | 3135 | 4099 | 29.884 | 97.185 | 127.069 | 0.09 | 11.44
DRA70141 | Binnen bebouwde kom |  | Drachten |  | Centrum |  | Noordkade | Huisnr. 16 | 202736 | 569135 |  | 0 | OV |  |  | 209318 | 4,16PT PMF centrummast LM-RCR-BGL | AKZO inter interpon D1036 Blue sable SW301 | Staal | 3.5 | 2020-04-15 | 2060-04-15 | enkel | 2060 | 4,16PT PMF centrummast LM-RCR-BGL | 600 | 350 | 125 | 1075 | 209319 | Disano Visconti 3308 | Akzo interpon D1036 blue sable SW301 | 2020-04-15 | 2040-04-15 |  | enkele | 2040 | Disano Visconti 3308 | 1000 | 50 | 1050 | 31 | NACHT | centrum en bedrijventerrein | 209320 |  | LEDDRIVER DIM/LuCo NXP | Elektronisch | 66 | 2020-04-15 | 209321 | 66W LED 700mA DISANO VISCONTI 3308 | 66 | NACHT | DK 03-06 | centrum en bedrijventerrein | 31 | 100000 | 2020-04-15 | 2044-09-06 | 2044 | 964 | 3135 | 4099 | 29.884 | 97.185 | 127.069 | 0.09 | 11.44
DRA70149 | Binnen bebouwde kom |  | Drachten |  | Centrum |  | Zuidkade | Huisnr. 18 | 202788 | 569123 |  | 0 | OV |  |  | 209326 | 4,16PT PMF centrummast LM-RCR-BGL | AKZO inter interpon D1036 Blue sable SW301 | Staal | 3.5 | 2020-04-15 | 2060-04-15 | enkel | 2060 | 4,16PT PMF centrummast LM-RCR-BGL | 600 | 350 | 125 | 1075 | 209327 | Disano Visconti 3308 | Akzo interpon D1036 blue sable SW301 | 2020-04-15 | 2040-04-15 |  | enkele | 2040 | Disano Visconti 3308 | 1000 | 50 | 1050 | 31 | NACHT | centrum en bedrijventerrein | 209328 |  | LEDDRIVER DIM/LuCo NXP | Elektronisch | 66 | 2020-04-15 | 209329 | 66W LED 700mA DISANO VISCONTI 3308 | 66 | NACHT | DK 03-06 | centrum en bedrijventerrein | 31 | 100000 | 2020-04-15 | 2044-09-06 | 2044 | 964 | 3135 | 4099 | 29.884 | 97.185 | 127.069 | 0.09 | 11.44
DRA70422 | Binnen bebouwde kom |  | Drachten |  | Centrum |  | Oosterstraat | Huisnr. 21 | 202702 | 569220 |  | 0 | OV |  |  | 209446 | 4VPTVERZ | 0 | Staal | 3.5 | 1997-10-10 | 2037-10-10 | enkel | 2037 | 4,16PT PMF centrummast LM-RCR-BGL | 600 | 350 | 125 | 1075 | 209447 | Disano Visconti 3308 | Akzo interpon D1036 blue sable SW301 | 2016-07-01 | 2036-07-01 |  | enkele | 2036 | Disano Visconti 3308 | 1000 | 50 | 1050 | 31 | NACHT | centrum en bedrijventerrein | 209448 |  | LEDDRIVER DIM/LuCo NXP | Elektronisch | 66 | 2016-07-01 | 209449 | 66W LED 700mA DISANO VISCONTI 3308 | 66 | NACHT | DK 03-06 | centrum en bedrijventerrein | 31 | 100000 | 2016-07-01 | 2040-11-22 | 2040 | 964 | 3135 | 4099 | 29.884 | 97.185 | 127.069 | 0.09 | 11.44
DRA71607 | Binnen bebouwde kom |  | Drachten |  | Centrum |  | Houtlaan | - | 202592 | 569318 |  | 0 | OV |  |  | 214941 | 4,16PT PMF centrummast LM-RCR-BGL | AKZO inter interpon D1036 Blue sable SW301 | Staal | 3.5 | 2015-08-01 | 2055-08-01 | enkel | 2055 | 4,16PT PMF centrummast LM-RCR-BGL | 600 | 350 | 125 | 1075 | 216976 | Disano Visconti 3308 | Akzo interpon D1036 blue sable SW301 | 2015-08-01 | 2035-08-01 |  | enkele | 2035 | Disano Visconti 3308 | 1000 | 50 | 1050 | 31 | NACHT | centrum en bedrijventerrein | 216977 |  | LEDDRIVER DIM/LuCo NXP | Elektronisch | 66 | 2015-08-01 | 216978 | 66W LED 700mA DISANO VISCONTI 3308 | 66 | NACHT | DK 03-06 | centrum en bedrijventerrein | 31 | 100000 | 2015-08-01 | 2039-12-23 | 2039 | 964 | 3135 | 4099 | 29.884 | 97.185 | 127.069 | 0.09 | 11.44
DRA71609 | Binnen bebouwde kom |  | Drachten |  | Centrum |  | Houtlaan | - | 202615 | 569320 |  | 0 | OV |  |  | 214945 | 4,16PT PMF centrummast LM-RCR-BGL | AKZO inter interpon D1036 Blue sable SW301 | Staal | 3.5 | 2015-08-01 | 2055-08-01 | enkel | 2055 | 4,16PT PMF centrummast LM-RCR-BGL | 600 | 350 | 125 | 1075 | 216979 | Disano Visconti 3308 | Akzo interpon D1036 blue sable SW301 | 2015-08-01 | 2035-08-01 |  | enkele | 2035 | Disano Visconti 3308 | 1000 | 50 | 1050 | 31 | NACHT | centrum en bedrijventerrein | 216980 |  | LEDDRIVER DIM/LuCo NXP | Elektronisch | 66 | 2015-08-01 | 216981 | 66W LED 700mA DISANO VISCONTI 3308 | 66 | NACHT | DK 03-06 | centrum en bedrijventerrein | 31 | 100000 | 2015-08-01 | 2039-12-23 | 2039 | 964 | 3135 | 4099 | 29.884 | 97.185 | 127.069 | 0.09 | 11.44
DRAng166 | Binnen bebouwde kom |  | Drachten |  | Centrum |  | J G van Blomstraat | - | 202535 | 569020 |  | 0 | OV |  |  | 215071 | 4,16PT PMF centrummast LM-RCR-BGL | AKZO inter interpon D1036 Blue sable SW301 | Staal | 3.5 | 2015-08-01 | 2055-08-01 | enkel | 2055 | 4,16PT PMF centrummast LM-RCR-BGL | 600 | 350 | 125 | 1075 | 217078 | Disano Visconti 3308 | Akzo interpon D1036 blue sable SW301 | 2015-08-01 | 2035-08-01 |  | enkele | 2035 | Disano Visconti 3308 | 1000 | 50 | 1050 | 31 | NACHT | centrum en bedrijventerrein | 217079 |  | LEDDRIVER DIM/LuCo NXP | Elektronisch | 66 | 2015-08-01 | 217080 | 66W LED 700mA DISANO VISCONTI 3308 | 66 | NACHT | DK 03-06 | centrum en bedrijventerrein | 31 | 100000 | 2015-08-01 | 2039-12-23 | 2039 | 964 | 3135 | 4099 | 29.884 | 97.185 | 127.069 | 0.09 | 11.44
DRA71612 | Binnen bebouwde kom |  | Drachten |  | Centrum |  | Oudeweg | - | 202568 | 569235 |  | 0 | OV |  |  | 215263 | 4,16PT PMF centrummast LM-RCR-BGL | AKZO inter interpon D1036 Blue sable SW301 | Staal | 3.5 | 2015-08-01 | 2055-08-01 | enkel | 2055 | 4,16PT PMF centrummast LM-RCR-BGL | 600 | 350 | 125 | 1075 | 217222 | Disano Visconti 3308 | Akzo interpon D1036 blue sable SW301 | 2015-08-01 | 2035-08-01 |  | enkele | 2035 | Disano Visconti 3308 | 1000 | 50 | 1050 | 31 | NACHT | centrum en bedrijventerrein | 217223 |  | LEDDRIVER DIM/LuCo NXP | Elektronisch | 66 | 2015-08-01 | 217224 | 66W LED 700mA DISANO VISCONTI 3308 | 66 | NACHT | DK 03-06 | centrum en bedrijventerrein | 31 | 100000 | 2015-08-01 | 2039-12-23 | 2039 | 964 | 3135 | 4099 | 29.884 | 97.185 | 127.069 | 0.09 | 11.44
DRA71614 | Binnen bebouwde kom |  | Drachten |  | Centrum |  | Oosterstraat | - | 202625 | 569209 |  | 0 | OV |  |  | 215573 | 4,16PT PMF centrummast LM-RCR-BGL | AKZO inter interpon D1036 Blue sable SW301 | Staal | 3.5 | 2015-08-01 | 2055-08-01 | enkel | 2055 | 4,16PT PMF centrummast LM-RCR-BGL | 600 | 350 | 125 | 1075 | 217459 | Disano Visconti 3308 | Akzo interpon D1036 blue sable SW301 | 2015-08-01 | 2035-08-01 |  | enkele | 2035 | Disano Visconti 3308 | 1000 | 50 | 1050 | 31 | NACHT | centrum en bedrijventerrein | 217460 |  | LEDDRIVER DIM/LuCo NXP | Elektronisch | 66 | 2015-08-01 | 217461 | 66W LED 700mA DISANO VISCONTI 3308 | 66 | NACHT | DK 03-06 | centrum en bedrijventerrein | 31 | 100000 | 2015-08-01 | 2039-12-23 | 2039 | 964 | 3135 | 4099 | 29.884 | 97.185 | 127.069 | 0.09 | 11.44
DRA71603 | Binnen bebouwde kom |  | Drachten |  | Centrum |  | Noorderbuurt | - | 202563 | 569309 |  | 0 | OV |  |  | 217721 | 4,16PT PMF centrummast LM-RCR-BGL | AKZO inter interpon D1036 Blue sable SW301 | Staal | 3.5 | 2015-08-01 | 2055-08-01 | enkel | 2055 | 4,16PT PMF centrummast LM-RCR-BGL | 600 | 350 | 125 | 1075 | 217722 | Disano Visconti 3308 | Akzo interpon D1036 blue sable SW301 | 2015-08-01 | 2035-08-01 |  | enkele | 2035 | Disano Visconti 3308 | 1000 | 50 | 1050 | 31 | NACHT | centrum en bedrijventerrein | 217723 |  | LEDDRIVER DIM/LuCo NXP | Elektronisch | 66 | 2015-08-01 | 217724 | 66W LED 700mA DISANO VISCONTI 3308 | 66 | NACHT | DK 03-06 | centrum en bedrijventerrein | 31 | 100000 | 2015-08-01 | 2039-12-23 | 2039 | 964 | 3135 | 4099 | 29.884 | 97.185 | 127.069 | 0.09 | 11.44
DRA71615 | Binnen bebouwde kom |  | Drachten |  | Centrum |  | Oosterstraat | - | 202694 | 569219 |  | 0 | OV |  |  | 217725 | 4,16PT PMF centrummast LM-RCR-BGL | AKZO inter interpon D1036 Blue sable SW301 | Staal | 3.5 | 2015-08-01 | 2055-08-01 | enkel | 2055 | 4,16PT PMF centrummast LM-RCR-BGL | 600 | 350 | 125 | 1075 | 217726 | Disano Visconti 3308 | Akzo interpon D1036 blue sable SW301 | 2015-08-01 | 2035-08-01 |  | enkele | 2035 | Disano Visconti 3308 | 1000 | 50 | 1050 | 31 | NACHT | centrum en bedrijventerrein | 217727 |  | LEDDRIVER DIM/LuCo NXP | Elektronisch | 66 | 2015-08-01 | 217728 | 66W LED 700mA DISANO VISCONTI 3308 | 66 | NACHT | DK 03-06 | centrum en bedrijventerrein | 31 | 100000 | 2015-08-01 | 2039-12-23 | 2039 | 964 | 3135 | 4099 | 29.884 | 97.185 | 127.069 | 0.09 | 11.44
DRA70151 | Binnen bebouwde kom |  | Drachten |  | Centrum |  | Noordkade | Huisnr. 22a | 202797 | 569136 |  | 0 | OV |  |  | 218361 | 4,16PT PMF centrummast LM-RCR-BGL | AKZO inter interpon D1036 Blue sable SW301 | Staal | 3.5 | 2020-04-01 | 2060-04-01 | enkel | 2060 | 4,16PT PMF centrummast LM-RCR-BGL | 600 | 350 | 125 | 1075 | 218362 | Disano Visconti 3308 | Akzo interpon D1036 blue sable SW301 | 2020-04-01 | 2040-04-01 |  | enkele | 2040 | Disano Visconti 3308 | 1000 | 50 | 1050 | 31 | NACHT | centrum en bedrijventerrein | 218363 |  | LEDDRIVER DIM/LuCo NXP | Elektronisch | 66 | 2020-04-01 | 178496 | 66W LED 700mA DISANO VISCONTI 3308 | 66 | NACHT | DK 03-06 | centrum en bedrijventerrein | 31 | 100000 | 2020-04-01 | 2044-08-23 | 2044 | 964 | 3135 | 4099 | 29.884 | 97.185 | 127.069 | 0.09 | 11.44
DRA70147 | Binnen bebouwde kom |  | Drachten |  | Centrum |  | Noordkade | - | 202771 | 569137 |  | 0 | OV |  |  | 218621 | 4,16PT PMF centrummast LM-RCR-BGL | AKZO inter interpon D1036 Blue sable SW301 | Staal | 3.5 | 2020-04-15 | 2060-04-15 | enkel | 2060 | 4,16PT PMF centrummast LM-RCR-BGL | 600 | 350 | 125 | 1075 | 218622 | Disano Visconti 3308 | Akzo interpon D1036 blue sable SW301 | 2020-04-15 | 2040-04-15 |  | enkele | 2040 | Disano Visconti 3308 | 1000 | 50 | 1050 | 31 | NACHT | centrum en bedrijventerrein | 218623 |  | LEDDRIVER DIM/LuCo NXP | Elektronisch | 66 | 2020-04-15 | 218624 | 66W LED 700mA DISANO VISCONTI 3308 | 66 | NACHT | DK 03-06 | centrum en bedrijventerrein | 31 | 100000 | 2020-04-15 | 2044-09-06 | 2044 | 964 | 3135 | 4099 | 29.884 | 97.185 | 127.069 | 0.09 | 11.44
DRA02458 | Binnen bebouwde kom |  | Drachten |  | Centrum |  | Oosterstraat | Huisnr. 20b | 202730 | 569205 |  | 0 | OV |  |  | 221379 | 4,16PT PMF centrummast LM-RCR-BGL | AKZO inter interpon D1036 Blue sable SW301 | Staal | 3.5 | 2020-07-30 | 2060-07-30 | enkel | 2060 | 4,16PT PMF centrummast LM-RCR-BGL | 600 | 350 | 125 | 1075 | 221380 | Disano Visconti 3308 | Akzo interpon D1036 blue sable SW301 | 2020-07-30 | 2040-07-30 |  | enkele | 2040 | Disano Visconti 3308 | 1000 | 50 | 1050 | 31 | NACHT | centrum en bedrijventerrein | 221381 |  | LEDDRIVER DIM/LuCo NXP | Elektronisch | 66 | 2020-07-30 | 221382 | 66W LED 700mA DISANO VISCONTI 3308 | 66 | NACHT | DK 03-06 | centrum en bedrijventerrein | 31 | 100000 | 2012-08-31 | 2037-01-22 | 2037 | 964 | 3135 | 4099 | 29.884 | 97.185 | 127.069 | 0.09 | 11.44
DRA02502 | Binnen bebouwde kom |  | Drachten |  | Centrum |  | Oosterstraat | Huisnr. 15 | 202736 | 569147 |  | 0 | OV |  |  | 221383 | 4,16PT PMF centrummast LM-RCR-BGL | AKZO inter interpon D1036 Blue sable SW301 | Staal | 3.5 | 2020-07-30 | 2060-07-30 | enkel | 2060 | 4,16PT PMF centrummast LM-RCR-BGL | 600 | 350 | 125 | 1075 | 221384 | Disano Visconti 3308 | Akzo interpon D1036 blue sable SW301 | 2020-07-30 | 2040-07-30 |  | enkele | 2040 | Disano Visconti 3308 | 1000 | 50 | 1050 | 31 | NACHT | centrum en bedrijventerrein | 221385 |  | LEDDRIVER DIM/LuCo NXP | Elektronisch | 66 | 2020-07-30 | 221386 | 66W LED 700mA DISANO VISCONTI 3308 | 66 | NACHT | DK 03-06 | centrum en bedrijventerrein | 31 | 100000 | 2020-07-30 | 2044-12-21 | 2044 | 964 | 3135 | 4099 | 29.884 | 97.185 | 127.069 | 0.09 | 11.44
DRA70002 | Binnen bebouwde kom |  | Drachten |  | Centrum |  | Noordkade | - | 202867 | 569145 |  | 0 | OV |  |  | 224158 | 4,16PT PMF centrummast LM-RCR-BGL | AKZO inter interpon D1036 Blue sable SW301 | Staal | 3.5 | 2019-03-06 | 2059-03-06 | enkel | 2059 | 4,16PT PMF centrummast LM-RCR-BGL | 600 | 350 | 125 | 1075 | 224159 | Disano Visconti 3308 | Akzo interpon D1036 blue sable SW301 | 2019-03-06 | 2039-03-06 |  | enkele | 2039 | Disano Visconti 3308 | 1000 | 50 | 1050 | 31 | NACHT | centrum en bedrijventerrein | 224160 |  | LEDDRIVER DIM/LuCo NXP | Elektronisch | 66 | 2019-03-06 | 224161 | 66W LED 700mA DISANO VISCONTI 3308 | 66 | NACHT | DK 03-06 | centrum en bedrijventerrein | 31 | 100000 | 2019-03-06 | 2043-07-28 | 2043 | 964 | 3135 | 4099 | 29.884 | 97.185 | 127.069 | 0.09 | 11.44
DRA70003 | Binnen bebouwde kom |  | Drachten |  | Centrum |  | Noordkade | - | 202885 | 569148 |  | 0 | OV |  |  | 224162 | 4,16PT PMF centrummast LM-RCR-BGL | AKZO inter interpon D1036 Blue sable SW301 | Staal | 3.5 | 2019-03-06 | 2059-03-06 | enkel | 2059 | 4,16PT PMF centrummast LM-RCR-BGL | 600 | 350 | 125 | 1075 | 224163 | Disano Visconti 3308 | Akzo interpon D1036 blue sable SW301 | 2019-03-06 | 2039-03-06 |  | enkele | 2039 | Disano Visconti 3308 | 1000 | 50 | 1050 | 31 | NACHT | centrum en bedrijventerrein | 224164 |  | LEDDRIVER DIM/LuCo NXP | Elektronisch | 66 | 2019-03-06 | 224165 | 66W LED 700mA DISANO VISCONTI 3308 | 66 | NACHT | DK 03-06 | centrum en bedrijventerrein | 31 | 100000 | 2019-03-06 | 2043-07-28 | 2043 | 964 | 3135 | 4099 | 29.884 | 97.185 | 127.069 | 0.09 | 11.44
DRA70004 | Binnen bebouwde kom |  | Drachten |  | Centrum |  | Noordkade | - | 202907 | 569147 |  | 0 | OV |  |  | 224166 | 4,16PT PMF centrummast LM-RCR-BGL | AKZO inter interpon D1036 Blue sable SW301 | Staal | 3.5 | 2019-03-06 | 2059-03-06 | enkel | 2059 | 4,16PT PMF centrummast LM-RCR-BGL | 600 | 350 | 125 | 1075 | 224167 | Disano Visconti 3308 | Akzo interpon D1036 blue sable SW301 | 2019-03-06 | 2039-03-06 |  | enkele | 2039 | Disano Visconti 3308 | 1000 | 50 | 1050 | 31 | NACHT | centrum en bedrijventerrein | 224168 |  | LEDDRIVER DIM/LuCo NXP | Elektronisch | 66 | 2019-03-06 | 224169 | 66W LED 700mA DISANO VISCONTI 3308 | 66 | NACHT | DK 03-06 | centrum en bedrijventerrein | 31 | 100000 | 2019-03-06 | 2043-07-28 | 2043 | 964 | 3135 | 4099 | 29.884 | 97.185 | 127.069 | 0.09 | 11.44
DRA70005 | Binnen bebouwde kom |  | Drachten |  | Centrum |  | Noordkade | - | 202929 | 569149 |  | 0 | OV |  |  | 224170 | 4,16PT PMF centrummast LM-RCR-BGL | AKZO inter interpon D1036 Blue sable SW301 | Staal | 3.5 | 2019-03-06 | 2059-03-06 | enkel | 2059 | 4,16PT PMF centrummast LM-RCR-BGL | 600 | 350 | 125 | 1075 | 224171 | Disano Visconti 3308 | Akzo interpon D1036 blue sable SW301 | 2019-03-06 | 2039-03-06 |  | enkele | 2039 | Disano Visconti 3308 | 1000 | 50 | 1050 | 31 | NACHT | centrum en bedrijventerrein | 224172 |  | LEDDRIVER DIM/LuCo NXP | Elektronisch | 66 | 2019-03-06 | 224173 | 66W LED 700mA DISANO VISCONTI 3308 | 66 | NACHT | DK 03-06 | centrum en bedrijventerrein | 31 | 100000 | 2019-03-06 | 2043-07-28 | 2043 | 964 | 3135 | 4099 | 29.884 | 97.185 | 127.069 | 0.09 | 11.44
[20 empty] | 3.5 |  |  | meerdere | [5 empty] | 0 |  | Disano visconti 3269 | Akzo interpon D1036 blue sable SW301 | 2020-05-01 | 2040-05-01 |  | enkele | 2040 | Disano Visconti 3308 | 1000 | 50 | 1050 | 31 | NACHT | centrum en bedrijventerrein | 220460 |  | LEDDRIVER DIM/LuCo NXP | Elektronisch | 66 | 2020-05-01 | 220461 | 66W LED 700mA DISANO VISCONTI 3308 | 66 | NACHT | DK 03-06 | centrum en bedrijventerrein | 31 | 100000 | 2020-05-01 | 2044-09-22 | 2044 | 964 | 3135 | 4099 | 29.884 | 97.185 | 127.069 | 0.09 | 11.44
[20 empty] | 3.5 |  |  | meerdere | [5 empty] | 0 |  | Disano visconti 3269 | Akzo interpon D1036 blue sable SW301 | 2020-05-01 | 2040-05-01 |  | enkele | 2040 | Disano Visconti 3308 | 1000 | 50 | 1050 | 31 | NACHT | centrum en bedrijventerrein | 220464 |  | LEDDRIVER DIM/LuCo NXP | Elektronisch | 66 | 2020-05-01 | 220465 | 66W LED 700mA DISANO VISCONTI 3308 | 66 | NACHT | DK 03-06 | centrum en bedrijventerrein | 31 | 100000 | 2020-05-01 | 2044-09-22 | 2044 | 964 | 3135 | 4099 | 29.884 | 97.185 | 127.069 | 0.09 | 11.44
SMA10132 | Binnen bebouwde kom |  | Houtigehage |  | Houtigehage |  | Klompmakkerspaad | Huisnr. 8 | 205655 | 574355 |  | 0 | OV |  |  | 157594 | BOLDERMAST 1M | 0 | Staal | 3.5 | 2012-03-22 | 2052-03-22 | enkel | 2052 | ECLATEC CADIX BOLLARD | 500 | 350 | 125 | 975 | 157595 | LOUIS POULSON WATERFRONT BOLLARD |  | 2012-03-22 | 2032-03-22 |  | enkele | 2032 | ECLATEC CADIX BOLLARD | 250 | 50 | 300 | 7 | NACHT | nacht dim 22:30 - 06:00 | 157596 |  | HF-P 1 22-42 PL-T/C/L/TL5C | Elektronisch |  | 2012-03-22 | 157597 | 32W PLT 4P 830 | 32 | NACHT | DK 03-06 | - | 35 | 20000 | 2012-03-22 | 2017-02-06 | 2017 | 964 | 3135 | 4099 | 33.74 | 109.725 | 143.465 | 0.09 | 12.91
SMA10133 | Binnen bebouwde kom |  | Houtigehage |  | Houtigehage |  | Klompmakkerspaad | Huisnr. 6 | 205649 | 574367 |  | 0 | OV |  |  | 157598 | BOLDERMAST 1M | 0 | Staal | 3.5 | 2012-03-22 | 2052-03-22 | enkel | 2052 | ECLATEC CADIX BOLLARD | 500 | 350 | 125 | 975 | 157599 | LOUIS POULSON WATERFRONT BOLLARD |  | 2012-03-22 | 2032-03-22 |  | enkele | 2032 | ECLATEC CADIX BOLLARD | 250 | 50 | 300 | 7 | NACHT | nacht dim 22:30 - 06:00 | 157600 |  | HF-P 1 22-42 PL-T/C/L/TL5C | Elektronisch |  | 2012-03-22 | 157601 | 32W PLT 4P 830 | 32 | NACHT | DK 03-06 | - | 35 | 20000 | 2012-03-22 | 2017-02-06 | 2017 | 964 | 3135 | 4099 | 33.74 | 109.725 | 143.465 | 0.09 | 12.91
SMA04698 | Binnen bebouwde kom |  | Houtigehage |  | Houtigehage |  | Klompmakkerspaad | Huisnr. 4 | 205642 | 574381 |  | 0 | OV |  |  | 157770 | BOLDERMAST 1M | 0 | Staal | 3.5 | 2012-03-22 | 2052-03-22 | enkel | 2052 | ECLATEC CADIX BOLLARD | 500 | 350 | 125 | 975 | 157771 | LOUIS POULSON WATERFRONT BOLLARD |  | 2012-03-22 | 2032-03-22 |  | enkele | 2032 | ECLATEC CADIX BOLLARD | 250 | 50 | 300 | 7 | NACHT | nacht dim 22:30 - 06:00 | 157772 |  | HF-P 1 22-42 PL-T/C/L/TL5C | Elektronisch |  | 2012-03-22 | 157773 | 32W PLT 4P 830 | 32 | NACHT | DK 03-06 | - | 35 | 20000 | 2012-03-22 | 2017-02-06 | 2017 | 964 | 3135 | 4099 | 33.74 | 109.725 | 143.465 | 0.09 | 12.91
TNR00096 | Binnen bebouwde kom |  | Drachten |  | Centrum |  | De Drift | Huisnr. 1a | 202798 | 569093 |  | 0 | OV |  |  | 159082 | BOLDERMAST 1M | 0 | Staal | 3.5 | 1992-11-30 | 2032-11-30 | enkel | 2032 | ECLATEC CADIX BOLLARD | 500 | 350 | 125 | 975 | 159083 | LOUIS POULSON WATERFRONT BOLLARD |  | 1992-11-30 | 2012-11-30 |  | enkele | 2012 | ECLATEC CADIX BOLLARD | 250 | 50 | 300 | 7 | NACHT | nacht dim 22:30 - 06:00 | 159084 |  | HF-P 1 22-42 PL-T/C/L/TL5C | Elektronisch |  | 1992-11-30 | 159085 | 32W PLT 4P 830 | 32 | NACHT | DK 03-06 | - | 35 | 20000 | 1992-11-30 | 1997-10-17 | 1997 | 964 | 3135 | 4099 | 33.74 | 109.725 | 143.465 | 0.09 | 12.91
TNR00097 | Binnen bebouwde kom |  | Drachten |  | Centrum |  | De Drift | Huisnr. 1a | 202801 | 569094 |  | 0 | OV |  |  | 159086 | BOLDERMAST 1M | 0 | Staal | 3.5 | 1992-11-30 | 2032-11-30 | enkel | 2032 | ECLATEC CADIX BOLLARD | 500 | 350 | 125 | 975 | 159087 | LOUIS POULSON WATERFRONT BOLLARD |  | 1992-11-30 | 2012-11-30 |  | enkele | 2012 | ECLATEC CADIX BOLLARD | 250 | 50 | 300 | 7 | NACHT | nacht dim 22:30 - 06:00 | 159088 |  | HF-P 1 22-42 PL-T/C/L/TL5C | Elektronisch |  | 1992-11-30 | 159089 | 32W PLT 4P 830 | 32 | NACHT | DK 03-06 | - | 35 | 20000 | 1992-11-30 | 1997-10-17 | 1997 | 964 | 3135 | 4099 | 33.74 | 109.725 | 143.465 | 0.09 | 12.91
TNR00098 | Binnen bebouwde kom |  | Drachten |  | Centrum |  | De Drift | Huisnr. 1a | 202800 | 569107 |  | 0 | OV |  |  | 159090 | BOLDERMAST 1M | 0 | Staal | 3.5 | 1992-11-30 | 2032-11-30 | enkel | 2032 | ECLATEC CADIX BOLLARD | 500 | 350 | 125 | 975 | 159091 | LOUIS POULSON WATERFRONT BOLLARD |  | 1992-11-30 | 2012-11-30 |  | enkele | 2012 | ECLATEC CADIX BOLLARD | 250 | 50 | 300 | 7 | NACHT | nacht dim 22:30 - 06:00 | 159092 |  | HF-P 1 22-42 PL-T/C/L/TL5C | Elektronisch |  | 1992-11-30 | 159093 | 32W PLT 4P 830 | 32 | NACHT | DK 03-06 | - | 35 | 20000 | 1992-11-30 | 1997-10-17 | 1997 | 964 | 3135 | 4099 | 33.74 | 109.725 | 143.465 | 0.09 | 12.91
TNR00099 | Binnen bebouwde kom |  | Drachten |  | Centrum |  | De Drift | Huisnr. 1a | 202797 | 569106 |  | 0 | OV |  |  | 159094 | BOLDERMAST 1M | 0 | Staal | 3.5 | 1992-11-30 | 2032-11-30 | enkel | 2032 | ECLATEC CADIX BOLLARD | 500 | 350 | 125 | 975 | 159095 | LOUIS POULSON WATERFRONT BOLLARD |  | 1992-11-30 | 2012-11-30 |  | enkele | 2012 | ECLATEC CADIX BOLLARD | 250 | 50 | 300 | 7 | NACHT | nacht dim 22:30 - 06:00 | 159096 |  | HF-P 1 22-42 PL-T/C/L/TL5C | Elektronisch |  | 1992-11-30 | 159097 | 32W PLT 4P 830 | 32 | NACHT | DK 03-06 | - | 35 | 20000 | 1992-11-30 | 1997-10-17 | 1997 | 964 | 3135 | 4099 | 33.74 | 109.725 | 143.465 | 0.09 | 12.91
DRA71225 | Binnen bebouwde kom |  | Drachten |  | Himsterhout |  | Grasland | - | 200505 | 566976 |  | 0 | OV |  |  | 161207 | BOLDERMAST 1M | 9006 | Staal | 3.5 | 2004-03-12 | 2044-03-12 | enkel | 2044 | ECLATEC CADIX BOLLARD | 500 | 350 | 125 | 975 | 161208 | DOCK BOLLARD | 9006 | 2004-03-12 | 2024-03-12 |  | enkele | 2024 | ECLATEC CADIX BOLLARD | 250 | 50 | 300 | 7 | NACHT | nacht dim 22:30 - 06:00 | 161209 |  | HF-P 1 22-42 PL-T/C/L/TL5C | Elektronisch |  | 2004-03-12 | 161210 | 18W PLT 4P HF 830 | 18 | AVOND | DK 03-07 | - | 20 | 10000 | 2004-03-12 | 2013-07-16 | 2013 | 716 | 354 | 1070 | 14.32 | 7.08 | 21.4 | 0.09 | 1.93
DRA71226 | Binnen bebouwde kom |  | Drachten |  | Himsterhout |  | Grasland | - | 200546 | 566962 |  | 0 | OV |  |  | 161211 | BOLDERMAST 1M | 9006 | Staal | 3.5 | 2004-03-12 | 2044-03-12 | enkel | 2044 | ECLATEC CADIX BOLLARD | 500 | 350 | 125 | 975 | 161212 | DOCK BOLLARD | 9006 | 2004-03-12 | 2024-03-12 |  | enkele | 2024 | ECLATEC CADIX BOLLARD | 250 | 50 | 300 | 7 | NACHT | nacht dim 22:30 - 06:00 | 161213 |  | HF-P 1 22-42 PL-T/C/L/TL5C | Elektronisch |  | 2004-03-12 | 161214 | 18W PLT 4P HF 830 | 18 | AVOND | DK 03-07 | - | 20 | 10000 | 2012-01-09 | 2021-05-14 | 2021 | 716 | 354 | 1070 | 14.32 | 7.08 | 21.4 | 0.09 | 1.93
DRA71227 | Binnen bebouwde kom |  | Drachten |  | Himsterhout |  | Grasland | - | 200587 | 566951 |  | 0 | OV |  |  | 161215 | BOLDERMAST 1M | 9006 | Staal | 3.5 | 2004-03-12 | 2044-03-12 | enkel | 2044 | ECLATEC CADIX BOLLARD | 500 | 350 | 125 | 975 | 161216 | DOCK BOLLARD | 9006 | 2004-03-12 | 2024-03-12 |  | enkele | 2024 | ECLATEC CADIX BOLLARD | 250 | 50 | 300 | 7 | NACHT | nacht dim 22:30 - 06:00 | 161217 |  | HF-P 1 22-42 PL-T/C/L/TL5C | Elektronisch |  | 2004-03-12 | 161218 | 18W PLT 4P HF 830 | 18 | AVOND | DK 03-07 | - | 20 | 10000 | 2004-03-12 | 2013-07-16 | 2013 | 716 | 354 | 1070 | 14.32 | 7.08 | 21.4 | 0.09 | 1.93
DRA71228 | Binnen bebouwde kom |  | Drachten |  | Himsterhout |  | Grasland | - | 200628 | 566942 |  | 0 | OV |  |  | 161219 | BOLDERMAST 1M | 9006 | Staal | 3.5 | 2004-03-12 | 2044-03-12 | enkel | 2044 | ECLATEC CADIX BOLLARD | 500 | 350 | 125 | 975 | 161220 | DOCK BOLLARD | 9006 | 2004-03-12 | 2024-03-12 |  | enkele | 2024 | ECLATEC CADIX BOLLARD | 250 | 50 | 300 | 7 | NACHT | nacht dim 22:30 - 06:00 | 161221 |  | HF-P 1 22-42 PL-T/C/L/TL5C | Elektronisch |  | 2004-03-12 | 161222 | 18W PLT 4P HF 830 | 18 | AVOND | DK 03-07 | - | 20 | 10000 | 2008-12-23 | 2018-04-28 | 2018 | 716 | 354 | 1070 | 14.32 | 7.08 | 21.4 | 0.09 | 1.93
DRA71229 | Binnen bebouwde kom |  | Drachten |  | Himsterhout |  | Grasland | - | 200670 | 566934 |  | 0 | OV |  |  | 161223 | BOLDERMAST 1M | 9006 | Staal | 3.5 | 2004-03-12 | 2044-03-12 | enkel | 2044 | ECLATEC CADIX BOLLARD | 500 | 350 | 125 | 975 | 161224 | DOCK BOLLARD | 9006 | 2004-03-12 | 2024-03-12 |  | enkele | 2024 | ECLATEC CADIX BOLLARD | 250 | 50 | 300 | 7 | NACHT | nacht dim 22:30 - 06:00 | 161225 |  | HF-P 1 22-42 PL-T/C/L/TL5C | Elektronisch |  | 2004-03-12 | 161226 | 18W PLT 4P HF 830 | 18 | AVOND | DK 03-07 | - | 20 | 10000 | 2004-03-12 | 2013-07-16 | 2013 | 716 | 354 | 1070 | 14.32 | 7.08 | 21.4 | 0.09 | 1.93
DRA71230 | Binnen bebouwde kom |  | Drachten |  | Himsterhout |  | Grasland | Huisnr. 53 | 200714 | 566928 |  | 0 | OV |  |  | 161227 | BOLDERMAST 1M | 9006 | Staal | 3.5 | 2010-03-24 | 2050-03-24 | enkel | 2050 | ECLATEC CADIX BOLLARD | 500 | 350 | 125 | 975 | 161228 | DOCK BOLLARD | 9006 | 2010-03-24 | 2030-03-24 |  | enkele | 2030 | ECLATEC CADIX BOLLARD | 250 | 50 | 300 | 7 | NACHT | nacht dim 22:30 - 06:00 | 161229 |  | CONVENTIONEEL | conventioneel |  | 2010-03-24 | 161230 | 18W PLC 2P 830 | 18 | AVOND | DK 03-07 | - | 20 | 10000 | 2010-03-24 | 2019-07-28 | 2019 | 716 | 354 | 1070 | 14.32 | 7.08 | 21.4 | 0.09 | 1.93
DRA71231 | Binnen bebouwde kom |  | Drachten |  | Himsterhout |  | Grasland | Huisnr. 59 | 200754 | 566925 |  | 0 | OV |  |  | 161231 | BOLDERMAST 1M | 9006 | Staal | 3.5 | 2010-03-24 | 2050-03-24 | enkel | 2050 | ECLATEC CADIX BOLLARD | 500 | 350 | 125 | 975 | 161232 | DOCK BOLLARD | 9006 | 2010-03-24 | 2030-03-24 |  | enkele | 2030 | ECLATEC CADIX BOLLARD | 250 | 50 | 300 | 7 | NACHT | nacht dim 22:30 - 06:00 | 161233 |  | CONVENTIONEEL | conventioneel |  | 2010-03-24 | 161234 | 18W PLC 2P 830 | 18 | AVOND | DK 03-07 | - | 20 | 10000 | 2018-10-22 | 2028-02-25 | 2028 | 716 | 354 | 1070 | 14.32 | 7.08 | 21.4 | 0.09 | 1.93
DRA71232 | Binnen bebouwde kom |  | Drachten |  | Himsterhout |  | Grasland | Huisnr. 65 | 200778 | 566923 |  | 0 | OV |  |  | 161235 | BOLDERMAST 1M | 9006 | Staal | 3.5 | 2010-03-24 | 2050-03-24 | enkel | 2050 | ECLATEC CADIX BOLLARD | 500 | 350 | 125 | 975 | 161236 | DOCK BOLLARD | 9006 | 2010-03-24 | 2030-03-24 |  | enkele | 2030 | ECLATEC CADIX BOLLARD | 250 | 50 | 300 | 7 | NACHT | nacht dim 22:30 - 06:00 | 161237 |  | CONVENTIONEEL | conventioneel |  | 2010-03-24 | 161238 | 18W PLC 2P 830 | 18 | AVOND | DK 03-07 | - | 20 | 10000 | 2012-03-08 | 2021-07-12 | 2021 | 716 | 354 | 1070 | 14.32 | 7.08 | 21.4 | 0.09 | 1.93
DRA71233 | Binnen bebouwde kom |  | Drachten |  | Himsterhout |  | Grasland | Huisnr. 67 | 200802 | 566922 |  | 0 | OV |  |  | 161239 | BOLDERMAST 1M | 9006 | Staal | 3.5 | 2010-03-24 | 2050-03-24 | enkel | 2050 | ECLATEC CADIX BOLLARD | 500 | 350 | 125 | 975 | 161240 | DOCK BOLLARD | 9006 | 2010-03-24 | 2030-03-24 |  | enkele | 2030 | ECLATEC CADIX BOLLARD | 250 | 50 | 300 | 7 | NACHT | nacht dim 22:30 - 06:00 | 161241 |  | CONVENTIONEEL | conventioneel |  | 2010-03-24 | 161242 | 18W PLC 2P 830 | 18 | AVOND | DK 03-07 | - | 20 | 10000 | 2010-03-24 | 2019-07-28 | 2019 | 716 | 354 | 1070 | 14.32 | 7.08 | 21.4 | 0.09 | 1.93
DRA71234 | Binnen bebouwde kom |  | Drachten |  | Himsterhout |  | Grasland | Huisnr. 69 | 200845 | 566922 |  | 0 | OV |  |  | 161243 | BOLDERMAST 1M | 9006 | Staal | 3.5 | 2010-03-24 | 2050-03-24 | enkel | 2050 | ECLATEC CADIX BOLLARD | 500 | 350 | 125 | 975 | 161244 | DOCK BOLLARD | 9006 | 2010-03-24 | 2030-03-24 |  | enkele | 2030 | ECLATEC CADIX BOLLARD | 250 | 50 | 300 | 7 | NACHT | nacht dim 22:30 - 06:00 | 161245 |  | CONVENTIONEEL | conventioneel |  | 2010-03-24 | 161246 | 18W PLC 2P 830 | 18 | AVOND | DK 03-07 | - | 20 | 10000 | 2010-03-24 | 2019-07-28 | 2019 | 716 | 354 | 1070 | 14.32 | 7.08 | 21.4 | 0.09 | 1.93
DRA71235 | Binnen bebouwde kom |  | Drachten |  | Himsterhout |  | Grasland | Huisnr. 73 | 200872 | 566923 |  | 0 | OV |  |  | 161247 | BOLDERMAST 1M | 9006 | Staal | 3.5 | 2010-03-24 | 2050-03-24 | enkel | 2050 | ECLATEC CADIX BOLLARD | 500 | 350 | 125 | 975 | 161248 | DOCK BOLLARD | 9006 | 2010-03-24 | 2030-03-24 |  | enkele | 2030 | ECLATEC CADIX BOLLARD | 250 | 50 | 300 | 7 | NACHT | nacht dim 22:30 - 06:00 | 161249 |  | CONVENTIONEEL | conventioneel |  | 2010-03-24 | 161250 | 18W PLC 2P 830 | 18 | AVOND | DK 03-07 | - | 20 | 10000 | 2012-05-14 | 2021-09-17 | 2021 | 716 | 354 | 1070 | 14.32 | 7.08 | 21.4 | 0.09 | 1.93
DRA71236 | Binnen bebouwde kom |  | Drachten |  | Himsterhout |  | Grasland | Huisnr. 77 | 200895 | 566924 |  | 0 | OV |  |  | 161251 | BOLDERMAST 1M | 9006 | Staal | 3.5 | 2010-03-24 | 2050-03-24 | enkel | 2050 | ECLATEC CADIX BOLLARD | 500 | 350 | 125 | 975 | 161252 | DOCK BOLLARD | 9006 | 2010-03-24 | 2030-03-24 |  | enkele | 2030 | ECLATEC CADIX BOLLARD | 250 | 50 | 300 | 7 | NACHT | nacht dim 22:30 - 06:00 | 161253 |  | CONVENTIONEEL | conventioneel |  | 2010-03-24 | 161254 | 18W PLC 2P 830 | 18 | AVOND | DK 03-07 | - | 20 | 10000 | 2010-03-24 | 2019-07-28 | 2019 | 716 | 354 | 1070 | 14.32 | 7.08 | 21.4 | 0.09 | 1.93
DRA71237 | Binnen bebouwde kom |  | Drachten |  | Himsterhout |  | Grasland | Huisnr. 81 | 200918 | 566926 |  | 0 | OV |  |  | 161255 | BOLDERMAST 1M | 9006 | Staal | 3.5 | 2010-03-24 | 2050-03-24 | enkel | 2050 | ECLATEC CADIX BOLLARD | 500 | 350 | 125 | 975 | 161256 | DOCK BOLLARD | 9006 | 2010-03-24 | 2030-03-24 |  | enkele | 2030 | ECLATEC CADIX BOLLARD | 250 | 50 | 300 | 7 | NACHT | nacht dim 22:30 - 06:00 | 161257 |  | CONVENTIONEEL | conventioneel |  | 2010-03-24 | 161258 | 18W PLC 2P 830 | 18 | AVOND | DK 03-07 | - | 20 | 10000 | 2010-03-24 | 2019-07-28 | 2019 | 716 | 354 | 1070 | 14.32 | 7.08 | 21.4 | 0.09 | 1.93
DRA71238 | Binnen bebouwde kom |  | Drachten |  | Himsterhout |  | Grasland | - | 200969 | 566932 |  | 0 | OV |  |  | 161259 | BOLDERMAST 1M | 9006 | Staal | 3.5 | 2005-07-19 | 2045-07-19 | enkel | 2045 | ECLATEC CADIX BOLLARD | 500 | 350 | 125 | 975 | 161260 | DOCK BOLLARD | 9006 | 2005-07-19 | 2025-07-19 |  | enkele | 2025 | ECLATEC CADIX BOLLARD | 250 | 50 | 300 | 7 | NACHT | nacht dim 22:30 - 06:00 | 161261 |  | HF-P 1 22-42 PL-T/C/L/TL5C | Elektronisch |  | 2005-07-19 | 161262 | 18W PLT 4P HF 830 | 18 | AVOND | DK 03-07 | - | 20 | 10000 | 2010-04-14 | 2019-08-18 | 2019 | 716 | 354 | 1070 | 14.32 | 7.08 | 21.4 | 0.09 | 1.93
DRA71239 | Binnen bebouwde kom |  | Drachten |  | Himsterhout |  | Grasland | - | 201006 | 566939 |  | 0 | OV |  |  | 161263 | BOLDERMAST 1M | 9006 | Staal | 3.5 | 2005-07-19 | 2045-07-19 | enkel | 2045 | ECLATEC CADIX BOLLARD | 500 | 350 | 125 | 975 | 161264 | DOCK BOLLARD | 9006 | 2010-04-27 | 2030-04-27 |  | enkele | 2030 | ECLATEC CADIX BOLLARD | 250 | 50 | 300 | 7 | NACHT | nacht dim 22:30 - 06:00 | 161265 |  | HF-P 1 22-42 PL-T/C/L/TL5C | Elektronisch |  | 2010-04-27 | 161266 | 18W PLT 4P HF 830 | 18 | AVOND | DK 03-07 | - | 20 | 10000 | 2010-04-27 | 2019-08-31 | 2019 | 716 | 354 | 1070 | 14.32 | 7.08 | 21.4 | 0.09 | 1.93
DRA71240 | Binnen bebouwde kom |  | Drachten |  | Himsterhout |  | Grasland | - | 201043 | 566945 |  | 0 | OV |  |  | 161267 | BOLDERMAST 1M | 9006 | Staal | 3.5 | 2005-07-19 | 2045-07-19 | enkel | 2045 | ECLATEC CADIX BOLLARD | 500 | 350 | 125 | 975 | 161268 | DOCK BOLLARD | 9006 | 2005-07-19 | 2025-07-19 |  | enkele | 2025 | ECLATEC CADIX BOLLARD | 250 | 50 | 300 | 7 | NACHT | nacht dim 22:30 - 06:00 | 161269 |  | HF-P 1 22-42 PL-T/C/L/TL5C | Elektronisch |  | 2005-07-19 | 161270 | 18W PLT 4P HF 830 | 18 | AVOND | DK 03-07 | - | 20 | 10000 | 2010-04-14 | 2019-08-18 | 2019 | 716 | 354 | 1070 | 14.32 | 7.08 | 21.4 | 0.09 | 1.93
DRA71241 | Binnen bebouwde kom |  | Drachten |  | Himsterhout |  | Laagland | - | 200771 | 566809 |  | 0 | OV |  |  | 161271 | BOLDERMAST 1M | 9006 | Staal | 3.5 | 2004-03-08 | 2044-03-08 | enkel | 2044 | ECLATEC CADIX BOLLARD | 500 | 350 | 125 | 975 | 161272 | DOCK BOLLARD | 9006 | 2004-03-08 | 2024-03-08 |  | enkele | 2024 | ECLATEC CADIX BOLLARD | 250 | 50 | 300 | 7 | NACHT | nacht dim 22:30 - 06:00 | 161273 |  | HF-P 1 22-42 PL-T/C/L/TL5C | Elektronisch |  | 2004-03-08 | 161274 | 18W PLT 4P HF 830 | 18 | AVOND | DK 03-07 | - | 20 | 10000 | 2011-10-21 | 2021-02-23 | 2021 | 716 | 354 | 1070 | 14.32 | 7.08 | 21.4 | 0.09 | 1.93
DRA71242 | Binnen bebouwde kom |  | Drachten |  | Himsterhout |  | Laagland | - | 200767 | 566791 |  | 0 | OV |  |  | 161275 | BOLDERMAST 1M | 9006 | Staal | 3.5 | 2004-03-08 | 2044-03-08 | enkel | 2044 | ECLATEC CADIX BOLLARD | 500 | 350 | 125 | 975 | 161276 | DOCK BOLLARD | 9006 | 2010-04-27 | 2030-04-27 |  | enkele | 2030 | ECLATEC CADIX BOLLARD | 250 | 50 | 300 | 7 | NACHT | nacht dim 22:30 - 06:00 | 161277 |  | HF-P 1 22-42 PL-T/C/L/TL5C | Elektronisch |  | 2010-04-27 | 161278 | 18W PLT 4P HF 830 | 18 | AVOND | DK 03-07 | - | 20 | 10000 | 2010-04-27 | 2019-08-31 | 2019 | 716 | 354 | 1070 | 14.32 | 7.08 | 21.4 | 0.09 | 1.93
DRA71243 | Binnen bebouwde kom |  | Drachten |  | Himsterhout |  | Laagland | - | 200766 | 566788 |  | 0 | OV |  |  | 161279 | BOLDERMAST 1M | 9006 | Staal | 3.5 | 2004-03-08 | 2044-03-08 | enkel | 2044 | ECLATEC CADIX BOLLARD | 500 | 350 | 125 | 975 | 161280 | DOCK BOLLARD | 9006 | 2004-03-08 | 2024-03-08 |  | enkele | 2024 | ECLATEC CADIX BOLLARD | 250 | 50 | 300 | 7 | NACHT | nacht dim 22:30 - 06:00 | 161281 |  | HF-P 1 22-42 PL-T/C/L/TL5C | Elektronisch |  | 2004-03-08 | 161282 | 18W PLT 4P HF 830 | 18 | AVOND | DK 03-07 | - | 20 | 10000 | 2004-03-08 | 2013-07-12 | 2013 | 716 | 354 | 1070 | 14.32 | 7.08 | 21.4 | 0.09 | 1.93
DRA87270 | Binnen bebouwde kom |  | Drachten |  | Noordoost |  | Ruiterij | Huisnr. 29 | 203122 | 570588 |  | 0 | OV |  |  | 161888 | BOLDERMAST 1M | 0 | Staal | 3.5 | 2011-07-12 | 2051-07-12 | enkel | 2051 | ECLATEC CADIX BOLLARD | 500 | 350 | 125 | 975 | 161889 | LOUIS POULSON WATERFRONT BOLLARD |  | 2011-07-12 | 2031-07-12 |  | enkele | 2031 | ECLATEC CADIX BOLLARD | 250 | 50 | 300 | 7 | NACHT | nacht dim 22:30 - 06:00 | 161890 |  | HF-P 1 22-42 PL-T/C/L/TL5C | Elektronisch |  | 2011-07-12 | 161891 | 32W PLT 4P 830 | 32 | NACHT | DK 03-06 | - | 35 | 20000 | 2021-11-26 | 2026-10-13 | 2026 | 964 | 3135 | 4099 | 33.74 | 109.725 | 143.465 | 0.09 | 12.91
DRA87271 | Binnen bebouwde kom |  | Drachten |  | Noordoost |  | Ruiterij | Huisnr. 27 | 203101 | 570587 |  | 0 | OV |  |  | 161892 | BOLDERMAST 1M | 0 | Staal | 3.5 | 2011-07-12 | 2051-07-12 | enkel | 2051 | ECLATEC CADIX BOLLARD | 500 | 350 | 125 | 975 | 161893 | LOUIS POULSON WATERFRONT BOLLARD |  | 2011-07-12 | 2031-07-12 |  | enkele | 2031 | ECLATEC CADIX BOLLARD | 250 | 50 | 300 | 7 | NACHT | nacht dim 22:30 - 06:00 | 161894 |  | HF-P 1 22-42 PL-T/C/L/TL5C | Elektronisch |  | 2011-07-12 | 161895 | 32W PLT 4P 830 | 32 | NACHT | DK 03-06 | - | 35 | 20000 | 2018-11-08 | 2023-09-25 | 2023 | 964 | 3135 | 4099 | 33.74 | 109.725 | 143.465 | 0.09 | 12.91
DRA87273 | Binnen bebouwde kom |  | Drachten |  | Noordoost |  | Ruiterij | Huisnr. 21 | 203057 | 570576 |  | 0 | OV |  |  | 161896 | BOLDERMAST 1M | 0 | Staal | 3.5 | 2011-07-12 | 2051-07-12 | enkel | 2051 | ECLATEC CADIX BOLLARD | 500 | 350 | 125 | 975 | 161897 | LOUIS POULSON WATERFRONT BOLLARD |  | 2011-07-12 | 2031-07-12 |  | enkele | 2031 | ECLATEC CADIX BOLLARD | 250 | 50 | 300 | 7 | NACHT | nacht dim 22:30 - 06:00 | 161898 |  | HF-P 1 22-42 PL-T/C/L/TL5C | Elektronisch |  | 2011-07-12 | 161899 | 32W PLT 4P 830 | 32 | NACHT | DK 03-06 | - | 35 | 20000 | 2018-11-22 | 2023-10-09 | 2023 | 964 | 3135 | 4099 | 33.74 | 109.725 | 143.465 | 0.09 | 12.91
DRA87274 | Binnen bebouwde kom |  | Drachten |  | Noordoost |  | Ruiterij | Huisnr. 19 | 203042 | 570569 |  | 0 | OV |  |  | 161900 | BOLDERMAST 1M | 0 | Staal | 3.5 | 2011-07-12 | 2051-07-12 | enkel | 2051 | ECLATEC CADIX BOLLARD | 500 | 350 | 125 | 975 | 161901 | LOUIS POULSON WATERFRONT BOLLARD |  | 2011-07-12 | 2031-07-12 |  | enkele | 2031 | ECLATEC CADIX BOLLARD | 250 | 50 | 300 | 7 | NACHT | nacht dim 22:30 - 06:00 | 161902 |  | HF-P 1 22-42 PL-T/C/L/TL5C | Elektronisch |  | 2011-07-12 | 161903 | 32W PLT 4P 830 | 32 | NACHT | DK 03-06 | - | 35 | 20000 | 2018-11-02 | 2023-09-19 | 2023 | 964 | 3135 | 4099 | 33.74 | 109.725 | 143.465 | 0.09 | 12.91
DRA87275 | Binnen bebouwde kom |  | Drachten |  | Noordoost |  | Ruiterij | Huisnr. 13 | 203006 | 570560 |  | 0 | OV |  |  | 161904 | BOLDERMAST 1M | 0 | Staal | 3.5 | 2011-07-12 | 2051-07-12 | enkel | 2051 | ECLATEC CADIX BOLLARD | 500 | 350 | 125 | 975 | 161905 | LOUIS POULSON WATERFRONT BOLLARD |  | 2011-07-12 | 2031-07-12 |  | enkele | 2031 | ECLATEC CADIX BOLLARD | 250 | 50 | 300 | 7 | NACHT | nacht dim 22:30 - 06:00 | 161906 |  | HF-P 1 22-42 PL-T/C/L/TL5C | Elektronisch |  | 2011-07-12 | 161907 | 32W PLT 4P 830 | 32 | NACHT | DK 03-06 | - | 35 | 20000 | 2011-07-12 | 2016-05-28 | 2016 | 964 | 3135 | 4099 | 33.74 | 109.725 | 143.465 | 0.09 | 12.91
DRA87277 | Binnen bebouwde kom |  | Drachten |  | Noordoost |  | Ruiterij | Huisnr. 5 | 202975 | 570544 |  | 0 | OV |  |  | 161908 | BOLDERMAST 1M | 0 | Staal | 3.5 | 2011-07-12 | 2051-07-12 | enkel | 2051 | ECLATEC CADIX BOLLARD | 500 | 350 | 125 | 975 | 161909 | LOUIS POULSON WATERFRONT BOLLARD |  | 2011-07-12 | 2031-07-12 |  | enkele | 2031 | ECLATEC CADIX BOLLARD | 250 | 50 | 300 | 7 | NACHT | nacht dim 22:30 - 06:00 | 161910 |  | HF-P 1 22-42 PL-T/C/L/TL5C | Elektronisch |  | 2011-07-12 | 161911 | 32W PLT 4P 830 | 32 | NACHT | DK 03-06 | - | 35 | 20000 | 2021-02-02 | 2025-12-20 | 2025 | 964 | 3135 | 4099 | 33.74 | 109.725 | 143.465 | 0.09 | 12.91
DRA80693 | Binnen bebouwde kom |  | Drachten |  | de Singels |  | Burg. Wuiteweg | - | 202695 | 567755 |  | 0 | OV |  |  | 165710 | BOLDERMAST 1M | 0 | Staal | 3.5 | 2008-12-15 | 2048-12-15 | enkel | 2048 | ECLATEC CADIX BOLLARD | 500 | 350 | 125 | 975 | 165711 | LOUIS POULSON WATERFRONT BOLLARD |  | 2008-12-15 | 2028-12-15 |  | enkele | 2028 | ECLATEC CADIX BOLLARD | 250 | 50 | 300 | 7 | NACHT | nacht dim 22:30 - 06:00 | 165712 |  | HF-P 1 22-42 PL-T/C/L/TL5C | Elektronisch |  | 2008-12-15 | 165713 | 32W PLT 4P 830 | 32 | NACHT | DK 03-06 | - | 35 | 20000 | 2020-11-23 | 2025-10-10 | 2025 | 964 | 3135 | 4099 | 33.74 | 109.725 | 143.465 | 0.09 | 12.91
DRA80694 | Binnen bebouwde kom |  | Drachten |  | de Singels |  | Burg. Wuiteweg | - | 202697 | 567737 |  | 0 | OV |  |  | 165714 | BOLDERMAST 1M | 0 | Staal | 3.5 | 2008-12-15 | 2048-12-15 | enkel | 2048 | ECLATEC CADIX BOLLARD | 500 | 350 | 125 | 975 | 165715 | LOUIS POULSON WATERFRONT BOLLARD |  | 2008-12-15 | 2028-12-15 |  | enkele | 2028 | ECLATEC CADIX BOLLARD | 250 | 50 | 300 | 7 | NACHT | nacht dim 22:30 - 06:00 | 165716 |  | HF-P 1 22-42 PL-T/C/L/TL5C | Elektronisch |  | 2008-12-15 | 165717 | 32W PLT 4P 830 | 32 | NACHT | DK 03-06 | - | 35 | 20000 | 2012-02-15 | 2017-01-01 | 2017 | 964 | 3135 | 4099 | 33.74 | 109.725 | 143.465 | 0.09 | 12.91
DRA80695 | Binnen bebouwde kom |  | Drachten |  | de Singels |  | Burg. Wuiteweg | - | 202698 | 567719 |  | 0 | OV |  |  | 165718 | BOLDERMAST 1M | 0 | Staal | 3.5 | 2008-12-15 | 2048-12-15 | enkel | 2048 | ECLATEC CADIX BOLLARD | 500 | 350 | 125 | 975 | 165719 | LOUIS POULSON WATERFRONT BOLLARD |  | 2008-12-15 | 2028-12-15 |  | enkele | 2028 | ECLATEC CADIX BOLLARD | 250 | 50 | 300 | 7 | NACHT | nacht dim 22:30 - 06:00 | 165720 |  | HF-P 1 22-42 PL-T/C/L/TL5C | Elektronisch |  | 2008-12-15 | 165721 | 32W PLT 4P 830 | 32 | NACHT | DK 03-06 | - | 35 | 20000 | 2019-03-15 | 2024-01-30 | 2024 | 964 | 3135 | 4099 | 33.74 | 109.725 | 143.465 | 0.09 | 12.91
DRA80716 | Binnen bebouwde kom |  | Drachten |  | Noordoost |  | Nachtegaalstraat | Huisnr. 5 | 203031 | 569288 |  | 0 | OV |  |  | 165778 | BOLDERMAST 1M | 0 | Staal | 3.5 | 2009-06-19 | 2049-06-19 | enkel | 2049 | ECLATEC CADIX BOLLARD | 500 | 350 | 125 | 975 | 165779 | LOUIS POULSON WATERFRONT BOLLARD |  | 2009-06-19 | 2029-06-19 |  | enkele | 2029 | ECLATEC CADIX BOLLARD | 250 | 50 | 300 | 7 | NACHT | nacht dim 22:30 - 06:00 | 165780 |  | HF-P 1 22-42 PL-T/C/L/TL5C | Elektronisch |  | 2009-06-19 | 165781 | 32W PLT 4P 830 | 32 | AVOND | DK 03-07 | - | 35 | 20000 | 2009-06-19 | 2028-02-27 | 2028 | 716 | 354 | 1070 | 25.06 | 12.39 | 37.45 | 0.09 | 3.37
DRA80717 | Binnen bebouwde kom |  | Drachten |  | Noordoost |  | Nachtegaalstraat | Huisnr. 7 | 203040 | 569276 |  | 0 | OV |  |  | 165782 | BOLDERMAST 1M | 0 | Staal | 3.5 | 2009-06-19 | 2049-06-19 | enkel | 2049 | ECLATEC CADIX BOLLARD | 500 | 350 | 125 | 975 | 165783 | LOUIS POULSON WATERFRONT BOLLARD |  | 2009-06-19 | 2029-06-19 |  | enkele | 2029 | ECLATEC CADIX BOLLARD | 250 | 50 | 300 | 7 | NACHT | nacht dim 22:30 - 06:00 | 165784 |  | HF-P 1 22-42 PL-T/C/L/TL5C | Elektronisch |  | 2009-06-19 | 165785 | 32W PLT 4P 830 | 32 | AVOND | DK 03-07 | - | 35 | 20000 | 2009-06-19 | 2028-02-27 | 2028 | 716 | 354 | 1070 | 25.06 | 12.39 | 37.45 | 0.09 | 3.37
DRA80719 | Binnen bebouwde kom |  | Drachten |  | Noordoost |  | Nachtegaalstraat | Huisnr. 15 | 203086 | 569283 |  | 0 | OV |  |  | 165786 | BOLDERMAST 1M | 0 | Staal | 3.5 | 2009-06-19 | 2049-06-19 | enkel | 2049 | ECLATEC CADIX BOLLARD | 500 | 350 | 125 | 975 | 165787 | LOUIS POULSON WATERFRONT BOLLARD |  | 2009-06-19 | 2029-06-19 |  | enkele | 2029 | ECLATEC CADIX BOLLARD | 250 | 50 | 300 | 7 | NACHT | nacht dim 22:30 - 06:00 | 165788 |  | HF-P 1 22-42 PL-T/C/L/TL5C | Elektronisch |  | 2009-06-19 | 165789 | 32W PLT 4P 830 | 32 | AVOND | DK 03-07 | - | 35 | 20000 | 2011-02-07 | 2029-10-17 | 2029 | 716 | 354 | 1070 | 25.06 | 12.39 | 37.45 | 0.09 | 3.37
DRA80720 | Binnen bebouwde kom |  | Drachten |  | Noordoost |  | Nachtegaalstraat | Huisnr. 21 | 203117 | 569291 |  | 0 | OV |  |  | 165790 | BOLDERMAST 1M | 6012 | Staal | 3.5 | 2018-06-07 | 2058-06-07 | enkel | 2058 | ECLATEC CADIX BOLLARD | 500 | 350 | 125 | 975 | 165791 | LOUIS POULSON WATERFRONT BOLLARD | 6012 | 2018-06-07 | 2038-06-07 |  | enkele | 2038 | ECLATEC CADIX BOLLARD | 250 | 50 | 300 | 7 | NACHT | nacht dim 22:30 - 06:00 | 165792 |  | LEDDRIVER DIM | Elektronisch | 30 | 2018-06-07 | 165793 | 28W LED 28LEDS WATERFRONT BOLDER | 28 | NACHT | DK 03-06 | nacht dim 22:30 - 06:00 | 21 | 100000 | 2018-06-07 | 2042-10-29 | 2042 | 964 | 3135 | 4099 | 20.244 | 65.835 | 86.079 | 0.09 | 7.75
DRA70918 | Binnen bebouwde kom |  | Drachten |  | Himsterhout |  | Grasland | Huisnr. 29 | 200283 | 567118 |  | 0 | OV |  |  | 166430 | BOLDERMAST 1M | 9006 | Staal | 3.5 | 2000-09-28 | 2040-09-28 | enkel | 2040 | ECLATEC CADIX BOLLARD | 500 | 350 | 125 | 975 | 166431 | DOCK BOLLARD | 9006 | 2000-09-28 | 2020-09-28 |  | enkele | 2020 | ECLATEC CADIX BOLLARD | 250 | 50 | 300 | 7 | NACHT | nacht dim 22:30 - 06:00 | 166432 |  | HF-P 1 22-42 PL-T/C/L/TL5C | Elektronisch |  | 2000-09-28 | 166433 | 18W PLT 4P HF 830 | 18 | AVOND | DK 03-07 | - | 20 | 10000 | 2013-07-20 | 2022-11-23 | 2022 | 716 | 354 | 1070 | 14.32 | 7.08 | 21.4 | 0.09 | 1.93
DRA70919 | Binnen bebouwde kom |  | Drachten |  | Himsterhout |  | Grasland | - | 200313 | 567084 |  | 0 | OV |  |  | 166434 | BOLDERMAST 1M | 9006 | Staal | 3.5 | 2000-09-28 | 2040-09-28 | enkel | 2040 | ECLATEC CADIX BOLLARD | 500 | 350 | 125 | 975 | 166435 | DOCK BOLLARD | 9006 | 2000-09-28 | 2020-09-28 |  | enkele | 2020 | ECLATEC CADIX BOLLARD | 250 | 50 | 300 | 7 | NACHT | nacht dim 22:30 - 06:00 | 166436 |  | HF-P 1 22-42 PL-T/C/L/TL5C | Elektronisch |  | 2000-09-28 | 166437 | 18W PLT 4P HF 830 | 18 | AVOND | DK 03-07 | - | 20 | 10000 | 2000-09-28 | 2010-02-01 | 2010 | 716 | 354 | 1070 | 14.32 | 7.08 | 21.4 | 0.09 | 1.93
DRA71021 | Binnen bebouwde kom |  | Drachten |  | Himsterhout |  | Grasland | - | 200383 | 567030 |  | 0 | OV |  |  | 166774 | BOLDERMAST 1M | 9006 | Staal | 3.5 | 2004-01-09 | 2044-01-09 | enkel | 2044 | ECLATEC CADIX BOLLARD | 500 | 350 | 125 | 975 | 166775 | DOCK BOLLARD | 9006 | 2004-01-09 | 2024-01-09 |  | enkele | 2024 | ECLATEC CADIX BOLLARD | 250 | 50 | 300 | 7 | NACHT | nacht dim 22:30 - 06:00 | 166776 |  | HF-P 1 22-42 PL-T/C/L/TL5C | Elektronisch |  | 2004-01-09 | 166777 | 18W PLC 2P 830 | 18 | AVOND | DK 03-07 | - | 20 | 10000 | 2022-05-20 | 2031-09-23 | 2031 | 716 | 354 | 1070 | 14.32 | 7.08 | 21.4 | 0.09 | 1.93
DRA71023 | Binnen bebouwde kom |  | Drachten |  | Himsterhout |  | Grasland | - | 200452 | 566995 |  | 0 | OV |  |  | 166778 | BOLDERMAST 1M | 9006 | Staal | 3.5 | 2004-01-09 | 2044-01-09 | enkel | 2044 | ECLATEC CADIX BOLLARD | 500 | 350 | 125 | 975 | 166779 | DOCK BOLLARD | 9006 | 2004-01-09 | 2024-01-09 |  | enkele | 2024 | ECLATEC CADIX BOLLARD | 250 | 50 | 300 | 7 | NACHT | nacht dim 22:30 - 06:00 | 166780 |  | HF-P 1 22-42 PL-T/C/L/TL5C | Elektronisch |  | 2004-01-09 | 166781 | 18W PLC 2P 830 | 18 | AVOND | DK 03-07 | - | 20 | 10000 | 2022-05-20 | 2031-09-23 | 2031 | 716 | 354 | 1070 | 14.32 | 7.08 | 21.4 | 0.09 | 1.93
DRA71024 | Binnen bebouwde kom |  | Drachten |  | Himsterhout |  | Grasland | - | 200466 | 566990 |  | 0 | OV |  |  | 166782 | BOLDERMAST 1M | 9006 | Staal | 3.5 | 2004-01-09 | 2044-01-09 | enkel | 2044 | ECLATEC CADIX BOLLARD | 500 | 350 | 125 | 975 | 166783 | DOCK BOLLARD | 9006 | 2004-01-09 | 2024-01-09 |  | enkele | 2024 | ECLATEC CADIX BOLLARD | 250 | 50 | 300 | 7 | NACHT | nacht dim 22:30 - 06:00 | 166784 |  | HF-P 1 22-42 PL-T/C/L/TL5C | Elektronisch |  | 2004-01-09 | 166785 | 18W PLT 4P HF 830 | 18 | AVOND | DK 03-07 | - | 20 | 10000 | 2010-04-14 | 2019-08-18 | 2019 | 716 | 354 | 1070 | 14.32 | 7.08 | 21.4 | 0.09 | 1.93
DRA70915 | Binnen bebouwde kom |  | Drachten |  | Himsterhout |  | Grasland | Huisnr. 9 | 200227 | 567214 |  | 0 | OV |  |  | 175254 | BOLDERMAST 1M | 9006 | Staal | 3.5 | 2000-09-28 | 2040-09-28 | enkel | 2040 | ECLATEC CADIX BOLLARD | 500 | 350 | 125 | 975 | 175255 | DOCK BOLLARD | 9006 | 2000-09-28 | 2020-09-28 |  | enkele | 2020 | ECLATEC CADIX BOLLARD | 250 | 50 | 300 | 7 | NACHT | nacht dim 22:30 - 06:00 | 175256 |  | HF-P 1 22-42 PL-T/C/L/TL5C | Elektronisch |  | 2000-09-28 | 175257 | 18W PLT 4P HF 830 | 18 | AVOND | DK 03-07 | - | 20 | 10000 | 2000-09-28 | 2010-02-01 | 2010 | 716 | 354 | 1070 | 14.32 | 7.08 | 21.4 | 0.09 | 1.93
DRA70916 | Binnen bebouwde kom |  | Drachten |  | Himsterhout |  | Grasland | Huisnr. 17 | 200247 | 567171 |  | 0 | OV |  |  | 175258 | BOLDERMAST 1M | 9006 | Staal | 3.5 | 2000-09-28 | 2040-09-28 | enkel | 2040 | ECLATEC CADIX BOLLARD | 500 | 350 | 125 | 975 | 175259 | DOCK BOLLARD | 9006 | 2000-09-28 | 2020-09-28 |  | enkele | 2020 | ECLATEC CADIX BOLLARD | 250 | 50 | 300 | 7 | NACHT | nacht dim 22:30 - 06:00 | 175260 |  | HF-P 1 22-42 PL-T/C/L/TL5C | Elektronisch |  | 2000-09-28 | 175261 | 18W PLT 4P HF 830 | 18 | AVOND | DK 03-07 | - | 20 | 10000 | 2000-09-28 | 2010-02-01 | 2010 | 716 | 354 | 1070 | 14.32 | 7.08 | 21.4 | 0.09 | 1.93
SMA71334 | Binnen bebouwde kom |  | Drachtstercompagnie |  | Drachtstercompagnie |  | Tsjerkebuorren | Huisnr. 41 | 205704 | 572324 |  | 0 | OV |  |  | 224544 | BOLDERMAST 1M | 7016 | Staal | 3.5 | 2022-07-07 | 2062-07-07 | enkel | 2062 | ECLATEC CADIX BOLLARD | 500 | 350 | 125 | 975 | 194300 | LOUIS POULSON WATERFRONT BOLLARD | 7016 | 2022-07-07 | 2042-07-07 |  | enkele | 2042 | ECLATEC CADIX BOLLARD | 250 | 50 | 300 | 7 | NACHT | nacht dim 22:30 - 06:00 | 224545 |  | LEDDRIVER DIM | Elektronisch | 30 | 2022-07-07 | 224546 | 28W LED 28LEDS WATERFRONT BOLDER | 28 | NACHT | DK 03-06 | nacht dim 22:30 - 06:00 | 21 | 100000 | 2022-07-07 | 2046-11-28 | 2046 | 964 | 3135 | 4099 | 20.244 | 65.835 | 86.079 | 0.09 | 7.75
SMA71335 | Binnen bebouwde kom |  | Drachtstercompagnie |  | Drachtstercompagnie |  | Tsjerkebuorren | Huisnr. 41 | 205709 | 572326 |  | 0 | OV |  |  | 194303 | BOLDERMAST 1M | 7016 | Staal | 3.5 | 2016-11-18 | 2056-11-18 | enkel | 2056 | ECLATEC CADIX BOLLARD | 500 | 350 | 125 | 975 | 194304 | LOUIS POULSON WATERFRONT BOLLARD | 7016 | 2016-11-18 | 2036-11-18 |  | enkele | 2036 | ECLATEC CADIX BOLLARD | 250 | 50 | 300 | 7 | NACHT | nacht dim 22:30 - 06:00 | 194305 |  | LEDDRIVER DIM | Elektronisch | 30 | 2016-11-18 | 194306 | 28W LED 28LEDS WATERFRONT BOLDER | 28 | NACHT | DK 03-06 | nacht dim 22:30 - 06:00 | 21 | 100000 | 2016-11-18 | 2041-04-11 | 2041 | 964 | 3135 | 4099 | 20.244 | 65.835 | 86.079 | 0.09 | 7.75
SMA71378 | Binnen bebouwde kom |  | Nijega |  | Nijega |  | Kilometerwei | Huisnr. 1 | 197630 | 572890 |  | 0 | OV |  |  | 194419 | BOLDERMAST 1M | 0 | Staal | 3.5 | 2003-01-28 | 2043-01-28 | enkel | 2043 | ECLATEC CADIX BOLLARD | 500 | 350 | 125 | 975 | 194420 | LOUIS POULSON WATERFRONT BOLLARD |  | 2003-01-28 | 2023-01-28 |  | enkele | 2023 | ECLATEC CADIX BOLLARD | 250 | 50 | 300 | 7 | NACHT | nacht dim 22:30 - 06:00 | 194421 |  | HF-P 1 22-42 PL-T/C/L/TL5C | Elektronisch |  | 2003-01-28 | 194422 | 32W PLT 4P 830 | 32 | NACHT | DK 03-06 | - | 35 | 20000 | 2014-11-01 | 2019-09-18 | 2019 | 964 | 3135 | 4099 | 33.74 | 109.725 | 143.465 | 0.09 | 12.91
SMA71379 | Binnen bebouwde kom |  | Nijega |  | Nijega |  | Kilometerwei | Huisnr. 1 | 197633 | 572880 |  | 0 | OV |  |  | 194423 | BOLDERMAST 1M | 0 | Staal | 3.5 | 2003-01-28 | 2043-01-28 | enkel | 2043 | ECLATEC CADIX BOLLARD | 500 | 350 | 125 | 975 | 194424 | LOUIS POULSON WATERFRONT BOLLARD |  | 2003-01-28 | 2023-01-28 |  | enkele | 2023 | ECLATEC CADIX BOLLARD | 250 | 50 | 300 | 7 | NACHT | nacht dim 22:30 - 06:00 | 194425 |  | HF-P 1 22-42 PL-T/C/L/TL5C | Elektronisch |  | 2003-01-28 | 194426 | 32W PLT 4P 830 | 32 | NACHT | DK 03-06 | - | 35 | 20000 | 2014-11-01 | 2019-09-18 | 2019 | 964 | 3135 | 4099 | 33.74 | 109.725 | 143.465 | 0.09 | 12.91
SMA10134 | Binnen bebouwde kom |  | Houtigehage |  | Houtigehage |  | Klompmakkerspaad | Huisnr. 2 | 205637 | 574393 |  | 0 | OV |  |  | 194523 | BOLDERMAST 1M | 0 | Staal | 3.5 | 2012-03-22 | 2052-03-22 | enkel | 2052 | ECLATEC CADIX BOLLARD | 500 | 350 | 125 | 975 | 194524 | LOUIS POULSON WATERFRONT BOLLARD |  | 2012-03-22 | 2032-03-22 |  | enkele | 2032 | ECLATEC CADIX BOLLARD | 250 | 50 | 300 | 7 | NACHT | nacht dim 22:30 - 06:00 | 194525 |  | HF-P 1 22-42 PL-T/C/L/TL5C | Elektronisch |  | 2012-03-22 | 194526 | 32W PLT 4P 830 | 32 | NACHT | DK 03-06 | - | 35 | 20000 | 2021-11-19 | 2026-10-06 | 2026 | 964 | 3135 | 4099 | 33.74 | 109.725 | 143.465 | 0.09 | 12.91
SMA71468 | Binnen bebouwde kom |  | De Veenhoop |  | De Veenhoop |  | Eijzengapaed | - | 192782 | 567952 |  | 0 | OV |  |  | 195291 | BOLDERMAST 1M | 0 | Staal | 3.5 | 2004-01-06 | 2044-01-06 | enkel | 2044 | ECLATEC CADIX BOLLARD | 500 | 350 | 125 | 975 | 195292 | LOUIS POULSON WATERFRONT BOLLARD |  | 2004-01-06 | 2024-01-06 |  | enkele | 2024 | ECLATEC CADIX BOLLARD | 250 | 50 | 300 | 7 | NACHT | nacht dim 22:30 - 06:00 | 195293 |  | HF-P 1 22-42 PL-T/C/L/TL5C | Elektronisch |  | 2004-01-06 | 195294 | 32W PLT 4P 830 | 32 | NACHT | DK 03-06 | - | 35 | 20000 | 2004-01-06 | 2008-11-22 | 2008 | 964 | 3135 | 4099 | 57.84 | 188.1 | 245.94 | 0.09 | 22.13
SMA71469 | Binnen bebouwde kom |  | De Veenhoop |  | De Veenhoop |  | Eijzengapaed | - | 192769 | 567963 |  | 0 | OV |  |  | 195295 | BOLDERMAST 1M | 0 | Staal | 3.5 | 2004-01-06 | 2044-01-06 | enkel | 2044 | ECLATEC CADIX BOLLARD | 500 | 350 | 125 | 975 | 195296 | LOUIS POULSON WATERFRONT BOLLARD |  | 2004-01-06 | 2024-01-06 |  | enkele | 2024 | ECLATEC CADIX BOLLARD | 250 | 50 | 300 | 7 | NACHT | nacht dim 22:30 - 06:00 | 195297 |  | HF-P 1 22-42 PL-T/C/L/TL5C | Elektronisch |  | 2004-01-06 | 195298 | 32W PLT 4P 830 | 32 | NACHT | DK 03-06 | - | 35 | 20000 | 2004-01-06 | 2008-11-22 | 2008 | 964 | 3135 | 4099 | 57.84 | 188.1 | 245.94 | 0.09 | 22.13
SMA71471 | Binnen bebouwde kom |  | De Veenhoop |  | De Veenhoop |  | Eijzengapaed | - | 192744 | 567952 |  | 0 | OV |  |  | 195299 | BOLDERMAST 1M | 0 | Staal | 3.5 | 2004-01-06 | 2044-01-06 | enkel | 2044 | ECLATEC CADIX BOLLARD | 500 | 350 | 125 | 975 | 195300 | LOUIS POULSON WATERFRONT BOLLARD |  | 2004-01-06 | 2024-01-06 |  | enkele | 2024 | ECLATEC CADIX BOLLARD | 250 | 50 | 300 | 7 | NACHT | nacht dim 22:30 - 06:00 | 195301 |  | HF-P 1 22-42 PL-T/C/L/TL5C | Elektronisch |  | 2004-01-06 | 195302 | 32W PLT 4P 830 | 32 | NACHT | DK 03-06 | - | 35 | 20000 | 2013-05-13 | 2018-03-30 | 2018 | 964 | 3135 | 4099 | 57.84 | 188.1 | 245.94 | 0.09 | 22.13
SMA71767 | Binnen bebouwde kom |  | Rottevalle |  | Rottevalle |  | Buorren-RV | Huisnr. 17 | 202998 | 573481 |  | 0 | OV |  |  | 196264 | BOLDERMAST 1M | 0 | Staal | 3.5 | 2008-05-22 | 2048-05-22 | enkel | 2048 | ECLATEC CADIX BOLLARD | 500 | 350 | 125 | 975 | 196265 | LOUIS POULSON WATERFRONT BOLLARD |  | 2008-05-22 | 2028-05-22 |  | enkele | 2028 | ECLATEC CADIX BOLLARD | 250 | 50 | 300 | 7 | NACHT | nacht dim 22:30 - 06:00 | 196266 |  | HF-P 1 22-42 PL-T/C/L/TL5C | Elektronisch |  | 2008-05-22 | 196267 | 32W PLT 4P 830 | 32 | NACHT | DK 03-06 | - | 35 | 20000 | 2008-05-22 | 2013-04-08 | 2013 | 964 | 3135 | 4099 | 33.74 | 109.725 | 143.465 | 0.09 | 12.91
SMA71769 | Binnen bebouwde kom |  | Rottevalle |  | Rottevalle |  | Buorren-RV | Huisnr. 25 | 203066 | 573537 |  | 0 | OV |  |  | 196268 | BOLDERMAST 1M | 0 | Staal | 3.5 | 2008-01-08 | 2048-01-08 | enkel | 2048 | ECLATEC CADIX BOLLARD | 500 | 350 | 125 | 975 | 196269 | LOUIS POULSON WATERFRONT BOLLARD |  | 2008-01-08 | 2028-01-08 |  | enkele | 2028 | ECLATEC CADIX BOLLARD | 250 | 50 | 300 | 7 | NACHT | nacht dim 22:30 - 06:00 | 196270 |  | HF-P 1 22-42 PL-T/C/L/TL5C | Elektronisch |  | 2008-01-08 | 196271 | 32W PLT 4P 830 | 32 | NACHT | DK 03-06 | - | 35 | 20000 | 2019-09-15 | 2024-08-01 | 2024 | 964 | 3135 | 4099 | 33.74 | 109.725 | 143.465 | 0.09 | 12.91
SMA71770 | Binnen bebouwde kom |  | Rottevalle |  | Rottevalle |  | Buorren-RV | Huisnr. 25 | 203067 | 573530 |  | 0 | OV |  |  | 196272 | BOLDERMAST 1M | 0 | Staal | 3.5 | 2008-01-08 | 2048-01-08 | enkel | 2048 | ECLATEC CADIX BOLLARD | 500 | 350 | 125 | 975 | 196273 | LOUIS POULSON WATERFRONT BOLLARD |  | 2012-04-05 | 2032-04-05 |  | enkele | 2032 | ECLATEC CADIX BOLLARD | 250 | 50 | 300 | 7 | NACHT | nacht dim 22:30 - 06:00 | 196274 |  | HF-P 1 22-42 PL-T/C/L/TL5C | Elektronisch |  | 2012-04-05 | 196275 | 32W PLT 4P 830 | 32 | NACHT | DK 03-06 | - | 35 | 20000 | 2019-03-20 | 2024-02-04 | 2024 | 964 | 3135 | 4099 | 33.74 | 109.725 | 143.465 | 0.09 | 12.91
SMA71771 | Binnen bebouwde kom |  | Rottevalle |  | Rottevalle |  | Buorren-RV | Huisnr. 29 | 203088 | 573554 |  | 0 | OV |  |  | 196276 | BOLDERMAST 1M | 6012 | Staal | 3.5 | 2019-03-15 | 2059-03-15 | enkel | 2059 | ECLATEC CADIX BOLLARD | 500 | 350 | 125 | 975 | 196277 | LOUIS POULSON WATERFRONT BOLLARD | 6012 | 2019-03-15 | 2039-03-15 |  | enkele | 2039 | ECLATEC CADIX BOLLARD | 250 | 50 | 300 | 7 | NACHT | nacht dim 22:30 - 06:00 | 196278 |  | LEDDRIVER DIM | Elektronisch | 30 | 2019-03-15 | 196279 | 28W LED 28LEDS WATERFRONT BOLDER | 28 | NACHT | DK 03-06 | nacht dim 22:30 - 06:00 | 21 | 100000 | 2019-03-15 | 2043-08-06 | 2043 | 964 | 3135 | 4099 | 20.244 | 65.835 | 86.079 | 0.09 | 7.75
SMA71773 | Binnen bebouwde kom |  | Rottevalle |  | Rottevalle |  | Buorren-RV | Huisnr. 51 | 203241 | 573591 |  | 0 | OV |  |  | 196280 | BOLDERMAST 1M | 0 | Staal | 3.5 | 2008-04-18 | 2048-04-18 | enkel | 2048 | ECLATEC CADIX BOLLARD | 500 | 350 | 125 | 975 | 196281 | LOUIS POULSON WATERFRONT BOLLARD |  | 2008-04-18 | 2028-04-18 |  | enkele | 2028 | ECLATEC CADIX BOLLARD | 250 | 50 | 300 | 7 | NACHT | nacht dim 22:30 - 06:00 | 196282 |  | HF-P 1 22-42 PL-T/C/L/TL5C | Elektronisch |  | 2008-04-18 | 196283 | 32W PLT 4P 830 | 32 | NACHT | DK 03-06 | - | 35 | 20000 | 2020-09-29 | 2025-08-16 | 2025 | 964 | 3135 | 4099 | 33.74 | 109.725 | 143.465 | 0.09 | 12.91
SMA71774 | Binnen bebouwde kom |  | Rottevalle |  | Rottevalle |  | Buorren-RV | Huisnr. 51 | 203242 | 573584 |  | 0 | OV |  |  | 196284 | BOLDERMAST 1M | 0 | Staal | 3.5 | 2011-08-30 | 2051-08-30 | enkel | 2051 | ECLATEC CADIX BOLLARD | 500 | 350 | 125 | 975 | 196285 | LOUIS POULSON WATERFRONT BOLLARD |  | 2011-08-30 | 2031-08-30 |  | enkele | 2031 | ECLATEC CADIX BOLLARD | 250 | 50 | 300 | 7 | NACHT | nacht dim 22:30 - 06:00 | 196286 |  | HF-P 1 22-42 PL-T/C/L/TL5C | Elektronisch |  | 2011-08-30 | 196287 | 32W PLT 4P 830 | 32 | NACHT | DK 03-06 | - | 35 | 20000 | 2011-08-30 | 2016-07-16 | 2016 | 964 | 3135 | 4099 | 33.74 | 109.725 | 143.465 | 0.09 | 12.91
SMA71776 | Binnen bebouwde kom |  | Rottevalle |  | Rottevalle |  | Buorren-RV | Huisnr. 51 | 203255 | 573598 |  | 0 | OV |  |  | 196288 | BOLDERMAST 1M | 0 | Staal | 3.5 | 2008-04-18 | 2048-04-18 | enkel | 2048 | ECLATEC CADIX BOLLARD | 500 | 350 | 125 | 975 | 196289 | LOUIS POULSON WATERFRONT BOLLARD |  | 2012-07-03 | 2032-07-03 |  | enkele | 2032 | ECLATEC CADIX BOLLARD | 250 | 50 | 300 | 7 | NACHT | nacht dim 22:30 - 06:00 | 196290 |  | HF-P 1 22-42 PL-T/C/L/TL5C | Elektronisch |  | 2012-07-03 | 196291 | 32W PLT 4P 830 | 32 | NACHT | DK 03-06 | - | 35 | 20000 | 2013-01-10 | 2017-11-27 | 2017 | 964 | 3135 | 4099 | 33.74 | 109.725 | 143.465 | 0.09 | 12.91
SMA71777 | Binnen bebouwde kom |  | Rottevalle |  | Rottevalle |  | Buorren-RV | Huisnr. 51 | 203260 | 573596 |  | 0 | OV |  |  | 196292 | BOLDERMAST 1M | 0 | Staal | 3.5 | 2008-04-18 | 2048-04-18 | enkel | 2048 | ECLATEC CADIX BOLLARD | 500 | 350 | 125 | 975 | 196293 | LOUIS POULSON WATERFRONT BOLLARD |  | 2008-04-18 | 2028-04-18 |  | enkele | 2028 | ECLATEC CADIX BOLLARD | 250 | 50 | 300 | 7 | NACHT | nacht dim 22:30 - 06:00 | 196294 |  | HF-P 1 22-42 PL-T/C/L/TL5C | Elektronisch |  | 2008-04-18 | 196295 | 32W PLT 4P 830 | 32 | NACHT | DK 03-06 | - | 35 | 20000 | 2019-11-08 | 2024-09-24 | 2024 | 964 | 3135 | 4099 | 33.74 | 109.725 | 143.465 | 0.09 | 12.91
SMA71879 | Binnen bebouwde kom |  | Rottevalle |  | Rottevalle |  | Bildwei | Huisnr. 13 | 202932 | 573580 |  | 0 | OV |  |  | 196749 | BOLDERMAST 1M | 0 | Staal | 3.5 | 2008-10-08 | 2048-10-08 | enkel | 2048 | ECLATEC CADIX BOLLARD | 500 | 350 | 125 | 975 | 196750 | LOUIS POULSON WATERFRONT BOLLARD |  | 2008-10-08 | 2028-10-08 |  | enkele | 2028 | ECLATEC CADIX BOLLARD | 250 | 50 | 300 | 7 | NACHT | nacht dim 22:30 - 06:00 | 196751 |  | HF-P 1 22-42 PL-T/C/L/TL5C | Elektronisch |  | 2008-10-08 | 196752 | 32W PLT 4P 830 | 32 | NACHT | DK 03-06 | - | 35 | 20000 | 2020-11-12 | 2025-09-29 | 2025 | 964 | 3135 | 4099 | 33.74 | 109.725 | 143.465 | 0.09 | 12.91
SMA71880 | Binnen bebouwde kom |  | Rottevalle |  | Rottevalle |  | Bildwei | Huisnr. 10 | 202941 | 573574 |  | 0 | OV |  |  | 196753 | BOLDERMAST 1M | 0 | Staal | 3.5 | 2013-11-21 | 2053-11-21 | enkel | 2053 | ECLATEC CADIX BOLLARD | 500 | 350 | 125 | 975 | 196754 | LOUIS POULSON WATERFRONT BOLLARD |  | 2013-11-21 | 2033-11-21 |  | enkele | 2033 | ECLATEC CADIX BOLLARD | 250 | 50 | 300 | 7 | NACHT | nacht dim 22:30 - 06:00 | 196755 |  | HF-P 1 22-42 PL-T/C/L/TL5C | Elektronisch |  | 2013-11-21 | 196756 | 32W PLT 4P 830 | 32 | NACHT | DK 03-06 | - | 35 | 20000 | 2019-01-16 | 2023-12-03 | 2023 | 964 | 3135 | 4099 | 33.74 | 109.725 | 143.465 | 0.09 | 12.91
SMA71881 | Binnen bebouwde kom |  | Rottevalle |  | Rottevalle |  | Bildwei | Huisnr. 13 | 202938 | 573570 |  | 0 | OV |  |  | 196757 | BOLDERMAST 1M | 6012 | Staal | 3.5 | 2021-08-02 | 2061-08-02 | enkel | 2061 | ECLATEC CADIX BOLLARD | 500 | 350 | 125 | 975 | 196758 | LOUIS POULSON WATERFRONT BOLLARD | 6012 | 2021-08-02 | 2041-08-02 |  | enkele | 2041 | ECLATEC CADIX BOLLARD | 250 | 50 | 300 | 7 | NACHT | nacht dim 22:30 - 06:00 | 196759 |  | LEDDRIVER DIM | Elektronisch | 30 | 2021-08-02 | 196760 | 28W LED 28LEDS WATERFRONT BOLDER | 28 | NACHT | DK 03-06 | nacht dim 22:30 - 06:00 | 21 | 100000 | 2021-08-02 | 2045-12-24 | 2045 | 964 | 3135 | 4099 | 20.244 | 65.835 | 86.079 | 0.09 | 7.75
SMA71882 | Binnen bebouwde kom |  | Rottevalle |  | Rottevalle |  | Bildwei | Huisnr. 13 | 202929 | 573575 |  | 0 | OV |  |  | 196761 | BOLDERMAST 1M | 6012 | Staal | 3.5 | 2018-02-23 | 2058-02-23 | enkel | 2058 | ECLATEC CADIX BOLLARD | 500 | 350 | 125 | 975 | 196762 | LOUIS POULSON WATERFRONT BOLLARD | 6012 | 2018-02-23 | 2038-02-23 |  | enkele | 2038 | ECLATEC CADIX BOLLARD | 250 | 50 | 300 | 7 | NACHT | nacht dim 22:30 - 06:00 | 196763 |  | LEDDRIVER DIM | Elektronisch | 30 | 2018-02-23 | 196764 | 28W LED 28LEDS WATERFRONT BOLDER | 28 | NACHT | DK 03-06 | nacht dim 22:30 - 06:00 | 21 | 100000 | 2018-02-23 | 2042-07-17 | 2042 | 964 | 3135 | 4099 | 20.244 | 65.835 | 86.079 | 0.09 | 7.75
SMA71915 | Binnen bebouwde kom |  | Rottevalle |  | Rottevalle |  | Efterwei | Huisnr. 7 | 202753 | 573378 |  | 0 | OV |  |  | 196920 | BOLDERMAST 1M | 0 | Staal | 3.5 | 2009-02-11 | 2049-02-11 | enkel | 2049 | ECLATEC CADIX BOLLARD | 500 | 350 | 125 | 975 | 196921 | LOUIS POULSON WATERFRONT BOLLARD |  | 2009-02-11 | 2029-02-11 |  | enkele | 2029 | ECLATEC CADIX BOLLARD | 250 | 50 | 300 | 7 | NACHT | nacht dim 22:30 - 06:00 | 196922 |  | HF-P 1 22-42 PL-T/C/L/TL5C | Elektronisch |  | 2009-02-11 | 196923 | 32W PLT 4P 830 | 32 | NACHT | DK 03-06 | - | 35 | 20000 | 2009-02-11 | 2013-12-29 | 2013 | 964 | 3135 | 4099 | 33.74 | 109.725 | 143.465 | 0.09 | 12.91
SMA71916 | Binnen bebouwde kom |  | Rottevalle |  | Rottevalle |  | Efterwei | Huisnr. 7 | 202751 | 573368 |  | 0 | OV |  |  | 196924 | BOLDERMAST 1M | 0 | Staal | 3.5 | 2009-02-11 | 2049-02-11 | enkel | 2049 | ECLATEC CADIX BOLLARD | 500 | 350 | 125 | 975 | 196925 | LOUIS POULSON WATERFRONT BOLLARD |  | 2009-02-11 | 2029-02-11 |  | enkele | 2029 | ECLATEC CADIX BOLLARD | 250 | 50 | 300 | 7 | NACHT | nacht dim 22:30 - 06:00 | 196926 |  | HF-P 1 22-42 PL-T/C/L/TL5C | Elektronisch |  | 2009-02-11 | 196927 | 32W PLT 4P 830 | 32 | NACHT | DK 03-06 | - | 35 | 20000 | 2020-11-12 | 2025-09-29 | 2025 | 964 | 3135 | 4099 | 33.74 | 109.725 | 143.465 | 0.09 | 12.91
SMA80008 | Buiten bebouwde kom |  | Opeinde |  | Opeinde |  | Rydwei | - | 201376 | 572124 |  | 0 | OV |  |  | 197052 | BOLDERMAST 1M | 0 | Staal | 3.5 | 2005-03-22 | 2045-03-22 | enkel | 2045 | ECLATEC CADIX BOLLARD | 500 | 350 | 125 | 975 | 197053 | TPV BOLLARD 250867 |  | 2005-03-22 | 2025-03-22 |  | enkele | 2025 | ECLATEC CADIX BOLLARD | 250 | 50 | 300 | 7 | NACHT | nacht dim 22:30 - 06:00 | 197054 |  | - | - | - | - | 197055 | Ribo S39 / 12W / 3000k (50W son vervanger) | 12 | AVOND | DK 03-07 | - | 12 | 50000 | 2020-01-13 | 2066-10-05 | 2066 | 716 | 354 | 1070 | 8.592 | 4.248 | 12.84 | 0.09 | 1.16
SMA80009 | Buiten bebouwde kom |  | Opeinde |  | Opeinde |  | Rydwei | - | 201395 | 572114 |  | 0 | OV |  |  | 197056 | BOLDERMAST 1M | 0 | Staal | 3.5 | 2005-03-22 | 2045-03-22 | enkel | 2045 | ECLATEC CADIX BOLLARD | 500 | 350 | 125 | 975 | 197057 | TPV BOLLARD 250867 |  | 2005-03-22 | 2025-03-22 |  | enkele | 2025 | ECLATEC CADIX BOLLARD | 250 | 50 | 300 | 7 | NACHT | nacht dim 22:30 - 06:00 | 197058 |  | - | - | - | - | 197059 | Ribo S39 / 12W / 3000k (50W son vervanger) | 12 | AVOND | DK 03-07 | - | 12 | 50000 | 2020-01-13 | 2066-10-05 | 2066 | 716 | 354 | 1070 | 8.592 | 4.248 | 12.84 | 0.09 | 1.16
SMA80010 | Buiten bebouwde kom |  | Opeinde |  | Opeinde |  | Rydwei | - | 201410 | 572107 |  | 0 | OV |  |  | 197060 | BOLDERMAST 1M | 0 | Staal | 3.5 | 2005-03-22 | 2045-03-22 | enkel | 2045 | ECLATEC CADIX BOLLARD | 500 | 350 | 125 | 975 | 197061 | TPV BOLLARD 250867 |  | 2005-03-22 | 2025-03-22 |  | enkele | 2025 | ECLATEC CADIX BOLLARD | 250 | 50 | 300 | 7 | NACHT | nacht dim 22:30 - 06:00 | 197062 |  | - | - | - | - | 197063 | Ribo S39 / 12W / 3000k (50W son vervanger) | 12 | AVOND | DK 03-07 | - | 12 | 50000 | 2020-01-13 | 2066-10-05 | 2066 | 716 | 354 | 1070 | 8.592 | 4.248 | 12.84 | 0.09 | 1.16
SMA80015 | Buiten bebouwde kom |  | Opeinde |  | Opeinde |  | Rydwei | - | 201469 | 572222 |  | 0 | OV |  |  | 197064 | BOLDERMAST 1M | 0 | Staal | 3.5 | 2005-03-22 | 2045-03-22 | enkel | 2045 | ECLATEC CADIX BOLLARD | 500 | 350 | 125 | 975 | 197065 | TPV BOLLARD 250867 |  | 2005-03-22 | 2025-03-22 |  | enkele | 2025 | ECLATEC CADIX BOLLARD | 250 | 50 | 300 | 7 | NACHT | nacht dim 22:30 - 06:00 | 197066 |  | - | - | - | - | 197067 | Ribo S39 / 12W / 3000k (50W son vervanger) | 12 | AVOND | DK 03-07 | - | 12 | 50000 | 2020-01-13 | 2066-10-05 | 2066 | 716 | 354 | 1070 | 8.592 | 4.248 | 12.84 | 0.09 | 1.16
SMA80016 | Buiten bebouwde kom |  | Opeinde |  | Opeinde |  | Rydwei | - | 201455 | 572229 |  | 0 | OV |  |  | 197068 | BOLDERMAST 1M | 0 | Staal | 3.5 | 2005-03-22 | 2045-03-22 | enkel | 2045 | ECLATEC CADIX BOLLARD | 500 | 350 | 125 | 975 | 197069 | TPV BOLLARD 250867 |  | 2005-03-22 | 2025-03-22 |  | enkele | 2025 | ECLATEC CADIX BOLLARD | 250 | 50 | 300 | 7 | NACHT | nacht dim 22:30 - 06:00 | 197070 |  | - | - | - | - | 197071 | Ribo S39 / 12W / 3000k (50W son vervanger) | 12 | AVOND | DK 03-07 | - | 12 | 50000 | 2020-01-13 | 2066-10-05 | 2066 | 716 | 354 | 1070 | 8.592 | 4.248 | 12.84 | 0.09 | 1.16
SMA80017 | Buiten bebouwde kom |  | Opeinde |  | Opeinde |  | Rydwei | - | 201437 | 572238 |  | 0 | OV |  |  | 197072 | BOLDERMAST 1M | 0 | Staal | 3.5 | 2005-03-22 | 2045-03-22 | enkel | 2045 | ECLATEC CADIX BOLLARD | 500 | 350 | 125 | 975 | 197073 | TPV BOLLARD 250867 |  | 2005-03-22 | 2025-03-22 |  | enkele | 2025 | ECLATEC CADIX BOLLARD | 250 | 50 | 300 | 7 | NACHT | nacht dim 22:30 - 06:00 | 197074 |  | - | - | - | - | 197075 | Ribo S39 / 12W / 3000k (50W son vervanger) | 12 | AVOND | DK 03-07 | - | 12 | 50000 | 2020-01-13 | 2066-10-05 | 2066 | 716 | 354 | 1070 | 8.592 | 4.248 | 12.84 | 0.09 | 1.16
SMA03413 | Binnen bebouwde kom |  | Nijega |  | Nijega |  | Kommisjewei | - | 197737 | 573030 |  | 0 | OV |  |  | 224479 | BOLDERMAST 1M | 0 | Staal | 3.5 | 1986-10-15 | 2026-10-15 | enkel | 2026 | ECLATEC CADIX BOLLARD | 500 | 350 | 125 | 975 | 198642 | LOUIS POULSON WATERFRONT BOLLARD |  | 2022-06-20 | 2042-06-20 |  | enkele | 2042 | ECLATEC CADIX BOLLARD | 250 | 50 | 300 | 7 | NACHT | nacht dim 22:30 - 06:00 | 198643 |  | HF-P 1 22-42 PL-T/C/L/TL5C | Elektronisch |  | 2022-06-20 | 198644 | 32W PLT 4P 830 | 32 | NACHT | DK 03-06 | - | 35 | 100000 | 2022-06-20 | 2046-11-11 | 2046 | 964 | 3135 | 4099 | 38.56 | 125.4 | 163.96 | 0.09 | 14.76
DRA70917 | Binnen bebouwde kom |  | Drachten |  | Himsterhout |  | Grasland | Huisnr. 19 | 200255 | 567158 |  | 0 | OV |  |  | 198956 | BOLDERMAST 1M | 9006 | Staal | 3.5 | 2000-09-28 | 2040-09-28 | enkel | 2040 | ECLATEC CADIX BOLLARD | 500 | 350 | 125 | 975 | 198957 | DOCK BOLLARD | 9006 | 2000-09-28 | 2020-09-28 |  | enkele | 2020 | ECLATEC CADIX BOLLARD | 250 | 50 | 300 | 7 | NACHT | nacht dim 22:30 - 06:00 | 198958 |  | HF-P 1 22-42 PL-T/C/L/TL5C | Elektronisch |  | 2000-09-28 | 198959 | 18W PLT 4P HF 830 | 18 | AVOND | DK 03-07 | - | 20 | 10000 | 2011-10-03 | 2021-02-05 | 2021 | 716 | 354 | 1070 | 14.32 | 7.08 | 21.4 | 0.09 | 1.93
DRA80718 | Binnen bebouwde kom |  | Drachten |  | Noordoost |  | Nachtegaalstraat | Huisnr. 11 | 203059 | 569279 |  | 0 | OV |  |  | 200385 | BOLDERMAST 1M | 0 | Staal | 3.5 | 2009-06-19 | 2049-06-19 | enkel | 2049 | ECLATEC CADIX BOLLARD | 500 | 350 | 125 | 975 | 200386 | LOUIS POULSON WATERFRONT BOLLARD |  | 2009-06-19 | 2029-06-19 |  | enkele | 2029 | ECLATEC CADIX BOLLARD | 250 | 50 | 300 | 7 | NACHT | nacht dim 22:30 - 06:00 | 200387 |  | HF-P 1 22-42 PL-T/C/L/TL5C | Elektronisch |  | 2009-06-19 | 200388 | 32W PLT 4P 830 | 32 | AVOND | DK 03-07 | - | 35 | 20000 | 2010-05-18 | 2029-01-25 | 2029 | 716 | 354 | 1070 | 25.06 | 12.39 | 37.45 | 0.09 | 3.37
DRA71022 | Binnen bebouwde kom |  | Drachten |  | Himsterhout |  | Grasland | - | 200395 | 567022 |  | 0 | OV |  |  | 200621 | BOLDERMAST 1M | 9006 | Staal | 3.5 | 2004-01-09 | 2044-01-09 | enkel | 2044 | ECLATEC CADIX BOLLARD | 500 | 350 | 125 | 975 | 200622 | DOCK BOLLARD | 9006 | 2004-01-09 | 2024-01-09 |  | enkele | 2024 | ECLATEC CADIX BOLLARD | 250 | 50 | 300 | 7 | NACHT | nacht dim 22:30 - 06:00 | 200623 |  | HF-P 1 22-42 PL-T/C/L/TL5C | Elektronisch |  | 2004-01-09 | 200624 | 18W PLC 2P 830 | 18 | AVOND | DK 03-07 | - | 20 | 10000 | 2022-05-20 | 2031-09-23 | 2031 | 716 | 354 | 1070 | 14.32 | 7.08 | 21.4 | 0.09 | 1.93
DRA87269 | Binnen bebouwde kom |  | Drachten |  | Noordoost |  | Ruiterij | Huisnr. 29 | 203132 | 570573 |  | 0 | OV |  |  | 201126 | BOLDERMAST 1M | 0 | Staal | 3.5 | 2011-07-12 | 2051-07-12 | enkel | 2051 | ECLATEC CADIX BOLLARD | 500 | 350 | 125 | 975 | 201127 | LOUIS POULSON WATERFRONT BOLLARD |  | 2011-07-12 | 2031-07-12 |  | enkele | 2031 | ECLATEC CADIX BOLLARD | 250 | 50 | 300 | 7 | NACHT | nacht dim 22:30 - 06:00 | 201128 |  | HF-P 1 22-42 PL-T/C/L/TL5C | Elektronisch |  | 2011-07-12 | 201129 | 32W PLT 4P 830 | 32 | NACHT | DK 03-06 | - | 35 | 20000 | 2019-12-19 | 2024-11-04 | 2024 | 964 | 3135 | 4099 | 33.74 | 109.725 | 143.465 | 0.09 | 12.91
DRA87272 | Binnen bebouwde kom |  | Drachten |  | Noordoost |  | Ruiterij | Huisnr. 21 | 203080 | 570578 |  | 0 | OV |  |  | 201130 | BOLDERMAST 1M | 0 | Staal | 3.5 | 2011-07-12 | 2051-07-12 | enkel | 2051 | ECLATEC CADIX BOLLARD | 500 | 350 | 125 | 975 | 201131 | LOUIS POULSON WATERFRONT BOLLARD |  | 2011-07-12 | 2031-07-12 |  | enkele | 2031 | ECLATEC CADIX BOLLARD | 250 | 50 | 300 | 7 | NACHT | nacht dim 22:30 - 06:00 | 201132 |  | HF-P 1 22-42 PL-T/C/L/TL5C | Elektronisch |  | 2011-07-12 | 201133 | 32W PLT 4P 830 | 32 | NACHT | DK 03-06 | - | 35 | 20000 | 2011-07-12 | 2016-05-28 | 2016 | 964 | 3135 | 4099 | 33.74 | 109.725 | 143.465 | 0.09 | 12.91
DRA87276 | Binnen bebouwde kom |  | Drachten |  | Noordoost |  | Ruiterij | Huisnr. 11 | 202989 | 570552 |  | 0 | OV |  |  | 201134 | BOLDERMAST 1M | 0 | Staal | 3.5 | 2011-07-12 | 2051-07-12 | enkel | 2051 | ECLATEC CADIX BOLLARD | 500 | 350 | 125 | 975 | 201135 | LOUIS POULSON WATERFRONT BOLLARD |  | 2011-07-12 | 2031-07-12 |  | enkele | 2031 | ECLATEC CADIX BOLLARD | 250 | 50 | 300 | 7 | NACHT | nacht dim 22:30 - 06:00 | 201136 |  | HF-P 1 22-42 PL-T/C/L/TL5C | Elektronisch |  | 2011-07-12 | 201137 | 32W PLT 4P 830 | 32 | NACHT | DK 03-06 | - | 35 | 20000 | 2018-11-02 | 2023-09-19 | 2023 | 964 | 3135 | 4099 | 33.74 | 109.725 | 143.465 | 0.09 | 12.91
DRA87279 | Binnen bebouwde kom |  | Drachten |  | Noordoost |  | Ruiterij | Huisnr. 3 | 202941 | 570535 |  | 0 | OV |  |  | 201138 | BOLDERMAST 1M | 0 | Staal | 3.5 | 2011-07-12 | 2051-07-12 | enkel | 2051 | ECLATEC CADIX BOLLARD | 500 | 350 | 125 | 975 | 201139 | LOUIS POULSON WATERFRONT BOLLARD |  | 2011-07-12 | 2031-07-12 |  | enkele | 2031 | ECLATEC CADIX BOLLARD | 250 | 50 | 300 | 7 | NACHT | nacht dim 22:30 - 06:00 | 201140 |  | HF-P 1 22-42 PL-T/C/L/TL5C | Elektronisch |  | 2011-07-12 | 201141 | 32W PLT 4P 830 | 32 | NACHT | DK 03-06 | - | 35 | 20000 | 2022-03-31 | 2027-02-15 | 2027 | 964 | 3135 | 4099 | 33.74 | 109.725 | 143.465 | 0.09 | 12.91
SMA71467 | Binnen bebouwde kom |  | De Veenhoop |  | De Veenhoop |  | Eijzengapaed | - | 192796 | 567942 |  | 0 | OV |  |  | 207951 | BOLDERMAST 1M | 0 | Staal | 3.5 | 2004-01-06 | 2044-01-06 | enkel | 2044 | ECLATEC CADIX BOLLARD | 500 | 350 | 125 | 975 | 207952 | LOUIS POULSON WATERFRONT BOLLARD |  | 2004-01-06 | 2024-01-06 |  | enkele | 2024 | ECLATEC CADIX BOLLARD | 250 | 50 | 300 | 7 | NACHT | nacht dim 22:30 - 06:00 | 207953 |  | HF-P 1 22-42 PL-T/C/L/TL5C | Elektronisch |  | 2004-01-06 | 207954 | 32W PLT 4P 830 | 32 | NACHT | DK 03-06 | - | 35 | 20000 | 2004-01-06 | 2008-11-22 | 2008 | 964 | 3135 | 4099 | 57.84 | 188.1 | 245.94 | 0.09 | 22.13
SMA71470 | Binnen bebouwde kom |  | De Veenhoop |  | De Veenhoop |  | Eijzengapaed | - | 192753 | 567964 |  | 0 | OV |  |  | 207955 | BOLDERMAST 1M | 0 | Staal | 3.5 | 2004-01-06 | 2044-01-06 | enkel | 2044 | ECLATEC CADIX BOLLARD | 500 | 350 | 125 | 975 | 207956 | LOUIS POULSON WATERFRONT BOLLARD |  | 2004-01-06 | 2024-01-06 |  | enkele | 2024 | ECLATEC CADIX BOLLARD | 250 | 50 | 300 | 7 | NACHT | nacht dim 22:30 - 06:00 | 207957 |  | HF-P 1 22-42 PL-T/C/L/TL5C | Elektronisch |  | 2004-01-06 | 207958 | 32W PLT 4P 830 | 32 | NACHT | DK 03-06 | - | 35 | 20000 | 2013-05-13 | 2018-03-30 | 2018 | 964 | 3135 | 4099 | 57.84 | 188.1 | 245.94 | 0.09 | 22.13
SMA71768 | Binnen bebouwde kom |  | Rottevalle |  | Rottevalle |  | Buorren-RV | Huisnr. 17 | 203000 | 573477 |  | 0 | OV |  |  | 208187 | BOLDERMAST 1M | 0 | Staal | 3.5 | 2008-05-22 | 2048-05-22 | enkel | 2048 | ECLATEC CADIX BOLLARD | 500 | 350 | 125 | 975 | 208188 | LOUIS POULSON WATERFRONT BOLLARD |  | 2008-05-22 | 2028-05-22 |  | enkele | 2028 | ECLATEC CADIX BOLLARD | 250 | 50 | 300 | 7 | NACHT | nacht dim 22:30 - 06:00 | 208189 |  | HF-P 1 22-42 PL-T/C/L/TL5C | Elektronisch |  | 2008-05-22 | 208190 | 32W PLT 4P 830 | 32 | NACHT | DK 03-06 | - | 35 | 20000 | 2020-09-29 | 2025-08-16 | 2025 | 964 | 3135 | 4099 | 33.74 | 109.725 | 143.465 | 0.09 | 12.91
SMA71772 | Binnen bebouwde kom |  | Rottevalle |  | Rottevalle |  | Buorren-RV | Huisnr. 29 | 203087 | 573546 |  | 0 | OV |  |  | 208191 | BOLDERMAST 1M | 0 | Staal | 3.5 | 2008-01-08 | 2048-01-08 | enkel | 2048 | ECLATEC CADIX BOLLARD | 500 | 350 | 125 | 975 | 208192 | LOUIS POULSON WATERFRONT BOLLARD |  | 2008-01-08 | 2028-01-08 |  | enkele | 2028 | ECLATEC CADIX BOLLARD | 250 | 50 | 300 | 7 | NACHT | nacht dim 22:30 - 06:00 | 208193 |  | HF-P 1 22-42 PL-T/C/L/TL5C | Elektronisch |  | 2008-01-08 | 208194 | 32W PLT 4P 830 | 32 | NACHT | DK 03-06 | - | 35 | 20000 | 2008-01-08 | 2012-11-24 | 2012 | 964 | 3135 | 4099 | 33.74 | 109.725 | 143.465 | 0.09 | 12.91
SMA71775 | Binnen bebouwde kom |  | Rottevalle |  | Rottevalle |  | Buorren-RV | Huisnr. 51 | 203251 | 573595 |  | 0 | OV |  |  | 208195 | BOLDERMAST 1M | 0 | Staal | 3.5 | 2008-04-18 | 2048-04-18 | enkel | 2048 | ECLATEC CADIX BOLLARD | 500 | 350 | 125 | 975 | 208196 | LOUIS POULSON WATERFRONT BOLLARD |  | 2008-04-18 | 2028-04-18 |  | enkele | 2028 | ECLATEC CADIX BOLLARD | 250 | 50 | 300 | 7 | NACHT | nacht dim 22:30 - 06:00 | 208197 |  | HF-P 1 22-42 PL-T/C/L/TL5C | Elektronisch |  | 2008-04-18 | 208198 | 32W PLT 4P 830 | 32 | NACHT | DK 03-06 | - | 35 | 20000 | 2022-04-01 | 2027-02-16 | 2027 | 964 | 3135 | 4099 | 33.74 | 109.725 | 143.465 | 0.09 | 12.91
DRA87278 | Binnen bebouwde kom |  | Drachten |  | Noordoost |  | Ruiterij | Huisnr. 5 | 202957 | 570542 |  | 0 | OV |  |  | 208940 | BOLDERMAST 1M | 0 | Staal | 3.5 | 2011-07-12 | 2051-07-12 | enkel | 2051 | ECLATEC CADIX BOLLARD | 500 | 350 | 125 | 975 | 208941 | LOUIS POULSON WATERFRONT BOLLARD |  | 2011-07-12 | 2031-07-12 |  | enkele | 2031 | ECLATEC CADIX BOLLARD | 250 | 50 | 300 | 7 | NACHT | nacht dim 22:30 - 06:00 | 208942 |  | HF-P 1 22-42 PL-T/C/L/TL5C | Elektronisch |  | 2011-07-12 | 208943 | 32W PLT 4P 830 | 32 | NACHT | DK 03-06 | - | 35 | 20000 | 2022-01-19 | 2026-12-06 | 2026 | 964 | 3135 | 4099 | 33.74 | 109.725 | 143.465 | 0.09 | 12.91
[20 empty] | 3.5 |  |  | meerdere | [5 empty] | 0 | 178027 | TOPLICHT OP MAST | - | 2013-01-01 | 2033-01-01 |  | enkele | 2033 | ECLATEC TOP LICHT LUNINEUS | 500 | 50 | 550 | 5 | NACHT | - | 178028 |  | LEDDRIVER | Elektronisch |  | 2013-01-01 | 178029 | LED | 5 | NACHT | DK 03-06 | - | 5 | 100000 | 2013-01-01 | 2037-05-25 | 2037 | 964 | 3135 | 4099 | 22.172 | 72.105 | 94.277 | 0.09 | 8.48
[20 empty] | 3.5 |  |  | meerdere | [5 empty] | 0 | 178035 | TOPLICHT OP MAST | - | 2013-01-01 | 2033-01-01 |  | enkele | 2033 | ECLATEC TOP LICHT LUNINEUS | 500 | 50 | 550 | 5 | NACHT | - | 178036 |  | LEDDRIVER | Elektronisch |  | 2013-01-01 | 178037 | LED | 5 | NACHT | DK 03-06 | - | 5 | 100000 | 2013-01-01 | 2037-05-25 | 2037 | 964 | 3135 | 4099 | 22.172 | 72.105 | 94.277 | 0.09 | 8.48
[20 empty] | 3.5 |  |  | meerdere | [5 empty] | 0 | 178043 | TOPLICHT OP MAST | - | 2013-01-01 | 2033-01-01 |  | enkele | 2033 | ECLATEC TOP LICHT LUNINEUS | 500 | 50 | 550 | 5 | NACHT | - | 178044 |  | LEDDRIVER | Elektronisch |  | 2013-01-01 | 178045 | LED | 5 | NACHT | DK 03-06 | - | 5 | 100000 | 2013-01-01 | 2037-05-25 | 2037 | 964 | 3135 | 4099 | 22.172 | 72.105 | 94.277 | 0.09 | 8.48
[20 empty] | 3.5 |  |  | meerdere | [5 empty] | 0 | 178051 | TOPLICHT OP MAST | - | 2013-01-01 | 2033-01-01 |  | enkele | 2033 | ECLATEC TOP LICHT LUNINEUS |  | 50 | 50 | 5 | NACHT | - | 178052 |  | LEDDRIVER | Elektronisch |  | 2013-01-01 | 178053 | LED | 5 | NACHT | DK 03-06 | - | 5 | 100000 | 2013-01-01 | 2037-05-25 | 2037 | 964 | 3135 | 4099 | 22.172 | 72.105 | 94.277 | 0.09 | 8.48
NE017 | Binnen bebouwde kom |  | Drachten |  | Centrum |  | Raadhuisplein | - | 202712 | 569037 |  | Eigen netwerk | OV |  |  | 158330 | 6SPECIAL ZWAANMAST | 0 | Staal | 3.5 | 2014-01-01 | 2054-01-01 | enkel | 2054 | 6SPECIAL ZWAANMAST | 10000 | 350 | 160 | 10510 | 158331 | IGUZZINI LAVINIA BL95 |  | 2014-01-01 | 2034-01-01 |  | enkele | 2034 | Disano Rodio 1892 78W | 700 | 50 | 750 | 20 | NACHT | centrum en bedrijventerrein | 158332 |  | LEDDRIVER DIM/LuCo NXP | Elektronisch | 45 | 2014-01-01 | 158333 | 41W LED | 41 | NACHT | DK 03-06 | nacht dim 22:30 - 06:00 | 30 | 100000 | 2014-01-01 | 2038-05-25 | 2038 | 964 | 3135 | 4099 | 28.92 | 94.05 | 122.97 | 0.09 | 11.07
NE016 | Binnen bebouwde kom |  | Drachten |  | Centrum |  | Raadhuisplein | - | 202713 | 569011 |  | Eigen netwerk | OV |  |  | 158334 | 6SPECIAL ZWAANMAST | 0 | Staal | 3.5 | 2014-01-01 | 2054-01-01 | enkel | 2054 | 6SPECIAL ZWAANMAST | 10000 | 350 | 160 | 10510 | 158335 | IGUZZINI LAVINIA BL95 |  | 2014-01-01 | 2034-01-01 |  | enkele | 2034 | Disano Rodio 1892 78W | 700 | 50 | 750 | 20 | NACHT | centrum en bedrijventerrein | 158336 |  | LEDDRIVER DIM/LuCo NXP | Elektronisch | 45 | 2014-01-01 | 158337 | 41W LED | 41 | NACHT | DK 03-06 | nacht dim 22:30 - 06:00 | 30 | 100000 | 2014-01-01 | 2038-05-25 | 2038 | 964 | 3135 | 4099 | 28.92 | 94.05 | 122.97 | 0.09 | 11.07
NE026 | Binnen bebouwde kom |  | Drachten |  | Centrum |  | Raadhuisplein | - | 202730 | 568969 |  | Eigen netwerk | OV |  |  | 158338 | WANDARM SPECIAL | 0 | - | 3.5 | 2014-01-01 | 2054-01-01 | enkel | 2054 | WANDARM SPECIAL |  | - |  | 0 | 158339 | IGUZZINI LAVINIA BL95 |  | 2014-01-01 | 2034-01-01 |  | enkele | 2034 | Disano Rodio 1892 78W | 700 | 50 | 750 | 20 | NACHT | centrum en bedrijventerrein | 158340 |  | LEDDRIVER DIM/LuCo NXP | Elektronisch | 45 | 2014-01-01 | 158341 | 41W LED | 41 | NACHT | DK 03-06 | nacht dim 22:30 - 06:00 | 30 | 100000 | 2014-01-01 | 2038-05-25 | 2038 | 964 | 3135 | 4099 | 28.92 | 94.05 | 122.97 | 0.09 | 11.07
NE027 | Binnen bebouwde kom |  | Drachten |  | Centrum |  | Raadhuisplein | - | 202751 | 568970 |  | Eigen netwerk | OV |  |  | 158342 | WANDARM SPECIAL | 0 | - | 3.5 | 2014-01-01 | 2054-01-01 | enkel | 2054 | WANDARM SPECIAL |  | - |  | 0 | 158343 | IGUZZINI LAVINIA BL95 |  | 2014-01-01 | 2034-01-01 |  | enkele | 2034 | Disano Rodio 1892 78W | 700 | 50 | 750 | 20 | NACHT | centrum en bedrijventerrein | 158344 |  | LEDDRIVER DIM/LuCo NXP | Elektronisch | 45 | 2014-01-01 | 158345 | 41W LED | 41 | NACHT | DK 03-06 | nacht dim 22:30 - 06:00 | 30 | 100000 | 2014-01-01 | 2038-05-25 | 2038 | 964 | 3135 | 4099 | 28.92 | 94.05 | 122.97 | 0.09 | 11.07
NE009 | Binnen bebouwde kom |  | Drachten |  | Centrum |  | Raadhuisplein | - | 202777 | 568966 |  | Eigen netwerk | OV |  |  | 158346 | 13SPECIAL ZWAANMAST | 0 | Staal | 3.5 | 2014-01-01 | 2054-01-01 | enkel | 2054 | 13SPECIAL ZWAANMAST | 25000 | 350 | 2000 | 27350 | 158347 | IGUZZINI LAVINIA BL95 |  | 2014-01-01 | 2034-01-01 |  | enkele | 2034 | Disano Rodio 1892 78W | 700 | 75 | 775 | 37 | NACHT | centrum en bedrijventerrein | 158348 |  | LEDDRIVER DIM/LuCo NXP | Elektronisch | 80 | 2014-01-01 | 158349 | 79W LED | 79 | NACHT | DK 03-06 | nacht dim 22:30 - 06:00 | 57 | 100000 | 2014-01-01 | 2038-05-25 | 2038 | 964 | 3135 | 4099 | 54.948 | 178.695 | 233.643 | 0.09 | 21.03
NE005 | Binnen bebouwde kom |  | Drachten |  | Centrum |  | Raadhuisplein | - | 202715 | 568954 |  | Eigen netwerk | OV |  |  | 158350 | 13SPECIAL ZWAANMAST | 0 | Staal | 3.5 | 2014-01-01 | 2054-01-01 | enkel | 2054 | 13SPECIAL ZWAANMAST | 25000 | 350 | 2000 | 27350 | 158351 | IGUZZINI LAVINIA BL95 |  | 2014-01-01 | 2034-01-01 |  | enkele | 2034 | Disano Rodio 1892 78W | 700 | 75 | 775 | 37 | NACHT | centrum en bedrijventerrein | 158352 |  | LEDDRIVER DIM/LuCo NXP | Elektronisch | 80 | 2014-01-01 | 158353 | 79W LED | 79 | NACHT | DK 03-06 | nacht dim 22:30 - 06:00 | 57 | 100000 | 2014-01-01 | 2038-05-25 | 2038 | 964 | 3135 | 4099 | 54.948 | 178.695 | 233.643 | 0.09 | 21.03
NE004 | Binnen bebouwde kom |  | Drachten |  | Centrum |  | Raadhuisplein | - | 202716 | 568938 |  | Eigen netwerk | OV |  |  | 158354 | 13SPECIAL ZWAANMAST | 0 | Staal | 3.5 | 2014-01-01 | 2054-01-01 | enkel | 2054 | 13SPECIAL ZWAANMAST | 25000 | 350 | 2000 | 27350 | 158355 | IGUZZINI LAVINIA BL95 |  | 2014-01-01 | 2034-01-01 |  | enkele | 2034 | Disano Rodio 1892 78W | 700 | 75 | 775 | 37 | NACHT | centrum en bedrijventerrein | 158356 |  | LEDDRIVER DIM/LuCo NXP | Elektronisch | 80 | 2014-01-01 | 158357 | 79W LED | 79 | NACHT | DK 03-06 | nacht dim 22:30 - 06:00 | 57 | 100000 | 2014-01-01 | 2038-05-25 | 2038 | 964 | 3135 | 4099 | 54.948 | 178.695 | 233.643 | 0.09 | 21.03
NE002 | Binnen bebouwde kom |  | Drachten |  | Centrum |  | Raadhuisplein | - | 202717 | 568906 |  | Eigen netwerk | OV |  |  | 158358 | 13SPECIAL ZWAANMAST | 0 | Staal | 3.5 | 2014-01-01 | 2054-01-01 | enkel | 2054 | 13SPECIAL ZWAANMAST | 25000 | 350 | 2000 | 27350 | 158359 | IGUZZINI LAVINIA BL95 |  | 2014-01-01 | 2034-01-01 |  | enkele | 2034 | Disano Rodio 1892 78W | 700 | 75 | 775 | 37 | NACHT | centrum en bedrijventerrein | 158360 |  | LEDDRIVER DIM/LuCo NXP | Elektronisch | 80 | 2014-01-01 | 158361 | 79W LED | 79 | NACHT | DK 03-06 | nacht dim 22:30 - 06:00 | 57 | 100000 | 2014-01-01 | 2038-05-25 | 2038 | 964 | 3135 | 4099 | 54.948 | 178.695 | 233.643 | 0.09 | 21.03
NE001 | Binnen bebouwde kom |  | Drachten |  | Centrum |  | Raadhuisplein | - | 202717 | 568890 |  | Eigen netwerk | OV |  |  | 158362 | 13SPECIAL ZWAANMAST | 0 | Staal | 3.5 | 2014-01-01 | 2054-01-01 | enkel | 2054 | 13SPECIAL ZWAANMAST | 25000 | 350 | 2000 | 27350 | 158363 | IGUZZINI LAVINIA BL95 |  | 2014-01-01 | 2034-01-01 |  | enkele | 2034 | Disano Rodio 1892 78W | 700 | 75 | 775 | 37 | NACHT | centrum en bedrijventerrein | 158364 |  | LEDDRIVER DIM/LuCo NXP | Elektronisch | 80 | 2014-01-01 | 158365 | 79W LED | 79 | NACHT | DK 03-06 | nacht dim 22:30 - 06:00 | 57 | 100000 | 2014-01-01 | 2038-05-25 | 2038 | 964 | 3135 | 4099 | 54.948 | 178.695 | 233.643 | 0.09 | 21.03
NE012 | Binnen bebouwde kom |  | Drachten |  | Centrum |  | Raadhuisplein | - | 202659 | 568889 |  | Eigen netwerk | OV |  |  | 158366 | 6SPECIAL ZWAANMAST | 0 | Staal | 3.5 | 2014-01-01 | 2054-01-01 | enkel | 2054 | 6SPECIAL ZWAANMAST | 10000 | 350 | 160 | 10510 | 158367 | IGUZZINI LAVINIA BL95 |  | 2014-01-01 | 2034-01-01 |  | enkele | 2034 | Disano Rodio 1892 78W | 700 | 50 | 750 | 20 | NACHT | centrum en bedrijventerrein | 158368 |  | LEDDRIVER DIM/LuCo NXP | Elektronisch | 45 | 2014-01-01 | 158369 | 41W LED | 41 | NACHT | DK 03-06 | nacht dim 22:30 - 06:00 | 30 | 100000 | 2014-01-01 | 2038-05-25 | 2038 | 964 | 3135 | 4099 | 28.92 | 94.05 | 122.97 | 0.09 | 11.07
NE022 | Binnen bebouwde kom |  | Drachten |  | Centrum |  | Raadhuisplein | - | 202781 | 569053 |  | Eigen netwerk | OV |  |  | 168426 | 6SPECIAL ZWAANMAST | 0 | Staal | 3.5 | 2014-01-01 | 2054-01-01 | enkel | 2054 | 6SPECIAL ZWAANMAST | 10000 | 350 | 160 | 10510 | 168427 | IGUZZINI LAVINIA BL95 |  | 2014-01-01 | 2034-01-01 |  | enkele | 2034 | Disano Rodio 1892 78W | 700 | 50 | 750 | 20 | NACHT | centrum en bedrijventerrein | 168428 |  | LEDDRIVER DIM/LuCo NXP | Elektronisch | 45 | 2014-01-01 | 168429 | 41W LED | 41 | NACHT | DK 03-06 | nacht dim 22:30 - 06:00 | 30 | 100000 | 2014-01-01 | 2038-05-25 | 2038 | 964 | 3135 | 4099 | 28.92 | 94.05 | 122.97 | 0.09 | 11.07
NE019 | Binnen bebouwde kom |  | Drachten |  | Centrum |  | Kerkstraat | - | 202713 | 569101 |  | Eigen netwerk | OV |  |  | 172414 | 6SPECIAL ZWAANMAST | 0 | Staal | 3.5 | 2014-01-01 | 2054-01-01 | enkel | 2054 | 6SPECIAL ZWAANMAST | 10000 | 350 | 160 | 10510 | 172415 | IGUZZINI LAVINIA BL95 |  | 2014-01-01 | 2034-01-01 |  | enkele | 2034 | Disano Rodio 1892 78W | 700 | 50 | 750 | 20 | NACHT | centrum en bedrijventerrein | 172416 |  | LEDDRIVER DIM/LuCo NXP | Elektronisch | 45 | 2014-01-01 | 172417 | 41W LED | 41 | NACHT | DK 03-06 | nacht dim 22:30 - 06:00 | 30 | 100000 | 2014-01-01 | 2038-05-25 | 2038 | 964 | 3135 | 4099 | 28.92 | 94.05 | 122.97 | 0.09 | 11.07
NE008 | Binnen bebouwde kom |  | Drachten |  | Centrum |  | Raadhuisplein | - | 202684 | 568996 |  | Eigen netwerk | OV |  |  | 172430 | 13SPECIAL ZWAANMAST | 0 | Staal | 3.5 | 2014-01-01 | 2054-01-01 | enkel | 2054 | 13SPECIAL ZWAANMAST | 25000 | 350 | 2000 | 27350 | 172431 | IGUZZINI LAVINIA BL95 |  | 2014-01-01 | 2034-01-01 |  | enkele | 2034 | Disano Rodio 1892 78W | 700 | 75 | 775 | 37 | NACHT | centrum en bedrijventerrein | 172432 |  | LEDDRIVER DIM/LuCo NXP | Elektronisch | 80 | 2014-01-01 | 172433 | 79W LED | 79 | NACHT | DK 03-06 | nacht dim 22:30 - 06:00 | 57 | 100000 | 2014-01-01 | 2038-05-25 | 2038 | 964 | 3135 | 4099 | 54.948 | 178.695 | 233.643 | 0.09 | 21.03
NE014 | Binnen bebouwde kom |  | Drachten |  | Centrum |  | Raadhuisplein | - | 202683 | 568945 |  | Eigen netwerk | OV |  |  | 172434 | 6SPECIAL ZWAANMAST | 0 | Staal | 3.5 | 2014-01-01 | 2054-01-01 | enkel | 2054 | 6SPECIAL ZWAANMAST | 10000 | 350 | 160 | 10510 | 172435 | IGUZZINI LAVINIA BL95 |  | 2014-01-01 | 2034-01-01 |  | enkele | 2034 | Disano Rodio 1892 78W | 700 | 50 | 750 | 20 | NACHT | centrum en bedrijventerrein | 172436 |  | LEDDRIVER DIM/LuCo NXP | Elektronisch | 45 | 2014-01-01 | 172437 | 41W LED | 41 | NACHT | DK 03-06 | nacht dim 22:30 - 06:00 | 30 | 100000 | 2014-01-01 | 2038-05-25 | 2038 | 964 | 3135 | 4099 | 28.92 | 94.05 | 122.97 | 0.09 | 11.07
NE013 | Binnen bebouwde kom |  | Drachten |  | Centrum |  | Raadhuisplein | - | 202683 | 568916 |  | Eigen netwerk | OV |  |  | 172438 | 6SPECIAL ZWAANMAST | 0 | Staal | 3.5 | 2014-01-01 | 2054-01-01 | enkel | 2054 | 6SPECIAL ZWAANMAST | 10000 | 350 | 160 | 10510 | 172439 | IGUZZINI LAVINIA BL95 |  | 2014-01-01 | 2034-01-01 |  | enkele | 2034 | Disano Rodio 1892 78W | 700 | 50 | 750 | 20 | NACHT | centrum en bedrijventerrein | 172440 |  | LEDDRIVER DIM/LuCo NXP | Elektronisch | 45 | 2014-01-01 | 172441 | 41W LED | 41 | NACHT | DK 03-06 | nacht dim 22:30 - 06:00 | 30 | 100000 | 2014-01-01 | 2038-05-25 | 2038 | 964 | 3135 | 4099 | 28.92 | 94.05 | 122.97 | 0.09 | 11.07
NE025 | Binnen bebouwde kom |  | Drachten |  | Centrum |  | Raadhuisplein | - | 202806 | 568929 |  | Eigen netwerk | OV |  |  | 177099 | 6SPECIAL ZWAANMAST | 0 | Staal | 3.5 | 2014-01-01 | 2054-01-01 | enkel | 2054 | 6SPECIAL ZWAANMAST | 10000 | 350 | 160 | 10510 | 177100 | IGUZZINI LAVINIA BL95 |  | 2014-01-01 | 2034-01-01 |  | enkele | 2034 | Disano Rodio 1892 78W | 700 | 50 | 750 | 20 | NACHT | centrum en bedrijventerrein | 177101 |  | LEDDRIVER DIM/LuCo NXP | Elektronisch | 45 | 2014-01-01 | 177102 | 41W LED | 41 | NACHT | DK 03-06 | nacht dim 22:30 - 06:00 | 30 | 100000 | 2014-01-01 | 2038-05-25 | 2038 | 964 | 3135 | 4099 | 28.92 | 94.05 | 122.97 | 0.09 | 11.07
NE023 | Binnen bebouwde kom |  | Drachten |  | Centrum |  | Raadhuisplein | - | 202805 | 569054 |  | Eigen netwerk | OV |  |  | 189666 | 6SPECIAL ZWAANMAST | 0 | Staal | 3.5 | 2014-01-01 | 2054-01-01 | enkel | 2054 | 6SPECIAL ZWAANMAST | 10000 | 350 | 160 | 10510 | 189667 | IGUZZINI LAVINIA BL95 |  | 2014-01-01 | 2034-01-01 |  | enkele | 2034 | Disano Rodio 1892 78W | 700 | 50 | 750 | 20 | NACHT | centrum en bedrijventerrein | 189668 |  | LEDDRIVER DIM/LuCo NXP | Elektronisch | 45 | 2014-01-01 | 189669 | 41W LED | 41 | NACHT | DK 03-06 | nacht dim 22:30 - 06:00 | 30 | 100000 | 2014-01-01 | 2038-05-25 | 2038 | 964 | 3135 | 4099 | 28.92 | 94.05 | 122.97 | 0.09 | 11.07
NE020 | Binnen bebouwde kom |  | Drachten |  | Centrum |  | Raadhuisplein | - | 202732 | 569065 |  | Eigen netwerk | OV |  |  | 190190 | 6SPECIAL ZWAANMAST | 0 | Staal | 3.5 | 2014-01-01 | 2054-01-01 | enkel | 2054 | 6SPECIAL ZWAANMAST | 10000 | 350 | 160 | 10510 | 190191 | IGUZZINI LAVINIA BL95 |  | 2014-01-01 | 2034-01-01 |  | enkele | 2034 | Disano Rodio 1892 78W | 700 | 50 | 750 | 20 | NACHT | centrum en bedrijventerrein | 190192 |  | LEDDRIVER DIM/LuCo NXP | Elektronisch | 45 | 2014-01-01 | 190193 | 41W LED | 41 | NACHT | DK 03-06 | nacht dim 22:30 - 06:00 | 30 | 100000 | 2014-01-01 | 2038-05-25 | 2038 | 964 | 3135 | 4099 | 28.92 | 94.05 | 122.97 | 0.09 | 11.07
NE021 | Binnen bebouwde kom |  | Drachten |  | Centrum |  | Raadhuisplein | - | 202764 | 569067 |  | Eigen netwerk | OV |  |  | 190194 | 6SPECIAL ZWAANMAST | 0 | Staal | 3.5 | 2014-01-01 | 2054-01-01 | enkel | 2054 | 6SPECIAL ZWAANMAST | 10000 | 350 | 160 | 10510 | 190195 | IGUZZINI LAVINIA BL95 |  | 2014-01-01 | 2034-01-01 |  | enkele | 2034 | Disano Rodio 1892 78W | 700 | 50 | 750 | 20 | NACHT | centrum en bedrijventerrein | 190196 |  | LEDDRIVER DIM/LuCo NXP | Elektronisch | 45 | 2014-01-01 | 190197 | 41W LED | 41 | NACHT | DK 03-06 | nacht dim 22:30 - 06:00 | 30 | 100000 | 2014-01-01 | 2038-05-25 | 2038 | 964 | 3135 | 4099 | 28.92 | 94.05 | 122.97 | 0.09 | 11.07
NE006 | Binnen bebouwde kom |  | Drachten |  | Centrum |  | Raadhuisplein | - | 202714 | 568980 |  | Eigen netwerk | OV |  |  | 194687 | 13SPECIAL ZWAANMAST | 0 | Staal | 3.5 | 2014-01-01 | 2054-01-01 | enkel | 2054 | 13SPECIAL ZWAANMAST | 25000 | 350 | 2000 | 27350 | 194688 | IGUZZINI LAVINIA BL95 |  | 2014-01-01 | 2034-01-01 |  | enkele | 2034 | Disano Rodio 1892 78W | 700 | 75 | 775 | 37 | NACHT | centrum en bedrijventerrein | 194689 |  | LEDDRIVER DIM/LuCo NXP | Elektronisch | 80 | 2014-01-01 | 194690 | 79W LED | 79 | NACHT | DK 03-06 | nacht dim 22:30 - 06:00 | 57 | 100000 | 2014-01-01 | 2038-05-25 | 2038 | 964 | 3135 | 4099 | 54.948 | 178.695 | 233.643 | 0.09 | 21.03
NE010 | Binnen bebouwde kom |  | Drachten |  | Centrum |  | Raadhuisplein | - | 202793 | 568966 |  | Eigen netwerk | OV |  |  | 194691 | 13SPECIAL ZWAANMAST | 0 | Staal | 3.5 | 2014-01-01 | 2054-01-01 | enkel | 2054 | 13SPECIAL ZWAANMAST | 25000 | 350 | 2000 | 27350 | 194692 | IGUZZINI LAVINIA BL95 |  | 2014-01-01 | 2034-01-01 |  | enkele | 2034 | Disano Rodio 1892 78W | 700 | 75 | 775 | 37 | NACHT | centrum en bedrijventerrein | 194693 |  | LEDDRIVER DIM/LuCo NXP | Elektronisch | 80 | 2014-01-01 | 194694 | 79W LED | 79 | NACHT | DK 03-06 | nacht dim 22:30 - 06:00 | 57 | 100000 | 2014-01-01 | 2038-05-25 | 2038 | 964 | 3135 | 4099 | 54.948 | 178.695 | 233.643 | 0.09 | 21.03
NE003 | Binnen bebouwde kom |  | Drachten |  | Centrum |  | Raadhuisplein | - | 202716 | 568922 |  | Eigen netwerk | OV |  |  | 194695 | 13SPECIAL ZWAANMAST | 0 | Staal | 3.5 | 2014-01-01 | 2054-01-01 | enkel | 2054 | 13SPECIAL ZWAANMAST | 25000 | 350 | 2000 | 27350 | 194696 | IGUZZINI LAVINIA BL95 |  | 2014-01-01 | 2034-01-01 |  | enkele | 2034 | Disano Rodio 1892 78W | 700 | 75 | 775 | 37 | NACHT | centrum en bedrijventerrein | 194697 |  | LEDDRIVER DIM/LuCo NXP | Elektronisch | 80 | 2014-01-01 | 194698 | 79W LED | 79 | NACHT | DK 03-06 | nacht dim 22:30 - 06:00 | 57 | 100000 | 2014-01-01 | 2038-05-25 | 2038 | 964 | 3135 | 4099 | 54.948 | 178.695 | 233.643 | 0.09 | 21.03
NE028 | Binnen bebouwde kom |  | Drachten |  | Centrum |  | Raadhuisplein | - | 202741 | 568876 |  | Eigen netwerk | OV |  |  | 194699 | WANDARM SPECIAL | 0 | - | 3.5 | 2014-01-01 | 2054-01-01 | enkel | 2054 | WANDARM SPECIAL |  | - |  | 0 | 194700 | IGUZZINI LAVINIA BL95 |  | 2014-01-01 | 2034-01-01 |  | enkele | 2034 | Disano Rodio 1892 78W | 700 | 50 | 750 | 20 | NACHT | centrum en bedrijventerrein | 194701 |  | LEDDRIVER DIM/LuCo NXP | Elektronisch | 45 | 2014-01-01 | 194702 | 41W LED | 41 | NACHT | DK 03-06 | nacht dim 22:30 - 06:00 | 30 | 100000 | 2014-01-01 | 2038-05-25 | 2038 | 964 | 3135 | 4099 | 28.92 | 94.05 | 122.97 | 0.09 | 11.07
NE018 | Binnen bebouwde kom |  | Drachten |  | Centrum |  | Kerkstraat | - | 202715 | 569075 |  | Eigen netwerk | OV |  |  | 203132 | 6SPECIAL ZWAANMAST | 0 | Staal | 3.5 | 2014-01-01 | 2054-01-01 | enkel | 2054 | 6SPECIAL ZWAANMAST | 10000 | 350 | 160 | 10510 | 203133 | IGUZZINI LAVINIA BL95 |  | 2014-01-01 | 2034-01-01 |  | enkele | 2034 | Disano Rodio 1892 78W | 700 | 50 | 750 | 20 | NACHT | centrum en bedrijventerrein | 203134 |  | LEDDRIVER DIM/LuCo NXP | Elektronisch | 45 | 2014-01-01 | 203135 | 41W LED | 41 | NACHT | DK 03-06 | nacht dim 22:30 - 06:00 | 30 | 100000 | 2014-01-01 | 2038-05-25 | 2038 | 964 | 3135 | 4099 | 28.92 | 94.05 | 122.97 | 0.09 | 11.07
NE015 | Binnen bebouwde kom |  | Drachten |  | Centrum |  | Raadhuisplein | - | 202688 | 569023 |  | Eigen netwerk | OV |  |  | 203136 | 6SPECIAL ZWAANMAST | 0 | Staal | 3.5 | 2014-01-01 | 2054-01-01 | enkel | 2054 | 6SPECIAL ZWAANMAST | 10000 | 350 | 160 | 10510 | 203137 | IGUZZINI LAVINIA BL95 |  | 2014-01-01 | 2034-01-01 |  | enkele | 2034 | Disano Rodio 1892 78W | 700 | 50 | 750 | 20 | NACHT | centrum en bedrijventerrein | 203138 |  | LEDDRIVER DIM/LuCo NXP | Elektronisch | 45 | 2014-01-01 | 203139 | 41W LED | 41 | NACHT | DK 03-06 | nacht dim 22:30 - 06:00 | 30 | 100000 | 2014-01-01 | 2038-05-25 | 2038 | 964 | 3135 | 4099 | 28.92 | 94.05 | 122.97 | 0.09 | 11.07
NE007 | Binnen bebouwde kom |  | Drachten |  | Centrum |  | Raadhuisplein | - | 202684 | 568978 |  | Eigen netwerk | OV |  |  | 203140 | 13SPECIAL ZWAANMAST | 0 | Staal | 3.5 | 2014-01-01 | 2054-01-01 | enkel | 2054 | 13SPECIAL ZWAANMAST | 25000 | 350 | 2000 | 27350 | 203141 | IGUZZINI LAVINIA BL95 |  | 2014-01-01 | 2034-01-01 |  | enkele | 2034 | Disano Rodio 1892 78W | 700 | 75 | 775 | 37 | NACHT | centrum en bedrijventerrein | 203142 |  | LEDDRIVER DIM/LuCo NXP | Elektronisch | 80 | 2014-01-01 | 203143 | 79W LED | 79 | NACHT | DK 03-06 | nacht dim 22:30 - 06:00 | 57 | 100000 | 2014-01-01 | 2038-05-25 | 2038 | 964 | 3135 | 4099 | 54.948 | 178.695 | 233.643 | 0.09 | 21.03
NE011 | Binnen bebouwde kom |  | Drachten |  | Centrum |  | Raadhuisplein | - | 202681 | 568882 |  | Eigen netwerk | OV |  |  | 203144 | 6SPECIAL ZWAANMAST | 0 | Staal | 3.5 | 2014-01-01 | 2054-01-01 | enkel | 2054 | 6SPECIAL ZWAANMAST | 10000 | 350 | 160 | 10510 | 203145 | IGUZZINI LAVINIA BL95 |  | 2014-01-01 | 2034-01-01 |  | enkele | 2034 | Disano Rodio 1892 78W | 700 | 50 | 750 | 20 | NACHT | centrum en bedrijventerrein | 203146 |  | LEDDRIVER DIM/LuCo NXP | Elektronisch | 45 | 2014-01-01 | 203147 | 41W LED | 41 | NACHT | DK 03-06 | nacht dim 22:30 - 06:00 | 30 | 100000 | 2014-01-01 | 2038-05-25 | 2038 | 964 | 3135 | 4099 | 28.92 | 94.05 | 122.97 | 0.09 | 11.07
NE029 | Binnen bebouwde kom |  | Drachten |  | Centrum |  | Raadhuisplein | - | 202767 | 568874 |  | Eigen netwerk | OV |  |  | 208225 | WANDARM SPECIAL | 0 | - | 3.5 | 2014-01-01 | 2054-01-01 | enkel | 2054 | WANDARM SPECIAL |  | - |  | 0 | 208226 | IGUZZINI LAVINIA BL95 |  | 2014-01-01 | 2034-01-01 |  | enkele | 2034 | Disano Rodio 1892 78W | 700 | 50 | 750 | 20 | NACHT | centrum en bedrijventerrein | 208227 |  | LEDDRIVER DIM/LuCo NXP | Elektronisch | 45 | 2014-01-01 | 208228 | 41W LED | 41 | NACHT | DK 03-06 | nacht dim 22:30 - 06:00 | 30 | 100000 | 2014-01-01 | 2038-05-25 | 2038 | 964 | 3135 | 4099 | 28.92 | 94.05 | 122.97 | 0.09 | 11.07
NE030 | Binnen bebouwde kom |  | Drachten |  | Centrum |  | Raadhuisplein | - | 202778 | 568877 |  | Eigen netwerk | OV |  |  | 208229 | 13SPECIAL ZWAANMAST | 0 | Staal | 3.5 | 2014-01-01 | 2054-01-01 | enkel | 2054 | 13SPECIAL ZWAANMAST | 25000 | 350 | 2000 | 27350 | 208230 | IGUZZINI LAVINIA BL95 |  | 2014-01-01 | 2034-01-01 |  | enkele | 2034 | Disano Rodio 1892 78W | 700 | 75 | 775 | 37 | NACHT | centrum en bedrijventerrein | 208231 |  | LEDDRIVER DIM/LuCo NXP | Elektronisch | 80 | 2014-01-01 | 208232 | 79W LED | 79 | NACHT | DK 03-06 | nacht dim 22:30 - 06:00 | 57 | 100000 | 2014-01-01 | 2038-05-25 | 2038 | 964 | 3135 | 4099 | 54.948 | 178.695 | 233.643 | 0.09 | 21.03
NE031 | Binnen bebouwde kom |  | Drachten |  | Centrum |  | Raadhuisplein | - | 202794 | 568878 |  | Eigen netwerk | OV |  |  | 208233 | 13SPECIAL ZWAANMAST | 0 | Staal | 3.5 | 2014-01-01 | 2054-01-01 | enkel | 2054 | 13SPECIAL ZWAANMAST | 25000 | 350 | 2000 | 27350 | 208234 | IGUZZINI LAVINIA BL95 |  | 2014-01-01 | 2034-01-01 |  | enkele | 2034 | Disano Rodio 1892 78W | 700 | 75 | 775 | 37 | NACHT | centrum en bedrijventerrein | 208235 |  | LEDDRIVER DIM/LuCo NXP | Elektronisch | 80 | 2014-01-01 | 208236 | 79W LED | 79 | NACHT | DK 03-06 | nacht dim 22:30 - 06:00 | 57 | 100000 | 2014-01-01 | 2038-05-25 | 2038 | 964 | 3135 | 4099 | 54.948 | 178.695 | 233.643 | 0.09 | 21.03
NE024 | Binnen bebouwde kom |  | Drachten |  | Centrum |  | Raadhuisplein | - | 202768 | 568931 |  | Eigen netwerk | OV |  |  | 208237 | 6SPECIAL ZWAANMAST | 0 | Staal | 3.5 | 2014-01-01 | 2054-01-01 | enkel | 2054 | 6SPECIAL ZWAANMAST | 10000 | 350 | 160 | 10510 | 208238 | IGUZZINI LAVINIA BL95 |  | 2014-01-01 | 2034-01-01 |  | enkele | 2034 | Disano Rodio 1892 78W | 700 | 50 | 750 | 20 | NACHT | centrum en bedrijventerrein | 208239 |  | LEDDRIVER DIM/LuCo NXP | Elektronisch | 45 | 2014-01-01 | 208240 | 41W LED | 41 | NACHT | DK 03-06 | nacht dim 22:30 - 06:00 | 30 | 100000 | 2014-01-01 | 2038-05-25 | 2038 | 964 | 3135 | 4099 | 28.92 | 94.05 | 122.97 | 0.09 | 11.07
DRA11186 | Binnen bebouwde kom |  | Drachten |  | Centrum |  | Raadhuisplein | - | 202682 | 569041 |  | 0 | OV |  |  | 215335 | 6SPECIAL ZWAANMAST | 0 | Staal | 3.5 | 2016-01-01 | 2056-01-01 | enkel | 2056 | 6SPECIAL ZWAANMAST | 10000 | 350 | 160 | 10510 | 217279 | IGUZZINI LAVINIA BL95 |  | 2016-01-01 | 2036-01-01 |  | enkele | 2036 | Disano Rodio 1892 78W | 700 | 50 | 750 | 20 | NACHT | centrum en bedrijventerrein | 217280 |  | LEDDRIVER DIM/LuCo NXP | Elektronisch | 45 | 2016-01-01 | 217281 | 41W LED | 41 | NACHT | DK 03-06 | nacht dim 22:30 - 06:00 | 30 | 100000 | 2014-01-01 | 2038-05-25 | 2038 | 964 | 3135 | 4099 | 28.92 | 94.05 | 122.97 | 0.09 | 11.07
DRA11187 | Binnen bebouwde kom |  | Drachten |  | Centrum |  | Raadhuisplein | - | 202701 | 569062 |  | 0 | OV |  |  | 215339 | 6SPECIAL ZWAANMAST | 0 | Staal | 3.5 | 2016-01-01 | 2056-01-01 | enkel | 2056 | 6SPECIAL ZWAANMAST | 10000 | 350 | 160 | 10510 | 217282 | IGUZZINI LAVINIA BL95 |  | 2016-01-01 | 2036-01-01 |  | enkele | 2036 | Disano Rodio 1892 78W | 700 | 50 | 750 | 20 | NACHT | centrum en bedrijventerrein | 217283 |  | LEDDRIVER DIM/LuCo NXP | Elektronisch | 45 | 2016-01-01 | 217284 | 41W LED | 41 | NACHT | DK 03-06 | nacht dim 22:30 - 06:00 | 30 | 100000 | 2014-01-01 | 2038-05-25 | 2038 | 964 | 3135 | 4099 | 28.92 | 94.05 | 122.97 | 0.09 | 11.07
[20 empty] | 3.5 |  |  | meerdere | [5 empty] | 0 | 166803 | LAMPELUNA 6X |  | 2001-05-10 | 2021-05-10 |  | enkele | 2021 | LAMPELUNA 6X | 500 | 75 | 575 | 27 | NACHT | - | 166804 |  | HID-PV 150 /S SON/CDO |  |  | 2001-05-10 | 166805 | Ribo S39 / 27W / 3000k (100 - 150W son vervanger) | 27 | NACHT | DK 03-06 | - | 27 | 50000 | 2012-10-03 | 2012-10-03 | 2012 | 964 | 3135 | 4099 | 159.06 | 517.275 | 676.335 | 0.09 | 60.87
[20 empty] | 3.5 |  |  | meerdere | [5 empty] | 0 | 166807 | LAMPELUNA 6X |  | 2001-05-10 | 2021-05-10 |  | enkele | 2021 | LAMPELUNA 6X | 500 | 75 | 575 | 27 | NACHT | - | 166808 |  | HID-PV 150 /S SON/CDO |  |  | 2001-05-10 | 166809 | Ribo S39 / 27W / 3000k (100 - 150W son vervanger) | 27 | NACHT | DK 03-06 | - | 27 | 50000 | 2012-10-03 | 2012-10-03 | 2012 | 964 | 3135 | 4099 | 159.06 | 517.275 | 676.335 | 0.09 | 60.87
[20 empty] | 3.5 |  |  | meerdere | [5 empty] | 0 | 166811 | LAMPELUNA 6X |  | 2001-05-10 | 2021-05-10 |  | enkele | 2021 | LAMPELUNA 6X | 500 | 75 | 575 | 27 | NACHT | - | 166812 |  | HID-PV 150 /S SON/CDO |  |  | 2001-05-10 | 166813 | Ribo S39 / 27W / 3000k (100 - 150W son vervanger) | 27 | NACHT | DK 03-06 | - | 27 | 50000 | 2012-10-03 | 2012-10-03 | 2012 | 964 | 3135 | 4099 | 159.06 | 517.275 | 676.335 | 0.09 | 60.87
[20 empty] | 3.5 |  |  | meerdere | [5 empty] | 0 | 166815 | LAMPELUNA 6X |  | 2001-05-10 | 2021-05-10 |  | enkele | 2021 | LAMPELUNA 6X | 500 | 75 | 575 | 27 | NACHT | - | 166816 |  | HID-PV 150 /S SON/CDO |  |  | 2001-05-10 | 166817 | Ribo S39 / 27W / 3000k (100 - 150W son vervanger) | 27 | NACHT | DK 03-06 | - | 27 | 50000 | 2012-10-03 | 2012-10-03 | 2012 | 964 | 3135 | 4099 | 159.06 | 517.275 | 676.335 | 0.09 | 60.87
[20 empty] | 3.5 |  |  | meerdere | [5 empty] | 0 | 166819 | LAMPELUNA 6X |  | 2001-05-10 | 2021-05-10 |  | enkele | 2021 | LAMPELUNA 6X | 500 | 75 | 575 | 27 | NACHT | - | 166820 |  | HID-PV 150 /S SON/CDO |  |  | 2001-05-10 | 166821 | Ribo S39 / 27W / 3000k (100 - 150W son vervanger) | 27 | NACHT | DK 03-06 | - | 27 | 50000 | 2012-10-03 | 2012-10-03 | 2012 | 964 | 3135 | 4099 | 159.06 | 517.275 | 676.335 | 0.09 | 60.87
DRA71035 | Binnen bebouwde kom |  | Drachten |  | de Trisken |  | Oprijlaan | - | 200182 | 567312 |  | 0 | OV |  |  | 200637 | 12CPTVERZ | 0 | Staal | 3.5 | 2001-05-10 | 2041-05-10 | enkel | 2041 | 12CPTVERZ | 2500 | 350 | 250 | 3100 | 200638 | LAMPELUNA 6X |  | 2001-05-10 | 2021-05-10 |  | enkele | 2021 | LAMPELUNA 6X | 500 | 75 | 575 | 27 | NACHT | - | 200639 |  | HID-PV 150 /S SON/CDO |  |  | 2001-05-10 | 200640 | Ribo S39 / 27W / 3000k (100 - 150W son vervanger) | 27 | NACHT | DK 03-06 | - | 27 | 50000 | 2012-10-03 | 2012-10-03 | 2012 | 964 | 3135 | 4099 | 159.06 | 517.275 | 676.335 | 0.09 | 60.87
DRA70627 | Binnen bebouwde kom |  | Drachten |  | Centrum |  | Museumplein | - | 202625 | 568876 |  | 0 | OV |  |  | 174450 | LICHTSTOK | - | RVS | 3.5 | 1998-06-19 | 2038-06-19 | enkel | 2038 | LICHTSTOK |  | 350 | 125 | 475 | 174451 | LICHTSTOK RVS PLL 18W | - | 1998-06-19 | 2018-06-19 |  | enkele | 2018 | LICHTSTOK RVS PLL 18W | 300 | 50 | 350 |  |  |  | 174452 |  | HF-P 1 22-42 PL-T/C/L/TL5C | Elektronisch |  | 1998-06-19 | 174453 | 18W PLL 4P HF 830 | 18 | AVOND | DK 03-07 | - | 20 | 36000 | 2012-12-10 | 2046-08-02 | 2046 | 716 | 354 | 1070 | 14.32 | 7.08 | 21.4 | 0.09 | 1.93
DRA70630 | Binnen bebouwde kom |  | Drachten |  | Centrum |  | Museumplein | - | 202607 | 568876 |  | 0 | OV |  |  | 174462 | LICHTSTOK | - | RVS | 3.5 | 1998-09-25 | 2038-09-25 | enkel | 2038 | LICHTSTOK |  | 350 | 125 | 475 | 174463 | LICHTSTOK RVS PLL 18W | - | 1998-09-25 | 2018-09-25 |  | enkele | 2018 | LICHTSTOK RVS PLL 18W | 300 | 50 | 350 |  |  |  | 174464 |  | HF-P 1 22-42 PL-T/C/L/TL5C | Elektronisch |  | 1998-09-25 | 174465 | 18W PLL 4P HF 830 | 18 | AVOND | DK 03-07 | - | 20 | 36000 | 1998-09-25 | 2032-05-17 | 2032 | 716 | 354 | 1070 | 14.32 | 7.08 | 21.4 | 0.09 | 1.93
DRA70633 | Binnen bebouwde kom |  | Drachten |  | Centrum |  | Museumplein | - | 202595 | 568878 |  | 0 | OV |  |  | 174474 | LICHTSTOK | - | RVS | 3.5 | 1998-06-17 | 2038-06-17 | enkel | 2038 | LICHTSTOK |  | 350 | 125 | 475 | 174475 | LICHTSTOK RVS PLL 18W | - | 1998-06-17 | 2018-06-17 |  | enkele | 2018 | LICHTSTOK RVS PLL 18W | 300 | 50 | 350 |  |  |  | 174476 |  | HF-P 1 22-42 PL-T/C/L/TL5C | Elektronisch |  | 1998-06-17 | 174477 | 18W PLL 4P HF 830 | 18 | NACHT | DK 03-06 | - | 20 | 36000 | 1998-06-17 | 2007-03-29 | 2007 | 964 | 3135 | 4099 | 19.28 | 62.7 | 81.98 | 0.09 | 7.38
DRA70637 | Binnen bebouwde kom |  | Drachten |  | Centrum |  | Museumplein | - | 202629 | 568867 |  | 0 | OV |  |  | 174490 | LICHTSTOK | - | RVS | 3.5 | 1998-09-25 | 2038-09-25 | enkel | 2038 | LICHTSTOK |  | 350 | 125 | 475 | 174491 | LICHTSTOK RVS PLL 18W | - | 1998-09-25 | 2018-09-25 |  | enkele | 2018 | LICHTSTOK RVS PLL 18W | 300 | 50 | 350 |  |  |  | 174492 |  | HF-P 1 22-42 PL-T/C/L/TL5C | Elektronisch |  | 1998-09-25 | 174493 | 18W PLL 4P HF 830 | 18 | NACHT | DK 03-06 | - | 20 | 36000 | 1998-09-25 | 2007-07-07 | 2007 | 964 | 3135 | 4099 | 19.28 | 62.7 | 81.98 | 0.09 | 7.38
DRA70640 | Binnen bebouwde kom |  | Drachten |  | Centrum |  | Museumplein | - | 202601 | 568866 |  | 0 | OV |  |  | 174498 | LICHTSTOK | - | RVS | 3.5 | 2013-06-21 | 2053-06-21 | enkel | 2053 | LICHTSTOK |  | 350 | 125 | 475 | 174499 | LICHTSTOK RVS PLL 18W | - | 2013-06-21 | 2033-06-21 |  | enkele | 2033 | LICHTSTOK RVS PLL 18W | 300 | 50 | 350 |  |  |  | 174500 |  | HF-P 1 22-42 PL-T/C/L/TL5C | Elektronisch |  | 2013-06-21 | 174501 | 18W PLL 4P HF 830 | 18 | NACHT | DK 03-06 | - | 20 | 36000 | 2013-06-21 | 2022-04-02 | 2022 | 964 | 3135 | 4099 | 19.28 | 62.7 | 81.98 | 0.09 | 7.38
DRA70641 | Binnen bebouwde kom |  | Drachten |  | Centrum |  | Museumplein | - | 202600 | 568863 |  | 0 | OV |  |  | 174502 | LICHTSTOK | - | RVS | 3.5 | 2013-06-21 | 2053-06-21 | enkel | 2053 | LICHTSTOK |  | 350 | 125 | 475 | 174503 | LICHTSTOK RVS PLL 18W | - | 2013-06-21 | 2033-06-21 |  | enkele | 2033 | LICHTSTOK RVS PLL 18W | 300 | 50 | 350 |  |  |  | 174504 |  | HF-P 1 22-42 PL-T/C/L/TL5C | Elektronisch |  | 2013-06-21 | 174505 | 18W PLL 4P HF 830 | 18 | AVOND | DK 03-07 | - | 20 | 36000 | 1998-09-25 | 2032-05-17 | 2032 | 716 | 354 | 1070 | 14.32 | 7.08 | 21.4 | 0.09 | 1.93
DRA70648 | Binnen bebouwde kom |  | Drachten |  | Centrum |  | Museumplein | - | 202622 | 568856 |  | 0 | OV |  |  | 174530 | LICHTSTOK | - | RVS | 3.5 | 1998-09-25 | 2038-09-25 | enkel | 2038 | LICHTSTOK |  | 350 | 125 | 475 | 174531 | LICHTSTOK RVS PLL 18W | - | 1998-09-25 | 2018-09-25 |  | enkele | 2018 | LICHTSTOK RVS PLL 18W | 300 | 50 | 350 |  |  |  | 174532 |  | HF-P 1 22-42 PL-T/C/L/TL5C | Elektronisch |  | 1998-09-25 | 174533 | 18W PLL 4P HF 830 | 18 | AVOND | DK 03-07 | - | 20 | 36000 | 2022-08-04 | 2056-03-26 | 2056 | 716 | 354 | 1070 | 14.32 | 7.08 | 21.4 | 0.09 | 1.93
DRA70650 | Binnen bebouwde kom |  | Drachten |  | Centrum |  | Museumplein | - | 202606 | 568852 |  | 0 | OV |  |  | 174538 | LICHTSTOK | - | RVS | 3.5 | 2009-03-19 | 2049-03-19 | enkel | 2049 | LICHTSTOK |  | 350 | 125 | 475 | 174539 | LICHTSTOK RVS PLL 18W | - | 1998-09-25 | 2018-09-25 |  | enkele | 2018 | LICHTSTOK RVS PLL 18W | 300 | 50 | 350 |  |  |  | 174540 |  | HF-P 1 22-42 PL-T/C/L/TL5C | Elektronisch |  | 1998-09-25 | 174541 | 18W PLL 4P HF 830 | 18 | NACHT | DK 03-06 | - | 20 | 36000 | 2013-01-15 | 2021-10-27 | 2021 | 964 | 3135 | 4099 | 19.28 | 62.7 | 81.98 | 0.09 | 7.38
DRA70651 | Binnen bebouwde kom |  | Drachten |  | Centrum |  | Museumplein | - | 202594 | 568851 |  | 0 | OV |  |  | 174542 | LICHTSTOK | - | RVS | 3.5 | 1998-09-25 | 2038-09-25 | enkel | 2038 | LICHTSTOK |  | 350 | 125 | 475 | 174543 | LICHTSTOK RVS PLL 18W | - | 1998-09-25 | 2018-09-25 |  | enkele | 2018 | LICHTSTOK RVS PLL 18W | 300 | 50 | 350 |  |  |  | 174544 |  | HF-P 1 22-42 PL-T/C/L/TL5C | Elektronisch |  | 1998-09-25 | 174545 | 18W PLL 4P HF 830 | 18 | NACHT | DK 03-06 | - | 20 | 36000 | 1998-09-25 | 2007-07-07 | 2007 | 964 | 3135 | 4099 | 19.28 | 62.7 | 81.98 | 0.09 | 7.38
DRA70626 | Binnen bebouwde kom |  | Drachten |  | Centrum |  | Museumplein | - | 202631 | 568876 |  | 0 | OV |  |  | 174446 | LICHTSTOK | - | RVS | 3.5 | 1998-06-16 | 2038-06-16 | enkel | 2038 | LICHTSTOK |  | 350 | 125 | 475 | 174447 | LICHTSTOK RVS PLL 24W | - | 1998-06-16 | 2018-06-16 |  | enkele | 2018 | LICHTSTOK RVS PLL 24W | 300 | 50 | 350 |  |  |  | 174448 |  | HF-P 1 22-42 PL-T/C/L/TL5C | Elektronisch |  | 1998-06-16 | 174449 | 24W PLL 4P HF 830 | 24 | NACHT | DK 03-06 | - | 26 | 36000 | 1998-06-16 | 2007-03-28 | 2007 | 964 | 3135 | 4099 | 25.064 | 81.51 | 106.574 | 0.09 | 9.59
DRA70628 | Binnen bebouwde kom |  | Drachten |  | Centrum |  | Museumplein | - | 202623 | 568877 |  | 0 | OV |  |  | 174454 | LICHTSTOK | - | RVS | 3.5 | 1998-06-17 | 2038-06-17 | enkel | 2038 | LICHTSTOK |  | 350 | 125 | 475 | 174455 | LICHTSTOK RVS PLL 24W | - | 1998-06-17 | 2018-06-17 |  | enkele | 2018 | LICHTSTOK RVS PLL 24W | 300 | 50 | 350 |  |  |  | 174456 |  | HF-P 1 22-42 PL-T/C/L/TL5C | Elektronisch |  | 1998-06-17 | 174457 | 24W PLL 4P HF 830 | 24 | AVOND | DK 03-07 | - | 26 | 36000 | 2012-12-10 | 2046-08-02 | 2046 | 716 | 354 | 1070 | 18.616 | 9.204 | 27.82 | 0.09 | 2.5
DRA70631 | Binnen bebouwde kom |  | Drachten |  | Centrum |  | Museumplein | - | 202602 | 568880 |  | 0 | OV |  |  | 174466 | LICHTSTOK | - | RVS | 3.5 | 2001-01-01 | 2041-01-01 | enkel | 2041 | LICHTSTOK |  | 350 | 125 | 475 | 174467 | LICHTSTOK RVS PLL 24W | - | 2001-01-01 | 2021-01-01 |  | enkele | 2021 | LICHTSTOK RVS PLL 24W | 300 | 50 | 350 |  |  |  | 174468 |  | HF-P 1 22-42 PL-T/C/L/TL5C | Elektronisch |  | 2001-01-01 | 174469 | 24W PLL 4P HF 830 | 24 | NACHT | DK 03-06 | - | 26 | 36000 | 2001-01-01 | 2009-10-13 | 2009 | 964 | 3135 | 4099 | 25.064 | 81.51 | 106.574 | 0.09 | 9.59
DRA70634 | Binnen bebouwde kom |  | Drachten |  | Centrum |  | Museumplein | - | 202588 | 568874 |  | 0 | OV |  |  | 174478 | LICHTSTOK | - | RVS | 3.5 | 1998-09-25 | 2038-09-25 | enkel | 2038 | LICHTSTOK |  | 350 | 125 | 475 | 174479 | LICHTSTOK RVS PLL 24W | - | 1998-09-25 | 2018-09-25 |  | enkele | 2018 | LICHTSTOK RVS PLL 24W | 300 | 50 | 350 |  |  |  | 174480 |  | HF-P 1 22-42 PL-T/C/L/TL5C | Elektronisch |  | 1998-09-25 | 174481 | 24W PLL 4P HF 830 | 24 | NACHT | DK 03-06 | - | 26 | 36000 | 1998-09-25 | 2007-07-07 | 2007 | 964 | 3135 | 4099 | 25.064 | 81.51 | 106.574 | 0.09 | 9.59
DRA70636 | Binnen bebouwde kom |  | Drachten |  | Centrum |  | Museumplein | - | 202614 | 568873 |  | 0 | OV |  |  | 174486 | LICHTSTOK | - | RVS | 3.5 | 1998-06-17 | 2038-06-17 | enkel | 2038 | LICHTSTOK |  | 350 | 125 | 475 | 174487 | LICHTSTOK RVS PLL 24W | - | 1998-06-17 | 2018-06-17 |  | enkele | 2018 | LICHTSTOK RVS PLL 24W | 300 | 50 | 350 |  |  |  | 174488 |  | HF-P 1 22-42 PL-T/C/L/TL5C | Elektronisch |  | 1998-06-17 | 174489 | 24W PLL 4P HF 830 | 24 | NACHT | DK 03-06 | - | 26 | 36000 | 1998-06-17 | 2007-03-29 | 2007 | 964 | 3135 | 4099 | 25.064 | 81.51 | 106.574 | 0.09 | 9.59
DRA70642 | Binnen bebouwde kom |  | Drachten |  | Centrum |  | Museumplein | - | 202593 | 568867 |  | 0 | OV |  |  | 174506 | LICHTSTOK | - | RVS | 3.5 | 1998-09-25 | 2038-09-25 | enkel | 2038 | LICHTSTOK |  | 350 | 125 | 475 | 174507 | LICHTSTOK RVS PLL 24W | - | 1998-09-25 | 2018-09-25 |  | enkele | 2018 | LICHTSTOK RVS PLL 24W | 300 | 50 | 350 |  |  |  | 174508 |  | HF-P 1 22-42 PL-T/C/L/TL5C | Elektronisch |  | 1998-09-25 | 174509 | 24W PLL 4P HF 830 | 24 | AVOND | DK 03-07 | - | 26 | 36000 | 1998-09-25 | 2032-05-17 | 2032 | 716 | 354 | 1070 | 18.616 | 9.204 | 27.82 | 0.09 | 2.5
DRA70644 | Binnen bebouwde kom |  | Drachten |  | Centrum |  | Museumplein | - | 202614 | 568860 |  | 0 | OV |  |  | 174514 | LICHTSTOK | - | RVS | 3.5 | 1998-09-25 | 2038-09-25 | enkel | 2038 | LICHTSTOK |  | 350 | 125 | 475 | 174515 | LICHTSTOK RVS PLL 24W | - | 1998-09-25 | 2018-09-25 |  | enkele | 2018 | LICHTSTOK RVS PLL 24W | 300 | 50 | 350 |  |  |  | 174516 |  | HF-P 1 22-42 PL-T/C/L/TL5C | Elektronisch |  | 1998-09-25 | 174517 | 24W PLL 4P HF 830 | 24 | NACHT | DK 03-06 | - | 26 | 36000 | 1998-09-25 | 2007-07-07 | 2007 | 964 | 3135 | 4099 | 25.064 | 81.51 | 106.574 | 0.09 | 9.59
DRA70646 | Binnen bebouwde kom |  | Drachten |  | Centrum |  | Museumplein | - | 202630 | 568857 |  | 0 | OV |  |  | 174522 | LICHTSTOK | - | RVS | 3.5 | 1998-09-25 | 2038-09-25 | enkel | 2038 | LICHTSTOK |  | 350 | 125 | 475 | 174523 | LICHTSTOK RVS PLL 24W | - | 1998-09-25 | 2018-09-25 |  | enkele | 2018 | LICHTSTOK RVS PLL 24W | 300 | 50 | 350 |  |  |  | 174524 |  | HF-P 1 22-42 PL-T/C/L/TL5C | Elektronisch |  | 1998-09-25 | 174525 | 24W PLL 4P HF 830 | 24 | AVOND | DK 03-07 | - | 26 | 36000 | 1998-09-25 | 2032-05-17 | 2032 | 716 | 354 | 1070 | 18.616 | 9.204 | 27.82 | 0.09 | 2.5
DRA70649 | Binnen bebouwde kom |  | Drachten |  | Centrum |  | Museumplein | - | 202623 | 568853 |  | 0 | OV |  |  | 174534 | LICHTSTOK | - | RVS | 3.5 | 1998-09-25 | 2038-09-25 | enkel | 2038 | LICHTSTOK |  | 350 | 125 | 475 | 174535 | LICHTSTOK RVS PLL 24W | - | 1998-09-25 | 2018-09-25 |  | enkele | 2018 | LICHTSTOK RVS PLL 24W | 300 | 50 | 350 |  |  |  | 174536 |  | HF-P 1 22-42 PL-T/C/L/TL5C | Elektronisch |  | 1998-09-25 | 174537 | 24W PLL 4P HF 830 | 24 | NACHT | DK 03-06 | - | 26 | 36000 | 2021-12-15 | 2030-09-26 | 2030 | 964 | 3135 | 4099 | 25.064 | 81.51 | 106.574 | 0.09 | 9.59
DRA70625 | Binnen bebouwde kom |  | Drachten |  | Centrum |  | Museumplein | - | 202626 | 568880 |  | 0 | OV |  |  | 174442 | LICHTSTOK | - | RVS | 3.5 | 1998-06-16 | 2038-06-16 | enkel | 2038 | LICHTSTOK |  | 350 | 125 | 475 | 174443 | LICHTSTOK RVS PLL 55W | - | 1998-06-16 | 2018-06-16 |  | enkele | 2018 | LICHTSTOK RVS PLL 55W | 300 | 50 | 350 |  |  |  | 174444 |  | HF-R 155 PL-L | Elektronisch |  | 1998-06-16 | 174445 | 55W PLL 4P HF 830 | 55 | NACHT | DK 03-06 | - | 61 | 36000 | 2011-01-21 | 2019-11-02 | 2019 | 964 | 3135 | 4099 | 58.804 | 191.235 | 250.039 | 0.09 | 22.5
DRA70629 | Binnen bebouwde kom |  | Drachten |  | Centrum |  | Museumplein | - | 202612 | 568878 |  | 0 | OV |  |  | 174458 | LICHTSTOK | - | RVS | 3.5 | 1998-06-16 | 2038-06-16 | enkel | 2038 | LICHTSTOK |  | 350 | 125 | 475 | 174459 | LICHTSTOK RVS PLL 55W | - | 1998-06-16 | 2018-06-16 |  | enkele | 2018 | LICHTSTOK RVS PLL 55W | 300 | 50 | 350 |  |  |  | 174460 |  | HF-R 155 PL-L | Elektronisch |  | 1998-06-16 | 210603 | 55W PLL 4P HF 830 | 55 | NACHT | DK 03-06 | - | 61 | 36000 | 2019-09-17 | 2028-06-28 | 2028 | 964 | 3135 | 4099 | 58.804 | 191.235 | 250.039 | 0.09 | 22.5
DRA70632 | Binnen bebouwde kom |  | Drachten |  | Centrum |  | Museumplein | - | 202596 | 568876 |  | 0 | OV |  |  | 174470 | LICHTSTOK | - | RVS | 3.5 | 1998-06-17 | 2038-06-17 | enkel | 2038 | LICHTSTOK |  | 350 | 125 | 475 | 174471 | LICHTSTOK RVS PLL 55W | - | 1998-06-17 | 2018-06-17 |  | enkele | 2018 | LICHTSTOK RVS PLL 55W | 300 | 50 | 350 |  |  |  | 174472 |  | HF-R 155 PL-L | Elektronisch |  | 1998-06-17 | 174473 | 55W PLL 4P HF 830 | 55 | AVOND | DK 03-07 | - | 61 | 36000 | 1998-06-17 | 2032-02-07 | 2032 | 716 | 354 | 1070 | 43.676 | 21.594 | 65.27 | 0.09 | 5.87
DRA70635 | Binnen bebouwde kom |  | Drachten |  | Centrum |  | Museumplein | - | 202603 | 568872 |  | 0 | OV |  |  | 174482 | LICHTSTOK | - | RVS | 3.5 | 1998-09-25 | 2038-09-25 | enkel | 2038 | LICHTSTOK |  | 350 | 125 | 475 | 174483 | LICHTSTOK RVS PLL 55W | - | 1998-09-25 | 2018-09-25 |  | enkele | 2018 | LICHTSTOK RVS PLL 55W | 300 | 50 | 350 |  |  |  | 174484 |  | HF-R 155 PL-L | Elektronisch |  | 1998-09-25 | 174485 | 55W PLL 4P HF 830 | 55 | AVOND | DK 03-07 | - | 61 | 36000 | 1998-09-25 | 2032-05-17 | 2032 | 716 | 354 | 1070 | 43.676 | 21.594 | 65.27 | 0.09 | 5.87
DRA70638 | Binnen bebouwde kom |  | Drachten |  | Centrum |  | Museumplein | - | 202617 | 568865 |  | 0 | OV |  |  | 174494 | LICHTSTOK | - | RVS | 3.5 | 1998-09-25 | 2038-09-25 | enkel | 2038 | LICHTSTOK |  | 350 | 125 | 475 | 174495 | LICHTSTOK RVS PLL 55W | - | 1998-09-25 | 2018-09-25 |  | enkele | 2018 | LICHTSTOK RVS PLL 55W | 300 | 50 | 350 |  |  |  | 174496 |  | HF-R 155 PL-L | Elektronisch |  | 1998-09-25 | 174497 | 55W PLL 4P HF 830 | 55 | AVOND | DK 03-07 | - | 61 | 36000 | 2011-01-21 | 2044-09-12 | 2044 | 716 | 354 | 1070 | 43.676 | 21.594 | 65.27 | 0.09 | 5.87
DRA70643 | Binnen bebouwde kom |  | Drachten |  | Centrum |  | Museumplein | - | 202589 | 568863 |  | 0 | OV |  |  | 174510 | LICHTSTOK | - | RVS | 3.5 | 1998-09-25 | 2038-09-25 | enkel | 2038 | LICHTSTOK |  | 350 | 125 | 475 | 174511 | LICHTSTOK RVS PLL 55W | - | 1998-09-25 | 2018-09-25 |  | enkele | 2018 | LICHTSTOK RVS PLL 55W | 300 | 50 | 350 |  |  |  | 174512 |  | HF-R 155 PL-L | Elektronisch |  | 1998-09-25 | 174513 | 55W PLL 4P HF 830 | 55 | NACHT | DK 03-06 | - | 61 | 36000 | 2011-12-16 | 2020-09-26 | 2020 | 964 | 3135 | 4099 | 58.804 | 191.235 | 250.039 | 0.09 | 22.5
DRA70645 | Binnen bebouwde kom |  | Drachten |  | Centrum |  | Museumplein | - | 202633 | 568860 |  | 0 | OV |  |  | 174518 | LICHTSTOK | - | RVS | 3.5 | 1998-09-25 | 2038-09-25 | enkel | 2038 | LICHTSTOK |  | 350 | 125 | 475 | 174519 | LICHTSTOK RVS PLL 55W | - | 1998-09-25 | 2018-09-25 |  | enkele | 2018 | LICHTSTOK RVS PLL 55W | 300 | 50 | 350 |  |  |  | 174520 |  | HF-R 155 PL-L | Elektronisch |  | 1998-09-25 | 174521 | 55W PLL 4P HF 830 | 55 | NACHT | DK 03-06 | - | 61 | 36000 | 2010-01-12 | 2018-10-24 | 2018 | 964 | 3135 | 4099 | 58.804 | 191.235 | 250.039 | 0.09 | 22.5
DRA70647 | Binnen bebouwde kom |  | Drachten |  | Centrum |  | Museumplein | - | 202625 | 568858 |  | 0 | OV |  |  | 174526 | LICHTSTOK | - | RVS | 3.5 | 1998-09-25 | 2038-09-25 | enkel | 2038 | LICHTSTOK |  | 350 | 125 | 475 | 174527 | LICHTSTOK RVS PLL 55W | - | 1998-09-25 | 2018-09-25 |  | enkele | 2018 | LICHTSTOK RVS PLL 55W | 300 | 50 | 350 |  |  |  | 174528 |  | HF-R 155 PL-L | Elektronisch |  | 1998-09-25 | 174529 | 55W PLL 4P HF 830 | 55 | AVOND | DK 03-07 | - | 61 | 36000 | 2021-12-15 | 2055-08-07 | 2055 | 716 | 354 | 1070 | 43.676 | 21.594 | 65.27 | 0.09 | 5.87
DRA06526 | Binnen bebouwde kom |  | Drachten |  | de Venen |  | Leerweg | - | 203987 | 569088 |  | 0 | OV |  |  | 59243 | 4CPTVERZ | 9006 | Staal | 3.5 | 2018-01-01 | 2058-01-01 | enkel | 2058 | '4M PT PMF 1701733PJ | 300 | 350 | 125 | 775 | 71686 | LIGHTWELL FRISO KRAMER | 7040 | 2018-01-01 | 2038-01-01 |  | enkele | 2038 | LIGHTRONICS PRUNUS A2 | 500 | 50 | 550 | 9 | NACHT | nacht dim 22:30 - 06:00 | 84194 |  | LEDDRIVER DIM/LoRa | Elektronisch |  | 2018-01-01 | 97290 | 24W, 3000K, 2200lm Friso Kramer | 24 | NACHT | DK 03-06 | nacht dim 22:30 - 06:00 | 18 | 100000 | 2016-01-01 | 2040-05-24 | 2040 | 964 | 3135 | 4099 | 17.352 | 56.43 | 73.782 | 0.09 | 6.64
SMA03418 | Buiten bebouwde kom |  | Opeinde |  | Opeinde |  | Tsjerkeloane | Huisnr. 3 | 199002 | 572424 |  | 0 | OV |  |  | 155989 | 4VPTVERZ | 0 | Staal | 3.5 | 2010-01-01 | 2050-01-01 | enkel | 2050 | '4M PT PMF 1701733PJ | 300 | 350 | 125 | 775 | 155990 | INDU 2310 OSIRIS |  | 2005-04-15 | 2025-04-15 |  | enkele | 2025 | LIGHTRONICS PRUNUS A2 | 500 | 50 | 550 | 9 | NACHT | nacht dim 22:30 - 06:00 | 155991 |  | BSN 50 | conventioneel |  | 2005-04-15 | 155992 | 50W SON-T | 50 | NACHT | DK 03-06 | - | 60 | 18000 | 2007-01-01 | 2011-05-23 | 2011 | 964 | 3135 | 4099 | 57.84 | 188.1 | 245.94 | 0.09 | 22.13
SMA03419 | Buiten bebouwde kom |  | Opeinde |  | Opeinde |  | Tsjerkeloane | Huisnr. 3 | 199002 | 572471 |  | 0 | OV |  |  | 155993 | 4VPTVERZ | 0 | Staal | 3.5 | 1995-01-01 | 2035-01-01 | enkel | 2035 | '4M PT PMF 1701733PJ | 300 | 350 | 125 | 775 | 155994 | INDU 2310 OSIRIS |  | 2005-04-15 | 2025-04-15 |  | enkele | 2025 | LIGHTRONICS PRUNUS A2 | 500 | 50 | 550 | 9 | NACHT | nacht dim 22:30 - 06:00 | 155995 |  | BSN 50 | conventioneel |  | 2005-04-15 | 155996 | 50W SON-T | 50 | NACHT | DK 03-06 | - | 60 | 18000 | 2007-01-01 | 2011-05-23 | 2011 | 964 | 3135 | 4099 | 57.84 | 188.1 | 245.94 | 0.09 | 22.13
SMA03420 | Buiten bebouwde kom |  | Opeinde |  | Opeinde |  | Tsjerkeloane | Huisnr. 9 | 199002 | 572383 |  | 0 | OV |  |  | 155997 | 4VPTVERZ | 0 | Staal | 3.5 | 2010-01-01 | 2050-01-01 | enkel | 2050 | '4M PT PMF 1701733PJ | 300 | 350 | 125 | 775 | 155998 | INDU 2310 OSIRIS |  | 2005-04-15 | 2025-04-15 |  | enkele | 2025 | LIGHTRONICS PRUNUS A2 | 500 | 50 | 550 | 9 | NACHT | nacht dim 22:30 - 06:00 | 155999 |  | BSN 50 | conventioneel |  | 2005-04-15 | 156000 | 50W SON-T | 50 | NACHT | DK 03-06 | - | 60 | 18000 | 2007-01-01 | 2011-05-23 | 2011 | 964 | 3135 | 4099 | 57.84 | 188.1 | 245.94 | 0.09 | 22.13
SMA03470 | Binnen bebouwde kom |  | Opeinde |  | Opeinde |  | Kommisjewei | Huisnr. 25 | 200415 | 572131 |  | 0 | OV |  |  | 156009 | 4VPTVERZ | 0 | Staal | 3.5 | 2012-09-24 | 2052-09-24 | enkel | 2052 | '4M PT PMF 1701733PJ | 300 | 350 | 125 | 775 | 156010 | INDU 2310 OSIRIS |  | 2010-01-01 | 2030-01-01 |  | enkele | 2030 | LIGHTRONICS PRUNUS A2 | 500 | 50 | 550 | 9 | NACHT | nacht dim 22:30 - 06:00 | 156011 |  | BSN 50 | conventioneel |  | 2010-01-01 | 156012 | 50W SON-T | 50 | NACHT | DK 03-06 | - | 60 | 18000 | 2012-09-24 | 2017-02-13 | 2017 | 964 | 3135 | 4099 | 57.84 | 188.1 | 245.94 | 0.09 | 22.13
SMA03765 | Buiten bebouwde kom |  | Opeinde |  | Opeinde |  | Tsjerkeloane | Huisnr. 13 | 199003 | 572348 |  | 0 | OV |  |  | 156101 | 4VPTVERZ | 0 | Staal | 3.5 | 2010-01-01 | 2050-01-01 | enkel | 2050 | '4M PT PMF 1701733PJ | 300 | 350 | 125 | 775 | 156102 | INDU 2310 OSIRIS |  | 2005-04-15 | 2025-04-15 |  | enkele | 2025 | LIGHTRONICS PRUNUS A2 | 500 | 50 | 550 | 9 | NACHT | nacht dim 22:30 - 06:00 | 156103 |  | BSN 50 | conventioneel |  | 2005-04-15 | 156104 | 50W SON-T | 50 | NACHT | DK 03-06 | - | 60 | 18000 | 2007-01-01 | 2011-05-23 | 2011 | 964 | 3135 | 4099 | 57.84 | 188.1 | 245.94 | 0.09 | 22.13
SMA07990 | Binnen bebouwde kom |  | Rottevalle |  | Rottevalle |  | Kompagnonswei | Huisnr. 40 | 203043 | 573217 |  | 0 | OV |  |  | 156745 | 4CPTVERZ | 6012 | Staal | 3.5 | 1995-01-01 | 2035-01-01 | enkel | 2035 | '4M PT PMF 1701733PJ | 300 | 350 | 125 | 775 | 156746 | HELLUX 401 | 6012 | 2010-01-01 | 2030-01-01 |  | enkele | 2030 | LIGHTRONICS PRUNUS A2 | 500 | 50 | 550 | 9 | NACHT | nacht dim 22:30 - 06:00 | 156747 |  | HF-P 1 22-42 PL-T/C/L/TL5C | Elektronisch | 42 | 2010-01-01 | 156749 | 24W PLL 4P HF 830 | 24 | AVOND | DK 03-07 | - | 26 | 36000 | 2010-01-01 | 2043-08-24 | 2043 | 716 | 354 | 1070 | 18.616 | 9.204 | 27.82 | 0.09 | 2.5
SMA10135 | Buiten bebouwde kom |  | Opeinde |  | Opeinde |  | Kommisjewei | Huisnr. 184 | 199000 | 572500 |  | 0 | OV |  |  | 157614 | 4VPTVERZ | 0 | Staal | 3.5 | 2012-09-24 | 2052-09-24 | enkel | 2052 | '4M PT PMF 1701733PJ | 300 | 350 | 125 | 775 | 157615 | INDU 2310 OSIRIS |  | 2012-09-24 | 2032-09-24 |  | enkele | 2032 | LIGHTRONICS PRUNUS A2 | 500 | 50 | 550 | 9 | NACHT | nacht dim 22:30 - 06:00 | 157616 |  | BSN 50 | conventioneel |  | 2012-09-24 | 157617 | 50W SON-T | 50 | NACHT | DK 03-06 | - | 60 | 18000 | 2021-10-12 | 2026-03-03 | 2026 | 964 | 3135 | 4099 | 57.84 | 188.1 | 245.94 | 0.09 | 22.13
SMA10136 | Buiten bebouwde kom |  | Opeinde |  | Opeinde |  | Kommisjewei | Huisnr. 195 | 198994 | 572485 |  | 0 | OV |  |  | 157618 | 4VPTVERZ | 0 | Staal | 3.5 | 2012-09-24 | 2052-09-24 | enkel | 2052 | '4M PT PMF 1701733PJ | 300 | 350 | 125 | 775 | 157619 | INDU 2310 OSIRIS |  | 2012-09-24 | 2032-09-24 |  | enkele | 2032 | LIGHTRONICS PRUNUS A2 | 500 | 50 | 550 | 9 | NACHT | nacht dim 22:30 - 06:00 | 157620 |  | BSN 50 | conventioneel |  | 2012-09-24 | 157621 | 50W SON-T | 50 | NACHT | DK 03-06 | - | 60 | 18000 | 2012-09-24 | 2017-02-13 | 2017 | 964 | 3135 | 4099 | 57.84 | 188.1 | 245.94 | 0.09 | 22.13
SMA10138 | Buiten bebouwde kom |  | Opeinde |  | Opeinde |  | Kommisjewei | Huisnr. 180 | 199038 | 572481 |  | 0 | OV |  |  | 157622 | 4VPTVERZ | 0 | Staal | 3.5 | 2012-09-24 | 2052-09-24 | enkel | 2052 | '4M PT PMF 1701733PJ | 300 | 350 | 125 | 775 | 157623 | INDU 2310 OSIRIS |  | 2012-09-24 | 2032-09-24 |  | enkele | 2032 | LIGHTRONICS PRUNUS A2 | 500 | 50 | 550 | 9 | NACHT | nacht dim 22:30 - 06:00 | 157624 |  | BSN 50 | conventioneel |  | 2012-09-24 | 157625 | 50W SON-T | 50 | NACHT | DK 03-06 | - | 60 | 18000 | 2021-02-22 | 2025-07-14 | 2025 | 964 | 3135 | 4099 | 57.84 | 188.1 | 245.94 | 0.09 | 22.13
SMA10139 | Buiten bebouwde kom |  | Opeinde |  | Opeinde |  | Kommisjewei | Huisnr. 191 | 199050 | 572470 |  | 0 | OV |  |  | 157626 | 4VPTVERZ | 0 | Staal | 3.5 | 2012-09-24 | 2052-09-24 | enkel | 2052 | '4M PT PMF 1701733PJ | 300 | 350 | 125 | 775 | 157627 | INDU 2310 OSIRIS |  | 2012-09-24 | 2032-09-24 |  | enkele | 2032 | LIGHTRONICS PRUNUS A2 | 500 | 50 | 550 | 9 | NACHT | nacht dim 22:30 - 06:00 | 157628 |  | BSN 50 | conventioneel |  | 2012-09-24 | 157629 | 50W SON-T | 50 | NACHT | DK 03-06 | - | 60 | 18000 | 2012-09-24 | 2017-02-13 | 2017 | 964 | 3135 | 4099 | 57.84 | 188.1 | 245.94 | 0.09 | 22.13
SMA10140 | Buiten bebouwde kom |  | Opeinde |  | Opeinde |  | Kommisjewei | Huisnr. 178 | 199065 | 572473 |  | 0 | OV |  |  | 157630 | 4VPTVERZ | 0 | Staal | 3.5 | 2012-09-24 | 2052-09-24 | enkel | 2052 | '4M PT PMF 1701733PJ | 300 | 350 | 125 | 775 | 157631 | INDU 2310 OSIRIS |  | 2012-09-24 | 2032-09-24 |  | enkele | 2032 | LIGHTRONICS PRUNUS A2 | 500 | 50 | 550 | 9 | NACHT | nacht dim 22:30 - 06:00 | 157632 |  | BSN 50 | conventioneel |  | 2012-09-24 | 157633 | 50W SON-T | 50 | NACHT | DK 03-06 | - | 60 | 18000 | 2021-10-12 | 2026-03-03 | 2026 | 964 | 3135 | 4099 | 57.84 | 188.1 | 245.94 | 0.09 | 22.13
SMA10142 | Buiten bebouwde kom |  | Opeinde |  | Opeinde |  | Kommisjewei | Huisnr. 174 | 199089 | 572465 |  | 0 | OV |  |  | 157634 | 4VPTVERZ | 0 | Staal | 3.5 | 2012-09-24 | 2052-09-24 | enkel | 2052 | '4M PT PMF 1701733PJ | 300 | 350 | 125 | 775 | 157635 | INDU 2310 OSIRIS |  | 2012-09-24 | 2032-09-24 |  | enkele | 2032 | LIGHTRONICS PRUNUS A2 | 500 | 50 | 550 | 9 | NACHT | nacht dim 22:30 - 06:00 | 157636 |  | BSN 50 | conventioneel |  | 2012-09-24 | 157637 | 50W SON-T | 50 | NACHT | DK 03-06 | - | 60 | 18000 | 2012-09-24 | 2017-02-13 | 2017 | 964 | 3135 | 4099 | 57.84 | 188.1 | 245.94 | 0.09 | 22.13
SMA10143 | Buiten bebouwde kom |  | Opeinde |  | Opeinde |  | Kommisjewei | Huisnr. 174 | 199109 | 572459 |  | 0 | OV |  |  | 157638 | 4VPTVERZ | 0 | Staal | 3.5 | 2012-09-24 | 2052-09-24 | enkel | 2052 | '4M PT PMF 1701733PJ | 300 | 350 | 125 | 775 | 157639 | INDU 2310 OSIRIS |  | 2012-09-24 | 2032-09-24 |  | enkele | 2032 | LIGHTRONICS PRUNUS A2 | 500 | 50 | 550 | 9 | NACHT | nacht dim 22:30 - 06:00 | 157640 |  | BSN 50 | conventioneel |  | 2012-09-24 | 157641 | 50W SON-T | 50 | NACHT | DK 03-06 | - | 60 | 18000 | 2012-09-24 | 2017-02-13 | 2017 | 964 | 3135 | 4099 | 57.84 | 188.1 | 245.94 | 0.09 | 22.13
SMA10145 | Binnen bebouwde kom |  | Opeinde |  | Opeinde |  | Kommisjewei | Huisnr. 49 | 200214 | 572150 |  | 0 | OV |  |  | 157642 | 4VPTVERZ | 0 | Staal | 3.5 | 2012-09-24 | 2052-09-24 | enkel | 2052 | '4M PT PMF 1701733PJ | 300 | 350 | 125 | 775 | 157643 | INDU 2310 OSIRIS |  | 2012-09-24 | 2032-09-24 |  | enkele | 2032 | LIGHTRONICS PRUNUS A2 | 500 | 50 | 550 | 9 | NACHT | nacht dim 22:30 - 06:00 | 157644 |  | BSN 50 | conventioneel |  | 2012-09-24 | 157645 | 50W SON-T | 50 | NACHT | DK 03-06 | - | 60 | 18000 | 2019-11-05 | 2024-03-26 | 2024 | 964 | 3135 | 4099 | 57.84 | 188.1 | 245.94 | 0.09 | 22.13
SMA10146 | Binnen bebouwde kom |  | Opeinde |  | Opeinde |  | Kommisjewei | Huisnr. 43 | 200233 | 572141 |  | 0 | OV |  |  | 157646 | 4VPTVERZ | 0 | Staal | 3.5 | 2012-09-24 | 2052-09-24 | enkel | 2052 | '4M PT PMF 1701733PJ | 300 | 350 | 125 | 775 | 157647 | INDU 2310 OSIRIS |  | 2012-09-24 | 2032-09-24 |  | enkele | 2032 | LIGHTRONICS PRUNUS A2 | 500 | 50 | 550 | 9 | NACHT | nacht dim 22:30 - 06:00 | 157648 |  | BSN 50 | conventioneel |  | 2012-09-24 | 157649 | 50W SON-T | 50 | NACHT | DK 03-06 | - | 60 | 18000 | 2022-04-06 | 2026-08-26 | 2026 | 964 | 3135 | 4099 | 57.84 | 188.1 | 245.94 | 0.09 | 22.13
SMA10147 | Binnen bebouwde kom |  | Opeinde |  | Opeinde |  | Kommisjewei | Huisnr. 41 | 200265 | 572139 |  | 0 | OV |  |  | 157650 | 4VPTVERZ | 0 | Staal | 3.5 | 2012-09-24 | 2052-09-24 | enkel | 2052 | '4M PT PMF 1701733PJ | 300 | 350 | 125 | 775 | 157651 | INDU 2310 OSIRIS |  | 2012-09-24 | 2032-09-24 |  | enkele | 2032 | LIGHTRONICS PRUNUS A2 | 500 | 50 | 550 | 9 | NACHT | nacht dim 22:30 - 06:00 | 157652 |  | BSN 50 | conventioneel |  | 2012-09-24 | 157653 | 50W SON-T | 50 | NACHT | DK 03-06 | - | 60 | 18000 | 2020-09-30 | 2025-02-19 | 2025 | 964 | 3135 | 4099 | 57.84 | 188.1 | 245.94 | 0.09 | 22.13
SMA10150 | Binnen bebouwde kom |  | Opeinde |  | Opeinde |  | Kommisjewei | Huisnr. 38 | 200320 | 572140 |  | 0 | OV |  |  | 157654 | 4VPTVERZ | 0 | Staal | 3.5 | 2012-09-24 | 2052-09-24 | enkel | 2052 | '4M PT PMF 1701733PJ | 300 | 350 | 125 | 775 | 157655 | INDU 2310 OSIRIS |  | 2012-09-24 | 2032-09-24 |  | enkele | 2032 | LIGHTRONICS PRUNUS A2 | 500 | 50 | 550 | 9 | NACHT | nacht dim 22:30 - 06:00 | 157656 |  | BSN 50 | conventioneel |  | 2012-09-24 | 157657 | 50W SON-T | 50 | NACHT | DK 03-06 | - | 60 | 18000 | 2012-09-24 | 2017-02-13 | 2017 | 964 | 3135 | 4099 | 57.84 | 188.1 | 245.94 | 0.09 | 22.13
SMA10152 | Binnen bebouwde kom |  | Opeinde |  | Opeinde |  | Kommisjewei | Huisnr. 34 | 200362 | 572136 |  | 0 | OV |  |  | 157658 | 4VPTVERZ | 0 | Staal | 3.5 | 2012-09-24 | 2052-09-24 | enkel | 2052 | '4M PT PMF 1701733PJ | 300 | 350 | 125 | 775 | 157659 | INDU 2310 OSIRIS |  | 2012-09-24 | 2032-09-24 |  | enkele | 2032 | LIGHTRONICS PRUNUS A2 | 500 | 50 | 550 | 9 | NACHT | nacht dim 22:30 - 06:00 | 157660 |  | BSN 50 | conventioneel |  | 2012-09-24 | 157661 | 50W SON-T | 50 | NACHT | DK 03-06 | - | 60 | 18000 | 2019-09-16 | 2024-02-05 | 2024 | 964 | 3135 | 4099 | 57.84 | 188.1 | 245.94 | 0.09 | 22.13
SMA10153 | Binnen bebouwde kom |  | Opeinde |  | Opeinde |  | Kommisjewei | Huisnr. 25 | 200414 | 572124 |  | 0 | OV |  |  | 157662 | 4VPTVERZ | 6005 | Staal | 3.5 | 2021-03-03 | 2061-03-03 | enkel | 2061 | '4M PT PMF 1701733PJ | 300 | 350 | 125 | 775 | 157663 | INDU 2310 OSIRIS |  | 2012-09-24 | 2032-09-24 |  | enkele | 2032 | LIGHTRONICS PRUNUS A2 | 500 | 50 | 550 | 9 | NACHT | nacht dim 22:30 - 06:00 | 157664 |  | BSN 50 | conventioneel |  | 2012-09-24 | 157665 | 50W SON-T | 50 | NACHT | DK 03-06 | - | 60 | 18000 | 2012-09-24 | 2017-02-13 | 2017 | 964 | 3135 | 4099 | 57.84 | 188.1 | 245.94 | 0.09 | 22.13
TNR00283 | Binnen bebouwde kom |  | Drachten |  | de Drait |  | De Velden | - | 201532 | 567238 |  | 0 | OV |  |  | 158602 | 5CPTST | 6009 | Staal | 3.5 | 2013-01-01 | 2053-01-01 | enkel | 2053 | '6M PT PMF 1701726PJ | 425 | 350 | 160 | 935 | 158603 | PHIL 2150 BOBEK | 6009 | 2013-01-01 | 2033-01-01 |  | enkele | 2033 | LIGHTRONICS PRUNUS A2 | 500 | 50 | 550 | 9 | NACHT | nacht dim 22:30 - 06:00 | 158604 |  | HF-R 1 22-42 PL-T/C/L/TL5C | Elektronisch |  | 2013-01-01 | 158605 | 42W PLT 4P HF DIM (23A) 830 | 42 | NACHT | DK 03-06 | nacht dim 22:30 - 06:00 | 31 | 20000 | 2019-01-31 | 2023-12-18 | 2023 | 964 | 3135 | 4099 | 29.884 | 97.185 | 127.069 | 0.09 | 11.44
TNR00284 | Binnen bebouwde kom |  | Drachten |  | de Drait |  | De Velden | - | 201528 | 567202 |  | 0 | OV |  |  | 158606 | 5CPTST | 6009 | Staal | 3.5 | 2013-01-01 | 2053-01-01 | enkel | 2053 | '6M PT PMF 1701726PJ | 425 | 350 | 160 | 935 | 158607 | PHIL 2150 BOBEK | 6009 | 2013-01-01 | 2033-01-01 |  | enkele | 2033 | LIGHTRONICS PRUNUS A2 | 500 | 50 | 550 | 9 | NACHT | nacht dim 22:30 - 06:00 | 158608 |  | HF-R 1 22-42 PL-T/C/L/TL5C | Elektronisch |  | 2013-01-01 | 158609 | 42W PLT 4P HF DIM (23A) 830 | 42 | NACHT | DK 03-06 | nacht dim 22:30 - 06:00 | 31 | 20000 | 2021-01-04 | 2025-11-21 | 2025 | 964 | 3135 | 4099 | 29.884 | 97.185 | 127.069 | 0.09 | 11.44
TNR00285 | Binnen bebouwde kom |  | Drachten |  | de Drait |  | De Velden | - | 201521 | 567188 |  | 0 | OV |  |  | 158610 | 5CPTST | 6009 | Staal | 3.5 | 2013-01-01 | 2053-01-01 | enkel | 2053 | '6M PT PMF 1701726PJ | 425 | 350 | 160 | 935 | 158611 | PHIL 2150 BOBEK | 6009 | 2013-01-01 | 2033-01-01 |  | enkele | 2033 | LIGHTRONICS PRUNUS A2 | 500 | 50 | 550 | 9 | NACHT | nacht dim 22:30 - 06:00 | 158612 |  | HF-R 1 22-42 PL-T/C/L/TL5C | Elektronisch |  | 2013-01-01 | 158613 | 42W PLT 4P HF DIM (23A) 830 | 42 | NACHT | DK 03-06 | nacht dim 22:30 - 06:00 | 31 | 20000 | 2021-01-04 | 2025-11-21 | 2025 | 964 | 3135 | 4099 | 29.884 | 97.185 | 127.069 | 0.09 | 11.44
TNR00286 | Binnen bebouwde kom |  | Drachten |  | de Drait |  | De Velden | - | 201545 | 567174 |  | 0 | OV |  |  | 158614 | 5CPTST | 6009 | Staal | 3.5 | 2013-01-01 | 2053-01-01 | enkel | 2053 | '6M PT PMF 1701726PJ | 425 | 350 | 160 | 935 | 158615 | PHIL 2150 BOBEK | 6009 | 2013-01-01 | 2033-01-01 |  | enkele | 2033 | LIGHTRONICS PRUNUS A2 | 500 | 50 | 550 | 9 | NACHT | nacht dim 22:30 - 06:00 | 158616 |  | HF-R 1 22-42 PL-T/C/L/TL5C | Elektronisch |  | 2013-01-01 | 158617 | 42W PLT 4P HF DIM (23A) 830 | 42 | NACHT | DK 03-06 | nacht dim 22:30 - 06:00 | 31 | 20000 | 2013-01-01 | 2017-11-18 | 2017 | 964 | 3135 | 4099 | 29.884 | 97.185 | 127.069 | 0.09 | 11.44
TNR00287 | Binnen bebouwde kom |  | Drachten |  | de Drait |  | De Velden | - | 201538 | 567197 |  | 0 | OV |  |  | 158618 | 5CPTST | 6009 | Staal | 3.5 | 2013-01-01 | 2053-01-01 | enkel | 2053 | '6M PT PMF 1701726PJ | 425 | 350 | 160 | 935 | 158619 | PHIL 2150 BOBEK | 6009 | 2013-01-01 | 2033-01-01 |  | enkele | 2033 | LIGHTRONICS PRUNUS A2 | 500 | 50 | 550 | 9 | NACHT | nacht dim 22:30 - 06:00 | 158620 |  | HF-R 1 22-42 PL-T/C/L/TL5C | Elektronisch |  | 2013-01-01 | 158621 | 42W PLT 4P HF DIM (23A) 830 | 42 | NACHT | DK 03-06 | nacht dim 22:30 - 06:00 | 31 | 20000 | 2020-11-25 | 2025-10-12 | 2025 | 964 | 3135 | 4099 | 29.884 | 97.185 | 127.069 | 0.09 | 11.44
TNR00288 | Binnen bebouwde kom |  | Drachten |  | de Drait |  | De Akkers | - | 201391 | 567469 |  | 0 | OV |  |  | 158622 | 4CPTVERZ | 6009 | Staal | 3.5 | 2010-05-17 | 2050-05-17 | enkel | 2050 | '4M PT PMF 1701733PJ | 300 | 350 | 125 | 775 | 158623 | PHIL 2150 BOBEK | 6009 | 2010-05-17 | 2030-05-17 |  | enkele | 2030 | LIGHTRONICS PRUNUS A2 | 500 | 50 | 550 | 9 | NACHT | nacht dim 22:30 - 06:00 | 158624 |  | HF-R 1 22-42 PL-T/C/L/TL5C | Elektronisch |  | 2010-05-17 | 158625 | 42W PLT 4P HF DIM (23A) 830 | 42 | NACHT | DK 03-06 | nacht dim 22:30 - 06:00 | 31 | 20000 | 2010-05-17 | 2015-04-03 | 2015 | 964 | 3135 | 4099 | 29.884 | 97.185 | 127.069 | 0.09 | 11.44
SMA00853 | Binnen bebouwde kom |  | Opeinde |  | Opeinde |  | Kommisjewei | Huisnr. 29 | 200389 | 572127 |  | 0 | OV |  |  | 160535 | 4VPTVERZ | 0 | Staal | 3.5 | 2012-09-24 | 2052-09-24 | enkel | 2052 | '4M PT PMF 1701733PJ | 300 | 350 | 125 | 775 | 160536 | INDU 2310 OSIRIS |  | 2010-01-01 | 2030-01-01 |  | enkele | 2030 | LIGHTRONICS PRUNUS A2 | 500 | 50 | 550 | 9 | NACHT | nacht dim 22:30 - 06:00 | 160537 |  | BSN 50 | conventioneel |  | 2010-01-01 | 160538 | 50W SON-T | 50 | NACHT | DK 03-06 | - | 60 | 18000 | 2021-10-26 | 2026-03-17 | 2026 | 964 | 3135 | 4099 | 57.84 | 188.1 | 245.94 | 0.09 | 22.13
DRA71208 | Binnen bebouwde kom |  | Drachten |  | Himsterhout |  | Polderland | Huisnr. 3 | 200816 | 566865 |  | 0 | OV |  |  | 161139 | 4CPTVERZ | 9006 | Staal | 3.5 | 2003-01-21 | 2043-01-21 | enkel | 2043 | '4M PT PMF 1701733PJ | 300 | 350 | 125 | 775 | 161140 | PHIL 2150 BOBEK | 9006 | 2003-01-21 | 2023-01-21 |  | enkele | 2023 | LIGHTRONICS PRUNUS A2 | 500 | 50 | 550 | 9 | NACHT | nacht dim 22:30 - 06:00 | 161141 |  | HF-R 1 22-42 PL-T/C/L/TL5C | Elektronisch |  | 2003-01-21 | 161142 | 42W PLT 4P HF DIM (23A) 830 | 42 | NACHT | DK 03-06 | nacht dim 22:30 - 06:00 | 31 | 20000 | 2010-01-06 | 2014-11-23 | 2014 | 964 | 3135 | 4099 | 29.884 | 97.185 | 127.069 | 0.09 | 11.44
DRA71209 | Binnen bebouwde kom |  | Drachten |  | Himsterhout |  | Polderland | Huisnr. 1 | 200824 | 566890 |  | 0 | OV |  |  | 161143 | 4CPTVERZ | 9006 | Staal | 3.5 | 2003-01-21 | 2043-01-21 | enkel | 2043 | '4M PT PMF 1701733PJ | 300 | 350 | 125 | 775 | 161144 | PHIL 2150 BOBEK | 9006 | 2003-01-21 | 2023-01-21 |  | enkele | 2023 | LIGHTRONICS PRUNUS A2 | 500 | 50 | 550 | 9 | NACHT | nacht dim 22:30 - 06:00 | 161145 |  | HF-R 1 22-42 PL-T/C/L/TL5C | Elektronisch |  | 2003-01-21 | 161146 | 42W PLT 4P HF DIM (23A) 830 | 42 | NACHT | DK 03-06 | nacht dim 22:30 - 06:00 | 31 | 20000 | 2013-04-04 | 2018-02-19 | 2018 | 964 | 3135 | 4099 | 29.884 | 97.185 | 127.069 | 0.09 | 11.44
DRA71210 | Binnen bebouwde kom |  | Drachten |  | Himsterhout |  | Waterland | - | 200948 | 566898 |  | 0 | OV |  |  | 161147 | 4CPTVERZ | 9006 | Staal | 3.5 | 2004-07-12 | 2044-07-12 | enkel | 2044 | '4M PT PMF 1701733PJ | 300 | 350 | 125 | 775 | 161148 | PHIL 2150 BOBEK | 9006 | 2004-07-12 | 2024-07-12 |  | enkele | 2024 | LIGHTRONICS PRUNUS A2 | 500 | 50 | 550 | 9 | NACHT | nacht dim 22:30 - 06:00 | 161149 |  | HF-R 1 22-42 PL-T/C/L/TL5C | Elektronisch |  | 2004-07-12 | 161150 | 42W PLT 4P HF DIM (23A) 830 | 42 | NACHT | DK 03-06 | nacht dim 22:30 - 06:00 | 31 | 20000 | 2004-07-12 | 2009-05-29 | 2009 | 964 | 3135 | 4099 | 29.884 | 97.185 | 127.069 | 0.09 | 11.44
DRA71211 | Binnen bebouwde kom |  | Drachten |  | Himsterhout |  | Waterland | Huisnr. 3 | 200939 | 566874 |  | 0 | OV |  |  | 161151 | 4CPTVERZ | 9006 | Staal | 3.5 | 2004-07-12 | 2044-07-12 | enkel | 2044 | '4M PT PMF 1701733PJ | 300 | 350 | 125 | 775 | 161152 | PHIL 2150 BOBEK | 9006 | 2004-07-12 | 2024-07-12 |  | enkele | 2024 | LIGHTRONICS PRUNUS A2 | 500 | 50 | 550 | 9 | NACHT | nacht dim 22:30 - 06:00 | 161153 |  | HF-R 1 22-42 PL-T/C/L/TL5C | Elektronisch |  | 2004-07-12 | 161154 | 42W PLT 4P HF DIM (23A) 830 | 42 | NACHT | DK 03-06 | nacht dim 22:30 - 06:00 | 31 | 20000 | 2020-10-14 | 2025-08-31 | 2025 | 964 | 3135 | 4099 | 29.884 | 97.185 | 127.069 | 0.09 | 11.44
DRA71212 | Binnen bebouwde kom |  | Drachten |  | Himsterhout |  | Waterland | Huisnr. 9 | 200931 | 566849 |  | 0 | OV |  |  | 161155 | 4CPTVERZ | 9006 | Staal | 3.5 | 2004-07-12 | 2044-07-12 | enkel | 2044 | '4M PT PMF 1701733PJ | 300 | 350 | 125 | 775 | 161156 | PHIL 2150 BOBEK | 9006 | 2020-01-08 | 2040-01-08 |  | enkele | 2040 | LIGHTRONICS PRUNUS A2 | 500 | 50 | 550 | 9 | NACHT | nacht dim 22:30 - 06:00 | 161157 |  | HF-R 1 22-42 PL-T/C/L/TL5C | Elektronisch |  | 2020-01-08 | 161158 | 42W PLT 4P HF DIM (23A) 830 | 42 | NACHT | DK 03-06 | nacht dim 22:30 - 06:00 | 31 | 20000 | 2011-01-21 | 2015-12-08 | 2015 | 964 | 3135 | 4099 | 29.884 | 97.185 | 127.069 | 0.09 | 11.44
DRA71213 | Binnen bebouwde kom |  | Drachten |  | Himsterhout |  | Waterland | Huisnr. 15 | 200923 | 566826 |  | 0 | OV |  |  | 161159 | 4CPTVERZ | 9006 | Staal | 3.5 | 2004-07-12 | 2044-07-12 | enkel | 2044 | '4M PT PMF 1701733PJ | 300 | 350 | 125 | 775 | 161160 | PHIL 2150 BOBEK | 9006 | 2004-07-12 | 2024-07-12 |  | enkele | 2024 | LIGHTRONICS PRUNUS A2 | 500 | 50 | 550 | 9 | NACHT | nacht dim 22:30 - 06:00 | 161161 |  | HF-R 1 22-42 PL-T/C/L/TL5C | Elektronisch |  | 2004-07-12 | 161162 | 42W PLT 4P HF DIM (23A) 830 | 42 | NACHT | DK 03-06 | nacht dim 22:30 - 06:00 | 31 | 20000 | 2013-01-09 | 2017-11-26 | 2017 | 964 | 3135 | 4099 | 29.884 | 97.185 | 127.069 | 0.09 | 11.44
DRA71214 | Binnen bebouwde kom |  | Drachten |  | Himsterhout |  | Waterland | Huisnr. 19 | 200916 | 566806 |  | 0 | OV |  |  | 161163 | 4CPTVERZ | 9006 | Staal | 3.5 | 2004-07-12 | 2044-07-12 | enkel | 2044 | '4M PT PMF 1701733PJ | 300 | 350 | 125 | 775 | 161164 | PHIL 2150 BOBEK | 9006 | 2004-07-12 | 2024-07-12 |  | enkele | 2024 | LIGHTRONICS PRUNUS A2 | 500 | 50 | 550 | 9 | NACHT | nacht dim 22:30 - 06:00 | 161165 |  | HF-R 1 22-42 PL-T/C/L/TL5C | Elektronisch |  | 2004-07-12 | 161166 | 42W PLT 4P HF DIM (23A) 830 | 42 | NACHT | DK 03-06 | nacht dim 22:30 - 06:00 | 31 | 20000 | 2013-04-04 | 2018-02-19 | 2018 | 964 | 3135 | 4099 | 29.884 | 97.185 | 127.069 | 0.09 | 11.44
DRA71215 | Binnen bebouwde kom |  | Drachten |  | Himsterhout |  | Waterland | Huisnr. 27 | 200905 | 566773 |  | 0 | OV |  |  | 161167 | 4CPTVERZ | 9006 | Staal | 3.5 | 2004-07-12 | 2044-07-12 | enkel | 2044 | '4M PT PMF 1701733PJ | 300 | 350 | 125 | 775 | 161168 | PHIL 2150 BOBEK | 9006 | 2004-07-12 | 2024-07-12 |  | enkele | 2024 | LIGHTRONICS PRUNUS A2 | 500 | 50 | 550 | 9 | NACHT | nacht dim 22:30 - 06:00 | 161169 |  | HF-R 1 22-42 PL-T/C/L/TL5C | Elektronisch |  | 2004-07-12 | 161170 | 42W PLT 4P HF DIM (23A) 830 | 42 | NACHT | DK 03-06 | nacht dim 22:30 - 06:00 | 31 | 20000 | 2004-07-12 | 2009-05-29 | 2009 | 964 | 3135 | 4099 | 29.884 | 97.185 | 127.069 | 0.09 | 11.44
DRA71216 | Binnen bebouwde kom |  | Drachten |  | Himsterhout |  | Waterland | Huisnr. 29 | 200896 | 566747 |  | 0 | OV |  |  | 161171 | 4CPTVERZ | 9006 | Staal | 3.5 | 2004-07-12 | 2044-07-12 | enkel | 2044 | '4M PT PMF 1701733PJ | 300 | 350 | 125 | 775 | 161172 | PHIL 2150 BOBEK | 9006 | 2004-07-12 | 2024-07-12 |  | enkele | 2024 | LIGHTRONICS PRUNUS A2 | 500 | 50 | 550 | 9 | NACHT | nacht dim 22:30 - 06:00 | 161173 |  | HF-R 1 22-42 PL-T/C/L/TL5C | Elektronisch |  | 2004-07-12 | 161174 | 42W PLT 4P HF DIM (23A) 830 | 42 | NACHT | DK 03-06 | nacht dim 22:30 - 06:00 | 31 | 20000 | 2011-12-15 | 2016-10-31 | 2016 | 964 | 3135 | 4099 | 29.884 | 97.185 | 127.069 | 0.09 | 11.44
DRA71217 | Binnen bebouwde kom |  | Drachten |  | Himsterhout |  | Waterland | Huisnr. 35 | 200888 | 566722 |  | 0 | OV |  |  | 161175 | 4CPTVERZ | 9006 | Staal | 3.5 | 2004-07-12 | 2044-07-12 | enkel | 2044 | '4M PT PMF 1701733PJ | 300 | 350 | 125 | 775 | 161176 | PHIL 2150 BOBEK | 9006 | 2004-07-12 | 2024-07-12 |  | enkele | 2024 | LIGHTRONICS PRUNUS A2 | 500 | 50 | 550 | 9 | NACHT | nacht dim 22:30 - 06:00 | 161177 |  | HF-R 1 22-42 PL-T/C/L/TL5C | Elektronisch |  | 2004-07-12 | 161178 | 42W PLT 4P HF DIM (23A) 830 | 42 | NACHT | DK 03-06 | nacht dim 22:30 - 06:00 | 31 | 20000 | 2004-07-12 | 2009-05-29 | 2009 | 964 | 3135 | 4099 | 29.884 | 97.185 | 127.069 | 0.09 | 11.44
DRA71218 | Binnen bebouwde kom |  | Drachten |  | Himsterhout |  | Waterland | Huisnr. 41 | 200879 | 566695 |  | 0 | OV |  |  | 161179 | 4CPTVERZ | 9006 | Staal | 3.5 | 2004-07-12 | 2044-07-12 | enkel | 2044 | '4M PT PMF 1701733PJ | 300 | 350 | 125 | 775 | 161180 | PHIL 2150 BOBEK | 9006 | 2004-07-12 | 2024-07-12 |  | enkele | 2024 | LIGHTRONICS PRUNUS A2 | 500 | 50 | 550 | 9 | NACHT | nacht dim 22:30 - 06:00 | 161181 |  | HF-R 1 22-42 PL-T/C/L/TL5C | Elektronisch |  | 2004-07-12 | 161182 | 42W PLT 4P HF DIM (23A) 830 | 42 | NACHT | DK 03-06 | nacht dim 22:30 - 06:00 | 31 | 20000 | 2021-06-10 | 2026-04-27 | 2026 | 964 | 3135 | 4099 | 29.884 | 97.185 | 127.069 | 0.09 | 11.44
DRA71219 | Binnen bebouwde kom |  | Drachten |  | Himsterhout |  | Waterland | Huisnr. 47 | 200872 | 566674 |  | 0 | OV |  |  | 161183 | 4CPTVERZ | 9006 | Staal | 3.5 | 2004-07-12 | 2044-07-12 | enkel | 2044 | '4M PT PMF 1701733PJ | 300 | 350 | 125 | 775 | 161184 | PHIL 2150 BOBEK | 9006 | 2004-07-12 | 2024-07-12 |  | enkele | 2024 | LIGHTRONICS PRUNUS A2 | 500 | 50 | 550 | 9 | NACHT | nacht dim 22:30 - 06:00 | 161185 |  | HF-R 1 22-42 PL-T/C/L/TL5C | Elektronisch |  | 2004-07-12 | 161186 | 42W PLT 4P HF DIM (23A) 830 | 42 | NACHT | DK 03-06 | nacht dim 22:30 - 06:00 | 31 | 20000 | 2004-07-12 | 2009-05-29 | 2009 | 964 | 3135 | 4099 | 29.884 | 97.185 | 127.069 | 0.09 | 11.44
DRA71220 | Binnen bebouwde kom |  | Drachten |  | Himsterhout |  | Waterland | Huisnr. 51 | 200864 | 566653 |  | 0 | OV |  |  | 161187 | 4CPTVERZ | 9006 | Staal | 3.5 | 2004-07-12 | 2044-07-12 | enkel | 2044 | '4M PT PMF 1701733PJ | 300 | 350 | 125 | 775 | 161188 | PHIL 2150 BOBEK | 9006 | 2004-07-12 | 2024-07-12 |  | enkele | 2024 | LIGHTRONICS PRUNUS A2 | 500 | 50 | 550 | 9 | NACHT | nacht dim 22:30 - 06:00 | 161189 |  | HF-R 1 22-42 PL-T/C/L/TL5C | Elektronisch |  | 2004-07-12 | 161190 | 42W PLT 4P HF DIM (23A) 830 | 42 | NACHT | DK 03-06 | nacht dim 22:30 - 06:00 | 31 | 20000 | 2012-09-14 | 2017-08-01 | 2017 | 964 | 3135 | 4099 | 29.884 | 97.185 | 127.069 | 0.09 | 11.44
DRA71221 | Binnen bebouwde kom |  | Drachten |  | Himsterhout |  | Waterland | Huisnr. 57 | 200855 | 566626 |  | 0 | OV |  |  | 161191 | 4CPTVERZ | 9006 | Staal | 3.5 | 2004-07-12 | 2044-07-12 | enkel | 2044 | '4M PT PMF 1701733PJ | 300 | 350 | 125 | 775 | 161192 | PHIL 2150 BOBEK | 9006 | 2004-07-12 | 2024-07-12 |  | enkele | 2024 | LIGHTRONICS PRUNUS A2 | 500 | 50 | 550 | 9 | NACHT | nacht dim 22:30 - 06:00 | 161193 |  | HF-R 1 22-42 PL-T/C/L/TL5C | Elektronisch |  | 2004-07-12 | 161194 | 42W PLT 4P HF DIM (23A) 830 | 42 | NACHT | DK 03-06 | nacht dim 22:30 - 06:00 | 31 | 20000 | 2020-01-24 | 2024-12-10 | 2024 | 964 | 3135 | 4099 | 29.884 | 97.185 | 127.069 | 0.09 | 11.44
DRA71222 | Binnen bebouwde kom |  | Drachten |  | Himsterhout |  | Waterland | Huisnr. 63 | 200847 | 566602 |  | 0 | OV |  |  | 161195 | 4CPTVERZ | 9006 | Staal | 3.5 | 2004-07-12 | 2044-07-12 | enkel | 2044 | '4M PT PMF 1701733PJ | 300 | 350 | 125 | 775 | 161196 | PHIL 2150 BOBEK | 9006 | 2004-07-12 | 2024-07-12 |  | enkele | 2024 | LIGHTRONICS PRUNUS A2 | 500 | 50 | 550 | 9 | NACHT | nacht dim 22:30 - 06:00 | 161197 |  | HF-R 1 22-42 PL-T/C/L/TL5C | Elektronisch |  | 2004-07-12 | 161198 | 42W PLT 4P HF DIM (23A) 830 | 42 | NACHT | DK 03-06 | nacht dim 22:30 - 06:00 | 31 | 20000 | 2011-10-13 | 2016-08-29 | 2016 | 964 | 3135 | 4099 | 29.884 | 97.185 | 127.069 | 0.09 | 11.44
DRA71223 | Binnen bebouwde kom |  | Drachten |  | Himsterhout |  | Hooiland | - | 200410 | 567460 |  | 0 | OV |  |  | 161199 | 4CPTVERZ | 9006 | Staal | 3.5 | 2011-02-03 | 2051-02-03 | enkel | 2051 | '4M PT PMF 1701733PJ | 300 | 350 | 125 | 775 | 161200 | PHIL 2150 BOBEK | 9006 | 2011-02-03 | 2031-02-03 |  | enkele | 2031 | LIGHTRONICS PRUNUS A2 | 500 | 50 | 550 | 9 | NACHT | nacht dim 22:30 - 06:00 | 161201 |  | HF-R 1 22-42 PL-T/C/L/TL5C | Elektronisch |  | 2011-02-03 | 161202 | 42W PLT 4P HF DIM (23A) 830 | 42 | NACHT | DK 03-06 | nacht dim 22:30 - 06:00 | 31 | 20000 | 2011-02-03 | 2015-12-21 | 2015 | 964 | 3135 | 4099 | 29.884 | 97.185 | 127.069 | 0.09 | 11.44
DRA71224 | Binnen bebouwde kom |  | Drachten |  | Himsterhout |  | Hooiland | - | 200424 | 567435 |  | 0 | OV |  |  | 161203 | 4CPTVERZ | 9006 | Staal | 3.5 | 2003-06-17 | 2043-06-17 | enkel | 2043 | '4M PT PMF 1701733PJ | 300 | 350 | 125 | 775 | 161204 | PHIL 2150 BOBEK | 9006 | 2003-06-17 | 2023-06-17 |  | enkele | 2023 | LIGHTRONICS PRUNUS A2 | 500 | 50 | 550 | 9 | NACHT | nacht dim 22:30 - 06:00 | 161205 |  | HF-R 1 22-42 PL-T/C/L/TL5C | Elektronisch |  | 2003-06-17 | 161206 | 42W PLT 4P HF DIM (23A) 830 | 42 | NACHT | DK 03-06 | nacht dim 22:30 - 06:00 | 31 | 20000 | 2012-11-29 | 2017-10-16 | 2017 | 964 | 3135 | 4099 | 29.884 | 97.185 | 127.069 | 0.09 | 11.44
DRA71245 | Binnen bebouwde kom |  | Drachten |  | Himsterhout |  | Zaailand | - | 200129 | 567272 |  | 0 | OV |  |  | 161287 | 4CPTVERZ | 9006 | Staal | 3.5 | 2011-06-27 | 2051-06-27 | enkel | 2051 | '4M PT PMF 1701733PJ | 300 | 350 | 125 | 775 | 161288 | PHIL 2150 BOBEK | 9006 | 2011-06-27 | 2031-06-27 |  | enkele | 2031 | LIGHTRONICS PRUNUS A2 | 500 | 50 | 550 | 9 | NACHT | nacht dim 22:30 - 06:00 | 161289 |  | HF-R 1 22-42 PL-T/C/L/TL5C | Elektronisch |  | 2011-06-27 | 161290 | 42W PLT 4P HF DIM (23A) 830 | 42 | NACHT | DK 03-06 | nacht dim 22:30 - 06:00 | 31 | 20000 | 2022-02-02 | 2026-12-20 | 2026 | 964 | 3135 | 4099 | 29.884 | 97.185 | 127.069 | 0.09 | 11.44
DRA71246 | Binnen bebouwde kom |  | Drachten |  | Himsterhout |  | Zaailand | - | 200122 | 567252 |  | 0 | OV |  |  | 161291 | 4CPTVERZ | 9006 | Staal | 3.5 | 2002-11-12 | 2042-11-12 | enkel | 2042 | '4M PT PMF 1701733PJ | 300 | 350 | 125 | 775 | 161292 | PHIL 2150 BOBEK | 9006 | 2002-11-12 | 2022-11-12 |  | enkele | 2022 | LIGHTRONICS PRUNUS A2 | 500 | 50 | 550 | 9 | NACHT | nacht dim 22:30 - 06:00 | 161293 |  | HF-R 1 22-42 PL-T/C/L/TL5C | Elektronisch |  | 2002-11-12 | 161294 | 42W PLT 4P HF DIM (23A) 830 | 42 | NACHT | DK 03-06 | nacht dim 22:30 - 06:00 | 31 | 20000 | 2020-12-02 | 2025-10-19 | 2025 | 964 | 3135 | 4099 | 29.884 | 97.185 | 127.069 | 0.09 | 11.44
DRA71247 | Binnen bebouwde kom |  | Drachten |  | Himsterhout |  | Zaailand | Huisnr. 2 | 200115 | 567232 |  | 0 | OV |  |  | 161295 | 4CPTVERZ | 9006 | Staal | 3.5 | 2002-11-12 | 2042-11-12 | enkel | 2042 | '4M PT PMF 1701733PJ | 300 | 350 | 125 | 775 | 161296 | PHIL 2150 BOBEK | 9006 | 2002-11-12 | 2022-11-12 |  | enkele | 2022 | LIGHTRONICS PRUNUS A2 | 500 | 50 | 550 | 9 | NACHT | nacht dim 22:30 - 06:00 | 161297 |  | HF-R 1 22-42 PL-T/C/L/TL5C | Elektronisch |  | 2002-11-12 | 161298 | 42W PLT 4P HF DIM (23A) 830 | 42 | NACHT | DK 03-06 | nacht dim 22:30 - 06:00 | 31 | 20000 | 2012-05-14 | 2017-03-31 | 2017 | 964 | 3135 | 4099 | 29.884 | 97.185 | 127.069 | 0.09 | 11.44
DRA71248 | Binnen bebouwde kom |  | Drachten |  | Himsterhout |  | Zaailand | Huisnr. 8 | 200106 | 567207 |  | 0 | OV |  |  | 161299 | 4CPTVERZ | 9006 | Staal | 3.5 | 2002-11-12 | 2042-11-12 | enkel | 2042 | '4M PT PMF 1701733PJ | 300 | 350 | 125 | 775 | 161300 | PHIL 2150 BOBEK | 9006 | 2002-11-12 | 2022-11-12 |  | enkele | 2022 | LIGHTRONICS PRUNUS A2 | 500 | 50 | 550 | 9 | NACHT | nacht dim 22:30 - 06:00 | 161301 |  | HF-R 1 22-42 PL-T/C/L/TL5C | Elektronisch |  | 2002-11-12 | 161302 | 42W PLT 4P HF DIM (23A) 830 | 42 | NACHT | DK 03-06 | nacht dim 22:30 - 06:00 | 31 | 20000 | 2019-11-01 | 2024-09-17 | 2024 | 964 | 3135 | 4099 | 29.884 | 97.185 | 127.069 | 0.09 | 11.44
DRA71249 | Binnen bebouwde kom |  | Drachten |  | Himsterhout |  | Zaailand | - | 200098 | 567184 |  | 0 | OV |  |  | 161303 | 4CPTVERZ | 9006 | Staal | 3.5 | 2002-11-12 | 2042-11-12 | enkel | 2042 | '4M PT PMF 1701733PJ | 300 | 350 | 125 | 775 | 161304 | PHIL 2150 BOBEK | 9006 | 2002-11-12 | 2022-11-12 |  | enkele | 2022 | LIGHTRONICS PRUNUS A2 | 500 | 50 | 550 | 9 | NACHT | nacht dim 22:30 - 06:00 | 161305 |  | HF-R 1 22-42 PL-T/C/L/TL5C | Elektronisch |  | 2002-11-12 | 161306 | 42W PLT 4P HF DIM (23A) 830 | 42 | NACHT | DK 03-06 | nacht dim 22:30 - 06:00 | 31 | 20000 | 2013-03-18 | 2018-02-02 | 2018 | 964 | 3135 | 4099 | 29.884 | 97.185 | 127.069 | 0.09 | 11.44
DRA71250 | Binnen bebouwde kom |  | Drachten |  | Himsterhout |  | Zaailand | Huisnr. 22 | 200086 | 567151 |  | 0 | OV |  |  | 161307 | 4CPTVERZ | 9006 | Staal | 3.5 | 2002-11-12 | 2042-11-12 | enkel | 2042 | '4M PT PMF 1701733PJ | 300 | 350 | 125 | 775 | 161308 | PHIL 2150 BOBEK | 9006 | 2002-11-12 | 2022-11-12 |  | enkele | 2022 | LIGHTRONICS PRUNUS A2 | 500 | 50 | 550 | 9 | NACHT | nacht dim 22:30 - 06:00 | 161309 |  | HF-R 1 22-42 PL-T/C/L/TL5C | Elektronisch |  | 2002-11-12 | 161310 | 42W PLT 4P HF DIM (23A) 830 | 42 | NACHT | DK 03-06 | nacht dim 22:30 - 06:00 | 31 | 20000 | 2018-10-04 | 2023-08-21 | 2023 | 964 | 3135 | 4099 | 29.884 | 97.185 | 127.069 | 0.09 | 11.44
DRA71251 | Binnen bebouwde kom |  | Drachten |  | Himsterhout |  | Zaailand | - | 200074 | 567116 |  | 0 | OV |  |  | 161311 | 4CPTVERZ | 9006 | Staal | 3.5 | 2002-11-12 | 2042-11-12 | enkel | 2042 | '4M PT PMF 1701733PJ | 300 | 350 | 125 | 775 | 161312 | PHIL 2150 BOBEK | 9006 | 2002-11-12 | 2022-11-12 |  | enkele | 2022 | LIGHTRONICS PRUNUS A2 | 500 | 50 | 550 | 9 | NACHT | nacht dim 22:30 - 06:00 | 161313 |  | HF-R 1 22-42 PL-T/C/L/TL5C | Elektronisch |  | 2002-11-12 | 161314 | 42W PLT 4P HF DIM (23A) 830 | 42 | NACHT | DK 03-06 | nacht dim 22:30 - 06:00 | 31 | 20000 | 2012-05-14 | 2017-03-31 | 2017 | 964 | 3135 | 4099 | 29.884 | 97.185 | 127.069 | 0.09 | 11.44
DRA71252 | Binnen bebouwde kom |  | Drachten |  | Himsterhout |  | Zaailand | Huisnr. 48 | 200061 | 567080 |  | 0 | OV |  |  | 161315 | 4CPTVERZ | 9006 | Staal | 3.5 | 2002-11-12 | 2042-11-12 | enkel | 2042 | '4M PT PMF 1701733PJ | 300 | 350 | 125 | 775 | 161316 | PHIL 2150 BOBEK | 9006 | 2002-11-12 | 2022-11-12 |  | enkele | 2022 | LIGHTRONICS PRUNUS A2 | 500 | 50 | 550 | 9 | NACHT | nacht dim 22:30 - 06:00 | 161317 |  | HF-R 1 22-42 PL-T/C/L/TL5C | Elektronisch |  | 2002-11-12 | 161318 | 42W PLT 4P HF DIM (23A) 830 | 42 | NACHT | DK 03-06 | nacht dim 22:30 - 06:00 | 31 | 20000 | 2012-05-14 | 2017-03-31 | 2017 | 964 | 3135 | 4099 | 29.884 | 97.185 | 127.069 | 0.09 | 11.44
DRA71253 | Binnen bebouwde kom |  | Drachten |  | Himsterhout |  | Zaailand | - | 200050 | 567047 |  | 0 | OV |  |  | 161319 | 4CPTVERZ | 9006 | Staal | 3.5 | 2002-11-12 | 2042-11-12 | enkel | 2042 | '4M PT PMF 1701733PJ | 300 | 350 | 125 | 775 | 161320 | PHIL 2150 BOBEK | 9006 | 2002-11-12 | 2022-11-12 |  | enkele | 2022 | LIGHTRONICS PRUNUS A2 | 500 | 50 | 550 | 9 | NACHT | nacht dim 22:30 - 06:00 | 161321 |  | HF-R 1 22-42 PL-T/C/L/TL5C | Elektronisch |  | 2002-11-12 | 161322 | 42W PLT 4P HF DIM (23A) 830 | 42 | NACHT | DK 03-06 | nacht dim 22:30 - 06:00 | 31 | 20000 | 2013-04-17 | 2018-03-04 | 2018 | 964 | 3135 | 4099 | 29.884 | 97.185 | 127.069 | 0.09 | 11.44
DRA71254 | Binnen bebouwde kom |  | Drachten |  | Himsterhout |  | Zaailand | Huisnr. 82 | 200038 | 567015 |  | 0 | OV |  |  | 161323 | 4CPTVERZ | 9006 | Staal | 3.5 | 2002-11-12 | 2042-11-12 | enkel | 2042 | '4M PT PMF 1701733PJ | 300 | 350 | 125 | 775 | 161324 | PHIL 2150 BOBEK | 9006 | 2002-11-12 | 2022-11-12 |  | enkele | 2022 | LIGHTRONICS PRUNUS A2 | 500 | 50 | 550 | 9 | NACHT | nacht dim 22:30 - 06:00 | 161325 |  | HF-R 1 22-42 PL-T/C/L/TL5C | Elektronisch |  | 2002-11-12 | 161326 | 42W PLT 4P HF DIM (23A) 830 | 42 | NACHT | DK 03-06 | nacht dim 22:30 - 06:00 | 31 | 20000 | 2013-03-18 | 2018-02-02 | 2018 | 964 | 3135 | 4099 | 29.884 | 97.185 | 127.069 | 0.09 | 11.44
DRA71255 | Binnen bebouwde kom |  | Drachten |  | Himsterhout |  | Zaailand | - | 200006 | 566993 |  | 0 | OV |  |  | 161327 | 4CPTVERZ | 9006 | Staal | 3.5 | 2003-05-06 | 2043-05-06 | enkel | 2043 | '4M PT PMF 1701733PJ | 300 | 350 | 125 | 775 | 161328 | PHIL 2150 BOBEK | 9006 | 2003-05-06 | 2023-05-06 |  | enkele | 2023 | LIGHTRONICS PRUNUS A2 | 500 | 50 | 550 | 9 | NACHT | nacht dim 22:30 - 06:00 | 161329 |  | HF-R 1 22-42 PL-T/C/L/TL5C | Elektronisch |  | 2003-05-06 | 161330 | 42W PLT 4P HF DIM (23A) 830 | 42 | NACHT | DK 03-06 | nacht dim 22:30 - 06:00 | 31 | 20000 | 2013-03-18 | 2018-02-02 | 2018 | 964 | 3135 | 4099 | 29.884 | 97.185 | 127.069 | 0.09 | 11.44
DRA71256 | Binnen bebouwde kom |  | Drachten |  | Himsterhout |  | Zaailand | Huisnr. 88 | 199987 | 566999 |  | 0 | OV |  |  | 161331 | 4CPTVERZ | 9006 | Staal | 3.5 | 2003-05-06 | 2043-05-06 | enkel | 2043 | '4M PT PMF 1701733PJ | 300 | 350 | 125 | 775 | 161332 | PHIL 2150 BOBEK | 9006 | 2003-05-06 | 2023-05-06 |  | enkele | 2023 | LIGHTRONICS PRUNUS A2 | 500 | 50 | 550 | 9 | NACHT | nacht dim 22:30 - 06:00 | 161333 |  | HF-R 1 22-42 PL-T/C/L/TL5C | Elektronisch |  | 2003-05-06 | 161334 | 42W PLT 4P HF DIM (23A) 830 | 42 | NACHT | DK 03-06 | nacht dim 22:30 - 06:00 | 31 | 20000 | 2021-09-06 | 2026-07-24 | 2026 | 964 | 3135 | 4099 | 29.884 | 97.185 | 127.069 | 0.09 | 11.44
DRA71257 | Binnen bebouwde kom |  | Drachten |  | Himsterhout |  | Zaailand | - | 199956 | 566998 |  | 0 | OV |  |  | 161335 | 4CPTVERZ | 9006 | Staal | 3.5 | 2003-05-06 | 2043-05-06 | enkel | 2043 | '4M PT PMF 1701733PJ | 300 | 350 | 125 | 775 | 161336 | PHIL 2150 BOBEK | 9006 | 2003-05-06 | 2023-05-06 |  | enkele | 2023 | LIGHTRONICS PRUNUS A2 | 500 | 50 | 550 | 9 | NACHT | nacht dim 22:30 - 06:00 | 161337 |  | HF-R 1 22-42 PL-T/C/L/TL5C | Elektronisch |  | 2003-05-06 | 161338 | 42W PLT 4P HF DIM (23A) 830 | 42 | NACHT | DK 03-06 | nacht dim 22:30 - 06:00 | 31 | 20000 | 2012-05-14 | 2017-03-31 | 2017 | 964 | 3135 | 4099 | 29.884 | 97.185 | 127.069 | 0.09 | 11.44
DRA71258 | Binnen bebouwde kom |  | Drachten |  | Himsterhout |  | Zaailand | - | 200027 | 566982 |  | 0 | OV |  |  | 161339 | 4CPTVERZ | 9006 | Staal | 3.5 | 2002-11-12 | 2042-11-12 | enkel | 2042 | '4M PT PMF 1701733PJ | 300 | 350 | 125 | 775 | 161340 | PHIL 2150 BOBEK | 9006 | 2002-11-12 | 2022-11-12 |  | enkele | 2022 | LIGHTRONICS PRUNUS A2 | 500 | 50 | 550 | 9 | NACHT | nacht dim 22:30 - 06:00 | 161341 |  | HF-R 1 22-42 PL-T/C/L/TL5C | Elektronisch |  | 2002-11-12 | 161342 | 42W PLT 4P HF DIM (23A) 830 | 42 | NACHT | DK 03-06 | nacht dim 22:30 - 06:00 | 31 | 20000 | 2013-03-18 | 2018-02-02 | 2018 | 964 | 3135 | 4099 | 29.884 | 97.185 | 127.069 | 0.09 | 11.44
DRA71259 | Binnen bebouwde kom |  | Drachten |  | Himsterhout |  | Zaailand | Huisnr. 102 | 200018 | 566959 |  | 0 | OV |  |  | 161343 | 4CPTVERZ | 9006 | Staal | 3.5 | 2002-11-12 | 2042-11-12 | enkel | 2042 | '4M PT PMF 1701733PJ | 300 | 350 | 125 | 775 | 161344 | PHIL 2150 BOBEK | 9006 | 2002-11-12 | 2022-11-12 |  | enkele | 2022 | LIGHTRONICS PRUNUS A2 | 500 | 50 | 550 | 9 | NACHT | nacht dim 22:30 - 06:00 | 161345 |  | HF-R 1 22-42 PL-T/C/L/TL5C | Elektronisch |  | 2002-11-12 | 161346 | 42W PLT 4P HF DIM (23A) 830 | 42 | NACHT | DK 03-06 | nacht dim 22:30 - 06:00 | 31 | 20000 | 2013-03-18 | 2018-02-02 | 2018 | 964 | 3135 | 4099 | 29.884 | 97.185 | 127.069 | 0.09 | 11.44
DRA71265 | Binnen bebouwde kom |  | Drachten |  | Himsterhout |  | Zaailand | - | 200075 | 567188 |  | 0 | OV |  |  | 161359 | 4CPTVERZ | 9006 | Staal | 3.5 | 2003-05-06 | 2043-05-06 | enkel | 2043 | '4M PT PMF 1701733PJ | 300 | 350 | 125 | 775 | 161360 | PHIL 2150 BOBEK | 9006 | 2003-05-06 | 2023-05-06 |  | enkele | 2023 | LIGHTRONICS PRUNUS A2 | 500 | 50 | 550 | 9 | NACHT | nacht dim 22:30 - 06:00 | 161361 |  | HF-R 1 22-42 PL-T/C/L/TL5C | Elektronisch |  | 2003-05-06 | 161362 | 42W PLT 4P HF DIM (23A) 830 | 42 | NACHT | DK 03-06 | nacht dim 22:30 - 06:00 | 31 | 20000 | 2013-03-18 | 2018-02-02 | 2018 | 964 | 3135 | 4099 | 29.884 | 97.185 | 127.069 | 0.09 | 11.44
DRA71266 | Binnen bebouwde kom |  | Drachten |  | Himsterhout |  | Zaailand | Huisnr. 3 | 200053 | 567196 |  | 0 | OV |  |  | 161363 | 4CPTVERZ | 9006 | Staal | 3.5 | 2003-05-06 | 2043-05-06 | enkel | 2043 | '4M PT PMF 1701733PJ | 300 | 350 | 125 | 775 | 161364 | PHIL 2150 BOBEK | 9006 | 2003-05-06 | 2023-05-06 |  | enkele | 2023 | LIGHTRONICS PRUNUS A2 | 500 | 50 | 550 | 9 | NACHT | nacht dim 22:30 - 06:00 | 161365 |  | HF-R 1 22-42 PL-T/C/L/TL5C | Elektronisch |  | 2003-05-06 | 161366 | 42W PLT 4P HF DIM (23A) 830 | 42 | NACHT | DK 03-06 | nacht dim 22:30 - 06:00 | 31 | 20000 | 2020-10-05 | 2025-08-22 | 2025 | 964 | 3135 | 4099 | 29.884 | 97.185 | 127.069 | 0.09 | 11.44
DRA71268 | Binnen bebouwde kom |  | Drachten |  | Himsterhout |  | Zaailand | - | 200052 | 567124 |  | 0 | OV |  |  | 161367 | 4CPTVERZ | 9006 | Staal | 3.5 | 2003-05-06 | 2043-05-06 | enkel | 2043 | '4M PT PMF 1701733PJ | 300 | 350 | 125 | 775 | 161368 | PHIL 2150 BOBEK | 9006 | 2003-05-06 | 2023-05-06 |  | enkele | 2023 | LIGHTRONICS PRUNUS A2 | 500 | 50 | 550 | 9 | NACHT | nacht dim 22:30 - 06:00 | 161369 |  | HF-R 1 22-42 PL-T/C/L/TL5C | Elektronisch |  | 2003-05-06 | 161370 | 42W PLT 4P HF DIM (23A) 830 | 42 | NACHT | DK 03-06 | nacht dim 22:30 - 06:00 | 31 | 20000 | 2021-12-08 | 2026-10-25 | 2026 | 964 | 3135 | 4099 | 29.884 | 97.185 | 127.069 | 0.09 | 11.44
DRA71269 | Binnen bebouwde kom |  | Drachten |  | Himsterhout |  | Zaailand | Huisnr. 11 | 200030 | 567132 |  | 0 | OV |  |  | 161371 | 4CPTVERZ | 9006 | Staal | 3.5 | 2003-05-06 | 2043-05-06 | enkel | 2043 | '4M PT PMF 1701733PJ | 300 | 350 | 125 | 775 | 161372 | PHIL 2150 BOBEK | 9006 | 2003-05-06 | 2023-05-06 |  | enkele | 2023 | LIGHTRONICS PRUNUS A2 | 500 | 50 | 550 | 9 | NACHT | nacht dim 22:30 - 06:00 | 161373 |  | HF-R 1 22-42 PL-T/C/L/TL5C | Elektronisch |  | 2003-05-06 | 161374 | 42W PLT 4P HF DIM (23A) 830 | 42 | NACHT | DK 03-06 | nacht dim 22:30 - 06:00 | 31 | 20000 | 2012-05-14 | 2017-03-31 | 2017 | 964 | 3135 | 4099 | 29.884 | 97.185 | 127.069 | 0.09 | 11.44
DRA71271 | Binnen bebouwde kom |  | Drachten |  | Himsterhout |  | Zaailand | Huisnr. 19 | 199989 | 567146 |  | 0 | OV |  |  | 161375 | 4CPTVERZ | 9006 | Staal | 3.5 | 2003-05-06 | 2043-05-06 | enkel | 2043 | '4M PT PMF 1701733PJ | 300 | 350 | 125 | 775 | 161376 | PHIL 2150 BOBEK | 9006 | 2003-05-06 | 2023-05-06 |  | enkele | 2023 | LIGHTRONICS PRUNUS A2 | 500 | 50 | 550 | 9 | NACHT | nacht dim 22:30 - 06:00 | 161377 |  | HF-R 1 22-42 PL-T/C/L/TL5C | Elektronisch |  | 2003-05-06 | 161378 | 42W PLT 4P HF DIM (23A) 830 | 42 | NACHT | DK 03-06 | nacht dim 22:30 - 06:00 | 31 | 20000 | 2012-05-14 | 2017-03-31 | 2017 | 964 | 3135 | 4099 | 29.884 | 97.185 | 127.069 | 0.09 | 11.44
DRA71272 | Binnen bebouwde kom |  | Drachten |  | Himsterhout |  | Zaailand | Huisnr. 25 | 199961 | 567156 |  | 0 | OV |  |  | 161379 | 4CPTVERZ | 9006 | Staal | 3.5 | 2003-05-06 | 2043-05-06 | enkel | 2043 | '4M PT PMF 1701733PJ | 300 | 350 | 125 | 775 | 161380 | PHIL 2150 BOBEK | 9006 | 2009-11-11 | 2029-11-11 |  | enkele | 2029 | LIGHTRONICS PRUNUS A2 | 500 | 50 | 550 | 9 | NACHT | nacht dim 22:30 - 06:00 | 161381 |  | HF-R 1 22-42 PL-T/C/L/TL5C | Elektronisch |  | 2009-11-11 | 161382 | 42W PLT 4P HF DIM (23A) 830 | 42 | NACHT | DK 03-06 | nacht dim 22:30 - 06:00 | 31 | 20000 | 2009-11-11 | 2014-09-28 | 2014 | 964 | 3135 | 4099 | 29.884 | 97.185 | 127.069 | 0.09 | 11.44
DRA71273 | Binnen bebouwde kom |  | Drachten |  | Himsterhout |  | Zaailand | Huisnr. 29 | 199931 | 567167 |  | 0 | OV |  |  | 161383 | 4CPTVERZ | 9006 | Staal | 3.5 | 2003-05-06 | 2043-05-06 | enkel | 2043 | '4M PT PMF 1701733PJ | 300 | 350 | 125 | 775 | 161384 | PHIL 2150 BOBEK | 9006 | 2003-05-06 | 2023-05-06 |  | enkele | 2023 | LIGHTRONICS PRUNUS A2 | 500 | 50 | 550 | 9 | NACHT | nacht dim 22:30 - 06:00 | 161385 |  | HF-R 1 22-42 PL-T/C/L/TL5C | Elektronisch |  | 2003-05-06 | 161386 | 42W PLT 4P HF DIM (23A) 830 | 42 | NACHT | DK 03-06 | nacht dim 22:30 - 06:00 | 31 | 20000 | 2012-12-20 | 2017-11-06 | 2017 | 964 | 3135 | 4099 | 29.884 | 97.185 | 127.069 | 0.09 | 11.44
DRA71275 | Binnen bebouwde kom |  | Drachten |  | Himsterhout |  | Grasland | - | 201133 | 566896 |  | 0 | OV |  |  | 161387 | 4CPTVERZ | 9006 | Staal | 3.5 | 2003-06-20 | 2043-06-20 | enkel | 2043 | '4M PT PMF 1701733PJ | 300 | 350 | 125 | 775 | 161388 | PHIL 2150 BOBEK | 9006 | 2003-06-20 | 2023-06-20 |  | enkele | 2023 | LIGHTRONICS PRUNUS A2 | 500 | 50 | 550 | 9 | NACHT | nacht dim 22:30 - 06:00 | 161389 |  | HF-R 1 22-42 PL-T/C/L/TL5C | Elektronisch |  | 2003-06-20 | 161390 | 42W PLT 4P HF DIM (23A) 830 | 42 | NACHT | DK 03-06 | nacht dim 22:30 - 06:00 | 31 | 20000 | 2011-02-01 | 2015-12-19 | 2015 | 964 | 3135 | 4099 | 29.884 | 97.185 | 127.069 | 0.09 | 11.44
DRA71276 | Binnen bebouwde kom |  | Drachten |  | Himsterhout |  | Aardappelland | Huisnr. 1 | 200128 | 567098 |  | 0 | OV |  |  | 161391 | 4CPTVERZ | 9006 | Staal | 3.5 | 2003-06-20 | 2043-06-20 | enkel | 2043 | '4M PT PMF 1701733PJ | 300 | 350 | 125 | 775 | 161392 | PHIL 2150 BOBEK | 9006 | 2009-07-21 | 2029-07-21 |  | enkele | 2029 | LIGHTRONICS PRUNUS A2 | 500 | 50 | 550 | 9 | NACHT | nacht dim 22:30 - 06:00 | 161393 |  | HF-R 1 22-42 PL-T/C/L/TL5C | Elektronisch |  | 2009-07-21 | 161394 | 42W PLT 4P HF DIM (23A) 830 | 42 | NACHT | DK 03-06 | nacht dim 22:30 - 06:00 | 31 | 20000 | 2021-01-08 | 2025-11-25 | 2025 | 964 | 3135 | 4099 | 29.884 | 97.185 | 127.069 | 0.09 | 11.44
DRA71278 | Binnen bebouwde kom |  | Drachten |  | verkeerswegen |  | Gauke Boelensstraat | Huisnr. 2b | 202593 | 568725 |  | 0 | OV |  |  | 161395 | 3.5CPTST | 7016 | Staal | 3.5 | 2003-11-12 | 2043-11-12 | enkel | 2043 | '4M PT PMF 1701733PJ | 300 | 350 | 125 | 775 | 161396 | PHIL CDS530 METRONOMIS TORINO | 7016 | 2003-11-12 | 2023-11-12 |  | enkele | 2023 | LIGHTRONICS PRUNUS A2 | 500 | 50 | 550 | 9 | NACHT | nacht dim 22:30 - 06:00 | 161397 |  | HF-P 1 22-42 PL-T/C/L/TL5C | Elektronisch |  | 2003-11-12 | 161398 | 42W PLT 4P HF 830 | 42 | NACHT | DK 03-06 | - | 46 | 20000 | 2019-11-05 | 2024-09-21 | 2024 | 964 | 3135 | 4099 | 44.344 | 144.21 | 188.554 | 0.09 | 16.97
DRA71279 | Binnen bebouwde kom |  | Drachten |  | verkeerswegen |  | Gauke Boelensstraat | Huisnr. 2b | 202593 | 568714 |  | 0 | OV |  |  | 161399 | 3.5CPTST | 7016 | Staal | 3.5 | 2003-11-12 | 2043-11-12 | enkel | 2043 | '4M PT PMF 1701733PJ | 300 | 350 | 125 | 775 | 161400 | PHIL CDS530 METRONOMIS TORINO | 7016 | 2003-11-12 | 2023-11-12 |  | enkele | 2023 | LIGHTRONICS PRUNUS A2 | 500 | 50 | 550 | 9 | NACHT | nacht dim 22:30 - 06:00 | 161401 |  | HF-P 1 22-42 PL-T/C/L/TL5C | Elektronisch |  | 2003-11-12 | 161402 | 42W PLT 4P HF 830 | 42 | NACHT | DK 03-06 | - | 46 | 20000 | 2019-11-05 | 2024-09-21 | 2024 | 964 | 3135 | 4099 | 44.344 | 144.21 | 188.554 | 0.09 | 16.97
DRA71280 | Binnen bebouwde kom |  | Drachten |  | verkeerswegen |  | Gauke Boelensstraat | Huisnr. 2a | 202625 | 568724 |  | 0 | OV |  |  | 161403 | 3.5CPTST | 7016 | Staal | 3.5 | 2003-11-12 | 2043-11-12 | enkel | 2043 | '4M PT PMF 1701733PJ | 300 | 350 | 125 | 775 | 161404 | PHIL CDS530 METRONOMIS TORINO | 7016 | 2003-11-12 | 2023-11-12 |  | enkele | 2023 | LIGHTRONICS PRUNUS A2 | 500 | 50 | 550 | 9 | NACHT | nacht dim 22:30 - 06:00 | 161405 |  | HF-P 1 22-42 PL-T/C/L/TL5C | Elektronisch |  | 2003-11-12 | 161406 | 42W PLT 4P HF 830 | 42 | NACHT | DK 03-06 | - | 46 | 20000 | 2020-09-30 | 2025-08-17 | 2025 | 964 | 3135 | 4099 | 44.344 | 144.21 | 188.554 | 0.09 | 16.97
DRA71282 | Binnen bebouwde kom |  | Drachten |  | Centrum |  | Burg. Wuiteweg | Huisnr. 18 | 202640 | 568750 |  | 0 | OV |  |  | 161407 | 3.5CPTST | 7016 | Staal | 3.5 | 2003-11-12 | 2043-11-12 | enkel | 2043 | '4M PT PMF 1701733PJ | 300 | 350 | 125 | 775 | 161408 | PHIL CDS530 METRONOMIS TORINO | 7016 | 2003-11-12 | 2023-11-12 |  | enkele | 2023 | LIGHTRONICS PRUNUS A2 | 500 | 50 | 550 | 9 | NACHT | nacht dim 22:30 - 06:00 | 161409 |  | HF-P 1 22-42 PL-T/C/L/TL5C | Elektronisch |  | 2003-11-12 | 161410 | 42W PLT 4P HF 830 | 42 | NACHT | DK 03-06 | - | 46 | 20000 | 2019-05-09 | 2024-03-25 | 2024 | 964 | 3135 | 4099 | 44.344 | 144.21 | 188.554 | 0.09 | 16.97
DRA71283 | Binnen bebouwde kom |  | Drachten |  | Centrum |  | Burg. Wuiteweg | Huisnr. 18 | 202649 | 568751 |  | 0 | OV |  |  | 161411 | 3.5CPTST | 7016 | Staal | 3.5 | 2003-11-12 | 2043-11-12 | enkel | 2043 | '4M PT PMF 1701733PJ | 300 | 350 | 125 | 775 | 161412 | PHIL CDS530 METRONOMIS TORINO | 7016 | 2003-11-12 | 2023-11-12 |  | enkele | 2023 | LIGHTRONICS PRUNUS A2 | 500 | 50 | 550 | 9 | NACHT | nacht dim 22:30 - 06:00 | 161413 |  | HF-P 1 22-42 PL-T/C/L/TL5C | Elektronisch |  | 2003-11-12 | 161414 | 42W PLT 4P HF 830 | 42 | NACHT | DK 03-06 | - | 46 | 20000 | 2019-11-05 | 2024-09-21 | 2024 | 964 | 3135 | 4099 | 44.344 | 144.21 | 188.554 | 0.09 | 16.97
DRA71285 | Binnen bebouwde kom |  | Drachten |  | verkeerswegen |  | Burg. Wuiteweg | Huisnr. 22 | 202651 | 568738 |  | 0 | OV |  |  | 161415 | 3.5CPTST | 7016 | Staal | 3.5 | 2003-11-12 | 2043-11-12 | enkel | 2043 | '4M PT PMF 1701733PJ | 300 | 350 | 125 | 775 | 161416 | PHIL CDS530 METRONOMIS TORINO | 7016 | 2003-11-12 | 2023-11-12 |  | enkele | 2023 | LIGHTRONICS PRUNUS A2 | 500 | 50 | 550 | 9 | NACHT | nacht dim 22:30 - 06:00 | 161417 |  | HF-P 1 22-42 PL-T/C/L/TL5C | Elektronisch |  | 2003-11-12 | 161418 | 42W PLT 4P HF 830 | 42 | NACHT | DK 03-06 | - | 46 | 20000 | 2021-04-15 | 2026-03-02 | 2026 | 964 | 3135 | 4099 | 44.344 | 144.21 | 188.554 | 0.09 | 16.97
DRA71286 | Binnen bebouwde kom |  | Drachten |  | verkeerswegen |  | Berglaan | Huisnr. 4 | 202667 | 568724 |  | 0 | OV |  |  | 161419 | 3.5CPTST | 7016 | Staal | 3.5 | 2003-11-12 | 2043-11-12 | enkel | 2043 | '4M PT PMF 1701733PJ | 300 | 350 | 125 | 775 | 161420 | PHIL CDS530 METRONOMIS TORINO | 7016 | 2003-11-12 | 2023-11-12 |  | enkele | 2023 | LIGHTRONICS PRUNUS A2 | 500 | 50 | 550 | 9 | NACHT | nacht dim 22:30 - 06:00 | 161421 |  | HF-P 1 22-42 PL-T/C/L/TL5C | Elektronisch |  | 2003-11-12 | 161422 | 42W PLT 4P HF 830 | 42 | NACHT | DK 03-06 | - | 46 | 20000 | 2021-09-13 | 2026-07-31 | 2026 | 964 | 3135 | 4099 | 44.344 | 144.21 | 188.554 | 0.09 | 16.97
DRA71287 | Binnen bebouwde kom |  | Drachten |  | verkeerswegen |  | Berglaan | Huisnr. 4 | 202668 | 568712 |  | 0 | OV |  |  | 161423 | 3.5CPTST | 7016 | Staal | 3.5 | 2003-11-12 | 2043-11-12 | enkel | 2043 | '4M PT PMF 1701733PJ | 300 | 350 | 125 | 775 | 161424 | PHIL CDS530 METRONOMIS TORINO | 7016 | 2003-11-12 | 2023-11-12 |  | enkele | 2023 | LIGHTRONICS PRUNUS A2 | 500 | 50 | 550 | 9 | NACHT | nacht dim 22:30 - 06:00 | 161425 |  | HF-P 1 22-42 PL-T/C/L/TL5C | Elektronisch |  | 2003-11-12 | 161426 | 42W PLT 4P HF 830 | 42 | NACHT | DK 03-06 | - | 46 | 20000 | 2013-02-26 | 2018-01-13 | 2018 | 964 | 3135 | 4099 | 44.344 | 144.21 | 188.554 | 0.09 | 16.97
DRA71289 | Binnen bebouwde kom |  | Drachten |  | verkeerswegen |  | Berglaan | Huisnr. 6 | 202686 | 568714 |  | 0 | OV |  |  | 161427 | 3.5CPTST | 7016 | Staal | 3.5 | 2003-11-12 | 2043-11-12 | enkel | 2043 | '4M PT PMF 1701733PJ | 300 | 350 | 125 | 775 | 161428 | PHIL CDS530 METRONOMIS TORINO | 7016 | 2003-11-12 | 2023-11-12 |  | enkele | 2023 | LIGHTRONICS PRUNUS A2 | 500 | 50 | 550 | 9 | NACHT | nacht dim 22:30 - 06:00 | 161429 |  | HF-P 1 22-42 PL-T/C/L/TL5C | Elektronisch |  | 2003-11-12 | 161430 | 42W PLT 4P HF 830 | 42 | NACHT | DK 03-06 | - | 46 | 20000 | 2021-09-13 | 2026-07-31 | 2026 | 964 | 3135 | 4099 | 44.344 | 144.21 | 188.554 | 0.09 | 16.97
DRA71291 | Binnen bebouwde kom |  | Drachten |  | verkeerswegen |  | Burg. Wuiteweg | Huisnr. 27 | 202653 | 568695 |  | 0 | OV |  |  | 161431 | 3.5CPTST | 7016 | Staal | 3.5 | 2003-11-12 | 2043-11-12 | enkel | 2043 | '4M PT PMF 1701733PJ | 300 | 350 | 125 | 775 | 161432 | PHIL CDS530 METRONOMIS TORINO | 7016 | 2003-11-12 | 2023-11-12 |  | enkele | 2023 | LIGHTRONICS PRUNUS A2 | 500 | 50 | 550 | 9 | NACHT | nacht dim 22:30 - 06:00 | 161433 |  | HF-P 1 22-42 PL-T/C/L/TL5C | Elektronisch |  | 2003-11-12 | 161434 | 42W PLT 4P HF 830 | 42 | NACHT | DK 03-06 | - | 46 | 20000 | 2021-09-13 | 2026-07-31 | 2026 | 964 | 3135 | 4099 | 44.344 | 144.21 | 188.554 | 0.09 | 16.97
DRA71293 | Binnen bebouwde kom |  | Drachten |  | verkeerswegen |  | Burg. Wuiteweg | Huisnr. 31 | 202654 | 568663 |  | 0 | OV |  |  | 161435 | 3.5CPTST | 7016 | Staal | 3.5 | 2003-11-12 | 2043-11-12 | enkel | 2043 | '4M PT PMF 1701733PJ | 300 | 350 | 125 | 775 | 161436 | PHIL CDS530 METRONOMIS TORINO | 7016 | 2003-11-12 | 2023-11-12 |  | enkele | 2023 | LIGHTRONICS PRUNUS A2 | 500 | 50 | 550 | 9 | NACHT | nacht dim 22:30 - 06:00 | 161437 |  | HF-P 1 22-42 PL-T/C/L/TL5C | Elektronisch |  | 2003-11-12 | 161438 | 42W PLT 4P HF 830 | 42 | NACHT | DK 03-06 | - | 46 | 20000 | 2021-01-21 | 2025-12-08 | 2025 | 964 | 3135 | 4099 | 44.344 | 144.21 | 188.554 | 0.09 | 16.97
DRA71304 | Binnen bebouwde kom |  | Drachten |  | Himsterhout |  | Tarweland | - | 200167 | 567242 |  | 0 | OV |  |  | 161459 | 4CPTVERZ | 9006 | Staal | 3.5 | 2011-06-17 | 2051-06-17 | enkel | 2051 | '4M PT PMF 1701733PJ | 300 | 350 | 125 | 775 | 161460 | PHIL 2150 BOBEK | 9006 | 2004-03-10 | 2024-03-10 |  | enkele | 2024 | LIGHTRONICS PRUNUS A2 | 500 | 50 | 550 | 9 | NACHT | nacht dim 22:30 - 06:00 | 161461 |  | HF-R 1 22-42 PL-T/C/L/TL5C | Elektronisch |  | 2004-03-10 | 161462 | 42W PLT 4P HF DIM (23A) 830 | 42 | NACHT | DK 03-06 | nacht dim 22:30 - 06:00 | 31 | 20000 | 2004-03-10 | 2009-01-25 | 2009 | 964 | 3135 | 4099 | 29.884 | 97.185 | 127.069 | 0.09 | 11.44
DRA71307 | Binnen bebouwde kom |  | Drachten |  | Himsterhout |  | Zaailand | Huisnr. 58 | 199993 | 567070 |  | 0 | OV |  |  | 161463 | 4CPTVERZ | 9006 | Staal | 3.5 | 2004-05-12 | 2044-05-12 | enkel | 2044 | '4M PT PMF 1701733PJ | 300 | 350 | 125 | 775 | 161464 | PHIL 2150 BOBEK | 9006 | 2004-05-12 | 2024-05-12 |  | enkele | 2024 | LIGHTRONICS PRUNUS A2 | 500 | 50 | 550 | 9 | NACHT | nacht dim 22:30 - 06:00 | 161465 |  | HF-R 1 22-42 PL-T/C/L/TL5C | Elektronisch |  | 2004-05-12 | 161466 | 42W PLT 4P HF DIM (23A) 830 | 42 | NACHT | DK 03-06 | nacht dim 22:30 - 06:00 | 31 | 20000 | 2012-01-13 | 2016-11-29 | 2016 | 964 | 3135 | 4099 | 29.884 | 97.185 | 127.069 | 0.09 | 11.44
DRA71308 | Binnen bebouwde kom |  | Drachten |  | Himsterhout |  | Zaailand | Huisnr. 64 | 199968 | 567079 |  | 0 | OV |  |  | 161467 | 4CPTVERZ | 9006 | Staal | 3.5 | 2004-05-12 | 2044-05-12 | enkel | 2044 | '4M PT PMF 1701733PJ | 300 | 350 | 125 | 775 | 161468 | PHIL 2150 BOBEK | 9006 | 2004-05-12 | 2024-05-12 |  | enkele | 2024 | LIGHTRONICS PRUNUS A2 | 500 | 50 | 550 | 9 | NACHT | nacht dim 22:30 - 06:00 | 161469 |  | HF-R 1 22-42 PL-T/C/L/TL5C | Elektronisch |  | 2004-05-12 | 161470 | 42W PLT 4P HF DIM (23A) 830 | 42 | NACHT | DK 03-06 | nacht dim 22:30 - 06:00 | 31 | 20000 | 2012-08-21 | 2017-07-08 | 2017 | 964 | 3135 | 4099 | 29.884 | 97.185 | 127.069 | 0.09 | 11.44
DRA71310 | Binnen bebouwde kom |  | Drachten |  | Himsterhout |  | Zaailand | Huisnr. 72 | 199918 | 567086 |  | 0 | OV |  |  | 161471 | PMF 4,0m CVL PT 1804033-01 | 9006 | Staal | 3.5 | 2021-09-22 | 2061-09-22 | enkel | 2061 | '4M PT PMF 1701733PJ | 300 | 350 | 125 | 775 | 161472 | PHIL 2150 BOBEK | 9006 | 2004-05-12 | 2024-05-12 |  | enkele | 2024 | LIGHTRONICS PRUNUS A2 | 500 | 50 | 550 | 9 | NACHT | nacht dim 22:30 - 06:00 | 161473 |  | HF-R 1 22-42 PL-T/C/L/TL5C | Elektronisch |  | 2004-05-12 | 161474 | 42W PLT 4P HF DIM (23A) 830 | 42 | NACHT | DK 03-06 | nacht dim 22:30 - 06:00 | 31 | 20000 | 2012-05-14 | 2017-03-31 | 2017 | 964 | 3135 | 4099 | 29.884 | 97.185 | 127.069 | 0.09 | 11.44
DRA71311 | Binnen bebouwde kom |  | Drachten |  | de Drait |  | Flevo | - | 200970 | 568319 |  | 0 | OV |  |  | 161475 | 4CPTVERZ | 0 | Staal | 3.5 | 2004-11-26 | 2044-11-26 | enkel | 2044 | '4M PT PMF 1701733PJ | 300 | 350 | 125 | 775 | 161476 | HESS PARMA 3500 |  | 2004-11-26 | 2024-11-26 |  | enkele | 2024 | LIGHTRONICS PRUNUS A2 | 500 | 50 | 550 | 9 | NACHT | nacht dim 22:30 - 06:00 | 161477 |  | HID-PV 70 /S SON/CDO |  |  | 2004-11-26 | 161478 | 70W CDO-ET 828 DIM | 70 | NACHT | DK 03-06 | nacht dim 22:30 - 06:00 | 55 | 16000 | 2022-01-19 | 2025-12-14 | 2025 | 964 | 3135 | 4099 | 53.02 | 172.425 | 225.445 | 0.09 | 20.29
DRA71315 | Binnen bebouwde kom |  | Drachten |  | de Drait |  | Flevo | - | 200969 | 568287 |  | 0 | OV |  |  | 161479 | 4CPTVERZ | 0 | Staal | 3.5 | 2004-11-26 | 2044-11-26 | enkel | 2044 | '4M PT PMF 1701733PJ | 300 | 350 | 125 | 775 | 161480 | HESS PARMA 3500 |  | 2004-11-26 | 2024-11-26 |  | enkele | 2024 | LIGHTRONICS PRUNUS A2 | 500 | 50 | 550 | 9 | NACHT | nacht dim 22:30 - 06:00 | 161481 |  | HID-PV 70 /S SON/CDO |  |  | 2004-11-26 | 161482 | 70W CDO-TTD 830 | 70 | NACHT | DK 03-06 | nacht dim 22:30 - 06:00 | 55 | 16000 | 2004-11-26 | 2008-10-21 | 2008 | 964 | 3135 | 4099 | 53.02 | 172.425 | 225.445 | 0.09 | 20.29
DRA71317 | Binnen bebouwde kom |  | Drachten |  | de Drait |  | Flevo | - | 200951 | 568266 |  | 0 | OV |  |  | 161483 | 4CPTVERZ | 0 | Staal | 3.5 | 2004-11-26 | 2044-11-26 | enkel | 2044 | '4M PT PMF 1701733PJ | 300 | 350 | 125 | 775 | 161484 | HESS PARMA 3500 |  | 2004-11-26 | 2024-11-26 |  | enkele | 2024 | LIGHTRONICS PRUNUS A2 | 500 | 50 | 550 | 9 | NACHT | nacht dim 22:30 - 06:00 | 161485 |  | HID-PV 70 /S SON/CDO |  |  | 2004-11-26 | 161486 | 70W CDO-ET 828 DIM | 70 | NACHT | DK 03-06 | nacht dim 22:30 - 06:00 | 55 | 16000 | 2004-11-26 | 2008-10-21 | 2008 | 964 | 3135 | 4099 | 53.02 | 172.425 | 225.445 | 0.09 | 20.29
DRA71318 | Binnen bebouwde kom |  | Drachten |  | de Drait |  | Flevo | - | 200948 | 568242 |  | 0 | OV |  |  | 161487 | 4CPTVERZ | 0 | Staal | 3.5 | 2004-11-26 | 2044-11-26 | enkel | 2044 | '4M PT PMF 1701733PJ | 300 | 350 | 125 | 775 | 161488 | HESS PARMA 3500 |  | 2004-11-26 | 2024-11-26 |  | enkele | 2024 | LIGHTRONICS PRUNUS A2 | 500 | 50 | 550 | 9 | NACHT | nacht dim 22:30 - 06:00 | 161489 |  | HID-PV 70 /S SON/CDO |  |  | 2004-11-26 | 161490 | 70W CDO-TTD 830 | 70 | NACHT | DK 03-06 | nacht dim 22:30 - 06:00 | 55 | 16000 | 2004-11-26 | 2008-10-21 | 2008 | 964 | 3135 | 4099 | 53.02 | 172.425 | 225.445 | 0.09 | 20.29
DRA71320 | Binnen bebouwde kom |  | Drachten |  | de Drait |  | Flevo | - | 200966 | 568240 |  | 0 | OV |  |  | 161491 | 4CPTVERZ | 0 | Staal | 3.5 | 2008-05-20 | 2048-05-20 | enkel | 2048 | '4M PT PMF 1701733PJ | 300 | 350 | 125 | 775 | 161492 | HESS PARMA 3500 |  | 2008-05-20 | 2028-05-20 |  | enkele | 2028 | LIGHTRONICS PRUNUS A2 | 500 | 50 | 550 | 9 | NACHT | nacht dim 22:30 - 06:00 | 161493 |  | HID-PV 70 /S SON/CDO |  |  | 2008-05-20 | 161494 | 70W CDO-ET 828 DIM | 70 | NACHT | DK 03-06 | nacht dim 22:30 - 06:00 | 55 | 16000 | 2020-11-13 | 2024-10-08 | 2024 | 964 | 3135 | 4099 | 53.02 | 172.425 | 225.445 | 0.09 | 20.29
DRA71324 | Binnen bebouwde kom |  | Drachten |  | de Drait |  | Flevo | - | 201001 | 568331 |  | 0 | OV |  |  | 161499 | 4CPTVERZ | 0 | Staal | 3.5 | 2005-07-27 | 2045-07-27 | enkel | 2045 | '4M PT PMF 1701733PJ | 300 | 350 | 125 | 775 | 161500 | LIGHTRONICS AMPULLA |  | 2005-07-27 | 2025-07-27 |  | enkele | 2025 | LIGHTRONICS PRUNUS A2 | 500 | 50 | 550 | 9 | NACHT | nacht dim 22:30 - 06:00 | 161501 |  | HF-R 136 PL-L | Elektronisch |  | 2005-07-27 | 161502 | 36W PLL 4P HF DIM (23A) 830 | 36 | NACHT | DK 03-06 | nacht dim 22:30 - 06:00 | 27.8 | 36000 | 2008-08-22 | 2017-06-03 | 2017 | 964 | 3135 | 4099 | 26.7992 | 87.153 | 113.9522 | 0.09 | 10.26
DRA71325 | Binnen bebouwde kom |  | Drachten |  | de Drait |  | Flevo | - | 201034 | 568328 |  | 0 | OV |  |  | 161503 | 4CPTVERZ | 0 | Staal | 3.5 | 2005-07-27 | 2045-07-27 | enkel | 2045 | '4M PT PMF 1701733PJ | 300 | 350 | 125 | 775 | 161504 | LIGHTRONICS AMPULLA |  | 2005-07-27 | 2025-07-27 |  | enkele | 2025 | LIGHTRONICS PRUNUS A2 | 500 | 50 | 550 | 9 | NACHT | nacht dim 22:30 - 06:00 | 161505 |  | HF-R 136 PL-L | Elektronisch |  | 2005-07-27 | 161506 | 36W PLL 4P HF DIM (23A) 830 | 36 | NACHT | DK 03-06 | nacht dim 22:30 - 06:00 | 27.8 | 36000 | 2008-08-22 | 2017-06-03 | 2017 | 964 | 3135 | 4099 | 26.7992 | 87.153 | 113.9522 | 0.09 | 10.26
DRA71327 | Binnen bebouwde kom |  | Drachten |  | de Drait |  | Eems | - | 201063 | 568308 |  | 0 | OV |  |  | 161507 | 4CPTST | 7016 | Staal | 3.5 | 2017-06-06 | 2057-06-06 | enkel | 2057 | '4M PT PMF 1701733PJ | 300 | 350 | 125 | 775 | 161508 | LIGHTRONICS AMPULLA |  | 2005-07-27 | 2025-07-27 |  | enkele | 2025 | LIGHTRONICS PRUNUS A2 | 500 | 50 | 550 | 9 | NACHT | nacht dim 22:30 - 06:00 | 161509 |  | HF-R 136 PL-L | Elektronisch |  | 2005-07-27 | 161510 | 36W PLL 4P HF DIM (23A) 830 | 36 | NACHT | DK 03-06 | nacht dim 22:30 - 06:00 | 27.8 | 36000 | 2009-08-29 | 2018-06-10 | 2018 | 964 | 3135 | 4099 | 26.7992 | 87.153 | 113.9522 | 0.09 | 10.26
DRA71328 | Binnen bebouwde kom |  | Drachten |  | de Drait |  | Eems | - | 201062 | 568289 |  | 0 | OV |  |  | 161511 | 4CPTVERZ | 0 | Staal | 3.5 | 2005-07-27 | 2045-07-27 | enkel | 2045 | '4M PT PMF 1701733PJ | 300 | 350 | 125 | 775 | 161512 | LIGHTRONICS AMPULLA |  | 2005-07-27 | 2025-07-27 |  | enkele | 2025 | LIGHTRONICS PRUNUS A2 | 500 | 50 | 550 | 9 | NACHT | nacht dim 22:30 - 06:00 | 161513 |  | HF-R 136 PL-L | Elektronisch |  | 2005-07-27 | 161514 | 36W PLL 4P HF DIM (23A) 830 | 36 | NACHT | DK 03-06 | nacht dim 22:30 - 06:00 | 27.8 | 36000 | 2009-08-29 | 2018-06-10 | 2018 | 964 | 3135 | 4099 | 26.7992 | 87.153 | 113.9522 | 0.09 | 10.26
DRA71329 | Binnen bebouwde kom |  | Drachten |  | de Drait |  | Eems | - | 201061 | 568263 |  | 0 | OV |  |  | 161515 | 3.5CPTST | 0 | Staal | 3.5 | 2005-07-27 | 2045-07-27 | enkel | 2045 | '4M PT PMF 1701733PJ | 300 | 350 | 125 | 775 | 161516 | LIGHTRONICS AMPULLA |  | 2005-07-27 | 2025-07-27 |  | enkele | 2025 | LIGHTRONICS PRUNUS A2 | 500 | 50 | 550 | 9 | NACHT | nacht dim 22:30 - 06:00 | 161517 |  | HF-R 136 PL-L | Elektronisch |  | 2005-07-27 | 161518 | 36W PLL 4P HF DIM (23A) 830 | 36 | NACHT | DK 03-06 | nacht dim 22:30 - 06:00 | 27.8 | 36000 | 2009-08-29 | 2018-06-10 | 2018 | 964 | 3135 | 4099 | 26.7992 | 87.153 | 113.9522 | 0.09 | 10.26
DRA71331 | Binnen bebouwde kom |  | Drachten |  | Himsterhout |  | Veenland | - | 200853 | 567059 |  | 0 | OV |  |  | 161519 | 4CPTVERZ | 9006 | Staal | 3.5 | 2004-12-16 | 2044-12-16 | enkel | 2044 | '4M PT PMF 1701733PJ | 300 | 350 | 125 | 775 | 161520 | PHIL 2150 BOBEK | 9006 | 2004-12-16 | 2024-12-16 |  | enkele | 2024 | LIGHTRONICS PRUNUS A2 | 500 | 50 | 550 | 9 | NACHT | nacht dim 22:30 - 06:00 | 161521 |  | HF-R 1 22-42 PL-T/C/L/TL5C | Elektronisch |  | 2004-12-16 | 161522 | 42W PLT 4P HF DIM (23A) 830 | 42 | NACHT | DK 03-06 | nacht dim 22:30 - 06:00 | 31 | 20000 | 2004-12-16 | 2009-11-02 | 2009 | 964 | 3135 | 4099 | 29.884 | 97.185 | 127.069 | 0.09 | 11.44
DRA71332 | Binnen bebouwde kom |  | Drachten |  | Himsterhout |  | Veenland | - | 200861 | 567084 |  | 0 | OV |  |  | 161523 | 4CPTVERZ | 9006 | Staal | 3.5 | 2004-12-16 | 2044-12-16 | enkel | 2044 | '4M PT PMF 1701733PJ | 300 | 350 | 125 | 775 | 161524 | PHIL 2150 BOBEK | 9006 | 2004-12-16 | 2024-12-16 |  | enkele | 2024 | LIGHTRONICS PRUNUS A2 | 500 | 50 | 550 | 9 | NACHT | nacht dim 22:30 - 06:00 | 161525 |  | HF-R 1 22-42 PL-T/C/L/TL5C | Elektronisch |  | 2004-12-16 | 161526 | 42W PLT 4P HF DIM (23A) 830 | 42 | NACHT | DK 03-06 | nacht dim 22:30 - 06:00 | 31 | 20000 | 2021-11-26 | 2026-10-13 | 2026 | 964 | 3135 | 4099 | 29.884 | 97.185 | 127.069 | 0.09 | 11.44
DRA71336 | Binnen bebouwde kom |  | Drachten |  | de Drait |  | Eems | - | 201061 | 568240 |  | 0 | OV |  |  | 161535 | 3.5CPTST | 0 | Staal | 3.5 | 2005-07-27 | 2045-07-27 | enkel | 2045 | '4M PT PMF 1701733PJ | 300 | 350 | 125 | 775 | 161536 | LIGHTRONICS AMPULLA |  | 2005-07-27 | 2025-07-27 |  | enkele | 2025 | LIGHTRONICS PRUNUS A2 | 500 | 50 | 550 | 9 | NACHT | nacht dim 22:30 - 06:00 | 161537 |  | HF-R 136 PL-L | Elektronisch |  | 2005-07-27 | 161538 | 36W PLL 4P HF DIM (23A) 830 | 36 | NACHT | DK 03-06 | nacht dim 22:30 - 06:00 | 27.8 | 36000 | 2005-07-27 | 2014-05-08 | 2014 | 964 | 3135 | 4099 | 26.7992 | 87.153 | 113.9522 | 0.09 | 10.26
DRA71338 | Binnen bebouwde kom |  | Drachten |  | de Drait |  | Eems | - | 201061 | 568188 |  | 0 | OV |  |  | 161539 | 3.5CPTST | 0 | Staal | 3.5 | 2010-04-15 | 2050-04-15 | enkel | 2050 | '4M PT PMF 1701733PJ | 300 | 350 | 125 | 775 | 161540 | LIGHTRONICS AMPULLA |  | 2005-07-27 | 2025-07-27 |  | enkele | 2025 | LIGHTRONICS PRUNUS A2 | 500 | 50 | 550 | 9 | NACHT | nacht dim 22:30 - 06:00 | 161541 |  | HF-R 136 PL-L | Elektronisch |  | 2005-07-27 | 161542 | 36W PLL 4P HF DIM (23A) 830 | 36 | NACHT | DK 03-06 | nacht dim 22:30 - 06:00 | 27.8 | 36000 | 2010-10-07 | 2019-07-19 | 2019 | 964 | 3135 | 4099 | 26.7992 | 87.153 | 113.9522 | 0.09 | 10.26
DRA71339 | Binnen bebouwde kom |  | Drachten |  | de Drait |  | Eems | - | 201061 | 568160 |  | 0 | OV |  |  | 161543 | 3.5CPTST | 0 | Staal | 3.5 | 2005-07-27 | 2045-07-27 | enkel | 2045 | '4M PT PMF 1701733PJ | 300 | 350 | 125 | 775 | 161544 | LIGHTRONICS AMPULLA |  | 2005-07-27 | 2025-07-27 |  | enkele | 2025 | LIGHTRONICS PRUNUS A2 | 500 | 50 | 550 | 9 | NACHT | nacht dim 22:30 - 06:00 | 161545 |  | HF-R 136 PL-L | Elektronisch |  | 2005-07-27 | 161546 | 36W PLL 4P HF DIM (23A) 830 | 36 | NACHT | DK 03-06 | nacht dim 22:30 - 06:00 | 27.8 | 36000 | 2009-08-29 | 2018-06-10 | 2018 | 964 | 3135 | 4099 | 26.7992 | 87.153 | 113.9522 | 0.09 | 10.26
DRA71341 | Binnen bebouwde kom |  | Drachten |  | de Drait |  | Eems | - | 201065 | 568114 |  | 0 | OV |  |  | 161547 | 3.5CPTST | 0 | Staal | 3.5 | 2005-07-27 | 2045-07-27 | enkel | 2045 | '4M PT PMF 1701733PJ | 300 | 350 | 125 | 775 | 161548 | LIGHTRONICS AMPULLA |  | 2005-07-27 | 2025-07-27 |  | enkele | 2025 | LIGHTRONICS PRUNUS A2 | 500 | 50 | 550 | 9 | NACHT | nacht dim 22:30 - 06:00 | 161549 |  | HF-R 136 PL-L | Elektronisch |  | 2005-07-27 | 161550 | 36W PLL 4P HF DIM (23A) 830 | 36 | NACHT | DK 03-06 | nacht dim 22:30 - 06:00 | 27.8 | 36000 | 2009-08-29 | 2018-06-10 | 2018 | 964 | 3135 | 4099 | 26.7992 | 87.153 | 113.9522 | 0.09 | 10.26
DRA71343 | Binnen bebouwde kom |  | Drachten |  | de Drait |  | Eems | - | 201042 | 568158 |  | 0 | OV |  |  | 161551 | 3.5CPTST | 0 | Staal | 3.5 | 2013-10-23 | 2053-10-23 | enkel | 2053 | '4M PT PMF 1701733PJ | 300 | 350 | 125 | 775 | 161552 | LIGHTRONICS AMPULLA |  | 2005-07-27 | 2025-07-27 |  | enkele | 2025 | LIGHTRONICS PRUNUS A2 | 500 | 50 | 550 | 9 | NACHT | nacht dim 22:30 - 06:00 | 161553 |  | HF-R 136 PL-L | Elektronisch |  | 2005-07-27 | 161554 | 36W PLL 4P HF DIM (23A) 830 | 36 | NACHT | DK 03-06 | nacht dim 22:30 - 06:00 | 27.8 | 36000 | 2009-08-29 | 2018-06-10 | 2018 | 964 | 3135 | 4099 | 26.7992 | 87.153 | 113.9522 | 0.09 | 10.26
DRA71345 | Binnen bebouwde kom |  | Drachten |  | de Drait |  | Eems | - | 201037 | 568124 |  | 0 | OV |  |  | 161555 | 3.5CPTST | 0 | Staal | 3.5 | 2005-07-27 | 2045-07-27 | enkel | 2045 | '4M PT PMF 1701733PJ | 300 | 350 | 125 | 775 | 161556 | LIGHTRONICS AMPULLA |  | 2005-07-27 | 2025-07-27 |  | enkele | 2025 | LIGHTRONICS PRUNUS A2 | 500 | 50 | 550 | 9 | NACHT | nacht dim 22:30 - 06:00 | 161557 |  | HF-R 136 PL-L | Elektronisch |  | 2005-07-27 | 161558 | 36W PLL 4P HF DIM (23A) 830 | 36 | NACHT | DK 03-06 | nacht dim 22:30 - 06:00 | 27.8 | 36000 | 2009-08-29 | 2018-06-10 | 2018 | 964 | 3135 | 4099 | 26.7992 | 87.153 | 113.9522 | 0.09 | 10.26
DRA71346 | Binnen bebouwde kom |  | Drachten |  | de Drait |  | Eems | - | 201035 | 568102 |  | 0 | OV |  |  | 161559 | 3.5CPTST | 0 | Staal | 3.5 | 2005-07-27 | 2045-07-27 | enkel | 2045 | '4M PT PMF 1701733PJ | 300 | 350 | 125 | 775 | 161560 | LIGHTRONICS AMPULLA |  | 2005-07-27 | 2025-07-27 |  | enkele | 2025 | LIGHTRONICS PRUNUS A2 | 500 | 50 | 550 | 9 | NACHT | nacht dim 22:30 - 06:00 | 161561 |  | HF-R 136 PL-L | Elektronisch |  | 2005-07-27 | 161562 | 36W PLL 4P HF DIM (23A) 830 | 36 | NACHT | DK 03-06 | nacht dim 22:30 - 06:00 | 27.8 | 36000 | 2022-01-20 | 2030-11-01 | 2030 | 964 | 3135 | 4099 | 26.7992 | 87.153 | 113.9522 | 0.09 | 10.26
DRA71348 | Binnen bebouwde kom |  | Drachten |  | de Drait |  | Dollard | - | 201055 | 568077 |  | 0 | OV |  |  | 161563 | 4CPTVERZ | 0 | Staal | 3.5 | 2005-07-27 | 2045-07-27 | enkel | 2045 | '4M PT PMF 1701733PJ | 300 | 350 | 125 | 775 | 161564 | LIGHTRONICS AMPULLA |  | 2005-07-27 | 2025-07-27 |  | enkele | 2025 | LIGHTRONICS PRUNUS A2 | 500 | 50 | 550 | 9 | NACHT | nacht dim 22:30 - 06:00 | 161565 |  | LEDDRIVER DIM easy light | Elektronisch | 22 | 2005-07-27 | 161566 | L2W 3000K, 14W, 2150lm | 14 | NACHT | DK 03-06 | nacht dim 22:30 - 06:00 | 11 | 100000 | 2010-02-04 | 2034-06-28 | 2034 | 964 | 3135 | 4099 | 10.604 | 34.485 | 45.089 | 0.09 | 4.06
DRA71349 | Binnen bebouwde kom |  | Drachten |  | de Drait |  | Dollard | - | 201028 | 568077 |  | 0 | OV |  |  | 161567 | 4CPTVERZ | 0 | Staal | 3.5 | 2005-07-27 | 2045-07-27 | enkel | 2045 | '4M PT PMF 1701733PJ | 300 | 350 | 125 | 775 | 161568 | LIGHTRONICS AMPULLA |  | 2005-07-27 | 2025-07-27 |  | enkele | 2025 | LIGHTRONICS PRUNUS A2 | 500 | 50 | 550 | 9 | NACHT | nacht dim 22:30 - 06:00 | 161569 |  | HF-R 136 PL-L | Elektronisch |  | 2005-07-27 | 161570 | 36W PLL 4P HF DIM (23A) 830 | 36 | NACHT | DK 03-06 | nacht dim 22:30 - 06:00 | 27.8 | 36000 | 2008-08-26 | 2017-06-07 | 2017 | 964 | 3135 | 4099 | 26.7992 | 87.153 | 113.9522 | 0.09 | 10.26
DRA71350 | Binnen bebouwde kom |  | Drachten |  | de Drait |  | Dollard | - | 201008 | 568097 |  | 0 | OV |  |  | 161571 | 4CPTVERZ | 0 | Staal | 3.5 | 2005-07-27 | 2045-07-27 | enkel | 2045 | '4M PT PMF 1701733PJ | 300 | 350 | 125 | 775 | 161572 | LIGHTRONICS AMPULLA |  | 2005-07-27 | 2025-07-27 |  | enkele | 2025 | LIGHTRONICS PRUNUS A2 | 500 | 50 | 550 | 9 | NACHT | nacht dim 22:30 - 06:00 | 161573 |  | HF-R 136 PL-L | Elektronisch |  | 2005-07-27 | 161574 | 36W PLL 4P HF DIM (23A) 830 | 36 | NACHT | DK 03-06 | nacht dim 22:30 - 06:00 | 27.8 | 36000 | 2008-08-26 | 2017-06-07 | 2017 | 964 | 3135 | 4099 | 26.7992 | 87.153 | 113.9522 | 0.09 | 10.26
DRA71352 | Binnen bebouwde kom |  | Drachten |  | de Drait |  | Dollard | - | 201007 | 568104 |  | 0 | OV |  |  | 161575 | 4CPTVERZ | 0 | Staal | 3.5 | 2005-07-27 | 2045-07-27 | enkel | 2045 | '4M PT PMF 1701733PJ | 300 | 350 | 125 | 775 | 161576 | LIGHTRONICS AMPULLA |  | 2005-07-27 | 2025-07-27 |  | enkele | 2025 | LIGHTRONICS PRUNUS A2 | 500 | 50 | 550 | 9 | NACHT | nacht dim 22:30 - 06:00 | 161577 |  | HF-R 136 PL-L | Elektronisch |  | 2005-07-27 | 161578 | 36W PLL 4P HF DIM (23A) 830 | 36 | NACHT | DK 03-06 | nacht dim 22:30 - 06:00 | 27.8 | 36000 | 2008-08-26 | 2017-06-07 | 2017 | 964 | 3135 | 4099 | 26.7992 | 87.153 | 113.9522 | 0.09 | 10.26
DRA71353 | Binnen bebouwde kom |  | Drachten |  | de Drait |  | Dollard | - | 200988 | 568111 |  | 0 | OV |  |  | 161579 | 4CPTVERZ | 0 | Staal | 3.5 | 2005-07-27 | 2045-07-27 | enkel | 2045 | '4M PT PMF 1701733PJ | 300 | 350 | 125 | 775 | 161580 | LIGHTRONICS AMPULLA |  | 2005-07-27 | 2025-07-27 |  | enkele | 2025 | LIGHTRONICS PRUNUS A2 | 500 | 50 | 550 | 9 | NACHT | nacht dim 22:30 - 06:00 | 161581 |  | HF-R 136 PL-L | Elektronisch |  | 2005-07-27 | 161582 | 36W PLL 4P HF DIM (23A) 830 | 36 | NACHT | DK 03-06 | nacht dim 22:30 - 06:00 | 27.8 | 36000 | 2008-08-26 | 2017-06-07 | 2017 | 964 | 3135 | 4099 | 26.7992 | 87.153 | 113.9522 | 0.09 | 10.26
DRA71355 | Binnen bebouwde kom |  | Drachten |  | de Drait |  | Dollard | - | 200963 | 568084 |  | 0 | OV |  |  | 161583 | 4CPTVERZ | 0 | Staal | 3.5 | 2005-07-27 | 2045-07-27 | enkel | 2045 | '4M PT PMF 1701733PJ | 300 | 350 | 125 | 775 | 161584 | LIGHTRONICS AMPULLA |  | 2005-07-27 | 2025-07-27 |  | enkele | 2025 | LIGHTRONICS PRUNUS A2 | 500 | 50 | 550 | 9 | NACHT | nacht dim 22:30 - 06:00 | 161585 |  | HF-R 136 PL-L | Elektronisch |  | 2005-07-27 | 161586 | 36W PLL 4P HF DIM (23A) 830 | 36 | NACHT | DK 03-06 | nacht dim 22:30 - 06:00 | 27.8 | 36000 | 2008-08-26 | 2017-06-07 | 2017 | 964 | 3135 | 4099 | 26.7992 | 87.153 | 113.9522 | 0.09 | 10.26
DRA71356 | Binnen bebouwde kom |  | Drachten |  | de Drait |  | Moezel | - | 200955 | 568102 |  | 0 | OV |  |  | 161587 | 4CPTVERZ | 0 | Staal | 3.5 | 2005-07-27 | 2045-07-27 | enkel | 2045 | '4M PT PMF 1701733PJ | 300 | 350 | 125 | 775 | 161588 | LIGHTRONICS AMPULLA |  | 2005-07-27 | 2025-07-27 |  | enkele | 2025 | LIGHTRONICS PRUNUS A2 | 500 | 50 | 550 | 9 | NACHT | nacht dim 22:30 - 06:00 | 161589 |  | HF-R 136 PL-L | Elektronisch |  | 2005-07-27 | 161590 | 36W PLL 4P HF DIM (23A) 830 | 36 | NACHT | DK 03-06 | nacht dim 22:30 - 06:00 | 27.8 | 36000 | 2008-08-26 | 2017-06-07 | 2017 | 964 | 3135 | 4099 | 26.7992 | 87.153 | 113.9522 | 0.09 | 10.26
DRA71357 | Binnen bebouwde kom |  | Drachten |  | de Drait |  | Dollard | - | 200966 | 568113 |  | 0 | OV |  |  | 161591 | 4CPTVERZ | 0 | Staal | 3.5 | 2005-07-27 | 2045-07-27 | enkel | 2045 | '4M PT PMF 1701733PJ | 300 | 350 | 125 | 775 | 161592 | LIGHTRONICS AMPULLA |  | 2005-07-27 | 2025-07-27 |  | enkele | 2025 | LIGHTRONICS PRUNUS A2 | 500 | 50 | 550 | 9 | NACHT | nacht dim 22:30 - 06:00 | 161593 |  | HF-R 136 PL-L | Elektronisch |  | 2005-07-27 | 161594 | 36W PLL 4P HF DIM (23A) 830 | 36 | NACHT | DK 03-06 | nacht dim 22:30 - 06:00 | 27.8 | 36000 | 2008-08-26 | 2017-06-07 | 2017 | 964 | 3135 | 4099 | 26.7992 | 87.153 | 113.9522 | 0.09 | 10.26
DRA80977 | Binnen bebouwde kom |  | Drachten |  | de Bouwen |  | Burefen | Huisnr. 113 | 202982 | 568329 |  | 0 | OV |  |  | 161691 | PMF 4M GECOAT T76 CONISCH STAAL | 7016 | Staal | 3.5 | 2019-09-27 | 2059-09-27 | enkel | 2059 | '4M PT PMF 1701733PJ | 300 | 350 | 125 | 775 | 161692 | KLIFMAN LINZ 520/76/EBK GLAS HELDER PMMA | 6005 | 2019-09-27 | 2039-09-27 |  | enkele | 2039 | LIGHTRONICS PRUNUS A2 | 500 | 50 | 550 | 9 | NACHT | nacht dim 22:30 - 06:00 | 161693 |  | LEDDRIVER DIM | Elektronisch | 22 | 2019-09-27 | 161694 | 18W LED DIMBAAR 1900LM 3000K LENS 520/76 | 18 | NACHT | DK 03-06 | nacht dim 22:30 - 06:00 | 14 | 100000 | 2019-09-27 | 2044-02-18 | 2044 | 964 | 3135 | 4099 | 13.496 | 43.89 | 57.386 | 0.09 | 5.16
DRA81039 | Binnen bebouwde kom |  | Drachten |  | Noordoost |  | Ruiterij | Huisnr. 1 | 202946 | 570499 |  | 0 | OV |  |  | 161719 | 4CPTVERZ | 6005 | Staal | 3.5 | 2011-07-12 | 2051-07-12 | enkel | 2051 | '4M PT PMF 1701733PJ | 300 | 350 | 125 | 775 | 161720 | HELLUX 401 | 6005 | 2011-07-12 | 2031-07-12 |  | enkele | 2031 | LIGHTRONICS PRUNUS A2 | 500 | 50 | 550 | 9 | NACHT | nacht dim 22:30 - 06:00 | 161721 |  | HF-P 1 22-42 PL-T/C/L/TL5C | Elektronisch | 42 | 2011-07-12 | 161723 | 24W PLL 4P HF 830 | 24 | AVOND | DK 03-07 | - | 26 | 36000 | 2019-11-29 | 2053-07-21 | 2053 | 716 | 354 | 1070 | 18.616 | 9.204 | 27.82 | 0.09 | 2.5
DRA81040 | Binnen bebouwde kom |  | Drachten |  | Noordoost |  | Ruiterij | Huisnr. 2 | 202965 | 570499 |  | 0 | OV |  |  | 161724 | 4CPTVERZ | 6005 | Staal | 3.5 | 2011-04-21 | 2051-04-21 | enkel | 2051 | '4M PT PMF 1701733PJ | 300 | 350 | 125 | 775 | 161725 | HELLUX 401 | 6005 | 2011-04-21 | 2031-04-21 |  | enkele | 2031 | LIGHTRONICS PRUNUS A2 | 500 | 50 | 550 | 9 | NACHT | nacht dim 22:30 - 06:00 | 161726 |  | HF-P 1 22-42 PL-T/C/L/TL5C | Elektronisch | 42 | 2011-04-21 | 161728 | 24W PLL 4P HF 830 | 24 | AVOND | DK 03-07 | - | 26 | 36000 | 2011-04-21 | 2044-12-11 | 2044 | 716 | 354 | 1070 | 18.616 | 9.204 | 27.82 | 0.09 | 2.5
DRA81041 | Binnen bebouwde kom |  | Drachten |  | Noordoost |  | Ruiterij | Huisnr. 12 | 202985 | 570512 |  | 0 | OV |  |  | 161729 | 4CPTVERZ | 6005 | Staal | 3.5 | 2011-07-12 | 2051-07-12 | enkel | 2051 | '4M PT PMF 1701733PJ | 300 | 350 | 125 | 775 | 161730 | HELLUX 401 | 6005 | 2011-07-12 | 2031-07-12 |  | enkele | 2031 | LIGHTRONICS PRUNUS A2 | 500 | 50 | 550 | 9 | NACHT | nacht dim 22:30 - 06:00 | 161731 |  | HF-P 1 22-42 PL-T/C/L/TL5C | Elektronisch | 42 | 2011-07-12 | 161732 | 24W PLL 4P HF 830 | 24 | AVOND | DK 03-07 | - | 26 | 36000 | 2021-08-25 | 2055-04-17 | 2055 | 716 | 354 | 1070 | 18.616 | 9.204 | 27.82 | 0.09 | 2.5
DRA81042 | Binnen bebouwde kom |  | Drachten |  | Noordoost |  | Ruiterij | Huisnr. 18 | 203009 | 570515 |  | 0 | OV |  |  | 161734 | 4CPTVERZ | 6005 | Staal | 3.5 | 2011-04-21 | 2051-04-21 | enkel | 2051 | '4M PT PMF 1701733PJ | 300 | 350 | 125 | 775 | 161735 | HELLUX 401 | 6005 | 2011-04-21 | 2031-04-21 |  | enkele | 2031 | LIGHTRONICS PRUNUS A2 | 500 | 50 | 550 | 9 | NACHT | nacht dim 22:30 - 06:00 | 161736 |  | HF-P 1 22-42 PL-T/C/L/TL5C | Elektronisch | 42 | 2011-04-21 | 161737 | 24W PLL 4P HF 830 | 24 | AVOND | DK 03-07 | - | 26 | 36000 | 2020-05-19 | 2054-01-09 | 2054 | 716 | 354 | 1070 | 18.616 | 9.204 | 27.82 | 0.09 | 2.5
DRA81043 | Binnen bebouwde kom |  | Drachten |  | Noordoost |  | Ruiterij | Huisnr. 15 | 203024 | 570526 |  | 0 | OV |  |  | 161739 | 4CPTVERZ | 6005 | Staal | 3.5 | 2011-07-12 | 2051-07-12 | enkel | 2051 | '4M PT PMF 1701733PJ | 300 | 350 | 125 | 775 | 161740 | HELLUX 401 | 6005 | 2011-07-12 | 2031-07-12 |  | enkele | 2031 | LIGHTRONICS PRUNUS A2 | 500 | 50 | 550 | 9 | NACHT | nacht dim 22:30 - 06:00 | 161741 |  | HF-P 1 22-42 PL-T/C/L/TL5C | Elektronisch | 42 | 2011-07-12 | 161742 | 24W PLL 4P HF 830 | 24 | AVOND | DK 03-07 | - | 26 | 36000 | 2020-11-25 | 2054-07-18 | 2054 | 716 | 354 | 1070 | 18.616 | 9.204 | 27.82 | 0.09 | 2.5
DRA81044 | Binnen bebouwde kom |  | Drachten |  | Noordoost |  | Ruiterij | Huisnr. 26 | 203043 | 570526 |  | 0 | OV |  |  | 161744 | 4CPTVERZ | 6005 | Staal | 3.5 | 2011-04-21 | 2051-04-21 | enkel | 2051 | '4M PT PMF 1701733PJ | 300 | 350 | 125 | 775 | 161745 | HELLUX 401 | 6005 | 2011-04-21 | 2031-04-21 |  | enkele | 2031 | LIGHTRONICS PRUNUS A2 | 500 | 50 | 550 | 9 | NACHT | nacht dim 22:30 - 06:00 | 161746 |  | HF-P 1 22-42 PL-T/C/L/TL5C | Elektronisch | 42 | 2011-04-21 | 161748 | 24W PLL 4P HF 830 | 24 | AVOND | DK 03-07 | - | 26 | 36000 | 2020-02-17 | 2053-10-09 | 2053 | 716 | 354 | 1070 | 18.616 | 9.204 | 27.82 | 0.09 | 2.5
DRA81045 | Binnen bebouwde kom |  | Drachten |  | Noordoost |  | Ruiterij | Huisnr. 17 | 203060 | 570537 |  | 0 | OV |  |  | 161749 | 4CPTVERZ | 6005 | Staal | 3.5 | 2011-07-12 | 2051-07-12 | enkel | 2051 | '4M PT PMF 1701733PJ | 300 | 350 | 125 | 775 | 161750 | HELLUX 401 | 6005 | 2011-07-12 | 2031-07-12 |  | enkele | 2031 | LIGHTRONICS PRUNUS A2 | 500 | 50 | 550 | 9 | NACHT | nacht dim 22:30 - 06:00 | 161751 |  | HF-P 1 22-42 PL-T/C/L/TL5C | Elektronisch | 42 | 2011-07-12 | 161753 | 24W PLL 4P HF 830 | 24 | AVOND | DK 03-07 | - | 26 | 36000 | 2011-07-12 | 2045-03-03 | 2045 | 716 | 354 | 1070 | 18.616 | 9.204 | 27.82 | 0.09 | 2.5
DRA81046 | Binnen bebouwde kom |  | Drachten |  | Noordoost |  | Ruiterij | Huisnr. 34 | 203083 | 570538 |  | 0 | OV |  |  | 161754 | 4CPTVERZ | 6005 | Staal | 3.5 | 2011-04-21 | 2051-04-21 | enkel | 2051 | '4M PT PMF 1701733PJ | 300 | 350 | 125 | 775 | 161755 | HELLUX 401 | 6005 | 2011-04-21 | 2031-04-21 |  | enkele | 2031 | LIGHTRONICS PRUNUS A2 | 500 | 50 | 550 | 9 | NACHT | nacht dim 22:30 - 06:00 | 161756 |  | HF-P 1 22-42 PL-T/C/L/TL5C | Elektronisch | 42 | 2011-04-21 | 161758 | 24W PLL 4P HF 830 | 24 | AVOND | DK 03-07 | - | 26 | 36000 | 2021-11-26 | 2055-07-19 | 2055 | 716 | 354 | 1070 | 18.616 | 9.204 | 27.82 | 0.09 | 2.5
DRA81047 | Binnen bebouwde kom |  | Drachten |  | Noordoost |  | Ruiterij | Huisnr. 42 | 203106 | 570548 |  | 0 | OV |  |  | 161759 | 4CPTVERZ | 6005 | Staal | 3.5 | 2011-07-12 | 2051-07-12 | enkel | 2051 | '4M PT PMF 1701733PJ | 300 | 350 | 125 | 775 | 161760 | HELLUX 401 | 6005 | 2011-07-12 | 2031-07-12 |  | enkele | 2031 | LIGHTRONICS PRUNUS A2 | 500 | 50 | 550 | 9 | NACHT | nacht dim 22:30 - 06:00 | 161761 |  | HF-P 1 22-42 PL-T/C/L/TL5C | Elektronisch | 42 | 2011-07-12 | 161763 | 24W PLL 4P HF 830 | 24 | AVOND | DK 03-07 | - | 26 | 36000 | 2022-01-14 | 2055-09-06 | 2055 | 716 | 354 | 1070 | 18.616 | 9.204 | 27.82 | 0.09 | 2.5
DRA81048 | Binnen bebouwde kom |  | Drachten |  | Noordoost |  | Ruiterij | Huisnr. 48 | 203126 | 570546 |  | 0 | OV |  |  | 161764 | 4CPTVERZ | 6005 | Staal | 3.5 | 2011-04-21 | 2051-04-21 | enkel | 2051 | '4M PT PMF 1701733PJ | 300 | 350 | 125 | 775 | 161765 | HELLUX 401 | 6005 | 2011-04-21 | 2031-04-21 |  | enkele | 2031 | LIGHTRONICS PRUNUS A2 | 500 | 50 | 550 | 9 | NACHT | nacht dim 22:30 - 06:00 | 161766 |  | HF-P 1 22-42 PL-T/C/L/TL5C | Elektronisch | 42 | 2011-04-21 | 161767 | 24W PLL 4P HF 830 | 24 | AVOND | DK 03-07 | - | 26 | 36000 | 2022-01-14 | 2055-09-06 | 2055 | 716 | 354 | 1070 | 18.616 | 9.204 | 27.82 | 0.09 | 2.5
DRA81049 | Binnen bebouwde kom |  | Drachten |  | Noordoost |  | Ruiterij | Huisnr. 31 | 203137 | 570552 |  | 0 | OV |  |  | 161768 | 4CPTVERZ | 6005 | Staal | 3.5 | 2012-01-12 | 2052-01-12 | enkel | 2052 | '4M PT PMF 1701733PJ | 300 | 350 | 125 | 775 | 161769 | HELLUX 401 | 6005 | 2012-01-12 | 2032-01-12 |  | enkele | 2032 | LIGHTRONICS PRUNUS A2 | 500 | 50 | 550 | 9 | NACHT | nacht dim 22:30 - 06:00 | 161770 |  | HF-P 1 22-42 PL-T/C/L/TL5C | Elektronisch | 42 | 2012-01-12 | 161772 | 24W PLL 4P HF 830 | 24 | AVOND | DK 03-07 | - | 26 | 36000 | 2022-01-14 | 2055-09-06 | 2055 | 716 | 354 | 1070 | 18.616 | 9.204 | 27.82 | 0.09 | 2.5
DRA81050 | Binnen bebouwde kom |  | Drachten |  | Noordoost |  | Ruiterij | Huisnr. 48 | 203147 | 570526 |  | 0 | OV |  |  | 161773 | 4CPTVERZ | 6005 | Staal | 3.5 | 2012-01-12 | 2052-01-12 | enkel | 2052 | '4M PT PMF 1701733PJ | 300 | 350 | 125 | 775 | 161774 | HELLUX 401 | 6005 | 2012-01-12 | 2032-01-12 |  | enkele | 2032 | LIGHTRONICS PRUNUS A2 | 500 | 50 | 550 | 9 | NACHT | nacht dim 22:30 - 06:00 | 161775 |  | HF-P 1 22-42 PL-T/C/L/TL5C | Elektronisch | 42 | 2012-01-12 | 161776 | 24W PLL 4P HF 830 | 24 | AVOND | DK 03-07 | - | 26 | 36000 | 2012-01-12 | 2045-09-03 | 2045 | 716 | 354 | 1070 | 18.616 | 9.204 | 27.82 | 0.09 | 2.5
DRA81051 | Binnen bebouwde kom |  | Drachten |  | Noordoost |  | Ruiterij | Huisnr. 32 | 203074 | 570525 |  | 0 | OV |  |  | 161777 | 4CPTVERZ | 6005 | Staal | 3.5 | 2011-04-21 | 2051-04-21 | enkel | 2051 | '4M PT PMF 1701733PJ | 300 | 350 | 125 | 775 | 161778 | HELLUX 401 | 6005 | 2011-04-21 | 2031-04-21 |  | enkele | 2031 | LIGHTRONICS PRUNUS A2 | 500 | 50 | 550 | 9 | NACHT | nacht dim 22:30 - 06:00 | 161779 |  | HF-P 1 22-42 PL-T/C/L/TL5C | Elektronisch | 42 | 2011-04-21 | 161780 | 24W PLL 4P HF 830 | 24 | AVOND | DK 03-07 | - | 26 | 36000 | 2020-11-25 | 2054-07-18 | 2054 | 716 | 354 | 1070 | 18.616 | 9.204 | 27.82 | 0.09 | 2.5
DRA81052 | Binnen bebouwde kom |  | Drachten |  | Noordoost |  | Ruiterij | Huisnr. 30 | 203075 | 570505 |  | 0 | OV |  |  | 161782 | 4CPTVERZ | 6005 | Staal | 3.5 | 2011-04-21 | 2051-04-21 | enkel | 2051 | '4M PT PMF 1701733PJ | 300 | 350 | 125 | 775 | 161783 | HELLUX 401 | 6005 | 2011-04-21 | 2031-04-21 |  | enkele | 2031 | LIGHTRONICS PRUNUS A2 | 500 | 50 | 550 | 9 | NACHT | nacht dim 22:30 - 06:00 | 161784 |  | HF-P 1 22-42 PL-T/C/L/TL5C | Elektronisch | 42 | 2011-04-21 | 201091 | 24W PLL 4P HF 830 | 24 | AVOND | DK 03-07 | - | 26 | 36000 | 2022-01-14 | 2055-09-06 | 2055 | 716 | 354 | 1070 | 18.616 | 9.204 | 27.82 | 0.09 | 2.5
DRA81053 | Binnen bebouwde kom |  | Drachten |  | Noordoost |  | Ruiterij | Huisnr. 20 | 203023 | 570509 |  | 0 | OV |  |  | 161786 | 4CPTVERZ | 6005 | Staal | 3.5 | 2011-04-21 | 2051-04-21 | enkel | 2051 | '4M PT PMF 1701733PJ | 300 | 350 | 125 | 775 | 161787 | HELLUX 401 | 6005 | 2011-04-21 | 2031-04-21 |  | enkele | 2031 | LIGHTRONICS PRUNUS A2 | 500 | 50 | 550 | 9 | NACHT | nacht dim 22:30 - 06:00 | 161788 |  | HF-P 1 22-42 PL-T/C/L/TL5C | Elektronisch | 42 | 2011-04-21 | 161789 | 24W PLL 4P HF 830 | 24 | AVOND | DK 03-07 | - | 26 | 36000 | 2020-05-19 | 2054-01-09 | 2054 | 716 | 354 | 1070 | 18.616 | 9.204 | 27.82 | 0.09 | 2.5
DRA81054 | Binnen bebouwde kom |  | Drachten |  | Noordoost |  | Ruiterij | Huisnr. 18 | 203024 | 570489 |  | 0 | OV |  |  | 161791 | 4CPTVERZ | 6005 | Staal | 3.5 | 2011-04-21 | 2051-04-21 | enkel | 2051 | '4M PT PMF 1701733PJ | 300 | 350 | 125 | 775 | 161792 | HELLUX 401 | 6005 | 2011-04-21 | 2031-04-21 |  | enkele | 2031 | LIGHTRONICS PRUNUS A2 | 500 | 50 | 550 | 9 | NACHT | nacht dim 22:30 - 06:00 | 161793 |  | HF-P 1 22-42 PL-T/C/L/TL5C | Elektronisch | 42 | 2011-04-21 | 201092 | 24W PLL 4P HF 830 | 24 | AVOND | DK 03-07 | - | 26 | 36000 | 2011-04-21 | 2044-12-11 | 2044 | 716 | 354 | 1070 | 18.616 | 9.204 | 27.82 | 0.09 | 2.5
DRA81055 | Binnen bebouwde kom |  | Drachten |  | Noordoost |  | Ruiterij | Huisnr. 26 | 203036 | 570547 |  | 0 | OV |  |  | 161795 | 4CPTVERZ | 6005 | Staal | 3.5 | 2012-01-12 | 2052-01-12 | enkel | 2052 | '4M PT PMF 1701733PJ | 300 | 350 | 125 | 775 | 161796 | HELLUX 401 | 6005 | 2012-01-12 | 2032-01-12 |  | enkele | 2032 | LIGHTRONICS PRUNUS A2 | 500 | 50 | 550 | 9 | NACHT | nacht dim 22:30 - 06:00 | 161797 |  | HF-P 1 22-42 PL-T/C/L/TL5C | Elektronisch | 42 | 2012-01-12 | 161798 | 24W PLL 4P HF 830 | 24 | AVOND | DK 03-07 | - | 26 | 36000 | 2012-01-12 | 2045-09-03 | 2045 | 716 | 354 | 1070 | 18.616 | 9.204 | 27.82 | 0.09 | 2.5
DRA81056 | Binnen bebouwde kom |  | Drachten |  | Noordoost |  | Ruiterij | Huisnr. 26 | 203027 | 570563 |  | 0 | OV |  |  | 161799 | 4CPTVERZ | 6005 | Staal | 3.5 | 2012-01-12 | 2052-01-12 | enkel | 2052 | '4M PT PMF 1701733PJ | 300 | 350 | 125 | 775 | 161800 | HELLUX 401 | 6005 | 2012-01-12 | 2032-01-12 |  | enkele | 2032 | LIGHTRONICS PRUNUS A2 | 500 | 50 | 550 | 9 | NACHT | nacht dim 22:30 - 06:00 | 161801 |  | HF-P 1 22-42 PL-T/C/L/TL5C | Elektronisch | 42 | 2012-01-12 | 161803 | 24W PLL 4P HF 830 | 24 | AVOND | DK 03-07 | - | 26 | 36000 | 2012-01-12 | 2045-09-03 | 2045 | 716 | 354 | 1070 | 18.616 | 9.204 | 27.82 | 0.09 | 2.5
DRA81074 | Binnen bebouwde kom |  | Drachten |  | Drachtstervaart |  | Gerben van Manenstraat | - | 200264 | 568900 |  | 0 | OV |  |  | 161816 | 4.5CPTST | 7016 | Staal | 3.5 | 2000-01-01 | 2040-01-01 | enkel | 2040 | '4M PT PMF 1701733PJ | 300 | 350 | 125 | 775 | 161817 | LIGHTRONICS PRUNUS A2 | 7016 | 2018-01-01 | 2038-01-01 |  | enkele | 2038 | LIGHTRONICS PRUNUS A2 | 500 | 50 | 550 | 9 | NACHT | nacht dim 22:30 - 06:00 | 161818 |  | LEDDRIVER DIM topsmart | Elektronisch | 22 | 2018-01-01 | 161819 | L2W 3000K, 14W, 2150lm | 14 | NACHT | DK 03-06 | nacht dim 22:30 - 06:00 | 11 | 100000 | 2018-01-01 | 2042-05-25 | 2042 | 964 | 3135 | 4099 | 10.604 | 34.485 | 45.089 | 0.09 | 4.06
DRA87280 | Binnen bebouwde kom |  | Drachten |  | Noordoost |  | Ringweg | Huisnr. 80 | 202972 | 570565 |  | 0 | OV |  |  | 161912 | 4CPTVERZ | 6005 | Staal | 3.5 | 2011-07-12 | 2051-07-12 | enkel | 2051 | '4M PT PMF 1701733PJ | 300 | 350 | 125 | 775 | 161913 | HELLUX 401 | 6005 | 2011-07-12 | 2031-07-12 |  | enkele | 2031 | LIGHTRONICS PRUNUS A2 | 500 | 50 | 550 | 9 | NACHT | nacht dim 22:30 - 06:00 | 161914 |  | HF-P 1 22-42 PL-T/C/L/TL5C | Elektronisch | 42 | 2011-07-12 | 161915 | 24W PLL 4P HF 830 | 24 | AVOND | DK 03-07 | - | 26 | 36000 | 2011-07-12 | 2045-03-03 | 2045 | 716 | 354 | 1070 | 18.616 | 9.204 | 27.82 | 0.09 | 2.5
DRA87281 | Binnen bebouwde kom |  | Drachten |  | Noordoost |  | Ringweg | Huisnr. 80 | 202969 | 570587 |  | 0 | OV |  |  | 161917 | 4CPTVERZ | 6005 | Staal | 3.5 | 2011-07-12 | 2051-07-12 | enkel | 2051 | '4M PT PMF 1701733PJ | 300 | 350 | 125 | 775 | 161918 | HELLUX 401 | 6005 | 2011-07-12 | 2031-07-12 |  | enkele | 2031 | LIGHTRONICS PRUNUS A2 | 500 | 50 | 550 | 9 | NACHT | nacht dim 22:30 - 06:00 | 161919 |  | HF-P 1 22-42 PL-T/C/L/TL5C | Elektronisch | 42 | 2011-07-12 | 161920 | 24W PLL 4P HF 830 | 24 | AVOND | DK 03-07 | - | 26 | 36000 | 2011-07-12 | 2045-03-03 | 2045 | 716 | 354 | 1070 | 18.616 | 9.204 | 27.82 | 0.09 | 2.5
DRA87282 | Binnen bebouwde kom |  | Drachten |  | Noordoost |  | Ringweg | Huisnr. 98 | 203024 | 570582 |  | 0 | OV |  |  | 161921 | 4CPTVERZ | 6005 | Staal | 3.5 | 2011-07-12 | 2051-07-12 | enkel | 2051 | '4M PT PMF 1701733PJ | 300 | 350 | 125 | 775 | 161922 | HELLUX 401 | 6005 | 2011-07-12 | 2031-07-12 |  | enkele | 2031 | LIGHTRONICS PRUNUS A2 | 500 | 50 | 550 | 9 | NACHT | nacht dim 22:30 - 06:00 | 161923 |  | HF-P 1 22-42 PL-T/C/L/TL5C | Elektronisch | 42 | 2011-07-12 | 161924 | 24W PLL 4P HF 830 | 24 | AVOND | DK 03-07 | - | 26 | 36000 | 2011-07-12 | 2045-03-03 | 2045 | 716 | 354 | 1070 | 18.616 | 9.204 | 27.82 | 0.09 | 2.5
DRA87283 | Binnen bebouwde kom |  | Drachten |  | Noordoost |  | Ringweg | Huisnr. 98 | 203020 | 570604 |  | 0 | OV |  |  | 161926 | 4CPTVERZ | 6005 | Staal | 3.5 | 2011-07-12 | 2051-07-12 | enkel | 2051 | '4M PT PMF 1701733PJ | 300 | 350 | 125 | 775 | 161927 | HELLUX 401 | 6005 | 2011-07-12 | 2031-07-12 |  | enkele | 2031 | LIGHTRONICS PRUNUS A2 | 500 | 50 | 550 | 9 | NACHT | nacht dim 22:30 - 06:00 | 161928 |  | HF-P 1 22-42 PL-T/C/L/TL5C | Elektronisch | 42 | 2011-07-12 | 201143 | 24W PLL 4P HF 830 | 24 | AVOND | DK 03-07 | - | 26 | 36000 | 2021-04-29 | 2054-12-20 | 2054 | 716 | 354 | 1070 | 18.616 | 9.204 | 27.82 | 0.09 | 2.5
DRA87284 | Binnen bebouwde kom |  | Drachten |  | Noordoost |  | Ringweg | Huisnr. 116 | 203074 | 570595 |  | 0 | OV |  |  | 161930 | 4CPTVERZ | 6005 | Staal | 3.5 | 2011-07-12 | 2051-07-12 | enkel | 2051 | '4M PT PMF 1701733PJ | 300 | 350 | 125 | 775 | 161931 | HELLUX 401 | 6005 | 2011-07-12 | 2031-07-12 |  | enkele | 2031 | LIGHTRONICS PRUNUS A2 | 500 | 50 | 550 | 9 | NACHT | nacht dim 22:30 - 06:00 | 161932 |  | HF-P 1 22-42 PL-T/C/L/TL5C | Elektronisch | 42 | 2011-07-12 | 161933 | 24W PLL 4P HF 830 | 24 | AVOND | DK 03-07 | - | 26 | 36000 | 2011-07-12 | 2045-03-03 | 2045 | 716 | 354 | 1070 | 18.616 | 9.204 | 27.82 | 0.09 | 2.5
DRA87285 | Binnen bebouwde kom |  | Drachten |  | Noordoost |  | Ringweg | Huisnr. 116 | 203073 | 570617 |  | 0 | OV |  |  | 161935 | 4CPTVERZ | 6005 | Staal | 3.5 | 2011-07-12 | 2051-07-12 | enkel | 2051 | '4M PT PMF 1701733PJ | 300 | 350 | 125 | 775 | 161936 | HELLUX 401 | 6005 | 2011-07-12 | 2031-07-12 |  | enkele | 2031 | LIGHTRONICS PRUNUS A2 | 500 | 50 | 550 | 9 | NACHT | nacht dim 22:30 - 06:00 | 161937 |  | HF-P 1 22-42 PL-T/C/L/TL5C | Elektronisch | 42 | 2011-07-12 | 161938 | 24W PLL 4P HF 830 | 24 | AVOND | DK 03-07 | - | 26 | 36000 | 2011-07-12 | 2045-03-03 | 2045 | 716 | 354 | 1070 | 18.616 | 9.204 | 27.82 | 0.09 | 2.5
DRA87286 | Binnen bebouwde kom |  | Drachten |  | Noordoost |  | Ringweg | Huisnr. 132 | 203123 | 570607 |  | 0 | OV |  |  | 161939 | 4CPTVERZ | 6005 | Staal | 3.5 | 2011-07-12 | 2051-07-12 | enkel | 2051 | '4M PT PMF 1701733PJ | 300 | 350 | 125 | 775 | 161940 | HELLUX 401 | 6005 | 2011-07-12 | 2031-07-12 |  | enkele | 2031 | LIGHTRONICS PRUNUS A2 | 500 | 50 | 550 | 9 | NACHT | nacht dim 22:30 - 06:00 | 161941 |  | HF-P 1 22-42 PL-T/C/L/TL5C | Elektronisch | 42 | 2011-07-12 | 161942 | 24W PLL 4P HF 830 | 24 | AVOND | DK 03-07 | - | 26 | 36000 | 2022-08-24 | 2056-04-15 | 2056 | 716 | 354 | 1070 | 18.616 | 9.204 | 27.82 | 0.09 | 2.5
DRA87287 | Binnen bebouwde kom |  | Drachten |  | Noordoost |  | Ringweg | Huisnr. 132 | 203112 | 570624 |  | 0 | OV |  |  | 161943 | 4CPTVERZ | 6005 | Staal | 3.5 | 2011-07-12 | 2051-07-12 | enkel | 2051 | '4M PT PMF 1701733PJ | 300 | 350 | 125 | 775 | 161944 | HELLUX 401 | 6005 | 2011-07-12 | 2031-07-12 |  | enkele | 2031 | LIGHTRONICS PRUNUS A2 | 500 | 50 | 550 | 9 | NACHT | nacht dim 22:30 - 06:00 | 161945 |  | HF-P 1 22-42 PL-T/C/L/TL5C | Elektronisch | 42 | 2011-07-12 | 161946 | 24W PLL 4P HF 830 | 24 | AVOND | DK 03-07 | - | 26 | 36000 | 2022-08-24 | 2056-04-15 | 2056 | 716 | 354 | 1070 | 18.616 | 9.204 | 27.82 | 0.09 | 2.5
DRA71358 | Binnen bebouwde kom |  | Drachten |  | de Drait |  | Moezel | - | 200957 | 568142 |  | 0 | OV |  |  | 162263 | 4CPTVERZ | 0 | Staal | 3.5 | 2005-07-27 | 2045-07-27 | enkel | 2045 | '4M PT PMF 1701733PJ | 300 | 350 | 125 | 775 | 162264 | LIGHTRONICS AMPULLA |  | 2005-07-27 | 2025-07-27 |  | enkele | 2025 | LIGHTRONICS PRUNUS A2 | 500 | 50 | 550 | 9 | NACHT | nacht dim 22:30 - 06:00 | 162265 |  | HF-R 136 PL-L | Elektronisch |  | 2005-07-27 | 162266 | 36W PLL 4P HF DIM (23A) 830 | 36 | NACHT | DK 03-06 | nacht dim 22:30 - 06:00 | 27.8 | 36000 | 2022-07-25 | 2031-05-06 | 2031 | 964 | 3135 | 4099 | 26.7992 | 87.153 | 113.9522 | 0.09 | 10.26
DRA71359 | Binnen bebouwde kom |  | Drachten |  | de Drait |  | Moezel | - | 200960 | 568166 |  | 0 | OV |  |  | 162267 | 4CPTVERZ | 0 | Staal | 3.5 | 2005-07-27 | 2045-07-27 | enkel | 2045 | '4M PT PMF 1701733PJ | 300 | 350 | 125 | 775 | 162268 | LIGHTRONICS AMPULLA |  | 2005-07-27 | 2025-07-27 |  | enkele | 2025 | LIGHTRONICS PRUNUS A2 | 500 | 50 | 550 | 9 | NACHT | nacht dim 22:30 - 06:00 | 162269 |  | HF-R 136 PL-L | Elektronisch |  | 2005-07-27 | 162270 | 36W PLL 4P HF DIM (23A) 830 | 36 | NACHT | DK 03-06 | nacht dim 22:30 - 06:00 | 27.8 | 36000 | 2022-07-25 | 2031-05-06 | 2031 | 964 | 3135 | 4099 | 26.7992 | 87.153 | 113.9522 | 0.09 | 10.26
DRA71360 | Binnen bebouwde kom |  | Drachten |  | de Drait |  | Eems | - | 201072 | 568275 |  | 0 | OV |  |  | 162271 | 3.5CPTST | 0 | Staal | 3.5 | 2009-03-02 | 2049-03-02 | enkel | 2049 | '4M PT PMF 1701733PJ | 300 | 350 | 125 | 775 | 162272 | LIGHTRONICS AMPULLA |  | 2005-07-27 | 2025-07-27 |  | enkele | 2025 | LIGHTRONICS PRUNUS A2 | 500 | 50 | 550 | 9 | NACHT | nacht dim 22:30 - 06:00 | 162273 |  | HF-R 136 PL-L | Elektronisch |  | 2005-07-27 | 162274 | 36W PLL 4P HF DIM (23A) 830 | 36 | NACHT | DK 03-06 | nacht dim 22:30 - 06:00 | 27.8 | 36000 | 2009-08-29 | 2018-06-10 | 2018 | 964 | 3135 | 4099 | 26.7992 | 87.153 | 113.9522 | 0.09 | 10.26
DRA71361 | Binnen bebouwde kom |  | Drachten |  | de Drait |  | Eems | - | 201079 | 568063 |  | 0 | OV |  |  | 162275 | 3.5CPTST | 0 | Staal | 3.5 | 2005-07-27 | 2045-07-27 | enkel | 2045 | '4M PT PMF 1701733PJ | 300 | 350 | 125 | 775 | 162276 | LIGHTRONICS AMPULLA |  | 2005-07-27 | 2025-07-27 |  | enkele | 2025 | LIGHTRONICS PRUNUS A2 | 500 | 50 | 550 | 9 | NACHT | nacht dim 22:30 - 06:00 | 162277 |  | HF-R 136 PL-L | Elektronisch |  | 2005-07-27 | 162278 | 36W PLL 4P HF DIM (23A) 830 | 36 | NACHT | DK 03-06 | nacht dim 22:30 - 06:00 | 27.8 | 36000 | 2009-08-29 | 2018-06-10 | 2018 | 964 | 3135 | 4099 | 26.7992 | 87.153 | 113.9522 | 0.09 | 10.26
DRA71362 | Binnen bebouwde kom |  | Drachten |  | de Drait |  | Flevo | - | 200902 | 568327 |  | 0 | OV |  |  | 162279 | 4CPTVERZ | 0 | Staal | 3.5 | 2005-07-27 | 2045-07-27 | enkel | 2045 | '4M PT PMF 1701733PJ | 300 | 350 | 125 | 775 | 162280 | LIGHTRONICS AMPULLA |  | 2005-07-27 | 2025-07-27 |  | enkele | 2025 | LIGHTRONICS PRUNUS A2 | 500 | 50 | 550 | 9 | NACHT | nacht dim 22:30 - 06:00 | 162281 |  | HF-R 136 PL-L | Elektronisch |  | 2005-07-27 | 162282 | 36W PLL 4P HF DIM (23A) 830 | 36 | NACHT | DK 03-06 | nacht dim 22:30 - 06:00 | 27.8 | 36000 | 2008-08-22 | 2017-06-03 | 2017 | 964 | 3135 | 4099 | 26.7992 | 87.153 | 113.9522 | 0.09 | 10.26
DRA71363 | Binnen bebouwde kom |  | Drachten |  | de Drait |  | Eems | - | 201068 | 568343 |  | 0 | OV |  |  | 162283 | 4CPTVERZ | 0 | Staal | 3.5 | 2005-07-27 | 2045-07-27 | enkel | 2045 | '4M PT PMF 1701733PJ | 300 | 350 | 125 | 775 | 162284 | LIGHTRONICS AMPULLA |  | 2005-07-27 | 2025-07-27 |  | enkele | 2025 | LIGHTRONICS PRUNUS A2 | 500 | 50 | 550 | 9 | NACHT | nacht dim 22:30 - 06:00 | 162285 |  | HF-R 136 PL-L | Elektronisch |  | 2005-07-27 | 162286 | 36W PLL 4P HF DIM (23A) 830 | 36 | NACHT | DK 03-06 | nacht dim 22:30 - 06:00 | 27.8 | 36000 | 2009-08-29 | 2018-06-10 | 2018 | 964 | 3135 | 4099 | 26.7992 | 87.153 | 113.9522 | 0.09 | 10.26
DRA71395 | Binnen bebouwde kom |  | Drachten |  | de Drait |  | Flevo | - | 200924 | 568330 |  | 0 | OV |  |  | 162411 | 4CPTVERZ | 0 | Staal | 3.5 | 2005-07-27 | 2045-07-27 | enkel | 2045 | '4M PT PMF 1701733PJ | 300 | 350 | 125 | 775 | 162412 | LIGHTRONICS AMPULLA |  | 2005-07-27 | 2025-07-27 |  | enkele | 2025 | LIGHTRONICS PRUNUS A2 | 500 | 50 | 550 | 9 | NACHT | nacht dim 22:30 - 06:00 | 162413 |  | HF-R 136 PL-L | Elektronisch |  | 2005-07-27 | 162414 | 36W PLL 4P HF DIM (23A) 830 | 36 | NACHT | DK 03-06 | nacht dim 22:30 - 06:00 | 27.8 | 36000 | 2008-08-22 | 2017-06-03 | 2017 | 964 | 3135 | 4099 | 26.7992 | 87.153 | 113.9522 | 0.09 | 10.26
DRA71396 | Binnen bebouwde kom |  | Drachten |  | Noordoost |  | Klokhuislaan | Huisnr. 11 | 202674 | 570175 |  | 0 | OV |  |  | 162415 | 4CPTVERZ | 6005 | Staal | 3.5 | 2007-02-08 | 2047-02-08 | enkel | 2047 | '4M PT PMF 1701733PJ | 300 | 350 | 125 | 775 | 162416 | HELLUX 401 | 6005 | 2007-02-08 | 2027-02-08 |  | enkele | 2027 | LIGHTRONICS PRUNUS A2 | 500 | 50 | 550 | 9 | NACHT | nacht dim 22:30 - 06:00 | 162417 |  | HF-P 1 22-42 PL-T/C/L/TL5C | Elektronisch | 42 | 2007-02-08 | 162418 | 24W PLL 4P HF 830 | 24 | AVOND | DK 03-07 | - | 26 | 36000 | 2007-02-08 | 2040-09-30 | 2040 | 716 | 354 | 1070 | 18.616 | 9.204 | 27.82 | 0.09 | 2.5
DRA71397 | Binnen bebouwde kom |  | Drachten |  | Noordoost |  | Klokhuislaan | Huisnr. 15 | 202701 | 570185 |  | 0 | OV |  |  | 162420 | 4CPTVERZ | 6005 | Staal | 3.5 | 2007-01-30 | 2047-01-30 | enkel | 2047 | '4M PT PMF 1701733PJ | 300 | 350 | 125 | 775 | 162421 | HELLUX 401 | 6005 | 2007-01-30 | 2027-01-30 |  | enkele | 2027 | LIGHTRONICS PRUNUS A2 | 500 | 50 | 550 | 9 | NACHT | nacht dim 22:30 - 06:00 | 162422 |  | HF-P 1 22-42 PL-T/C/L/TL5C | Elektronisch | 42 | 2007-01-30 | 162423 | 24W PLL 4P HF 830 | 24 | AVOND | DK 03-07 | - | 26 | 36000 | 2007-01-30 | 2040-09-21 | 2040 | 716 | 354 | 1070 | 18.616 | 9.204 | 27.82 | 0.09 | 2.5
DRA71398 | Binnen bebouwde kom |  | Drachten |  | Noordoost |  | Klokhuislaan | Huisnr. 17 | 202713 | 570179 |  | 0 | OV |  |  | 162425 | 4CPTVERZ | 6005 | Staal | 3.5 | 2007-02-08 | 2047-02-08 | enkel | 2047 | '4M PT PMF 1701733PJ | 300 | 350 | 125 | 775 | 162426 | HELLUX 401-5 | 6005 | 2017-06-27 | 2037-06-27 |  | enkele | 2037 | LIGHTRONICS PRUNUS A2 | 500 | 50 | 550 | 9 | NACHT | nacht dim 22:30 - 06:00 | 162427 |  | HF-P 1 22-42 PL-T/C/L/TL5C | Elektronisch | 42 | 2017-06-27 | 162428 | 24W PLL 4P HF 830 | 24 | AVOND | DK 03-07 | - | 26 | 36000 | 2007-02-08 | 2040-09-30 | 2040 | 716 | 354 | 1070 | 18.616 | 9.204 | 27.82 | 0.09 | 2.5
DRA71399 | Binnen bebouwde kom |  | Drachten |  | Noordoost |  | Klokhuislaan | Huisnr. 23 | 202732 | 570194 |  | 0 | OV |  |  | 162430 | 4CPTVERZ | 6005 | Staal | 3.5 | 2007-01-30 | 2047-01-30 | enkel | 2047 | '4M PT PMF 1701733PJ | 300 | 350 | 125 | 775 | 162431 | HELLUX 401 | 6005 | 2007-01-30 | 2027-01-30 |  | enkele | 2027 | LIGHTRONICS PRUNUS A2 | 500 | 50 | 550 | 9 | NACHT | nacht dim 22:30 - 06:00 | 162432 |  | HF-P 1 22-42 PL-T/C/L/TL5C | Elektronisch | 42 | 2007-01-30 | 162433 | 24W PLL 4P HF 830 | 24 | AVOND | DK 03-07 | - | 26 | 36000 | 2010-10-13 | 2044-06-04 | 2044 | 716 | 354 | 1070 | 18.616 | 9.204 | 27.82 | 0.09 | 2.5
DRA71400 | Binnen bebouwde kom |  | Drachten |  | Noordoost |  | Klokhuislaan | Huisnr. 4-2 | 202753 | 570191 |  | 0 | OV |  |  | 162435 | 4CPTVERZ | 6005 | Staal | 3.5 | 2007-02-08 | 2047-02-08 | enkel | 2047 | '4M PT PMF 1701733PJ | 300 | 350 | 125 | 775 | 162436 | HELLUX 401 | 6005 | 2007-02-08 | 2027-02-08 |  | enkele | 2027 | LIGHTRONICS PRUNUS A2 | 500 | 50 | 550 | 9 | NACHT | nacht dim 22:30 - 06:00 | 162437 |  | HF-P 1 22-42 PL-T/C/L/TL5C | Elektronisch | 42 | 2007-02-08 | 162438 | 24W PLL 4P HF 830 | 24 | AVOND | DK 03-07 | - | 26 | 36000 | 2007-02-08 | 2040-09-30 | 2040 | 716 | 354 | 1070 | 18.616 | 9.204 | 27.82 | 0.09 | 2.5
DRA71401 | Binnen bebouwde kom |  | Drachten |  | Noordoost |  | Klokhuislaan | Huisnr. 37 | 202768 | 570205 |  | 0 | OV |  |  | 162440 | 4CPTVERZ | 6005 | Staal | 3.5 | 2007-01-30 | 2047-01-30 | enkel | 2047 | '4M PT PMF 1701733PJ | 300 | 350 | 125 | 775 | 162441 | HELLUX 401 | 6005 | 2007-01-30 | 2027-01-30 |  | enkele | 2027 | LIGHTRONICS PRUNUS A2 | 500 | 50 | 550 | 9 | NACHT | nacht dim 22:30 - 06:00 | 162442 |  | HF-P 1 22-42 PL-T/C/L/TL5C | Elektronisch | 42 | 2007-01-30 | 162444 | 24W PLL 4P HF 830 | 24 | AVOND | DK 03-07 | - | 26 | 36000 | 2007-01-30 | 2040-09-21 | 2040 | 716 | 354 | 1070 | 18.616 | 9.204 | 27.82 | 0.09 | 2.5
DRA71402 | Binnen bebouwde kom |  | Drachten |  | Noordoost |  | Klokhuislaan | Huisnr. 4-9 | 202789 | 570202 |  | 0 | OV |  |  | 162445 | 4CPTVERZ | 6005 | Staal | 3.5 | 2007-02-08 | 2047-02-08 | enkel | 2047 | '4M PT PMF 1701733PJ | 300 | 350 | 125 | 775 | 162446 | HELLUX 401 | 6005 | 2007-02-08 | 2027-02-08 |  | enkele | 2027 | LIGHTRONICS PRUNUS A2 | 500 | 50 | 550 | 9 | NACHT | nacht dim 22:30 - 06:00 | 162447 |  | HF-P 1 22-42 PL-T/C/L/TL5C | Elektronisch | 42 | 2007-02-08 | 201228 | 24W PLL 4P HF 830 | 24 | AVOND | DK 03-07 | - | 26 | 36000 | 2007-02-08 | 2040-09-30 | 2040 | 716 | 354 | 1070 | 18.616 | 9.204 | 27.82 | 0.09 | 2.5
DRA71403 | Binnen bebouwde kom |  | Drachten |  | Noordoost |  | Klokhuislaan | Huisnr. 47 | 202800 | 570215 |  | 0 | OV |  |  | 162449 | 4CPTVERZ | 6005 | Staal | 3.5 | 2007-01-30 | 2047-01-30 | enkel | 2047 | '4M PT PMF 1701733PJ | 300 | 350 | 125 | 775 | 162450 | HELLUX 401 | 6005 | 2007-01-30 | 2027-01-30 |  | enkele | 2027 | LIGHTRONICS PRUNUS A2 | 500 | 50 | 550 | 9 | NACHT | nacht dim 22:30 - 06:00 | 162451 |  | HF-P 1 22-42 PL-T/C/L/TL5C | Elektronisch | 42 | 2007-01-30 | 162453 | 24W PLL 4P HF 830 | 24 | AVOND | DK 03-07 | - | 26 | 36000 | 2007-01-30 | 2040-09-21 | 2040 | 716 | 354 | 1070 | 18.616 | 9.204 | 27.82 | 0.09 | 2.5
DRA71404 | Binnen bebouwde kom |  | Drachten |  | Noordoost |  | Klokhuislaan | Huisnr. 4-14 | 202822 | 570211 |  | 0 | OV |  |  | 162454 | 4CPTVERZ | 6005 | Staal | 3.5 | 2007-02-08 | 2047-02-08 | enkel | 2047 | '4M PT PMF 1701733PJ | 300 | 350 | 125 | 775 | 162455 | HELLUX 401 | 6005 | 2007-02-08 | 2027-02-08 |  | enkele | 2027 | LIGHTRONICS PRUNUS A2 | 500 | 50 | 550 | 9 | NACHT | nacht dim 22:30 - 06:00 | 162456 |  | HF-P 1 22-42 PL-T/C/L/TL5C | Elektronisch | 42 | 2007-02-08 | 201229 | 24W PLL 4P HF 830 | 24 | AVOND | DK 03-07 | - | 26 | 36000 | 2007-02-08 | 2040-09-30 | 2040 | 716 | 354 | 1070 | 18.616 | 9.204 | 27.82 | 0.09 | 2.5
DRA71405 | Binnen bebouwde kom |  | Drachten |  | Noordoost |  | Klokhuislaan | Huisnr. 59 | 202832 | 570224 |  | 0 | OV |  |  | 162458 | 4CPTVERZ | 6005 | Staal | 3.5 | 2007-01-30 | 2047-01-30 | enkel | 2047 | '4M PT PMF 1701733PJ | 300 | 350 | 125 | 775 | 162459 | HELLUX 401 | 6005 | 2007-01-30 | 2027-01-30 |  | enkele | 2027 | LIGHTRONICS PRUNUS A2 | 500 | 50 | 550 | 9 | NACHT | nacht dim 22:30 - 06:00 | 162460 |  | HF-P 1 22-42 PL-T/C/L/TL5C | Elektronisch | 42 | 2007-01-30 | 162462 | 24W PLL 4P HF 830 | 24 | AVOND | DK 03-07 | - | 26 | 36000 | 2007-01-30 | 2040-09-21 | 2040 | 716 | 354 | 1070 | 18.616 | 9.204 | 27.82 | 0.09 | 2.5
DRA71406 | Binnen bebouwde kom |  | Drachten |  | Noordoost |  | Klokhuislaan | Huisnr. 4-20 | 202852 | 570221 |  | 0 | OV |  |  | 162463 | 4CPTVERZ | 6005 | Staal | 3.5 | 2007-02-08 | 2047-02-08 | enkel | 2047 | '4M PT PMF 1701733PJ | 300 | 350 | 125 | 775 | 162464 | HELLUX 401 | 6005 | 2007-02-08 | 2027-02-08 |  | enkele | 2027 | LIGHTRONICS PRUNUS A2 | 500 | 50 | 550 | 9 | NACHT | nacht dim 22:30 - 06:00 | 162465 |  | HF-P 1 22-42 PL-T/C/L/TL5C | Elektronisch | 42 | 2007-02-08 | 201230 | 24W PLL 4P HF 830 | 24 | AVOND | DK 03-07 | - | 26 | 36000 | 2020-12-17 | 2054-08-09 | 2054 | 716 | 354 | 1070 | 18.616 | 9.204 | 27.82 | 0.09 | 2.5
DRA71407 | Binnen bebouwde kom |  | Drachten |  | Noordoost |  | Klokhuislaan | Huisnr. 69 | 202863 | 570234 |  | 0 | OV |  |  | 162467 | 4CPTVERZ | 6005 | Staal | 3.5 | 2007-01-30 | 2047-01-30 | enkel | 2047 | '4M PT PMF 1701733PJ | 300 | 350 | 125 | 775 | 162468 | HELLUX 401 | 6005 | 2007-01-30 | 2027-01-30 |  | enkele | 2027 | LIGHTRONICS PRUNUS A2 | 500 | 50 | 550 | 9 | NACHT | nacht dim 22:30 - 06:00 | 162469 |  | HF-P 1 22-42 PL-T/C/L/TL5C | Elektronisch | 42 | 2007-01-30 | 162470 | 24W PLL 4P HF 830 | 24 | AVOND | DK 03-07 | - | 26 | 36000 | 2007-01-30 | 2040-09-21 | 2040 | 716 | 354 | 1070 | 18.616 | 9.204 | 27.82 | 0.09 | 2.5
DRA71408 | Binnen bebouwde kom |  | Drachten |  | Noordoost |  | Klokhuislaan | Huisnr. 75 | 202880 | 570229 |  | 0 | OV |  |  | 162472 | 4CPTVERZ | 6005 | Staal | 3.5 | 2007-02-08 | 2047-02-08 | enkel | 2047 | '4M PT PMF 1701733PJ | 300 | 350 | 125 | 775 | 162473 | HELLUX 401 | 6005 | 2007-02-08 | 2027-02-08 |  | enkele | 2027 | LIGHTRONICS PRUNUS A2 | 500 | 50 | 550 | 9 | NACHT | nacht dim 22:30 - 06:00 | 162474 |  | HF-P 1 22-42 PL-T/C/L/TL5C | Elektronisch | 42 | 2007-02-08 | 201231 | 24W PLL 4P HF 830 | 24 | AVOND | DK 03-07 | - | 26 | 36000 | 2007-02-08 | 2040-09-30 | 2040 | 716 | 354 | 1070 | 18.616 | 9.204 | 27.82 | 0.09 | 2.5
DRA71409 | Binnen bebouwde kom |  | Drachten |  | Noordoost |  | Klokhuislaan | Huisnr. 79 | 202894 | 570243 |  | 0 | OV |  |  | 162476 | 4CPTVERZ | 6005 | Staal | 3.5 | 2007-01-30 | 2047-01-30 | enkel | 2047 | '4M PT PMF 1701733PJ | 300 | 350 | 125 | 775 | 162477 | HELLUX 401 | 6005 | 2007-01-30 | 2027-01-30 |  | enkele | 2027 | LIGHTRONICS PRUNUS A2 | 500 | 50 | 550 | 9 | NACHT | nacht dim 22:30 - 06:00 | 162478 |  | HF-P 1 22-42 PL-T/C/L/TL5C | Elektronisch | 42 | 2007-01-30 | 162479 | 24W PLL 4P HF 830 | 24 | AVOND | DK 03-07 | - | 26 | 36000 | 2007-01-30 | 2040-09-21 | 2040 | 716 | 354 | 1070 | 18.616 | 9.204 | 27.82 | 0.09 | 2.5
DRA71410 | Binnen bebouwde kom |  | Drachten |  | Noordoost |  | Klokhuislaan | Huisnr. 87 | 202915 | 570249 |  | 0 | OV |  |  | 162480 | 4CPTVERZ | 6005 | Staal | 3.5 | 2007-02-05 | 2047-02-05 | enkel | 2047 | '4M PT PMF 1701733PJ | 300 | 350 | 125 | 775 | 162481 | HELLUX 401 | 6005 | 2007-02-05 | 2027-02-05 |  | enkele | 2027 | LIGHTRONICS PRUNUS A2 | 500 | 50 | 550 | 9 | NACHT | nacht dim 22:30 - 06:00 | 162482 |  | HF-P 1 22-42 PL-T/C/L/TL5C | Elektronisch | 42 | 2007-02-05 | 162483 | 24W PLL 4P HF 830 | 24 | AVOND | DK 03-07 | - | 26 | 36000 | 2007-02-05 | 2040-09-27 | 2040 | 716 | 354 | 1070 | 18.616 | 9.204 | 27.82 | 0.09 | 2.5
DRA71411 | Binnen bebouwde kom |  | Drachten |  | Noordoost |  | Klokhuislaan | Huisnr. 8 | 202938 | 570256 |  | 0 | OV |  |  | 162485 | 4CPTVERZ | 6005 | Staal | 3.5 | 2007-02-08 | 2047-02-08 | enkel | 2047 | '4M PT PMF 1701733PJ | 300 | 350 | 125 | 775 | 162486 | HELLUX 401 | 6005 | 2007-02-08 | 2027-02-08 |  | enkele | 2027 | LIGHTRONICS PRUNUS A2 | 500 | 50 | 550 | 9 | NACHT | nacht dim 22:30 - 06:00 | 162487 |  | HF-P 1 22-42 PL-T/C/L/TL5C | Elektronisch | 42 | 2007-02-08 | 162488 | 24W PLL 4P HF 830 | 24 | AVOND | DK 03-07 | - | 26 | 36000 | 2007-02-08 | 2040-09-30 | 2040 | 716 | 354 | 1070 | 18.616 | 9.204 | 27.82 | 0.09 | 2.5
DRA71412 | Binnen bebouwde kom |  | Drachten |  | Noordoost |  | Klokhuislaan | Huisnr. 10 | 202961 | 570263 |  | 0 | OV |  |  | 162489 | 4CPTVERZ | 6005 | Staal | 3.5 | 2007-02-08 | 2047-02-08 | enkel | 2047 | '4M PT PMF 1701733PJ | 300 | 350 | 125 | 775 | 162490 | HELLUX 401 | 6005 | 2007-02-08 | 2027-02-08 |  | enkele | 2027 | LIGHTRONICS PRUNUS A2 | 500 | 50 | 550 | 9 | NACHT | nacht dim 22:30 - 06:00 | 162491 |  | HF-P 1 22-42 PL-T/C/L/TL5C | Elektronisch | 42 | 2007-02-08 | 162493 | 24W PLL 4P HF 830 | 24 | AVOND | DK 03-07 | - | 26 | 36000 | 2007-02-08 | 2040-09-30 | 2040 | 716 | 354 | 1070 | 18.616 | 9.204 | 27.82 | 0.09 | 2.5
DRA71414 | Binnen bebouwde kom |  | Drachten |  | Noordoost |  | Klokhuislaan | Huisnr. 175 | 203011 | 570278 |  | 0 | OV |  |  | 162494 | 4CPTVERZ | 6005 | Staal | 3.5 | 2007-02-05 | 2047-02-05 | enkel | 2047 | '4M PT PMF 1701733PJ | 300 | 350 | 125 | 775 | 162495 | HELLUX 401 | 6005 | 2007-02-05 | 2027-02-05 |  | enkele | 2027 | LIGHTRONICS PRUNUS A2 | 500 | 50 | 550 | 9 | NACHT | nacht dim 22:30 - 06:00 | 162496 |  | HF-P 1 22-42 PL-T/C/L/TL5C | Elektronisch | 42 | 2007-02-05 | 162498 | 24W PLL 4P HF 830 | 24 | AVOND | DK 03-07 | - | 26 | 36000 | 2007-02-05 | 2040-09-27 | 2040 | 716 | 354 | 1070 | 18.616 | 9.204 | 27.82 | 0.09 | 2.5
DRA71415 | Binnen bebouwde kom |  | Drachten |  | Noordoost |  | Klokhuislaan | Huisnr. 183 | 203034 | 570284 |  | 0 | OV |  |  | 162499 | 4CPTVERZ | 6005 | Staal | 3.5 | 2007-02-08 | 2047-02-08 | enkel | 2047 | '4M PT PMF 1701733PJ | 300 | 350 | 125 | 775 | 162500 | HELLUX 401 | 6005 | 2007-02-08 | 2027-02-08 |  | enkele | 2027 | LIGHTRONICS PRUNUS A2 | 500 | 50 | 550 | 9 | NACHT | nacht dim 22:30 - 06:00 | 162501 |  | HF-P 1 22-42 PL-T/C/L/TL5C | Elektronisch | 42 | 2007-02-08 | 162502 | 24W PLL 4P HF 830 | 24 | AVOND | DK 03-07 | - | 26 | 36000 | 2007-02-08 | 2040-09-30 | 2040 | 716 | 354 | 1070 | 18.616 | 9.204 | 27.82 | 0.09 | 2.5
DRA71416 | Binnen bebouwde kom |  | Drachten |  | Noordoost |  | Klokhuislaan | Huisnr. 189 | 203057 | 570290 |  | 0 | OV |  |  | 162503 | 4CPTVERZ | 6005 | Staal | 3.5 | 2007-01-30 | 2047-01-30 | enkel | 2047 | '4M PT PMF 1701733PJ | 300 | 350 | 125 | 775 | 162504 | HELLUX 401 | 6005 | 2007-01-30 | 2027-01-30 |  | enkele | 2027 | LIGHTRONICS PRUNUS A2 | 500 | 50 | 550 | 9 | NACHT | nacht dim 22:30 - 06:00 | 162505 |  | HF-P 1 22-42 PL-T/C/L/TL5C | Elektronisch | 42 | 2007-01-30 | 162506 | 24W PLL 4P HF 830 | 24 | AVOND | DK 03-07 | - | 26 | 36000 | 2007-01-30 | 2040-09-21 | 2040 | 716 | 354 | 1070 | 18.616 | 9.204 | 27.82 | 0.09 | 2.5
DRA71417 | Binnen bebouwde kom |  | Drachten |  | Noordoost |  | Klokhuislaan | Huisnr. 191 | 203081 | 570297 |  | 0 | OV |  |  | 162508 | 4CPTVERZ | 6005 | Staal | 3.5 | 2007-02-05 | 2047-02-05 | enkel | 2047 | '4M PT PMF 1701733PJ | 300 | 350 | 125 | 775 | 162509 | HELLUX 401 | 6005 | 2007-02-05 | 2027-02-05 |  | enkele | 2027 | LIGHTRONICS PRUNUS A2 | 500 | 50 | 550 | 9 | NACHT | nacht dim 22:30 - 06:00 | 162510 |  | HF-P 1 22-42 PL-T/C/L/TL5C | Elektronisch | 42 | 2007-02-05 | 162511 | 24W PLL 4P HF 830 | 24 | AVOND | DK 03-07 | - | 26 | 36000 | 2022-08-03 | 2056-03-25 | 2056 | 716 | 354 | 1070 | 18.616 | 9.204 | 27.82 | 0.09 | 2.5
DRA71418 | Binnen bebouwde kom |  | Drachten |  | Noordoost |  | Klokhuislaan | Huisnr. 199 | 203103 | 570303 |  | 0 | OV |  |  | 162512 | 4CPTVERZ | 6005 | Staal | 3.5 | 2007-02-08 | 2047-02-08 | enkel | 2047 | '4M PT PMF 1701733PJ | 300 | 350 | 125 | 775 | 162513 | HELLUX 401 | 6005 | 2007-02-08 | 2027-02-08 |  | enkele | 2027 | LIGHTRONICS PRUNUS A2 | 500 | 50 | 550 | 9 | NACHT | nacht dim 22:30 - 06:00 | 162514 |  | HF-P 1 22-42 PL-T/C/L/TL5C | Elektronisch | 42 | 2007-02-08 | 162515 | 24W PLL 4P HF 830 | 24 | AVOND | DK 03-07 | - | 26 | 36000 | 2007-02-08 | 2040-09-30 | 2040 | 716 | 354 | 1070 | 18.616 | 9.204 | 27.82 | 0.09 | 2.5
DRA71419 | Binnen bebouwde kom |  | Drachten |  | Noordoost |  | Klokhuislaan | Huisnr. 205 | 203130 | 570310 |  | 0 | OV |  |  | 162517 | 4CPTVERZ | 6005 | Staal | 3.5 | 2007-01-30 | 2047-01-30 | enkel | 2047 | '4M PT PMF 1701733PJ | 300 | 350 | 125 | 775 | 162518 | HELLUX 401 | 6005 | 2007-01-30 | 2027-01-30 |  | enkele | 2027 | LIGHTRONICS PRUNUS A2 | 500 | 50 | 550 | 9 | NACHT | nacht dim 22:30 - 06:00 | 162519 |  | HF-P 1 22-42 PL-T/C/L/TL5C | Elektronisch | 42 | 2007-01-30 | 201240 | 24W PLL 4P HF 830 | 24 | AVOND | DK 03-07 | - | 26 | 36000 | 2021-11-19 | 2055-07-12 | 2055 | 716 | 354 | 1070 | 18.616 | 9.204 | 27.82 | 0.09 | 2.5
DRA71420 | Binnen bebouwde kom |  | Drachten |  | Noordoost |  | Klokhuislaan | Huisnr. 38 | 203150 | 570316 |  | 0 | OV |  |  | 162521 | 4CPTVERZ | 6005 | Staal | 3.5 | 2007-02-08 | 2047-02-08 | enkel | 2047 | '4M PT PMF 1701733PJ | 300 | 350 | 125 | 775 | 162522 | HELLUX 401 | 6005 | 2007-02-08 | 2027-02-08 |  | enkele | 2027 | LIGHTRONICS PRUNUS A2 | 500 | 50 | 550 | 9 | NACHT | nacht dim 22:30 - 06:00 | 162523 |  | HF-P 1 22-42 PL-T/C/L/TL5C | Elektronisch | 42 | 2007-02-08 | 201241 | 24W PLL 4P HF 830 | 24 | AVOND | DK 03-07 | - | 26 | 36000 | 2007-02-08 | 2040-09-30 | 2040 | 716 | 354 | 1070 | 18.616 | 9.204 | 27.82 | 0.09 | 2.5
DRA71421 | Binnen bebouwde kom |  | Drachten |  | Noordoost |  | Klokhuislaan | Huisnr. 42 | 203166 | 570320 |  | 0 | OV |  |  | 162525 | 4CPTVERZ | 6005 | Staal | 3.5 | 2007-01-30 | 2047-01-30 | enkel | 2047 | '4M PT PMF 1701733PJ | 300 | 350 | 125 | 775 | 162526 | HELLUX 401 | 6005 | 2007-01-30 | 2027-01-30 |  | enkele | 2027 | LIGHTRONICS PRUNUS A2 | 500 | 50 | 550 | 9 | NACHT | nacht dim 22:30 - 06:00 | 162527 |  | HF-P 1 22-42 PL-T/C/L/TL5C | Elektronisch | 42 | 2007-01-30 | 162528 | 24W PLL 4P HF 830 | 24 | AVOND | DK 03-07 | - | 26 | 36000 | 2007-01-30 | 2040-09-21 | 2040 | 716 | 354 | 1070 | 18.616 | 9.204 | 27.82 | 0.09 | 2.5
DRA71422 | Binnen bebouwde kom |  | Drachten |  | Noordoost |  | Klokhuislaan | Huisnr. 44 | 203185 | 570325 |  | 0 | OV |  |  | 162530 | 4CPTVERZ | 6005 | Staal | 3.5 | 2007-02-08 | 2047-02-08 | enkel | 2047 | '4M PT PMF 1701733PJ | 300 | 350 | 125 | 775 | 162531 | HELLUX 401 | 6005 | 2007-02-08 | 2027-02-08 |  | enkele | 2027 | LIGHTRONICS PRUNUS A2 | 500 | 50 | 550 | 9 | NACHT | nacht dim 22:30 - 06:00 | 162532 |  | HF-P 1 22-42 PL-T/C/L/TL5C | Elektronisch | 42 | 2007-02-08 | 162533 | 24W PLL 4P HF 830 | 24 | AVOND | DK 03-07 | - | 26 | 36000 | 2007-02-08 | 2040-09-30 | 2040 | 716 | 354 | 1070 | 18.616 | 9.204 | 27.82 | 0.09 | 2.5
DRA71423 | Binnen bebouwde kom |  | Drachten |  | Noordoost |  | Klokhuislaan | Huisnr. 44 | 203205 | 570331 |  | 0 | OV |  |  | 162534 | 4CPTVERZ | 6005 | Staal | 3.5 | 2007-02-05 | 2047-02-05 | enkel | 2047 | '4M PT PMF 1701733PJ | 300 | 350 | 125 | 775 | 162535 | HELLUX 401 | 6005 | 2007-02-05 | 2027-02-05 |  | enkele | 2027 | LIGHTRONICS PRUNUS A2 | 500 | 50 | 550 | 9 | NACHT | nacht dim 22:30 - 06:00 | 162536 |  | HF-P 1 22-42 PL-T/C/L/TL5C | Elektronisch | 42 | 2007-02-05 | 162537 | 24W PLL 4P HF 830 | 24 | AVOND | DK 03-07 | - | 26 | 36000 | 2007-02-05 | 2040-09-27 | 2040 | 716 | 354 | 1070 | 18.616 | 9.204 | 27.82 | 0.09 | 2.5
DRA71424 | Binnen bebouwde kom |  | Drachten |  | Noordoost |  | De Wijnakker | Huisnr. 16 | 202907 | 570222 |  | 0 | OV |  |  | 162539 | 4CPTVERZ | 6005 | Staal | 3.5 | 2007-01-30 | 2047-01-30 | enkel | 2047 | '4M PT PMF 1701733PJ | 300 | 350 | 125 | 775 | 162540 | HELLUX 401 | 6005 | 2007-01-30 | 2027-01-30 |  | enkele | 2027 | LIGHTRONICS PRUNUS A2 | 500 | 50 | 550 | 9 | NACHT | nacht dim 22:30 - 06:00 | 162541 |  | HF-P 1 22-42 PL-T/C/L/TL5C | Elektronisch | 42 | 2007-01-30 | 201243 | 24W PLL 4P HF 830 | 24 | AVOND | DK 03-07 | - | 26 | 36000 | 2007-01-30 | 2040-09-21 | 2040 | 716 | 354 | 1070 | 18.616 | 9.204 | 27.82 | 0.09 | 2.5
DRA71425 | Binnen bebouwde kom |  | Drachten |  | Noordoost |  | De Wijnakker | Huisnr. 7 | 202906 | 570197 |  | 0 | OV |  |  | 162543 | 4CPTVERZ | 6005 | Staal | 3.5 | 2007-02-05 | 2047-02-05 | enkel | 2047 | '4M PT PMF 1701733PJ | 300 | 350 | 125 | 775 | 162544 | HELLUX 401 | 6005 | 2007-02-05 | 2027-02-05 |  | enkele | 2027 | LIGHTRONICS PRUNUS A2 | 500 | 50 | 550 | 9 | NACHT | nacht dim 22:30 - 06:00 | 162545 |  | HF-P 1 22-42 PL-T/C/L/TL5C | Elektronisch | 42 | 2007-02-05 | 162547 | 24W PLL 4P HF 830 | 24 | AVOND | DK 03-07 | - | 26 | 36000 | 2007-02-05 | 2040-09-27 | 2040 | 716 | 354 | 1070 | 18.616 | 9.204 | 27.82 | 0.09 | 2.5
DRA71426 | Binnen bebouwde kom |  | Drachten |  | Noordoost |  | De Veertien Roeden | Huisnr. 12 | 202721 | 570151 |  | 0 | OV |  |  | 162548 | 4CPTVERZ | 6005 | Staal | 3.5 | 2007-01-30 | 2047-01-30 | enkel | 2047 | '4M PT PMF 1701733PJ | 300 | 350 | 125 | 775 | 162549 | HELLUX 401 | 6005 | 2007-01-30 | 2027-01-30 |  | enkele | 2027 | LIGHTRONICS PRUNUS A2 | 500 | 50 | 550 | 9 | NACHT | nacht dim 22:30 - 06:00 | 162550 |  | HF-P 1 22-42 PL-T/C/L/TL5C | Elektronisch | 42 | 2007-01-30 | 201244 | 24W PLL 4P HF 830 | 24 | AVOND | DK 03-07 | - | 26 | 36000 | 2007-01-30 | 2040-09-21 | 2040 | 716 | 354 | 1070 | 18.616 | 9.204 | 27.82 | 0.09 | 2.5
DRA71427 | Binnen bebouwde kom |  | Drachten |  | Noordoost |  | De Veertien Roeden | Huisnr. 4 | 202727 | 570133 |  | 0 | OV |  |  | 162552 | 4CPTVERZ | 6005 | Staal | 3.5 | 2007-01-30 | 2047-01-30 | enkel | 2047 | '4M PT PMF 1701733PJ | 300 | 350 | 125 | 775 | 162553 | HELLUX 401 | 6005 | 2007-01-30 | 2027-01-30 |  | enkele | 2027 | LIGHTRONICS PRUNUS A2 | 500 | 50 | 550 | 9 | NACHT | nacht dim 22:30 - 06:00 | 162554 |  | HF-P 1 22-42 PL-T/C/L/TL5C | Elektronisch | 42 | 2007-01-30 | 201245 | 24W PLL 4P HF 830 | 24 | AVOND | DK 03-07 | - | 26 | 36000 | 2007-01-30 | 2040-09-21 | 2040 | 716 | 354 | 1070 | 18.616 | 9.204 | 27.82 | 0.09 | 2.5
DRA71428 | Binnen bebouwde kom |  | Drachten |  | Noordoost |  | Noorderhof | Huisnr. 2 | 202684 | 570111 |  | 0 | OV |  |  | 162556 | 4CPTVERZ | 6005 | Staal | 3.5 | 2007-02-08 | 2047-02-08 | enkel | 2047 | '4M PT PMF 1701733PJ | 300 | 350 | 125 | 775 | 162557 | HELLUX 401 | 6005 | 2007-02-08 | 2027-02-08 |  | enkele | 2027 | LIGHTRONICS PRUNUS A2 | 500 | 50 | 550 | 9 | NACHT | nacht dim 22:30 - 06:00 | 162558 |  | HF-P 1 22-42 PL-T/C/L/TL5C | Elektronisch | 42 | 2007-02-08 | 162559 | 24W PLL 4P HF 830 | 24 | AVOND | DK 03-07 | - | 26 | 36000 | 2007-02-08 | 2040-09-30 | 2040 | 716 | 354 | 1070 | 18.616 | 9.204 | 27.82 | 0.09 | 2.5
DRA71429 | Binnen bebouwde kom |  | Drachten |  | Noordoost |  | Noorderhof | Huisnr. 6 | 202704 | 570105 |  | 0 | OV |  |  | 162561 | 4CPTVERZ | 6005 | Staal | 3.5 | 2007-02-08 | 2047-02-08 | enkel | 2047 | '4M PT PMF 1701733PJ | 300 | 350 | 125 | 775 | 162562 | HELLUX 401 | 6005 | 2007-02-08 | 2027-02-08 |  | enkele | 2027 | LIGHTRONICS PRUNUS A2 | 500 | 50 | 550 | 9 | NACHT | nacht dim 22:30 - 06:00 | 162563 |  | HF-P 1 22-42 PL-T/C/L/TL5C | Elektronisch | 42 | 2007-02-08 | 162564 | 24W PLL 4P HF 830 | 24 | AVOND | DK 03-07 | - | 26 | 36000 | 2007-02-08 | 2040-09-30 | 2040 | 716 | 354 | 1070 | 18.616 | 9.204 | 27.82 | 0.09 | 2.5
DRA71430 | Binnen bebouwde kom |  | Drachten |  | Noordoost |  | Noorderhof | Huisnr. 14 | 202732 | 570106 |  | 0 | OV |  |  | 162565 | 4CPTVERZ | 6005 | Staal | 3.5 | 2007-02-05 | 2047-02-05 | enkel | 2047 | '4M PT PMF 1701733PJ | 300 | 350 | 125 | 775 | 162566 | HELLUX 401 | 6005 | 2007-02-05 | 2027-02-05 |  | enkele | 2027 | LIGHTRONICS PRUNUS A2 | 500 | 50 | 550 | 9 | NACHT | nacht dim 22:30 - 06:00 | 162567 |  | HF-P 1 22-42 PL-T/C/L/TL5C | Elektronisch | 42 | 2007-02-05 | 208956 | 24W PLL 4P HF 830 | 24 | AVOND | DK 03-07 | - | 26 | 36000 | 2007-02-05 | 2040-09-27 | 2040 | 716 | 354 | 1070 | 18.616 | 9.204 | 27.82 | 0.09 | 2.5
DRA71431 | Binnen bebouwde kom |  | Drachten |  | Noordoost |  | Noorderhof | Huisnr. 20 | 202750 | 570117 |  | 0 | OV |  |  | 162569 | 4CPTVERZ | 6005 | Staal | 3.5 | 2007-02-05 | 2047-02-05 | enkel | 2047 | '4M PT PMF 1701733PJ | 300 | 350 | 125 | 775 | 162570 | HELLUX 401 | 6005 | 2007-02-05 | 2027-02-05 |  | enkele | 2027 | LIGHTRONICS PRUNUS A2 | 500 | 50 | 550 | 9 | NACHT | nacht dim 22:30 - 06:00 | 162571 |  | HF-P 1 22-42 PL-T/C/L/TL5C | Elektronisch | 42 | 2007-02-05 | 162572 | 24W PLL 4P HF 830 | 24 | AVOND | DK 03-07 | - | 26 | 36000 | 2007-02-05 | 2040-09-27 | 2040 | 716 | 354 | 1070 | 18.616 | 9.204 | 27.82 | 0.09 | 2.5
DRA71432 | Binnen bebouwde kom |  | Drachten |  | Noordoost |  | Noorderhof | Huisnr. 26 | 202771 | 570112 |  | 0 | OV |  |  | 162573 | 4CPTVERZ | 6005 | Staal | 3.5 | 2007-02-05 | 2047-02-05 | enkel | 2047 | '4M PT PMF 1701733PJ | 300 | 350 | 125 | 775 | 162574 | HELLUX 401 | 6005 | 2007-02-05 | 2027-02-05 |  | enkele | 2027 | LIGHTRONICS PRUNUS A2 | 500 | 50 | 550 | 9 | NACHT | nacht dim 22:30 - 06:00 | 162575 |  | HF-P 1 22-42 PL-T/C/L/TL5C | Elektronisch | 42 | 2007-02-05 | 162577 | 24W PLL 4P HF 830 | 24 | AVOND | DK 03-07 | - | 26 | 36000 | 2007-02-05 | 2040-09-27 | 2040 | 716 | 354 | 1070 | 18.616 | 9.204 | 27.82 | 0.09 | 2.5
DRA71433 | Binnen bebouwde kom |  | Drachten |  | Noordoost |  | Noorderhof | Huisnr. 1-5 | 202787 | 570128 |  | 0 | OV |  |  | 162578 | 4CPTVERZ | 6005 | Staal | 3.5 | 2007-02-05 | 2047-02-05 | enkel | 2047 | '4M PT PMF 1701733PJ | 300 | 350 | 125 | 775 | 162579 | HELLUX 401 | 6005 | 2007-02-05 | 2027-02-05 |  | enkele | 2027 | LIGHTRONICS PRUNUS A2 | 500 | 50 | 550 | 9 | NACHT | nacht dim 22:30 - 06:00 | 162580 |  | HF-P 1 22-42 PL-T/C/L/TL5C | Elektronisch | 42 | 2007-02-05 | 162581 | 24W PLL 4P HF 830 | 24 | AVOND | DK 03-07 | - | 26 | 36000 | 2007-02-05 | 2040-09-27 | 2040 | 716 | 354 | 1070 | 18.616 | 9.204 | 27.82 | 0.09 | 2.5
DRA71434 | Binnen bebouwde kom |  | Drachten |  | Noordoost |  | Noorderhof | Huisnr. 38 | 202812 | 570125 |  | 0 | OV |  |  | 162582 | 4CPTVERZ | 6005 | Staal | 3.5 | 2007-02-08 | 2047-02-08 | enkel | 2047 | '4M PT PMF 1701733PJ | 300 | 350 | 125 | 775 | 162583 | HELLUX 401 | 6005 | 2007-02-08 | 2027-02-08 |  | enkele | 2027 | LIGHTRONICS PRUNUS A2 | 500 | 50 | 550 | 9 | NACHT | nacht dim 22:30 - 06:00 | 162584 |  | HF-P 1 22-42 PL-T/C/L/TL5C | Elektronisch | 42 | 2007-02-08 | 201249 | 24W PLL 4P HF 830 | 24 | AVOND | DK 03-07 | - | 26 | 36000 | 2008-12-18 | 2042-08-10 | 2042 | 716 | 354 | 1070 | 18.616 | 9.204 | 27.82 | 0.09 | 2.5
DRA71435 | Binnen bebouwde kom |  | Drachten |  | Noordoost |  | Noorderhof | Huisnr. 1-13 | 202825 | 570145 |  | 0 | OV |  |  | 162586 | 4CPTVERZ | 6005 | Staal | 3.5 | 2007-02-08 | 2047-02-08 | enkel | 2047 | '4M PT PMF 1701733PJ | 300 | 350 | 125 | 775 | 162587 | HELLUX 401 | 6005 | 2007-02-08 | 2027-02-08 |  | enkele | 2027 | LIGHTRONICS PRUNUS A2 | 500 | 50 | 550 | 9 | NACHT | nacht dim 22:30 - 06:00 | 162588 |  | HF-P 1 22-42 PL-T/C/L/TL5C | Elektronisch | 42 | 2007-02-08 | 162590 | 24W PLL 4P HF 830 | 24 | AVOND | DK 03-07 | - | 26 | 36000 | 2007-02-08 | 2040-09-30 | 2040 | 716 | 354 | 1070 | 18.616 | 9.204 | 27.82 | 0.09 | 2.5
DRA71436 | Binnen bebouwde kom |  | Drachten |  | Noordoost |  | Noorderhof | Huisnr. 48 | 202844 | 570135 |  | 0 | OV |  |  | 162591 | 4CPTVERZ | 6005 | Staal | 3.5 | 2007-02-05 | 2047-02-05 | enkel | 2047 | '4M PT PMF 1701733PJ | 300 | 350 | 125 | 775 | 162592 | HELLUX 401 | 6005 | 2007-02-05 | 2027-02-05 |  | enkele | 2027 | LIGHTRONICS PRUNUS A2 | 500 | 50 | 550 | 9 | NACHT | nacht dim 22:30 - 06:00 | 162593 |  | HF-P 1 22-42 PL-T/C/L/TL5C | Elektronisch | 42 | 2007-02-05 | 201250 | 24W PLL 4P HF 830 | 24 | AVOND | DK 03-07 | - | 26 | 36000 | 2007-02-05 | 2040-09-27 | 2040 | 716 | 354 | 1070 | 18.616 | 9.204 | 27.82 | 0.09 | 2.5
DRA71437 | Binnen bebouwde kom |  | Drachten |  | Noordoost |  | Noorderhof | Huisnr. 1-19 | 202865 | 570152 |  | 0 | OV |  |  | 162595 | 4CPTVERZ | 6005 | Staal | 3.5 | 2007-01-30 | 2047-01-30 | enkel | 2047 | '4M PT PMF 1701733PJ | 300 | 350 | 125 | 775 | 162596 | HELLUX 401 | 6005 | 2007-01-30 | 2027-01-30 |  | enkele | 2027 | LIGHTRONICS PRUNUS A2 | 500 | 50 | 550 | 9 | NACHT | nacht dim 22:30 - 06:00 | 162597 |  | HF-P 1 22-42 PL-T/C/L/TL5C | Elektronisch | 42 | 2007-01-30 | 162598 | 24W PLL 4P HF 830 | 24 | AVOND | DK 03-07 | - | 26 | 36000 | 2007-01-30 | 2040-09-21 | 2040 | 716 | 354 | 1070 | 18.616 | 9.204 | 27.82 | 0.09 | 2.5
DRA71438 | Binnen bebouwde kom |  | Drachten |  | Noordoost |  | Noorderhof | Huisnr. 64 | 202889 | 570147 |  | 0 | OV |  |  | 162600 | 4CPTVERZ | 6005 | Staal | 3.5 | 2007-02-05 | 2047-02-05 | enkel | 2047 | '4M PT PMF 1701733PJ | 300 | 350 | 125 | 775 | 162601 | HELLUX 401 | 6005 | 2007-02-05 | 2027-02-05 |  | enkele | 2027 | LIGHTRONICS PRUNUS A2 | 500 | 50 | 550 | 9 | NACHT | nacht dim 22:30 - 06:00 | 162602 |  | HF-P 1 22-42 PL-T/C/L/TL5C | Elektronisch | 42 | 2007-02-05 | 162603 | 24W PLL 4P HF 830 | 24 | AVOND | DK 03-07 | - | 26 | 36000 | 2007-02-05 | 2040-09-27 | 2040 | 716 | 354 | 1070 | 18.616 | 9.204 | 27.82 | 0.09 | 2.5
DRA71439 | Binnen bebouwde kom |  | Drachten |  | Noordoost |  | Noorderhof | Huisnr. 68 | 202902 | 570163 |  | 0 | OV |  |  | 162604 | 4CPTVERZ | 6005 | Staal | 3.5 | 2007-02-05 | 2047-02-05 | enkel | 2047 | '4M PT PMF 1701733PJ | 300 | 350 | 125 | 775 | 162605 | HELLUX 401 | 6005 | 2007-02-05 | 2027-02-05 |  | enkele | 2027 | LIGHTRONICS PRUNUS A2 | 500 | 50 | 550 | 9 | NACHT | nacht dim 22:30 - 06:00 | 162606 |  | HF-P 1 22-42 PL-T/C/L/TL5C | Elektronisch | 42 | 2007-02-05 | 162607 | 24W PLL 4P HF 830 | 24 | AVOND | DK 03-07 | - | 26 | 36000 | 2007-02-05 | 2040-09-27 | 2040 | 716 | 354 | 1070 | 18.616 | 9.204 | 27.82 | 0.09 | 2.5
DRA71441 | Binnen bebouwde kom |  | Drachten |  | Noordoost |  | Noorderhof | Huisnr. 78 | 202938 | 570165 |  | 0 | OV |  |  | 162609 | 4CPTVERZ | 6005 | Staal | 3.5 | 2007-02-05 | 2047-02-05 | enkel | 2047 | '4M PT PMF 1701733PJ | 300 | 350 | 125 | 775 | 162610 | HELLUX 401 | 6005 | 2007-02-05 | 2027-02-05 |  | enkele | 2027 | LIGHTRONICS PRUNUS A2 | 500 | 50 | 550 | 9 | NACHT | nacht dim 22:30 - 06:00 | 162611 |  | HF-P 1 22-42 PL-T/C/L/TL5C | Elektronisch | 42 | 2007-02-05 | 201256 | 24W PLL 4P HF 830 | 24 | AVOND | DK 03-07 | - | 26 | 36000 | 2007-02-05 | 2040-09-27 | 2040 | 716 | 354 | 1070 | 18.616 | 9.204 | 27.82 | 0.09 | 2.5
DRA71442 | Binnen bebouwde kom |  | Drachten |  | Noordoost |  | Noorderhof | Huisnr. 84 | 202963 | 570166 |  | 0 | OV |  |  | 162613 | 4CPTVERZ | 6005 | Staal | 3.5 | 2022-04-07 | 2062-04-07 | enkel | 2062 | '4M PT PMF 1701733PJ | 300 | 350 | 125 | 775 | 162614 | HELLUX 401 | 6005 | 2007-02-08 | 2027-02-08 |  | enkele | 2027 | LIGHTRONICS PRUNUS A2 | 500 | 50 | 550 | 9 | NACHT | nacht dim 22:30 - 06:00 | 162615 |  | HF-P 1 22-42 PL-T/C/L/TL5C | Elektronisch | 42 | 2007-02-08 | 162617 | 24W PLL 4P HF 830 | 24 | AVOND | DK 03-07 | - | 26 | 36000 | 2011-11-29 | 2045-07-21 | 2045 | 716 | 354 | 1070 | 18.616 | 9.204 | 27.82 | 0.09 | 2.5
DRA71443 | Binnen bebouwde kom |  | Drachten |  | Noordoost |  | Noorderhof | Huisnr. 86 | 202989 | 570167 |  | 0 | OV |  |  | 162618 | 4CPTVERZ | 6005 | Staal | 3.5 | 2007-02-05 | 2047-02-05 | enkel | 2047 | '4M PT PMF 1701733PJ | 300 | 350 | 125 | 775 | 162619 | HELLUX 401 | 6005 | 2007-02-05 | 2027-02-05 |  | enkele | 2027 | LIGHTRONICS PRUNUS A2 | 500 | 50 | 550 | 9 | NACHT | nacht dim 22:30 - 06:00 | 162620 |  | HF-P 1 22-42 PL-T/C/L/TL5C | Elektronisch | 42 | 2007-02-05 | 201257 | 24W PLL 4P HF 830 | 24 | AVOND | DK 03-07 | - | 26 | 36000 | 2007-02-05 | 2040-09-27 | 2040 | 716 | 354 | 1070 | 18.616 | 9.204 | 27.82 | 0.09 | 2.5
DRA71444 | Binnen bebouwde kom |  | Drachten |  | Noordoost |  | Van Haersmaplein | Huisnr. 7 | 203003 | 569775 |  | 0 | OV |  |  | 162622 | 4CPTST | 6005 | Staal | 3.5 | 2019-02-11 | 2059-02-11 | enkel | 2059 | '4M PT PMF 1701733PJ | 300 | 350 | 125 | 775 | 162623 | KLIFMAN LINZ 520/76/EBK GLAS HELDER PMMA | 6005 | 2019-02-11 | 2039-02-11 |  | enkele | 2039 | LIGHTRONICS PRUNUS A2 | 500 | 50 | 550 | 9 | NACHT | nacht dim 22:30 - 06:00 | 162624 |  | LEDDRIVER DIM | Elektronisch | 22 | 2019-02-11 | 162625 | 18W LED DIMBAAR 1900LM 3000K LENS 520/76 | 18 | NACHT | DK 03-06 | nacht dim 22:30 - 06:00 | 14 | 100000 | 2019-02-11 | 2043-07-05 | 2043 | 964 | 3135 | 4099 | 13.496 | 43.89 | 57.386 | 0.09 | 5.16
DRA71445 | Binnen bebouwde kom |  | Drachten |  | Noordoost |  | Leeuwerikstraat | Huisnr. 107 | 203009 | 569753 |  | 0 | OV |  |  | 162627 | 4CPTVERZ | 6005 | Staal | 3.5 | 2009-07-06 | 2049-07-06 | enkel | 2049 | '4M PT PMF 1701733PJ | 300 | 350 | 125 | 775 | 162628 | HELLUX 401 | 6005 | 2009-07-06 | 2029-07-06 |  | enkele | 2029 | LIGHTRONICS PRUNUS A2 | 500 | 50 | 550 | 9 | NACHT | nacht dim 22:30 - 06:00 | 162629 |  | HF-P 1 22-42 PL-T/C/L/TL5C | Elektronisch | 42 | 2009-07-06 | 162630 | 24W PLL 4P HF 830 | 24 | AVOND | DK 03-07 | - | 26 | 36000 | 2009-07-06 | 2043-02-26 | 2043 | 716 | 354 | 1070 | 18.616 | 9.204 | 27.82 | 0.09 | 2.5
DRA71446 | Binnen bebouwde kom |  | Drachten |  | Noordoost |  | Leeuwerikstraat | Huisnr. 103 | 203025 | 569739 |  | 0 | OV |  |  | 162631 | 4CPTVERZ | 6005 | Staal | 3.5 | 2009-07-03 | 2049-07-03 | enkel | 2049 | '4M PT PMF 1701733PJ | 300 | 350 | 125 | 775 | 162632 | HELLUX 401 | 6005 | 2009-07-03 | 2029-07-03 |  | enkele | 2029 | LIGHTRONICS PRUNUS A2 | 500 | 50 | 550 | 9 | NACHT | nacht dim 22:30 - 06:00 | 162633 |  | HF-P 1 22-42 PL-T/C/L/TL5C | Elektronisch | 42 | 2009-07-03 | 162634 | 24W PLL 4P HF 830 | 24 | AVOND | DK 03-07 | - | 26 | 36000 | 2009-07-03 | 2043-02-23 | 2043 | 716 | 354 | 1070 | 18.616 | 9.204 | 27.82 | 0.09 | 2.5
DRA71447 | Binnen bebouwde kom |  | Drachten |  | Noordoost |  | Leeuwerikstraat | Huisnr. 95 | 203027 | 569718 |  | 0 | OV |  |  | 162636 | 4CPTVERZ | 6005 | Staal | 3.5 | 2009-04-28 | 2049-04-28 | enkel | 2049 | '4M PT PMF 1701733PJ | 300 | 350 | 125 | 775 | 162637 | HELLUX 401 | 6005 | 2009-04-28 | 2029-04-28 |  | enkele | 2029 | LIGHTRONICS PRUNUS A2 | 500 | 50 | 550 | 9 | NACHT | nacht dim 22:30 - 06:00 | 162638 |  | HF-P 1 22-42 PL-T/C/L/TL5C | Elektronisch | 42 | 2009-04-28 | 162639 | 24W PLL 4P HF 830 | 24 | AVOND | DK 03-07 | - | 26 | 36000 | 2022-04-25 | 2055-12-16 | 2055 | 716 | 354 | 1070 | 18.616 | 9.204 | 27.82 | 0.09 | 2.5
DRA71448 | Binnen bebouwde kom |  | Drachten |  | Noordoost |  | Leeuwerikstraat | Huisnr. 89 | 203045 | 569702 |  | 0 | OV |  |  | 162640 | 4CPTVERZ | 6005 | Staal | 3.5 | 2009-07-02 | 2049-07-02 | enkel | 2049 | '4M PT PMF 1701733PJ | 300 | 350 | 125 | 775 | 162641 | HELLUX 401 | 6005 | 2009-07-02 | 2029-07-02 |  | enkele | 2029 | LIGHTRONICS PRUNUS A2 | 500 | 50 | 550 | 9 | NACHT | nacht dim 22:30 - 06:00 | 162642 |  | HF-P 1 22-42 PL-T/C/L/TL5C | Elektronisch | 42 | 2009-07-02 | 162643 | 24W PLL 4P HF 830 | 24 | AVOND | DK 03-07 | - | 26 | 36000 | 2022-04-25 | 2055-12-16 | 2055 | 716 | 354 | 1070 | 18.616 | 9.204 | 27.82 | 0.09 | 2.5
DRA71450 | Binnen bebouwde kom |  | Drachten |  | Noordoost |  | Leeuwerikstraat | Huisnr. 80 | 203056 | 569662 |  | 0 | OV |  |  | 162650 | 4CPTVERZ | 6005 | Staal | 3.5 | 2009-07-02 | 2049-07-02 | enkel | 2049 | '4M PT PMF 1701733PJ | 300 | 350 | 125 | 775 | 162651 | HELLUX 401 | 6005 | 2009-07-02 | 2029-07-02 |  | enkele | 2029 | LIGHTRONICS PRUNUS A2 | 500 | 50 | 550 | 9 | NACHT | nacht dim 22:30 - 06:00 | 162652 |  | HF-P 1 22-42 PL-T/C/L/TL5C | Elektronisch | 42 | 2009-07-02 | 162653 | 24W PLL 4P HF 830 | 24 | AVOND | DK 03-07 | - | 26 | 36000 | 2009-07-02 | 2043-02-22 | 2043 | 716 | 354 | 1070 | 18.616 | 9.204 | 27.82 | 0.09 | 2.5
DRA71451 | Binnen bebouwde kom |  | Drachten |  | Noordoost |  | Leeuwerikstraat | Huisnr. 73 | 203052 | 569642 |  | 0 | OV |  |  | 162655 | 4CPTVERZ | 6005 | Staal | 3.5 | 2009-04-27 | 2049-04-27 | enkel | 2049 | '4M PT PMF 1701733PJ | 300 | 350 | 125 | 775 | 162656 | HELLUX 401 | 6005 | 2009-04-27 | 2029-04-27 |  | enkele | 2029 | LIGHTRONICS PRUNUS A2 | 500 | 50 | 550 | 9 | NACHT | nacht dim 22:30 - 06:00 | 162657 |  | HF-P 1 22-42 PL-T/C/L/TL5C | Elektronisch | 42 | 2009-04-27 | 162658 | 24W PLL 4P HF 830 | 24 | AVOND | DK 03-07 | - | 26 | 36000 | 2009-04-27 | 2042-12-18 | 2042 | 716 | 354 | 1070 | 18.616 | 9.204 | 27.82 | 0.09 | 2.5
DRA71452 | Binnen bebouwde kom |  | Drachten |  | Noordoost |  | Kievitstraat | - | 203049 | 569628 |  | 0 | OV |  |  | 162660 | 4CPTVERZ | 6005 | Staal | 3.5 | 2014-01-01 | 2054-01-01 | enkel | 2054 | '4M PT PMF 1701733PJ | 300 | 350 | 125 | 775 | 162661 | HELLUX 401 | 6005 | 2014-01-01 | 2034-01-01 |  | enkele | 2034 | LIGHTRONICS PRUNUS A2 | 500 | 50 | 550 | 9 | NACHT | nacht dim 22:30 - 06:00 | 162662 |  | LEDDRIVER DIM | Elektronisch | 22 | 2014-01-01 | 162663 | LLM 20Watt Led | 20 | NACHT | DK 03-06 | nacht dim 22:30 - 06:00 | 15 | 50000 | 2009-01-21 | 2021-04-03 | 2021 | 964 | 3135 | 4099 | 14.46 | 47.025 | 61.485 | 0.09 | 5.53
DRA71453 | Binnen bebouwde kom |  | Drachten |  | Noordoost |  | Leeuwerikstraat | Huisnr. 68 | 203063 | 569627 |  | 0 | OV |  |  | 162664 | 4CPTVERZ | 6005 | Staal | 3.5 | 2009-01-21 | 2049-01-21 | enkel | 2049 | '4M PT PMF 1701733PJ | 300 | 350 | 125 | 775 | 162665 | HELLUX 401 | 6005 | 2009-01-21 | 2029-01-21 |  | enkele | 2029 | LIGHTRONICS PRUNUS A2 | 500 | 50 | 550 | 9 | NACHT | nacht dim 22:30 - 06:00 | 162666 |  | HF-P 1 22-42 PL-T/C/L/TL5C | Elektronisch | 42 | 2009-01-21 | 162667 | 24W PLL 4P HF 830 | 24 | AVOND | DK 03-07 | - | 26 | 36000 | 2022-05-18 | 2056-01-08 | 2056 | 716 | 354 | 1070 | 18.616 | 9.204 | 27.82 | 0.09 | 2.5
DRA71454 | Binnen bebouwde kom |  | Drachten |  | Noordoost |  | Leeuwerikstraat | Huisnr. 65 | 203061 | 569604 |  | 0 | OV |  |  | 162669 | 4CPTVERZ | 6005 | Staal | 3.5 | 2008-12-12 | 2048-12-12 | enkel | 2048 | '4M PT PMF 1701733PJ | 300 | 350 | 125 | 775 | 162670 | HELLUX 401 | 6005 | 2008-12-12 | 2028-12-12 |  | enkele | 2028 | LIGHTRONICS PRUNUS A2 | 500 | 50 | 550 | 9 | NACHT | nacht dim 22:30 - 06:00 | 162671 |  | HF-P 1 22-42 PL-T/C/L/TL5C | Elektronisch | 42 | 2008-12-12 | 162672 | 24W PLL 4P HF 830 | 24 | AVOND | DK 03-07 | - | 26 | 36000 | 2008-12-12 | 2042-08-04 | 2042 | 716 | 354 | 1070 | 18.616 | 9.204 | 27.82 | 0.09 | 2.5
DRA71455 | Binnen bebouwde kom |  | Drachten |  | Noordoost |  | Leeuwerikstraat | Huisnr. 58 | 203074 | 569583 |  | 0 | OV |  |  | 162674 | 4CPTVERZ | 6005 | Staal | 3.5 | 2008-12-12 | 2048-12-12 | enkel | 2048 | '4M PT PMF 1701733PJ | 300 | 350 | 125 | 775 | 162675 | HELLUX 401 | 6005 | 2008-12-12 | 2028-12-12 |  | enkele | 2028 | LIGHTRONICS PRUNUS A2 | 500 | 50 | 550 | 9 | NACHT | nacht dim 22:30 - 06:00 | 162676 |  | HF-P 1 22-42 PL-T/C/L/TL5C | Elektronisch | 42 | 2008-12-12 | 162677 | 24W PLL 4P HF 830 | 24 | AVOND | DK 03-07 | - | 26 | 36000 | 2022-04-25 | 2055-12-16 | 2055 | 716 | 354 | 1070 | 18.616 | 9.204 | 27.82 | 0.09 | 2.5
DRA71456 | Binnen bebouwde kom |  | Drachten |  | Noordoost |  | Roerdompstraat | Huisnr. 21 | 203037 | 569573 |  | 0 | OV |  |  | 162679 | 4CPTVERZ | 6005 | Staal | 3.5 | 2009-04-28 | 2049-04-28 | enkel | 2049 | '4M PT PMF 1701733PJ | 300 | 350 | 125 | 775 | 162680 | HELLUX 401 | 6005 | 2009-04-28 | 2029-04-28 |  | enkele | 2029 | LIGHTRONICS PRUNUS A2 | 500 | 50 | 550 | 9 | NACHT | nacht dim 22:30 - 06:00 | 162681 |  | HF-P 1 22-42 PL-T/C/L/TL5C | Elektronisch | 42 | 2009-04-28 | 162682 | 24W PLL 4P HF 830 | 24 | AVOND | DK 03-07 | - | 26 | 36000 | 2009-04-28 | 2042-12-19 | 2042 | 716 | 354 | 1070 | 18.616 | 9.204 | 27.82 | 0.09 | 2.5
DRA71457 | Binnen bebouwde kom |  | Drachten |  | Noordoost |  | Roerdompstraat | Huisnr. 21 | 203058 | 569570 |  | 0 | OV |  |  | 162684 | 4CPTVERZ | 6005 | Staal | 3.5 | 2009-04-28 | 2049-04-28 | enkel | 2049 | '4M PT PMF 1701733PJ | 300 | 350 | 125 | 775 | 162685 | HELLUX 401 | 6005 | 2009-04-28 | 2029-04-28 |  | enkele | 2029 | LIGHTRONICS PRUNUS A2 | 500 | 50 | 550 | 9 | NACHT | nacht dim 22:30 - 06:00 | 162686 |  | HF-P 1 22-42 PL-T/C/L/TL5C | Elektronisch | 42 | 2009-04-28 | 162687 | 24W PLL 4P HF 830 | 24 | AVOND | DK 03-07 | - | 26 | 36000 | 2022-04-25 | 2055-12-16 | 2055 | 716 | 354 | 1070 | 18.616 | 9.204 | 27.82 | 0.09 | 2.5
DRA71458 | Binnen bebouwde kom |  | Drachten |  | Noordoost |  | Leeuwerikstraat | Huisnr. 59 | 203070 | 569562 |  | 0 | OV |  |  | 162689 | 4CPTVERZ | 6005 | Staal | 3.5 | 2008-12-12 | 2048-12-12 | enkel | 2048 | '4M PT PMF 1701733PJ | 300 | 350 | 125 | 775 | 162690 | HELLUX 401 | 6005 | 2008-12-12 | 2028-12-12 |  | enkele | 2028 | LIGHTRONICS PRUNUS A2 | 500 | 50 | 550 | 9 | NACHT | nacht dim 22:30 - 06:00 | 162691 |  | HF-P 1 22-42 PL-T/C/L/TL5C | Elektronisch | 42 | 2008-12-12 | 162692 | 24W PLL 4P HF 830 | 24 | AVOND | DK 03-07 | - | 26 | 36000 | 2022-04-25 | 2055-12-16 | 2055 | 716 | 354 | 1070 | 18.616 | 9.204 | 27.82 | 0.09 | 2.5
DRA71459 | Binnen bebouwde kom |  | Drachten |  | Noordoost |  | Leeuwerikstraat | Huisnr. 46 | 203081 | 569546 |  | 0 | OV |  |  | 162694 | 4CPTVERZ | 6005 | Staal | 3.5 | 2008-12-12 | 2048-12-12 | enkel | 2048 | '4M PT PMF 1701733PJ | 300 | 350 | 125 | 775 | 162695 | HELLUX 401 | 6005 | 2008-12-12 | 2028-12-12 |  | enkele | 2028 | LIGHTRONICS PRUNUS A2 | 500 | 50 | 550 | 9 | NACHT | nacht dim 22:30 - 06:00 | 162696 |  | HF-P 1 22-42 PL-T/C/L/TL5C | Elektronisch | 42 | 2008-12-12 | 162697 | 24W PLL 4P HF 830 | 24 | AVOND | DK 03-07 | - | 26 | 36000 | 2008-12-12 | 2042-08-04 | 2042 | 716 | 354 | 1070 | 18.616 | 9.204 | 27.82 | 0.09 | 2.5
DRA71460 | Binnen bebouwde kom |  | Drachten |  | Noordoost |  | Leeuwerikstraat | Huisnr. 49 | 203076 | 569529 |  | 0 | OV |  |  | 162699 | 4CPTVERZ | 6005 | Staal | 3.5 | 2008-12-12 | 2048-12-12 | enkel | 2048 | '4M PT PMF 1701733PJ | 300 | 350 | 125 | 775 | 162700 | HELLUX 401 | 6005 | 2008-12-12 | 2028-12-12 |  | enkele | 2028 | LIGHTRONICS PRUNUS A2 | 500 | 50 | 550 | 9 | NACHT | nacht dim 22:30 - 06:00 | 162701 |  | HF-P 1 22-42 PL-T/C/L/TL5C | Elektronisch | 42 | 2008-12-12 | 162702 | 24W PLL 4P HF 830 | 24 | AVOND | DK 03-07 | - | 26 | 36000 | 2008-12-12 | 2042-08-04 | 2042 | 716 | 354 | 1070 | 18.616 | 9.204 | 27.82 | 0.09 | 2.5
DRA71461 | Binnen bebouwde kom |  | Drachten |  | Noordoost |  | Leeuwerikstraat | Huisnr. 47 | 203086 | 569510 |  | 0 | OV |  |  | 162704 | 4CPTVERZ | 6005 | Staal | 3.5 | 2008-12-12 | 2048-12-12 | enkel | 2048 | '4M PT PMF 1701733PJ | 300 | 350 | 125 | 775 | 162705 | HELLUX 401 | 6005 | 2008-12-12 | 2028-12-12 |  | enkele | 2028 | LIGHTRONICS PRUNUS A2 | 500 | 50 | 550 | 9 | NACHT | nacht dim 22:30 - 06:00 | 162706 |  | HF-P 1 22-42 PL-T/C/L/TL5C | Elektronisch | 42 | 2008-12-12 | 162707 | 24W PLL 4P HF 830 | 24 | AVOND | DK 03-07 | - | 26 | 36000 | 2008-12-12 | 2042-08-04 | 2042 | 716 | 354 | 1070 | 18.616 | 9.204 | 27.82 | 0.09 | 2.5
DRA71462 | Binnen bebouwde kom |  | Drachten |  | Noordoost |  | Leeuwerikstraat | Huisnr. 26 | 203081 | 569488 |  | 0 | OV |  |  | 162709 | 4CPTVERZ | 6005 | Staal | 3.5 | 2009-01-21 | 2049-01-21 | enkel | 2049 | '4M PT PMF 1701733PJ | 300 | 350 | 125 | 775 | 162710 | HELLUX 401 | 6005 | 2009-01-21 | 2029-01-21 |  | enkele | 2029 | LIGHTRONICS PRUNUS A2 | 500 | 50 | 550 | 9 | NACHT | nacht dim 22:30 - 06:00 | 162711 |  | HF-P 1 22-42 PL-T/C/L/TL5C | Elektronisch | 42 | 2009-01-21 | 162712 | 24W PLL 4P HF 830 | 24 | AVOND | DK 03-07 | - | 26 | 36000 | 2009-01-21 | 2042-09-13 | 2042 | 716 | 354 | 1070 | 18.616 | 9.204 | 27.82 | 0.09 | 2.5
DRA71463 | Binnen bebouwde kom |  | Drachten |  | Noordoost |  | Leeuwerikstraat | Huisnr. 20 | 203092 | 569470 |  | 0 | OV |  |  | 162714 | 4CPTVERZ | 6005 | Staal | 3.5 | 2008-12-12 | 2048-12-12 | enkel | 2048 | '4M PT PMF 1701733PJ | 300 | 350 | 125 | 775 | 162715 | HELLUX 401 | 6005 | 2008-12-12 | 2028-12-12 |  | enkele | 2028 | LIGHTRONICS PRUNUS A2 | 500 | 50 | 550 | 9 | NACHT | nacht dim 22:30 - 06:00 | 162716 |  | HF-P 1 22-42 PL-T/C/L/TL5C | Elektronisch | 42 | 2008-12-12 | 162717 | 24W PLL 4P HF 830 | 24 | AVOND | DK 03-07 | - | 26 | 36000 | 2021-01-08 | 2054-08-31 | 2054 | 716 | 354 | 1070 | 18.616 | 9.204 | 27.82 | 0.09 | 2.5
DRA71464 | Binnen bebouwde kom |  | Drachten |  | Noordoost |  | Leeuwerikstraat | Huisnr. 35 | 203086 | 569450 |  | 0 | OV |  |  | 162719 | 4CPTVERZ | 6005 | Staal | 3.5 | 2008-12-12 | 2048-12-12 | enkel | 2048 | '4M PT PMF 1701733PJ | 300 | 350 | 125 | 775 | 162720 | HELLUX 401 | 6005 | 2008-12-12 | 2028-12-12 |  | enkele | 2028 | LIGHTRONICS PRUNUS A2 | 500 | 50 | 550 | 9 | NACHT | nacht dim 22:30 - 06:00 | 162721 |  | HF-P 1 22-42 PL-T/C/L/TL5C | Elektronisch | 42 | 2008-12-12 | 162722 | 24W PLL 4P HF 830 | 24 | AVOND | DK 03-07 | - | 26 | 36000 | 2008-12-12 | 2042-08-04 | 2042 | 716 | 354 | 1070 | 18.616 | 9.204 | 27.82 | 0.09 | 2.5
DRA71465 | Binnen bebouwde kom |  | Drachten |  | Noordoost |  | Leeuwerikstraat | Huisnr. 27 | 203089 | 569427 |  | 0 | OV |  |  | 162724 | 4CPTVERZ | 6005 | Staal | 3.5 | 2009-01-21 | 2049-01-21 | enkel | 2049 | '4M PT PMF 1701733PJ | 300 | 350 | 125 | 775 | 162725 | HELLUX 401 | 6005 | 2009-01-21 | 2029-01-21 |  | enkele | 2029 | LIGHTRONICS PRUNUS A2 | 500 | 50 | 550 | 9 | NACHT | nacht dim 22:30 - 06:00 | 162726 |  | HF-P 1 22-42 PL-T/C/L/TL5C | Elektronisch | 42 | 2009-01-21 | 162727 | 24W PLL 4P HF 830 | 24 | AVOND | DK 03-07 | - | 26 | 36000 | 2022-02-07 | 2055-09-30 | 2055 | 716 | 354 | 1070 | 18.616 | 9.204 | 27.82 | 0.09 | 2.5
DRA71466 | Binnen bebouwde kom |  | Drachten |  | Noordoost |  | Leeuwerikstraat | Huisnr. 2 | 203097 | 569404 |  | 0 | OV |  |  | 162729 | 4CPTVERZ | 6005 | Staal | 3.5 | 2008-12-12 | 2048-12-12 | enkel | 2048 | '4M PT PMF 1701733PJ | 300 | 350 | 125 | 775 | 162730 | Klifman Linz 520 LED |  | 2021-06-02 | 2041-06-02 |  | enkele | 2041 | LIGHTRONICS PRUNUS A2 | 500 | 50 | 550 | 9 | NACHT | nacht dim 22:30 - 06:00 | 162731 |  | LEDDRIVER DIM | Elektronisch | 22 | 2021-06-02 | 162732 | 18W LED DIMBAAR 1900LM 3000K LENS 520/76 | 18 | NACHT | DK 03-06 | nacht dim 22:30 - 06:00 | 14 | 100000 | 2021-06-02 | 2045-10-24 | 2045 | 964 | 3135 | 4099 | 13.496 | 43.89 | 57.386 | 0.09 | 5.16
DRA71467 | Binnen bebouwde kom |  | Drachten |  | Noordoost |  | Leeuwerikstraat | Huisnr. 2 | 203094 | 569384 |  | 0 | OV |  |  | 162734 | 4CPTST | 6005 | Staal | 3.5 | 2009-05-26 | 2049-05-26 | enkel | 2049 | '4M PT PMF 1701733PJ | 300 | 350 | 125 | 775 | 162735 | HELLUX 401 | 6005 | 2009-05-26 | 2029-05-26 |  | enkele | 2029 | LIGHTRONICS PRUNUS A2 | 500 | 50 | 550 | 9 | NACHT | nacht dim 22:30 - 06:00 | 162736 |  | HF-P 1 22-42 PL-T/C/L/TL5C | Elektronisch | 42 | 2009-05-26 | 162737 | 24W PLL 4P HF 830 | 24 | AVOND | DK 03-07 | - | 26 | 36000 | 2009-05-26 | 2043-01-16 | 2043 | 716 | 354 | 1070 | 18.616 | 9.204 | 27.82 | 0.09 | 2.5
DRA71468 | Binnen bebouwde kom |  | Drachten |  | Noordoost |  | Nachtegaalstraat | - | 203102 | 569364 |  | 0 | OV |  |  | 162739 | 4CPTST | 6005 | Staal | 3.5 | 2019-02-01 | 2059-02-01 | enkel | 2059 | '4M PT PMF 1701733PJ | 300 | 350 | 125 | 775 | 162740 | Klifman Linz 520 LED | 6005 | 2019-02-01 | 2039-02-01 |  | enkele | 2039 | LIGHTRONICS PRUNUS A2 | 500 | 50 | 550 | 9 | NACHT | nacht dim 22:30 - 06:00 | 162741 |  | LEDDRIVER DIM | Elektronisch | 22 | 2019-02-01 | 162742 | 18W LED DIMBAAR 1900LM 3000K LENS 520/76 | 18 | NACHT | DK 03-06 | nacht dim 22:30 - 06:00 | 14 | 100000 | 2019-02-01 | 2043-06-25 | 2043 | 964 | 3135 | 4099 | 13.496 | 43.89 | 57.386 | 0.09 | 5.16
DRA71469 | Binnen bebouwde kom |  | Drachten |  | Noordoost |  | Nachtegaalstraat | - | 203107 | 569324 |  | 0 | OV |  |  | 162744 | 4CPTVERZ | 6005 | Staal | 3.5 | 2009-04-02 | 2049-04-02 | enkel | 2049 | '4M PT PMF 1701733PJ | 300 | 350 | 125 | 775 | 162745 | HELLUX 401 | 6005 | 2009-04-02 | 2029-04-02 |  | enkele | 2029 | LIGHTRONICS PRUNUS A2 | 500 | 50 | 550 | 9 | NACHT | nacht dim 22:30 - 06:00 | 162746 |  | HF-P 1 22-42 PL-T/C/L/TL5C | Elektronisch | 42 | 2009-04-02 | 162747 | 24W PLL 4P HF 830 | 24 | AVOND | DK 03-07 | - | 26 | 36000 | 2022-02-07 | 2055-09-30 | 2055 | 716 | 354 | 1070 | 18.616 | 9.204 | 27.82 | 0.09 | 2.5
DRA71470 | Binnen bebouwde kom |  | Drachten |  | Noordoost |  | Nachtegaalstraat | Huisnr. 7 | 203037 | 569299 |  | 0 | OV |  |  | 162749 | 4CPTVERZ | 6005 | Staal | 3.5 | 2009-04-02 | 2049-04-02 | enkel | 2049 | '4M PT PMF 1701733PJ | 300 | 350 | 125 | 775 | 162750 | HELLUX 401 | 6005 | 2009-04-02 | 2029-04-02 |  | enkele | 2029 | LIGHTRONICS PRUNUS A2 | 500 | 50 | 550 | 9 | NACHT | nacht dim 22:30 - 06:00 | 162751 |  | HF-P 1 22-42 PL-T/C/L/TL5C | Elektronisch | 42 | 2009-04-02 | 162752 | 24W PLL 4P HF 830 | 24 | AVOND | DK 03-07 | - | 26 | 36000 | 2009-04-02 | 2042-11-23 | 2042 | 716 | 354 | 1070 | 18.616 | 9.204 | 27.82 | 0.09 | 2.5
DRA71471 | Binnen bebouwde kom |  | Drachten |  | Noordoost |  | Ooievaarstraat | Huisnr. 14 | 203002 | 569274 |  | 0 | OV |  |  | 162754 | 4CPTVERZ | 6005 | Staal | 3.5 | 2009-04-02 | 2049-04-02 | enkel | 2049 | '4M PT PMF 1701733PJ | 300 | 350 | 125 | 775 | 162755 | HELLUX 401 | 6005 | 2009-04-02 | 2029-04-02 |  | enkele | 2029 | LIGHTRONICS PRUNUS A2 | 500 | 50 | 550 | 9 | NACHT | nacht dim 22:30 - 06:00 | 162756 |  | HF-P 1 22-42 PL-T/C/L/TL5C | Elektronisch | 42 | 2009-04-02 | 162757 | 24W PLL 4P HF 830 | 24 | AVOND | DK 03-07 | - | 26 | 36000 | 2009-04-02 | 2042-11-23 | 2042 | 716 | 354 | 1070 | 18.616 | 9.204 | 27.82 | 0.09 | 2.5
DRA71472 | Binnen bebouwde kom |  | Drachten |  | Noordoost |  | Nachtegaalstraat | Huisnr. 2 | 203020 | 569255 |  | 0 | OV |  |  | 162759 | 4CPTVERZ | 6005 | Staal | 3.5 | 2009-04-02 | 2049-04-02 | enkel | 2049 | '4M PT PMF 1701733PJ | 300 | 350 | 125 | 775 | 162760 | HELLUX 401 | 6005 | 2009-04-02 | 2029-04-02 |  | enkele | 2029 | LIGHTRONICS PRUNUS A2 | 500 | 50 | 550 | 9 | NACHT | nacht dim 22:30 - 06:00 | 162761 |  | HF-P 1 22-42 PL-T/C/L/TL5C | Elektronisch | 42 | 2009-04-02 | 162762 | 24W PLL 4P HF 830 | 24 | AVOND | DK 03-07 | - | 26 | 36000 | 2009-04-02 | 2042-11-23 | 2042 | 716 | 354 | 1070 | 18.616 | 9.204 | 27.82 | 0.09 | 2.5
DRA71473 | Binnen bebouwde kom |  | Drachten |  | Noordoost |  | Nachtegaalstraat | Huisnr. 24 | 203123 | 569266 |  | 0 | OV |  |  | 162764 | 4CPTVERZ | 6005 | Staal | 3.5 | 2009-04-02 | 2049-04-02 | enkel | 2049 | '4M PT PMF 1701733PJ | 300 | 350 | 125 | 775 | 162765 | HELLUX 401 | 6005 | 2009-04-02 | 2029-04-02 |  | enkele | 2029 | LIGHTRONICS PRUNUS A2 | 500 | 50 | 550 | 9 | NACHT | nacht dim 22:30 - 06:00 | 162766 |  | HF-P 1 22-42 PL-T/C/L/TL5C | Elektronisch | 42 | 2009-04-02 | 162768 | 24W PLL 4P HF 830 | 24 | AVOND | DK 03-07 | - | 26 | 36000 | 2009-04-02 | 2042-11-23 | 2042 | 716 | 354 | 1070 | 18.616 | 9.204 | 27.82 | 0.09 | 2.5
DRA71474 | Binnen bebouwde kom |  | Drachten |  | Noordoost |  | Nachtegaalstraat | Huisnr. 118 | 203151 | 569291 |  | 0 | OV |  |  | 162769 | 4CPTVERZ | 6005 | Staal | 3.5 | 2009-04-02 | 2049-04-02 | enkel | 2049 | '4M PT PMF 1701733PJ | 300 | 350 | 125 | 775 | 162770 | HELLUX 401 | 6005 | 2009-04-02 | 2029-04-02 |  | enkele | 2029 | LIGHTRONICS PRUNUS A2 | 500 | 50 | 550 | 9 | NACHT | nacht dim 22:30 - 06:00 | 162771 |  | HF-P 1 22-42 PL-T/C/L/TL5C | Elektronisch | 42 | 2009-04-02 | 201260 | 24W PLL 4P HF 830 | 24 | AVOND | DK 03-07 | - | 26 | 36000 | 2009-04-02 | 2042-11-23 | 2042 | 716 | 354 | 1070 | 18.616 | 9.204 | 27.82 | 0.09 | 2.5
DRA71475 | Binnen bebouwde kom |  | Drachten |  | Noordoost |  | Nachtegaalstraat | Huisnr. 23 | 203128 | 569311 |  | 0 | OV |  |  | 162773 | 4CPTVERZ | 6005 | Staal | 3.5 | 2009-04-02 | 2049-04-02 | enkel | 2049 | '4M PT PMF 1701733PJ | 300 | 350 | 125 | 775 | 162774 | HELLUX 401 | 6005 | 2009-04-02 | 2029-04-02 |  | enkele | 2029 | LIGHTRONICS PRUNUS A2 | 500 | 50 | 550 | 9 | NACHT | nacht dim 22:30 - 06:00 | 162775 |  | HF-P 1 22-42 PL-T/C/L/TL5C | Elektronisch | 42 | 2009-04-02 | 162777 | 24W PLL 4P HF 830 | 24 | AVOND | DK 03-07 | - | 26 | 36000 | 2009-04-02 | 2042-11-23 | 2042 | 716 | 354 | 1070 | 18.616 | 9.204 | 27.82 | 0.09 | 2.5
DRA71476 | Binnen bebouwde kom |  | Drachten |  | Noordoost |  | Ooievaarstraat | Huisnr. 24 | 203007 | 569234 |  | 0 | OV |  |  | 162778 | 4CPTVERZ | 6005 | Staal | 3.5 | 2009-04-02 | 2049-04-02 | enkel | 2049 | '4M PT PMF 1701733PJ | 300 | 350 | 125 | 775 | 162779 | HELLUX 401 | 6005 | 2009-04-02 | 2029-04-02 |  | enkele | 2029 | LIGHTRONICS PRUNUS A2 | 500 | 50 | 550 | 9 | NACHT | nacht dim 22:30 - 06:00 | 162780 |  | HF-P 1 22-42 PL-T/C/L/TL5C | Elektronisch | 42 | 2009-04-02 | 201261 | 24W PLL 4P HF 830 | 24 | AVOND | DK 03-07 | - | 26 | 36000 | 2009-04-02 | 2042-11-23 | 2042 | 716 | 354 | 1070 | 18.616 | 9.204 | 27.82 | 0.09 | 2.5
DRA71477 | Binnen bebouwde kom |  | Drachten |  | Noordoost |  | Nachtegaalstraat | Huisnr. 15 | 203082 | 569305 |  | 0 | OV |  |  | 162782 | 4CPTVERZ | 6005 | Staal | 3.5 | 2009-04-02 | 2049-04-02 | enkel | 2049 | '4M PT PMF 1701733PJ | 300 | 350 | 125 | 775 | 162783 | HELLUX 401 | 6005 | 2009-04-02 | 2029-04-02 |  | enkele | 2029 | LIGHTRONICS PRUNUS A2 | 500 | 50 | 550 | 9 | NACHT | nacht dim 22:30 - 06:00 | 162784 |  | HF-P 1 22-42 PL-T/C/L/TL5C | Elektronisch | 42 | 2009-04-02 | 162785 | 24W PLL 4P HF 830 | 24 | AVOND | DK 03-07 | - | 26 | 36000 | 2009-04-02 | 2042-11-23 | 2042 | 716 | 354 | 1070 | 18.616 | 9.204 | 27.82 | 0.09 | 2.5
DRA71478 | Binnen bebouwde kom |  | Drachten |  | Noordoost |  | Ooievaarstraat | Huisnr. 16 | 203004 | 569256 |  | 0 | OV |  |  | 162787 | 4CPTVERZ | 6005 | Staal | 3.5 | 2009-04-02 | 2049-04-02 | enkel | 2049 | '4M PT PMF 1701733PJ | 300 | 350 | 125 | 775 | 162788 | HELLUX 401 | 6005 | 2009-04-02 | 2029-04-02 |  | enkele | 2029 | LIGHTRONICS PRUNUS A2 | 500 | 50 | 550 | 9 | NACHT | nacht dim 22:30 - 06:00 | 162789 |  | HF-P 1 22-42 PL-T/C/L/TL5C | Elektronisch | 42 | 2009-04-02 | 162790 | 24W PLL 4P HF 830 | 24 | AVOND | DK 03-07 | - | 26 | 36000 | 2009-04-02 | 2042-11-23 | 2042 | 716 | 354 | 1070 | 18.616 | 9.204 | 27.82 | 0.09 | 2.5
DRA71479 | Binnen bebouwde kom |  | Drachten |  | Noordoost |  | Nachtegaalstraat | Huisnr. 6 | 203040 | 569257 |  | 0 | OV |  |  | 162791 | 4CPTVERZ | 6005 | Staal | 3.5 | 2009-04-02 | 2049-04-02 | enkel | 2049 | '4M PT PMF 1701733PJ | 300 | 350 | 125 | 775 | 162792 | HELLUX 401 | 6005 | 2009-04-02 | 2029-04-02 |  | enkele | 2029 | LIGHTRONICS PRUNUS A2 | 500 | 50 | 550 | 9 | NACHT | nacht dim 22:30 - 06:00 | 162793 |  | HF-P 1 22-42 PL-T/C/L/TL5C | Elektronisch | 42 | 2009-04-02 | 162794 | 24W PLL 4P HF 830 | 24 | AVOND | DK 03-07 | - | 26 | 36000 | 2022-07-29 | 2056-03-20 | 2056 | 716 | 354 | 1070 | 18.616 | 9.204 | 27.82 | 0.09 | 2.5
DRA71480 | Binnen bebouwde kom |  | Drachten |  | Noordoost |  | Nachtegaalstraat | Huisnr. 14 | 203082 | 569262 |  | 0 | OV |  |  | 162796 | 4CPTVERZ | 6005 | Staal | 3.5 | 2009-04-02 | 2049-04-02 | enkel | 2049 | '4M PT PMF 1701733PJ | 300 | 350 | 125 | 775 | 162797 | HELLUX 401 | 6005 | 2009-04-02 | 2029-04-02 |  | enkele | 2029 | LIGHTRONICS PRUNUS A2 | 500 | 50 | 550 | 9 | NACHT | nacht dim 22:30 - 06:00 | 162798 |  | HF-P 1 22-42 PL-T/C/L/TL5C | Elektronisch | 42 | 2009-04-02 | 162799 | 24W PLL 4P HF 830 | 24 | AVOND | DK 03-07 | - | 26 | 36000 | 2021-07-28 | 2055-03-20 | 2055 | 716 | 354 | 1070 | 18.616 | 9.204 | 27.82 | 0.09 | 2.5
DRA71481 | Binnen bebouwde kom |  | Drachten |  | Noordoost |  | Nachtegaalstraat | Huisnr. 114 | 203148 | 569272 |  | 0 | OV |  |  | 162800 | 4CPTVERZ | 6005 | Staal | 3.5 | 2009-04-02 | 2049-04-02 | enkel | 2049 | '4M PT PMF 1701733PJ | 300 | 350 | 125 | 775 | 162801 | HELLUX 401 | 6005 | 2009-04-02 | 2029-04-02 |  | enkele | 2029 | LIGHTRONICS PRUNUS A2 | 500 | 50 | 550 | 9 | NACHT | nacht dim 22:30 - 06:00 | 162802 |  | HF-P 1 22-42 PL-T/C/L/TL5C | Elektronisch | 42 | 2009-04-02 | 162803 | 24W PLL 4P HF 830 | 24 | AVOND | DK 03-07 | - | 26 | 36000 | 2009-04-02 | 2042-11-23 | 2042 | 716 | 354 | 1070 | 18.616 | 9.204 | 27.82 | 0.09 | 2.5
DRA71482 | Binnen bebouwde kom |  | Drachten |  | Noordoost |  | Nachtegaalstraat | - | 203099 | 569343 |  | 0 | OV |  |  | 162804 | 4CPTVERZ | 6005 | Staal | 3.5 | 2009-04-02 | 2049-04-02 | enkel | 2049 | '4M PT PMF 1701733PJ | 300 | 350 | 125 | 775 | 162805 | HELLUX 401 | 6005 | 2009-04-02 | 2029-04-02 |  | enkele | 2029 | LIGHTRONICS PRUNUS A2 | 500 | 50 | 550 | 9 | NACHT | nacht dim 22:30 - 06:00 | 162806 |  | HF-P 1 22-42 PL-T/C/L/TL5C | Elektronisch | 42 | 2009-04-02 | 162807 | 24W PLL 4P HF 830 | 24 | AVOND | DK 03-07 | - | 26 | 36000 | 2022-02-07 | 2055-09-30 | 2055 | 716 | 354 | 1070 | 18.616 | 9.204 | 27.82 | 0.09 | 2.5
DRA71483 | Binnen bebouwde kom |  | Drachten |  | Noordoost |  | Nachtegaalstraat | Huisnr. 21 | 203109 | 569303 |  | 0 | OV |  |  | 162809 | 4CPTVERZ | 6005 | Staal | 3.5 | 2009-04-02 | 2049-04-02 | enkel | 2049 | '4M PT PMF 1701733PJ | 300 | 350 | 125 | 775 | 162810 | HELLUX 401 | 6005 | 2009-04-02 | 2029-04-02 |  | enkele | 2029 | LIGHTRONICS PRUNUS A2 | 500 | 50 | 550 | 9 | NACHT | nacht dim 22:30 - 06:00 | 162811 |  | HF-P 1 22-42 PL-T/C/L/TL5C | Elektronisch | 42 | 2009-04-02 | 162812 | 24W PLL 4P HF 830 | 24 | AVOND | DK 03-07 | - | 26 | 36000 | 2022-02-07 | 2055-09-30 | 2055 | 716 | 354 | 1070 | 18.616 | 9.204 | 27.82 | 0.09 | 2.5
DRA71484 | Binnen bebouwde kom |  | Drachten |  | Noordoost |  | Nachtegaalstraat | Huisnr. 11 | 203060 | 569302 |  | 0 | OV |  |  | 162813 | 4CPTVERZ | 6005 | Staal | 3.5 | 2009-04-02 | 2049-04-02 | enkel | 2049 | '4M PT PMF 1701733PJ | 300 | 350 | 125 | 775 | 162814 | HELLUX 401 | 6005 | 2009-04-02 | 2029-04-02 |  | enkele | 2029 | LIGHTRONICS PRUNUS A2 | 500 | 50 | 550 | 9 | NACHT | nacht dim 22:30 - 06:00 | 162815 |  | HF-P 1 22-42 PL-T/C/L/TL5C | Elektronisch | 42 | 2009-04-02 | 162816 | 24W PLL 4P HF 830 | 24 | AVOND | DK 03-07 | - | 26 | 36000 | 2009-04-02 | 2042-11-23 | 2042 | 716 | 354 | 1070 | 18.616 | 9.204 | 27.82 | 0.09 | 2.5
DRA71485 | Binnen bebouwde kom |  | Drachten |  | Noordoost |  | Nachtegaalstraat | Huisnr. 1 | 203018 | 569296 |  | 0 | OV |  |  | 162818 | 4CPTVERZ | 6005 | Staal | 3.5 | 2009-04-02 | 2049-04-02 | enkel | 2049 | '4M PT PMF 1701733PJ | 300 | 350 | 125 | 775 | 162819 | HELLUX 401 | 6005 | 2009-04-02 | 2029-04-02 |  | enkele | 2029 | LIGHTRONICS PRUNUS A2 | 500 | 50 | 550 | 9 | NACHT | nacht dim 22:30 - 06:00 | 162820 |  | HF-P 1 22-42 PL-T/C/L/TL5C | Elektronisch | 42 | 2009-04-02 | 162821 | 24W PLL 4P HF 830 | 24 | AVOND | DK 03-07 | - | 26 | 36000 | 2009-04-02 | 2042-11-23 | 2042 | 716 | 354 | 1070 | 18.616 | 9.204 | 27.82 | 0.09 | 2.5
DRA71486 | Binnen bebouwde kom |  | Drachten |  | Noordoost |  | Ooievaarstraat | Huisnr. 8 | 202999 | 569297 |  | 0 | OV |  |  | 162822 | 4CPTVERZ | 6005 | Staal | 3.5 | 2009-04-02 | 2049-04-02 | enkel | 2049 | '4M PT PMF 1701733PJ | 300 | 350 | 125 | 775 | 162823 | HELLUX 401 | 6005 | 2009-04-02 | 2029-04-02 |  | enkele | 2029 | LIGHTRONICS PRUNUS A2 | 500 | 50 | 550 | 9 | NACHT | nacht dim 22:30 - 06:00 | 162824 |  | HF-P 1 22-42 PL-T/C/L/TL5C | Elektronisch | 42 | 2009-04-02 | 162825 | 24W PLL 4P HF 830 | 24 | AVOND | DK 03-07 | - | 26 | 36000 | 2009-04-02 | 2042-11-23 | 2042 | 716 | 354 | 1070 | 18.616 | 9.204 | 27.82 | 0.09 | 2.5
DRA71487 | Binnen bebouwde kom |  | Drachten |  | Noordoost |  | Nachtegaalstraat | Huisnr. 10 | 203061 | 569259 |  | 0 | OV |  |  | 162827 | 4CPTVERZ | 6005 | Staal | 3.5 | 2009-04-02 | 2049-04-02 | enkel | 2049 | '4M PT PMF 1701733PJ | 300 | 350 | 125 | 775 | 162828 | HELLUX 401 | 6005 | 2009-04-02 | 2029-04-02 |  | enkele | 2029 | LIGHTRONICS PRUNUS A2 | 500 | 50 | 550 | 9 | NACHT | nacht dim 22:30 - 06:00 | 162829 |  | HF-P 1 22-42 PL-T/C/L/TL5C | Elektronisch | 42 | 2009-04-02 | 162830 | 24W PLL 4P HF 830 | 24 | AVOND | DK 03-07 | - | 26 | 36000 | 2022-08-01 | 2056-03-23 | 2056 | 716 | 354 | 1070 | 18.616 | 9.204 | 27.82 | 0.09 | 2.5
DRA71488 | Binnen bebouwde kom |  | Drachten |  | Noordoost |  | Nachtegaalstraat | Huisnr. 20 | 203101 | 569264 |  | 0 | OV |  |  | 162831 | 4CPTVERZ | 6005 | Staal | 3.5 | 2009-04-02 | 2049-04-02 | enkel | 2049 | '4M PT PMF 1701733PJ | 300 | 350 | 125 | 775 | 162832 | HELLUX 401 | 6005 | 2009-04-02 | 2029-04-02 |  | enkele | 2029 | LIGHTRONICS PRUNUS A2 | 500 | 50 | 550 | 9 | NACHT | nacht dim 22:30 - 06:00 | 162833 |  | HF-P 1 22-42 PL-T/C/L/TL5C | Elektronisch | 42 | 2009-04-02 | 162834 | 24W PLL 4P HF 830 | 24 | AVOND | DK 03-07 | - | 26 | 36000 | 2022-08-01 | 2056-03-23 | 2056 | 716 | 354 | 1070 | 18.616 | 9.204 | 27.82 | 0.09 | 2.5
DRA71489 | Binnen bebouwde kom |  | Drachten |  | Noordoost |  | Nachtegaalstraat | Huisnr. 33 | 203152 | 569315 |  | 0 | OV |  |  | 162835 | 4CPTVERZ | 6005 | Staal | 3.5 | 2009-04-02 | 2049-04-02 | enkel | 2049 | '4M PT PMF 1701733PJ | 300 | 350 | 125 | 775 | 162836 | HELLUX 401 | 6005 | 2009-04-02 | 2029-04-02 |  | enkele | 2029 | LIGHTRONICS PRUNUS A2 | 500 | 50 | 550 | 9 | NACHT | nacht dim 22:30 - 06:00 | 162837 |  | HF-P 1 22-42 PL-T/C/L/TL5C | Elektronisch | 42 | 2009-04-02 | 162838 | 24W PLL 4P HF 830 | 24 | AVOND | DK 03-07 | - | 26 | 36000 | 2009-04-02 | 2042-11-23 | 2042 | 716 | 354 | 1070 | 18.616 | 9.204 | 27.82 | 0.09 | 2.5
DRA71490 | Binnen bebouwde kom |  | Drachten |  | Noordoost |  | Uilevlucht | Huisnr. 12 | 203043 | 570082 |  | 0 | OV |  |  | 162840 | 4CPTVERZ | 6005 | Staal | 3.5 | 2009-04-21 | 2049-04-21 | enkel | 2049 | '4M PT PMF 1701733PJ | 300 | 350 | 125 | 775 | 162841 | HELLUX 401 | 6005 | 2009-04-21 | 2029-04-21 |  | enkele | 2029 | LIGHTRONICS PRUNUS A2 | 500 | 50 | 550 | 9 | NACHT | nacht dim 22:30 - 06:00 | 162842 |  | HF-P 1 22-42 PL-T/C/L/TL5C | Elektronisch | 42 | 2009-04-21 | 162843 | 24W PLL 4P HF 830 | 24 | AVOND | DK 03-07 | - | 26 | 36000 | 2009-04-21 | 2042-12-12 | 2042 | 716 | 354 | 1070 | 18.616 | 9.204 | 27.82 | 0.09 | 2.5
DRA71491 | Binnen bebouwde kom |  | Drachten |  | Noordoost |  | Uilevlucht | Huisnr. 10 | 203056 | 570038 |  | 0 | OV |  |  | 162844 | 4CPTVERZ | 6005 | Staal | 3.5 | 2009-04-21 | 2049-04-21 | enkel | 2049 | '4M PT PMF 1701733PJ | 300 | 350 | 125 | 775 | 162845 | HELLUX 401 | 6005 | 2009-04-21 | 2029-04-21 |  | enkele | 2029 | LIGHTRONICS PRUNUS A2 | 500 | 50 | 550 | 9 | NACHT | nacht dim 22:30 - 06:00 | 162846 |  | HF-P 1 22-42 PL-T/C/L/TL5C | Elektronisch | 42 | 2009-04-21 | 162847 | 24W PLL 4P HF 830 | 24 | AVOND | DK 03-07 | - | 26 | 36000 | 2009-04-21 | 2042-12-12 | 2042 | 716 | 354 | 1070 | 18.616 | 9.204 | 27.82 | 0.09 | 2.5
DRA71493 | Binnen bebouwde kom |  | Drachten |  | Noordoost |  | De Vogelweide | Huisnr. 36 | 203070 | 569933 |  | 0 | OV |  |  | 162853 | 4CPTVERZ | 6005 | Staal | 3.5 | 2009-02-20 | 2049-02-20 | enkel | 2049 | '4M PT PMF 1701733PJ | 300 | 350 | 125 | 775 | 162854 | HELLUX 401 | 6005 | 2009-02-20 | 2029-02-20 |  | enkele | 2029 | LIGHTRONICS PRUNUS A2 | 500 | 50 | 550 | 9 | NACHT | nacht dim 22:30 - 06:00 | 162855 |  | HF-P 1 22-42 PL-T/C/L/TL5C | Elektronisch | 42 | 2009-02-20 | 162856 | 24W PLL 4P HF 830 | 24 | AVOND | DK 03-07 | - | 26 | 36000 | 2009-02-20 | 2042-10-13 | 2042 | 716 | 354 | 1070 | 18.616 | 9.204 | 27.82 | 0.09 | 2.5
DRA71494 | Binnen bebouwde kom |  | Drachten |  | Noordoost |  | De Vogelweide | Huisnr. 30 | 203077 | 569910 |  | 0 | OV |  |  | 162858 | 4CPTVERZ | 6005 | Staal | 3.5 | 2009-02-20 | 2049-02-20 | enkel | 2049 | '4M PT PMF 1701733PJ | 300 | 350 | 125 | 775 | 162859 | HELLUX 401 | 6005 | 2009-02-20 | 2029-02-20 |  | enkele | 2029 | LIGHTRONICS PRUNUS A2 | 500 | 50 | 550 | 9 | NACHT | nacht dim 22:30 - 06:00 | 162860 |  | HF-P 1 22-42 PL-T/C/L/TL5C | Elektronisch | 42 | 2009-02-20 | 162861 | 24W PLL 4P HF 830 | 24 | AVOND | DK 03-07 | - | 26 | 36000 | 2009-02-20 | 2042-10-13 | 2042 | 716 | 354 | 1070 | 18.616 | 9.204 | 27.82 | 0.09 | 2.5
DRA71495 | Binnen bebouwde kom |  | Drachten |  | Noordoost |  | De Vogelweide | Huisnr. 22 | 203073 | 569888 |  | 0 | OV |  |  | 162862 | 4CPTVERZ | 6005 | Staal | 3.5 | 2009-02-20 | 2049-02-20 | enkel | 2049 | '4M PT PMF 1701733PJ | 300 | 350 | 125 | 775 | 162863 | HELLUX 401 | 6005 | 2009-02-20 | 2029-02-20 |  | enkele | 2029 | LIGHTRONICS PRUNUS A2 | 500 | 50 | 550 | 9 | NACHT | nacht dim 22:30 - 06:00 | 162864 |  | HF-P 1 22-42 PL-T/C/L/TL5C | Elektronisch | 42 | 2009-02-20 | 162865 | 24W PLL 4P HF 830 | 24 | AVOND | DK 03-07 | - | 26 | 36000 | 2021-05-19 | 2055-01-09 | 2055 | 716 | 354 | 1070 | 18.616 | 9.204 | 27.82 | 0.09 | 2.5
DRA71496 | Binnen bebouwde kom |  | Drachten |  | Noordoost |  | De Vogelweide | Huisnr. 18 | 203080 | 569870 |  | 0 | OV |  |  | 162866 | 4CPTVERZ | 6005 | Staal | 3.5 | 2009-02-20 | 2049-02-20 | enkel | 2049 | '4M PT PMF 1701733PJ | 300 | 350 | 125 | 775 | 162867 | HELLUX 401 | 6005 | 2009-02-20 | 2029-02-20 |  | enkele | 2029 | LIGHTRONICS PRUNUS A2 | 500 | 50 | 550 | 9 | NACHT | nacht dim 22:30 - 06:00 | 162868 |  | HF-P 1 22-42 PL-T/C/L/TL5C | Elektronisch | 42 | 2009-02-20 | 162869 | 24W PLL 4P HF 830 | 24 | AVOND | DK 03-07 | - | 26 | 36000 | 2021-05-19 | 2055-01-09 | 2055 | 716 | 354 | 1070 | 18.616 | 9.204 | 27.82 | 0.09 | 2.5
DRA71497 | Binnen bebouwde kom |  | Drachten |  | Noordoost |  | De Vogelweide | Huisnr. 12 | 203075 | 569849 |  | 0 | OV |  |  | 162871 | 4CPTVERZ | 6005 | Staal | 3.5 | 2009-02-20 | 2049-02-20 | enkel | 2049 | '4M PT PMF 1701733PJ | 300 | 350 | 125 | 775 | 162872 | HELLUX 401 | 6005 | 2009-02-20 | 2029-02-20 |  | enkele | 2029 | LIGHTRONICS PRUNUS A2 | 500 | 50 | 550 | 9 | NACHT | nacht dim 22:30 - 06:00 | 162873 |  | HF-P 1 22-42 PL-T/C/L/TL5C | Elektronisch | 42 | 2009-02-20 | 162874 | 24W PLL 4P HF 830 | 24 | AVOND | DK 03-07 | - | 26 | 36000 | 2009-02-20 | 2042-10-13 | 2042 | 716 | 354 | 1070 | 18.616 | 9.204 | 27.82 | 0.09 | 2.5
DRA71498 | Binnen bebouwde kom |  | Drachten |  | Noordoost |  | De Vogelweide | Huisnr. 6 | 203082 | 569828 |  | 0 | OV |  |  | 162875 | 4CPTVERZ | 6005 | Staal | 3.5 | 2009-02-20 | 2049-02-20 | enkel | 2049 | '4M PT PMF 1701733PJ | 300 | 350 | 125 | 775 | 162876 | HELLUX 401 | 6005 | 2009-02-20 | 2029-02-20 |  | enkele | 2029 | LIGHTRONICS PRUNUS A2 | 500 | 50 | 550 | 9 | NACHT | nacht dim 22:30 - 06:00 | 162877 |  | HF-P 1 22-42 PL-T/C/L/TL5C | Elektronisch | 42 | 2009-02-20 | 162878 | 24W PLL 4P HF 830 | 24 | AVOND | DK 03-07 | - | 26 | 36000 | 2009-02-20 | 2042-10-13 | 2042 | 716 | 354 | 1070 | 18.616 | 9.204 | 27.82 | 0.09 | 2.5
DRA71499 | Binnen bebouwde kom |  | Drachten |  | Noordoost |  | De Vogelweide | Huisnr. 2 | 203077 | 569809 |  | 0 | OV |  |  | 162880 | 4CPTVERZ | 6005 | Staal | 3.5 | 2017-02-17 | 2057-02-17 | enkel | 2057 | '4M PT PMF 1701733PJ | 300 | 350 | 125 | 775 | 162881 | HELLUX 401-5 | 6005 | 2017-02-17 | 2037-02-17 |  | enkele | 2037 | LIGHTRONICS PRUNUS A2 | 500 | 50 | 550 | 9 | NACHT | nacht dim 22:30 - 06:00 | 162882 |  | HF-P 1 22-42 PL-T/C/L/TL5C | Elektronisch | 42 | 2017-02-17 | 162883 | 24W PLL 4P HF 830 | 24 | AVOND | DK 03-07 | - | 26 | 36000 | 2017-02-17 | 2050-10-10 | 2050 | 716 | 354 | 1070 | 18.616 | 9.204 | 27.82 | 0.09 | 2.5
DRA71500 | Binnen bebouwde kom |  | Drachten |  | Noordoost |  | Wielewalen | Huisnr. 39 | 203036 | 569770 |  | 0 | OV |  |  | 162884 | 4CPTVERZ | 6005 | Staal | 3.5 | 2009-07-06 | 2049-07-06 | enkel | 2049 | '4M PT PMF 1701733PJ | 300 | 350 | 125 | 775 | 162885 | HELLUX 401 | 6005 | 2009-07-06 | 2029-07-06 |  | enkele | 2029 | LIGHTRONICS PRUNUS A2 | 500 | 50 | 550 | 9 | NACHT | nacht dim 22:30 - 06:00 | 162886 |  | HF-P 1 22-42 PL-T/C/L/TL5C | Elektronisch | 42 | 2009-07-06 | 162887 | 24W PLL 4P HF 830 | 24 | AVOND | DK 03-07 | - | 26 | 36000 | 2022-09-19 | 2056-05-11 | 2056 | 716 | 354 | 1070 | 18.616 | 9.204 | 27.82 | 0.09 | 2.5
DRA71501 | Binnen bebouwde kom |  | Drachten |  | Noordoost |  | Wielewalen | Huisnr. 39 | 203019 | 569766 |  | 0 | OV |  |  | 162889 | 4CPTVERZ | 6005 | Staal | 3.5 | 2009-07-06 | 2049-07-06 | enkel | 2049 | '4M PT PMF 1701733PJ | 300 | 350 | 125 | 775 | 162890 | HELLUX 401 | 6005 | 2009-07-06 | 2029-07-06 |  | enkele | 2029 | LIGHTRONICS PRUNUS A2 | 500 | 50 | 550 | 9 | NACHT | nacht dim 22:30 - 06:00 | 162891 |  | HF-P 1 22-42 PL-T/C/L/TL5C | Elektronisch | 42 | 2009-07-06 | 162892 | 24W PLL 4P HF 830 | 24 | AVOND | DK 03-07 | - | 26 | 36000 | 2009-07-06 | 2043-02-26 | 2043 | 716 | 354 | 1070 | 18.616 | 9.204 | 27.82 | 0.09 | 2.5
DRA71503 | Binnen bebouwde kom |  | Drachten |  | Noordoost |  | Uilevlucht | Huisnr. 11 | 203045 | 570058 |  | 0 | OV |  |  | 162893 | 4CPTVERZ | 6005 | Staal | 3.5 | 2009-04-22 | 2049-04-22 | enkel | 2049 | '4M PT PMF 1701733PJ | 300 | 350 | 125 | 775 | 162894 | HELLUX 401 | 6005 | 2009-04-22 | 2029-04-22 |  | enkele | 2029 | LIGHTRONICS PRUNUS A2 | 500 | 50 | 550 | 9 | NACHT | nacht dim 22:30 - 06:00 | 162895 |  | HF-P 1 22-42 PL-T/C/L/TL5C | Elektronisch | 42 | 2009-04-22 | 162897 | 24W PLL 4P HF 830 | 24 | AVOND | DK 03-07 | - | 26 | 36000 | 2009-04-22 | 2042-12-13 | 2042 | 716 | 354 | 1070 | 18.616 | 9.204 | 27.82 | 0.09 | 2.5
DRA71504 | Binnen bebouwde kom |  | Drachten |  | Noordoost |  | Uilevlucht | Huisnr. 2 | 203066 | 569994 |  | 0 | OV |  |  | 162898 | 4CPTVERZ | 6005 | Staal | 3.5 | 2009-04-22 | 2049-04-22 | enkel | 2049 | '4M PT PMF 1701733PJ | 300 | 350 | 125 | 775 | 162899 | HELLUX 401 | 6005 | 2009-04-22 | 2029-04-22 |  | enkele | 2029 | LIGHTRONICS PRUNUS A2 | 500 | 50 | 550 | 9 | NACHT | nacht dim 22:30 - 06:00 | 162900 |  | HF-P 1 22-42 PL-T/C/L/TL5C | Elektronisch | 42 | 2009-04-22 | 162901 | 24W PLL 4P HF 830 | 24 | AVOND | DK 03-07 | - | 26 | 36000 | 2021-02-02 | 2054-09-25 | 2054 | 716 | 354 | 1070 | 18.616 | 9.204 | 27.82 | 0.09 | 2.5
DRA71505 | Binnen bebouwde kom |  | Drachten |  | Noordoost |  | Uilevlucht | Huisnr. 2 | 203067 | 569968 |  | 0 | OV |  |  | 162902 | 4CPTVERZ | 6005 | Staal | 3.5 | 2009-04-22 | 2049-04-22 | enkel | 2049 | '4M PT PMF 1701733PJ | 300 | 350 | 125 | 775 | 162903 | HELLUX 401 | 6005 | 2009-04-22 | 2029-04-22 |  | enkele | 2029 | LIGHTRONICS PRUNUS A2 | 500 | 50 | 550 | 9 | NACHT | nacht dim 22:30 - 06:00 | 162904 |  | HF-P 1 22-42 PL-T/C/L/TL5C | Elektronisch | 42 | 2009-04-22 | 162906 | 24W PLL 4P HF 830 | 24 | AVOND | DK 03-07 | - | 26 | 36000 | 2009-04-22 | 2042-12-13 | 2042 | 716 | 354 | 1070 | 18.616 | 9.204 | 27.82 | 0.09 | 2.5
DRA71506 | Binnen bebouwde kom |  | Drachten |  | Noordoost |  | De Vogelweide | Huisnr. 42 | 203074 | 569951 |  | 0 | OV |  |  | 162907 | 4CPTVERZ | 6005 | Staal | 3.5 | 2009-04-22 | 2049-04-22 | enkel | 2049 | '4M PT PMF 1701733PJ | 300 | 350 | 125 | 775 | 162908 | HELLUX 401 | 6005 | 2009-04-22 | 2029-04-22 |  | enkele | 2029 | LIGHTRONICS PRUNUS A2 | 500 | 50 | 550 | 9 | NACHT | nacht dim 22:30 - 06:00 | 162909 |  | HF-P 1 22-42 PL-T/C/L/TL5C | Elektronisch | 42 | 2009-04-22 | 162910 | 24W PLL 4P HF 830 | 24 | AVOND | DK 03-07 | - | 26 | 36000 | 2021-10-12 | 2055-06-04 | 2055 | 716 | 354 | 1070 | 18.616 | 9.204 | 27.82 | 0.09 | 2.5
DRA71507 | Binnen bebouwde kom |  | Drachten |  | Noordoost |  | Wielewalen | Huisnr. 39 | 203048 | 569785 |  | 0 | OV |  |  | 162911 | 4CPTVERZ | 6005 | Staal | 3.5 | 2009-07-08 | 2049-07-08 | enkel | 2049 | '4M PT PMF 1701733PJ | 300 | 350 | 125 | 775 | 162912 | HELLUX 401 | 6005 | 2009-07-08 | 2029-07-08 |  | enkele | 2029 | LIGHTRONICS PRUNUS A2 | 500 | 50 | 550 | 9 | NACHT | nacht dim 22:30 - 06:00 | 162913 |  | HF-P 1 22-42 PL-T/C/L/TL5C | Elektronisch | 42 | 2009-07-08 | 162915 | 24W PLL 4P HF 830 | 24 | AVOND | DK 03-07 | - | 26 | 36000 | 2009-07-08 | 2043-02-28 | 2043 | 716 | 354 | 1070 | 18.616 | 9.204 | 27.82 | 0.09 | 2.5
DRA71508 | Binnen bebouwde kom |  | Drachten |  | Noordoost |  | Kaatsveld | - | 202925 | 570569 |  | 0 | OV |  |  | 162916 | 4CPTVERZ | 6005 | Staal | 3.5 | 2009-09-23 | 2049-09-23 | enkel | 2049 | '4M PT PMF 1701733PJ | 300 | 350 | 125 | 775 | 162917 | HELLUX 401 | 6005 | 2009-09-23 | 2029-09-23 |  | enkele | 2029 | LIGHTRONICS PRUNUS A2 | 500 | 50 | 550 | 9 | NACHT | nacht dim 22:30 - 06:00 | 162918 |  | HF-P 1 22-42 PL-T/C/L/TL5C | Elektronisch | 42 | 2009-09-23 | 162919 | 24W PLL 4P HF 830 | 24 | AVOND | DK 03-07 | - | 26 | 36000 | 2022-01-19 | 2055-09-11 | 2055 | 716 | 354 | 1070 | 18.616 | 9.204 | 27.82 | 0.09 | 2.5
DRA71509 | Binnen bebouwde kom |  | Drachten |  | Noordoost |  | Kaatsveld | - | 202923 | 570544 |  | 0 | OV |  |  | 162920 | 4CPTVERZ | 6005 | Staal | 3.5 | 2009-09-07 | 2049-09-07 | enkel | 2049 | '4M PT PMF 1701733PJ | 300 | 350 | 125 | 775 | 162921 | HELLUX 401 | 6005 | 2009-09-07 | 2029-09-07 |  | enkele | 2029 | LIGHTRONICS PRUNUS A2 | 500 | 50 | 550 | 9 | NACHT | nacht dim 22:30 - 06:00 | 162922 |  | HF-P 1 22-42 PL-T/C/L/TL5C | Elektronisch | 42 | 2009-09-07 | 162923 | 24W PLL 4P HF 830 | 24 | AVOND | DK 03-07 | - | 26 | 36000 | 2013-01-08 | 2046-08-31 | 2046 | 716 | 354 | 1070 | 18.616 | 9.204 | 27.82 | 0.09 | 2.5
DRA71510 | Binnen bebouwde kom |  | Drachten |  | Noordoost |  | Kaatsveld | - | 202936 | 570523 |  | 0 | OV |  |  | 162924 | 4CPTVERZ | 6005 | Staal | 3.5 | 2009-09-07 | 2049-09-07 | enkel | 2049 | '4M PT PMF 1701733PJ | 300 | 350 | 125 | 775 | 162925 | HELLUX 401 | 6005 | 2009-09-07 | 2029-09-07 |  | enkele | 2029 | LIGHTRONICS PRUNUS A2 | 500 | 50 | 550 | 9 | NACHT | nacht dim 22:30 - 06:00 | 162926 |  | HF-P 1 22-42 PL-T/C/L/TL5C | Elektronisch | 42 | 2009-09-07 | 162927 | 24W PLL 4P HF 830 | 24 | AVOND | DK 03-07 | - | 26 | 36000 | 2020-11-26 | 2054-07-19 | 2054 | 716 | 354 | 1070 | 18.616 | 9.204 | 27.82 | 0.09 | 2.5
DRA71511 | Binnen bebouwde kom |  | Drachten |  | Noordoost |  | Schuttersveld | Huisnr. 133 | 202922 | 570512 |  | 0 | OV |  |  | 210405 | 4CPTVERZ | 6005 | Staal | 3.5 | 2019-05-29 | 2059-05-29 | enkel | 2059 | '4M PT PMF 1701733PJ | 300 | 350 | 125 | 775 | 162930 | HELLUX 401 | 6005 | 2009-09-07 | 2029-09-07 |  | enkele | 2029 | LIGHTRONICS PRUNUS A2 | 500 | 50 | 550 | 9 | NACHT | nacht dim 22:30 - 06:00 | 162931 |  | HF-P 1 22-42 PL-T/C/L/TL5C | Elektronisch | 42 | 2009-09-07 | 162932 | 24W PLL 4P HF 830 | 24 | AVOND | DK 03-07 | - | 26 | 36000 | 2019-03-26 | 2052-11-15 | 2052 | 716 | 354 | 1070 | 18.616 | 9.204 | 27.82 | 0.09 | 2.5
DRA71512 | Binnen bebouwde kom |  | Drachten |  | Noordoost |  | Kaatsveld | - | 202933 | 570499 |  | 0 | OV |  |  | 162933 | 4CPTVERZ | 6005 | Staal | 3.5 | 2009-09-07 | 2049-09-07 | enkel | 2049 | '4M PT PMF 1701733PJ | 300 | 350 | 125 | 775 | 162934 | HELLUX 401 | 6005 | 2009-09-07 | 2029-09-07 |  | enkele | 2029 | LIGHTRONICS PRUNUS A2 | 500 | 50 | 550 | 9 | NACHT | nacht dim 22:30 - 06:00 | 162935 |  | HF-P 1 22-42 PL-T/C/L/TL5C | Elektronisch | 42 | 2009-09-07 | 162936 | 24W PLL 4P HF 830 | 24 | AVOND | DK 03-07 | - | 26 | 36000 | 2009-09-07 | 2043-04-30 | 2043 | 716 | 354 | 1070 | 18.616 | 9.204 | 27.82 | 0.09 | 2.5
DRA71513 | Binnen bebouwde kom |  | Drachten |  | Noordoost |  | Vogelzang | Huisnr. 116 | 203075 | 569513 |  | 0 | OV |  |  | 162937 | 4CPTVERZ | 6005 | Staal | 3.5 | 2012-01-01 | 2052-01-01 | enkel | 2052 | '4M PT PMF 1701733PJ | 300 | 350 | 125 | 775 | 162938 | HELLUX 401 | 6005 | 2012-01-01 | 2032-01-01 |  | enkele | 2032 | LIGHTRONICS PRUNUS A2 | 500 | 50 | 550 | 9 | NACHT | nacht dim 22:30 - 06:00 | 162939 |  | HF-P 1 22-42 PL-T/C/L/TL5C | Elektronisch | 42 | 2012-01-01 | 201285 | 24W PLL 4P HF 830 | 24 | AVOND | DK 03-07 | - | 26 | 36000 | 2010-04-26 | 2043-12-17 | 2043 | 716 | 354 | 1070 | 18.616 | 9.204 | 27.82 | 0.09 | 2.5
DRA71515 | Binnen bebouwde kom |  | Drachten |  | Noordoost |  | Kaatsveld | - | 202939 | 570477 |  | 0 | OV |  |  | 162941 | 4CPTVERZ | 6005 | Staal | 3.5 | 2009-09-07 | 2049-09-07 | enkel | 2049 | '4M PT PMF 1701733PJ | 300 | 350 | 125 | 775 | 162942 | HELLUX 401 | 6005 | 2009-09-07 | 2029-09-07 |  | enkele | 2029 | LIGHTRONICS PRUNUS A2 | 500 | 50 | 550 | 9 | NACHT | nacht dim 22:30 - 06:00 | 162943 |  | HF-P 1 22-42 PL-T/C/L/TL5C | Elektronisch | 42 | 2009-09-07 | 162944 | 24W PLL 4P HF 830 | 24 | AVOND | DK 03-07 | - | 26 | 36000 | 2009-09-07 | 2043-04-30 | 2043 | 716 | 354 | 1070 | 18.616 | 9.204 | 27.82 | 0.09 | 2.5
DRA71516 | Binnen bebouwde kom |  | Drachten |  | Noordoost |  | Kaatsveld | - | 202949 | 570457 |  | 0 | OV |  |  | 162946 | 4CPTVERZ | 6005 | Staal | 3.5 | 2009-09-07 | 2049-09-07 | enkel | 2049 | '4M PT PMF 1701733PJ | 300 | 350 | 125 | 775 | 162947 | HELLUX 401 | 6005 | 2009-09-07 | 2029-09-07 |  | enkele | 2029 | LIGHTRONICS PRUNUS A2 | 500 | 50 | 550 | 9 | NACHT | nacht dim 22:30 - 06:00 | 162948 |  | HF-P 1 22-42 PL-T/C/L/TL5C | Elektronisch | 42 | 2009-09-07 | 162949 | 24W PLL 4P HF 830 | 24 | AVOND | DK 03-07 | - | 26 | 36000 | 2021-12-10 | 2055-08-02 | 2055 | 716 | 354 | 1070 | 18.616 | 9.204 | 27.82 | 0.09 | 2.5
DRA71517 | Binnen bebouwde kom |  | Drachten |  | Noordoost |  | Kaatsveld | - | 202949 | 570432 |  | 0 | OV |  |  | 162950 | 4CPTVERZ | 6005 | Staal | 3.5 | 2009-09-07 | 2049-09-07 | enkel | 2049 | '4M PT PMF 1701733PJ | 300 | 350 | 125 | 775 | 162951 | HELLUX 401 | 6005 | 2013-06-14 | 2033-06-14 |  | enkele | 2033 | LIGHTRONICS PRUNUS A2 | 500 | 50 | 550 | 9 | NACHT | nacht dim 22:30 - 06:00 | 162952 |  | HF-P 1 22-42 PL-T/C/L/TL5C | Elektronisch | 42 | 2013-06-14 | 162953 | 24W PLL 4P HF 830 | 24 | AVOND | DK 03-07 | - | 26 | 36000 | 2019-03-05 | 2052-10-25 | 2052 | 716 | 354 | 1070 | 18.616 | 9.204 | 27.82 | 0.09 | 2.5
DRA71518 | Binnen bebouwde kom |  | Drachten |  | Noordoost |  | Kaatsveld | Huisnr. 46 | 202958 | 570418 |  | 0 | OV |  |  | 162954 | 4CPTVERZ | 6005 | Staal | 3.5 | 2009-09-07 | 2049-09-07 | enkel | 2049 | '4M PT PMF 1701733PJ | 300 | 350 | 125 | 775 | 162955 | HELLUX 401 | 6005 | 2009-09-07 | 2029-09-07 |  | enkele | 2029 | LIGHTRONICS PRUNUS A2 | 500 | 50 | 550 | 9 | NACHT | nacht dim 22:30 - 06:00 | 162956 |  | HF-P 1 22-42 PL-T/C/L/TL5C | Elektronisch | 42 | 2009-09-07 | 162957 | 24W PLL 4P HF 830 | 24 | AVOND | DK 03-07 | - | 26 | 36000 | 2009-09-07 | 2043-04-30 | 2043 | 716 | 354 | 1070 | 18.616 | 9.204 | 27.82 | 0.09 | 2.5
DRA71519 | Binnen bebouwde kom |  | Drachten |  | Noordoost |  | Kaatsveld | Huisnr. 30 | 202979 | 570328 |  | 0 | OV |  |  | 162959 | 4CPTVERZ | 6005 | Staal | 3.5 | 2009-09-07 | 2049-09-07 | enkel | 2049 | '4M PT PMF 1701733PJ | 300 | 350 | 125 | 775 | 162960 | HELLUX 401 | 6005 | 2009-09-07 | 2029-09-07 |  | enkele | 2029 | LIGHTRONICS PRUNUS A2 | 500 | 50 | 550 | 9 | NACHT | nacht dim 22:30 - 06:00 | 162961 |  | HF-P 1 22-42 PL-T/C/L/TL5C | Elektronisch | 42 | 2009-09-07 | 162962 | 24W PLL 4P HF 830 | 24 | AVOND | DK 03-07 | - | 26 | 36000 | 2009-09-07 | 2043-04-30 | 2043 | 716 | 354 | 1070 | 18.616 | 9.204 | 27.82 | 0.09 | 2.5
DRA71520 | Binnen bebouwde kom |  | Drachten |  | Noordoost |  | Kaatsveld | Huisnr. 24 | 202990 | 570284 |  | 0 | OV |  |  | 162963 | 4CPTVERZ | 6005 | Staal | 3.5 | 2009-09-07 | 2049-09-07 | enkel | 2049 | '4M PT PMF 1701733PJ | 300 | 350 | 125 | 775 | 162964 | HELLUX 401 | 6005 | 2009-09-07 | 2029-09-07 |  | enkele | 2029 | LIGHTRONICS PRUNUS A2 | 500 | 50 | 550 | 9 | NACHT | nacht dim 22:30 - 06:00 | 162965 |  | HF-P 1 22-42 PL-T/C/L/TL5C | Elektronisch | 42 | 2009-09-07 | 162966 | 24W PLL 4P HF 830 | 24 | AVOND | DK 03-07 | - | 26 | 36000 | 2009-09-07 | 2043-04-30 | 2043 | 716 | 354 | 1070 | 18.616 | 9.204 | 27.82 | 0.09 | 2.5
DRA71521 | Binnen bebouwde kom |  | Drachten |  | Noordoost |  | Kaatsveld | Huisnr. 19 | 202996 | 570263 |  | 0 | OV |  |  | 162968 | 4CPTVERZ | 6005 | Staal | 3.5 | 2009-09-07 | 2049-09-07 | enkel | 2049 | '4M PT PMF 1701733PJ | 300 | 350 | 125 | 775 | 162969 | HELLUX 401 | 6005 | 2009-09-07 | 2029-09-07 |  | enkele | 2029 | LIGHTRONICS PRUNUS A2 | 500 | 50 | 550 | 9 | NACHT | nacht dim 22:30 - 06:00 | 162970 |  | HF-P 1 22-42 PL-T/C/L/TL5C | Elektronisch | 42 | 2009-09-07 | 162971 | 24W PLL 4P HF 830 | 24 | AVOND | DK 03-07 | - | 26 | 36000 | 2009-09-07 | 2043-04-30 | 2043 | 716 | 354 | 1070 | 18.616 | 9.204 | 27.82 | 0.09 | 2.5
DRA71522 | Binnen bebouwde kom |  | Drachten |  | Noordoost |  | Kaatsveld | Huisnr. 17 | 202995 | 570244 |  | 0 | OV |  |  | 162973 | 4CPTVERZ | 6005 | Staal | 3.5 | 2020-12-14 | 2060-12-14 | enkel | 2060 | '4M PT PMF 1701733PJ | 300 | 350 | 125 | 775 | 162974 | HELLUX 401 | 6005 | 2009-07-17 | 2029-07-17 |  | enkele | 2029 | LIGHTRONICS PRUNUS A2 | 500 | 50 | 550 | 9 | NACHT | nacht dim 22:30 - 06:00 | 162975 |  | HF-P 1 22-42 PL-T/C/L/TL5C | Elektronisch | 42 | 2009-07-17 | 162976 | 24W PLL 4P HF 830 | 24 | AVOND | DK 03-07 | - | 26 | 36000 | 2009-07-17 | 2043-03-09 | 2043 | 716 | 354 | 1070 | 18.616 | 9.204 | 27.82 | 0.09 | 2.5
DRA71523 | Binnen bebouwde kom |  | Drachten |  | Noordoost |  | Klokhuislaan | Huisnr. 14 | 203011 | 570240 |  | 0 | OV |  |  | 162978 | 4CPTVERZ | 6005 | Staal | 3.5 | 2009-09-01 | 2049-09-01 | enkel | 2049 | '4M PT PMF 1701733PJ | 300 | 350 | 125 | 775 | 162979 | HELLUX 401 | 6005 | 2009-09-01 | 2029-09-01 |  | enkele | 2029 | LIGHTRONICS PRUNUS A2 | 500 | 50 | 550 | 9 | NACHT | nacht dim 22:30 - 06:00 | 162980 |  | HF-P 1 22-42 PL-T/C/L/TL5C | Elektronisch | 42 | 2009-09-01 | 162981 | 24W PLL 4P HF 830 | 24 | AVOND | DK 03-07 | - | 26 | 36000 | 2009-09-01 | 2043-04-24 | 2043 | 716 | 354 | 1070 | 18.616 | 9.204 | 27.82 | 0.09 | 2.5
DRA71524 | Binnen bebouwde kom |  | Drachten |  | Noordoost |  | Kaatsveld | Huisnr. 20 | 203006 | 570222 |  | 0 | OV |  |  | 162983 | 4CPTVERZ | 6005 | Staal | 3.5 | 2009-07-01 | 2049-07-01 | enkel | 2049 | '4M PT PMF 1701733PJ | 300 | 350 | 125 | 775 | 162984 | HELLUX 401 | 6005 | 2009-07-01 | 2029-07-01 |  | enkele | 2029 | LIGHTRONICS PRUNUS A2 | 500 | 50 | 550 | 9 | NACHT | nacht dim 22:30 - 06:00 | 162985 |  | HF-P 1 22-42 PL-T/C/L/TL5C | Elektronisch | 42 | 2009-07-01 | 162986 | 24W PLL 4P HF 830 | 24 | AVOND | DK 03-07 | - | 26 | 36000 | 2009-07-01 | 2043-02-21 | 2043 | 716 | 354 | 1070 | 18.616 | 9.204 | 27.82 | 0.09 | 2.5
DRA71525 | Binnen bebouwde kom |  | Drachten |  | Noordoost |  | Kaatsveld | Huisnr. 7 | 203005 | 570204 |  | 0 | OV |  |  | 162988 | 4CPTVERZ | 6005 | Staal | 3.5 | 2009-07-01 | 2049-07-01 | enkel | 2049 | '4M PT PMF 1701733PJ | 300 | 350 | 125 | 775 | 162989 | HELLUX 401 | 6005 | 2009-07-01 | 2029-07-01 |  | enkele | 2029 | LIGHTRONICS PRUNUS A2 | 500 | 50 | 550 | 9 | NACHT | nacht dim 22:30 - 06:00 | 162990 |  | HF-P 1 22-42 PL-T/C/L/TL5C | Elektronisch | 42 | 2009-07-01 | 162991 | 24W PLL 4P HF 830 | 24 | AVOND | DK 03-07 | - | 26 | 36000 | 2009-07-01 | 2043-02-21 | 2043 | 716 | 354 | 1070 | 18.616 | 9.204 | 27.82 | 0.09 | 2.5
DRA71526 | Binnen bebouwde kom |  | Drachten |  | Noordoost |  | Kaatsveld | Huisnr. 14 | 203016 | 570185 |  | 0 | OV |  |  | 162993 | 4CPTVERZ | 6005 | Staal | 3.5 | 2009-09-17 | 2049-09-17 | enkel | 2049 | '4M PT PMF 1701733PJ | 300 | 350 | 125 | 775 | 162994 | HELLUX 401 | 6005 | 2009-09-17 | 2029-09-17 |  | enkele | 2029 | LIGHTRONICS PRUNUS A2 | 500 | 50 | 550 | 9 | NACHT | nacht dim 22:30 - 06:00 | 162995 |  | HF-P 1 22-42 PL-T/C/L/TL5C | Elektronisch | 42 | 2009-09-17 | 162996 | 24W PLL 4P HF 830 | 24 | AVOND | DK 03-07 | - | 26 | 36000 | 2009-09-17 | 2043-05-10 | 2043 | 716 | 354 | 1070 | 18.616 | 9.204 | 27.82 | 0.09 | 2.5
DRA71527 | Binnen bebouwde kom |  | Drachten |  | Noordoost |  | Kaatsveld | Huisnr. 8 | 203025 | 570147 |  | 0 | OV |  |  | 162998 | 4CPTVERZ | 6005 | Staal | 3.5 | 2009-06-25 | 2049-06-25 | enkel | 2049 | '4M PT PMF 1701733PJ | 300 | 350 | 125 | 775 | 162999 | HELLUX 401 | 6005 | 2009-06-25 | 2029-06-25 |  | enkele | 2029 | LIGHTRONICS PRUNUS A2 | 500 | 50 | 550 | 9 | NACHT | nacht dim 22:30 - 06:00 | 163000 |  | HF-P 1 22-42 PL-T/C/L/TL5C | Elektronisch | 42 | 2009-06-25 | 163001 | 24W PLL 4P HF 830 | 24 | AVOND | DK 03-07 | - | 26 | 36000 | 2009-06-25 | 2043-02-15 | 2043 | 716 | 354 | 1070 | 18.616 | 9.204 | 27.82 | 0.09 | 2.5
DRA71528 | Binnen bebouwde kom |  | Drachten |  | Noordoost |  | Kaatsveld | Huisnr. 2 | 203031 | 570125 |  | 0 | OV |  |  | 163003 | 4CPTVERZ | 6005 | Staal | 3.5 | 2009-06-25 | 2049-06-25 | enkel | 2049 | '4M PT PMF 1701733PJ | 300 | 350 | 125 | 775 | 163004 | HELLUX 401 | 6005 | 2009-06-25 | 2029-06-25 |  | enkele | 2029 | LIGHTRONICS PRUNUS A2 | 500 | 50 | 550 | 9 | NACHT | nacht dim 22:30 - 06:00 | 163005 |  | HF-P 1 22-42 PL-T/C/L/TL5C | Elektronisch | 42 | 2009-06-25 | 163006 | 24W PLL 4P HF 830 | 24 | AVOND | DK 03-07 | - | 26 | 36000 | 2009-06-25 | 2043-02-15 | 2043 | 716 | 354 | 1070 | 18.616 | 9.204 | 27.82 | 0.09 | 2.5
DRA71564 | Binnen bebouwde kom |  | Drachten |  | Noordoost |  | Kaatsveld | Huisnr. 2 | 203030 | 570104 |  | 0 | OV |  |  | 163144 | 4CPTVERZ | 6005 | Staal | 3.5 | 2009-06-25 | 2049-06-25 | enkel | 2049 | '4M PT PMF 1701733PJ | 300 | 350 | 125 | 775 | 163145 | HELLUX 401 | 6005 | 2009-06-25 | 2029-06-25 |  | enkele | 2029 | LIGHTRONICS PRUNUS A2 | 500 | 50 | 550 | 9 | NACHT | nacht dim 22:30 - 06:00 | 163146 |  | HF-P 1 22-42 PL-T/C/L/TL5C | Elektronisch | 42 | 2009-06-25 | 163147 | 24W PLL 4P HF 830 | 24 | AVOND | DK 03-07 | - | 26 | 36000 | 2009-06-25 | 2043-02-15 | 2043 | 716 | 354 | 1070 | 18.616 | 9.204 | 27.82 | 0.09 | 2.5
DRA71565 | Binnen bebouwde kom |  | Drachten |  | Noordoost |  | Klokhuislaan | Huisnr. 16 | 203059 | 570254 |  | 0 | OV |  |  | 163148 | 4CPTVERZ | 6005 | Staal | 3.5 | 2009-09-01 | 2049-09-01 | enkel | 2049 | '4M PT PMF 1701733PJ | 300 | 350 | 125 | 775 | 163149 | HELLUX 401 | 6005 | 2009-09-01 | 2029-09-01 |  | enkele | 2029 | LIGHTRONICS PRUNUS A2 | 500 | 50 | 550 | 9 | NACHT | nacht dim 22:30 - 06:00 | 163150 |  | HF-P 1 22-42 PL-T/C/L/TL5C | Elektronisch | 42 | 2009-09-01 | 163151 | 24W PLL 4P HF 830 | 24 | AVOND | DK 03-07 | - | 26 | 36000 | 2009-09-01 | 2043-04-24 | 2043 | 716 | 354 | 1070 | 18.616 | 9.204 | 27.82 | 0.09 | 2.5
DRA71566 | Binnen bebouwde kom |  | Drachten |  | Noordoost |  | Klokhuislaan | Huisnr. 22 | 203079 | 570277 |  | 0 | OV |  |  | 163153 | 4CPTVERZ | 6005 | Staal | 3.5 | 2009-09-01 | 2049-09-01 | enkel | 2049 | '4M PT PMF 1701733PJ | 300 | 350 | 125 | 775 | 163154 | HELLUX 401 | 6005 | 2009-09-01 | 2029-09-01 |  | enkele | 2029 | LIGHTRONICS PRUNUS A2 | 500 | 50 | 550 | 9 | NACHT | nacht dim 22:30 - 06:00 | 163155 |  | HF-P 1 22-42 PL-T/C/L/TL5C | Elektronisch | 42 | 2009-09-01 | 163156 | 24W PLL 4P HF 830 | 24 | AVOND | DK 03-07 | - | 26 | 36000 | 2009-09-01 | 2043-04-24 | 2043 | 716 | 354 | 1070 | 18.616 | 9.204 | 27.82 | 0.09 | 2.5
DRA71567 | Binnen bebouwde kom |  | Drachten |  | Noordoost |  | Kaatsveld | Huisnr. 46 | 202957 | 570395 |  | 0 | OV |  |  | 163157 | 4CPTVERZ | 6005 | Staal | 3.5 | 2009-08-28 | 2049-08-28 | enkel | 2049 | '4M PT PMF 1701733PJ | 300 | 350 | 125 | 775 | 163158 | HELLUX 401 | 6005 | 2009-08-28 | 2029-08-28 |  | enkele | 2029 | LIGHTRONICS PRUNUS A2 | 500 | 50 | 550 | 9 | NACHT | nacht dim 22:30 - 06:00 | 163159 |  | HF-P 1 22-42 PL-T/C/L/TL5C | Elektronisch | 42 | 2009-08-28 | 163160 | 24W PLL 4P HF 830 | 24 | AVOND | DK 03-07 | - | 26 | 36000 | 2009-08-28 | 2043-04-20 | 2043 | 716 | 354 | 1070 | 18.616 | 9.204 | 27.82 | 0.09 | 2.5
DRA71568 | Binnen bebouwde kom |  | Drachten |  | Noordoost |  | Kaatsveld | Huisnr. 34 | 202968 | 570351 |  | 0 | OV |  |  | 163162 | 4CPTVERZ | 6005 | Staal | 3.5 | 2009-08-28 | 2049-08-28 | enkel | 2049 | '4M PT PMF 1701733PJ | 300 | 350 | 125 | 775 | 163163 | HELLUX 401 | 6005 | 2009-08-28 | 2029-08-28 |  | enkele | 2029 | LIGHTRONICS PRUNUS A2 | 500 | 50 | 550 | 9 | NACHT | nacht dim 22:30 - 06:00 | 163164 |  | HF-P 1 22-42 PL-T/C/L/TL5C | Elektronisch | 42 | 2009-08-28 | 163165 | 24W PLL 4P HF 830 | 24 | AVOND | DK 03-07 | - | 26 | 36000 | 2009-08-28 | 2043-04-20 | 2043 | 716 | 354 | 1070 | 18.616 | 9.204 | 27.82 | 0.09 | 2.5
DRA71569 | Binnen bebouwde kom |  | Drachten |  | Noordoost |  | Kaatsveld | Huisnr. 10 | 203015 | 570164 |  | 0 | OV |  |  | 163166 | 4CPTVERZ | 6005 | Staal | 3.5 | 2009-07-09 | 2049-07-09 | enkel | 2049 | '4M PT PMF 1701733PJ | 300 | 350 | 125 | 775 | 163167 | HELLUX 401 | 6005 | 2009-07-09 | 2029-07-09 |  | enkele | 2029 | LIGHTRONICS PRUNUS A2 | 500 | 50 | 550 | 9 | NACHT | nacht dim 22:30 - 06:00 | 163168 |  | HF-P 1 22-42 PL-T/C/L/TL5C | Elektronisch | 42 | 2009-07-09 | 163169 | 24W PLL 4P HF 830 | 24 | AVOND | DK 03-07 | - | 26 | 36000 | 2009-07-09 | 2043-03-01 | 2043 | 716 | 354 | 1070 | 18.616 | 9.204 | 27.82 | 0.09 | 2.5
DRA71570 | Binnen bebouwde kom |  | Drachten |  | Noordoost |  | Kaatsveld | Huisnr. 42 | 202968 | 570376 |  | 0 | OV |  |  | 163171 | 4CPTVERZ | 6005 | Staal | 3.5 | 2009-09-03 | 2049-09-03 | enkel | 2049 | '4M PT PMF 1701733PJ | 300 | 350 | 125 | 775 | 163172 | HELLUX 401 | 6005 | 2009-09-03 | 2029-09-03 |  | enkele | 2029 | LIGHTRONICS PRUNUS A2 | 500 | 50 | 550 | 9 | NACHT | nacht dim 22:30 - 06:00 | 163173 |  | HF-P 1 22-42 PL-T/C/L/TL5C | Elektronisch | 42 | 2009-09-03 | 163174 | 24W PLL 4P HF 830 | 24 | AVOND | DK 03-07 | - | 26 | 36000 | 2009-09-03 | 2043-04-26 | 2043 | 716 | 354 | 1070 | 18.616 | 9.204 | 27.82 | 0.09 | 2.5
DRA71571 | Binnen bebouwde kom |  | Drachten |  | Noordoost |  | Kaatsveld | Huisnr. 24 | 202979 | 570305 |  | 0 | OV |  |  | 163175 | 4CPTVERZ | 6005 | Staal | 3.5 | 2009-09-03 | 2049-09-03 | enkel | 2049 | '4M PT PMF 1701733PJ | 300 | 350 | 125 | 775 | 163176 | HELLUX 401 | 6005 | 2009-09-03 | 2029-09-03 |  | enkele | 2029 | LIGHTRONICS PRUNUS A2 | 500 | 50 | 550 | 9 | NACHT | nacht dim 22:30 - 06:00 | 163177 |  | HF-P 1 22-42 PL-T/C/L/TL5C | Elektronisch | 42 | 2009-09-03 | 201293 | 24W PLL 4P HF 830 | 24 | AVOND | DK 03-07 | - | 26 | 36000 | 2009-09-03 | 2043-04-26 | 2043 | 716 | 354 | 1070 | 18.616 | 9.204 | 27.82 | 0.09 | 2.5
DRA71572 | Binnen bebouwde kom |  | Drachten |  | Noordoost |  | Klokhuislaan | Huisnr. 14 | 203035 | 570247 |  | 0 | OV |  |  | 163179 | 4CPTVERZ | 6005 | Staal | 3.5 | 2009-09-03 | 2049-09-03 | enkel | 2049 | '4M PT PMF 1701733PJ | 300 | 350 | 125 | 775 | 163180 | HELLUX 401 | 6005 | 2009-09-03 | 2029-09-03 |  | enkele | 2029 | LIGHTRONICS PRUNUS A2 | 500 | 50 | 550 | 9 | NACHT | nacht dim 22:30 - 06:00 | 163181 |  | HF-P 1 22-42 PL-T/C/L/TL5C | Elektronisch | 42 | 2009-09-03 | 163183 | 24W PLL 4P HF 830 | 24 | AVOND | DK 03-07 | - | 26 | 36000 | 2009-09-03 | 2043-04-26 | 2043 | 716 | 354 | 1070 | 18.616 | 9.204 | 27.82 | 0.09 | 2.5
DRA71573 | Binnen bebouwde kom |  | Drachten |  | Noordoost |  | Klokhuislaan | Huisnr. 18 | 203084 | 570258 |  | 0 | OV |  |  | 163184 | 4CPTVERZ | 6005 | Staal | 3.5 | 2009-09-03 | 2049-09-03 | enkel | 2049 | '4M PT PMF 1701733PJ | 300 | 350 | 125 | 775 | 163185 | HELLUX 401 | 6005 | 2009-09-03 | 2029-09-03 |  | enkele | 2029 | LIGHTRONICS PRUNUS A2 | 500 | 50 | 550 | 9 | NACHT | nacht dim 22:30 - 06:00 | 163186 |  | HF-P 1 22-42 PL-T/C/L/TL5C | Elektronisch | 42 | 2009-09-03 | 163187 | 24W PLL 4P HF 830 | 24 | AVOND | DK 03-07 | - | 26 | 36000 | 2020-08-13 | 2054-04-05 | 2054 | 716 | 354 | 1070 | 18.616 | 9.204 | 27.82 | 0.09 | 2.5
DRA71574 | Binnen bebouwde kom |  | Drachten |  | Noordoost |  | Klokhuislaan | Huisnr. 16 | 203058 | 570269 |  | 0 | OV |  |  | 163188 | 4CPTVERZ | 6012 | Staal | 3.5 | 2020-12-14 | 2060-12-14 | enkel | 2060 | '4M PT PMF 1701733PJ | 300 | 350 | 125 | 775 | 163189 | KLIFMAN LINZ 520/76/EBK GLAS HELDER PMMA | 6012 | 2020-12-14 | 2040-12-14 |  | enkele | 2040 | LIGHTRONICS PRUNUS A2 | 500 | 50 | 550 | 9 | NACHT | nacht dim 22:30 - 06:00 | 163190 |  | LEDDRIVER DIM | Elektronisch | 22 | 2020-12-14 | 163191 | 18W LED DIMBAAR 1900LM 3000K LENS 520/76 | 18 | NACHT | DK 03-06 | nacht dim 22:30 - 06:00 | 14 | 100000 | 2020-12-14 | 2045-05-07 | 2045 | 964 | 3135 | 4099 | 13.496 | 43.89 | 57.386 | 0.09 | 5.16
DRA77015 | Binnen bebouwde kom |  | Drachten |  | de Bouwen |  | Rispinge | - | 202946 | 568605 |  | 0 | OV |  |  | 163217 | 3.5CPTST | 0 | Staal | 3.5 | 1992-01-01 | 2032-01-01 | enkel | 2032 | '4M PT PMF 1701733PJ | 300 | 350 | 125 | 775 | 163218 | INDU 2000 KEGEL |  | 1992-01-01 | 2012-01-01 |  | enkele | 2012 | LIGHTRONICS PRUNUS A2 | 500 | 50 | 550 | 9 | NACHT | nacht dim 22:30 - 06:00 | 163219 |  | HF-R 136 PL-L | Elektronisch |  | 1992-01-01 | 163220 | 36W PLL 4P HF DIM (23A) 830 | 36 | NACHT | DK 03-06 | nacht dim 22:30 - 06:00 | 27.8 | 36000 | 1992-01-01 | 2000-10-12 | 2000 | 964 | 3135 | 4099 | 26.7992 | 87.153 | 113.9522 | 0.09 | 10.26
DRA77016 | Binnen bebouwde kom |  | Drachten |  | de Bouwen |  | Rispinge | - | 202945 | 568588 |  | 0 | OV |  |  | 163221 | 3.5CPTST | 0 | Staal | 3.5 | 1992-01-01 | 2032-01-01 | enkel | 2032 | '4M PT PMF 1701733PJ | 300 | 350 | 125 | 775 | 163222 | INDU 2000 KEGEL |  | 1992-01-01 | 2012-01-01 |  | enkele | 2012 | LIGHTRONICS PRUNUS A2 | 500 | 50 | 550 | 9 | NACHT | nacht dim 22:30 - 06:00 | 163223 |  | HF-R 136 PL-L | Elektronisch |  | 1992-01-01 | 163224 | 36W PLL 4P HF DIM (23A) 830 | 36 | NACHT | DK 03-06 | nacht dim 22:30 - 06:00 | 27.8 | 36000 | 1992-01-01 | 2000-10-12 | 2000 | 964 | 3135 | 4099 | 26.7992 | 87.153 | 113.9522 | 0.09 | 10.26
DRA80007 | Binnen bebouwde kom |  | Drachten |  | Drachtstervaart |  | Passchier Bollemanhaven | Huisnr. 2 | 199252 | 568787 |  | 0 | OV |  |  | 163297 | 4CPTVERZ | 9006 | Staal | 3.5 | 2003-03-11 | 2043-03-11 | enkel | 2043 | '4M PT PMF 1701733PJ | 300 | 350 | 125 | 775 | 163298 | PHIL 2150 BOBEK | 9006 | 2003-03-11 | 2023-03-11 |  | enkele | 2023 | LIGHTRONICS PRUNUS A2 | 500 | 50 | 550 | 9 | NACHT | nacht dim 22:30 - 06:00 | 163299 |  | HF-R 1 22-42 PL-T/C/L/TL5C | Elektronisch |  | 2003-03-11 | 163300 | 42W PLT 4P HF DIM (23A) 830 | 42 | NACHT | DK 03-06 | nacht dim 22:30 - 06:00 | 31 | 20000 | 2012-11-26 | 2017-10-13 | 2017 | 964 | 3135 | 4099 | 29.884 | 97.185 | 127.069 | 0.09 | 11.44
DRA80008 | Binnen bebouwde kom |  | Drachten |  | Drachtstervaart |  | Passchier Bollemanhaven | Huisnr. 4 | 199284 | 568789 |  | 0 | OV |  |  | 163301 | 4CPTVERZ | 9006 | Staal | 3.5 | 2003-03-11 | 2043-03-11 | enkel | 2043 | '4M PT PMF 1701733PJ | 300 | 350 | 125 | 775 | 163302 | PHIL 2150 BOBEK | 9006 | 2012-10-11 | 2032-10-11 |  | enkele | 2032 | LIGHTRONICS PRUNUS A2 | 500 | 50 | 550 | 9 | NACHT | nacht dim 22:30 - 06:00 | 163303 |  | HF-R 1 22-42 PL-T/C/L/TL5C | Elektronisch |  | 2012-10-11 | 163304 | 42W PLT 4P HF DIM (23A) 830 | 42 | NACHT | DK 03-06 | nacht dim 22:30 - 06:00 | 31 | 20000 | 2012-10-11 | 2017-08-28 | 2017 | 964 | 3135 | 4099 | 29.884 | 97.185 | 127.069 | 0.09 | 11.44
DRA80009 | Binnen bebouwde kom |  | Drachten |  | Drachtstervaart |  | Passchier Bollemanhaven | Huisnr. 6 | 199314 | 568790 |  | 0 | OV |  |  | 163305 | 4CPTVERZ | 9006 | Staal | 3.5 | 2003-03-11 | 2043-03-11 | enkel | 2043 | '4M PT PMF 1701733PJ | 300 | 350 | 125 | 775 | 163306 | PHIL 2150 BOBEK | 9006 | 2003-03-11 | 2023-03-11 |  | enkele | 2023 | LIGHTRONICS PRUNUS A2 | 500 | 50 | 550 | 9 | NACHT | nacht dim 22:30 - 06:00 | 163307 |  | HF-R 1 22-42 PL-T/C/L/TL5C | Elektronisch |  | 2003-03-11 | 163308 | 42W PLT 4P HF DIM (23A) 830 | 42 | NACHT | DK 03-06 | nacht dim 22:30 - 06:00 | 31 | 20000 | 2011-10-31 | 2016-09-16 | 2016 | 964 | 3135 | 4099 | 29.884 | 97.185 | 127.069 | 0.09 | 11.44
DRA80011 | Binnen bebouwde kom |  | Drachten |  | Drachtstervaart |  | Passchier Bollemanhaven | Huisnr. 12 | 199375 | 568793 |  | 0 | OV |  |  | 163309 | 4CPTVERZ | 9006 | Staal | 3.5 | 2003-03-11 | 2043-03-11 | enkel | 2043 | '4M PT PMF 1701733PJ | 300 | 350 | 125 | 775 | 163310 | PHIL 2150 BOBEK | 9006 | 2003-03-11 | 2023-03-11 |  | enkele | 2023 | LIGHTRONICS PRUNUS A2 | 500 | 50 | 550 | 9 | NACHT | nacht dim 22:30 - 06:00 | 163311 |  | HF-R 1 22-42 PL-T/C/L/TL5C | Elektronisch |  | 2003-03-11 | 163312 | 42W PLT 4P HF DIM (23A) 830 | 42 | NACHT | DK 03-06 | nacht dim 22:30 - 06:00 | 31 | 20000 | 2011-03-30 | 2016-02-14 | 2016 | 964 | 3135 | 4099 | 29.884 | 97.185 | 127.069 | 0.09 | 11.44
DRA80012 | Binnen bebouwde kom |  | Drachten |  | Drachtstervaart |  | Passchier Bollemanhaven | Huisnr. 14 | 199407 | 568795 |  | 0 | OV |  |  | 163313 | 4CPTVERZ | 9006 | Staal | 3.5 | 2003-03-11 | 2043-03-11 | enkel | 2043 | '4M PT PMF 1701733PJ | 300 | 350 | 125 | 775 | 163314 | PHIL 2150 BOBEK | 9006 | 2003-03-11 | 2023-03-11 |  | enkele | 2023 | LIGHTRONICS PRUNUS A2 | 500 | 50 | 550 | 9 | NACHT | nacht dim 22:30 - 06:00 | 163315 |  | HF-R 1 22-42 PL-T/C/L/TL5C | Elektronisch |  | 2003-03-11 | 163316 | 42W PLT 4P HF DIM (23A) 830 | 42 | NACHT | DK 03-06 | nacht dim 22:30 - 06:00 | 31 | 20000 | 2013-02-20 | 2018-01-07 | 2018 | 964 | 3135 | 4099 | 29.884 | 97.185 | 127.069 | 0.09 | 11.44
DRA80014 | Binnen bebouwde kom |  | Drachten |  | Drachtstervaart |  | Passchier Bollemanhaven | - | 199468 | 568798 |  | 0 | OV |  |  | 163317 | 4CPTVERZ | 0 | Staal | 3.5 | 2003-03-11 | 2043-03-11 | enkel | 2043 | '4M PT PMF 1701733PJ | 300 | 350 | 125 | 775 | 163318 | LIGHTRONICS PRUNUS A3 S1752W2001C7 LED 24W | 7016 | 2020-10-19 | 2040-10-19 |  | enkele | 2040 | LIGHTRONICS PRUNUS A2 | 500 | 50 | 550 | 9 | NACHT | nacht dim 22:30 - 06:00 | 163319 |  | LEDDRIVER DIM easy light | Elektronisch | 24 | 2020-10-19 | 163320 | L2W, 3000K, 2150lm | 15 | NACHT | DK 03-06 | nacht dim 22:30 - 06:00 | 12 | 100000 | 2020-10-19 | 2045-03-12 | 2045 | 964 | 3135 | 4099 | 11.568 | 37.62 | 49.188 | 0.09 | 4.43
DRA80015 | Binnen bebouwde kom |  | Drachten |  | Drachtstervaart |  | Theo van Doesburgstraat | - | 199904 | 568356 |  | 0 | OV |  |  | 163321 | 4CPTVERZ | 0 | Staal | 3.5 | 2012-03-01 | 2052-03-01 | enkel | 2052 | '4M PT PMF 1701733PJ | 300 | 350 | 125 | 775 | 163322 | LIGHTRONICS PRUNUS A2 | 7016 | 2017-11-07 | 2037-11-07 |  | enkele | 2037 | LIGHTRONICS PRUNUS A2 | 500 | 50 | 550 | 9 | NACHT | nacht dim 22:30 - 06:00 | 163323 |  | LEDDRIVER DIM easy light | Elektronisch | 22 | 2017-11-07 | 163324 | L2W 3000K, 14W, 2150lm | 14 | NACHT | DK 03-06 | nacht dim 22:30 - 06:00 | 11 | 100000 | 2017-11-07 | 2042-03-31 | 2042 | 964 | 3135 | 4099 | 10.604 | 34.485 | 45.089 | 0.09 | 4.06
DRA80016 | Binnen bebouwde kom |  | Drachten |  | Drachtstervaart |  | Kurt Schwittersstraat | Huisnr. 2 | 199874 | 568359 |  | 0 | OV |  |  | 163325 | 4CPTVERZ | 9006 | Staal | 3.5 | 2006-10-25 | 2046-10-25 | enkel | 2046 | '4M PT PMF 1701733PJ | 300 | 350 | 125 | 775 | 163326 | PHIL 2150 BOBEK | 9006 | 2006-10-25 | 2026-10-25 |  | enkele | 2026 | LIGHTRONICS PRUNUS A2 | 500 | 50 | 550 | 9 | NACHT | nacht dim 22:30 - 06:00 | 163327 |  | HF-R 1 22-42 PL-T/C/L/TL5C | Elektronisch |  | 2006-10-25 | 163328 | 42W PLT 4P HF DIM (23A) 830 | 42 | NACHT | DK 03-06 | nacht dim 22:30 - 06:00 | 31 | 20000 | 2019-09-17 | 2024-08-03 | 2024 | 964 | 3135 | 4099 | 29.884 | 97.185 | 127.069 | 0.09 | 11.44
DRA80018 | Binnen bebouwde kom |  | Drachten |  | Drachtstervaart |  | Kurt Schwittersstraat | Huisnr. 12 | 199814 | 568366 |  | 0 | OV |  |  | 163329 | 4CPTVERZ | 9006 | Staal | 3.5 | 2006-10-25 | 2046-10-25 | enkel | 2046 | '4M PT PMF 1701733PJ | 300 | 350 | 125 | 775 | 163330 | PHIL 2150 BOBEK | 9006 | 2009-08-25 | 2029-08-25 |  | enkele | 2029 | LIGHTRONICS PRUNUS A2 | 500 | 50 | 550 | 9 | NACHT | nacht dim 22:30 - 06:00 | 163331 |  | HF-R 1 22-42 PL-T/C/L/TL5C | Elektronisch |  | 2009-08-25 | 163332 | 42W PLT 4P HF DIM (23A) 830 | 42 | NACHT | DK 03-06 | nacht dim 22:30 - 06:00 | 31 | 20000 | 2009-08-25 | 2014-07-12 | 2014 | 964 | 3135 | 4099 | 29.884 | 97.185 | 127.069 | 0.09 | 11.44
DRA80021 | Binnen bebouwde kom |  | Drachten |  | Drachtstervaart |  | Kurt Schwittersstraat | - | 199795 | 568421 |  | 0 | OV |  |  | 163333 | 4CPTVERZ | 9006 | Staal | 3.5 | 2006-10-25 | 2046-10-25 | enkel | 2046 | '4M PT PMF 1701733PJ | 300 | 350 | 125 | 775 | 163334 | PHIL 2150 BOBEK | 9006 | 2006-10-25 | 2026-10-25 |  | enkele | 2026 | LIGHTRONICS PRUNUS A2 | 500 | 50 | 550 | 9 | NACHT | nacht dim 22:30 - 06:00 | 163335 |  | HF-R 1 22-42 PL-T/C/L/TL5C | Elektronisch |  | 2006-10-25 | 163336 | 42W PLT 4P HF DIM (23A) 830 | 42 | NACHT | DK 03-06 | nacht dim 22:30 - 06:00 | 31 | 20000 | 2021-11-10 | 2026-09-27 | 2026 | 964 | 3135 | 4099 | 29.884 | 97.185 | 127.069 | 0.09 | 11.44
DRA80022 | Binnen bebouwde kom |  | Drachten |  | Drachtstervaart |  | Kurt Schwittersstraat | Huisnr. 7 | 199820 | 568424 |  | 0 | OV |  |  | 163337 | 4CPTVERZ | 9006 | Staal | 3.5 | 2006-10-25 | 2046-10-25 | enkel | 2046 | '4M PT PMF 1701733PJ | 300 | 350 | 125 | 775 | 163338 | PHIL 2150 BOBEK | 9006 | 2006-10-25 | 2026-10-25 |  | enkele | 2026 | LIGHTRONICS PRUNUS A2 | 500 | 50 | 550 | 9 | NACHT | nacht dim 22:30 - 06:00 | 163339 |  | HF-R 1 22-42 PL-T/C/L/TL5C | Elektronisch |  | 2006-10-25 | 163340 | 42W PLT 4P HF DIM (23A) 830 | 42 | NACHT | DK 03-06 | nacht dim 22:30 - 06:00 | 31 | 20000 | 2020-01-20 | 2024-12-06 | 2024 | 964 | 3135 | 4099 | 29.884 | 97.185 | 127.069 | 0.09 | 11.44
DRA80023 | Binnen bebouwde kom |  | Drachten |  | Drachtstervaart |  | Kurt Schwittersstraat | Huisnr. 5 | 199857 | 568425 |  | 0 | OV |  |  | 163341 | 4CPTVERZ | 9006 | Staal | 3.5 | 2006-10-25 | 2046-10-25 | enkel | 2046 | '4M PT PMF 1701733PJ | 300 | 350 | 125 | 775 | 163342 | PHIL 2150 BOBEK | 9006 | 2006-10-25 | 2026-10-25 |  | enkele | 2026 | LIGHTRONICS PRUNUS A2 | 500 | 50 | 550 | 9 | NACHT | nacht dim 22:30 - 06:00 | 163343 |  | HF-R 1 22-42 PL-T/C/L/TL5C | Elektronisch |  | 2006-10-25 | 163344 | 42W PLT 4P HF DIM (23A) 830 | 42 | NACHT | DK 03-06 | nacht dim 22:30 - 06:00 | 31 | 20000 | 2019-06-14 | 2024-04-30 | 2024 | 964 | 3135 | 4099 | 29.884 | 97.185 | 127.069 | 0.09 | 11.44
DRA80025 | Binnen bebouwde kom |  | Drachten |  | Drachtstervaart |  | Theo van Doesburgstraat | Huisnr. 1 | 199898 | 568385 |  | 0 | OV |  |  | 163345 | 4CPTVERZ | 9006 | Staal | 3.5 | 2008-04-23 | 2048-04-23 | enkel | 2048 | '4M PT PMF 1701733PJ | 300 | 350 | 125 | 775 | 163346 | PHIL 2150 BOBEK | 9006 | 2008-04-23 | 2028-04-23 |  | enkele | 2028 | LIGHTRONICS PRUNUS A2 | 500 | 50 | 550 | 9 | NACHT | nacht dim 22:30 - 06:00 | 163347 |  | HF-R 1 22-42 PL-T/C/L/TL5C | Elektronisch |  | 2008-04-23 | 163348 | 42W PLT 4P HF DIM (23A) 830 | 42 | NACHT | DK 03-06 | nacht dim 22:30 - 06:00 | 31 | 20000 | 2021-09-13 | 2026-07-31 | 2026 | 964 | 3135 | 4099 | 29.884 | 97.185 | 127.069 | 0.09 | 11.44
DRA80026 | Binnen bebouwde kom |  | Drachten |  | Drachtstervaart |  | Theo van Doesburgstraat | Huisnr. 4 | 199901 | 568414 |  | 0 | OV |  |  | 163349 | 4CPTVERZ | 9006 | Staal | 3.5 | 2008-04-23 | 2048-04-23 | enkel | 2048 | '4M PT PMF 1701733PJ | 300 | 350 | 125 | 775 | 163350 | PHIL 2150 BOBEK | 9006 | 2008-04-23 | 2028-04-23 |  | enkele | 2028 | LIGHTRONICS PRUNUS A2 | 500 | 50 | 550 | 9 | NACHT | nacht dim 22:30 - 06:00 | 163351 |  | HF-R 1 22-42 PL-T/C/L/TL5C | Elektronisch |  | 2008-04-23 | 163352 | 42W PLT 4P HF DIM (23A) 830 | 42 | NACHT | DK 03-06 | nacht dim 22:30 - 06:00 | 31 | 20000 | 2008-04-23 | 2013-03-10 | 2013 | 964 | 3135 | 4099 | 29.884 | 97.185 | 127.069 | 0.09 | 11.44
DRA80028 | Binnen bebouwde kom |  | Drachten |  | Drachtstervaart |  | Theo van Doesburgstraat | Huisnr. 20 | 199909 | 568462 |  | 0 | OV |  |  | 163353 | 4CPTVERZ | 9006 | Staal | 3.5 | 2008-04-22 | 2048-04-22 | enkel | 2048 | '4M PT PMF 1701733PJ | 300 | 350 | 125 | 775 | 163354 | PHIL 2150 BOBEK | 9006 | 2008-04-22 | 2028-04-22 |  | enkele | 2028 | LIGHTRONICS PRUNUS A2 | 500 | 50 | 550 | 9 | NACHT | nacht dim 22:30 - 06:00 | 163355 |  | HF-R 1 22-42 PL-T/C/L/TL5C | Elektronisch |  | 2008-04-22 | 163356 | 42W PLT 4P HF DIM (23A) 830 | 42 | NACHT | DK 03-06 | nacht dim 22:30 - 06:00 | 31 | 20000 | 2018-04-04 | 2023-02-19 | 2023 | 964 | 3135 | 4099 | 29.884 | 97.185 | 127.069 | 0.09 | 11.44
DRA80029 | Binnen bebouwde kom |  | Drachten |  | Drachtstervaart |  | Kurt Schwittersstraat | Huisnr. 15 | 199893 | 568469 |  | 0 | OV |  |  | 163357 | 4CPTVERZ | 9006 | Staal | 3.5 | 2010-07-01 | 2050-07-01 | enkel | 2050 | '4M PT PMF 1701733PJ | 300 | 350 | 125 | 775 | 163358 | PHIL 2150 BOBEK | 9006 | 2010-07-01 | 2030-07-01 |  | enkele | 2030 | LIGHTRONICS PRUNUS A2 | 500 | 50 | 550 | 9 | NACHT | nacht dim 22:30 - 06:00 | 163359 |  | HF-R 1 22-42 PL-T/C/L/TL5C | Elektronisch |  | 2010-07-01 | 163360 | 42W PLT 4P HF DIM (23A) 830 | 42 | NACHT | DK 03-06 | nacht dim 22:30 - 06:00 | 31 | 20000 | 2010-07-01 | 2015-05-18 | 2015 | 964 | 3135 | 4099 | 29.884 | 97.185 | 127.069 | 0.09 | 11.44
DRA80030 | Binnen bebouwde kom |  | Drachten |  | Drachtstervaart |  | Kurt Schwittersstraat | Huisnr. 13 | 199852 | 568469 |  | 0 | OV |  |  | 163361 | 4CPTVERZ | 9006 | Staal | 3.5 | 2007-12-11 | 2047-12-11 | enkel | 2047 | '4M PT PMF 1701733PJ | 300 | 350 | 125 | 775 | 163362 | PHIL 2150 BOBEK | 9006 | 2007-12-11 | 2027-12-11 |  | enkele | 2027 | LIGHTRONICS PRUNUS A2 | 500 | 50 | 550 | 9 | NACHT | nacht dim 22:30 - 06:00 | 163363 |  | HF-R 1 22-42 PL-T/C/L/TL5C | Elektronisch |  | 2007-12-11 | 163364 | 42W PLT 4P HF DIM (23A) 830 | 42 | NACHT | DK 03-06 | nacht dim 22:30 - 06:00 | 31 | 20000 | 2007-12-11 | 2012-10-27 | 2012 | 964 | 3135 | 4099 | 29.884 | 97.185 | 127.069 | 0.09 | 11.44
DRA80032 | Binnen bebouwde kom |  | Drachten |  | Drachtstervaart |  | Kurt Schwittersstraat | Huisnr. 21 | 199810 | 568496 |  | 0 | OV |  |  | 163365 | 4CPTVERZ | 9006 | Staal | 3.5 | 2006-10-25 | 2046-10-25 | enkel | 2046 | '4M PT PMF 1701733PJ | 300 | 350 | 125 | 775 | 163366 | PHIL 2150 BOBEK | 9006 | 2006-10-25 | 2026-10-25 |  | enkele | 2026 | LIGHTRONICS PRUNUS A2 | 500 | 50 | 550 | 9 | NACHT | nacht dim 22:30 - 06:00 | 163367 |  | HF-R 1 22-42 PL-T/C/L/TL5C | Elektronisch |  | 2006-10-25 | 163368 | 42W PLT 4P HF DIM (23A) 830 | 42 | NACHT | DK 03-06 | nacht dim 22:30 - 06:00 | 31 | 20000 | 2006-10-25 | 2011-09-11 | 2011 | 964 | 3135 | 4099 | 29.884 | 97.185 | 127.069 | 0.09 | 11.44
DRA80033 | Binnen bebouwde kom |  | Drachten |  | Drachtstervaart |  | Kurt Schwittersstraat | Huisnr. 23 | 199810 | 568522 |  | 0 | OV |  |  | 163369 | 4CPTVERZ | 9006 | Staal | 3.5 | 2006-10-25 | 2046-10-25 | enkel | 2046 | '4M PT PMF 1701733PJ | 300 | 350 | 125 | 775 | 163370 | PHIL 2150 BOBEK | 9006 | 2006-10-25 | 2026-10-25 |  | enkele | 2026 | LIGHTRONICS PRUNUS A2 | 500 | 50 | 550 | 9 | NACHT | nacht dim 22:30 - 06:00 | 163371 |  | HF-R 1 22-42 PL-T/C/L/TL5C | Elektronisch |  | 2006-10-25 | 163372 | 42W PLT 4P HF DIM (23A) 830 | 42 | NACHT | DK 03-06 | nacht dim 22:30 - 06:00 | 31 | 20000 | 2006-10-25 | 2011-09-11 | 2011 | 964 | 3135 | 4099 | 29.884 | 97.185 | 127.069 | 0.09 | 11.44
DRA80034 | Binnen bebouwde kom |  | Drachten |  | Drachtstervaart |  | Kurt Schwittersstraat | Huisnr. 27 | 199812 | 568552 |  | 0 | OV |  |  | 163373 | 4CPTVERZ | 9006 | Staal | 3.5 | 2006-10-25 | 2046-10-25 | enkel | 2046 | '4M PT PMF 1701733PJ | 300 | 350 | 125 | 775 | 163374 | PHIL 2150 BOBEK | 9006 | 2006-10-25 | 2026-10-25 |  | enkele | 2026 | LIGHTRONICS PRUNUS A2 | 500 | 50 | 550 | 9 | NACHT | nacht dim 22:30 - 06:00 | 163375 |  | HF-R 1 22-42 PL-T/C/L/TL5C | Elektronisch |  | 2006-10-25 | 163376 | 42W PLT 4P HF DIM (23A) 830 | 42 | NACHT | DK 03-06 | nacht dim 22:30 - 06:00 | 31 | 20000 | 2006-10-25 | 2011-09-11 | 2011 | 964 | 3135 | 4099 | 29.884 | 97.185 | 127.069 | 0.09 | 11.44
DRA80035 | Binnen bebouwde kom |  | Drachten |  | Drachtstervaart |  | Kurt Schwittersstraat | Huisnr. 29 | 199850 | 568551 |  | 0 | OV |  |  | 163377 | 4CPTVERZ | 9006 | Staal | 3.5 | 2006-10-25 | 2046-10-25 | enkel | 2046 | '4M PT PMF 1701733PJ | 300 | 350 | 125 | 775 | 163378 | PHIL 2150 BOBEK | 9006 | 2006-10-25 | 2026-10-25 |  | enkele | 2026 | LIGHTRONICS PRUNUS A2 | 500 | 50 | 550 | 9 | NACHT | nacht dim 22:30 - 06:00 | 163379 |  | HF-R 1 22-42 PL-T/C/L/TL5C | Elektronisch |  | 2006-10-25 | 163380 | 42W PLT 4P HF DIM (23A) 830 | 42 | NACHT | DK 03-06 | nacht dim 22:30 - 06:00 | 31 | 20000 | 2006-10-25 | 2011-09-11 | 2011 | 964 | 3135 | 4099 | 29.884 | 97.185 | 127.069 | 0.09 | 11.44
DRA80036 | Binnen bebouwde kom |  | Drachten |  | Drachtstervaart |  | Kurt Schwittersstraat | Huisnr. 31 | 199885 | 568552 |  | 0 | OV |  |  | 163381 | 4CPTVERZ | 9006 | Staal | 3.5 | 2010-07-01 | 2050-07-01 | enkel | 2050 | '4M PT PMF 1701733PJ | 300 | 350 | 125 | 775 | 163382 | PHIL 2150 BOBEK | 9006 | 2010-07-01 | 2030-07-01 |  | enkele | 2030 | LIGHTRONICS PRUNUS A2 | 500 | 50 | 550 | 9 | NACHT | nacht dim 22:30 - 06:00 | 163383 |  | HF-R 1 22-42 PL-T/C/L/TL5C | Elektronisch |  | 2010-07-01 | 163384 | 42W PLT 4P HF DIM (23A) 830 | 42 | NACHT | DK 03-06 | nacht dim 22:30 - 06:00 | 31 | 20000 | 2010-07-01 | 2015-05-18 | 2015 | 964 | 3135 | 4099 | 29.884 | 97.185 | 127.069 | 0.09 | 11.44
DRA80037 | Binnen bebouwde kom |  | Drachten |  | Drachtstervaart |  | Theo van Doesburgstraat | - | 199919 | 568540 |  | 0 | OV |  |  | 163385 | 4CPTVERZ | 9006 | Staal | 3.5 | 2008-04-22 | 2048-04-22 | enkel | 2048 | '4M PT PMF 1701733PJ | 300 | 350 | 125 | 775 | 163386 | PHIL 2150 BOBEK | 9006 | 2008-04-22 | 2028-04-22 |  | enkele | 2028 | LIGHTRONICS PRUNUS A2 | 500 | 50 | 550 | 9 | NACHT | nacht dim 22:30 - 06:00 | 163387 |  | HF-R 1 22-42 PL-T/C/L/TL5C | Elektronisch |  | 2008-04-22 | 163388 | 42W PLT 4P HF DIM (23A) 830 | 42 | NACHT | DK 03-06 | nacht dim 22:30 - 06:00 | 31 | 20000 | 2008-04-22 | 2013-03-09 | 2013 | 964 | 3135 | 4099 | 29.884 | 97.185 | 127.069 | 0.09 | 11.44
DRA80038 | Binnen bebouwde kom |  | Drachten |  | Drachtstervaart |  | Theo van Doesburgstraat | Huisnr. 28 | 199916 | 568510 |  | 0 | OV |  |  | 163389 | 4CPTVERZ | 9006 | Staal | 3.5 | 2008-04-22 | 2048-04-22 | enkel | 2048 | '4M PT PMF 1701733PJ | 300 | 350 | 125 | 775 | 163390 | PHIL 2150 BOBEK | 9006 | 2008-04-22 | 2028-04-22 |  | enkele | 2028 | LIGHTRONICS PRUNUS A2 | 500 | 50 | 550 | 9 | NACHT | nacht dim 22:30 - 06:00 | 163391 |  | HF-R 1 22-42 PL-T/C/L/TL5C | Elektronisch |  | 2008-04-22 | 163392 | 42W PLT 4P HF DIM (23A) 830 | 42 | NACHT | DK 03-06 | nacht dim 22:30 - 06:00 | 31 | 20000 | 2008-04-22 | 2013-03-09 | 2013 | 964 | 3135 | 4099 | 29.884 | 97.185 | 127.069 | 0.09 | 11.44
DRA80039 | Binnen bebouwde kom |  | Drachten |  | Drachtstervaart |  | Theo van Doesburgstraat | Huisnr. 26 | 199913 | 568487 |  | 0 | OV |  |  | 163393 | 4CPTVERZ | 9006 | Staal | 3.5 | 2008-04-22 | 2048-04-22 | enkel | 2048 | '4M PT PMF 1701733PJ | 300 | 350 | 125 | 775 | 163394 | PHIL 2150 BOBEK | 9006 | 2008-04-22 | 2028-04-22 |  | enkele | 2028 | LIGHTRONICS PRUNUS A2 | 500 | 50 | 550 | 9 | NACHT | nacht dim 22:30 - 06:00 | 163395 |  | HF-R 1 22-42 PL-T/C/L/TL5C | Elektronisch |  | 2008-04-22 | 163396 | 42W PLT 4P HF DIM (23A) 830 | 42 | NACHT | DK 03-06 | nacht dim 22:30 - 06:00 | 31 | 20000 | 2019-10-21 | 2024-09-06 | 2024 | 964 | 3135 | 4099 | 29.884 | 97.185 | 127.069 | 0.09 | 11.44
DRA80040 | Binnen bebouwde kom |  | Drachten |  | Drachtstervaart |  | Theo van Doesburgstraat | Huisnr. 46 | 199908 | 568558 |  | 0 | OV |  |  | 163397 | 4CPTVERZ | 9006 | Staal | 3.5 | 2008-04-22 | 2048-04-22 | enkel | 2048 | '4M PT PMF 1701733PJ | 300 | 350 | 125 | 775 | 163398 | PHIL 2150 BOBEK | 9006 | 2008-04-22 | 2028-04-22 |  | enkele | 2028 | LIGHTRONICS PRUNUS A2 | 500 | 50 | 550 | 9 | NACHT | nacht dim 22:30 - 06:00 | 163399 |  | HF-R 1 22-42 PL-T/C/L/TL5C | Elektronisch |  | 2008-04-22 | 163400 | 42W PLT 4P HF DIM (23A) 830 | 42 | NACHT | DK 03-06 | nacht dim 22:30 - 06:00 | 31 | 20000 | 2008-04-22 | 2013-03-09 | 2013 | 964 | 3135 | 4099 | 29.884 | 97.185 | 127.069 | 0.09 | 11.44
DRA80041 | Binnen bebouwde kom |  | Drachten |  | Drachtstervaart |  | Theo van Doesburgstraat | Huisnr. 48 | 199903 | 568583 |  | 0 | OV |  |  | 163401 | 4CPTVERZ | 9006 | Staal | 3.5 | 2008-04-22 | 2048-04-22 | enkel | 2048 | '4M PT PMF 1701733PJ | 300 | 350 | 125 | 775 | 163402 | PHIL 2150 BOBEK | 9006 | 2008-04-22 | 2028-04-22 |  | enkele | 2028 | LIGHTRONICS PRUNUS A2 | 500 | 50 | 550 | 9 | NACHT | nacht dim 22:30 - 06:00 | 163403 |  | HF-R 1 22-42 PL-T/C/L/TL5C | Elektronisch |  | 2008-04-22 | 163404 | 42W PLT 4P HF DIM (23A) 830 | 42 | NACHT | DK 03-06 | nacht dim 22:30 - 06:00 | 31 | 20000 | 2020-03-16 | 2025-01-31 | 2025 | 964 | 3135 | 4099 | 29.884 | 97.185 | 127.069 | 0.09 | 11.44
DRA80042 | Binnen bebouwde kom |  | Drachten |  | Drachtstervaart |  | Kurt Schwittersstraat | Huisnr. 32 | 199880 | 568596 |  | 0 | OV |  |  | 163405 | 4CPTVERZ | 9006 | Staal | 3.5 | 2010-07-01 | 2050-07-01 | enkel | 2050 | '4M PT PMF 1701733PJ | 300 | 350 | 125 | 775 | 163406 | PHIL 2150 BOBEK | 9006 | 2010-07-01 | 2030-07-01 |  | enkele | 2030 | LIGHTRONICS PRUNUS A2 | 500 | 50 | 550 | 9 | NACHT | nacht dim 22:30 - 06:00 | 163407 |  | HF-R 1 22-42 PL-T/C/L/TL5C | Elektronisch |  | 2010-07-01 | 163408 | 42W PLT 4P HF DIM (23A) 830 | 42 | NACHT | DK 03-06 | nacht dim 22:30 - 06:00 | 31 | 20000 | 2020-10-27 | 2025-09-13 | 2025 | 964 | 3135 | 4099 | 29.884 | 97.185 | 127.069 | 0.09 | 11.44
DRA80043 | Binnen bebouwde kom |  | Drachten |  | Drachtstervaart |  | Kurt Schwittersstraat | Huisnr. 34 | 199853 | 568596 |  | 0 | OV |  |  | 163409 | 4CPTVERZ | 9006 | Staal | 3.5 | 2010-07-01 | 2050-07-01 | enkel | 2050 | '4M PT PMF 1701733PJ | 300 | 350 | 125 | 775 | 163410 | PHIL 2150 BOBEK | 9006 | 2010-07-01 | 2030-07-01 |  | enkele | 2030 | LIGHTRONICS PRUNUS A2 | 500 | 50 | 550 | 9 | NACHT | nacht dim 22:30 - 06:00 | 163411 |  | HF-R 1 22-42 PL-T/C/L/TL5C | Elektronisch |  | 2010-07-01 | 163412 | 42W PLT 4P HF DIM (23A) 830 | 42 | NACHT | DK 03-06 | nacht dim 22:30 - 06:00 | 31 | 20000 | 2010-07-01 | 2015-05-18 | 2015 | 964 | 3135 | 4099 | 29.884 | 97.185 | 127.069 | 0.09 | 11.44
DRA80044 | Binnen bebouwde kom |  | Drachten |  | Drachtstervaart |  | Kurt Schwittersstraat | Huisnr. 36 | 199822 | 568595 |  | 0 | OV |  |  | 163413 | 4CPTVERZ | 9006 | Staal | 3.5 | 2006-07-06 | 2046-07-06 | enkel | 2046 | '4M PT PMF 1701733PJ | 300 | 350 | 125 | 775 | 163414 | PHIL 2150 BOBEK | 9006 | 2006-07-06 | 2026-07-06 |  | enkele | 2026 | LIGHTRONICS PRUNUS A2 | 500 | 50 | 550 | 9 | NACHT | nacht dim 22:30 - 06:00 | 163415 |  | HF-R 1 22-42 PL-T/C/L/TL5C | Elektronisch |  | 2006-07-06 | 163416 | 42W PLT 4P HF DIM (23A) 830 | 42 | NACHT | DK 03-06 | nacht dim 22:30 - 06:00 | 31 | 20000 | 2021-11-03 | 2026-09-20 | 2026 | 964 | 3135 | 4099 | 29.884 | 97.185 | 127.069 | 0.09 | 11.44
DRA80045 | Binnen bebouwde kom |  | Drachten |  | Drachtstervaart |  | Kurt Schwittersstraat | Huisnr. 38 | 199794 | 568595 |  | 0 | OV |  |  | 163417 | 4CPTVERZ | 9006 | Staal | 3.5 | 2006-07-06 | 2046-07-06 | enkel | 2046 | '4M PT PMF 1701733PJ | 300 | 350 | 125 | 775 | 163418 | PHIL 2150 BOBEK | 9006 | 2006-07-06 | 2026-07-06 |  | enkele | 2026 | LIGHTRONICS PRUNUS A2 | 500 | 50 | 550 | 9 | NACHT | nacht dim 22:30 - 06:00 | 163419 |  | HF-R 1 22-42 PL-T/C/L/TL5C | Elektronisch |  | 2006-07-06 | 163420 | 42W PLT 4P HF DIM (23A) 830 | 42 | NACHT | DK 03-06 | nacht dim 22:30 - 06:00 | 31 | 20000 | 2021-11-03 | 2026-09-20 | 2026 | 964 | 3135 | 4099 | 29.884 | 97.185 | 127.069 | 0.09 | 11.44
DRA80046 | Binnen bebouwde kom |  | Drachten |  | Drachtstervaart |  | Kurt Schwittersstraat | Huisnr. 38 | 199784 | 568628 |  | 0 | OV |  |  | 163421 | 4CPTVERZ | 9006 | Staal | 3.5 | 2006-07-06 | 2046-07-06 | enkel | 2046 | '4M PT PMF 1701733PJ | 300 | 350 | 125 | 775 | 163422 | PHIL 2150 BOBEK | 9006 | 2006-07-06 | 2026-07-06 |  | enkele | 2026 | LIGHTRONICS PRUNUS A2 | 500 | 50 | 550 | 9 | NACHT | nacht dim 22:30 - 06:00 | 163423 |  | HF-R 1 22-42 PL-T/C/L/TL5C | Elektronisch |  | 2006-07-06 | 163424 | 42W PLT 4P HF DIM (23A) 830 | 42 | NACHT | DK 03-06 | nacht dim 22:30 - 06:00 | 31 | 20000 | 2006-07-06 | 2011-05-23 | 2011 | 964 | 3135 | 4099 | 29.884 | 97.185 | 127.069 | 0.09 | 11.44
DRA80047 | Binnen bebouwde kom |  | Drachten |  | Drachtstervaart |  | Kurt Schwittersstraat | Huisnr. 45 | 199781 | 568661 |  | 0 | OV |  |  | 163425 | 4CPTVERZ | 9006 | Staal | 3.5 | 2006-07-06 | 2046-07-06 | enkel | 2046 | '4M PT PMF 1701733PJ | 300 | 350 | 125 | 775 | 163426 | PHIL 2150 BOBEK | 9006 | 2013-02-25 | 2033-02-25 |  | enkele | 2033 | LIGHTRONICS PRUNUS A2 | 500 | 50 | 550 | 9 | NACHT | nacht dim 22:30 - 06:00 | 163427 |  | HF-R 1 22-42 PL-T/C/L/TL5C | Elektronisch |  | 2013-02-25 | 163428 | 42W PLT 4P HF DIM (23A) 830 | 42 | NACHT | DK 03-06 | nacht dim 22:30 - 06:00 | 31 | 20000 | 2021-11-03 | 2026-09-20 | 2026 | 964 | 3135 | 4099 | 29.884 | 97.185 | 127.069 | 0.09 | 11.44
DRA80048 | Binnen bebouwde kom |  | Drachten |  | Drachtstervaart |  | Kurt Schwittersstraat | Huisnr. 43 | 199808 | 568664 |  | 0 | OV |  |  | 163429 | 4CPTVERZ | 9006 | Staal | 3.5 | 2006-07-06 | 2046-07-06 | enkel | 2046 | '4M PT PMF 1701733PJ | 300 | 350 | 125 | 775 | 163430 | PHIL 2150 BOBEK | 9006 | 2006-07-06 | 2026-07-06 |  | enkele | 2026 | LIGHTRONICS PRUNUS A2 | 500 | 50 | 550 | 9 | NACHT | nacht dim 22:30 - 06:00 | 163431 |  | HF-R 1 22-42 PL-T/C/L/TL5C | Elektronisch |  | 2006-07-06 | 163432 | 42W PLT 4P HF DIM (23A) 830 | 42 | NACHT | DK 03-06 | nacht dim 22:30 - 06:00 | 31 | 20000 | 2006-07-06 | 2011-05-23 | 2011 | 964 | 3135 | 4099 | 29.884 | 97.185 | 127.069 | 0.09 | 11.44
DRA80049 | Binnen bebouwde kom |  | Drachten |  | Drachtstervaart |  | Kurt Schwittersstraat | Huisnr. 41 | 199842 | 568666 |  | 0 | OV |  |  | 163433 | 4CPTVERZ | 9006 | Staal | 3.5 | 2006-07-06 | 2046-07-06 | enkel | 2046 | '4M PT PMF 1701733PJ | 300 | 350 | 125 | 775 | 163434 | PHIL 2150 BOBEK | 9006 | 2006-07-06 | 2026-07-06 |  | enkele | 2026 | LIGHTRONICS PRUNUS A2 | 500 | 50 | 550 | 9 | NACHT | nacht dim 22:30 - 06:00 | 163435 |  | HF-R 1 22-42 PL-T/C/L/TL5C | Elektronisch |  | 2006-07-06 | 163436 | 42W PLT 4P HF DIM (23A) 830 | 42 | NACHT | DK 03-06 | nacht dim 22:30 - 06:00 | 31 | 20000 | 2018-11-27 | 2023-10-14 | 2023 | 964 | 3135 | 4099 | 29.884 | 97.185 | 127.069 | 0.09 | 11.44
DRA80050 | Binnen bebouwde kom |  | Drachten |  | Drachtstervaart |  | Kurt Schwittersstraat | Huisnr. 39 | 199869 | 568667 |  | 0 | OV |  |  | 163437 | 4CPTVERZ | 9006 | Staal | 3.5 | 2006-07-06 | 2046-07-06 | enkel | 2046 | '4M PT PMF 1701733PJ | 300 | 350 | 125 | 775 | 163438 | PHIL 2150 BOBEK | 9006 | 2006-07-06 | 2026-07-06 |  | enkele | 2026 | LIGHTRONICS PRUNUS A2 | 500 | 50 | 550 | 9 | NACHT | nacht dim 22:30 - 06:00 | 163439 |  | HF-R 1 22-42 PL-T/C/L/TL5C | Elektronisch |  | 2006-07-06 | 163440 | 42W PLT 4P HF DIM (23A) 830 | 42 | NACHT | DK 03-06 | nacht dim 22:30 - 06:00 | 31 | 20000 | 2006-07-06 | 2011-05-23 | 2011 | 964 | 3135 | 4099 | 29.884 | 97.185 | 127.069 | 0.09 | 11.44
DRA80051 | Binnen bebouwde kom |  | Drachten |  | Drachtstervaart |  | Theo van Doesburgstraat | Huisnr. 69a | 199899 | 568607 |  | 0 | OV |  |  | 163441 | 4CPTVERZ | 9006 | Staal | 3.5 | 2008-04-22 | 2048-04-22 | enkel | 2048 | '4M PT PMF 1701733PJ | 300 | 350 | 125 | 775 | 163442 | PHIL 2150 BOBEK | 9006 | 2008-04-22 | 2028-04-22 |  | enkele | 2028 | LIGHTRONICS PRUNUS A2 | 500 | 50 | 550 | 9 | NACHT | nacht dim 22:30 - 06:00 | 163443 |  | HF-R 1 22-42 PL-T/C/L/TL5C | Elektronisch |  | 2008-04-22 | 163444 | 42W PLT 4P HF DIM (23A) 830 | 42 | NACHT | DK 03-06 | nacht dim 22:30 - 06:00 | 31 | 20000 | 2008-04-22 | 2013-03-09 | 2013 | 964 | 3135 | 4099 | 29.884 | 97.185 | 127.069 | 0.09 | 11.44
DRA80052 | Binnen bebouwde kom |  | Drachten |  | Drachtstervaart |  | Theo van Doesburgstraat | Huisnr. 71 | 199896 | 568631 |  | 0 | OV |  |  | 163445 | 4CPTVERZ | 9006 | Staal | 3.5 | 2008-04-23 | 2048-04-23 | enkel | 2048 | '4M PT PMF 1701733PJ | 300 | 350 | 125 | 775 | 163446 | PHIL 2150 BOBEK | 9006 | 2008-04-23 | 2028-04-23 |  | enkele | 2028 | LIGHTRONICS PRUNUS A2 | 500 | 50 | 550 | 9 | NACHT | nacht dim 22:30 - 06:00 | 163447 |  | HF-R 1 22-42 PL-T/C/L/TL5C | Elektronisch |  | 2008-04-23 | 163448 | 42W PLT 4P HF DIM (23A) 830 | 42 | NACHT | DK 03-06 | nacht dim 22:30 - 06:00 | 31 | 20000 | 2022-03-01 | 2027-01-16 | 2027 | 964 | 3135 | 4099 | 29.884 | 97.185 | 127.069 | 0.09 | 11.44
DRA80053 | Binnen bebouwde kom |  | Drachten |  | Drachtstervaart |  | Theo van Doesburgstraat | Huisnr. 3 | 199935 | 568354 |  | 0 | OV |  |  | 163449 | 4CPTVERZ | 9006 | Staal | 3.5 | 2006-10-25 | 2046-10-25 | enkel | 2046 | '4M PT PMF 1701733PJ | 300 | 350 | 125 | 775 | 163450 | PHIL 2150 BOBEK | 9006 | 2006-10-25 | 2026-10-25 |  | enkele | 2026 | LIGHTRONICS PRUNUS A2 | 500 | 50 | 550 | 9 | NACHT | nacht dim 22:30 - 06:00 | 163451 |  | HF-R 1 22-42 PL-T/C/L/TL5C | Elektronisch |  | 2006-10-25 | 163452 | 42W PLT 4P HF DIM (23A) 830 | 42 | NACHT | DK 03-06 | nacht dim 22:30 - 06:00 | 31 | 20000 | 2006-10-25 | 2011-09-11 | 2011 | 964 | 3135 | 4099 | 29.884 | 97.185 | 127.069 | 0.09 | 11.44
DRA80054 | Binnen bebouwde kom |  | Drachten |  | Drachtstervaart |  | Theo van Doesburgstraat | Huisnr. 7 | 199967 | 568351 |  | 0 | OV |  |  | 163453 | 4CPTVERZ | 9006 | Staal | 3.5 | 2006-10-25 | 2046-10-25 | enkel | 2046 | '4M PT PMF 1701733PJ | 300 | 350 | 125 | 775 | 163454 | PHIL 2150 BOBEK | 9006 | 2006-10-25 | 2026-10-25 |  | enkele | 2026 | LIGHTRONICS PRUNUS A2 | 500 | 50 | 550 | 9 | NACHT | nacht dim 22:30 - 06:00 | 163455 |  | HF-R 1 22-42 PL-T/C/L/TL5C | Elektronisch |  | 2006-10-25 | 163456 | 42W PLT 4P HF DIM (23A) 830 | 42 | NACHT | DK 03-06 | nacht dim 22:30 - 06:00 | 31 | 20000 | 2020-01-29 | 2024-12-15 | 2024 | 964 | 3135 | 4099 | 29.884 | 97.185 | 127.069 | 0.09 | 11.44
DRA80055 | Binnen bebouwde kom |  | Drachten |  | Drachtstervaart |  | Theo van Doesburgstraat | Huisnr. 13 | 199998 | 568348 |  | 0 | OV |  |  | 163457 | 4CPTVERZ | 9006 | Staal | 3.5 | 2006-10-25 | 2046-10-25 | enkel | 2046 | '4M PT PMF 1701733PJ | 300 | 350 | 125 | 775 | 163458 | PHIL 2150 BOBEK | 9006 | 2006-10-25 | 2026-10-25 |  | enkele | 2026 | LIGHTRONICS PRUNUS A2 | 500 | 50 | 550 | 9 | NACHT | nacht dim 22:30 - 06:00 | 163459 |  | HF-R 1 22-42 PL-T/C/L/TL5C | Elektronisch |  | 2006-10-25 | 163460 | 42W PLT 4P HF DIM (23A) 830 | 42 | NACHT | DK 03-06 | nacht dim 22:30 - 06:00 | 31 | 20000 | 2019-11-04 | 2024-09-20 | 2024 | 964 | 3135 | 4099 | 29.884 | 97.185 | 127.069 | 0.09 | 11.44
DRA80056 | Binnen bebouwde kom |  | Drachten |  | Drachtstervaart |  | Theo van Doesburgstraat | Huisnr. 19 | 200030 | 568345 |  | 0 | OV |  |  | 163461 | 4CPTVERZ | 9006 | Staal | 3.5 | 2006-10-25 | 2046-10-25 | enkel | 2046 | '4M PT PMF 1701733PJ | 300 | 350 | 125 | 775 | 163462 | PHIL 2150 BOBEK | 9006 | 2006-10-25 | 2026-10-25 |  | enkele | 2026 | LIGHTRONICS PRUNUS A2 | 500 | 50 | 550 | 9 | NACHT | nacht dim 22:30 - 06:00 | 163463 |  | HF-R 1 22-42 PL-T/C/L/TL5C | Elektronisch |  | 2006-10-25 | 163464 | 42W PLT 4P HF DIM (23A) 830 | 42 | NACHT | DK 03-06 | nacht dim 22:30 - 06:00 | 31 | 20000 | 2006-10-25 | 2011-09-11 | 2011 | 964 | 3135 | 4099 | 29.884 | 97.185 | 127.069 | 0.09 | 11.44
DRA80057 | Binnen bebouwde kom |  | Drachten |  | Drachtstervaart |  | Theo van Doesburgstraat | Huisnr. 25 | 200061 | 568342 |  | 0 | OV |  |  | 163465 | 4CPTVERZ | 9006 | Staal | 3.5 | 2006-10-25 | 2046-10-25 | enkel | 2046 | '4M PT PMF 1701733PJ | 300 | 350 | 125 | 775 | 163466 | PHIL 2150 BOBEK | 9006 | 2006-10-25 | 2026-10-25 |  | enkele | 2026 | LIGHTRONICS PRUNUS A2 | 500 | 50 | 550 | 9 | NACHT | nacht dim 22:30 - 06:00 | 163467 |  | HF-R 1 22-42 PL-T/C/L/TL5C | Elektronisch |  | 2006-10-25 | 163468 | 42W PLT 4P HF DIM (23A) 830 | 42 | NACHT | DK 03-06 | nacht dim 22:30 - 06:00 | 31 | 20000 | 2021-05-06 | 2026-03-23 | 2026 | 964 | 3135 | 4099 | 29.884 | 97.185 | 127.069 | 0.09 | 11.44
DRA80058 | Binnen bebouwde kom |  | Drachten |  | Drachtstervaart |  | Theo van Doesburgstraat | - | 199937 | 568434 |  | 0 | OV |  |  | 163469 | 4CPTVERZ | 9006 | Staal | 3.5 | 2006-09-07 | 2046-09-07 | enkel | 2046 | '4M PT PMF 1701733PJ | 300 | 350 | 125 | 775 | 163470 | PHIL 2150 BOBEK | 9006 | 2006-09-07 | 2026-09-07 |  | enkele | 2026 | LIGHTRONICS PRUNUS A2 | 500 | 50 | 550 | 9 | NACHT | nacht dim 22:30 - 06:00 | 163471 |  | HF-R 1 22-42 PL-T/C/L/TL5C | Elektronisch |  | 2006-09-07 | 163472 | 42W PLT 4P HF DIM (23A) 830 | 42 | NACHT | DK 03-06 | nacht dim 22:30 - 06:00 | 31 | 20000 | 2022-07-29 | 2027-06-15 | 2027 | 964 | 3135 | 4099 | 29.884 | 97.185 | 127.069 | 0.09 | 11.44
DRA80059 | Binnen bebouwde kom |  | Drachten |  | Drachtstervaart |  | Theo van Doesburgstraat | Huisnr. 27 | 199962 | 568437 |  | 0 | OV |  |  | 163473 | 4CPTVERZ | 9006 | Staal | 3.5 | 2006-09-07 | 2046-09-07 | enkel | 2046 | '4M PT PMF 1701733PJ | 300 | 350 | 125 | 775 | 163474 | PHIL 2150 BOBEK | 9006 | 2006-09-07 | 2026-09-07 |  | enkele | 2026 | LIGHTRONICS PRUNUS A2 | 500 | 50 | 550 | 9 | NACHT | nacht dim 22:30 - 06:00 | 163475 |  | HF-R 1 22-42 PL-T/C/L/TL5C | Elektronisch |  | 2006-09-07 | 163476 | 42W PLT 4P HF DIM (23A) 830 | 42 | NACHT | DK 03-06 | nacht dim 22:30 - 06:00 | 31 | 20000 | 2006-09-07 | 2011-07-25 | 2011 | 964 | 3135 | 4099 | 29.884 | 97.185 | 127.069 | 0.09 | 11.44
DRA80060 | Binnen bebouwde kom |  | Drachten |  | Drachtstervaart |  | Theo van Doesburgstraat | Huisnr. 31 | 199987 | 568436 |  | 0 | OV |  |  | 163477 | 4CPTVERZ | 9006 | Staal | 3.5 | 2006-10-25 | 2046-10-25 | enkel | 2046 | '4M PT PMF 1701733PJ | 300 | 350 | 125 | 775 | 163478 | PHIL 2150 BOBEK | 9006 | 2006-10-25 | 2026-10-25 |  | enkele | 2026 | LIGHTRONICS PRUNUS A2 | 500 | 50 | 550 | 9 | NACHT | nacht dim 22:30 - 06:00 | 163479 |  | HF-R 1 22-42 PL-T/C/L/TL5C | Elektronisch |  | 2006-10-25 | 163480 | 42W PLT 4P HF DIM (23A) 830 | 42 | NACHT | DK 03-06 | nacht dim 22:30 - 06:00 | 31 | 20000 | 2006-10-25 | 2011-09-11 | 2011 | 964 | 3135 | 4099 | 29.884 | 97.185 | 127.069 | 0.09 | 11.44
DRA80061 | Binnen bebouwde kom |  | Drachten |  | Drachtstervaart |  | Theo van Doesburgstraat | Huisnr. 37 | 200022 | 568433 |  | 0 | OV |  |  | 163481 | 4CPTVERZ | 9006 | Staal | 3.5 | 2006-10-25 | 2046-10-25 | enkel | 2046 | '4M PT PMF 1701733PJ | 300 | 350 | 125 | 775 | 163482 | PHIL 2150 BOBEK | 9006 | 2006-10-25 | 2026-10-25 |  | enkele | 2026 | LIGHTRONICS PRUNUS A2 | 500 | 50 | 550 | 9 | NACHT | nacht dim 22:30 - 06:00 | 163483 |  | HF-R 1 22-42 PL-T/C/L/TL5C | Elektronisch |  | 2006-10-25 | 163484 | 42W PLT 4P HF DIM (23A) 830 | 42 | NACHT | DK 03-06 | nacht dim 22:30 - 06:00 | 31 | 20000 | 2006-10-25 | 2011-09-11 | 2011 | 964 | 3135 | 4099 | 29.884 | 97.185 | 127.069 | 0.09 | 11.44
DRA80062 | Binnen bebouwde kom |  | Drachten |  | Drachtstervaart |  | Theo van Doesburgstraat | - | 200055 | 568435 |  | 0 | OV |  |  | 163485 | 4CPTVERZ | 9006 | Staal | 3.5 | 2006-10-25 | 2046-10-25 | enkel | 2046 | '4M PT PMF 1701733PJ | 300 | 350 | 125 | 775 | 163486 | PHIL 2150 BOBEK | 9006 | 2006-10-25 | 2026-10-25 |  | enkele | 2026 | LIGHTRONICS PRUNUS A2 | 500 | 50 | 550 | 9 | NACHT | nacht dim 22:30 - 06:00 | 163487 |  | HF-R 1 22-42 PL-T/C/L/TL5C | Elektronisch |  | 2006-10-25 | 163488 | 42W PLT 4P HF DIM (23A) 830 | 42 | NACHT | DK 03-06 | nacht dim 22:30 - 06:00 | 31 | 20000 | 2020-08-10 | 2025-06-27 | 2025 | 964 | 3135 | 4099 | 29.884 | 97.185 | 127.069 | 0.09 | 11.44
DRA80063 | Binnen bebouwde kom |  | Drachten |  | Drachtstervaart |  | Theo van Doesburgstraat | - | 200054 | 568467 |  | 0 | OV |  |  | 163489 | 4CPTVERZ | 9006 | Staal | 3.5 | 2006-10-25 | 2046-10-25 | enkel | 2046 | '4M PT PMF 1701733PJ | 300 | 350 | 125 | 775 | 163490 | PHIL 2150 BOBEK | 9006 | 2006-10-25 | 2026-10-25 |  | enkele | 2026 | LIGHTRONICS PRUNUS A2 | 500 | 50 | 550 | 9 | NACHT | nacht dim 22:30 - 06:00 | 163491 |  | HF-R 1 22-42 PL-T/C/L/TL5C | Elektronisch |  | 2006-10-25 | 163492 | 42W PLT 4P HF DIM (23A) 830 | 42 | NACHT | DK 03-06 | nacht dim 22:30 - 06:00 | 31 | 20000 | 2012-07-23 | 2017-06-09 | 2017 | 964 | 3135 | 4099 | 29.884 | 97.185 | 127.069 | 0.09 | 11.44
DRA80064 | Binnen bebouwde kom |  | Drachten |  | Drachtstervaart |  | Theo van Doesburgstraat | Huisnr. 36 | 200050 | 568498 |  | 0 | OV |  |  | 163493 | 4CPTVERZ | 9006 | Staal | 3.5 | 2006-10-25 | 2046-10-25 | enkel | 2046 | '4M PT PMF 1701733PJ | 300 | 350 | 125 | 775 | 163494 | PHIL 2150 BOBEK | 9006 | 2006-10-25 | 2026-10-25 |  | enkele | 2026 | LIGHTRONICS PRUNUS A2 | 500 | 50 | 550 | 9 | NACHT | nacht dim 22:30 - 06:00 | 163495 |  | HF-R 1 22-42 PL-T/C/L/TL5C | Elektronisch |  | 2006-10-25 | 163496 | 42W PLT 4P HF DIM (23A) 830 | 42 | NACHT | DK 03-06 | nacht dim 22:30 - 06:00 | 31 | 20000 | 2006-10-25 | 2011-09-11 | 2011 | 964 | 3135 | 4099 | 29.884 | 97.185 | 127.069 | 0.09 | 11.44
DRA80065 | Binnen bebouwde kom |  | Drachten |  | Drachtstervaart |  | Theo van Doesburgstraat | Huisnr. 34 | 200019 | 568503 |  | 0 | OV |  |  | 163497 | 4CPTVERZ | 9006 | Staal | 3.5 | 2006-10-25 | 2046-10-25 | enkel | 2046 | '4M PT PMF 1701733PJ | 300 | 350 | 125 | 775 | 163498 | PHIL 2150 BOBEK | 9006 | 2006-10-25 | 2026-10-25 |  | enkele | 2026 | LIGHTRONICS PRUNUS A2 | 500 | 50 | 550 | 9 | NACHT | nacht dim 22:30 - 06:00 | 163499 |  | HF-R 1 22-42 PL-T/C/L/TL5C | Elektronisch |  | 2006-10-25 | 163500 | 42W PLT 4P HF DIM (23A) 830 | 42 | NACHT | DK 03-06 | nacht dim 22:30 - 06:00 | 31 | 20000 | 2019-01-22 | 2023-12-09 | 2023 | 964 | 3135 | 4099 | 29.884 | 97.185 | 127.069 | 0.09 | 11.44
DRA80066 | Binnen bebouwde kom |  | Drachten |  | Drachtstervaart |  | Theo van Doesburgstraat | Huisnr. 32 | 199991 | 568503 |  | 0 | OV |  |  | 163501 | 4CPTVERZ | 9006 | Staal | 3.5 | 2008-04-23 | 2048-04-23 | enkel | 2048 | '4M PT PMF 1701733PJ | 300 | 350 | 125 | 775 | 163502 | PHIL 2150 BOBEK | 9006 | 2011-10-27 | 2031-10-27 |  | enkele | 2031 | LIGHTRONICS PRUNUS A2 | 500 | 50 | 550 | 9 | NACHT | nacht dim 22:30 - 06:00 | 163503 |  | HF-R 1 22-42 PL-T/C/L/TL5C | Elektronisch |  | 2011-10-27 | 163504 | 42W PLT 4P HF DIM (23A) 830 | 42 | NACHT | DK 03-06 | nacht dim 22:30 - 06:00 | 31 | 20000 | 2021-08-16 | 2026-07-03 | 2026 | 964 | 3135 | 4099 | 29.884 | 97.185 | 127.069 | 0.09 | 11.44
DRA80067 | Binnen bebouwde kom |  | Drachten |  | Drachtstervaart |  | Theo van Doesburgstraat | Huisnr. 39 | 199963 | 568504 |  | 0 | OV |  |  | 163505 | 4CPTVERZ | 9006 | Staal | 3.5 | 2006-09-07 | 2046-09-07 | enkel | 2046 | '4M PT PMF 1701733PJ | 300 | 350 | 125 | 775 | 163506 | PHIL 2150 BOBEK | 9006 | 2006-09-07 | 2026-09-07 |  | enkele | 2026 | LIGHTRONICS PRUNUS A2 | 500 | 50 | 550 | 9 | NACHT | nacht dim 22:30 - 06:00 | 163507 |  | HF-R 1 22-42 PL-T/C/L/TL5C | Elektronisch |  | 2006-09-07 | 163508 | 42W PLT 4P HF DIM (23A) 830 | 42 | NACHT | DK 03-06 | nacht dim 22:30 - 06:00 | 31 | 20000 | 2019-01-22 | 2023-12-09 | 2023 | 964 | 3135 | 4099 | 29.884 | 97.185 | 127.069 | 0.09 | 11.44
DRA80068 | Binnen bebouwde kom |  | Drachten |  | Drachtstervaart |  | Theo van Doesburgstraat | - | 199945 | 568511 |  | 0 | OV |  |  | 163509 | 4CPTVERZ | 9006 | Staal | 3.5 | 2007-11-30 | 2047-11-30 | enkel | 2047 | '4M PT PMF 1701733PJ | 300 | 350 | 125 | 775 | 163510 | PHIL 2150 BOBEK | 9006 | 2007-11-30 | 2027-11-30 |  | enkele | 2027 | LIGHTRONICS PRUNUS A2 | 500 | 50 | 550 | 9 | NACHT | nacht dim 22:30 - 06:00 | 163511 |  | HF-R 1 22-42 PL-T/C/L/TL5C | Elektronisch |  | 2007-11-30 | 163512 | 42W PLT 4P HF DIM (23A) 830 | 42 | NACHT | DK 03-06 | nacht dim 22:30 - 06:00 | 31 | 20000 | 2021-08-16 | 2026-07-03 | 2026 | 964 | 3135 | 4099 | 29.884 | 97.185 | 127.069 | 0.09 | 11.44
DRA80069 | Binnen bebouwde kom |  | Drachten |  | Drachtstervaart |  | Theo van Doesburgstraat | Huisnr. 53 | 199931 | 568588 |  | 0 | OV |  |  | 163513 | 4CPTVERZ | 9006 | Staal | 3.5 | 2008-11-04 | 2048-11-04 | enkel | 2048 | '4M PT PMF 1701733PJ | 300 | 350 | 125 | 775 | 163514 | PHIL 2150 BOBEK | 9006 | 2008-11-04 | 2028-11-04 |  | enkele | 2028 | LIGHTRONICS PRUNUS A2 | 500 | 50 | 550 | 9 | NACHT | nacht dim 22:30 - 06:00 | 163515 |  | HF-R 1 22-42 PL-T/C/L/TL5C | Elektronisch |  | 2008-11-04 | 163516 | 42W PLT 4P HF DIM (23A) 830 | 42 | NACHT | DK 03-06 | nacht dim 22:30 - 06:00 | 31 | 20000 | 2019-01-08 | 2023-11-25 | 2023 | 964 | 3135 | 4099 | 29.884 | 97.185 | 127.069 | 0.09 | 11.44
DRA80071 | Binnen bebouwde kom |  | Drachten |  | Drachtstervaart |  | Theo van Doesburgstraat | Huisnr. 58 | 199989 | 568583 |  | 0 | OV |  |  | 163521 | 4CPTVERZ | 9006 | Staal | 3.5 | 2008-11-04 | 2048-11-04 | enkel | 2048 | '4M PT PMF 1701733PJ | 300 | 350 | 125 | 775 | 163522 | PHIL 2150 BOBEK | 9006 | 2008-11-04 | 2028-11-04 |  | enkele | 2028 | LIGHTRONICS PRUNUS A2 | 500 | 50 | 550 | 9 | NACHT | nacht dim 22:30 - 06:00 | 163523 |  | HF-R 1 22-42 PL-T/C/L/TL5C | Elektronisch |  | 2008-11-04 | 163524 | 42W PLT 4P HF DIM (23A) 830 | 42 | NACHT | DK 03-06 | nacht dim 22:30 - 06:00 | 31 | 20000 | 2008-11-04 | 2013-09-21 | 2013 | 964 | 3135 | 4099 | 29.884 | 97.185 | 127.069 | 0.09 | 11.44
DRA80072 | Binnen bebouwde kom |  | Drachten |  | Drachtstervaart |  | Theo van Doesburgstraat | Huisnr. 62 | 200019 | 568583 |  | 0 | OV |  |  | 163525 | 4CPTVERZ | 9006 | Staal | 3.5 | 2008-11-04 | 2048-11-04 | enkel | 2048 | '4M PT PMF 1701733PJ | 300 | 350 | 125 | 775 | 163526 | PHIL 2150 BOBEK | 9006 | 2008-11-04 | 2028-11-04 |  | enkele | 2028 | LIGHTRONICS PRUNUS A2 | 500 | 50 | 550 | 9 | NACHT | nacht dim 22:30 - 06:00 | 163527 |  | HF-R 1 22-42 PL-T/C/L/TL5C | Elektronisch |  | 2008-11-04 | 163528 | 42W PLT 4P HF DIM (23A) 830 | 42 | NACHT | DK 03-06 | nacht dim 22:30 - 06:00 | 31 | 20000 | 2008-11-04 | 2013-09-21 | 2013 | 964 | 3135 | 4099 | 29.884 | 97.185 | 127.069 | 0.09 | 11.44
DRA80073 | Binnen bebouwde kom |  | Drachten |  | Drachtstervaart |  | Theo van Doesburgstraat | Huisnr. 64 | 200057 | 568583 |  | 0 | OV |  |  | 163529 | 4CPTVERZ | 9006 | Staal | 3.5 | 2008-11-04 | 2048-11-04 | enkel | 2048 | '4M PT PMF 1701733PJ | 300 | 350 | 125 | 775 | 163530 | PHIL 2150 BOBEK | 9006 | 2008-11-04 | 2028-11-04 |  | enkele | 2028 | LIGHTRONICS PRUNUS A2 | 500 | 50 | 550 | 9 | NACHT | nacht dim 22:30 - 06:00 | 163531 |  | HF-R 1 22-42 PL-T/C/L/TL5C | Elektronisch |  | 2008-11-04 | 163532 | 42W PLT 4P HF DIM (23A) 830 | 42 | NACHT | DK 03-06 | nacht dim 22:30 - 06:00 | 31 | 20000 | 2019-10-21 | 2024-09-06 | 2024 | 964 | 3135 | 4099 | 29.884 | 97.185 | 127.069 | 0.09 | 11.44
DRA80074 | Binnen bebouwde kom |  | Drachten |  | Drachtstervaart |  | Theo van Doesburgstraat | Huisnr. 67 | 200091 | 568583 |  | 0 | OV |  |  | 163533 | 4CPTVERZ | 9006 | Staal | 3.5 | 2006-09-12 | 2046-09-12 | enkel | 2046 | '4M PT PMF 1701733PJ | 300 | 350 | 125 | 775 | 163534 | PHIL 2150 BOBEK | 9006 | 2006-09-12 | 2026-09-12 |  | enkele | 2026 | LIGHTRONICS PRUNUS A2 | 500 | 50 | 550 | 9 | NACHT | nacht dim 22:30 - 06:00 | 163535 |  | HF-R 1 22-42 PL-T/C/L/TL5C | Elektronisch |  | 2006-09-12 | 163536 | 42W PLT 4P HF DIM (23A) 830 | 42 | NACHT | DK 03-06 | nacht dim 22:30 - 06:00 | 31 | 20000 | 2021-07-28 | 2026-06-14 | 2026 | 964 | 3135 | 4099 | 29.884 | 97.185 | 127.069 | 0.09 | 11.44
DRA80075 | Binnen bebouwde kom |  | Drachten |  | Drachtstervaart |  | Theo van Doesburgstraat | - | 200122 | 568579 |  | 0 | OV |  |  | 163537 | 4CPTVERZ | 9006 | Staal | 3.5 | 2006-09-12 | 2046-09-12 | enkel | 2046 | '4M PT PMF 1701733PJ | 300 | 350 | 125 | 775 | 163538 | PHIL 2150 BOBEK | 9006 | 2006-09-12 | 2026-09-12 |  | enkele | 2026 | LIGHTRONICS PRUNUS A2 | 500 | 50 | 550 | 9 | NACHT | nacht dim 22:30 - 06:00 | 163539 |  | HF-R 1 22-42 PL-T/C/L/TL5C | Elektronisch |  | 2006-09-12 | 163540 | 42W PLT 4P HF DIM (23A) 830 | 42 | NACHT | DK 03-06 | nacht dim 22:30 - 06:00 | 31 | 20000 | 2019-10-21 | 2024-09-06 | 2024 | 964 | 3135 | 4099 | 29.884 | 97.185 | 127.069 | 0.09 | 11.44
DRA80076 | Binnen bebouwde kom |  | Drachten |  | Drachtstervaart |  | Theo van Doesburgstraat | Huisnr. 69 | 200138 | 568607 |  | 0 | OV |  |  | 163541 | 4CPTVERZ | 9006 | Staal | 3.5 | 2006-09-12 | 2046-09-12 | enkel | 2046 | '4M PT PMF 1701733PJ | 300 | 350 | 125 | 775 | 163542 | PHIL 2150 BOBEK | 9006 | 2012-02-21 | 2032-02-21 |  | enkele | 2032 | LIGHTRONICS PRUNUS A2 | 500 | 50 | 550 | 9 | NACHT | nacht dim 22:30 - 06:00 | 163543 |  | HF-R 1 22-42 PL-T/C/L/TL5C | Elektronisch |  | 2012-02-21 | 163544 | 42W PLT 4P HF DIM (23A) 830 | 42 | NACHT | DK 03-06 | nacht dim 22:30 - 06:00 | 31 | 20000 | 2021-09-22 | 2026-08-09 | 2026 | 964 | 3135 | 4099 | 29.884 | 97.185 | 127.069 | 0.09 | 11.44
DRA80077 | Binnen bebouwde kom |  | Drachten |  | Drachtstervaart |  | Theo van Doesburgstraat | - | 200154 | 568639 |  | 0 | OV |  |  | 163545 | 4CPTVERZ | 9006 | Staal | 3.5 | 2006-09-12 | 2046-09-12 | enkel | 2046 | '4M PT PMF 1701733PJ | 300 | 350 | 125 | 775 | 163546 | PHIL 2150 BOBEK | 9006 | 2006-09-12 | 2026-09-12 |  | enkele | 2026 | LIGHTRONICS PRUNUS A2 | 500 | 50 | 550 | 9 | NACHT | nacht dim 22:30 - 06:00 | 163547 |  | HF-R 1 22-42 PL-T/C/L/TL5C | Elektronisch |  | 2006-09-12 | 163548 | 42W PLT 4P HF DIM (23A) 830 | 42 | NACHT | DK 03-06 | nacht dim 22:30 - 06:00 | 31 | 20000 | 2006-09-12 | 2011-07-30 | 2011 | 964 | 3135 | 4099 | 29.884 | 97.185 | 127.069 | 0.09 | 11.44
DRA80078 | Binnen bebouwde kom |  | Drachten |  | Drachtstervaart |  | Theo van Doesburgstraat | - | 200169 | 568673 |  | 0 | OV |  |  | 163549 | 4CPTVERZ | 9006 | Staal | 3.5 | 2006-09-12 | 2046-09-12 | enkel | 2046 | '4M PT PMF 1701733PJ | 300 | 350 | 125 | 775 | 163550 | PHIL 2150 BOBEK | 9006 | 2006-09-12 | 2026-09-12 |  | enkele | 2026 | LIGHTRONICS PRUNUS A2 | 500 | 50 | 550 | 9 | NACHT | nacht dim 22:30 - 06:00 | 163551 |  | HF-R 1 22-42 PL-T/C/L/TL5C | Elektronisch |  | 2006-09-12 | 163552 | 42W PLT 4P HF DIM (23A) 830 | 42 | NACHT | DK 03-06 | nacht dim 22:30 - 06:00 | 31 | 20000 | 2022-03-01 | 2027-01-16 | 2027 | 964 | 3135 | 4099 | 29.884 | 97.185 | 127.069 | 0.09 | 11.44
DRA80079 | Binnen bebouwde kom |  | Drachten |  | Drachtstervaart |  | Theo van Doesburgstraat | Huisnr. 102 | 200145 | 568679 |  | 0 | OV |  |  | 163553 | 4CPTVERZ | 9006 | Staal | 3.5 | 2006-09-12 | 2046-09-12 | enkel | 2046 | '4M PT PMF 1701733PJ | 300 | 350 | 125 | 775 | 163554 | PHIL 2150 BOBEK | 9006 | 2006-09-12 | 2026-09-12 |  | enkele | 2026 | LIGHTRONICS PRUNUS A2 | 500 | 50 | 550 | 9 | NACHT | nacht dim 22:30 - 06:00 | 163555 |  | HF-R 1 22-42 PL-T/C/L/TL5C | Elektronisch |  | 2006-09-12 | 163556 | 42W PLT 4P HF DIM (23A) 830 | 42 | NACHT | DK 03-06 | nacht dim 22:30 - 06:00 | 31 | 20000 | 2022-03-01 | 2027-01-16 | 2027 | 964 | 3135 | 4099 | 29.884 | 97.185 | 127.069 | 0.09 | 11.44
DRA80080 | Binnen bebouwde kom |  | Drachten |  | Drachtstervaart |  | Theo van Doesburgstraat | Huisnr. 98 | 200113 | 568679 |  | 0 | OV |  |  | 163557 | 4CPTVERZ | 9006 | Staal | 3.5 | 2006-09-12 | 2046-09-12 | enkel | 2046 | '4M PT PMF 1701733PJ | 300 | 350 | 125 | 775 | 163558 | PHIL 2150 BOBEK | 9006 | 2006-09-12 | 2026-09-12 |  | enkele | 2026 | LIGHTRONICS PRUNUS A2 | 500 | 50 | 550 | 9 | NACHT | nacht dim 22:30 - 06:00 | 163559 |  | HF-R 1 22-42 PL-T/C/L/TL5C | Elektronisch |  | 2006-09-12 | 163560 | 42W PLT 4P HF DIM (23A) 830 | 42 | NACHT | DK 03-06 | nacht dim 22:30 - 06:00 | 31 | 20000 | 2006-09-12 | 2011-07-30 | 2011 | 964 | 3135 | 4099 | 29.884 | 97.185 | 127.069 | 0.09 | 11.44
DRA80081 | Binnen bebouwde kom |  | Drachten |  | Drachtstervaart |  | Theo van Doesburgstraat | Huisnr. 96 | 200086 | 568676 |  | 0 | OV |  |  | 163561 | 4CPTVERZ | 9006 | Staal | 3.5 | 2006-09-12 | 2046-09-12 | enkel | 2046 | '4M PT PMF 1701733PJ | 300 | 350 | 125 | 775 | 163562 | PHIL 2150 BOBEK | 9006 | 2012-04-05 | 2032-04-05 |  | enkele | 2032 | LIGHTRONICS PRUNUS A2 | 500 | 50 | 550 | 9 | NACHT | nacht dim 22:30 - 06:00 | 163563 |  | HF-R 1 22-42 PL-T/C/L/TL5C | Elektronisch |  | 2012-04-05 | 163564 | 42W PLT 4P HF DIM (23A) 830 | 42 | NACHT | DK 03-06 | nacht dim 22:30 - 06:00 | 31 | 20000 | 2012-11-29 | 2017-10-16 | 2017 | 964 | 3135 | 4099 | 29.884 | 97.185 | 127.069 | 0.09 | 11.44
DRA80082 | Binnen bebouwde kom |  | Drachten |  | Drachtstervaart |  | Theo van Doesburgstraat | Huisnr. 94 | 200057 | 568675 |  | 0 | OV |  |  | 163565 | 4CPTVERZ | 9006 | Staal | 3.5 | 2006-09-12 | 2046-09-12 | enkel | 2046 | '4M PT PMF 1701733PJ | 300 | 350 | 125 | 775 | 163566 | PHIL 2150 BOBEK | 9006 | 2006-09-12 | 2026-09-12 |  | enkele | 2026 | LIGHTRONICS PRUNUS A2 | 500 | 50 | 550 | 9 | NACHT | nacht dim 22:30 - 06:00 | 163567 |  | HF-R 1 22-42 PL-T/C/L/TL5C | Elektronisch |  | 2006-09-12 | 163568 | 42W PLT 4P HF DIM (23A) 830 | 42 | NACHT | DK 03-06 | nacht dim 22:30 - 06:00 | 31 | 20000 | 2006-09-12 | 2011-07-30 | 2011 | 964 | 3135 | 4099 | 29.884 | 97.185 | 127.069 | 0.09 | 11.44
DRA80083 | Binnen bebouwde kom |  | Drachten |  | Drachtstervaart |  | Theo van Doesburgstraat | Huisnr. 88 | 200021 | 568673 |  | 0 | OV |  |  | 163569 | 4CPTVERZ | 9006 | Staal | 3.5 | 2006-09-12 | 2046-09-12 | enkel | 2046 | '4M PT PMF 1701733PJ | 300 | 350 | 125 | 775 | 163570 | PHIL 2150 BOBEK | 9006 | 2006-09-12 | 2026-09-12 |  | enkele | 2026 | LIGHTRONICS PRUNUS A2 | 500 | 50 | 550 | 9 | NACHT | nacht dim 22:30 - 06:00 | 163571 |  | HF-R 1 22-42 PL-T/C/L/TL5C | Elektronisch |  | 2006-09-12 | 163572 | 42W PLT 4P HF DIM (23A) 830 | 42 | NACHT | DK 03-06 | nacht dim 22:30 - 06:00 | 31 | 20000 | 2006-09-12 | 2011-07-30 | 2011 | 964 | 3135 | 4099 | 29.884 | 97.185 | 127.069 | 0.09 | 11.44
DRA80084 | Binnen bebouwde kom |  | Drachten |  | Drachtstervaart |  | Theo van Doesburgstraat | Huisnr. 86 | 199990 | 568672 |  | 0 | OV |  |  | 163573 | 4CPTVERZ | 9006 | Staal | 3.5 | 2006-09-12 | 2046-09-12 | enkel | 2046 | '4M PT PMF 1701733PJ | 300 | 350 | 125 | 775 | 163574 | PHIL 2150 BOBEK | 9006 | 2006-09-12 | 2026-09-12 |  | enkele | 2026 | LIGHTRONICS PRUNUS A2 | 500 | 50 | 550 | 9 | NACHT | nacht dim 22:30 - 06:00 | 163575 |  | HF-R 1 22-42 PL-T/C/L/TL5C | Elektronisch |  | 2006-09-12 | 163576 | 42W PLT 4P HF DIM (23A) 830 | 42 | NACHT | DK 03-06 | nacht dim 22:30 - 06:00 | 31 | 20000 | 2006-09-12 | 2011-07-30 | 2011 | 964 | 3135 | 4099 | 29.884 | 97.185 | 127.069 | 0.09 | 11.44
DRA80086 | Binnen bebouwde kom |  | Drachten |  | Drachtstervaart |  | Theo van Doesburgstraat | Huisnr. 80 | 199928 | 568669 |  | 0 | OV |  |  | 163577 | 4CPTVERZ | 9006 | Staal | 3.5 | 2006-07-11 | 2046-07-11 | enkel | 2046 | '4M PT PMF 1701733PJ | 300 | 350 | 125 | 775 | 163578 | PHIL 2150 BOBEK | 9006 | 2006-07-11 | 2026-07-11 |  | enkele | 2026 | LIGHTRONICS PRUNUS A2 | 500 | 50 | 550 | 9 | NACHT | nacht dim 22:30 - 06:00 | 163579 |  | HF-R 1 22-42 PL-T/C/L/TL5C | Elektronisch |  | 2006-07-11 | 163580 | 42W PLT 4P HF DIM (23A) 830 | 42 | NACHT | DK 03-06 | nacht dim 22:30 - 06:00 | 31 | 20000 | 2019-07-15 | 2024-05-31 | 2024 | 964 | 3135 | 4099 | 29.884 | 97.185 | 127.069 | 0.09 | 11.44
DRA80087 | Binnen bebouwde kom |  | Drachten |  | Drachtstervaart |  | Thijs Rinsemastraat | - | 199896 | 568688 |  | 0 | OV |  |  | 163581 | 4CPTVERZ | 9006 | Staal | 3.5 | 2007-11-30 | 2047-11-30 | enkel | 2047 | '4M PT PMF 1701733PJ | 300 | 350 | 125 | 775 | 163582 | PHIL 2150 BOBEK | 9006 | 2007-11-30 | 2027-11-30 |  | enkele | 2027 | LIGHTRONICS PRUNUS A2 | 500 | 50 | 550 | 9 | NACHT | nacht dim 22:30 - 06:00 | 163583 |  | HF-R 1 22-42 PL-T/C/L/TL5C | Elektronisch |  | 2007-11-30 | 163584 | 42W PLT 4P HF DIM (23A) 830 | 42 | NACHT | DK 03-06 | nacht dim 22:30 - 06:00 | 31 | 20000 | 2007-11-30 | 2012-10-16 | 2012 | 964 | 3135 | 4099 | 29.884 | 97.185 | 127.069 | 0.09 | 11.44
DRA80151 | Binnen bebouwde kom |  | Drachten |  | Burmaniapark |  | Smaragd | Huisnr. 70 | 201531 | 571313 |  | 0 | OV |  |  | 163773 | 4CPTVERZ | 0 | Staal | 3.5 | 2006-06-19 | 2046-06-19 | enkel | 2046 | '4M PT PMF 1701733PJ | 300 | 350 | 125 | 775 | 163774 | LIGHTRONICS AMPULLA |  | 2006-06-19 | 2026-06-19 |  | enkele | 2026 | LIGHTRONICS PRUNUS A2 | 500 | 50 | 550 | 9 | NACHT | nacht dim 22:30 - 06:00 | 163775 |  | HF-R 136 PL-L | Elektronisch |  | 2006-06-19 | 163776 | 36W PLL 4P HF DIM (23A) 830 | 36 | NACHT | DK 03-06 | nacht dim 22:30 - 06:00 | 27.8 | 36000 | 2006-06-19 | 2015-03-31 | 2015 | 964 | 3135 | 4099 | 26.7992 | 87.153 | 113.9522 | 0.09 | 10.26
DRA80152 | Binnen bebouwde kom |  | Drachten |  | Burmaniapark |  | Smaragd | Huisnr. 65 | 201512 | 571290 |  | 0 | OV |  |  | 163777 | 4CPTVERZ | 0 | Staal | 3.5 | 2006-06-19 | 2046-06-19 | enkel | 2046 | '4M PT PMF 1701733PJ | 300 | 350 | 125 | 775 | 163778 | LIGHTRONICS AMPULLA |  | 2006-06-19 | 2026-06-19 |  | enkele | 2026 | LIGHTRONICS PRUNUS A2 | 500 | 50 | 550 | 9 | NACHT | nacht dim 22:30 - 06:00 | 163779 |  | HF-R 136 PL-L | Elektronisch |  | 2006-06-19 | 163780 | 36W PLL 4P HF DIM (23A) 830 | 36 | NACHT | DK 03-06 | nacht dim 22:30 - 06:00 | 27.8 | 36000 | 2006-06-19 | 2015-03-31 | 2015 | 964 | 3135 | 4099 | 26.7992 | 87.153 | 113.9522 | 0.09 | 10.26
DRA80153 | Binnen bebouwde kom |  | Drachten |  | Burmaniapark |  | Smaragd | Huisnr. 58 | 201494 | 571269 |  | 0 | OV |  |  | 163781 | 4CPTVERZ | 0 | Staal | 3.5 | 2006-06-19 | 2046-06-19 | enkel | 2046 | '4M PT PMF 1701733PJ | 300 | 350 | 125 | 775 | 163782 | LIGHTRONICS AMPULLA |  | 2006-06-19 | 2026-06-19 |  | enkele | 2026 | LIGHTRONICS PRUNUS A2 | 500 | 50 | 550 | 9 | NACHT | nacht dim 22:30 - 06:00 | 163783 |  | HF-R 136 PL-L | Elektronisch |  | 2006-06-19 | 163784 | 36W PLL 4P HF DIM (23A) 830 | 36 | NACHT | DK 03-06 | nacht dim 22:30 - 06:00 | 27.8 | 36000 | 2006-06-19 | 2015-03-31 | 2015 | 964 | 3135 | 4099 | 26.7992 | 87.153 | 113.9522 | 0.09 | 10.26
DRA80169 | Binnen bebouwde kom |  | Drachten |  | Burmaniapark |  | Amethist | - | 201509 | 571545 |  | 0 | OV |  |  | 163821 | 4CPTVERZ | 0 | Staal | 3.5 | 2006-01-12 | 2046-01-12 | enkel | 2046 | '4M PT PMF 1701733PJ | 300 | 350 | 125 | 775 | 163822 | LIGHTRONICS AMPULLA |  | 2006-01-12 | 2026-01-12 |  | enkele | 2026 | LIGHTRONICS PRUNUS A2 | 500 | 50 | 550 | 9 | NACHT | nacht dim 22:30 - 06:00 | 163823 |  | HF-R 136 PL-L | Elektronisch |  | 2006-01-12 | 163824 | 36W PLL 4P HF DIM (23A) 830 | 36 | NACHT | DK 03-06 | nacht dim 22:30 - 06:00 | 27.8 | 36000 | 2018-11-19 | 2027-08-31 | 2027 | 964 | 3135 | 4099 | 26.7992 | 87.153 | 113.9522 | 0.09 | 10.26
DRA80170 | Binnen bebouwde kom |  | Drachten |  | Burmaniapark |  | Amethist | - | 201533 | 571529 |  | 0 | OV |  |  | 163825 | 4CPTVERZ | 0 | Staal | 3.5 | 2006-01-12 | 2046-01-12 | enkel | 2046 | '4M PT PMF 1701733PJ | 300 | 350 | 125 | 775 | 163826 | LIGHTRONICS AMPULLA |  | 2006-01-12 | 2026-01-12 |  | enkele | 2026 | LIGHTRONICS PRUNUS A2 | 500 | 50 | 550 | 9 | NACHT | nacht dim 22:30 - 06:00 | 163827 |  | HF-R 136 PL-L | Elektronisch |  | 2006-01-12 | 163828 | 36W PLL 4P HF DIM (23A) 830 | 36 | NACHT | DK 03-06 | nacht dim 22:30 - 06:00 | 27.8 | 36000 | 2006-01-12 | 2014-10-24 | 2014 | 964 | 3135 | 4099 | 26.7992 | 87.153 | 113.9522 | 0.09 | 10.26
DRA80171 | Binnen bebouwde kom |  | Drachten |  | Burmaniapark |  | Amethist | - | 201554 | 571507 |  | 0 | OV |  |  | 163829 | 4CPTST | 9007 | Staal | 3.5 | 2018-03-09 | 2058-03-09 | enkel | 2058 | '4M PT PMF 1701733PJ | 300 | 350 | 125 | 775 | 163830 | LIGHTRONICS AMPULLA |  | 2006-01-12 | 2026-01-12 |  | enkele | 2026 | LIGHTRONICS PRUNUS A2 | 500 | 50 | 550 | 9 | NACHT | nacht dim 22:30 - 06:00 | 163831 |  | HF-R 136 PL-L | Elektronisch |  | 2006-01-12 | 163832 | 36W PLL 4P HF DIM (23A) 830 | 36 | NACHT | DK 03-06 | nacht dim 22:30 - 06:00 | 27.8 | 36000 | 2006-01-12 | 2014-10-24 | 2014 | 964 | 3135 | 4099 | 26.7992 | 87.153 | 113.9522 | 0.09 | 10.26
DRA80172 | Binnen bebouwde kom |  | Drachten |  | Burmaniapark |  | Amethist | Huisnr. 58 | 201535 | 571481 |  | 0 | OV |  |  | 163833 | 4CPTVERZ | 0 | Staal | 3.5 | 2006-01-12 | 2046-01-12 | enkel | 2046 | '4M PT PMF 1701733PJ | 300 | 350 | 125 | 775 | 163834 | LIGHTRONICS AMPULLA |  | 2006-01-12 | 2026-01-12 |  | enkele | 2026 | LIGHTRONICS PRUNUS A2 | 500 | 50 | 550 | 9 | NACHT | nacht dim 22:30 - 06:00 | 163835 |  | HF-R 136 PL-L | Elektronisch |  | 2006-01-12 | 163836 | 36W PLL 4P HF DIM (23A) 830 | 36 | NACHT | DK 03-06 | nacht dim 22:30 - 06:00 | 27.8 | 36000 | 2006-01-12 | 2014-10-24 | 2014 | 964 | 3135 | 4099 | 26.7992 | 87.153 | 113.9522 | 0.09 | 10.26
DRA80173 | Binnen bebouwde kom |  | Drachten |  | Burmaniapark |  | Amethist | Huisnr. 58 | 201518 | 571456 |  | 0 | OV |  |  | 163837 | 4CPTVERZ | 0 | Staal | 3.5 | 2006-01-12 | 2046-01-12 | enkel | 2046 | '4M PT PMF 1701733PJ | 300 | 350 | 125 | 775 | 163838 | LIGHTRONICS AMPULLA |  | 2006-01-12 | 2026-01-12 |  | enkele | 2026 | LIGHTRONICS PRUNUS A2 | 500 | 50 | 550 | 9 | NACHT | nacht dim 22:30 - 06:00 | 163839 |  | HF-R 136 PL-L | Elektronisch |  | 2006-01-12 | 163840 | 36W PLL 4P HF DIM (23A) 830 | 36 | NACHT | DK 03-06 | nacht dim 22:30 - 06:00 | 27.8 | 36000 | 2006-01-12 | 2014-10-24 | 2014 | 964 | 3135 | 4099 | 26.7992 | 87.153 | 113.9522 | 0.09 | 10.26
DRA80174 | Binnen bebouwde kom |  | Drachten |  | Burmaniapark |  | Amethist | Huisnr. 56 | 201502 | 571434 |  | 0 | OV |  |  | 163841 | 4CPTVERZ | 0 | Staal | 3.5 | 2006-01-12 | 2046-01-12 | enkel | 2046 | '4M PT PMF 1701733PJ | 300 | 350 | 125 | 775 | 163842 | LIGHTRONICS AMPULLA |  | 2006-01-12 | 2026-01-12 |  | enkele | 2026 | LIGHTRONICS PRUNUS A2 | 500 | 50 | 550 | 9 | NACHT | nacht dim 22:30 - 06:00 | 163843 |  | HF-R 136 PL-L | Elektronisch |  | 2006-01-12 | 163844 | 36W PLL 4P HF DIM (23A) 830 | 36 | NACHT | DK 03-06 | nacht dim 22:30 - 06:00 | 27.8 | 36000 | 2006-01-12 | 2014-10-24 | 2014 | 964 | 3135 | 4099 | 26.7992 | 87.153 | 113.9522 | 0.09 | 10.26
DRA80175 | Binnen bebouwde kom |  | Drachten |  | Burmaniapark |  | Amethist | Huisnr. 50 | 201486 | 571411 |  | 0 | OV |  |  | 163845 | 4CPTVERZ | 0 | Staal | 3.5 | 2006-01-12 | 2046-01-12 | enkel | 2046 | '4M PT PMF 1701733PJ | 300 | 350 | 125 | 775 | 163846 | LIGHTRONICS AMPULLA |  | 2006-01-12 | 2026-01-12 |  | enkele | 2026 | LIGHTRONICS PRUNUS A2 | 500 | 50 | 550 | 9 | NACHT | nacht dim 22:30 - 06:00 | 163847 |  | HF-R 136 PL-L | Elektronisch |  | 2006-01-12 | 163848 | 36W PLL 4P HF DIM (23A) 830 | 36 | NACHT | DK 03-06 | nacht dim 22:30 - 06:00 | 27.8 | 36000 | 2006-01-12 | 2014-10-24 | 2014 | 964 | 3135 | 4099 | 26.7992 | 87.153 | 113.9522 | 0.09 | 10.26
DRA80176 | Binnen bebouwde kom |  | Drachten |  | Burmaniapark |  | Amethist | Huisnr. 48 | 201470 | 571389 |  | 0 | OV |  |  | 163849 | 4CPTVERZ | 0 | Staal | 3.5 | 2006-01-12 | 2046-01-12 | enkel | 2046 | '4M PT PMF 1701733PJ | 300 | 350 | 125 | 775 | 163850 | LIGHTRONICS AMPULLA |  | 2006-01-12 | 2026-01-12 |  | enkele | 2026 | LIGHTRONICS PRUNUS A2 | 500 | 50 | 550 | 9 | NACHT | nacht dim 22:30 - 06:00 | 163851 |  | HF-R 136 PL-L | Elektronisch |  | 2006-01-12 | 163852 | 36W PLL 4P HF DIM (23A) 830 | 36 | NACHT | DK 03-06 | nacht dim 22:30 - 06:00 | 27.8 | 36000 | 2006-01-12 | 2014-10-24 | 2014 | 964 | 3135 | 4099 | 26.7992 | 87.153 | 113.9522 | 0.09 | 10.26
DRA80177 | Binnen bebouwde kom |  | Drachten |  | Burmaniapark |  | Amethist | Huisnr. 44 | 201455 | 571367 |  | 0 | OV |  |  | 163853 | 4CPTVERZ | 0 | Staal | 3.5 | 2006-01-12 | 2046-01-12 | enkel | 2046 | '4M PT PMF 1701733PJ | 300 | 350 | 125 | 775 | 163854 | LIGHTRONICS AMPULLA |  | 2006-01-12 | 2026-01-12 |  | enkele | 2026 | LIGHTRONICS PRUNUS A2 | 500 | 50 | 550 | 9 | NACHT | nacht dim 22:30 - 06:00 | 163855 |  | HF-R 136 PL-L | Elektronisch |  | 2006-01-12 | 163856 | 36W PLL 4P HF DIM (23A) 830 | 36 | NACHT | DK 03-06 | nacht dim 22:30 - 06:00 | 27.8 | 36000 | 2006-01-12 | 2014-10-24 | 2014 | 964 | 3135 | 4099 | 26.7992 | 87.153 | 113.9522 | 0.09 | 10.26
DRA80178 | Binnen bebouwde kom |  | Drachten |  | Burmaniapark |  | Amethist | Huisnr. 40 | 201438 | 571344 |  | 0 | OV |  |  | 163857 | 4CPTVERZ | 0 | Staal | 3.5 | 2006-01-12 | 2046-01-12 | enkel | 2046 | '4M PT PMF 1701733PJ | 300 | 350 | 125 | 775 | 163858 | LIGHTRONICS AMPULLA |  | 2006-01-12 | 2026-01-12 |  | enkele | 2026 | LIGHTRONICS PRUNUS A2 | 500 | 50 | 550 | 9 | NACHT | nacht dim 22:30 - 06:00 | 163859 |  | HF-R 136 PL-L | Elektronisch |  | 2006-01-12 | 163860 | 36W PLL 4P HF DIM (23A) 830 | 36 | NACHT | DK 03-06 | nacht dim 22:30 - 06:00 | 27.8 | 36000 | 2006-01-12 | 2014-10-24 | 2014 | 964 | 3135 | 4099 | 26.7992 | 87.153 | 113.9522 | 0.09 | 10.26
DRA80179 | Binnen bebouwde kom |  | Drachten |  | Burmaniapark |  | Amethist | Huisnr. 38a | 201422 | 571322 |  | 0 | OV |  |  | 163861 | 4CPTVERZ | 0 | Staal | 3.5 | 2006-01-12 | 2046-01-12 | enkel | 2046 | '4M PT PMF 1701733PJ | 300 | 350 | 125 | 775 | 163862 | LIGHTRONICS AMPULLA |  | 2006-01-12 | 2026-01-12 |  | enkele | 2026 | LIGHTRONICS PRUNUS A2 | 500 | 50 | 550 | 9 | NACHT | nacht dim 22:30 - 06:00 | 163863 |  | HF-R 136 PL-L | Elektronisch |  | 2006-01-12 | 163864 | 36W PLL 4P HF DIM (23A) 830 | 36 | NACHT | DK 03-06 | nacht dim 22:30 - 06:00 | 27.8 | 36000 | 2006-01-12 | 2014-10-24 | 2014 | 964 | 3135 | 4099 | 26.7992 | 87.153 | 113.9522 | 0.09 | 10.26
DRA80180 | Binnen bebouwde kom |  | Drachten |  | Burmaniapark |  | Amethist | Huisnr. 58 | 201558 | 571461 |  | 0 | OV |  |  | 163865 | 4CPTVERZ | 0 | Staal | 3.5 | 2006-01-12 | 2046-01-12 | enkel | 2046 | '4M PT PMF 1701733PJ | 300 | 350 | 125 | 775 | 163866 | LIGHTRONICS AMPULLA |  | 2006-01-12 | 2026-01-12 |  | enkele | 2026 | LIGHTRONICS PRUNUS A2 | 500 | 50 | 550 | 9 | NACHT | nacht dim 22:30 - 06:00 | 163867 |  | HF-R 136 PL-L | Elektronisch |  | 2006-01-12 | 163868 | 36W PLL 4P HF DIM (23A) 830 | 36 | NACHT | DK 03-06 | nacht dim 22:30 - 06:00 | 27.8 | 36000 | 2006-01-12 | 2014-10-24 | 2014 | 964 | 3135 | 4099 | 26.7992 | 87.153 | 113.9522 | 0.09 | 10.26
DRA80181 | Binnen bebouwde kom |  | Drachten |  | Burmaniapark |  | Amethist | Huisnr. 60 | 201572 | 571445 |  | 0 | OV |  |  | 163869 | 4CPTVERZ | 0 | Staal | 3.5 | 2006-01-12 | 2046-01-12 | enkel | 2046 | '4M PT PMF 1701733PJ | 300 | 350 | 125 | 775 | 163870 | LIGHTRONICS AMPULLA |  | 2006-01-12 | 2026-01-12 |  | enkele | 2026 | LIGHTRONICS PRUNUS A2 | 500 | 50 | 550 | 9 | NACHT | nacht dim 22:30 - 06:00 | 163871 |  | HF-R 136 PL-L | Elektronisch |  | 2006-01-12 | 163872 | 36W PLL 4P HF DIM (23A) 830 | 36 | NACHT | DK 03-06 | nacht dim 22:30 - 06:00 | 27.8 | 36000 | 2006-01-12 | 2014-10-24 | 2014 | 964 | 3135 | 4099 | 26.7992 | 87.153 | 113.9522 | 0.09 | 10.26
DRA80182 | Binnen bebouwde kom |  | Drachten |  | Burmaniapark |  | Amethist | Huisnr. 62 | 201587 | 571420 |  | 0 | OV |  |  | 163873 | 4CPTVERZ | 0 | Staal | 3.5 | 2006-01-12 | 2046-01-12 | enkel | 2046 | '4M PT PMF 1701733PJ | 300 | 350 | 125 | 775 | 163874 | LIGHTRONICS AMPULLA |  | 2006-01-12 | 2026-01-12 |  | enkele | 2026 | LIGHTRONICS PRUNUS A2 | 500 | 50 | 550 | 9 | NACHT | nacht dim 22:30 - 06:00 | 163875 |  | HF-R 136 PL-L | Elektronisch |  | 2006-01-12 | 163876 | 36W PLL 4P HF DIM (23A) 830 | 36 | NACHT | DK 03-06 | nacht dim 22:30 - 06:00 | 27.8 | 36000 | 2006-01-12 | 2014-10-24 | 2014 | 964 | 3135 | 4099 | 26.7992 | 87.153 | 113.9522 | 0.09 | 10.26
DRA80183 | Binnen bebouwde kom |  | Drachten |  | Burmaniapark |  | Smaragd | Huisnr. 87 | 201571 | 571398 |  | 0 | OV |  |  | 163877 | 4CPTVERZ | 0 | Staal | 3.5 | 2008-10-30 | 2048-10-30 | enkel | 2048 | '4M PT PMF 1701733PJ | 300 | 350 | 125 | 775 | 163878 | LIGHTRONICS AMPULLA |  | 2008-10-30 | 2028-10-30 |  | enkele | 2028 | LIGHTRONICS PRUNUS A2 | 500 | 50 | 550 | 9 | NACHT | nacht dim 22:30 - 06:00 | 163879 |  | HF-R 136 PL-L | Elektronisch |  | 2008-10-30 | 163880 | 36W PLL 4P HF DIM (23A) 830 | 36 | NACHT | DK 03-06 | nacht dim 22:30 - 06:00 | 27.8 | 36000 | 2008-10-30 | 2017-08-11 | 2017 | 964 | 3135 | 4099 | 26.7992 | 87.153 | 113.9522 | 0.09 | 10.26
DRA80184 | Binnen bebouwde kom |  | Drachten |  | Burmaniapark |  | Smaragd | Huisnr. 81 | 201555 | 571378 |  | 0 | OV |  |  | 163881 | 4CPTVERZ | 0 | Staal | 3.5 | 2006-01-18 | 2046-01-18 | enkel | 2046 | '4M PT PMF 1701733PJ | 300 | 350 | 125 | 775 | 163882 | LIGHTRONICS AMPULLA |  | 2006-01-18 | 2026-01-18 |  | enkele | 2026 | LIGHTRONICS PRUNUS A2 | 500 | 50 | 550 | 9 | NACHT | nacht dim 22:30 - 06:00 | 163883 |  | HF-R 136 PL-L | Elektronisch |  | 2006-01-18 | 163884 | 36W PLL 4P HF DIM (23A) 830 | 36 | NACHT | DK 03-06 | nacht dim 22:30 - 06:00 | 27.8 | 36000 | 2006-01-18 | 2014-10-30 | 2014 | 964 | 3135 | 4099 | 26.7992 | 87.153 | 113.9522 | 0.09 | 10.26
DRA80185 | Binnen bebouwde kom |  | Drachten |  | Burmaniapark |  | Smaragd | Huisnr. 73 | 201539 | 571356 |  | 0 | OV |  |  | 163885 | 4CPTVERZ | 0 | Staal | 3.5 | 2006-01-18 | 2046-01-18 | enkel | 2046 | '4M PT PMF 1701733PJ | 300 | 350 | 125 | 775 | 163886 | LIGHTRONICS AMPULLA |  | 2006-01-18 | 2026-01-18 |  | enkele | 2026 | LIGHTRONICS PRUNUS A2 | 500 | 50 | 550 | 9 | NACHT | nacht dim 22:30 - 06:00 | 163887 |  | HF-R 136 PL-L | Elektronisch |  | 2006-01-18 | 163888 | 36W PLL 4P HF DIM (23A) 830 | 36 | NACHT | DK 03-06 | nacht dim 22:30 - 06:00 | 27.8 | 36000 | 2006-01-18 | 2014-10-30 | 2014 | 964 | 3135 | 4099 | 26.7992 | 87.153 | 113.9522 | 0.09 | 10.26
DRA80186 | Binnen bebouwde kom |  | Drachten |  | Burmaniapark |  | Smaragd | Huisnr. 67 | 201523 | 571336 |  | 0 | OV |  |  | 163889 | 4CPTVERZ | 0 | Staal | 3.5 | 2006-01-18 | 2046-01-18 | enkel | 2046 | '4M PT PMF 1701733PJ | 300 | 350 | 125 | 775 | 163890 | LIGHTRONICS AMPULLA |  | 2006-01-18 | 2026-01-18 |  | enkele | 2026 | LIGHTRONICS PRUNUS A2 | 500 | 50 | 550 | 9 | NACHT | nacht dim 22:30 - 06:00 | 163891 |  | HF-R 136 PL-L | Elektronisch |  | 2006-01-18 | 163892 | 36W PLL 4P HF DIM (23A) 830 | 36 | NACHT | DK 03-06 | nacht dim 22:30 - 06:00 | 27.8 | 36000 | 2006-01-18 | 2014-10-30 | 2014 | 964 | 3135 | 4099 | 26.7992 | 87.153 | 113.9522 | 0.09 | 10.26
DRA80187 | Binnen bebouwde kom |  | Drachten |  | Burmaniapark |  | Smaragd | Huisnr. 59 | 201507 | 571315 |  | 0 | OV |  |  | 163893 | 4CPTVERZ | 0 | Staal | 3.5 | 2006-01-18 | 2046-01-18 | enkel | 2046 | '4M PT PMF 1701733PJ | 300 | 350 | 125 | 775 | 163894 | LIGHTRONICS AMPULLA |  | 2006-01-18 | 2026-01-18 |  | enkele | 2026 | LIGHTRONICS PRUNUS A2 | 500 | 50 | 550 | 9 | NACHT | nacht dim 22:30 - 06:00 | 163895 |  | HF-R 136 PL-L | Elektronisch |  | 2006-01-18 | 163896 | 36W PLL 4P HF DIM (23A) 830 | 36 | NACHT | DK 03-06 | nacht dim 22:30 - 06:00 | 27.8 | 36000 | 2006-01-18 | 2014-10-30 | 2014 | 964 | 3135 | 4099 | 26.7992 | 87.153 | 113.9522 | 0.09 | 10.26
DRA80188 | Binnen bebouwde kom |  | Drachten |  | Burmaniapark |  | Smaragd | Huisnr. 51 | 201490 | 571294 |  | 0 | OV |  |  | 163897 | 4CPTVERZ | 0 | Staal | 3.5 | 2006-01-18 | 2046-01-18 | enkel | 2046 | '4M PT PMF 1701733PJ | 300 | 350 | 125 | 775 | 163898 | LIGHTRONICS AMPULLA |  | 2006-01-18 | 2026-01-18 |  | enkele | 2026 | LIGHTRONICS PRUNUS A2 | 500 | 50 | 550 | 9 | NACHT | nacht dim 22:30 - 06:00 | 163899 |  | HF-R 136 PL-L | Elektronisch |  | 2006-01-18 | 163900 | 36W PLL 4P HF DIM (23A) 830 | 36 | NACHT | DK 03-06 | nacht dim 22:30 - 06:00 | 27.8 | 36000 | 2006-01-18 | 2014-10-30 | 2014 | 964 | 3135 | 4099 | 26.7992 | 87.153 | 113.9522 | 0.09 | 10.26
DRA80189 | Binnen bebouwde kom |  | Drachten |  | Burmaniapark |  | Smaragd | Huisnr. 49 | 201471 | 571268 |  | 0 | OV |  |  | 163901 | 4CPTVERZ | 0 | Staal | 3.5 | 2005-12-20 | 2045-12-20 | enkel | 2045 | '4M PT PMF 1701733PJ | 300 | 350 | 125 | 775 | 163902 | LIGHTRONICS AMPULLA |  | 2005-12-20 | 2025-12-20 |  | enkele | 2025 | LIGHTRONICS PRUNUS A2 | 500 | 50 | 550 | 9 | NACHT | nacht dim 22:30 - 06:00 | 163903 |  | HF-R 136 PL-L | Elektronisch |  | 2005-12-20 | 163904 | 36W PLL 4P HF DIM (23A) 830 | 36 | NACHT | DK 03-06 | nacht dim 22:30 - 06:00 | 27.8 | 36000 | 2005-12-20 | 2014-10-01 | 2014 | 964 | 3135 | 4099 | 26.7992 | 87.153 | 113.9522 | 0.09 | 10.26
DRA80190 | Binnen bebouwde kom |  | Drachten |  | Burmaniapark |  | Smaragd | Huisnr. 41 | 201454 | 571246 |  | 0 | OV |  |  | 163905 | 4CPTVERZ | 0 | Staal | 3.5 | 2005-12-20 | 2045-12-20 | enkel | 2045 | '4M PT PMF 1701733PJ | 300 | 350 | 125 | 775 | 163906 | LIGHTRONICS AMPULLA |  | 2005-12-20 | 2025-12-20 |  | enkele | 2025 | LIGHTRONICS PRUNUS A2 | 500 | 50 | 550 | 9 | NACHT | nacht dim 22:30 - 06:00 | 163907 |  | HF-R 136 PL-L | Elektronisch |  | 2005-12-20 | 163908 | 36W PLL 4P HF DIM (23A) 830 | 36 | NACHT | DK 03-06 | nacht dim 22:30 - 06:00 | 27.8 | 36000 | 2005-12-20 | 2014-10-01 | 2014 | 964 | 3135 | 4099 | 26.7992 | 87.153 | 113.9522 | 0.09 | 10.26
DRA80191 | Binnen bebouwde kom |  | Drachten |  | Burmaniapark |  | Smaragd | Huisnr. 33 | 201439 | 571227 |  | 0 | OV |  |  | 163909 | 4CPTVERZ | 0 | Staal | 3.5 | 2005-12-20 | 2045-12-20 | enkel | 2045 | '4M PT PMF 1701733PJ | 300 | 350 | 125 | 775 | 163910 | LIGHTRONICS AMPULLA |  | 2005-12-20 | 2025-12-20 |  | enkele | 2025 | LIGHTRONICS PRUNUS A2 | 500 | 50 | 550 | 9 | NACHT | nacht dim 22:30 - 06:00 | 163911 |  | HF-R 136 PL-L | Elektronisch |  | 2005-12-20 | 163912 | 36W PLL 4P HF DIM (23A) 830 | 36 | NACHT | DK 03-06 | nacht dim 22:30 - 06:00 | 27.8 | 36000 | 2005-12-20 | 2014-10-01 | 2014 | 964 | 3135 | 4099 | 26.7992 | 87.153 | 113.9522 | 0.09 | 10.26
DRA80192 | Binnen bebouwde kom |  | Drachten |  | Burmaniapark |  | Smaragd | Huisnr. 25 | 201422 | 571204 |  | 0 | OV |  |  | 163913 | 4CPTVERZ | 0 | Staal | 3.5 | 2005-12-20 | 2045-12-20 | enkel | 2045 | '4M PT PMF 1701733PJ | 300 | 350 | 125 | 775 | 163914 | LIGHTRONICS AMPULLA |  | 2005-12-20 | 2025-12-20 |  | enkele | 2025 | LIGHTRONICS PRUNUS A2 | 500 | 50 | 550 | 9 | NACHT | nacht dim 22:30 - 06:00 | 163915 |  | HF-R 136 PL-L | Elektronisch |  | 2005-12-20 | 163916 | 36W PLL 4P HF DIM (23A) 830 | 36 | NACHT | DK 03-06 | nacht dim 22:30 - 06:00 | 27.8 | 36000 | 2005-12-20 | 2014-10-01 | 2014 | 964 | 3135 | 4099 | 26.7992 | 87.153 | 113.9522 | 0.09 | 10.26
DRA80193 | Binnen bebouwde kom |  | Drachten |  | Burmaniapark |  | Smaragd | Huisnr. 19 | 201404 | 571182 |  | 0 | OV |  |  | 163917 | 4CPTVERZ | 0 | Staal | 3.5 | 2005-12-20 | 2045-12-20 | enkel | 2045 | '4M PT PMF 1701733PJ | 300 | 350 | 125 | 775 | 163918 | LIGHTRONICS AMPULLA |  | 2005-12-20 | 2025-12-20 |  | enkele | 2025 | LIGHTRONICS PRUNUS A2 | 500 | 50 | 550 | 9 | NACHT | nacht dim 22:30 - 06:00 | 163919 |  | HF-R 136 PL-L | Elektronisch |  | 2005-12-20 | 163920 | 36W PLL 4P HF DIM (23A) 830 | 36 | NACHT | DK 03-06 | nacht dim 22:30 - 06:00 | 27.8 | 36000 | 2005-12-20 | 2014-10-01 | 2014 | 964 | 3135 | 4099 | 26.7992 | 87.153 | 113.9522 | 0.09 | 10.26
DRA80194 | Binnen bebouwde kom |  | Drachten |  | Burmaniapark |  | Smaragd | Huisnr. 11 | 201389 | 571162 |  | 0 | OV |  |  | 163921 | 4CPTVERZ | 0 | Staal | 3.5 | 2006-03-29 | 2046-03-29 | enkel | 2046 | '4M PT PMF 1701733PJ | 300 | 350 | 125 | 775 | 163922 | LIGHTRONICS AMPULLA |  | 2006-03-29 | 2026-03-29 |  | enkele | 2026 | LIGHTRONICS PRUNUS A2 | 500 | 50 | 550 | 9 | NACHT | nacht dim 22:30 - 06:00 | 163923 |  | HF-R 136 PL-L | Elektronisch |  | 2006-03-29 | 163924 | 36W PLL 4P HF DIM (23A) 830 | 36 | NACHT | DK 03-06 | nacht dim 22:30 - 06:00 | 27.8 | 36000 | 2006-03-29 | 2015-01-08 | 2015 | 964 | 3135 | 4099 | 26.7992 | 87.153 | 113.9522 | 0.09 | 10.26
DRA80195 | Binnen bebouwde kom |  | Drachten |  | Burmaniapark |  | Smaragd | Huisnr. 3 | 201372 | 571141 |  | 0 | OV |  |  | 163925 | 4CPTVERZ | 0 | Staal | 3.5 | 2006-03-29 | 2046-03-29 | enkel | 2046 | '4M PT PMF 1701733PJ | 300 | 350 | 125 | 775 | 163926 | LIGHTRONICS AMPULLA |  | 2006-03-29 | 2026-03-29 |  | enkele | 2026 | LIGHTRONICS PRUNUS A2 | 500 | 50 | 550 | 9 | NACHT | nacht dim 22:30 - 06:00 | 163927 |  | HF-R 136 PL-L | Elektronisch |  | 2006-03-29 | 163928 | 36W PLL 4P HF DIM (23A) 830 | 36 | NACHT | DK 03-06 | nacht dim 22:30 - 06:00 | 27.8 | 36000 | 2006-03-29 | 2015-01-08 | 2015 | 964 | 3135 | 4099 | 26.7992 | 87.153 | 113.9522 | 0.09 | 10.26
DRA80196 | Binnen bebouwde kom |  | Drachten |  | Burmaniapark |  | Smaragd | Huisnr. 1 | 201360 | 571125 |  | 0 | OV |  |  | 163929 | 4CPTVERZ | 0 | Staal | 3.5 | 2006-03-29 | 2046-03-29 | enkel | 2046 | '4M PT PMF 1701733PJ | 300 | 350 | 125 | 775 | 163930 | LIGHTRONICS AMPULLA |  | 2006-03-29 | 2026-03-29 |  | enkele | 2026 | LIGHTRONICS PRUNUS A2 | 500 | 50 | 550 | 9 | NACHT | nacht dim 22:30 - 06:00 | 163931 |  | HF-R 136 PL-L | Elektronisch |  | 2006-03-29 | 163932 | 36W PLL 4P HF DIM (23A) 830 | 36 | NACHT | DK 03-06 | nacht dim 22:30 - 06:00 | 27.8 | 36000 | 2006-03-29 | 2015-01-08 | 2015 | 964 | 3135 | 4099 | 26.7992 | 87.153 | 113.9522 | 0.09 | 10.26
DRA80197 | Binnen bebouwde kom |  | Drachten |  | Burmaniapark |  | Smaragd | Huisnr. 1 | 201334 | 571099 |  | 0 | OV |  |  | 163933 | 4CPTVERZ | 0 | Staal | 3.5 | 2008-10-30 | 2048-10-30 | enkel | 2048 | '4M PT PMF 1701733PJ | 300 | 350 | 125 | 775 | 163934 | LIGHTRONICS AMPULLA |  | 2008-10-30 | 2028-10-30 |  | enkele | 2028 | LIGHTRONICS PRUNUS A2 | 500 | 50 | 550 | 9 | NACHT | nacht dim 22:30 - 06:00 | 163935 |  | HF-R 136 PL-L | Elektronisch |  | 2008-10-30 | 163936 | 36W PLL 4P HF DIM (23A) 830 | 36 | NACHT | DK 03-06 | nacht dim 22:30 - 06:00 | 27.8 | 36000 | 2008-10-30 | 2017-08-11 | 2017 | 964 | 3135 | 4099 | 26.7992 | 87.153 | 113.9522 | 0.09 | 10.26
DRA80198 | Binnen bebouwde kom |  | Drachten |  | Burmaniapark |  | Smaragd | - | 201322 | 571074 |  | 0 | OV |  |  | 163937 | 4CPTVERZ | 0 | Staal | 3.5 | 2008-10-30 | 2048-10-30 | enkel | 2048 | '4M PT PMF 1701733PJ | 300 | 350 | 125 | 775 | 163938 | LIGHTRONICS AMPULLA |  | 2008-10-30 | 2028-10-30 |  | enkele | 2028 | LIGHTRONICS PRUNUS A2 | 500 | 50 | 550 | 9 | NACHT | nacht dim 22:30 - 06:00 | 163939 |  | HF-R 136 PL-L | Elektronisch |  | 2008-10-30 | 163940 | 36W PLL 4P HF DIM (23A) 830 | 36 | NACHT | DK 03-06 | nacht dim 22:30 - 06:00 | 27.8 | 36000 | 2008-10-30 | 2017-08-11 | 2017 | 964 | 3135 | 4099 | 26.7992 | 87.153 | 113.9522 | 0.09 | 10.26
DRA80199 | Binnen bebouwde kom |  | Drachten |  | Burmaniapark |  | Carneool | Huisnr. 45 | 201638 | 571318 |  | 0 | OV |  |  | 163941 | 4CPTVERZ | 0 | Staal | 3.5 | 2005-12-19 | 2045-12-19 | enkel | 2045 | '4M PT PMF 1701733PJ | 300 | 350 | 125 | 775 | 163942 | LIGHTRONICS AMPULLA |  | 2005-12-19 | 2025-12-19 |  | enkele | 2025 | LIGHTRONICS PRUNUS A2 | 500 | 50 | 550 | 9 | NACHT | nacht dim 22:30 - 06:00 | 163943 |  | HF-R 136 PL-L | Elektronisch |  | 2005-12-19 | 163944 | 36W PLL 4P HF DIM (23A) 830 | 36 | NACHT | DK 03-06 | nacht dim 22:30 - 06:00 | 27.8 | 36000 | 2009-08-29 | 2018-06-10 | 2018 | 964 | 3135 | 4099 | 26.7992 | 87.153 | 113.9522 | 0.09 | 10.26
DRA80200 | Binnen bebouwde kom |  | Drachten |  | Burmaniapark |  | Carneool | Huisnr. 41 | 201615 | 571293 |  | 0 | OV |  |  | 163945 | 4CPTVERZ | 0 | Staal | 3.5 | 2005-12-19 | 2045-12-19 | enkel | 2045 | '4M PT PMF 1701733PJ | 300 | 350 | 125 | 775 | 163946 | LIGHTRONICS AMPULLA |  | 2005-12-19 | 2025-12-19 |  | enkele | 2025 | LIGHTRONICS PRUNUS A2 | 500 | 50 | 550 | 9 | NACHT | nacht dim 22:30 - 06:00 | 163947 |  | HF-R 136 PL-L | Elektronisch |  | 2005-12-19 | 163948 | 36W PLL 4P HF DIM (23A) 830 | 36 | NACHT | DK 03-06 | nacht dim 22:30 - 06:00 | 27.8 | 36000 | 2009-08-29 | 2018-06-10 | 2018 | 964 | 3135 | 4099 | 26.7992 | 87.153 | 113.9522 | 0.09 | 10.26
DRA80201 | Binnen bebouwde kom |  | Drachten |  | Burmaniapark |  | Carneool | Huisnr. 39 | 201597 | 571271 |  | 0 | OV |  |  | 163949 | 4CPTVERZ | 0 | Staal | 3.5 | 2005-12-19 | 2045-12-19 | enkel | 2045 | '4M PT PMF 1701733PJ | 300 | 350 | 125 | 775 | 163950 | LIGHTRONICS AMPULLA |  | 2005-12-19 | 2025-12-19 |  | enkele | 2025 | LIGHTRONICS PRUNUS A2 | 500 | 50 | 550 | 9 | NACHT | nacht dim 22:30 - 06:00 | 163951 |  | HF-R 136 PL-L | Elektronisch |  | 2005-12-19 | 163952 | 36W PLL 4P HF DIM (23A) 830 | 36 | NACHT | DK 03-06 | nacht dim 22:30 - 06:00 | 27.8 | 36000 | 2009-08-29 | 2018-06-10 | 2018 | 964 | 3135 | 4099 | 26.7992 | 87.153 | 113.9522 | 0.09 | 10.26
DRA80202 | Binnen bebouwde kom |  | Drachten |  | Burmaniapark |  | Carneool | Huisnr. 35 | 201575 | 571247 |  | 0 | OV |  |  | 163953 | 4CPTVERZ | 0 | Staal | 3.5 | 2005-12-19 | 2045-12-19 | enkel | 2045 | '4M PT PMF 1701733PJ | 300 | 350 | 125 | 775 | 163954 | LIGHTRONICS AMPULLA |  | 2005-12-19 | 2025-12-19 |  | enkele | 2025 | LIGHTRONICS PRUNUS A2 | 500 | 50 | 550 | 9 | NACHT | nacht dim 22:30 - 06:00 | 163955 |  | HF-R 136 PL-L | Elektronisch |  | 2005-12-19 | 163956 | 36W PLL 4P HF DIM (23A) 830 | 36 | NACHT | DK 03-06 | nacht dim 22:30 - 06:00 | 27.8 | 36000 | 2009-08-29 | 2018-06-10 | 2018 | 964 | 3135 | 4099 | 26.7992 | 87.153 | 113.9522 | 0.09 | 10.26
DRA80203 | Binnen bebouwde kom |  | Drachten |  | Burmaniapark |  | Carneool | Huisnr. 33 | 201557 | 571225 |  | 0 | OV |  |  | 163957 | 4CPTVERZ | 0 | Staal | 3.5 | 2008-11-04 | 2048-11-04 | enkel | 2048 | '4M PT PMF 1701733PJ | 300 | 350 | 125 | 775 | 163958 | LIGHTRONICS AMPULLA |  | 2008-11-04 | 2028-11-04 |  | enkele | 2028 | LIGHTRONICS PRUNUS A2 | 500 | 50 | 550 | 9 | NACHT | nacht dim 22:30 - 06:00 | 163959 |  | HF-R 136 PL-L | Elektronisch |  | 2008-11-04 | 163960 | 36W PLL 4P HF DIM (23A) 830 | 36 | NACHT | DK 03-06 | nacht dim 22:30 - 06:00 | 27.8 | 36000 | 2008-11-04 | 2017-08-16 | 2017 | 964 | 3135 | 4099 | 26.7992 | 87.153 | 113.9522 | 0.09 | 10.26
DRA80204 | Binnen bebouwde kom |  | Drachten |  | Burmaniapark |  | Carneool | Huisnr. 31 | 201539 | 571204 |  | 0 | OV |  |  | 163961 | 4CPTVERZ | 0 | Staal | 3.5 | 2005-12-19 | 2045-12-19 | enkel | 2045 | '4M PT PMF 1701733PJ | 300 | 350 | 125 | 775 | 163962 | LIGHTRONICS AMPULLA |  | 2005-12-19 | 2025-12-19 |  | enkele | 2025 | LIGHTRONICS PRUNUS A2 | 500 | 50 | 550 | 9 | NACHT | nacht dim 22:30 - 06:00 | 163963 |  | HF-R 136 PL-L | Elektronisch |  | 2005-12-19 | 163964 | 36W PLL 4P HF DIM (23A) 830 | 36 | NACHT | DK 03-06 | nacht dim 22:30 - 06:00 | 27.8 | 36000 | 2009-08-29 | 2018-06-10 | 2018 | 964 | 3135 | 4099 | 26.7992 | 87.153 | 113.9522 | 0.09 | 10.26
DRA80205 | Binnen bebouwde kom |  | Drachten |  | Burmaniapark |  | Carneool | Huisnr. 27 | 201521 | 571184 |  | 0 | OV |  |  | 163965 | 4CPTVERZ | 0 | Staal | 3.5 | 2005-12-19 | 2045-12-19 | enkel | 2045 | '4M PT PMF 1701733PJ | 300 | 350 | 125 | 775 | 163966 | LIGHTRONICS AMPULLA |  | 2005-12-19 | 2025-12-19 |  | enkele | 2025 | LIGHTRONICS PRUNUS A2 | 500 | 50 | 550 | 9 | NACHT | nacht dim 22:30 - 06:00 | 163967 |  | HF-R 136 PL-L | Elektronisch |  | 2005-12-19 | 163968 | 36W PLL 4P HF DIM (23A) 830 | 36 | NACHT | DK 03-06 | nacht dim 22:30 - 06:00 | 27.8 | 36000 | 2009-08-29 | 2018-06-10 | 2018 | 964 | 3135 | 4099 | 26.7992 | 87.153 | 113.9522 | 0.09 | 10.26
DRA80206 | Binnen bebouwde kom |  | Drachten |  | Burmaniapark |  | Carneool | Huisnr. 23 | 201504 | 571163 |  | 0 | OV |  |  | 163969 | 4CPTVERZ | 0 | Staal | 3.5 | 2005-12-19 | 2045-12-19 | enkel | 2045 | '4M PT PMF 1701733PJ | 300 | 350 | 125 | 775 | 163970 | LIGHTRONICS AMPULLA |  | 2005-12-19 | 2025-12-19 |  | enkele | 2025 | LIGHTRONICS PRUNUS A2 | 500 | 50 | 550 | 9 | NACHT | nacht dim 22:30 - 06:00 | 163971 |  | HF-R 136 PL-L | Elektronisch |  | 2005-12-19 | 163972 | 36W PLL 4P HF DIM (23A) 830 | 36 | NACHT | DK 03-06 | nacht dim 22:30 - 06:00 | 27.8 | 36000 | 2009-08-29 | 2018-06-10 | 2018 | 964 | 3135 | 4099 | 26.7992 | 87.153 | 113.9522 | 0.09 | 10.26
DRA80207 | Binnen bebouwde kom |  | Drachten |  | Burmaniapark |  | Carneool | Huisnr. 19 | 201486 | 571143 |  | 0 | OV |  |  | 163973 | 4CPTVERZ | 0 | Staal | 3.5 | 2005-12-19 | 2045-12-19 | enkel | 2045 | '4M PT PMF 1701733PJ | 300 | 350 | 125 | 775 | 163974 | LIGHTRONICS AMPULLA |  | 2005-12-19 | 2025-12-19 |  | enkele | 2025 | LIGHTRONICS PRUNUS A2 | 500 | 50 | 550 | 9 | NACHT | nacht dim 22:30 - 06:00 | 163975 |  | HF-R 136 PL-L | Elektronisch |  | 2005-12-19 | 163976 | 36W PLL 4P HF DIM (23A) 830 | 36 | NACHT | DK 03-06 | nacht dim 22:30 - 06:00 | 27.8 | 36000 | 2009-08-29 | 2018-06-10 | 2018 | 964 | 3135 | 4099 | 26.7992 | 87.153 | 113.9522 | 0.09 | 10.26
DRA80208 | Binnen bebouwde kom |  | Drachten |  | Burmaniapark |  | Carneool | Huisnr. 15 | 201468 | 571121 |  | 0 | OV |  |  | 163977 | 4CPTVERZ | 0 | Staal | 3.5 | 2005-12-19 | 2045-12-19 | enkel | 2045 | '4M PT PMF 1701733PJ | 300 | 350 | 125 | 775 | 163978 | LIGHTRONICS AMPULLA |  | 2005-12-19 | 2025-12-19 |  | enkele | 2025 | LIGHTRONICS PRUNUS A2 | 500 | 50 | 550 | 9 | NACHT | nacht dim 22:30 - 06:00 | 163979 |  | HF-R 136 PL-L | Elektronisch |  | 2005-12-19 | 163980 | 36W PLL 4P HF DIM (23A) 830 | 36 | NACHT | DK 03-06 | nacht dim 22:30 - 06:00 | 27.8 | 36000 | 2009-08-29 | 2018-06-10 | 2018 | 964 | 3135 | 4099 | 26.7992 | 87.153 | 113.9522 | 0.09 | 10.26
DRA80209 | Binnen bebouwde kom |  | Drachten |  | Burmaniapark |  | Carneool | Huisnr. 11 | 201450 | 571101 |  | 0 | OV |  |  | 163981 | 4CPTVERZ | 0 | Staal | 3.5 | 2005-12-15 | 2045-12-15 | enkel | 2045 | '4M PT PMF 1701733PJ | 300 | 350 | 125 | 775 | 163982 | LIGHTRONICS AMPULLA |  | 2005-12-15 | 2025-12-15 |  | enkele | 2025 | LIGHTRONICS PRUNUS A2 | 500 | 50 | 550 | 9 | NACHT | nacht dim 22:30 - 06:00 | 163983 |  | HF-R 136 PL-L | Elektronisch |  | 2005-12-15 | 163984 | 36W PLL 4P HF DIM (23A) 830 | 36 | NACHT | DK 03-06 | nacht dim 22:30 - 06:00 | 27.8 | 36000 | 2009-08-29 | 2018-06-10 | 2018 | 964 | 3135 | 4099 | 26.7992 | 87.153 | 113.9522 | 0.09 | 10.26
DRA80210 | Binnen bebouwde kom |  | Drachten |  | Burmaniapark |  | Carneool | Huisnr. 7 | 201433 | 571080 |  | 0 | OV |  |  | 163985 | 4CPTVERZ | 0 | Staal | 3.5 | 2005-12-15 | 2045-12-15 | enkel | 2045 | '4M PT PMF 1701733PJ | 300 | 350 | 125 | 775 | 163986 | LIGHTRONICS AMPULLA |  | 2005-12-15 | 2025-12-15 |  | enkele | 2025 | LIGHTRONICS PRUNUS A2 | 500 | 50 | 550 | 9 | NACHT | nacht dim 22:30 - 06:00 | 163987 |  | HF-R 136 PL-L | Elektronisch |  | 2005-12-15 | 163988 | 36W PLL 4P HF DIM (23A) 830 | 36 | NACHT | DK 03-06 | nacht dim 22:30 - 06:00 | 27.8 | 36000 | 2009-08-29 | 2018-06-10 | 2018 | 964 | 3135 | 4099 | 26.7992 | 87.153 | 113.9522 | 0.09 | 10.26
DRA80211 | Binnen bebouwde kom |  | Drachten |  | Burmaniapark |  | Carneool | Huisnr. 3 | 201412 | 571057 |  | 0 | OV |  |  | 163989 | 4CPTVERZ | 0 | Staal | 3.5 | 2005-12-15 | 2045-12-15 | enkel | 2045 | '4M PT PMF 1701733PJ | 300 | 350 | 125 | 775 | 163990 | LIGHTRONICS AMPULLA |  | 2005-12-15 | 2025-12-15 |  | enkele | 2025 | LIGHTRONICS PRUNUS A2 | 500 | 50 | 550 | 9 | NACHT | nacht dim 22:30 - 06:00 | 163991 |  | HF-R 136 PL-L | Elektronisch |  | 2005-12-15 | 163992 | 36W PLL 4P HF DIM (23A) 830 | 36 | NACHT | DK 03-06 | nacht dim 22:30 - 06:00 | 27.8 | 36000 | 2009-08-29 | 2018-06-10 | 2018 | 964 | 3135 | 4099 | 26.7992 | 87.153 | 113.9522 | 0.09 | 10.26
DRA80212 | Binnen bebouwde kom |  | Drachten |  | Burmaniapark |  | Carneool | Huisnr. 1 | 201396 | 571037 |  | 0 | OV |  |  | 163993 | 4CPTVERZ | 0 | Staal | 3.5 | 2005-12-15 | 2045-12-15 | enkel | 2045 | '4M PT PMF 1701733PJ | 300 | 350 | 125 | 775 | 163994 | LIGHTRONICS AMPULLA |  | 2005-12-15 | 2025-12-15 |  | enkele | 2025 | LIGHTRONICS PRUNUS A2 | 500 | 50 | 550 | 9 | NACHT | nacht dim 22:30 - 06:00 | 163995 |  | HF-R 136 PL-L | Elektronisch |  | 2005-12-15 | 163996 | 36W PLL 4P HF DIM (23A) 830 | 36 | NACHT | DK 03-06 | nacht dim 22:30 - 06:00 | 27.8 | 36000 | 2009-08-29 | 2018-06-10 | 2018 | 964 | 3135 | 4099 | 26.7992 | 87.153 | 113.9522 | 0.09 | 10.26
DRA80213 | Binnen bebouwde kom |  | Drachten |  | Burmaniapark |  | Carneool | Huisnr. 6 | 201380 | 571019 |  | 0 | OV |  |  | 163997 | 4CPTVERZ | 0 | Staal | 3.5 | 2006-02-01 | 2046-02-01 | enkel | 2046 | '4M PT PMF 1701733PJ | 300 | 350 | 125 | 775 | 163998 | LIGHTRONICS AMPULLA |  | 2006-02-01 | 2026-02-01 |  | enkele | 2026 | LIGHTRONICS PRUNUS A2 | 500 | 50 | 550 | 9 | NACHT | nacht dim 22:30 - 06:00 | 163999 |  | HF-R 136 PL-L | Elektronisch |  | 2006-02-01 | 164000 | 36W PLL 4P HF DIM (23A) 830 | 36 | NACHT | DK 03-06 | nacht dim 22:30 - 06:00 | 27.8 | 36000 | 2006-02-01 | 2014-11-13 | 2014 | 964 | 3135 | 4099 | 26.7992 | 87.153 | 113.9522 | 0.09 | 10.26
DRA80214 | Binnen bebouwde kom |  | Drachten |  | Burmaniapark |  | Saffier | Huisnr. 60 | 201581 | 571207 |  | 0 | OV |  |  | 164001 | 4CPTVERZ | 0 | Staal | 3.5 | 2006-02-01 | 2046-02-01 | enkel | 2046 | '4M PT PMF 1701733PJ | 300 | 350 | 125 | 775 | 164002 | LIGHTRONICS AMPULLA |  | 2006-02-01 | 2026-02-01 |  | enkele | 2026 | LIGHTRONICS PRUNUS A2 | 500 | 50 | 550 | 9 | NACHT | nacht dim 22:30 - 06:00 | 164003 |  | HF-R 136 PL-L | Elektronisch |  | 2006-02-01 | 164004 | 36W PLL 4P HF DIM (23A) 830 | 36 | NACHT | DK 03-06 | nacht dim 22:30 - 06:00 | 27.8 | 36000 | 2006-02-01 | 2014-11-13 | 2014 | 964 | 3135 | 4099 | 26.7992 | 87.153 | 113.9522 | 0.09 | 10.26
DRA80215 | Binnen bebouwde kom |  | Drachten |  | Burmaniapark |  | Saffier | Huisnr. 56 | 201563 | 571185 |  | 0 | OV |  |  | 164005 | 4CPTVERZ | 0 | Staal | 3.5 | 2006-02-01 | 2046-02-01 | enkel | 2046 | '4M PT PMF 1701733PJ | 300 | 350 | 125 | 775 | 164006 | LIGHTRONICS AMPULLA |  | 2006-02-01 | 2026-02-01 |  | enkele | 2026 | LIGHTRONICS PRUNUS A2 | 500 | 50 | 550 | 9 | NACHT | nacht dim 22:30 - 06:00 | 164007 |  | HF-R 136 PL-L | Elektronisch |  | 2006-02-01 | 164008 | 36W PLL 4P HF DIM (23A) 830 | 36 | NACHT | DK 03-06 | nacht dim 22:30 - 06:00 | 27.8 | 36000 | 2006-02-01 | 2014-11-13 | 2014 | 964 | 3135 | 4099 | 26.7992 | 87.153 | 113.9522 | 0.09 | 10.26
DRA80216 | Binnen bebouwde kom |  | Drachten |  | Burmaniapark |  | Saffier | Huisnr. 52 | 201543 | 571161 |  | 0 | OV |  |  | 164009 | 4CPTVERZ | 0 | Staal | 3.5 | 2005-12-08 | 2045-12-08 | enkel | 2045 | '4M PT PMF 1701733PJ | 300 | 350 | 125 | 775 | 164010 | LIGHTRONICS AMPULLA |  | 2005-12-08 | 2025-12-08 |  | enkele | 2025 | LIGHTRONICS PRUNUS A2 | 500 | 50 | 550 | 9 | NACHT | nacht dim 22:30 - 06:00 | 164011 |  | HF-R 136 PL-L | Elektronisch |  | 2005-12-08 | 164012 | 36W PLL 4P HF DIM (23A) 830 | 36 | NACHT | DK 03-06 | nacht dim 22:30 - 06:00 | 27.8 | 36000 | 2009-03-30 | 2018-01-09 | 2018 | 964 | 3135 | 4099 | 26.7992 | 87.153 | 113.9522 | 0.09 | 10.26
DRA80217 | Binnen bebouwde kom |  | Drachten |  | Burmaniapark |  | Saffier | Huisnr. 46 | 201528 | 571140 |  | 0 | OV |  |  | 164013 | 4CPTVERZ | 0 | Staal | 3.5 | 2005-12-08 | 2045-12-08 | enkel | 2045 | '4M PT PMF 1701733PJ | 300 | 350 | 125 | 775 | 164014 | LIGHTRONICS AMPULLA |  | 2005-12-08 | 2025-12-08 |  | enkele | 2025 | LIGHTRONICS PRUNUS A2 | 500 | 50 | 550 | 9 | NACHT | nacht dim 22:30 - 06:00 | 164015 |  | HF-R 136 PL-L | Elektronisch |  | 2005-12-08 | 164016 | 36W PLL 4P HF DIM (23A) 830 | 36 | NACHT | DK 03-06 | nacht dim 22:30 - 06:00 | 27.8 | 36000 | 2009-03-30 | 2018-01-09 | 2018 | 964 | 3135 | 4099 | 26.7992 | 87.153 | 113.9522 | 0.09 | 10.26
DRA80218 | Binnen bebouwde kom |  | Drachten |  | Burmaniapark |  | Saffier | Huisnr. 42 | 201513 | 571119 |  | 0 | OV |  |  | 164017 | 4CPTVERZ | 0 | Staal | 3.5 | 2005-12-08 | 2045-12-08 | enkel | 2045 | '4M PT PMF 1701733PJ | 300 | 350 | 125 | 775 | 164018 | LIGHTRONICS AMPULLA |  | 2005-12-08 | 2025-12-08 |  | enkele | 2025 | LIGHTRONICS PRUNUS A2 | 500 | 50 | 550 | 9 | NACHT | nacht dim 22:30 - 06:00 | 164019 |  | HF-R 136 PL-L | Elektronisch |  | 2005-12-08 | 164020 | 36W PLL 4P HF DIM (23A) 830 | 36 | NACHT | DK 03-06 | nacht dim 22:30 - 06:00 | 27.8 | 36000 | 2009-03-30 | 2018-01-09 | 2018 | 964 | 3135 | 4099 | 26.7992 | 87.153 | 113.9522 | 0.09 | 10.26
DRA80219 | Binnen bebouwde kom |  | Drachten |  | Burmaniapark |  | Saffier | Huisnr. 36 | 201499 | 571096 |  | 0 | OV |  |  | 164021 | 4CPTVERZ | 0 | Staal | 3.5 | 2005-12-08 | 2045-12-08 | enkel | 2045 | '4M PT PMF 1701733PJ | 300 | 350 | 125 | 775 | 164022 | LIGHTRONICS AMPULLA |  | 2005-12-08 | 2025-12-08 |  | enkele | 2025 | LIGHTRONICS PRUNUS A2 | 500 | 50 | 550 | 9 | NACHT | nacht dim 22:30 - 06:00 | 164023 |  | HF-R 136 PL-L | Elektronisch |  | 2005-12-08 | 164024 | 36W PLL 4P HF DIM (23A) 830 | 36 | NACHT | DK 03-06 | nacht dim 22:30 - 06:00 | 27.8 | 36000 | 2009-03-30 | 2018-01-09 | 2018 | 964 | 3135 | 4099 | 26.7992 | 87.153 | 113.9522 | 0.09 | 10.26
DRA80220 | Binnen bebouwde kom |  | Drachten |  | Burmaniapark |  | Saffier | Huisnr. 32 | 201485 | 571073 |  | 0 | OV |  |  | 164025 | 4CPTVERZ | 0 | Staal | 3.5 | 2005-12-08 | 2045-12-08 | enkel | 2045 | '4M PT PMF 1701733PJ | 300 | 350 | 125 | 775 | 164026 | LIGHTRONICS AMPULLA |  | 2005-12-08 | 2025-12-08 |  | enkele | 2025 | LIGHTRONICS PRUNUS A2 | 500 | 50 | 550 | 9 | NACHT | nacht dim 22:30 - 06:00 | 164027 |  | HF-R 136 PL-L | Elektronisch |  | 2005-12-08 | 164028 | 36W PLL 4P HF DIM (23A) 830 | 36 | NACHT | DK 03-06 | nacht dim 22:30 - 06:00 | 27.8 | 36000 | 2009-03-30 | 2018-01-09 | 2018 | 964 | 3135 | 4099 | 26.7992 | 87.153 | 113.9522 | 0.09 | 10.26
DRA80221 | Binnen bebouwde kom |  | Drachten |  | Burmaniapark |  | Saffier | Huisnr. 26 | 201472 | 571048 |  | 0 | OV |  |  | 164029 | 4CPTVERZ | 0 | Staal | 3.5 | 2005-12-08 | 2045-12-08 | enkel | 2045 | '4M PT PMF 1701733PJ | 300 | 350 | 125 | 775 | 164030 | LIGHTRONICS AMPULLA |  | 2005-12-08 | 2025-12-08 |  | enkele | 2025 | LIGHTRONICS PRUNUS A2 | 500 | 50 | 550 | 9 | NACHT | nacht dim 22:30 - 06:00 | 164031 |  | HF-R 136 PL-L | Elektronisch |  | 2005-12-08 | 164032 | 36W PLL 4P HF DIM (23A) 830 | 36 | NACHT | DK 03-06 | nacht dim 22:30 - 06:00 | 27.8 | 36000 | 2009-03-30 | 2018-01-09 | 2018 | 964 | 3135 | 4099 | 26.7992 | 87.153 | 113.9522 | 0.09 | 10.26
DRA80223 | Binnen bebouwde kom |  | Drachten |  | Burmaniapark |  | Saffier | Huisnr. 20 | 201448 | 570998 |  | 0 | OV |  |  | 164033 | 4CPTVERZ | 0 | Staal | 3.5 | 2005-12-08 | 2045-12-08 | enkel | 2045 | '4M PT PMF 1701733PJ | 300 | 350 | 125 | 775 | 164034 | LIGHTRONICS AMPULLA |  | 2005-12-08 | 2025-12-08 |  | enkele | 2025 | LIGHTRONICS PRUNUS A2 | 500 | 50 | 550 | 9 | NACHT | nacht dim 22:30 - 06:00 | 164035 |  | HF-R 136 PL-L | Elektronisch |  | 2005-12-08 | 164036 | 36W PLL 4P HF DIM (23A) 830 | 36 | NACHT | DK 03-06 | nacht dim 22:30 - 06:00 | 27.8 | 36000 | 2009-03-30 | 2018-01-09 | 2018 | 964 | 3135 | 4099 | 26.7992 | 87.153 | 113.9522 | 0.09 | 10.26
DRA80224 | Binnen bebouwde kom |  | Drachten |  | Burmaniapark |  | Saffier | Huisnr. 12 | 201437 | 570970 |  | 0 | OV |  |  | 164037 | 4CPTVERZ | 0 | Staal | 3.5 | 2005-12-08 | 2045-12-08 | enkel | 2045 | '4M PT PMF 1701733PJ | 300 | 350 | 125 | 775 | 164038 | LIGHTRONICS AMPULLA |  | 2005-12-08 | 2025-12-08 |  | enkele | 2025 | LIGHTRONICS PRUNUS A2 | 500 | 50 | 550 | 9 | NACHT | nacht dim 22:30 - 06:00 | 164039 |  | HF-R 136 PL-L | Elektronisch |  | 2005-12-08 | 164040 | 36W PLL 4P HF DIM (23A) 830 | 36 | NACHT | DK 03-06 | nacht dim 22:30 - 06:00 | 27.8 | 36000 | 2009-03-30 | 2018-01-09 | 2018 | 964 | 3135 | 4099 | 26.7992 | 87.153 | 113.9522 | 0.09 | 10.26
DRA80225 | Binnen bebouwde kom |  | Drachten |  | Burmaniapark |  | Saffier | Huisnr. 8 | 201429 | 570943 |  | 0 | OV |  |  | 164041 | 4CPTVERZ | 0 | Staal | 3.5 | 2005-12-08 | 2045-12-08 | enkel | 2045 | '4M PT PMF 1701733PJ | 300 | 350 | 125 | 775 | 164042 | LIGHTRONICS AMPULLA |  | 2005-12-08 | 2025-12-08 |  | enkele | 2025 | LIGHTRONICS PRUNUS A2 | 500 | 50 | 550 | 9 | NACHT | nacht dim 22:30 - 06:00 | 164043 |  | HF-R 136 PL-L | Elektronisch |  | 2005-12-08 | 164044 | 36W PLL 4P HF DIM (23A) 830 | 36 | NACHT | DK 03-06 | nacht dim 22:30 - 06:00 | 27.8 | 36000 | 2009-03-30 | 2018-01-09 | 2018 | 964 | 3135 | 4099 | 26.7992 | 87.153 | 113.9522 | 0.09 | 10.26
DRA80227 | Binnen bebouwde kom |  | Drachten |  | Burmaniapark |  | Topaas | Huisnr. 39 | 201627 | 571171 |  | 0 | OV |  |  | 164045 | 4CPTVERZ | 0 | Staal | 3.5 | 2005-12-08 | 2045-12-08 | enkel | 2045 | '4M PT PMF 1701733PJ | 300 | 350 | 125 | 775 | 164046 | LIGHTRONICS AMPULLA |  | 2005-12-08 | 2025-12-08 |  | enkele | 2025 | LIGHTRONICS PRUNUS A2 | 500 | 50 | 550 | 9 | NACHT | nacht dim 22:30 - 06:00 | 164047 |  | HF-R 136 PL-L | Elektronisch |  | 2005-12-08 | 164048 | 36W PLL 4P HF DIM (23A) 830 | 36 | NACHT | DK 03-06 | nacht dim 22:30 - 06:00 | 27.8 | 36000 | 2008-11-12 | 2017-08-24 | 2017 | 964 | 3135 | 4099 | 26.7992 | 87.153 | 113.9522 | 0.09 | 10.26
DRA80228 | Binnen bebouwde kom |  | Drachten |  | Burmaniapark |  | Topaas | Huisnr. 37 | 201605 | 571188 |  | 0 | OV |  |  | 164049 | 4CPTVERZ | 0 | Staal | 3.5 | 2005-12-08 | 2045-12-08 | enkel | 2045 | '4M PT PMF 1701733PJ | 300 | 350 | 125 | 775 | 164050 | LIGHTRONICS AMPULLA |  | 2005-12-08 | 2025-12-08 |  | enkele | 2025 | LIGHTRONICS PRUNUS A2 | 500 | 50 | 550 | 9 | NACHT | nacht dim 22:30 - 06:00 | 164051 |  | HF-R 136 PL-L | Elektronisch |  | 2005-12-08 | 164052 | 36W PLL 4P HF DIM (23A) 830 | 36 | NACHT | DK 03-06 | nacht dim 22:30 - 06:00 | 27.8 | 36000 | 2008-11-12 | 2017-08-24 | 2017 | 964 | 3135 | 4099 | 26.7992 | 87.153 | 113.9522 | 0.09 | 10.26
DRA80230 | Binnen bebouwde kom |  | Drachten |  | Burmaniapark |  | Topaas | Huisnr. 29 | 201599 | 571122 |  | 0 | OV |  |  | 164053 | 4CPTVERZ | 0 | Staal | 3.5 | 2005-12-16 | 2045-12-16 | enkel | 2045 | '4M PT PMF 1701733PJ | 300 | 350 | 125 | 775 | 164054 | LIGHTRONICS AMPULLA |  | 2005-12-16 | 2025-12-16 |  | enkele | 2025 | LIGHTRONICS PRUNUS A2 | 500 | 50 | 550 | 9 | NACHT | nacht dim 22:30 - 06:00 | 164055 |  | HF-R 136 PL-L | Elektronisch |  | 2005-12-16 | 164056 | 36W PLL 4P HF DIM (23A) 830 | 36 | NACHT | DK 03-06 | nacht dim 22:30 - 06:00 | 27.8 | 36000 | 2008-11-12 | 2017-08-24 | 2017 | 964 | 3135 | 4099 | 26.7992 | 87.153 | 113.9522 | 0.09 | 10.26
DRA80231 | Binnen bebouwde kom |  | Drachten |  | Burmaniapark |  | Topaas | Huisnr. 23 | 201581 | 571103 |  | 0 | OV |  |  | 164057 | 4CPTVERZ | 0 | Staal | 3.5 | 2005-12-16 | 2045-12-16 | enkel | 2045 | '4M PT PMF 1701733PJ | 300 | 350 | 125 | 775 | 164058 | LIGHTRONICS AMPULLA |  | 2005-12-16 | 2025-12-16 |  | enkele | 2025 | LIGHTRONICS PRUNUS A2 | 500 | 50 | 550 | 9 | NACHT | nacht dim 22:30 - 06:00 | 164059 |  | HF-R 136 PL-L | Elektronisch |  | 2005-12-16 | 164060 | 36W PLL 4P HF DIM (23A) 830 | 36 | NACHT | DK 03-06 | nacht dim 22:30 - 06:00 | 27.8 | 36000 | 2008-11-12 | 2017-08-24 | 2017 | 964 | 3135 | 4099 | 26.7992 | 87.153 | 113.9522 | 0.09 | 10.26
DRA80232 | Binnen bebouwde kom |  | Drachten |  | Burmaniapark |  | Topaas | Huisnr. 17 | 201567 | 571077 |  | 0 | OV |  |  | 164061 | 4CPTVERZ | 0 | Staal | 3.5 | 2005-12-16 | 2045-12-16 | enkel | 2045 | '4M PT PMF 1701733PJ | 300 | 350 | 125 | 775 | 164062 | LIGHTRONICS AMPULLA |  | 2005-12-16 | 2025-12-16 |  | enkele | 2025 | LIGHTRONICS PRUNUS A2 | 500 | 50 | 550 | 9 | NACHT | nacht dim 22:30 - 06:00 | 164063 |  | HF-R 136 PL-L | Elektronisch |  | 2005-12-16 | 164064 | 36W PLL 4P HF DIM (23A) 830 | 36 | NACHT | DK 03-06 | nacht dim 22:30 - 06:00 | 27.8 | 36000 | 2008-11-12 | 2017-08-24 | 2017 | 964 | 3135 | 4099 | 26.7992 | 87.153 | 113.9522 | 0.09 | 10.26
DRA80234 | Binnen bebouwde kom |  | Drachten |  | Burmaniapark |  | Topaas | Huisnr. 30 | 201672 | 571136 |  | 0 | OV |  |  | 164065 | 4CPTVERZ | 0 | Staal | 3.5 | 2005-12-16 | 2045-12-16 | enkel | 2045 | '4M PT PMF 1701733PJ | 300 | 350 | 125 | 775 | 164066 | LIGHTRONICS AMPULLA |  | 2005-12-16 | 2025-12-16 |  | enkele | 2025 | LIGHTRONICS PRUNUS A2 | 500 | 50 | 550 | 9 | NACHT | nacht dim 22:30 - 06:00 | 164067 |  | HF-R 136 PL-L | Elektronisch |  | 2005-12-16 | 164068 | 36W PLL 4P HF DIM (23A) 830 | 36 | NACHT | DK 03-06 | nacht dim 22:30 - 06:00 | 27.8 | 36000 | 2008-11-12 | 2017-08-24 | 2017 | 964 | 3135 | 4099 | 26.7992 | 87.153 | 113.9522 | 0.09 | 10.26
DRA80235 | Binnen bebouwde kom |  | Drachten |  | Burmaniapark |  | Topaas | Huisnr. 26 | 201691 | 571121 |  | 0 | OV |  |  | 164069 | 4CPTVERZ | 0 | Staal | 3.5 | 2005-12-16 | 2045-12-16 | enkel | 2045 | '4M PT PMF 1701733PJ | 300 | 350 | 125 | 775 | 164070 | LIGHTRONICS AMPULLA |  | 2005-12-16 | 2025-12-16 |  | enkele | 2025 | LIGHTRONICS PRUNUS A2 | 500 | 50 | 550 | 9 | NACHT | nacht dim 22:30 - 06:00 | 164071 |  | HF-R 136 PL-L | Elektronisch |  | 2005-12-16 | 164072 | 36W PLL 4P HF DIM (23A) 830 | 36 | NACHT | DK 03-06 | nacht dim 22:30 - 06:00 | 27.8 | 36000 | 2008-11-12 | 2017-08-24 | 2017 | 964 | 3135 | 4099 | 26.7992 | 87.153 | 113.9522 | 0.09 | 10.26
DRA80237 | Binnen bebouwde kom |  | Drachten |  | Burmaniapark |  | Topaas | Huisnr. 20 | 201649 | 571116 |  | 0 | OV |  |  | 164073 | 4CPTVERZ | 0 | Staal | 3.5 | 2005-12-16 | 2045-12-16 | enkel | 2045 | '4M PT PMF 1701733PJ | 300 | 350 | 125 | 775 | 164074 | LIGHTRONICS AMPULLA |  | 2005-12-16 | 2025-12-16 |  | enkele | 2025 | LIGHTRONICS PRUNUS A2 | 500 | 50 | 550 | 9 | NACHT | nacht dim 22:30 - 06:00 | 164075 |  | HF-R 136 PL-L | Elektronisch |  | 2005-12-16 | 164076 | 36W PLL 4P HF DIM (23A) 830 | 36 | NACHT | DK 03-06 | nacht dim 22:30 - 06:00 | 27.8 | 36000 | 2008-11-12 | 2017-08-24 | 2017 | 964 | 3135 | 4099 | 26.7992 | 87.153 | 113.9522 | 0.09 | 10.26
DRA80238 | Binnen bebouwde kom |  | Drachten |  | Burmaniapark |  | Topaas | Huisnr. 16 | 201625 | 571095 |  | 0 | OV |  |  | 164077 | 4CPTVERZ | 9007 | Staal | 3.5 | 2022-03-09 | 2062-03-09 | enkel | 2062 | '4M PT PMF 1701733PJ | 300 | 350 | 125 | 775 | 164078 | LIGHTRONICS AMPULLA |  | 2005-12-16 | 2025-12-16 |  | enkele | 2025 | LIGHTRONICS PRUNUS A2 | 500 | 50 | 550 | 9 | NACHT | nacht dim 22:30 - 06:00 | 164079 |  | HF-R 136 PL-L | Elektronisch |  | 2005-12-16 | 164080 | 36W PLL 4P HF DIM (23A) 830 | 36 | NACHT | DK 03-06 | nacht dim 22:30 - 06:00 | 27.8 | 36000 | 2008-11-12 | 2017-08-24 | 2017 | 964 | 3135 | 4099 | 26.7992 | 87.153 | 113.9522 | 0.09 | 10.26
DRA80239 | Binnen bebouwde kom |  | Drachten |  | Burmaniapark |  | Topaas | Huisnr. 14 | 201603 | 571076 |  | 0 | OV |  |  | 164081 | 4CPTVERZ | 0 | Staal | 3.5 | 2005-12-16 | 2045-12-16 | enkel | 2045 | '4M PT PMF 1701733PJ | 300 | 350 | 125 | 775 | 164082 | LIGHTRONICS AMPULLA |  | 2005-12-16 | 2025-12-16 |  | enkele | 2025 | LIGHTRONICS PRUNUS A2 | 500 | 50 | 550 | 9 | NACHT | nacht dim 22:30 - 06:00 | 164083 |  | HF-R 136 PL-L | Elektronisch |  | 2005-12-16 | 164084 | 36W PLL 4P HF DIM (23A) 830 | 36 | NACHT | DK 03-06 | nacht dim 22:30 - 06:00 | 27.8 | 36000 | 2008-11-12 | 2017-08-24 | 2017 | 964 | 3135 | 4099 | 26.7992 | 87.153 | 113.9522 | 0.09 | 10.26
DRA80241 | Binnen bebouwde kom |  | Drachten |  | Burmaniapark |  | Topaas | Huisnr. 8 | 201558 | 571035 |  | 0 | OV |  |  | 164085 | 4CPTVERZ | 0 | Staal | 3.5 | 2005-12-16 | 2045-12-16 | enkel | 2045 | '4M PT PMF 1701733PJ | 300 | 350 | 125 | 775 | 164086 | LIGHTRONICS AMPULLA |  | 2005-12-16 | 2025-12-16 |  | enkele | 2025 | LIGHTRONICS PRUNUS A2 | 500 | 50 | 550 | 9 | NACHT | nacht dim 22:30 - 06:00 | 164087 |  | HF-R 136 PL-L | Elektronisch |  | 2005-12-16 | 164088 | 36W PLL 4P HF DIM (23A) 830 | 36 | NACHT | DK 03-06 | nacht dim 22:30 - 06:00 | 27.8 | 36000 | 2008-11-12 | 2017-08-24 | 2017 | 964 | 3135 | 4099 | 26.7992 | 87.153 | 113.9522 | 0.09 | 10.26
DRA80242 | Binnen bebouwde kom |  | Drachten |  | Burmaniapark |  | Topaas | Huisnr. 6 | 201538 | 571018 |  | 0 | OV |  |  | 164089 | 4CPTVERZ | 0 | Staal | 4 | 2005-12-16 | 2045-12-16 | enkel | 2045 | '4M PT PMF 1701733PJ | 300 | 350 | 125 | 775 | 164090 | LIGHTRONICS AMPULLA |  | 2005-12-16 | 2025-12-16 |  | enkele | 2025 | LIGHTRONICS PRUNUS A2 | 500 | 50 | 550 | 9 | NACHT | nacht dim 22:30 - 06:00 | 164091 |  | HF-R 136 PL-L | Elektronisch |  | 2005-12-16 | 164092 | 36W PLL 4P HF DIM (23A) 830 | 36 | NACHT | DK 03-06 | nacht dim 22:30 - 06:00 | 27.8 | 36000 | 2008-11-12 | 2017-08-24 | 2017 | 964 | 3135 | 4099 | 26.7992 | 87.153 | 113.9522 | 0.09 | 10.26
DRA80244 | Binnen bebouwde kom |  | Drachten |  | Burmaniapark |  | Topaas | Huisnr. 2 | 201475 | 571004 |  | 0 | OV |  |  | 164093 | 4CPTVERZ | 0 | Staal | 4 | 2005-12-16 | 2045-12-16 | enkel | 2045 | '4M PT PMF 1701733PJ | 300 | 350 | 125 | 775 | 164094 | LIGHTRONICS AMPULLA |  | 2005-12-16 | 2025-12-16 |  | enkele | 2025 | LIGHTRONICS PRUNUS A2 | 500 | 50 | 550 | 9 | NACHT | nacht dim 22:30 - 06:00 | 164095 |  | HF-R 136 PL-L | Elektronisch |  | 2005-12-16 | 164096 | 36W PLL 4P HF DIM (23A) 830 | 36 | NACHT | DK 03-06 | nacht dim 22:30 - 06:00 | 27.8 | 36000 | 2008-11-12 | 2017-08-24 | 2017 | 964 | 3135 | 4099 | 26.7992 | 87.153 | 113.9522 | 0.09 | 10.26
DRA80245 | Binnen bebouwde kom |  | Drachten |  | Burmaniapark |  | Topaas | Huisnr. 2 | 201496 | 570981 |  | 0 | OV |  |  | 164097 | 4CPTVERZ | 0 | Staal | 4 | 2005-12-16 | 2045-12-16 | enkel | 2045 | '4M PT PMF 1701733PJ | 300 | 350 | 125 | 775 | 164098 | LIGHTRONICS AMPULLA |  | 2005-12-16 | 2025-12-16 |  | enkele | 2025 | LIGHTRONICS PRUNUS A2 | 500 | 50 | 550 | 9 | NACHT | nacht dim 22:30 - 06:00 | 164099 |  | HF-R 136 PL-L | Elektronisch |  | 2005-12-16 | 164100 | 36W PLL 4P HF DIM (23A) 830 | 36 | NACHT | DK 03-06 | nacht dim 22:30 - 06:00 | 27.8 | 36000 | 2008-11-12 | 2017-08-24 | 2017 | 964 | 3135 | 4099 | 26.7992 | 87.153 | 113.9522 | 0.09 | 10.26
DRA80246 | Binnen bebouwde kom |  | Drachten |  | Burmaniapark |  | Topaas | Huisnr. 2 | 201511 | 570960 |  | 0 | OV |  |  | 164101 | 4CPTVERZ | 0 | Staal | 4 | 2005-12-16 | 2045-12-16 | enkel | 2045 | '4M PT PMF 1701733PJ | 300 | 350 | 125 | 775 | 164102 | LIGHTRONICS AMPULLA |  | 2005-12-16 | 2025-12-16 |  | enkele | 2025 | LIGHTRONICS PRUNUS A2 | 500 | 50 | 550 | 9 | NACHT | nacht dim 22:30 - 06:00 | 164103 |  | HF-R 136 PL-L | Elektronisch |  | 2005-12-16 | 164104 | 36W PLL 4P HF DIM (23A) 830 | 36 | NACHT | DK 03-06 | nacht dim 22:30 - 06:00 | 27.8 | 36000 | 2008-11-12 | 2017-08-24 | 2017 | 964 | 3135 | 4099 | 26.7992 | 87.153 | 113.9522 | 0.09 | 10.26
DRA80248 | Binnen bebouwde kom |  | Drachten |  | Burmaniapark |  | Smaragd | Huisnr. 51 | 201442 | 571310 |  | 0 | OV |  |  | 164105 | 4CPTVERZ | 0 | Staal | 4 | 2006-05-08 | 2046-05-08 | enkel | 2046 | '4M PT PMF 1701733PJ | 300 | 350 | 125 | 775 | 164106 | LIGHTRONICS AMPULLA |  | 2006-05-08 | 2026-05-08 |  | enkele | 2026 | LIGHTRONICS PRUNUS A2 | 500 | 50 | 550 | 9 | NACHT | nacht dim 22:30 - 06:00 | 164107 |  | HF-R 136 PL-L | Elektronisch |  | 2006-05-08 | 164108 | 36W PLL 4P HF DIM (23A) 830 | 36 | NACHT | DK 03-06 | nacht dim 22:30 - 06:00 | 27.8 | 36000 | 2006-05-08 | 2015-02-17 | 2015 | 964 | 3135 | 4099 | 26.7992 | 87.153 | 113.9522 | 0.09 | 10.26
DRA80249 | Binnen bebouwde kom |  | Drachten |  | Burmaniapark |  | Smaragd | - | 201535 | 571237 |  | 0 | OV |  |  | 164109 | 4CPTVERZ | 0 | Staal | 3.5 | 2013-05-06 | 2053-05-06 | enkel | 2053 | '4M PT PMF 1701733PJ | 300 | 350 | 125 | 775 | 164110 | LIGHTRONICS PKA |  | 2013-05-06 | 2033-05-06 |  | enkele | 2033 | LIGHTRONICS PRUNUS A2 | 500 | 50 | 550 | 9 | NACHT | nacht dim 22:30 - 06:00 | 164111 |  | HF-P 1 22-42 PL-T/C/L/TL5C | Elektronisch |  | 2013-05-06 | 164112 | 24W PLL 4P HF 830 | 24 | NACHT | DK 03-06 | - | 26 | 36000 | 2013-05-06 | 2022-02-15 | 2022 | 964 | 3135 | 4099 | 25.064 | 81.51 | 106.574 | 0.09 | 9.59
DRA80251 | Binnen bebouwde kom |  | Drachten |  | verkeerswegen |  | Noorderdwarsvaart | Huisnr. 43 | 203303 | 569416 |  | 0 | OV |  |  | 164113 | 4CPTST | 6012 | Staal | 3.5 | 2022-03-07 | 2062-03-07 | enkel | 2062 | '4M PT PMF 1701733PJ | 300 | 350 | 125 | 775 | 164114 | LIGHTRONICS PKA |  | 2012-04-04 | 2032-04-04 |  | enkele | 2032 | LIGHTRONICS PRUNUS A2 | 500 | 50 | 550 | 9 | NACHT | nacht dim 22:30 - 06:00 | 164115 |  | HF-P 1 22-42 PL-T/C/L/TL5C | Elektronisch |  | 2012-04-04 | 164116 | 24W PLL 4P HF 830 | 24 | NACHT | DK 03-06 | - | 26 | 36000 | 2012-04-04 | 2021-01-14 | 2021 | 964 | 3135 | 4099 | 25.064 | 81.51 | 106.574 | 0.09 | 9.59
DRA80252 | Binnen bebouwde kom |  | Drachten |  | verkeerswegen |  | Noorderdwarsvaart | Huisnr. 43 | 203295 | 569416 |  | 0 | OV |  |  | 164117 | 4VPTVERZ | 0 | Staal | 3.5 | 2009-10-16 | 2049-10-16 | enkel | 2049 | '4M PT PMF 1701733PJ | 300 | 350 | 125 | 775 | 164118 | LIGHTRONICS PKA |  | 2009-10-16 | 2029-10-16 |  | enkele | 2029 | LIGHTRONICS PRUNUS A2 | 500 | 50 | 550 | 9 | NACHT | nacht dim 22:30 - 06:00 | 164119 |  | HF-P 1 22-42 PL-T/C/L/TL5C | Elektronisch |  | 2009-10-16 | 164120 | 24W PLL 4P HF 830 | 24 | NACHT | DK 03-06 | - | 26 | 36000 | 2009-10-16 | 2018-07-28 | 2018 | 964 | 3135 | 4099 | 25.064 | 81.51 | 106.574 | 0.09 | 9.59
DRA80253 | Binnen bebouwde kom |  | Drachten |  | verkeerswegen |  | Noorderdwarsvaart | Huisnr. 39a | 203298 | 569386 |  | 0 | OV |  |  | 164121 | 4VPTVERZ | 6012 | Staal | 3.5 | 2019-11-07 | 2059-11-07 | enkel | 2059 | '4M PT PMF 1701733PJ | 300 | 350 | 125 | 775 | 164122 | LIGHTRONICS PKA |  | 2009-10-16 | 2029-10-16 |  | enkele | 2029 | LIGHTRONICS PRUNUS A2 | 500 | 50 | 550 | 9 | NACHT | nacht dim 22:30 - 06:00 | 164123 |  | HF-P 1 22-42 PL-T/C/L/TL5C | Elektronisch |  | 2009-10-16 | 164124 | 24W PLL 4P HF 830 | 24 | NACHT | DK 03-06 | - | 26 | 36000 | 2013-07-04 | 2022-04-15 | 2022 | 964 | 3135 | 4099 | 25.064 | 81.51 | 106.574 | 0.09 | 9.59
DRA80277 | Binnen bebouwde kom |  | Drachten |  | Drachtstervaart |  | C.R. de Boerstraat | Huisnr. 14 | 199897 | 568844 |  | 0 | OV |  |  | 164189 | 4CPTVERZ | 9006 | Staal | 4 | 2007-11-06 | 2047-11-06 | enkel | 2047 | '4M PT PMF 1701733PJ | 300 | 350 | 125 | 775 | 164190 | PHIL 2150 BOBEK | 9006 | 2007-11-06 | 2027-11-06 |  | enkele | 2027 | LIGHTRONICS PRUNUS A2 | 500 | 50 | 550 | 9 | NACHT | nacht dim 22:30 - 06:00 | 164191 |  | HF-R 1 22-42 PL-T/C/L/TL5C | Elektronisch |  | 2007-11-06 | 164192 | 42W PLT 4P HF DIM (23A) 830 | 42 | NACHT | DK 03-06 | nacht dim 22:30 - 06:00 | 31 | 20000 | 2019-09-24 | 2024-08-10 | 2024 | 964 | 3135 | 4099 | 29.884 | 97.185 | 127.069 | 0.09 | 11.44
DRA80278 | Binnen bebouwde kom |  | Drachten |  | Drachtstervaart |  | C.R. de Boerstraat | - | 199888 | 568824 |  | 0 | OV |  |  | 164193 | 4CPTVERZ | 9006 | Staal | 3.5 | 2011-11-14 | 2051-11-14 | enkel | 2051 | '4M PT PMF 1701733PJ | 300 | 350 | 125 | 775 | 164194 | PHIL 2150 BOBEK | 9006 | 2011-11-14 | 2031-11-14 |  | enkele | 2031 | LIGHTRONICS PRUNUS A2 | 500 | 50 | 550 | 9 | NACHT | nacht dim 22:30 - 06:00 | 164195 |  | HF-R 1 22-42 PL-T/C/L/TL5C | Elektronisch |  | 2011-11-14 | 164196 | 42W PLT 4P HF DIM (23A) 830 | 42 | NACHT | DK 03-06 | nacht dim 22:30 - 06:00 | 31 | 20000 | 2011-11-14 | 2016-09-30 | 2016 | 964 | 3135 | 4099 | 29.884 | 97.185 | 127.069 | 0.09 | 11.44
DRA80279 | Binnen bebouwde kom |  | Drachten |  | Drachtstervaart |  | C.R. de Boerstraat | Huisnr. 1 | 199870 | 568837 |  | 0 | OV |  |  | 164197 | 4CPTVERZ | 9006 | Staal | 3.5 | 2011-11-14 | 2051-11-14 | enkel | 2051 | '4M PT PMF 1701733PJ | 300 | 350 | 125 | 775 | 164198 | PHIL 2150 BOBEK | 9006 | 2011-11-14 | 2031-11-14 |  | enkele | 2031 | LIGHTRONICS PRUNUS A2 | 500 | 50 | 550 | 9 | NACHT | nacht dim 22:30 - 06:00 | 164199 |  | HF-R 1 22-42 PL-T/C/L/TL5C | Elektronisch |  | 2011-11-14 | 164200 | 42W PLT 4P HF DIM (23A) 830 | 42 | NACHT | DK 03-06 | nacht dim 22:30 - 06:00 | 31 | 20000 | 2020-10-27 | 2025-09-13 | 2025 | 964 | 3135 | 4099 | 29.884 | 97.185 | 127.069 | 0.09 | 11.44
DRA80281 | Binnen bebouwde kom |  | Drachten |  | Drachtstervaart |  | C.R. de Boerstraat | Huisnr. 26 | 199807 | 568840 |  | 0 | OV |  |  | 164201 | 4CPTVERZ | 9006 | Staal | 4 | 2006-06-12 | 2046-06-12 | enkel | 2046 | '4M PT PMF 1701733PJ | 300 | 350 | 125 | 775 | 164202 | PHIL 2150 BOBEK | 9006 | 2006-06-12 | 2026-06-12 |  | enkele | 2026 | LIGHTRONICS PRUNUS A2 | 500 | 50 | 550 | 9 | NACHT | nacht dim 22:30 - 06:00 | 164203 |  | HF-R 1 22-42 PL-T/C/L/TL5C | Elektronisch |  | 2006-06-12 | 164204 | 42W PLT 4P HF DIM (23A) 830 | 42 | NACHT | DK 03-06 | nacht dim 22:30 - 06:00 | 31 | 20000 | 2018-12-19 | 2023-11-05 | 2023 | 964 | 3135 | 4099 | 29.884 | 97.185 | 127.069 | 0.09 | 11.44
DRA80282 | Binnen bebouwde kom |  | Drachten |  | Drachtstervaart |  | C.R. de Boerstraat | Huisnr. 29 | 199775 | 568827 |  | 0 | OV |  |  | 164205 | 4CPTVERZ | 9006 | Staal | 4 | 2006-06-12 | 2046-06-12 | enkel | 2046 | '4M PT PMF 1701733PJ | 300 | 350 | 125 | 775 | 164206 | PHIL 2150 BOBEK | 9006 | 2006-06-12 | 2026-06-12 |  | enkele | 2026 | LIGHTRONICS PRUNUS A2 | 500 | 50 | 550 | 9 | NACHT | nacht dim 22:30 - 06:00 | 164207 |  | HF-R 1 22-42 PL-T/C/L/TL5C | Elektronisch |  | 2006-06-12 | 164208 | 42W PLT 4P HF DIM (23A) 830 | 42 | NACHT | DK 03-06 | nacht dim 22:30 - 06:00 | 31 | 20000 | 2006-06-12 | 2011-04-29 | 2011 | 964 | 3135 | 4099 | 29.884 | 97.185 | 127.069 | 0.09 | 11.44
DRA80284 | Binnen bebouwde kom |  | Drachten |  | Drachtstervaart |  | C.R. de Boerstraat | Huisnr. 47 | 199715 | 568832 |  | 0 | OV |  |  | 164209 | 4CPTVERZ | 9006 | Staal | 4 | 2006-06-12 | 2046-06-12 | enkel | 2046 | '4M PT PMF 1701733PJ | 300 | 350 | 125 | 775 | 164210 | PHIL 2150 BOBEK | 9006 | 2006-06-12 | 2026-06-12 |  | enkele | 2026 | LIGHTRONICS PRUNUS A2 | 500 | 50 | 550 | 9 | NACHT | nacht dim 22:30 - 06:00 | 164211 |  | HF-R 1 22-42 PL-T/C/L/TL5C | Elektronisch |  | 2006-06-12 | 164212 | 42W PLT 4P HF DIM (23A) 830 | 42 | NACHT | DK 03-06 | nacht dim 22:30 - 06:00 | 31 | 20000 | 2018-12-19 | 2023-11-05 | 2023 | 964 | 3135 | 4099 | 29.884 | 97.185 | 127.069 | 0.09 | 11.44
DRA80285 | Binnen bebouwde kom |  | Drachten |  | Drachtstervaart |  | C.R. de Boerstraat | Huisnr. 59 | 199688 | 568819 |  | 0 | OV |  |  | 164213 | 4CPTVERZ | 9006 | Staal | 4 | 2006-06-12 | 2046-06-12 | enkel | 2046 | '4M PT PMF 1701733PJ | 300 | 350 | 125 | 775 | 164214 | PHIL 2150 BOBEK | 9006 | 2006-06-12 | 2026-06-12 |  | enkele | 2026 | LIGHTRONICS PRUNUS A2 | 500 | 50 | 550 | 9 | NACHT | nacht dim 22:30 - 06:00 | 164215 |  | HF-R 1 22-42 PL-T/C/L/TL5C | Elektronisch |  | 2006-06-12 | 164216 | 42W PLT 4P HF DIM (23A) 830 | 42 | NACHT | DK 03-06 | nacht dim 22:30 - 06:00 | 31 | 20000 | 2020-01-08 | 2024-11-24 | 2024 | 964 | 3135 | 4099 | 29.884 | 97.185 | 127.069 | 0.09 | 11.44
DRA80286 | Binnen bebouwde kom |  | Drachten |  | Drachtstervaart |  | C.R. de Boerstraat | Huisnr. 69 | 199658 | 568828 |  | 0 | OV |  |  | 164217 | 4CPTVERZ | 9006 | Staal | 4 | 2006-06-12 | 2046-06-12 | enkel | 2046 | '4M PT PMF 1701733PJ | 300 | 350 | 125 | 775 | 164218 | PHIL 2150 BOBEK | 9006 | 2006-06-12 | 2026-06-12 |  | enkele | 2026 | LIGHTRONICS PRUNUS A2 | 500 | 50 | 550 | 9 | NACHT | nacht dim 22:30 - 06:00 | 164219 |  | HF-R 1 22-42 PL-T/C/L/TL5C | Elektronisch |  | 2006-06-12 | 164220 | 42W PLT 4P HF DIM (23A) 830 | 42 | NACHT | DK 03-06 | nacht dim 22:30 - 06:00 | 31 | 20000 | 2020-10-27 | 2025-09-13 | 2025 | 964 | 3135 | 4099 | 29.884 | 97.185 | 127.069 | 0.09 | 11.44
DRA80288 | Binnen bebouwde kom |  | Drachten |  | Drachtstervaart |  | C.R. de Boerstraat | Huisnr. 85 | 199600 | 568813 |  | 0 | OV |  |  | 164221 | 4CPTVERZ | 9006 | Staal | 4 | 2006-06-12 | 2046-06-12 | enkel | 2046 | '4M PT PMF 1701733PJ | 300 | 350 | 125 | 775 | 164222 | PHIL 2150 BOBEK | 9006 | 2006-06-12 | 2026-06-12 |  | enkele | 2026 | LIGHTRONICS PRUNUS A2 | 500 | 50 | 550 | 9 | NACHT | nacht dim 22:30 - 06:00 | 164223 |  | HF-R 1 22-42 PL-T/C/L/TL5C | Elektronisch |  | 2006-06-12 | 164224 | 42W PLT 4P HF DIM (23A) 830 | 42 | NACHT | DK 03-06 | nacht dim 22:30 - 06:00 | 31 | 20000 | 2019-10-10 | 2024-08-26 | 2024 | 964 | 3135 | 4099 | 29.884 | 97.185 | 127.069 | 0.09 | 11.44
DRA80289 | Binnen bebouwde kom |  | Drachten |  | Drachtstervaart |  | C.R. de Boerstraat | Huisnr. 64 | 199570 | 568820 |  | 0 | OV |  |  | 164225 | 4CPTVERZ | 9006 | Staal | 4 | 2006-06-12 | 2046-06-12 | enkel | 2046 | '4M PT PMF 1701733PJ | 300 | 350 | 125 | 775 | 164226 | PHIL 2150 BOBEK | 9006 | 2006-06-12 | 2026-06-12 |  | enkele | 2026 | LIGHTRONICS PRUNUS A2 | 500 | 50 | 550 | 9 | NACHT | nacht dim 22:30 - 06:00 | 164227 |  | HF-R 1 22-42 PL-T/C/L/TL5C | Elektronisch |  | 2006-06-12 | 164228 | 42W PLT 4P HF DIM (23A) 830 | 42 | NACHT | DK 03-06 | nacht dim 22:30 - 06:00 | 31 | 20000 | 2006-06-12 | 2011-04-29 | 2011 | 964 | 3135 | 4099 | 29.884 | 97.185 | 127.069 | 0.09 | 11.44
DRA80292 | Binnen bebouwde kom |  | Drachten |  | Drachtstervaart |  | C.R. de Boerstraat | Huisnr. 76 | 199494 | 568808 |  | 0 | OV |  |  | 164233 | 4CPTVERZ | 9006 | Staal | 4 | 2006-06-12 | 2046-06-12 | enkel | 2046 | '4M PT PMF 1701733PJ | 300 | 350 | 125 | 775 | 164234 | PHIL 2150 BOBEK | 9006 | 2006-06-12 | 2026-06-12 |  | enkele | 2026 | LIGHTRONICS PRUNUS A2 | 500 | 50 | 550 | 9 | NACHT | nacht dim 22:30 - 06:00 | 164235 |  | HF-R 1 22-42 PL-T/C/L/TL5C | Elektronisch |  | 2006-06-12 | 164236 | 42W PLT 4P HF DIM (23A) 830 | 42 | NACHT | DK 03-06 | nacht dim 22:30 - 06:00 | 31 | 20000 | 2020-08-24 | 2025-07-11 | 2025 | 964 | 3135 | 4099 | 29.884 | 97.185 | 127.069 | 0.09 | 11.44
DRA80293 | Binnen bebouwde kom |  | Drachten |  | Drachtstervaart |  | Thijs Rinsemastraat | - | 199908 | 568700 |  | 0 | OV |  |  | 164237 | 4CPTVERZ | 9006 | Staal | 3.5 | 2008-02-01 | 2048-02-01 | enkel | 2048 | '4M PT PMF 1701733PJ | 300 | 350 | 125 | 775 | 164238 | PHIL 2150 BOBEK | 9006 | 2008-02-01 | 2028-02-01 |  | enkele | 2028 | LIGHTRONICS PRUNUS A2 | 500 | 50 | 550 | 9 | NACHT | nacht dim 22:30 - 06:00 | 164239 |  | HF-R 1 22-42 PL-T/C/L/TL5C | Elektronisch |  | 2008-02-01 | 164240 | 42W PLT 4P HF DIM (23A) 830 | 42 | NACHT | DK 03-06 | nacht dim 22:30 - 06:00 | 31 | 20000 | 2008-02-01 | 2012-12-18 | 2012 | 964 | 3135 | 4099 | 29.884 | 97.185 | 127.069 | 0.09 | 11.44
DRA80296 | Binnen bebouwde kom |  | Drachten |  | Drachtstervaart |  | Thijs Rinsemastraat | - | 199904 | 568787 |  | 0 | OV |  |  | 164241 | 4CPTVERZ | 9006 | Staal | 4 | 2006-11-08 | 2046-11-08 | enkel | 2046 | '4M PT PMF 1701733PJ | 300 | 350 | 125 | 775 | 164242 | PHIL 2150 BOBEK | 9006 | 2006-11-08 | 2026-11-08 |  | enkele | 2026 | LIGHTRONICS PRUNUS A2 | 500 | 50 | 550 | 9 | NACHT | nacht dim 22:30 - 06:00 | 164243 |  | HF-R 1 22-42 PL-T/C/L/TL5C | Elektronisch |  | 2006-11-08 | 164244 | 42W PLT 4P HF DIM (23A) 830 | 42 | NACHT | DK 03-06 | nacht dim 22:30 - 06:00 | 31 | 20000 | 2006-11-08 | 2011-09-25 | 2011 | 964 | 3135 | 4099 | 29.884 | 97.185 | 127.069 | 0.09 | 11.44
DRA80298 | Binnen bebouwde kom |  | Drachten |  | Drachtstervaart |  | Thijs Rinsemastraat | Huisnr. 21 | 199848 | 568781 |  | 0 | OV |  |  | 164245 | 4CPTVERZ | 9006 | Staal | 3.5 | 2008-02-01 | 2048-02-01 | enkel | 2048 | '4M PT PMF 1701733PJ | 300 | 350 | 125 | 775 | 164246 | PHIL 2150 BOBEK | 9006 | 2008-02-01 | 2028-02-01 |  | enkele | 2028 | LIGHTRONICS PRUNUS A2 | 500 | 50 | 550 | 9 | NACHT | nacht dim 22:30 - 06:00 | 164247 |  | HF-R 1 22-42 PL-T/C/L/TL5C | Elektronisch |  | 2008-02-01 | 164248 | 42W PLT 4P HF DIM (23A) 830 | 42 | NACHT | DK 03-06 | nacht dim 22:30 - 06:00 | 31 | 20000 | 2018-03-27 | 2023-02-11 | 2023 | 964 | 3135 | 4099 | 29.884 | 97.185 | 127.069 | 0.09 | 11.44
DRA80299 | Binnen bebouwde kom |  | Drachten |  | Drachtstervaart |  | Thijs Rinsemastraat | - | 199823 | 568776 |  | 0 | OV |  |  | 164249 | 4CPTVERZ | 9006 | Staal | 4 | 2006-11-08 | 2046-11-08 | enkel | 2046 | '4M PT PMF 1701733PJ | 300 | 350 | 125 | 775 | 164250 | PHIL 2150 BOBEK | 9006 | 2006-11-08 | 2026-11-08 |  | enkele | 2026 | LIGHTRONICS PRUNUS A2 | 500 | 50 | 550 | 9 | NACHT | nacht dim 22:30 - 06:00 | 164251 |  | HF-R 1 22-42 PL-T/C/L/TL5C | Elektronisch |  | 2006-11-08 | 164252 | 42W PLT 4P HF DIM (23A) 830 | 42 | NACHT | DK 03-06 | nacht dim 22:30 - 06:00 | 31 | 20000 | 2006-11-08 | 2011-09-25 | 2011 | 964 | 3135 | 4099 | 29.884 | 97.185 | 127.069 | 0.09 | 11.44
DRA80300 | Binnen bebouwde kom |  | Drachten |  | Drachtstervaart |  | Thijs Rinsemastraat | Huisnr. 39 | 199793 | 568776 |  | 0 | OV |  |  | 164253 | 4CPTVERZ | 9006 | Staal | 4 | 2006-07-24 | 2046-07-24 | enkel | 2046 | '4M PT PMF 1701733PJ | 300 | 350 | 125 | 775 | 164254 | PHIL 2150 BOBEK | 9006 | 2006-07-24 | 2026-07-24 |  | enkele | 2026 | LIGHTRONICS PRUNUS A2 | 500 | 50 | 550 | 9 | NACHT | nacht dim 22:30 - 06:00 | 164255 |  | HF-R 1 22-42 PL-T/C/L/TL5C | Elektronisch |  | 2006-07-24 | 164256 | 42W PLT 4P HF DIM (23A) 830 | 42 | NACHT | DK 03-06 | nacht dim 22:30 - 06:00 | 31 | 20000 | 2022-03-31 | 2027-02-15 | 2027 | 964 | 3135 | 4099 | 29.884 | 97.185 | 127.069 | 0.09 | 11.44
DRA80302 | Binnen bebouwde kom |  | Drachten |  | Drachtstervaart |  | Thijs Rinsemastraat | - | 199735 | 568768 |  | 0 | OV |  |  | 164257 | 4CPTVERZ | 9006 | Staal | 4 | 2006-07-24 | 2046-07-24 | enkel | 2046 | '4M PT PMF 1701733PJ | 300 | 350 | 125 | 775 | 164258 | PHIL 2150 BOBEK | 9006 | 2006-07-24 | 2026-07-24 |  | enkele | 2026 | LIGHTRONICS PRUNUS A2 | 500 | 50 | 550 | 9 | NACHT | nacht dim 22:30 - 06:00 | 164259 |  | HF-R 1 22-42 PL-T/C/L/TL5C | Elektronisch |  | 2006-07-24 | 164260 | 42W PLT 4P HF DIM (23A) 830 | 42 | NACHT | DK 03-06 | nacht dim 22:30 - 06:00 | 31 | 20000 | 2018-10-10 | 2023-08-27 | 2023 | 964 | 3135 | 4099 | 29.884 | 97.185 | 127.069 | 0.09 | 11.44
DRA80303 | Binnen bebouwde kom |  | Drachten |  | Drachtstervaart |  | Thijs Rinsemastraat | Huisnr. 69 | 199706 | 568769 |  | 0 | OV |  |  | 164261 | 4CPTVERZ | 9006 | Staal | 4 | 2006-07-24 | 2046-07-24 | enkel | 2046 | '4M PT PMF 1701733PJ | 300 | 350 | 125 | 775 | 164262 | PHIL 2150 BOBEK | 9006 | 2006-07-24 | 2026-07-24 |  | enkele | 2026 | LIGHTRONICS PRUNUS A2 | 500 | 50 | 550 | 9 | NACHT | nacht dim 22:30 - 06:00 | 164263 |  | HF-R 1 22-42 PL-T/C/L/TL5C | Elektronisch |  | 2006-07-24 | 164264 | 42W PLT 4P HF DIM (23A) 830 | 42 | NACHT | DK 03-06 | nacht dim 22:30 - 06:00 | 31 | 20000 | 2006-07-24 | 2011-06-10 | 2011 | 964 | 3135 | 4099 | 29.884 | 97.185 | 127.069 | 0.09 | 11.44
DRA80305 | Binnen bebouwde kom |  | Drachten |  | Drachtstervaart |  | Thijs Rinsemastraat | Huisnr. 93 | 199649 | 568763 |  | 0 | OV |  |  | 164265 | 4CPTVERZ | 9006 | Staal | 4 | 2006-07-24 | 2046-07-24 | enkel | 2046 | '4M PT PMF 1701733PJ | 300 | 350 | 125 | 775 | 164266 | PHIL 2150 BOBEK | 9006 | 2006-07-24 | 2026-07-24 |  | enkele | 2026 | LIGHTRONICS PRUNUS A2 | 500 | 50 | 550 | 9 | NACHT | nacht dim 22:30 - 06:00 | 164267 |  | HF-R 1 22-42 PL-T/C/L/TL5C | Elektronisch |  | 2006-07-24 | 164268 | 42W PLT 4P HF DIM (23A) 830 | 42 | NACHT | DK 03-06 | nacht dim 22:30 - 06:00 | 31 | 20000 | 2019-01-21 | 2023-12-08 | 2023 | 964 | 3135 | 4099 | 29.884 | 97.185 | 127.069 | 0.09 | 11.44
DRA80306 | Binnen bebouwde kom |  | Drachten |  | Drachtstervaart |  | Thijs Rinsemastraat | Huisnr. 91 | 199650 | 568733 |  | 0 | OV |  |  | 164269 | 4CPTVERZ | 9006 | Staal | 4 | 2006-07-24 | 2046-07-24 | enkel | 2046 | '4M PT PMF 1701733PJ | 300 | 350 | 125 | 775 | 164270 | PHIL 2150 BOBEK | 9006 | 2006-07-24 | 2026-07-24 |  | enkele | 2026 | LIGHTRONICS PRUNUS A2 | 500 | 50 | 550 | 9 | NACHT | nacht dim 22:30 - 06:00 | 164271 |  | HF-R 1 22-42 PL-T/C/L/TL5C | Elektronisch |  | 2006-07-24 | 164272 | 42W PLT 4P HF DIM (23A) 830 | 42 | NACHT | DK 03-06 | nacht dim 22:30 - 06:00 | 31 | 20000 | 2010-01-06 | 2014-11-23 | 2014 | 964 | 3135 | 4099 | 29.884 | 97.185 | 127.069 | 0.09 | 11.44
DRA80307 | Binnen bebouwde kom |  | Drachten |  | Drachtstervaart |  | Thijs Rinsemastraat | Huisnr. 59 | 199738 | 568739 |  | 0 | OV |  |  | 164273 | 4CPTVERZ | 9006 | Staal | 4 | 2006-07-24 | 2046-07-24 | enkel | 2046 | '4M PT PMF 1701733PJ | 300 | 350 | 125 | 775 | 164274 | PHIL 2150 BOBEK | 9006 | 2006-07-24 | 2026-07-24 |  | enkele | 2026 | LIGHTRONICS PRUNUS A2 | 500 | 50 | 550 | 9 | NACHT | nacht dim 22:30 - 06:00 | 164275 |  | HF-R 1 22-42 PL-T/C/L/TL5C | Elektronisch |  | 2006-07-24 | 164276 | 42W PLT 4P HF DIM (23A) 830 | 42 | NACHT | DK 03-06 | nacht dim 22:30 - 06:00 | 31 | 20000 | 2019-09-02 | 2024-07-19 | 2024 | 964 | 3135 | 4099 | 29.884 | 97.185 | 127.069 | 0.09 | 11.44
DRA80318 | Binnen bebouwde kom |  | Drachten |  | Burmaniapark |  | Smaragd | Huisnr. 90 | 201582 | 571374 |  | 0 | OV |  |  | 164313 | 4CPTVERZ | 0 | Staal | 4 | 2010-11-23 | 2050-11-23 | enkel | 2050 | '4M PT PMF 1701733PJ | 300 | 350 | 125 | 775 | 164314 | LIGHTRONICS AMPULLA |  | 2006-06-19 | 2026-06-19 |  | enkele | 2026 | LIGHTRONICS PRUNUS A2 | 500 | 50 | 550 | 9 | NACHT | nacht dim 22:30 - 06:00 | 164315 |  | HF-R 136 PL-L | Elektronisch |  | 2006-06-19 | 164316 | 36W PLL 4P HF DIM (23A) 830 | 36 | NACHT | DK 03-06 | nacht dim 22:30 - 06:00 | 27.8 | 36000 | 2010-11-23 | 2019-09-04 | 2019 | 964 | 3135 | 4099 | 26.7992 | 87.153 | 113.9522 | 0.09 | 10.26
DRA80319 | Binnen bebouwde kom |  | Drachten |  | Burmaniapark |  | Smaragd | Huisnr. 84 | 201567 | 571355 |  | 0 | OV |  |  | 164317 | 4CPTVERZ | 0 | Staal | 4 | 2006-06-19 | 2046-06-19 | enkel | 2046 | '4M PT PMF 1701733PJ | 300 | 350 | 125 | 775 | 164318 | LIGHTRONICS AMPULLA |  | 2006-06-19 | 2026-06-19 |  | enkele | 2026 | LIGHTRONICS PRUNUS A2 | 500 | 50 | 550 | 9 | NACHT | nacht dim 22:30 - 06:00 | 164319 |  | HF-R 136 PL-L | Elektronisch |  | 2006-06-19 | 164320 | 36W PLL 4P HF DIM (23A) 830 | 36 | NACHT | DK 03-06 | nacht dim 22:30 - 06:00 | 27.8 | 36000 | 2006-06-19 | 2015-03-31 | 2015 | 964 | 3135 | 4099 | 26.7992 | 87.153 | 113.9522 | 0.09 | 10.26
DRA80320 | Binnen bebouwde kom |  | Drachten |  | Burmaniapark |  | Smaragd | Huisnr. 54 | 201477 | 571249 |  | 0 | OV |  |  | 164321 | 4CPTVERZ | 0 | Staal | 4 | 2006-06-19 | 2046-06-19 | enkel | 2046 | '4M PT PMF 1701733PJ | 300 | 350 | 125 | 775 | 164322 | LIGHTRONICS AMPULLA |  | 2006-06-19 | 2026-06-19 |  | enkele | 2026 | LIGHTRONICS PRUNUS A2 | 500 | 50 | 550 | 9 | NACHT | nacht dim 22:30 - 06:00 | 164323 |  | HF-R 136 PL-L | Elektronisch |  | 2006-06-19 | 164324 | 36W PLL 4P HF DIM (23A) 830 | 36 | NACHT | DK 03-06 | nacht dim 22:30 - 06:00 | 27.8 | 36000 | 2006-06-19 | 2015-03-31 | 2015 | 964 | 3135 | 4099 | 26.7992 | 87.153 | 113.9522 | 0.09 | 10.26
DRA80321 | Binnen bebouwde kom |  | Drachten |  | Burmaniapark |  | Smaragd | Huisnr. 48 | 201461 | 571229 |  | 0 | OV |  |  | 164325 | 4CPTVERZ | 0 | Staal | 4 | 2006-06-19 | 2046-06-19 | enkel | 2046 | '4M PT PMF 1701733PJ | 300 | 350 | 125 | 775 | 164326 | LIGHTRONICS AMPULLA |  | 2006-06-19 | 2026-06-19 |  | enkele | 2026 | LIGHTRONICS PRUNUS A2 | 500 | 50 | 550 | 9 | NACHT | nacht dim 22:30 - 06:00 | 164327 |  | HF-R 136 PL-L | Elektronisch |  | 2006-06-19 | 164328 | 36W PLL 4P HF DIM (23A) 830 | 36 | NACHT | DK 03-06 | nacht dim 22:30 - 06:00 | 27.8 | 36000 | 2006-06-19 | 2015-03-31 | 2015 | 964 | 3135 | 4099 | 26.7992 | 87.153 | 113.9522 | 0.09 | 10.26
DRA80322 | Binnen bebouwde kom |  | Drachten |  | Burmaniapark |  | Smaragd | Huisnr. 42 | 201446 | 571211 |  | 0 | OV |  |  | 164329 | 4CPTVERZ | 0 | Staal | 4 | 2006-06-19 | 2046-06-19 | enkel | 2046 | '4M PT PMF 1701733PJ | 300 | 350 | 125 | 775 | 164330 | LIGHTRONICS AMPULLA |  | 2006-06-19 | 2026-06-19 |  | enkele | 2026 | LIGHTRONICS PRUNUS A2 | 500 | 50 | 550 | 9 | NACHT | nacht dim 22:30 - 06:00 | 164331 |  | HF-R 136 PL-L | Elektronisch |  | 2006-06-19 | 164332 | 36W PLL 4P HF DIM (23A) 830 | 36 | NACHT | DK 03-06 | nacht dim 22:30 - 06:00 | 27.8 | 36000 | 2006-06-19 | 2015-03-31 | 2015 | 964 | 3135 | 4099 | 26.7992 | 87.153 | 113.9522 | 0.09 | 10.26
DRA80323 | Binnen bebouwde kom |  | Drachten |  | Burmaniapark |  | Smaragd | Huisnr. 34 | 201427 | 571189 |  | 0 | OV |  |  | 164333 | 4CPTVERZ | 0 | Staal | 4 | 2006-07-21 | 2046-07-21 | enkel | 2046 | '4M PT PMF 1701733PJ | 300 | 350 | 125 | 775 | 164334 | LIGHTRONICS AMPULLA |  | 2006-07-21 | 2026-07-21 |  | enkele | 2026 | LIGHTRONICS PRUNUS A2 | 500 | 50 | 550 | 9 | NACHT | nacht dim 22:30 - 06:00 | 164335 |  | HF-R 136 PL-L | Elektronisch |  | 2006-07-21 | 164336 | 36W PLL 4P HF DIM (23A) 830 | 36 | NACHT | DK 03-06 | nacht dim 22:30 - 06:00 | 27.8 | 36000 | 2006-07-21 | 2015-05-02 | 2015 | 964 | 3135 | 4099 | 26.7992 | 87.153 | 113.9522 | 0.09 | 10.26
DRA80324 | Binnen bebouwde kom |  | Drachten |  | Burmaniapark |  | Smaragd | Huisnr. 26 | 201408 | 571166 |  | 0 | OV |  |  | 164337 | 4CPTVERZ | 0 | Staal | 4 | 2006-07-21 | 2046-07-21 | enkel | 2046 | '4M PT PMF 1701733PJ | 300 | 350 | 125 | 775 | 164338 | LIGHTRONICS AMPULLA |  | 2006-07-21 | 2026-07-21 |  | enkele | 2026 | LIGHTRONICS PRUNUS A2 | 500 | 50 | 550 | 9 | NACHT | nacht dim 22:30 - 06:00 | 164339 |  | HF-R 136 PL-L | Elektronisch |  | 2006-07-21 | 164340 | 36W PLL 4P HF DIM (23A) 830 | 36 | NACHT | DK 03-06 | nacht dim 22:30 - 06:00 | 27.8 | 36000 | 2006-07-21 | 2015-05-02 | 2015 | 964 | 3135 | 4099 | 26.7992 | 87.153 | 113.9522 | 0.09 | 10.26
DRA80325 | Binnen bebouwde kom |  | Drachten |  | Burmaniapark |  | Smaragd | Huisnr. 20 | 201391 | 571145 |  | 0 | OV |  |  | 164341 | 4CPTVERZ | 0 | Staal | 4 | 2006-09-05 | 2046-09-05 | enkel | 2046 | '4M PT PMF 1701733PJ | 300 | 350 | 125 | 775 | 164342 | LIGHTRONICS AMPULLA |  | 2006-09-05 | 2026-09-05 |  | enkele | 2026 | LIGHTRONICS PRUNUS A2 | 500 | 50 | 550 | 9 | NACHT | nacht dim 22:30 - 06:00 | 164343 |  | HF-R 136 PL-L | Elektronisch |  | 2006-09-05 | 164344 | 36W PLL 4P HF DIM (23A) 830 | 36 | NACHT | DK 03-06 | nacht dim 22:30 - 06:00 | 27.8 | 36000 | 2006-09-05 | 2015-06-17 | 2015 | 964 | 3135 | 4099 | 26.7992 | 87.153 | 113.9522 | 0.09 | 10.26
DRA80326 | Binnen bebouwde kom |  | Drachten |  | Burmaniapark |  | Smaragd | Huisnr. 12 | 201372 | 571124 |  | 0 | OV |  |  | 164345 | 4CPTVERZ | 0 | Staal | 4 | 2006-09-05 | 2046-09-05 | enkel | 2046 | '4M PT PMF 1701733PJ | 300 | 350 | 125 | 775 | 164346 | LIGHTRONICS AMPULLA |  | 2006-09-05 | 2026-09-05 |  | enkele | 2026 | LIGHTRONICS PRUNUS A2 | 500 | 50 | 550 | 9 | NACHT | nacht dim 22:30 - 06:00 | 164347 |  | HF-R 136 PL-L | Elektronisch |  | 2006-09-05 | 164348 | 36W PLL 4P HF DIM (23A) 830 | 36 | NACHT | DK 03-06 | nacht dim 22:30 - 06:00 | 27.8 | 36000 | 2006-09-05 | 2015-06-17 | 2015 | 964 | 3135 | 4099 | 26.7992 | 87.153 | 113.9522 | 0.09 | 10.26
DRA80327 | Binnen bebouwde kom |  | Drachten |  | Burmaniapark |  | Smaragd | Huisnr. 6 | 201357 | 571106 |  | 0 | OV |  |  | 164349 | 4CPTVERZ | 0 | Staal | 4 | 2006-09-05 | 2046-09-05 | enkel | 2046 | '4M PT PMF 1701733PJ | 300 | 350 | 125 | 775 | 164350 | LIGHTRONICS AMPULLA |  | 2006-09-05 | 2026-09-05 |  | enkele | 2026 | LIGHTRONICS PRUNUS A2 | 500 | 50 | 550 | 9 | NACHT | nacht dim 22:30 - 06:00 | 164351 |  | HF-R 136 PL-L | Elektronisch |  | 2006-09-05 | 164352 | 36W PLL 4P HF DIM (23A) 830 | 36 | NACHT | DK 03-06 | nacht dim 22:30 - 06:00 | 27.8 | 36000 | 2006-09-05 | 2015-06-17 | 2015 | 964 | 3135 | 4099 | 26.7992 | 87.153 | 113.9522 | 0.09 | 10.26
DRA80395 | Binnen bebouwde kom |  | Drachten |  | Drachtstervaart |  | Theo van Doesburgstraat | Huisnr. 73 | 199893 | 568659 |  | 0 | OV |  |  | 164669 | 4CPTVERZ | 9006 | Staal | 4 | 2007-12-03 | 2047-12-03 | enkel | 2047 | '4M PT PMF 1701733PJ | 300 | 350 | 125 | 775 | 164670 | PHIL 2150 BOBEK | 9006 | 2007-12-03 | 2027-12-03 |  | enkele | 2027 | LIGHTRONICS PRUNUS A2 | 500 | 50 | 550 | 9 | NACHT | nacht dim 22:30 - 06:00 | 164671 |  | HF-R 1 22-42 PL-T/C/L/TL5C | Elektronisch |  | 2007-12-03 | 164672 | 42W PLT 4P HF DIM (23A) 830 | 42 | NACHT | DK 03-06 | nacht dim 22:30 - 06:00 | 31 | 20000 | 2007-12-03 | 2012-10-19 | 2012 | 964 | 3135 | 4099 | 29.884 | 97.185 | 127.069 | 0.09 | 11.44
DRA80396 | Binnen bebouwde kom |  | Drachten |  | Drachtstervaart |  | Gjalt de Jongstraat | Huisnr. 81 | 199985 | 568743 |  | 0 | OV |  |  | 164673 | 4CPTVERZ | 9006 | Staal | 4 | 2007-11-05 | 2047-11-05 | enkel | 2047 | '4M PT PMF 1701733PJ | 300 | 350 | 125 | 775 | 164674 | PHIL 2150 BOBEK | 9006 | 2007-11-05 | 2027-11-05 |  | enkele | 2027 | LIGHTRONICS PRUNUS A2 | 500 | 50 | 550 | 9 | NACHT | nacht dim 22:30 - 06:00 | 164675 |  | HF-R 1 22-42 PL-T/C/L/TL5C | Elektronisch |  | 2007-11-05 | 164676 | 42W PLT 4P HF DIM (23A) 830 | 42 | NACHT | DK 03-06 | nacht dim 22:30 - 06:00 | 31 | 20000 | 2007-11-05 | 2012-09-21 | 2012 | 964 | 3135 | 4099 | 29.884 | 97.185 | 127.069 | 0.09 | 11.44
DRA80398 | Binnen bebouwde kom |  | Drachten |  | Drachtstervaart |  | Gjalt de Jongstraat | Huisnr. 74 | 200030 | 568761 |  | 0 | OV |  |  | 164677 | 4CPTVERZ | 9006 | Staal | 4 | 2007-11-05 | 2047-11-05 | enkel | 2047 | '4M PT PMF 1701733PJ | 300 | 350 | 125 | 775 | 164678 | PHIL 2150 BOBEK | 9006 | 2007-11-05 | 2027-11-05 |  | enkele | 2027 | LIGHTRONICS PRUNUS A2 | 500 | 50 | 550 | 9 | NACHT | nacht dim 22:30 - 06:00 | 164679 |  | HF-R 1 22-42 PL-T/C/L/TL5C | Elektronisch |  | 2007-11-05 | 164680 | 42W PLT 4P HF DIM (23A) 830 | 42 | NACHT | DK 03-06 | nacht dim 22:30 - 06:00 | 31 | 20000 | 2007-11-05 | 2012-09-21 | 2012 | 964 | 3135 | 4099 | 29.884 | 97.185 | 127.069 | 0.09 | 11.44
DRA80399 | Binnen bebouwde kom |  | Drachten |  | Drachtstervaart |  | Gjalt de Jongstraat | Huisnr. 68 | 200055 | 568749 |  | 0 | OV |  |  | 164681 | 4CPTVERZ | 9006 | Staal | 4 | 2007-11-05 | 2047-11-05 | enkel | 2047 | '4M PT PMF 1701733PJ | 300 | 350 | 125 | 775 | 164682 | PHIL 2150 BOBEK | 9006 | 2007-11-05 | 2027-11-05 |  | enkele | 2027 | LIGHTRONICS PRUNUS A2 | 500 | 50 | 550 | 9 | NACHT | nacht dim 22:30 - 06:00 | 164683 |  | HF-R 1 22-42 PL-T/C/L/TL5C | Elektronisch |  | 2007-11-05 | 164684 | 42W PLT 4P HF DIM (23A) 830 | 42 | NACHT | DK 03-06 | nacht dim 22:30 - 06:00 | 31 | 20000 | 2007-11-05 | 2012-09-21 | 2012 | 964 | 3135 | 4099 | 29.884 | 97.185 | 127.069 | 0.09 | 11.44
DRA80440 | Binnen bebouwde kom |  | Drachten |  | verkeerswegen |  | Overstesingel | - | 201514 | 567938 |  | 0 | OV |  |  | 164817 | 4CPTVERZ | 0 | Staal | 3.5 | 2009-06-29 | 2049-06-29 | enkel | 2049 | '4M PT PMF 1701733PJ | 300 | 350 | 125 | 775 | 164818 | LIGHTRONICS PKA |  | 2009-06-29 | 2029-06-29 |  | enkele | 2029 | LIGHTRONICS PRUNUS A2 | 500 | 50 | 550 | 9 | NACHT | nacht dim 22:30 - 06:00 | 164819 |  | HF-P 1 22-42 PL-T/C/L/TL5C | Elektronisch |  | 2009-06-29 | 164820 | 24W PLL 4P HF 830 | 24 | NACHT | DK 03-06 | - | 26 | 36000 | 2009-06-29 | 2018-04-10 | 2018 | 964 | 3135 | 4099 | 25.064 | 81.51 | 106.574 | 0.09 | 9.59
DRA80442 | Binnen bebouwde kom |  | Drachten |  | verkeerswegen |  | Overstesingel | - | 201512 | 567931 |  | 0 | OV |  |  | 164825 | 4CPTVERZ | 0 | Staal | 3.5 | 2009-06-29 | 2049-06-29 | enkel | 2049 | '4M PT PMF 1701733PJ | 300 | 350 | 125 | 775 | 164826 | LIGHTRONICS PKA |  | 2009-06-29 | 2029-06-29 |  | enkele | 2029 | LIGHTRONICS PRUNUS A2 | 500 | 50 | 550 | 9 | NACHT | nacht dim 22:30 - 06:00 | 164827 |  | HF-P 1 22-42 PL-T/C/L/TL5C | Elektronisch |  | 2009-06-29 | 164828 | 24W PLL 4P HF 830 | 24 | NACHT | DK 03-06 | - | 26 | 36000 | 2009-06-29 | 2018-04-10 | 2018 | 964 | 3135 | 4099 | 25.064 | 81.51 | 106.574 | 0.09 | 9.59
DRA80501 | Binnen bebouwde kom |  | Drachten |  | Noordoost |  | Winterkoninkjestraat | Huisnr. 1 | 203103 | 569457 |  | 0 | OV |  |  | 164997 | 4CPTST | 6012 | Staal | 3.5 | 2022-05-23 | 2062-05-23 | enkel | 2062 | '4M PT PMF 1701733PJ | 300 | 350 | 125 | 775 | 164998 | KLIFMAN LINZ 520/76/EBK GLAS HELDER PMMA | 6012 | 2022-05-23 | 2042-05-23 |  | enkele | 2042 | LIGHTRONICS PRUNUS A2 | 500 | 50 | 550 | 9 | NACHT | nacht dim 22:30 - 06:00 | 164999 |  | LEDDRIVER DIM | Elektronisch | 22 | 2022-05-23 | 165001 | 12W LED Quadro 1100LM 3000K SK 1 | 12 | NACHT | DK 03-06 | nacht dim 22:30 - 06:00 | 9 | 100000 | 2022-05-23 | 2046-10-14 | 2046 | 964 | 3135 | 4099 | 8.676 | 28.215 | 36.891 | 0.09 | 3.32
DRA80502 | Binnen bebouwde kom |  | Drachten |  | Noordoost |  | Winterkoninkjestraat | Huisnr. 2 | 203105 | 569443 |  | 0 | OV |  |  | 165002 | 4CPTVERZ | 6005 | Staal | 3.5 | 2008-06-30 | 2048-06-30 | enkel | 2048 | '4M PT PMF 1701733PJ | 300 | 350 | 125 | 775 | 165003 | HELLUX 401 | 6005 | 2008-06-30 | 2028-06-30 |  | enkele | 2028 | LIGHTRONICS PRUNUS A2 | 500 | 50 | 550 | 9 | NACHT | nacht dim 22:30 - 06:00 | 165004 |  | HF-P 1 22-42 PL-T/C/L/TL5C | Elektronisch | 42 | 2008-06-30 | 165005 | 24W PLL 4P HF 830 | 24 | AVOND | DK 03-07 | - | 26 | 36000 | 2008-06-30 | 2042-02-20 | 2042 | 716 | 354 | 1070 | 18.616 | 9.204 | 27.82 | 0.09 | 2.5
DRA80503 | Binnen bebouwde kom |  | Drachten |  | Noordoost |  | Winterkoninkjestraat | Huisnr. 1 | 203126 | 569460 |  | 0 | OV |  |  | 165006 | 4CPTVERZ | 6005 | Staal | 3.5 | 2008-06-30 | 2048-06-30 | enkel | 2048 | '4M PT PMF 1701733PJ | 300 | 350 | 125 | 775 | 165007 | HELLUX 401 | 6005 | 2012-08-28 | 2032-08-28 |  | enkele | 2032 | LIGHTRONICS PRUNUS A2 | 500 | 50 | 550 | 9 | NACHT | nacht dim 22:30 - 06:00 | 165008 |  | HF-P 1 22-42 PL-T/C/L/TL5C | Elektronisch | 42 | 2012-08-28 | 165009 | 24W PLL 4P HF 830 | 24 | AVOND | DK 03-07 | - | 26 | 36000 | 2012-08-28 | 2046-04-20 | 2046 | 716 | 354 | 1070 | 18.616 | 9.204 | 27.82 | 0.09 | 2.5
DRA80504 | Binnen bebouwde kom |  | Drachten |  | Noordoost |  | Winterkoninkjestraat | Huisnr. 2 | 203127 | 569446 |  | 0 | OV |  |  | 165011 | 4CPTVERZ | 6005 | Staal | 3.5 | 2008-06-30 | 2048-06-30 | enkel | 2048 | '4M PT PMF 1701733PJ | 300 | 350 | 125 | 775 | 165012 | HELLUX 401 | 6005 | 2008-06-30 | 2028-06-30 |  | enkele | 2028 | LIGHTRONICS PRUNUS A2 | 500 | 50 | 550 | 9 | NACHT | nacht dim 22:30 - 06:00 | 165013 |  | HF-P 1 22-42 PL-T/C/L/TL5C | Elektronisch | 42 | 2008-06-30 | 165014 | 24W PLL 4P HF 830 | 24 | AVOND | DK 03-07 | - | 26 | 36000 | 2008-06-30 | 2042-02-20 | 2042 | 716 | 354 | 1070 | 18.616 | 9.204 | 27.82 | 0.09 | 2.5
DRA80505 | Binnen bebouwde kom |  | Drachten |  | Noordoost |  | Winterkoninkjestraat | Huisnr. 9 | 203148 | 569463 |  | 0 | OV |  |  | 165015 | 4CPTVERZ | 6005 | Staal | 3.5 | 2008-06-30 | 2048-06-30 | enkel | 2048 | '4M PT PMF 1701733PJ | 300 | 350 | 125 | 775 | 165016 | HELLUX 401 | 6005 | 2008-06-30 | 2028-06-30 |  | enkele | 2028 | LIGHTRONICS PRUNUS A2 | 500 | 50 | 550 | 9 | NACHT | nacht dim 22:30 - 06:00 | 165017 |  | HF-P 1 22-42 PL-T/C/L/TL5C | Elektronisch | 42 | 2008-06-30 | 165018 | 24W PLL 4P HF 830 | 24 | AVOND | DK 03-07 | - | 26 | 36000 | 2008-06-30 | 2042-02-20 | 2042 | 716 | 354 | 1070 | 18.616 | 9.204 | 27.82 | 0.09 | 2.5
DRA80506 | Binnen bebouwde kom |  | Drachten |  | Noordoost |  | Winterkoninkjestraat | Huisnr. 10 | 203150 | 569448 |  | 0 | OV |  |  | 165020 | 4CPTVERZ | 6005 | Staal | 3.5 | 2008-06-30 | 2048-06-30 | enkel | 2048 | '4M PT PMF 1701733PJ | 300 | 350 | 125 | 775 | 165021 | HELLUX 401 | 6005 | 2008-06-30 | 2028-06-30 |  | enkele | 2028 | LIGHTRONICS PRUNUS A2 | 500 | 50 | 550 | 9 | NACHT | nacht dim 22:30 - 06:00 | 165022 |  | HF-P 1 22-42 PL-T/C/L/TL5C | Elektronisch | 42 | 2008-06-30 | 165023 | 24W PLL 4P HF 830 | 24 | AVOND | DK 03-07 | - | 26 | 36000 | 2008-06-30 | 2042-02-20 | 2042 | 716 | 354 | 1070 | 18.616 | 9.204 | 27.82 | 0.09 | 2.5
DRA80507 | Binnen bebouwde kom |  | Drachten |  | Noordoost |  | Winterkoninkjestraat | Huisnr. 15 | 203165 | 569462 |  | 0 | OV |  |  | 165024 | 4CPTVERZ | 6005 | Staal | 3.5 | 2008-06-30 | 2048-06-30 | enkel | 2048 | '4M PT PMF 1701733PJ | 300 | 350 | 125 | 775 | 165025 | HELLUX 401 | 6005 | 2008-06-30 | 2028-06-30 |  | enkele | 2028 | LIGHTRONICS PRUNUS A2 | 500 | 50 | 550 | 9 | NACHT | nacht dim 22:30 - 06:00 | 165026 |  | HF-P 1 22-42 PL-T/C/L/TL5C | Elektronisch | 42 | 2008-06-30 | 165027 | 24W PLL 4P HF 830 | 24 | AVOND | DK 03-07 | - | 26 | 36000 | 2008-06-30 | 2042-02-20 | 2042 | 716 | 354 | 1070 | 18.616 | 9.204 | 27.82 | 0.09 | 2.5
DRA80508 | Binnen bebouwde kom |  | Drachten |  | Noordoost |  | Winterkoninkjestraat | Huisnr. 16 | 203166 | 569453 |  | 0 | OV |  |  | 165028 | 4CPTVERZ | 6005 | Staal | 3.5 | 2008-06-30 | 2048-06-30 | enkel | 2048 | '4M PT PMF 1701733PJ | 300 | 350 | 125 | 775 | 165029 | HELLUX 401 | 6005 | 2008-06-30 | 2028-06-30 |  | enkele | 2028 | LIGHTRONICS PRUNUS A2 | 500 | 50 | 550 | 9 | NACHT | nacht dim 22:30 - 06:00 | 165030 |  | HF-P 1 22-42 PL-T/C/L/TL5C | Elektronisch | 42 | 2008-06-30 | 165031 | 24W PLL 4P HF 830 | 24 | AVOND | DK 03-07 | - | 26 | 36000 | 2008-06-30 | 2042-02-20 | 2042 | 716 | 354 | 1070 | 18.616 | 9.204 | 27.82 | 0.09 | 2.5
DRA80509 | Binnen bebouwde kom |  | Drachten |  | Noordoost |  | Winterkoninkjestraat | Huisnr. 19 | 203182 | 569467 |  | 0 | OV |  |  | 165033 | 4CPTVERZ | 6005 | Staal | 3.5 | 2008-06-30 | 2048-06-30 | enkel | 2048 | '4M PT PMF 1701733PJ | 300 | 350 | 125 | 775 | 165034 | HELLUX 401 | 6005 | 2008-06-30 | 2028-06-30 |  | enkele | 2028 | LIGHTRONICS PRUNUS A2 | 500 | 50 | 550 | 9 | NACHT | nacht dim 22:30 - 06:00 | 165035 |  | HF-P 1 22-42 PL-T/C/L/TL5C | Elektronisch | 42 | 2008-06-30 | 165036 | 24W PLL 4P HF 830 | 24 | AVOND | DK 03-07 | - | 26 | 36000 | 2008-06-30 | 2042-02-20 | 2042 | 716 | 354 | 1070 | 18.616 | 9.204 | 27.82 | 0.09 | 2.5
DRA80510 | Binnen bebouwde kom |  | Drachten |  | Noordoost |  | Winterkoninkjestraat | Huisnr. 20 | 203183 | 569453 |  | 0 | OV |  |  | 165037 | 4CPTVERZ | 6005 | Staal | 3.5 | 2008-06-30 | 2048-06-30 | enkel | 2048 | '4M PT PMF 1701733PJ | 300 | 350 | 125 | 775 | 165038 | HELLUX 401 | 6005 | 2008-06-30 | 2028-06-30 |  | enkele | 2028 | LIGHTRONICS PRUNUS A2 | 500 | 50 | 550 | 9 | NACHT | nacht dim 22:30 - 06:00 | 165039 |  | HF-P 1 22-42 PL-T/C/L/TL5C | Elektronisch | 42 | 2008-06-30 | 165040 | 24W PLL 4P HF 830 | 24 | AVOND | DK 03-07 | - | 26 | 36000 | 2008-06-30 | 2042-02-20 | 2042 | 716 | 354 | 1070 | 18.616 | 9.204 | 27.82 | 0.09 | 2.5
DRA80511 | Binnen bebouwde kom |  | Drachten |  | Noordoost |  | Winterkoninkjestraat | Huisnr. 27 | 203200 | 569465 |  | 0 | OV |  |  | 165042 | 4CPTVERZ | 6005 | Staal | 3.5 | 2008-06-30 | 2048-06-30 | enkel | 2048 | '4M PT PMF 1701733PJ | 300 | 350 | 125 | 775 | 165043 | HELLUX 401 | 6005 | 2008-06-30 | 2028-06-30 |  | enkele | 2028 | LIGHTRONICS PRUNUS A2 | 500 | 50 | 550 | 9 | NACHT | nacht dim 22:30 - 06:00 | 165044 |  | HF-P 1 22-42 PL-T/C/L/TL5C | Elektronisch | 42 | 2008-06-30 | 165045 | 24W PLL 4P HF 830 | 24 | AVOND | DK 03-07 | - | 26 | 36000 | 2008-06-30 | 2042-02-20 | 2042 | 716 | 354 | 1070 | 18.616 | 9.204 | 27.82 | 0.09 | 2.5
DRA80512 | Binnen bebouwde kom |  | Drachten |  | Noordoost |  | Winterkoninkjestraat | Huisnr. 28 | 203201 | 569459 |  | 0 | OV |  |  | 165046 | 4CPTVERZ | 6005 | Staal | 3.5 | 2008-06-30 | 2048-06-30 | enkel | 2048 | '4M PT PMF 1701733PJ | 300 | 350 | 125 | 775 | 165047 | HELLUX 401 | 6005 | 2008-06-30 | 2028-06-30 |  | enkele | 2028 | LIGHTRONICS PRUNUS A2 | 500 | 50 | 550 | 9 | NACHT | nacht dim 22:30 - 06:00 | 165048 |  | HF-P 1 22-42 PL-T/C/L/TL5C | Elektronisch | 42 | 2008-06-30 | 165049 | 24W PLL 4P HF 830 | 24 | AVOND | DK 03-07 | - | 26 | 36000 | 2008-06-30 | 2042-02-20 | 2042 | 716 | 354 | 1070 | 18.616 | 9.204 | 27.82 | 0.09 | 2.5
DRA80513 | Binnen bebouwde kom |  | Drachten |  | Noordoost |  | Winterkoninkjestraat | Huisnr. 29 | 203214 | 569498 |  | 0 | OV |  |  | 165051 | 4CPTVERZ | 6005 | Staal | 3.5 | 2008-06-30 | 2048-06-30 | enkel | 2048 | '4M PT PMF 1701733PJ | 300 | 350 | 125 | 775 | 165052 | HELLUX 401 | 6005 | 2008-06-30 | 2028-06-30 |  | enkele | 2028 | LIGHTRONICS PRUNUS A2 | 500 | 50 | 550 | 9 | NACHT | nacht dim 22:30 - 06:00 | 165053 |  | HF-P 1 22-42 PL-T/C/L/TL5C | Elektronisch | 42 | 2008-06-30 | 165054 | 24W PLL 4P HF 830 | 24 | AVOND | DK 03-07 | - | 26 | 36000 | 2008-06-30 | 2042-02-20 | 2042 | 716 | 354 | 1070 | 18.616 | 9.204 | 27.82 | 0.09 | 2.5
DRA80514 | Binnen bebouwde kom |  | Drachten |  | Noordoost |  | Winterkoninkjestraat | Huisnr. 31 | 203215 | 569483 |  | 0 | OV |  |  | 165055 | 4CPTVERZ | 6005 | Staal | 3.5 | 2008-06-30 | 2048-06-30 | enkel | 2048 | '4M PT PMF 1701733PJ | 300 | 350 | 125 | 775 | 165056 | HELLUX 401 | 6005 | 2008-06-30 | 2028-06-30 |  | enkele | 2028 | LIGHTRONICS PRUNUS A2 | 500 | 50 | 550 | 9 | NACHT | nacht dim 22:30 - 06:00 | 165057 |  | HF-P 1 22-42 PL-T/C/L/TL5C | Elektronisch | 42 | 2008-06-30 | 165058 | 24W PLL 4P HF 830 | 24 | AVOND | DK 03-07 | - | 26 | 36000 | 2008-06-30 | 2042-02-20 | 2042 | 716 | 354 | 1070 | 18.616 | 9.204 | 27.82 | 0.09 | 2.5
DRA80515 | Binnen bebouwde kom |  | Drachten |  | Noordoost |  | Winterkoninkjestraat | Huisnr. 37 | 203213 | 569469 |  | 0 | OV |  |  | 165059 | 4CPTVERZ | 6005 | Staal | 3.5 | 2008-06-30 | 2048-06-30 | enkel | 2048 | '4M PT PMF 1701733PJ | 300 | 350 | 125 | 775 | 165060 | HELLUX 401 | 6005 | 2008-06-30 | 2028-06-30 |  | enkele | 2028 | LIGHTRONICS PRUNUS A2 | 500 | 50 | 550 | 9 | NACHT | nacht dim 22:30 - 06:00 | 165061 |  | HF-P 1 22-42 PL-T/C/L/TL5C | Elektronisch | 42 | 2008-06-30 | 165062 | 24W PLL 4P HF 830 | 24 | AVOND | DK 03-07 | - | 26 | 36000 | 2008-06-30 | 2042-02-20 | 2042 | 716 | 354 | 1070 | 18.616 | 9.204 | 27.82 | 0.09 | 2.5
DRA80516 | Binnen bebouwde kom |  | Drachten |  | Noordoost |  | Winterkoninkjestraat | Huisnr. 40 | 203214 | 569459 |  | 0 | OV |  |  | 165064 | 4CPTVERZ | 6005 | Staal | 3.5 | 2008-06-30 | 2048-06-30 | enkel | 2048 | '4M PT PMF 1701733PJ | 300 | 350 | 125 | 775 | 165065 | HELLUX 401 | 6005 | 2008-06-30 | 2028-06-30 |  | enkele | 2028 | LIGHTRONICS PRUNUS A2 | 500 | 50 | 550 | 9 | NACHT | nacht dim 22:30 - 06:00 | 165066 |  | HF-P 1 22-42 PL-T/C/L/TL5C | Elektronisch | 42 | 2008-06-30 | 165067 | 24W PLL 4P HF 830 | 24 | AVOND | DK 03-07 | - | 26 | 36000 | 2008-06-30 | 2042-02-20 | 2042 | 716 | 354 | 1070 | 18.616 | 9.204 | 27.82 | 0.09 | 2.5
DRA80517 | Binnen bebouwde kom |  | Drachten |  | Noordoost |  | Winterkoninkjestraat | Huisnr. 32 | 203220 | 569442 |  | 0 | OV |  |  | 165068 | 4CPTVERZ | 6005 | Staal | 3.5 | 2008-06-30 | 2048-06-30 | enkel | 2048 | '4M PT PMF 1701733PJ | 300 | 350 | 125 | 775 | 165069 | HELLUX 401 | 6005 | 2008-06-30 | 2028-06-30 |  | enkele | 2028 | LIGHTRONICS PRUNUS A2 | 500 | 50 | 550 | 9 | NACHT | nacht dim 22:30 - 06:00 | 165070 |  | HF-P 1 22-42 PL-T/C/L/TL5C | Elektronisch | 42 | 2008-06-30 | 165071 | 24W PLL 4P HF 830 | 24 | AVOND | DK 03-07 | - | 26 | 36000 | 2008-06-30 | 2042-02-20 | 2042 | 716 | 354 | 1070 | 18.616 | 9.204 | 27.82 | 0.09 | 2.5
DRA80518 | Binnen bebouwde kom |  | Drachten |  | Noordoost |  | Winterkoninkjestraat | Huisnr. 30 | 203228 | 569431 |  | 0 | OV |  |  | 165073 | 4CPTVERZ | 6005 | Staal | 3.5 | 2008-06-30 | 2048-06-30 | enkel | 2048 | '4M PT PMF 1701733PJ | 300 | 350 | 125 | 775 | 165074 | HELLUX 401 | 6005 | 2008-06-30 | 2028-06-30 |  | enkele | 2028 | LIGHTRONICS PRUNUS A2 | 500 | 50 | 550 | 9 | NACHT | nacht dim 22:30 - 06:00 | 165075 |  | HF-P 1 22-42 PL-T/C/L/TL5C | Elektronisch | 42 | 2008-06-30 | 165076 | 24W PLL 4P HF 830 | 24 | AVOND | DK 03-07 | - | 26 | 36000 | 2008-06-30 | 2042-02-20 | 2042 | 716 | 354 | 1070 | 18.616 | 9.204 | 27.82 | 0.09 | 2.5
DRA80519 | Binnen bebouwde kom |  | Drachten |  | Noordoost |  | Winterkoninkjestraat | - | 203211 | 569421 |  | 0 | OV |  |  | 165077 | 4CPTVERZ | 6005 | Staal | 3.5 | 2008-06-30 | 2048-06-30 | enkel | 2048 | '4M PT PMF 1701733PJ | 300 | 350 | 125 | 775 | 165078 | HELLUX 401 | 6005 | 2008-06-30 | 2028-06-30 |  | enkele | 2028 | LIGHTRONICS PRUNUS A2 | 500 | 50 | 550 | 9 | NACHT | nacht dim 22:30 - 06:00 | 165079 |  | HF-P 1 22-42 PL-T/C/L/TL5C | Elektronisch | 42 | 2008-06-30 | 165080 | 24W PLL 4P HF 830 | 24 | AVOND | DK 03-07 | - | 26 | 36000 | 2008-06-30 | 2042-02-20 | 2042 | 716 | 354 | 1070 | 18.616 | 9.204 | 27.82 | 0.09 | 2.5
DRA80520 | Binnen bebouwde kom |  | Drachten |  | Noordoost |  | Winterkoninkjestraat | - | 203249 | 569426 |  | 0 | OV |  |  | 165081 | 4CPTVERZ | 6005 | Staal | 3.5 | 2008-06-30 | 2048-06-30 | enkel | 2048 | '4M PT PMF 1701733PJ | 300 | 350 | 125 | 775 | 165082 | HELLUX 401 | 6005 | 2008-06-30 | 2028-06-30 |  | enkele | 2028 | LIGHTRONICS PRUNUS A2 | 500 | 50 | 550 | 9 | NACHT | nacht dim 22:30 - 06:00 | 165083 |  | HF-P 1 22-42 PL-T/C/L/TL5C | Elektronisch | 42 | 2008-06-30 | 165084 | 24W PLL 4P HF 830 | 24 | AVOND | DK 03-07 | - | 26 | 36000 | 2022-07-04 | 2056-02-24 | 2056 | 716 | 354 | 1070 | 18.616 | 9.204 | 27.82 | 0.09 | 2.5
DRA80521 | Binnen bebouwde kom |  | Drachten |  | Noordoost |  | Winterkoninkjestraat | - | 203252 | 569407 |  | 0 | OV |  |  | 165085 | 4CPTVERZ | 6005 | Staal | 3.5 | 2008-06-30 | 2048-06-30 | enkel | 2048 | '4M PT PMF 1701733PJ | 300 | 350 | 125 | 775 | 165086 | HELLUX 401 | 6005 | 2008-06-30 | 2028-06-30 |  | enkele | 2028 | LIGHTRONICS PRUNUS A2 | 500 | 50 | 550 | 9 | NACHT | nacht dim 22:30 - 06:00 | 165087 |  | HF-P 1 22-42 PL-T/C/L/TL5C | Elektronisch | 42 | 2008-06-30 | 165088 | 24W PLL 4P HF 830 | 24 | AVOND | DK 03-07 | - | 26 | 36000 | 2008-06-30 | 2042-02-20 | 2042 | 716 | 354 | 1070 | 18.616 | 9.204 | 27.82 | 0.09 | 2.5
DRA80522 | Binnen bebouwde kom |  | Drachten |  | Noordoost |  | Winterkoninkjestraat | - | 203129 | 569422 |  | 0 | OV |  |  | 165089 | 4CPTVERZ | 6005 | Staal | 3.5 | 2008-06-30 | 2048-06-30 | enkel | 2048 | '4M PT PMF 1701733PJ | 300 | 350 | 125 | 775 | 165090 | HELLUX 401 | 6005 | 2008-06-30 | 2028-06-30 |  | enkele | 2028 | LIGHTRONICS PRUNUS A2 | 500 | 50 | 550 | 9 | NACHT | nacht dim 22:30 - 06:00 | 165091 |  | HF-P 1 22-42 PL-T/C/L/TL5C | Elektronisch | 42 | 2008-06-30 | 165092 | 24W PLL 4P HF 830 | 24 | AVOND | DK 03-07 | - | 26 | 36000 | 2008-06-30 | 2042-02-20 | 2042 | 716 | 354 | 1070 | 18.616 | 9.204 | 27.82 | 0.09 | 2.5
DRA80523 | Binnen bebouwde kom |  | Drachten |  | Noordoost |  | Winterkoninkjestraat | - | 203141 | 569412 |  | 0 | OV |  |  | 165094 | 4CPTVERZ | 0 | Staal | 3.5 | 2008-06-30 | 2048-06-30 | enkel | 2048 | '4M PT PMF 1701733PJ | 300 | 350 | 125 | 775 | 165095 | HELLUX 401-5 | 6005 | 2018-10-08 | 2038-10-08 |  | enkele | 2038 | LIGHTRONICS PRUNUS A2 | 500 | 50 | 550 | 9 | NACHT | nacht dim 22:30 - 06:00 | 165096 |  | LEDDRIVER DIM | Elektronisch | 22 | 2018-10-08 | 165097 | LLM 20Watt Led | 20 | NACHT | DK 03-06 | nacht dim 22:30 - 06:00 | 15 | 50000 | 2018-10-08 | 2030-12-19 | 2030 | 964 | 3135 | 4099 | 14.46 | 47.025 | 61.485 | 0.09 | 5.53
DRA80524 | Binnen bebouwde kom |  | Drachten |  | Noordoost |  | Winterkoninkjestraat | - | 203151 | 569425 |  | 0 | OV |  |  | 165098 | 4CPTVERZ | 6005 | Staal | 3.5 | 2008-06-30 | 2048-06-30 | enkel | 2048 | '4M PT PMF 1701733PJ | 300 | 350 | 125 | 775 | 165099 | HELLUX 401 | 6005 | 2008-06-30 | 2028-06-30 |  | enkele | 2028 | LIGHTRONICS PRUNUS A2 | 500 | 50 | 550 | 9 | NACHT | nacht dim 22:30 - 06:00 | 165100 |  | HF-P 1 22-42 PL-T/C/L/TL5C | Elektronisch | 42 | 2008-06-30 | 165102 | 24W PLL 4P HF 830 | 24 | AVOND | DK 03-07 | - | 26 | 36000 | 2022-01-19 | 2055-09-11 | 2055 | 716 | 354 | 1070 | 18.616 | 9.204 | 27.82 | 0.09 | 2.5
DRA80525 | Binnen bebouwde kom |  | Drachten |  | Noordoost |  | Winterkoninkjestraat | - | 203165 | 569415 |  | 0 | OV |  |  | 165103 | 4CPTVERZ | 6005 | Staal | 3.5 | 2008-06-30 | 2048-06-30 | enkel | 2048 | '4M PT PMF 1701733PJ | 300 | 350 | 125 | 775 | 165104 | HELLUX 401 | 6005 | 2008-06-30 | 2028-06-30 |  | enkele | 2028 | LIGHTRONICS PRUNUS A2 | 500 | 50 | 550 | 9 | NACHT | nacht dim 22:30 - 06:00 | 165105 |  | HF-P 1 22-42 PL-T/C/L/TL5C | Elektronisch | 42 | 2008-06-30 | 165106 | 24W PLL 4P HF 830 | 24 | AVOND | DK 03-07 | - | 26 | 36000 | 2008-06-30 | 2042-02-20 | 2042 | 716 | 354 | 1070 | 18.616 | 9.204 | 27.82 | 0.09 | 2.5
DRA80526 | Binnen bebouwde kom |  | Drachten |  | Noordoost |  | Winterkoninkjestraat | - | 203174 | 569428 |  | 0 | OV |  |  | 165107 | 4CPTVERZ | 6005 | Staal | 3.5 | 2008-06-30 | 2048-06-30 | enkel | 2048 | '4M PT PMF 1701733PJ | 300 | 350 | 125 | 775 | 165108 | HELLUX 401 | 6005 | 2008-06-30 | 2028-06-30 |  | enkele | 2028 | LIGHTRONICS PRUNUS A2 | 500 | 50 | 550 | 9 | NACHT | nacht dim 22:30 - 06:00 | 165109 |  | HF-P 1 22-42 PL-T/C/L/TL5C | Elektronisch | 42 | 2008-06-30 | 165110 | 24W PLL 4P HF 830 | 24 | AVOND | DK 03-07 | - | 26 | 36000 | 2008-06-30 | 2042-02-20 | 2042 | 716 | 354 | 1070 | 18.616 | 9.204 | 27.82 | 0.09 | 2.5
DRA80527 | Binnen bebouwde kom |  | Drachten |  | Noordoost |  | Winterkoninkjestraat | - | 203187 | 569418 |  | 0 | OV |  |  | 165112 | 4CPTVERZ | 6005 | Staal | 3.5 | 2008-06-30 | 2048-06-30 | enkel | 2048 | '4M PT PMF 1701733PJ | 300 | 350 | 125 | 775 | 165113 | HELLUX 401 | 6005 | 2008-06-30 | 2028-06-30 |  | enkele | 2028 | LIGHTRONICS PRUNUS A2 | 500 | 50 | 550 | 9 | NACHT | nacht dim 22:30 - 06:00 | 165114 |  | HF-P 1 22-42 PL-T/C/L/TL5C | Elektronisch | 42 | 2008-06-30 | 165115 | 24W PLL 4P HF 830 | 24 | AVOND | DK 03-07 | - | 26 | 36000 | 2008-06-30 | 2042-02-20 | 2042 | 716 | 354 | 1070 | 18.616 | 9.204 | 27.82 | 0.09 | 2.5
DRA80528 | Binnen bebouwde kom |  | Drachten |  | Noordoost |  | Winterkoninkjestraat | - | 203197 | 569431 |  | 0 | OV |  |  | 165116 | 4CPTVERZ | 6005 | Staal | 3.5 | 2008-06-30 | 2048-06-30 | enkel | 2048 | '4M PT PMF 1701733PJ | 300 | 350 | 125 | 775 | 165117 | HELLUX 401 | 6005 | 2008-06-30 | 2028-06-30 |  | enkele | 2028 | LIGHTRONICS PRUNUS A2 | 500 | 50 | 550 | 9 | NACHT | nacht dim 22:30 - 06:00 | 165118 |  | HF-P 1 22-42 PL-T/C/L/TL5C | Elektronisch | 42 | 2008-06-30 | 165119 | 24W PLL 4P HF 830 | 24 | AVOND | DK 03-07 | - | 26 | 36000 | 2008-06-30 | 2042-02-20 | 2042 | 716 | 354 | 1070 | 18.616 | 9.204 | 27.82 | 0.09 | 2.5
DRA80584 | Binnen bebouwde kom |  | Drachten |  | Drachtstervaart |  | Gjalt de Jongstraat | Huisnr. 50 | 200192 | 568759 |  | 0 | OV |  |  | 165320 | 4CPTVERZ | 9006 | Staal | 3.5 | 2008-08-14 | 2048-08-14 | enkel | 2048 | '4M PT PMF 1701733PJ | 300 | 350 | 125 | 775 | 165321 | PHIL 2150 BOBEK | 9006 | 2008-08-14 | 2028-08-14 |  | enkele | 2028 | LIGHTRONICS PRUNUS A2 | 500 | 50 | 550 | 9 | NACHT | nacht dim 22:30 - 06:00 | 165322 |  | HF-R 1 22-42 PL-T/C/L/TL5C | Elektronisch |  | 2008-08-14 | 165323 | 42W PLT 4P HF DIM (23A) 830 | 42 | NACHT | DK 03-06 | nacht dim 22:30 - 06:00 | 31 | 20000 | 2008-08-14 | 2013-07-01 | 2013 | 964 | 3135 | 4099 | 29.884 | 97.185 | 127.069 | 0.09 | 11.44
DRA80585 | Binnen bebouwde kom |  | Drachten |  | Drachtstervaart |  | Gjalt de Jongstraat | Huisnr. 46 | 200213 | 568775 |  | 0 | OV |  |  | 165324 | 4CPTVERZ | 9006 | Staal | 3.5 | 2008-08-14 | 2048-08-14 | enkel | 2048 | '4M PT PMF 1701733PJ | 300 | 350 | 125 | 775 | 165325 | PHIL 2150 BOBEK | 9006 | 2008-08-14 | 2028-08-14 |  | enkele | 2028 | LIGHTRONICS PRUNUS A2 | 500 | 50 | 550 | 9 | NACHT | nacht dim 22:30 - 06:00 | 165326 |  | HF-R 1 22-42 PL-T/C/L/TL5C | Elektronisch |  | 2008-08-14 | 165327 | 42W PLT 4P HF DIM (23A) 830 | 42 | NACHT | DK 03-06 | nacht dim 22:30 - 06:00 | 31 | 20000 | 2008-08-14 | 2013-07-01 | 2013 | 964 | 3135 | 4099 | 29.884 | 97.185 | 127.069 | 0.09 | 11.44
DRA80586 | Binnen bebouwde kom |  | Drachten |  | Drachtstervaart |  | Gjalt de Jongstraat | Huisnr. 40 | 200238 | 568763 |  | 0 | OV |  |  | 165328 | 4CPTVERZ | 9006 | Staal | 3.5 | 2008-08-14 | 2048-08-14 | enkel | 2048 | '4M PT PMF 1701733PJ | 300 | 350 | 125 | 775 | 165329 | PHIL 2150 BOBEK | 9006 | 2008-08-14 | 2028-08-14 |  | enkele | 2028 | LIGHTRONICS PRUNUS A2 | 500 | 50 | 550 | 9 | NACHT | nacht dim 22:30 - 06:00 | 165330 |  | HF-R 1 22-42 PL-T/C/L/TL5C | Elektronisch |  | 2008-08-14 | 165331 | 42W PLT 4P HF DIM (23A) 830 | 42 | NACHT | DK 03-06 | nacht dim 22:30 - 06:00 | 31 | 20000 | 2019-09-16 | 2024-08-02 | 2024 | 964 | 3135 | 4099 | 29.884 | 97.185 | 127.069 | 0.09 | 11.44
DRA80587 | Binnen bebouwde kom |  | Drachten |  | Drachtstervaart |  | Gjalt de Jongstraat | Huisnr. 38 | 200265 | 568765 |  | 0 | OV |  |  | 165332 | 4CPTVERZ | 9006 | Staal | 3.5 | 2008-08-14 | 2048-08-14 | enkel | 2048 | '4M PT PMF 1701733PJ | 300 | 350 | 125 | 775 | 165333 | PHIL 2150 BOBEK | 9006 | 2008-08-14 | 2028-08-14 |  | enkele | 2028 | LIGHTRONICS PRUNUS A2 | 500 | 50 | 550 | 9 | NACHT | nacht dim 22:30 - 06:00 | 165334 |  | HF-R 1 22-42 PL-T/C/L/TL5C | Elektronisch |  | 2008-08-14 | 165335 | 42W PLT 4P HF DIM (23A) 830 | 42 | NACHT | DK 03-06 | nacht dim 22:30 - 06:00 | 31 | 20000 | 2022-08-17 | 2027-07-04 | 2027 | 964 | 3135 | 4099 | 29.884 | 97.185 | 127.069 | 0.09 | 11.44
DRA80588 | Binnen bebouwde kom |  | Drachten |  | Drachtstervaart |  | Gjalt de Jongstraat | Huisnr. 32 | 200294 | 568767 |  | 0 | OV |  |  | 165336 | 4CPTVERZ | 9006 | Staal | 3.5 | 2008-08-14 | 2048-08-14 | enkel | 2048 | '4M PT PMF 1701733PJ | 300 | 350 | 125 | 775 | 165337 | PHIL 2150 BOBEK | 9006 | 2008-08-14 | 2028-08-14 |  | enkele | 2028 | LIGHTRONICS PRUNUS A2 | 500 | 50 | 550 | 9 | NACHT | nacht dim 22:30 - 06:00 | 165338 |  | HF-R 1 22-42 PL-T/C/L/TL5C | Elektronisch |  | 2008-08-14 | 165339 | 42W PLT 4P HF DIM (23A) 830 | 42 | NACHT | DK 03-06 | nacht dim 22:30 - 06:00 | 31 | 20000 | 2012-05-14 | 2017-03-31 | 2017 | 964 | 3135 | 4099 | 29.884 | 97.185 | 127.069 | 0.09 | 11.44
DRA80589 | Binnen bebouwde kom |  | Drachten |  | Drachtstervaart |  | Gjalt de Jongstraat | Huisnr. 28 | 200317 | 568769 |  | 0 | OV |  |  | 165340 | 4CPTVERZ | 9006 | Staal | 3.5 | 2008-08-14 | 2048-08-14 | enkel | 2048 | '4M PT PMF 1701733PJ | 300 | 350 | 125 | 775 | 165341 | PHIL 2150 BOBEK | 9006 | 2008-08-14 | 2028-08-14 |  | enkele | 2028 | LIGHTRONICS PRUNUS A2 | 500 | 50 | 550 | 9 | NACHT | nacht dim 22:30 - 06:00 | 165342 |  | HF-R 1 22-42 PL-T/C/L/TL5C | Elektronisch |  | 2008-08-14 | 165343 | 42W PLT 4P HF DIM (23A) 830 | 42 | NACHT | DK 03-06 | nacht dim 22:30 - 06:00 | 31 | 20000 | 2022-04-25 | 2027-03-12 | 2027 | 964 | 3135 | 4099 | 29.884 | 97.185 | 127.069 | 0.09 | 11.44
DRA80590 | Binnen bebouwde kom |  | Drachten |  | Drachtstervaart |  | Gjalt de Jongstraat | Huisnr. 24 | 200345 | 568771 |  | 0 | OV |  |  | 165344 | 4CPTVERZ | 9006 | Staal | 3.5 | 2008-08-14 | 2048-08-14 | enkel | 2048 | '4M PT PMF 1701733PJ | 300 | 350 | 125 | 775 | 165345 | PHIL 2150 BOBEK | 9006 | 2008-08-14 | 2028-08-14 |  | enkele | 2028 | LIGHTRONICS PRUNUS A2 | 500 | 50 | 550 | 9 | NACHT | nacht dim 22:30 - 06:00 | 165346 |  | HF-R 1 22-42 PL-T/C/L/TL5C | Elektronisch |  | 2008-08-14 | 165347 | 42W PLT 4P HF DIM (23A) 830 | 42 | NACHT | DK 03-06 | nacht dim 22:30 - 06:00 | 31 | 20000 | 2008-08-14 | 2013-07-01 | 2013 | 964 | 3135 | 4099 | 29.884 | 97.185 | 127.069 | 0.09 | 11.44
DRA80591 | Binnen bebouwde kom |  | Drachten |  | Drachtstervaart |  | Gjalt de Jongstraat | Huisnr. 22 | 200373 | 568774 |  | 0 | OV |  |  | 165348 | 4CPTVERZ | 9006 | Staal | 3.5 | 2008-08-14 | 2048-08-14 | enkel | 2048 | '4M PT PMF 1701733PJ | 300 | 350 | 125 | 775 | 165349 | PHIL 2150 BOBEK | 9006 | 2008-08-14 | 2028-08-14 |  | enkele | 2028 | LIGHTRONICS PRUNUS A2 | 500 | 50 | 550 | 9 | NACHT | nacht dim 22:30 - 06:00 | 165350 |  | HF-R 1 22-42 PL-T/C/L/TL5C | Elektronisch |  | 2008-08-14 | 165351 | 42W PLT 4P HF DIM (23A) 830 | 42 | NACHT | DK 03-06 | nacht dim 22:30 - 06:00 | 31 | 20000 | 2008-08-14 | 2013-07-01 | 2013 | 964 | 3135 | 4099 | 29.884 | 97.185 | 127.069 | 0.09 | 11.44
DRA80592 | Binnen bebouwde kom |  | Drachten |  | Drachtstervaart |  | Gjalt de Jongstraat | Huisnr. 18 | 200395 | 568789 |  | 0 | OV |  |  | 165352 | 4CPTVERZ | 9006 | Staal | 3.5 | 2008-08-14 | 2048-08-14 | enkel | 2048 | '4M PT PMF 1701733PJ | 300 | 350 | 125 | 775 | 165353 | PHIL 2150 BOBEK | 9006 | 2008-08-14 | 2028-08-14 |  | enkele | 2028 | LIGHTRONICS PRUNUS A2 | 500 | 50 | 550 | 9 | NACHT | nacht dim 22:30 - 06:00 | 165354 |  | HF-R 1 22-42 PL-T/C/L/TL5C | Elektronisch |  | 2008-08-14 | 165355 | 42W PLT 4P HF DIM (23A) 830 | 42 | NACHT | DK 03-06 | nacht dim 22:30 - 06:00 | 31 | 20000 | 2008-08-14 | 2013-07-01 | 2013 | 964 | 3135 | 4099 | 29.884 | 97.185 | 127.069 | 0.09 | 11.44
DRA80593 | Binnen bebouwde kom |  | Drachten |  | Drachtstervaart |  | Gjalt de Jongstraat | Huisnr. 12 | 200420 | 568777 |  | 0 | OV |  |  | 165356 | 4CPTVERZ | 9006 | Staal | 3.5 | 2008-08-14 | 2048-08-14 | enkel | 2048 | '4M PT PMF 1701733PJ | 300 | 350 | 125 | 775 | 165357 | PHIL 2150 BOBEK | 9006 | 2008-08-14 | 2028-08-14 |  | enkele | 2028 | LIGHTRONICS PRUNUS A2 | 500 | 50 | 550 | 9 | NACHT | nacht dim 22:30 - 06:00 | 165358 |  | HF-R 1 22-42 PL-T/C/L/TL5C | Elektronisch |  | 2008-08-14 | 165359 | 42W PLT 4P HF DIM (23A) 830 | 42 | NACHT | DK 03-06 | nacht dim 22:30 - 06:00 | 31 | 20000 | 2021-09-21 | 2026-08-08 | 2026 | 964 | 3135 | 4099 | 29.884 | 97.185 | 127.069 | 0.09 | 11.44
DRA80594 | Binnen bebouwde kom |  | Drachten |  | Drachtstervaart |  | Gjalt de Jongstraat | Huisnr. 10 | 200448 | 568779 |  | 0 | OV |  |  | 165360 | 4CPTVERZ | 9006 | Staal | 3.5 | 2008-08-14 | 2048-08-14 | enkel | 2048 | '4M PT PMF 1701733PJ | 300 | 350 | 125 | 775 | 165361 | PHIL 2150 BOBEK | 9006 | 2008-08-14 | 2028-08-14 |  | enkele | 2028 | LIGHTRONICS PRUNUS A2 | 500 | 50 | 550 | 9 | NACHT | nacht dim 22:30 - 06:00 | 165362 |  | HF-R 1 22-42 PL-T/C/L/TL5C | Elektronisch |  | 2008-08-14 | 165363 | 42W PLT 4P HF DIM (23A) 830 | 42 | NACHT | DK 03-06 | nacht dim 22:30 - 06:00 | 31 | 20000 | 2021-03-12 | 2026-01-27 | 2026 | 964 | 3135 | 4099 | 29.884 | 97.185 | 127.069 | 0.09 | 11.44
DRA80595 | Binnen bebouwde kom |  | Drachten |  | Drachtstervaart |  | Gjalt de Jongstraat | Huisnr. 4 | 200476 | 568782 |  | 0 | OV |  |  | 165364 | 4CPTVERZ | 9006 | Staal | 3.5 | 2008-08-14 | 2048-08-14 | enkel | 2048 | '4M PT PMF 1701733PJ | 300 | 350 | 125 | 775 | 165365 | PHIL 2150 BOBEK | 9006 | 2008-08-14 | 2028-08-14 |  | enkele | 2028 | LIGHTRONICS PRUNUS A2 | 500 | 50 | 550 | 9 | NACHT | nacht dim 22:30 - 06:00 | 165366 |  | HF-R 1 22-42 PL-T/C/L/TL5C | Elektronisch |  | 2008-08-14 | 165367 | 42W PLT 4P HF DIM (23A) 830 | 42 | NACHT | DK 03-06 | nacht dim 22:30 - 06:00 | 31 | 20000 | 2008-08-14 | 2013-07-01 | 2013 | 964 | 3135 | 4099 | 29.884 | 97.185 | 127.069 | 0.09 | 11.44
DRA80597 | Binnen bebouwde kom |  | Drachten |  | de Drait |  | Eems | - | 201084 | 568082 |  | 0 | OV |  |  | 165368 | 3.5CPTST | 0 | Staal | 3.5 | 2008-10-24 | 2048-10-24 | enkel | 2048 | '4M PT PMF 1701733PJ | 300 | 350 | 125 | 775 | 165369 | LIGHTRONICS AMPULLA |  | 2008-10-24 | 2028-10-24 |  | enkele | 2028 | LIGHTRONICS PRUNUS A2 | 500 | 50 | 550 | 9 | NACHT | nacht dim 22:30 - 06:00 | 165370 |  | HF-R 136 PL-L | Elektronisch |  | 2008-10-24 | 165371 | 36W PLL 4P HF DIM (23A) 830 | 36 | NACHT | DK 03-06 | nacht dim 22:30 - 06:00 | 27.8 | 36000 | 2008-10-24 | 2017-08-05 | 2017 | 964 | 3135 | 4099 | 26.7992 | 87.153 | 113.9522 | 0.09 | 10.26
DRA80598 | Binnen bebouwde kom |  | Drachten |  | de Drait |  | Eems | - | 201078 | 568106 |  | 0 | OV |  |  | 165372 | 3.5CPTST | 0 | Staal | 3.5 | 2008-10-24 | 2048-10-24 | enkel | 2048 | '4M PT PMF 1701733PJ | 300 | 350 | 125 | 775 | 165373 | LIGHTRONICS AMPULLA |  | 2008-10-24 | 2028-10-24 |  | enkele | 2028 | LIGHTRONICS PRUNUS A2 | 500 | 50 | 550 | 9 | NACHT | nacht dim 22:30 - 06:00 | 165374 |  | HF-R 136 PL-L | Elektronisch |  | 2008-10-24 | 165375 | 36W PLL 4P HF DIM (23A) 830 | 36 | NACHT | DK 03-06 | nacht dim 22:30 - 06:00 | 27.8 | 36000 | 2008-10-24 | 2017-08-05 | 2017 | 964 | 3135 | 4099 | 26.7992 | 87.153 | 113.9522 | 0.09 | 10.26
DRA80599 | Binnen bebouwde kom |  | Drachten |  | de Drait |  | Eems | - | 201073 | 568129 |  | 0 | OV |  |  | 165376 | 3.5CPTST | 0 | Staal | 3.5 | 2008-10-24 | 2048-10-24 | enkel | 2048 | '4M PT PMF 1701733PJ | 300 | 350 | 125 | 775 | 165377 | LIGHTRONICS AMPULLA |  | 2008-10-24 | 2028-10-24 |  | enkele | 2028 | LIGHTRONICS PRUNUS A2 | 500 | 50 | 550 | 9 | NACHT | nacht dim 22:30 - 06:00 | 165378 |  | HF-R 136 PL-L | Elektronisch |  | 2008-10-24 | 165379 | 36W PLL 4P HF DIM (23A) 830 | 36 | NACHT | DK 03-06 | nacht dim 22:30 - 06:00 | 27.8 | 36000 | 2008-10-24 | 2017-08-05 | 2017 | 964 | 3135 | 4099 | 26.7992 | 87.153 | 113.9522 | 0.09 | 10.26
DRA80601 | Binnen bebouwde kom |  | Drachten |  | de Drait |  | Eems | - | 201071 | 568177 |  | 0 | OV |  |  | 165380 | 3.5CPTST | 0 | Staal | 3.5 | 2008-10-24 | 2048-10-24 | enkel | 2048 | '4M PT PMF 1701733PJ | 300 | 350 | 125 | 775 | 165381 | LIGHTRONICS AMPULLA |  | 2008-10-24 | 2028-10-24 |  | enkele | 2028 | LIGHTRONICS PRUNUS A2 | 500 | 50 | 550 | 9 | NACHT | nacht dim 22:30 - 06:00 | 165382 |  | HF-R 136 PL-L | Elektronisch |  | 2008-10-24 | 165383 | 36W PLL 4P HF DIM (23A) 830 | 36 | NACHT | DK 03-06 | nacht dim 22:30 - 06:00 | 27.8 | 36000 | 2008-10-24 | 2017-08-05 | 2017 | 964 | 3135 | 4099 | 26.7992 | 87.153 | 113.9522 | 0.09 | 10.26
DRA80602 | Binnen bebouwde kom |  | Drachten |  | de Drait |  | Eems | - | 201071 | 568201 |  | 0 | OV |  |  | 165384 | 3.5CPTST | 0 | Staal | 3.5 | 2008-10-24 | 2048-10-24 | enkel | 2048 | '4M PT PMF 1701733PJ | 300 | 350 | 125 | 775 | 165385 | LIGHTRONICS AMPULLA |  | 2008-10-24 | 2028-10-24 |  | enkele | 2028 | LIGHTRONICS PRUNUS A2 | 500 | 50 | 550 | 9 | NACHT | nacht dim 22:30 - 06:00 | 165386 |  | HF-R 136 PL-L | Elektronisch |  | 2008-10-24 | 165387 | 36W PLL 4P HF DIM (23A) 830 | 36 | NACHT | DK 03-06 | nacht dim 22:30 - 06:00 | 27.8 | 36000 | 2008-10-24 | 2017-08-05 | 2017 | 964 | 3135 | 4099 | 26.7992 | 87.153 | 113.9522 | 0.09 | 10.26
DRA80604 | Binnen bebouwde kom |  | Drachten |  | de Drait |  | Eems | - | 201073 | 568251 |  | 0 | OV |  |  | 165388 | 3.5CPTST | 0 | Staal | 3.5 | 2008-10-24 | 2048-10-24 | enkel | 2048 | '4M PT PMF 1701733PJ | 300 | 350 | 125 | 775 | 165389 | LIGHTRONICS AMPULLA |  | 2008-10-24 | 2028-10-24 |  | enkele | 2028 | LIGHTRONICS PRUNUS A2 | 500 | 50 | 550 | 9 | NACHT | nacht dim 22:30 - 06:00 | 165390 |  | HF-R 136 PL-L | Elektronisch |  | 2008-10-24 | 165391 | 36W PLL 4P HF DIM (23A) 830 | 36 | NACHT | DK 03-06 | nacht dim 22:30 - 06:00 | 27.8 | 36000 | 2008-10-24 | 2017-08-05 | 2017 | 964 | 3135 | 4099 | 26.7992 | 87.153 | 113.9522 | 0.09 | 10.26
DRA80605 | Binnen bebouwde kom |  | Drachten |  | de Drait |  | Eems | - | 201073 | 568299 |  | 0 | OV |  |  | 165392 | 3.5CPTST | 0 | Staal | 3.5 | 2008-10-24 | 2048-10-24 | enkel | 2048 | '4M PT PMF 1701733PJ | 300 | 350 | 125 | 775 | 165393 | LIGHTRONICS AMPULLA |  | 2008-10-24 | 2028-10-24 |  | enkele | 2028 | LIGHTRONICS PRUNUS A2 | 500 | 50 | 550 | 9 | NACHT | nacht dim 22:30 - 06:00 | 165394 |  | HF-R 136 PL-L | Elektronisch |  | 2008-10-24 | 165395 | 36W PLL 4P HF DIM (23A) 830 | 36 | NACHT | DK 03-06 | nacht dim 22:30 - 06:00 | 27.8 | 36000 | 2008-10-24 | 2017-08-05 | 2017 | 964 | 3135 | 4099 | 26.7992 | 87.153 | 113.9522 | 0.09 | 10.26
DRA80606 | Binnen bebouwde kom |  | Drachten |  | de Drait |  | Eems | - | 201077 | 568326 |  | 0 | OV |  |  | 165396 | 3.5CPTST | 0 | Staal | 3.5 | 2008-10-24 | 2048-10-24 | enkel | 2048 | '4M PT PMF 1701733PJ | 300 | 350 | 125 | 775 | 165397 | LIGHTRONICS AMPULLA |  | 2008-10-24 | 2028-10-24 |  | enkele | 2028 | LIGHTRONICS PRUNUS A2 | 500 | 50 | 550 | 9 | NACHT | nacht dim 22:30 - 06:00 | 165398 |  | HF-R 136 PL-L | Elektronisch |  | 2008-10-24 | 165399 | 36W PLL 4P HF DIM (23A) 830 | 36 | NACHT | DK 03-06 | nacht dim 22:30 - 06:00 | 27.8 | 36000 | 2008-10-24 | 2017-08-05 | 2017 | 964 | 3135 | 4099 | 26.7992 | 87.153 | 113.9522 | 0.09 | 10.26
DRA80608 | Binnen bebouwde kom |  | Drachten |  | de Drait |  | Flevo | - | 201034 | 568312 |  | 0 | OV |  |  | 165400 | 4CPTVERZ | 0 | Staal | 3.5 | 2008-10-24 | 2048-10-24 | enkel | 2048 | '4M PT PMF 1701733PJ | 300 | 350 | 125 | 775 | 165401 | LIGHTRONICS AMPULLA |  | 2008-10-24 | 2028-10-24 |  | enkele | 2028 | LIGHTRONICS PRUNUS A2 | 500 | 50 | 550 | 9 | NACHT | nacht dim 22:30 - 06:00 | 165402 |  | HF-R 136 PL-L | Elektronisch |  | 2008-10-24 | 165403 | 36W PLL 4P HF DIM (23A) 830 | 36 | NACHT | DK 03-06 | nacht dim 22:30 - 06:00 | 27.8 | 36000 | 2008-10-24 | 2017-08-05 | 2017 | 964 | 3135 | 4099 | 26.7992 | 87.153 | 113.9522 | 0.09 | 10.26
DRA80609 | Binnen bebouwde kom |  | Drachten |  | de Drait |  | Flevo | - | 200999 | 568299 |  | 0 | OV |  |  | 165404 | 4CPTVERZ | 0 | Staal | 3.5 | 2008-10-24 | 2048-10-24 | enkel | 2048 | '4M PT PMF 1701733PJ | 300 | 350 | 125 | 775 | 165405 | LIGHTRONICS AMPULLA |  | 2008-10-24 | 2028-10-24 |  | enkele | 2028 | LIGHTRONICS PRUNUS A2 | 500 | 50 | 550 | 9 | NACHT | nacht dim 22:30 - 06:00 | 165406 |  | HF-R 136 PL-L | Elektronisch |  | 2008-10-24 | 165407 | 36W PLL 4P HF DIM (23A) 830 | 36 | NACHT | DK 03-06 | nacht dim 22:30 - 06:00 | 27.8 | 36000 | 2008-10-24 | 2017-08-05 | 2017 | 964 | 3135 | 4099 | 26.7992 | 87.153 | 113.9522 | 0.09 | 10.26
DRA80611 | Binnen bebouwde kom |  | Drachten |  | de Drait |  | Dollard | - | 200963 | 568190 |  | 0 | OV |  |  | 165408 | 4m RCR-GBL TOP60X150 | 7016 | Staal | 3.5 | 2017-02-03 | 2057-02-03 | enkel | 2057 | '4M PT PMF 1701733PJ | 300 | 350 | 125 | 775 | 165409 | LIGHTRONICS AMPULLA |  | 2013-04-10 | 2033-04-10 |  | enkele | 2033 | LIGHTRONICS PRUNUS A2 | 500 | 50 | 550 | 9 | NACHT | nacht dim 22:30 - 06:00 | 165410 |  | HF-R 136 PL-L | Elektronisch |  | 2013-04-10 | 165411 | 36W PLL 4P 830 | 36 | NACHT | DK 03-06 | nacht dim 22:30 - 06:00 | 27.8 | 36000 | 2013-04-10 | 2022-01-20 | 2022 | 964 | 3135 | 4099 | 26.7992 | 87.153 | 113.9522 | 0.09 | 10.26
DRA80612 | Binnen bebouwde kom |  | Drachten |  | de Drait |  | Dollard | - | 200964 | 568213 |  | 0 | OV |  |  | 165412 | 4CPTVERZ | 0 | Staal | 3.5 | 2009-04-06 | 2049-04-06 | enkel | 2049 | '4M PT PMF 1701733PJ | 300 | 350 | 125 | 775 | 165413 | LIGHTRONICS AMPULLA |  | 2009-04-06 | 2029-04-06 |  | enkele | 2029 | LIGHTRONICS PRUNUS A2 | 500 | 50 | 550 | 9 | NACHT | nacht dim 22:30 - 06:00 | 165414 |  | HF-R 136 PL-L | Elektronisch |  | 2009-04-06 | 165415 | 36W PLL 4P HF DIM (23A) 830 | 36 | NACHT | DK 03-06 | nacht dim 22:30 - 06:00 | 27.8 | 36000 | 2009-04-06 | 2018-01-16 | 2018 | 964 | 3135 | 4099 | 26.7992 | 87.153 | 113.9522 | 0.09 | 10.26
DRA80613 | Binnen bebouwde kom |  | Drachten |  | de Drait |  | Eems | - | 200992 | 568172 |  | 0 | OV |  |  | 165416 | 4CPTVERZ | 0 | Staal | 3.5 | 2009-04-06 | 2049-04-06 | enkel | 2049 | '4M PT PMF 1701733PJ | 300 | 350 | 125 | 775 | 165417 | LIGHTRONICS AMPULLA |  | 2009-04-06 | 2029-04-06 |  | enkele | 2029 | LIGHTRONICS PRUNUS A2 | 500 | 50 | 550 | 9 | NACHT | nacht dim 22:30 - 06:00 | 165418 |  | HF-R 136 PL-L | Elektronisch |  | 2009-04-06 | 165419 | 36W PLL 4P HF DIM (23A) 830 | 36 | NACHT | DK 03-06 | nacht dim 22:30 - 06:00 | 27.8 | 36000 | 2009-04-06 | 2018-01-16 | 2018 | 964 | 3135 | 4099 | 26.7992 | 87.153 | 113.9522 | 0.09 | 10.26
DRA80615 | Binnen bebouwde kom |  | Drachten |  | de Drait |  | Eems | - | 201032 | 568282 |  | 0 | OV |  |  | 165420 | '4M PT PMF 1701733PJ | 7016 | Staal | 3.5 | 2021-10-29 | 2061-10-29 | enkel | 2061 | '4M PT PMF 1701733PJ | 300 | 350 | 125 | 775 | 165421 | LIGHTRONICS AMPULLA |  | 2008-10-24 | 2028-10-24 |  | enkele | 2028 | LIGHTRONICS PRUNUS A2 | 500 | 50 | 550 | 9 | NACHT | nacht dim 22:30 - 06:00 | 165422 |  | HF-R 136 PL-L | Elektronisch |  | 2008-10-24 | 165423 | 36W PLL 4P HF DIM (23A) 830 | 36 | NACHT | DK 03-06 | nacht dim 22:30 - 06:00 | 27.8 | 36000 | 2008-10-24 | 2017-08-05 | 2017 | 964 | 3135 | 4099 | 26.7992 | 87.153 | 113.9522 | 0.09 | 10.26
DRA80616 | Binnen bebouwde kom |  | Drachten |  | de Drait |  | Eems | - | 200972 | 568174 |  | 0 | OV |  |  | 165424 | 4CPTVERZ | 0 | Staal | 3.5 | 2008-10-24 | 2048-10-24 | enkel | 2048 | '4M PT PMF 1701733PJ | 300 | 350 | 125 | 775 | 165425 | LIGHTRONICS AMPULLA |  | 2008-10-24 | 2028-10-24 |  | enkele | 2028 | LIGHTRONICS PRUNUS A2 | 500 | 50 | 550 | 9 | NACHT | nacht dim 22:30 - 06:00 | 165426 |  | HF-R 136 PL-L | Elektronisch |  | 2008-10-24 | 165427 | 36W PLL 4P HF DIM (23A) 830 | 36 | NACHT | DK 03-06 | nacht dim 22:30 - 06:00 | 27.8 | 36000 | 2008-10-24 | 2017-08-05 | 2017 | 964 | 3135 | 4099 | 26.7992 | 87.153 | 113.9522 | 0.09 | 10.26
DRA80630 | Binnen bebouwde kom |  | Drachten |  | Burmaniapark |  | Amethist | Huisnr. 2 | 201311 | 571165 |  | 0 | OV |  |  | 165464 | 4CPTVERZ | 0 | Staal | 3.5 | 2008-10-27 | 2048-10-27 | enkel | 2048 | '4M PT PMF 1701733PJ | 300 | 350 | 125 | 775 | 165465 | LIGHTRONICS AMPULLA |  | 2008-10-27 | 2028-10-27 |  | enkele | 2028 | LIGHTRONICS PRUNUS A2 | 500 | 50 | 550 | 9 | NACHT | nacht dim 22:30 - 06:00 | 165466 |  | HF-R 136 PL-L | Elektronisch |  | 2008-10-27 | 165467 | 36W PLL 4P HF DIM (23A) 830 | 36 | NACHT | DK 03-06 | nacht dim 22:30 - 06:00 | 27.8 | 36000 | 2008-10-27 | 2017-08-08 | 2017 | 964 | 3135 | 4099 | 26.7992 | 87.153 | 113.9522 | 0.09 | 10.26
DRA80632 | Binnen bebouwde kom |  | Drachten |  | Burmaniapark |  | Carneool | Huisnr. 53 | 201611 | 571364 |  | 0 | OV |  |  | 165468 | 4CPTVERZ | 0 | Staal | 3.5 | 2008-10-27 | 2048-10-27 | enkel | 2048 | '4M PT PMF 1701733PJ | 300 | 350 | 125 | 775 | 165469 | LIGHTRONICS AMPULLA |  | 2008-10-27 | 2028-10-27 |  | enkele | 2028 | LIGHTRONICS PRUNUS A2 | 500 | 50 | 550 | 9 | NACHT | nacht dim 22:30 - 06:00 | 165470 |  | HF-R 136 PL-L | Elektronisch |  | 2008-10-27 | 165471 | 36W PLL 4P HF DIM (23A) 830 | 36 | NACHT | DK 03-06 | nacht dim 22:30 - 06:00 | 27.8 | 36000 | 2008-10-27 | 2017-08-08 | 2017 | 964 | 3135 | 4099 | 26.7992 | 87.153 | 113.9522 | 0.09 | 10.26
DRA80633 | Binnen bebouwde kom |  | Drachten |  | Burmaniapark |  | Carneool | Huisnr. 47 | 201635 | 571345 |  | 0 | OV |  |  | 165472 | 4CPTVERZ | 0 | Staal | 3.5 | 2008-10-27 | 2048-10-27 | enkel | 2048 | '4M PT PMF 1701733PJ | 300 | 350 | 125 | 775 | 165473 | LIGHTRONICS AMPULLA |  | 2008-10-27 | 2028-10-27 |  | enkele | 2028 | LIGHTRONICS PRUNUS A2 | 500 | 50 | 550 | 9 | NACHT | nacht dim 22:30 - 06:00 | 165474 |  | HF-R 136 PL-L | Elektronisch |  | 2008-10-27 | 165475 | 36W PLL 4P HF DIM (23A) 830 | 36 | NACHT | DK 03-06 | nacht dim 22:30 - 06:00 | 27.8 | 36000 | 2008-10-27 | 2017-08-08 | 2017 | 964 | 3135 | 4099 | 26.7992 | 87.153 | 113.9522 | 0.09 | 10.26
DRA80635 | Binnen bebouwde kom |  | Drachten |  | Burmaniapark |  | Carneool | Huisnr. 4 | 201365 | 571042 |  | 0 | OV |  |  | 165476 | 4CPTVERZ | 0 | Staal | 3.5 | 2008-10-27 | 2048-10-27 | enkel | 2048 | '4M PT PMF 1701733PJ | 300 | 350 | 125 | 775 | 165477 | LIGHTRONICS AMPULLA |  | 2008-10-27 | 2028-10-27 |  | enkele | 2028 | LIGHTRONICS PRUNUS A2 | 500 | 50 | 550 | 9 | NACHT | nacht dim 22:30 - 06:00 | 165478 |  | HF-R 136 PL-L | Elektronisch |  | 2008-10-27 | 165479 | 36W PLL 4P HF DIM (23A) 830 | 36 | NACHT | DK 03-06 | nacht dim 22:30 - 06:00 | 27.8 | 36000 | 2008-10-27 | 2017-08-08 | 2017 | 964 | 3135 | 4099 | 26.7992 | 87.153 | 113.9522 | 0.09 | 10.26
DRA80637 | Binnen bebouwde kom |  | Drachten |  | Burmaniapark |  | Saffier | Huisnr. 48 | 201671 | 571298 |  | 0 | OV |  |  | 165480 | 4CPTVERZ | 0 | Staal | 3.5 | 2009-03-25 | 2049-03-25 | enkel | 2049 | '4M PT PMF 1701733PJ | 300 | 350 | 125 | 775 | 165481 | LIGHTRONICS AMPULLA |  | 2009-03-25 | 2029-03-25 |  | enkele | 2029 | LIGHTRONICS PRUNUS A2 | 500 | 50 | 550 | 9 | NACHT | nacht dim 22:30 - 06:00 | 165482 |  | HF-R 136 PL-L | Elektronisch |  | 2009-03-25 | 165483 | 36W PLL 4P HF DIM (23A) 830 | 36 | NACHT | DK 03-06 | nacht dim 22:30 - 06:00 | 27.8 | 36000 | 2009-03-25 | 2018-01-04 | 2018 | 964 | 3135 | 4099 | 26.7992 | 87.153 | 113.9522 | 0.09 | 10.26
DRA80638 | Binnen bebouwde kom |  | Drachten |  | Burmaniapark |  | Saffier | Huisnr. 80 | 201652 | 571281 |  | 0 | OV |  |  | 165484 | 4CPTVERZ | 0 | Staal | 3.5 | 2010-07-02 | 2050-07-02 | enkel | 2050 | '4M PT PMF 1701733PJ | 300 | 350 | 125 | 775 | 165485 | LIGHTRONICS KFK LED | 7032 | 2018-03-06 | 2038-03-06 |  | enkele | 2038 | LIGHTRONICS PRUNUS A2 | 500 | 50 | 550 | 9 | NACHT | nacht dim 22:30 - 06:00 | 165486 |  | LEDDRIVER DIM easy light | Elektronisch | 22 | 2018-03-06 | 165487 | L2W 3000K, 14W, 2150lm | 14 | NACHT | DK 03-06 | nacht dim 22:30 - 06:00 | 11 | 100000 | 2018-03-06 | 2042-07-28 | 2042 | 964 | 3135 | 4099 | 10.604 | 34.485 | 45.089 | 0.09 | 4.06
DRA80640 | Binnen bebouwde kom |  | Drachten |  | Burmaniapark |  | Saffier | Huisnr. 72 | 201622 | 571250 |  | 0 | OV |  |  | 165488 | 4CPTVERZ | 0 | Staal | 3.5 | 2008-11-04 | 2048-11-04 | enkel | 2048 | '4M PT PMF 1701733PJ | 300 | 350 | 125 | 775 | 165489 | LIGHTRONICS AMPULLA |  | 2008-11-04 | 2028-11-04 |  | enkele | 2028 | LIGHTRONICS PRUNUS A2 | 500 | 50 | 550 | 9 | NACHT | nacht dim 22:30 - 06:00 | 165490 |  | HF-R 136 PL-L | Elektronisch |  | 2008-11-04 | 165491 | 36W PLL 4P HF DIM (23A) 830 | 36 | NACHT | DK 03-06 | nacht dim 22:30 - 06:00 | 27.8 | 36000 | 2008-11-04 | 2017-08-16 | 2017 | 964 | 3135 | 4099 | 26.7992 | 87.153 | 113.9522 | 0.09 | 10.26
DRA80641 | Binnen bebouwde kom |  | Drachten |  | Burmaniapark |  | Saffier | Huisnr. 66 | 201601 | 571229 |  | 0 | OV |  |  | 165492 | 4CPTVERZ | 0 | Staal | 3.5 | 2008-11-04 | 2048-11-04 | enkel | 2048 | '4M PT PMF 1701733PJ | 300 | 350 | 125 | 775 | 165493 | LIGHTRONICS AMPULLA |  | 2008-11-04 | 2028-11-04 |  | enkele | 2028 | LIGHTRONICS PRUNUS A2 | 500 | 50 | 550 | 9 | NACHT | nacht dim 22:30 - 06:00 | 165494 |  | HF-R 136 PL-L | Elektronisch |  | 2008-11-04 | 165495 | 36W PLL 4P HF DIM (23A) 830 | 36 | NACHT | DK 03-06 | nacht dim 22:30 - 06:00 | 27.8 | 36000 | 2008-11-04 | 2017-08-16 | 2017 | 964 | 3135 | 4099 | 26.7992 | 87.153 | 113.9522 | 0.09 | 10.26
DRA80642 | Binnen bebouwde kom |  | Drachten |  | Burmaniapark |  | Topaas | Huisnr. 50 | 201680 | 571260 |  | 0 | OV |  |  | 165496 | 4CPTVERZ | 0 | Staal | 3.5 | 2008-11-04 | 2048-11-04 | enkel | 2048 | '4M PT PMF 1701733PJ | 300 | 350 | 125 | 775 | 165497 | LIGHTRONICS AMPULLA |  | 2011-05-11 | 2031-05-11 |  | enkele | 2031 | LIGHTRONICS PRUNUS A2 | 500 | 50 | 550 | 9 | NACHT | nacht dim 22:30 - 06:00 | 165498 |  | HF-R 136 PL-L | Elektronisch |  | 2011-05-11 | 165499 | 36W PLL 4P HF DIM (23A) 830 | 36 | NACHT | DK 03-06 | nacht dim 22:30 - 06:00 | 27.8 | 36000 | 2011-05-11 | 2020-02-20 | 2020 | 964 | 3135 | 4099 | 26.7992 | 87.153 | 113.9522 | 0.09 | 10.26
DRA80644 | Binnen bebouwde kom |  | Drachten |  | Burmaniapark |  | Topaas | Huisnr. 61 | 201700 | 571233 |  | 0 | OV |  |  | 165500 | 4CPTVERZ | 0 | Staal | 3.5 | 2009-06-19 | 2049-06-19 | enkel | 2049 | '4M PT PMF 1701733PJ | 300 | 350 | 125 | 775 | 165501 | LIGHTRONICS AMPULLA |  | 2009-06-19 | 2029-06-19 |  | enkele | 2029 | LIGHTRONICS PRUNUS A2 | 500 | 50 | 550 | 9 | NACHT | nacht dim 22:30 - 06:00 | 165502 |  | HF-R 136 PL-L | Elektronisch |  | 2009-06-19 | 165503 | 36W PLL 4P HF DIM (23A) 830 | 36 | NACHT | DK 03-06 | nacht dim 22:30 - 06:00 | 27.8 | 36000 | 2009-06-19 | 2018-03-31 | 2018 | 964 | 3135 | 4099 | 26.7992 | 87.153 | 113.9522 | 0.09 | 10.26
DRA80645 | Binnen bebouwde kom |  | Drachten |  | Burmaniapark |  | Topaas | Huisnr. 57 | 201684 | 571214 |  | 0 | OV |  |  | 165504 | 4CPTVERZ | 0 | Staal | 3.5 | 2009-06-19 | 2049-06-19 | enkel | 2049 | '4M PT PMF 1701733PJ | 300 | 350 | 125 | 775 | 165505 | LIGHTRONICS AMPULLA |  | 2009-06-19 | 2029-06-19 |  | enkele | 2029 | LIGHTRONICS PRUNUS A2 | 500 | 50 | 550 | 9 | NACHT | nacht dim 22:30 - 06:00 | 165506 |  | HF-R 136 PL-L | Elektronisch |  | 2009-06-19 | 165507 | 36W PLL 4P HF DIM (23A) 830 | 36 | NACHT | DK 03-06 | nacht dim 22:30 - 06:00 | 27.8 | 36000 | 2009-06-19 | 2018-03-31 | 2018 | 964 | 3135 | 4099 | 26.7992 | 87.153 | 113.9522 | 0.09 | 10.26
DRA80653 | Binnen bebouwde kom |  | Drachten |  | Noordoost |  | Ratelwacht | Huisnr. 36 | 202591 | 570429 |  | 0 | OV |  |  | 165524 | 4CPTVERZ | 6005 | Staal | 3.5 | 2009-01-20 | 2049-01-20 | enkel | 2049 | '4M PT PMF 1701733PJ | 300 | 350 | 125 | 775 | 165525 | HELLUX 401 | 6005 | 2009-01-20 | 2029-01-20 |  | enkele | 2029 | LIGHTRONICS PRUNUS A2 | 500 | 50 | 550 | 9 | NACHT | nacht dim 22:30 - 06:00 | 165526 |  | HF-P 1 22-42 PL-T/C/L/TL5C | Elektronisch | 42 | 2009-01-20 | 165528 | 24W PLL 4P HF 830 | 24 | AVOND | DK 03-07 | - | 26 | 36000 | 2009-01-20 | 2042-09-12 | 2042 | 716 | 354 | 1070 | 18.616 | 9.204 | 27.82 | 0.09 | 2.5
DRA80654 | Binnen bebouwde kom |  | Drachten |  | Noordoost |  | Ratelwacht | Huisnr. 60 | 202576 | 570418 |  | 0 | OV |  |  | 165529 | 4CPTVERZ | 6005 | Staal | 3.5 | 2009-01-20 | 2049-01-20 | enkel | 2049 | '4M PT PMF 1701733PJ | 300 | 350 | 125 | 775 | 165530 | HELLUX 401 | 6005 | 2009-01-20 | 2029-01-20 |  | enkele | 2029 | LIGHTRONICS PRUNUS A2 | 500 | 50 | 550 | 9 | NACHT | nacht dim 22:30 - 06:00 | 165531 |  | HF-P 1 22-42 PL-T/C/L/TL5C | Elektronisch | 42 | 2009-01-20 | 200360 | 24W PLL 4P HF 830 | 24 | AVOND | DK 03-07 | - | 26 | 36000 | 2009-01-20 | 2042-09-12 | 2042 | 716 | 354 | 1070 | 18.616 | 9.204 | 27.82 | 0.09 | 2.5
DRA80655 | Binnen bebouwde kom |  | Drachten |  | Noordoost |  | Ratelwacht | Huisnr. 36 | 202597 | 570413 |  | 0 | OV |  |  | 165533 | 4CPTVERZ | 6005 | Staal | 3.5 | 2009-01-20 | 2049-01-20 | enkel | 2049 | '4M PT PMF 1701733PJ | 300 | 350 | 125 | 775 | 165534 | HELLUX 401 | 6005 | 2009-01-20 | 2029-01-20 |  | enkele | 2029 | LIGHTRONICS PRUNUS A2 | 500 | 50 | 550 | 9 | NACHT | nacht dim 22:30 - 06:00 | 165535 |  | HF-P 1 22-42 PL-T/C/L/TL5C | Elektronisch | 42 | 2009-01-20 | 165536 | 24W PLL 4P HF 830 | 24 | AVOND | DK 03-07 | - | 26 | 36000 | 2009-01-20 | 2042-09-12 | 2042 | 716 | 354 | 1070 | 18.616 | 9.204 | 27.82 | 0.09 | 2.5
DRA80656 | Binnen bebouwde kom |  | Drachten |  | Noordoost |  | Ratelwacht | Huisnr. 30 | 202616 | 570334 |  | 0 | OV |  |  | 165538 | 4CPTVERZ | 6005 | Staal | 3.5 | 2009-01-20 | 2049-01-20 | enkel | 2049 | '4M PT PMF 1701733PJ | 300 | 350 | 125 | 775 | 165539 | HELLUX 401 | 6005 | 2009-01-20 | 2029-01-20 |  | enkele | 2029 | LIGHTRONICS PRUNUS A2 | 500 | 50 | 550 | 9 | NACHT | nacht dim 22:30 - 06:00 | 165540 |  | HF-P 1 22-42 PL-T/C/L/TL5C | Elektronisch | 42 | 2009-01-20 | 165541 | 24W PLL 4P HF 830 | 24 | AVOND | DK 03-07 | - | 26 | 36000 | 2009-01-20 | 2042-09-12 | 2042 | 716 | 354 | 1070 | 18.616 | 9.204 | 27.82 | 0.09 | 2.5
DRA80657 | Binnen bebouwde kom |  | Drachten |  | Noordoost |  | Tramlaan | Huisnr. 5 | 202636 | 570243 |  | 0 | OV |  |  | 165542 | 4CPTVERZ | 6005 | Staal | 3.5 | 2013-10-29 | 2053-10-29 | enkel | 2053 | '4M PT PMF 1701733PJ | 300 | 350 | 125 | 775 | 165543 | HELLUX 401 | 6005 | 2013-10-29 | 2033-10-29 |  | enkele | 2033 | LIGHTRONICS PRUNUS A2 | 500 | 50 | 550 | 9 | NACHT | nacht dim 22:30 - 06:00 | 165544 |  | HF-P 1 22-42 PL-T/C/L/TL5C | Elektronisch | 42 | 2013-10-29 | 165545 | 24W PLL 4P HF 830 | 24 | AVOND | DK 03-07 | - | 26 | 36000 | 2012-09-04 | 2046-04-27 | 2046 | 716 | 354 | 1070 | 18.616 | 9.204 | 27.82 | 0.09 | 2.5
DRA80658 | Binnen bebouwde kom |  | Drachten |  | Noordoost |  | Tramlaan | Huisnr. 4 | 202568 | 570229 |  | 0 | OV |  |  | 165547 | 4CPTVERZ | 6012 | Staal | 3.5 | 2020-03-30 | 2060-03-30 | enkel | 2060 | '4M PT PMF 1701733PJ | 300 | 350 | 125 | 775 | 165548 | LIGHTRONICS PRUNUS A3 S1752W2001C7 LED 24W | 7016 | 2020-04-14 | 2040-04-14 |  | enkele | 2040 | LIGHTRONICS PRUNUS A2 | 500 | 50 | 550 | 9 | NACHT | nacht dim 22:30 - 06:00 | 165549 |  | LEDDRIVER DIM easy light | Elektronisch | 24 | 2020-04-14 | 218481 | L2W, 3000K, 2150lm | 15 | NACHT | DK 03-06 | nacht dim 22:30 - 06:00 | 12 | 100000 | 2008-11-20 | 2033-04-13 | 2033 | 964 | 3135 | 4099 | 11.568 | 37.62 | 49.188 | 0.09 | 4.43
DRA80659 | Binnen bebouwde kom |  | Drachten |  | Noordoost |  | Tramlaan | - | 202551 | 570214 |  | 0 | OV |  |  | 165551 | 4CPTVERZ | 6005 | Staal | 3.5 | 2008-11-20 | 2048-11-20 | enkel | 2048 | '4M PT PMF 1701733PJ | 300 | 350 | 125 | 775 | 165552 | HELLUX 401 | 6005 | 2008-11-20 | 2028-11-20 |  | enkele | 2028 | LIGHTRONICS PRUNUS A2 | 500 | 50 | 550 | 9 | NACHT | nacht dim 22:30 - 06:00 | 165553 |  | HF-P 1 22-42 PL-T/C/L/TL5C | Elektronisch | 42 | 2008-11-20 | 165554 | 24W PLL 4P HF 830 | 24 | AVOND | DK 03-07 | - | 26 | 36000 | 2008-11-20 | 2042-07-13 | 2042 | 716 | 354 | 1070 | 18.616 | 9.204 | 27.82 | 0.09 | 2.5
DRA80660 | Binnen bebouwde kom |  | Drachten |  | Noordoost |  | Ratelwacht | Huisnr. 4 | 202663 | 570190 |  | 0 | OV |  |  | 165555 | 4CPTVERZ | 6005 | Staal | 3.5 | 2008-11-20 | 2048-11-20 | enkel | 2048 | '4M PT PMF 1701733PJ | 300 | 350 | 125 | 775 | 165556 | HELLUX 401 | 6005 | 2008-11-20 | 2028-11-20 |  | enkele | 2028 | LIGHTRONICS PRUNUS A2 | 500 | 50 | 550 | 9 | NACHT | nacht dim 22:30 - 06:00 | 165557 |  | HF-P 1 22-42 PL-T/C/L/TL5C | Elektronisch | 42 | 2008-11-20 | 165558 | 24W PLL 4P HF 830 | 24 | AVOND | DK 03-07 | - | 26 | 36000 | 2020-11-18 | 2054-07-11 | 2054 | 716 | 354 | 1070 | 18.616 | 9.204 | 27.82 | 0.09 | 2.5
DRA80661 | Binnen bebouwde kom |  | Drachten |  | Noordoost |  | Klokhuislaan | Huisnr. 10 | 202648 | 570162 |  | 0 | OV |  |  | 165560 | 4CPTVERZ | 6005 | Staal | 3.5 | 2008-11-10 | 2048-11-10 | enkel | 2048 | '4M PT PMF 1701733PJ | 300 | 350 | 125 | 775 | 165561 | HELLUX 401 | 6005 | 2008-11-10 | 2028-11-10 |  | enkele | 2028 | LIGHTRONICS PRUNUS A2 | 500 | 50 | 550 | 9 | NACHT | nacht dim 22:30 - 06:00 | 165562 |  | HF-P 1 22-42 PL-T/C/L/TL5C | Elektronisch | 42 | 2008-11-10 | 165563 | 24W PLL 4P HF 830 | 24 | AVOND | DK 03-07 | - | 26 | 36000 | 2008-11-10 | 2042-07-03 | 2042 | 716 | 354 | 1070 | 18.616 | 9.204 | 27.82 | 0.09 | 2.5
DRA80662 | Binnen bebouwde kom |  | Drachten |  | Noordoost |  | Klokhuislaan | Huisnr. 9 | 202636 | 570150 |  | 0 | OV |  |  | 165564 | 4CPTVERZ | 6005 | Staal | 3.5 | 2008-11-10 | 2048-11-10 | enkel | 2048 | '4M PT PMF 1701733PJ | 300 | 350 | 125 | 775 | 165565 | HELLUX 401 | 6005 | 2008-11-10 | 2028-11-10 |  | enkele | 2028 | LIGHTRONICS PRUNUS A2 | 500 | 50 | 550 | 9 | NACHT | nacht dim 22:30 - 06:00 | 165566 |  | HF-P 1 22-42 PL-T/C/L/TL5C | Elektronisch | 42 | 2008-11-10 | 165567 | 24W PLL 4P HF 830 | 24 | AVOND | DK 03-07 | - | 26 | 36000 | 2008-11-10 | 2042-07-03 | 2042 | 716 | 354 | 1070 | 18.616 | 9.204 | 27.82 | 0.09 | 2.5
DRA80663 | Binnen bebouwde kom |  | Drachten |  | Noordoost |  | Klokhuislaan | Huisnr. 7 | 202618 | 570152 |  | 0 | OV |  |  | 165568 | 4CPTST | 6005 | Staal | 3.5 | 2018-03-27 | 2058-03-27 | enkel | 2058 | '4M PT PMF 1701733PJ | 300 | 350 | 125 | 775 | 165569 | HELLUX 401 | 6005 | 2008-11-10 | 2028-11-10 |  | enkele | 2028 | LIGHTRONICS PRUNUS A2 | 500 | 50 | 550 | 9 | NACHT | nacht dim 22:30 - 06:00 | 165570 |  | HF-P 1 22-42 PL-T/C/L/TL5C | Elektronisch | 42 | 2008-11-10 | 165571 | 24W PLL 4P HF 830 | 24 | AVOND | DK 03-07 | - | 26 | 36000 | 2013-01-08 | 2046-08-31 | 2046 | 716 | 354 | 1070 | 18.616 | 9.204 | 27.82 | 0.09 | 2.5
DRA80664 | Binnen bebouwde kom |  | Drachten |  | Noordoost |  | Klokhuislaan | Huisnr. 1 | 202580 | 570125 |  | 0 | OV |  |  | 165572 | 4CPTVERZ | 6005 | Staal | 3.5 | 2008-11-10 | 2048-11-10 | enkel | 2048 | '4M PT PMF 1701733PJ | 300 | 350 | 125 | 775 | 165573 | HELLUX 401 | 6005 | 2008-11-10 | 2028-11-10 |  | enkele | 2028 | LIGHTRONICS PRUNUS A2 | 500 | 50 | 550 | 9 | NACHT | nacht dim 22:30 - 06:00 | 165574 |  | HF-P 1 22-42 PL-T/C/L/TL5C | Elektronisch | 42 | 2008-11-10 | 165576 | 24W PLL 4P HF 830 | 24 | AVOND | DK 03-07 | - | 26 | 36000 | 2020-01-24 | 2053-09-15 | 2053 | 716 | 354 | 1070 | 18.616 | 9.204 | 27.82 | 0.09 | 2.5
DRA80665 | Binnen bebouwde kom |  | Drachten |  | Noordoost |  | Klokhuislaan | Huisnr. 4 | 202536 | 570111 |  | 0 | OV |  |  | 165577 | 4CPTVERZ | 6005 | Staal | 3.5 | 2008-11-10 | 2048-11-10 | enkel | 2048 | '4M PT PMF 1701733PJ | 300 | 350 | 125 | 775 | 165578 | HELLUX 401 | 6005 | 2008-11-10 | 2028-11-10 |  | enkele | 2028 | LIGHTRONICS PRUNUS A2 | 500 | 50 | 550 | 9 | NACHT | nacht dim 22:30 - 06:00 | 165579 |  | HF-P 1 22-42 PL-T/C/L/TL5C | Elektronisch | 42 | 2008-11-10 | 165580 | 24W PLL 4P HF 830 | 24 | AVOND | DK 03-07 | - | 26 | 36000 | 2008-11-10 | 2042-07-03 | 2042 | 716 | 354 | 1070 | 18.616 | 9.204 | 27.82 | 0.09 | 2.5
DRA80666 | Binnen bebouwde kom |  | Drachten |  | Noordoost |  | De Weme | - | 202680 | 570128 |  | 0 | OV |  |  | 165581 | 4CPTVERZ | 6005 | Staal | 3.5 | 2008-11-10 | 2048-11-10 | enkel | 2048 | '4M PT PMF 1701733PJ | 300 | 350 | 125 | 775 | 165582 | HELLUX 401 | 6005 | 2008-11-10 | 2028-11-10 |  | enkele | 2028 | LIGHTRONICS PRUNUS A2 | 500 | 50 | 550 | 9 | NACHT | nacht dim 22:30 - 06:00 | 165583 |  | HF-P 1 22-42 PL-T/C/L/TL5C | Elektronisch | 42 | 2008-11-10 | 165584 | 24W PLL 4P HF 830 | 24 | AVOND | DK 03-07 | - | 26 | 36000 | 2008-11-10 | 2042-07-03 | 2042 | 716 | 354 | 1070 | 18.616 | 9.204 | 27.82 | 0.09 | 2.5
DRA80667 | Binnen bebouwde kom |  | Drachten |  | Noordoost |  | Schuttersveld | Huisnr. 2 | 202614 | 570409 |  | 0 | OV |  |  | 165585 | 4CPTVERZ | 6005 | Staal | 3.5 | 2008-12-04 | 2048-12-04 | enkel | 2048 | '4M PT PMF 1701733PJ | 300 | 350 | 125 | 775 | 165586 | HELLUX 401 | 6005 | 2008-12-04 | 2028-12-04 |  | enkele | 2028 | LIGHTRONICS PRUNUS A2 | 500 | 50 | 550 | 9 | NACHT | nacht dim 22:30 - 06:00 | 165587 |  | HF-P 1 22-42 PL-T/C/L/TL5C | Elektronisch | 42 | 2008-12-04 | 165588 | 24W PLL 4P HF 830 | 24 | AVOND | DK 03-07 | - | 26 | 36000 | 2019-10-10 | 2053-06-01 | 2053 | 716 | 354 | 1070 | 18.616 | 9.204 | 27.82 | 0.09 | 2.5
DRA80668 | Binnen bebouwde kom |  | Drachten |  | Noordoost |  | Schuttersveld | Huisnr. 10 | 202635 | 570417 |  | 0 | OV |  |  | 165590 | 4CPTVERZ | 6005 | Staal | 3.5 | 2008-12-04 | 2048-12-04 | enkel | 2048 | '4M PT PMF 1701733PJ | 300 | 350 | 125 | 775 | 165591 | HELLUX 401 | 6005 | 2008-12-04 | 2028-12-04 |  | enkele | 2028 | LIGHTRONICS PRUNUS A2 | 500 | 50 | 550 | 9 | NACHT | nacht dim 22:30 - 06:00 | 165592 |  | HF-P 1 22-42 PL-T/C/L/TL5C | Elektronisch | 42 | 2008-12-04 | 200368 | 24W PLL 4P HF 830 | 24 | AVOND | DK 03-07 | - | 26 | 36000 | 2008-12-04 | 2042-07-27 | 2042 | 716 | 354 | 1070 | 18.616 | 9.204 | 27.82 | 0.09 | 2.5
DRA80669 | Binnen bebouwde kom |  | Drachten |  | Noordoost |  | Ratelwacht | Huisnr. 34a | 202601 | 570378 |  | 0 | OV |  |  | 165594 | 4CPTVERZ | 6005 | Staal | 3.5 | 2008-12-04 | 2048-12-04 | enkel | 2048 | '4M PT PMF 1701733PJ | 300 | 350 | 125 | 775 | 165595 | HELLUX 401 | 6005 | 2008-12-04 | 2028-12-04 |  | enkele | 2028 | LIGHTRONICS PRUNUS A2 | 500 | 50 | 550 | 9 | NACHT | nacht dim 22:30 - 06:00 | 165596 |  | HF-P 1 22-42 PL-T/C/L/TL5C | Elektronisch | 42 | 2008-12-04 | 165598 | 24W PLL 4P HF 830 | 24 | AVOND | DK 03-07 | - | 26 | 36000 | 2020-11-18 | 2054-07-11 | 2054 | 716 | 354 | 1070 | 18.616 | 9.204 | 27.82 | 0.09 | 2.5
DRA80670 | Binnen bebouwde kom |  | Drachten |  | Noordoost |  | Ratelwacht | Huisnr. 34 | 202610 | 570353 |  | 0 | OV |  |  | 165599 | 4CPTVERZ | 6005 | Staal | 3.5 | 2008-12-04 | 2048-12-04 | enkel | 2048 | '4M PT PMF 1701733PJ | 300 | 350 | 125 | 775 | 165600 | HELLUX 401 | 6005 | 2008-12-04 | 2028-12-04 |  | enkele | 2028 | LIGHTRONICS PRUNUS A2 | 500 | 50 | 550 | 9 | NACHT | nacht dim 22:30 - 06:00 | 165601 |  | HF-P 1 22-42 PL-T/C/L/TL5C | Elektronisch | 42 | 2008-12-04 | 165602 | 24W PLL 4P HF 830 | 24 | AVOND | DK 03-07 | - | 26 | 36000 | 2008-12-04 | 2042-07-27 | 2042 | 716 | 354 | 1070 | 18.616 | 9.204 | 27.82 | 0.09 | 2.5
DRA80671 | Binnen bebouwde kom |  | Drachten |  | Noordoost |  | Ratelwacht | Huisnr. 20 | 202635 | 570280 |  | 0 | OV |  |  | 165604 | 4CPTVERZ | 6005 | Staal | 3.5 | 2012-05-03 | 2052-05-03 | enkel | 2052 | '4M PT PMF 1701733PJ | 300 | 350 | 125 | 775 | 165605 | HELLUX 401 | 6005 | 2012-05-03 | 2032-05-03 |  | enkele | 2032 | LIGHTRONICS PRUNUS A2 | 500 | 50 | 550 | 9 | NACHT | nacht dim 22:30 - 06:00 | 165606 |  | HF-P 1 22-42 PL-T/C/L/TL5C | Elektronisch | 42 | 2012-05-03 | 165607 | 24W PLL 4P HF 830 | 24 | AVOND | DK 03-07 | - | 26 | 36000 | 2020-11-18 | 2054-07-11 | 2054 | 716 | 354 | 1070 | 18.616 | 9.204 | 27.82 | 0.09 | 2.5
DRA80672 | Binnen bebouwde kom |  | Drachten |  | Noordoost |  | Ratelwacht | Huisnr. 16 | 202637 | 570257 |  | 0 | OV |  |  | 165609 | 4CPTVERZ | 6005 | Staal | 3.5 | 2022-03-07 | 2062-03-07 | enkel | 2062 | '4M PT PMF 1701733PJ | 300 | 350 | 125 | 775 | 165610 | KLIFMAN LINZ 520/76/EBK GLAS HELDER PMMA | 6005 | 2022-03-07 | 2042-03-07 |  | enkele | 2042 | LIGHTRONICS PRUNUS A2 | 500 | 50 | 550 | 9 | NACHT | nacht dim 22:30 - 06:00 | 165611 |  | LEDDRIVER DIM | Elektronisch | 22 | 2022-03-07 | 165612 | 18W LED DIMBAAR 1900LM 3000K LENS 520/76 | 18 | NACHT | DK 03-06 | nacht dim 22:30 - 06:00 | 14 | 100000 | 2022-03-07 | 2046-07-29 | 2046 | 964 | 3135 | 4099 | 13.496 | 43.89 | 57.386 | 0.09 | 5.16
DRA80673 | Binnen bebouwde kom |  | Drachten |  | Noordoost |  | Tramlaan | Huisnr. 5 | 202615 | 570244 |  | 0 | OV |  |  | 165614 | 4CPTVERZ | 6005 | Staal | 3.5 | 2008-11-19 | 2048-11-19 | enkel | 2048 | '4M PT PMF 1701733PJ | 300 | 350 | 125 | 775 | 165615 | HELLUX 401 | 6005 | 2008-11-19 | 2028-11-19 |  | enkele | 2028 | LIGHTRONICS PRUNUS A2 | 500 | 50 | 550 | 9 | NACHT | nacht dim 22:30 - 06:00 | 165616 |  | HF-P 1 22-42 PL-T/C/L/TL5C | Elektronisch | 42 | 2008-11-19 | 165617 | 24W PLL 4P HF 830 | 24 | AVOND | DK 03-07 | - | 26 | 36000 | 2008-11-19 | 2042-07-12 | 2042 | 716 | 354 | 1070 | 18.616 | 9.204 | 27.82 | 0.09 | 2.5
DRA80674 | Binnen bebouwde kom |  | Drachten |  | Noordoost |  | Ratelwacht | Huisnr. 2 | 202656 | 570212 |  | 0 | OV |  |  | 165619 | 4CPTVERZ | 6005 | Staal | 3.5 | 2008-11-19 | 2048-11-19 | enkel | 2048 | '4M PT PMF 1701733PJ | 300 | 350 | 125 | 775 | 165620 | HELLUX 401 | 6005 | 2010-02-04 | 2030-02-04 |  | enkele | 2030 | LIGHTRONICS PRUNUS A2 | 500 | 50 | 550 | 9 | NACHT | nacht dim 22:30 - 06:00 | 165621 |  | HF-P 1 22-42 PL-T/C/L/TL5C | Elektronisch | 42 | 2010-02-04 | 165622 | 24W PLL 4P HF 830 | 24 | AVOND | DK 03-07 | - | 26 | 36000 | 2010-02-04 | 2043-09-27 | 2043 | 716 | 354 | 1070 | 18.616 | 9.204 | 27.82 | 0.09 | 2.5
DRA80675 | Binnen bebouwde kom |  | Drachten |  | Noordoost |  | Klokhuislaan | Huisnr. 4 | 202558 | 570117 |  | 0 | OV |  |  | 165624 | 4CPTVERZ | 6005 | Staal | 3.5 | 2008-11-19 | 2048-11-19 | enkel | 2048 | '4M PT PMF 1701733PJ | 300 | 350 | 125 | 775 | 165625 | HELLUX 401 | 6005 | 2008-11-19 | 2028-11-19 |  | enkele | 2028 | LIGHTRONICS PRUNUS A2 | 500 | 50 | 550 | 9 | NACHT | nacht dim 22:30 - 06:00 | 165626 |  | HF-P 1 22-42 PL-T/C/L/TL5C | Elektronisch | 42 | 2008-11-19 | 165627 | 24W PLL 4P HF 830 | 24 | AVOND | DK 03-07 | - | 26 | 36000 | 2020-01-24 | 2053-09-15 | 2053 | 716 | 354 | 1070 | 18.616 | 9.204 | 27.82 | 0.09 | 2.5
DRA80676 | Binnen bebouwde kom |  | Drachten |  | Noordoost |  | De Weme | - | 202677 | 570144 |  | 0 | OV |  |  | 165629 | 4CPTVERZ | 6005 | Staal | 3.5 | 2008-11-19 | 2048-11-19 | enkel | 2048 | '4M PT PMF 1701733PJ | 300 | 350 | 125 | 775 | 165630 | HELLUX 401 | 6005 | 2008-11-19 | 2028-11-19 |  | enkele | 2028 | LIGHTRONICS PRUNUS A2 | 500 | 50 | 550 | 9 | NACHT | nacht dim 22:30 - 06:00 | 165631 |  | HF-P 1 22-42 PL-T/C/L/TL5C | Elektronisch | 42 | 2008-11-19 | 165632 | 24W PLL 4P HF 830 | 24 | AVOND | DK 03-07 | - | 26 | 36000 | 2008-11-19 | 2042-07-12 | 2042 | 716 | 354 | 1070 | 18.616 | 9.204 | 27.82 | 0.09 | 2.5
DRA80677 | Binnen bebouwde kom |  | Drachten |  | Noordoost |  | Schuttersveld | Huisnr. 1 | 202641 | 570448 |  | 0 | OV |  |  | 165634 | 4CPTVERZ | 6005 | Staal | 3.5 | 2008-11-19 | 2048-11-19 | enkel | 2048 | '4M PT PMF 1701733PJ | 300 | 350 | 125 | 775 | 165635 | HELLUX 401 | 6005 | 2008-11-19 | 2028-11-19 |  | enkele | 2028 | LIGHTRONICS PRUNUS A2 | 500 | 50 | 550 | 9 | NACHT | nacht dim 22:30 - 06:00 | 165636 |  | HF-P 1 22-42 PL-T/C/L/TL5C | Elektronisch | 42 | 2008-11-19 | 165637 | 24W PLL 4P HF 830 | 24 | AVOND | DK 03-07 | - | 26 | 36000 | 2008-11-19 | 2042-07-12 | 2042 | 716 | 354 | 1070 | 18.616 | 9.204 | 27.82 | 0.09 | 2.5
DRA80678 | Binnen bebouwde kom |  | Drachten |  | Noordoost |  | Ratelwacht | - | 202594 | 570398 |  | 0 | OV |  |  | 165639 | 4CPTVERZ | 6005 | Staal | 3.5 | 2010-06-02 | 2050-06-02 | enkel | 2050 | '4M PT PMF 1701733PJ | 300 | 350 | 125 | 775 | 165640 | HELLUX 401 | 6005 | 2008-11-19 | 2028-11-19 |  | enkele | 2028 | LIGHTRONICS PRUNUS A2 | 500 | 50 | 550 | 9 | NACHT | nacht dim 22:30 - 06:00 | 165641 |  | HF-P 1 22-42 PL-T/C/L/TL5C | Elektronisch | 42 | 2008-11-19 | 165642 | 24W PLL 4P HF 830 | 24 | AVOND | DK 03-07 | - | 26 | 36000 | 2010-06-02 | 2044-01-23 | 2044 | 716 | 354 | 1070 | 18.616 | 9.204 | 27.82 | 0.09 | 2.5
DRA80679 | Binnen bebouwde kom |  | Drachten |  | Noordoost |  | Ratelwacht | Huisnr. 28 | 202617 | 570314 |  | 0 | OV |  |  | 165644 | 4CPTVERZ | 6005 | Staal | 3.5 | 2008-11-19 | 2048-11-19 | enkel | 2048 | '4M PT PMF 1701733PJ | 300 | 350 | 125 | 775 | 165645 | HELLUX 401 | 6005 | 2008-11-19 | 2028-11-19 |  | enkele | 2028 | LIGHTRONICS PRUNUS A2 | 500 | 50 | 550 | 9 | NACHT | nacht dim 22:30 - 06:00 | 165646 |  | HF-P 1 22-42 PL-T/C/L/TL5C | Elektronisch | 42 | 2008-11-19 | 165647 | 24W PLL 4P HF 830 | 24 | AVOND | DK 03-07 | - | 26 | 36000 | 2022-03-31 | 2055-11-21 | 2055 | 716 | 354 | 1070 | 18.616 | 9.204 | 27.82 | 0.09 | 2.5
DRA80680 | Binnen bebouwde kom |  | Drachten |  | Noordoost |  | Ratelwacht | Huisnr. 24 | 202629 | 570298 |  | 0 | OV |  |  | 165649 | 4CPTVERZ | 6005 | Staal | 3.5 | 2008-11-19 | 2048-11-19 | enkel | 2048 | '4M PT PMF 1701733PJ | 300 | 350 | 125 | 775 | 165650 | HELLUX 401 | 6005 | 2008-11-19 | 2028-11-19 |  | enkele | 2028 | LIGHTRONICS PRUNUS A2 | 500 | 50 | 550 | 9 | NACHT | nacht dim 22:30 - 06:00 | 165651 |  | HF-P 1 22-42 PL-T/C/L/TL5C | Elektronisch | 42 | 2008-11-19 | 165652 | 24W PLL 4P HF 830 | 24 | AVOND | DK 03-07 | - | 26 | 36000 | 2009-11-09 | 2043-07-02 | 2043 | 716 | 354 | 1070 | 18.616 | 9.204 | 27.82 | 0.09 | 2.5
DRA80681 | Binnen bebouwde kom |  | Drachten |  | Noordoost |  | Tramlaan | Huisnr. 4 | 202592 | 570237 |  | 0 | OV |  |  | 165654 | 4CPTVERZ | 6005 | Staal | 3.5 | 2008-11-26 | 2048-11-26 | enkel | 2048 | '4M PT PMF 1701733PJ | 300 | 350 | 125 | 775 | 165655 | HELLUX 401 | 6005 | 2008-11-26 | 2028-11-26 |  | enkele | 2028 | LIGHTRONICS PRUNUS A2 | 500 | 50 | 550 | 9 | NACHT | nacht dim 22:30 - 06:00 | 165656 |  | HF-P 1 22-42 PL-T/C/L/TL5C | Elektronisch | 42 | 2008-11-26 | 165657 | 24W PLL 4P HF 830 | 24 | AVOND | DK 03-07 | - | 26 | 36000 | 2020-11-18 | 2054-07-11 | 2054 | 716 | 354 | 1070 | 18.616 | 9.204 | 27.82 | 0.09 | 2.5
DRA80682 | Binnen bebouwde kom |  | Drachten |  | Noordoost |  | Tramlaan | - | 202526 | 570206 |  | 0 | OV |  |  | 165659 | 4CPTVERZ | 6005 | Staal | 3.5 | 2008-11-19 | 2048-11-19 | enkel | 2048 | '4M PT PMF 1701733PJ | 300 | 350 | 125 | 775 | 165660 | HELLUX 401 | 6005 | 2008-11-19 | 2028-11-19 |  | enkele | 2028 | LIGHTRONICS PRUNUS A2 | 500 | 50 | 550 | 9 | NACHT | nacht dim 22:30 - 06:00 | 165661 |  | HF-P 1 22-42 PL-T/C/L/TL5C | Elektronisch | 42 | 2008-11-19 | 165662 | 24W PLL 4P HF 830 | 24 | AVOND | DK 03-07 | - | 26 | 36000 | 2008-11-19 | 2042-07-12 | 2042 | 716 | 354 | 1070 | 18.616 | 9.204 | 27.82 | 0.09 | 2.5
DRA80683 | Binnen bebouwde kom |  | Drachten |  | Noordoost |  | Ratelwacht | Huisnr. 7 | 202651 | 570230 |  | 0 | OV |  |  | 165664 | 4CPTVERZ | 6005 | Staal | 3.5 | 2008-11-19 | 2048-11-19 | enkel | 2048 | '4M PT PMF 1701733PJ | 300 | 350 | 125 | 775 | 165665 | HELLUX 401 | 6005 | 2008-11-19 | 2028-11-19 |  | enkele | 2028 | LIGHTRONICS PRUNUS A2 | 500 | 50 | 550 | 9 | NACHT | nacht dim 22:30 - 06:00 | 165666 |  | HF-P 1 22-42 PL-T/C/L/TL5C | Elektronisch | 42 | 2008-11-19 | 165667 | 24W PLL 4P HF 830 | 24 | AVOND | DK 03-07 | - | 26 | 36000 | 2008-11-19 | 2042-07-12 | 2042 | 716 | 354 | 1070 | 18.616 | 9.204 | 27.82 | 0.09 | 2.5
DRA80684 | Binnen bebouwde kom |  | Drachten |  | Noordoost |  | Klokhuislaan | Huisnr. 10 | 202657 | 570150 |  | 0 | OV |  |  | 165669 | 4CPTVERZ | 6005 | Staal | 3.5 | 2008-11-19 | 2048-11-19 | enkel | 2048 | '4M PT PMF 1701733PJ | 300 | 350 | 125 | 775 | 165670 | HELLUX 401 | 6005 | 2008-11-19 | 2028-11-19 |  | enkele | 2028 | LIGHTRONICS PRUNUS A2 | 500 | 50 | 550 | 9 | NACHT | nacht dim 22:30 - 06:00 | 165671 |  | HF-P 1 22-42 PL-T/C/L/TL5C | Elektronisch | 42 | 2008-11-19 | 165672 | 24W PLL 4P HF 830 | 24 | AVOND | DK 03-07 | - | 26 | 36000 | 2008-11-19 | 2042-07-12 | 2042 | 716 | 354 | 1070 | 18.616 | 9.204 | 27.82 | 0.09 | 2.5
DRA80685 | Binnen bebouwde kom |  | Drachten |  | Noordoost |  | Klokhuislaan | Huisnr. 7 | 202627 | 570133 |  | 0 | OV |  |  | 165674 | 4CPTVERZ | 6005 | Staal | 3.5 | 2008-11-19 | 2048-11-19 | enkel | 2048 | '4M PT PMF 1701733PJ | 300 | 350 | 125 | 775 | 165675 | HELLUX 401 | 6005 | 2008-11-19 | 2028-11-19 |  | enkele | 2028 | LIGHTRONICS PRUNUS A2 | 500 | 50 | 550 | 9 | NACHT | nacht dim 22:30 - 06:00 | 165676 |  | HF-P 1 22-42 PL-T/C/L/TL5C | Elektronisch | 42 | 2008-11-19 | 165677 | 24W PLL 4P HF 830 | 24 | AVOND | DK 03-07 | - | 26 | 36000 | 2008-11-19 | 2042-07-12 | 2042 | 716 | 354 | 1070 | 18.616 | 9.204 | 27.82 | 0.09 | 2.5
DRA80686 | Binnen bebouwde kom |  | Drachten |  | Noordoost |  | Klokhuislaan | Huisnr. 3 | 202598 | 570131 |  | 0 | OV |  |  | 165679 | 4CPTVERZ | 6005 | Staal | 3.5 | 2008-11-19 | 2048-11-19 | enkel | 2048 | '4M PT PMF 1701733PJ | 300 | 350 | 125 | 775 | 165680 | HELLUX 401 | 6005 | 2008-11-19 | 2028-11-19 |  | enkele | 2028 | LIGHTRONICS PRUNUS A2 | 500 | 50 | 550 | 9 | NACHT | nacht dim 22:30 - 06:00 | 165681 |  | HF-P 1 22-42 PL-T/C/L/TL5C | Elektronisch | 42 | 2008-11-19 | 165682 | 24W PLL 4P HF 830 | 24 | AVOND | DK 03-07 | - | 26 | 36000 | 2008-11-19 | 2042-07-12 | 2042 | 716 | 354 | 1070 | 18.616 | 9.204 | 27.82 | 0.09 | 2.5
DRA80687 | Binnen bebouwde kom |  | Drachten |  | Noordoost |  | Ratelwacht | - | 202672 | 570162 |  | 0 | OV |  |  | 165684 | 4CPTVERZ | 6005 | Staal | 3.5 | 2008-11-19 | 2048-11-19 | enkel | 2048 | '4M PT PMF 1701733PJ | 300 | 350 | 125 | 775 | 165685 | HELLUX 401 | 6005 | 2008-11-19 | 2028-11-19 |  | enkele | 2028 | LIGHTRONICS PRUNUS A2 | 500 | 50 | 550 | 9 | NACHT | nacht dim 22:30 - 06:00 | 165686 |  | HF-P 1 22-42 PL-T/C/L/TL5C | Elektronisch | 42 | 2008-11-19 | 165687 | 24W PLL 4P HF 830 | 24 | AVOND | DK 03-07 | - | 26 | 36000 | 2008-11-19 | 2042-07-12 | 2042 | 716 | 354 | 1070 | 18.616 | 9.204 | 27.82 | 0.09 | 2.5
DRA80688 | Binnen bebouwde kom |  | Drachten |  | Noordoost |  | Ratelwacht | - | 202673 | 570109 |  | 0 | OV |  |  | 165689 | 4CPTVERZ | 6005 | Staal | 3.5 | 2008-11-19 | 2048-11-19 | enkel | 2048 | '4M PT PMF 1701733PJ | 300 | 350 | 125 | 775 | 165690 | HELLUX 401 | 6005 | 2008-11-19 | 2028-11-19 |  | enkele | 2028 | LIGHTRONICS PRUNUS A2 | 500 | 50 | 550 | 9 | NACHT | nacht dim 22:30 - 06:00 | 165691 |  | HF-P 1 22-42 PL-T/C/L/TL5C | Elektronisch | 42 | 2008-11-19 | 165692 | 24W PLL 4P HF 830 | 24 | AVOND | DK 03-07 | - | 26 | 36000 | 2008-11-19 | 2042-07-12 | 2042 | 716 | 354 | 1070 | 18.616 | 9.204 | 27.82 | 0.09 | 2.5
DRA80689 | Binnen bebouwde kom |  | Drachten |  | Burmaniapark |  | Carneool | Huisnr. 92 | 201600 | 571389 |  | 0 | OV |  |  | 165694 | 4CPTVERZ | 0 | Staal | 3.5 | 2009-06-19 | 2049-06-19 | enkel | 2049 | '4M PT PMF 1701733PJ | 300 | 350 | 125 | 775 | 165695 | LIGHTRONICS AMPULLA |  | 2009-06-19 | 2029-06-19 |  | enkele | 2029 | LIGHTRONICS PRUNUS A2 | 500 | 50 | 550 | 9 | NACHT | nacht dim 22:30 - 06:00 | 165696 |  | HF-R 136 PL-L | Elektronisch |  | 2009-06-19 | 165697 | 36W PLL 4P HF DIM (23A) 830 | 36 | NACHT | DK 03-06 | nacht dim 22:30 - 06:00 | 27.8 | 36000 | 2009-06-19 | 2018-03-31 | 2018 | 964 | 3135 | 4099 | 26.7992 | 87.153 | 113.9522 | 0.09 | 10.26
DRA80690 | Binnen bebouwde kom |  | Drachten |  | Burmaniapark |  | Carneool | Huisnr. 2 | 201341 | 571081 |  | 0 | OV |  |  | 165698 | 4CPTVERZ | 0 | Staal | 3.5 | 2009-06-19 | 2049-06-19 | enkel | 2049 | '4M PT PMF 1701733PJ | 300 | 350 | 125 | 775 | 165699 | LIGHTRONICS AMPULLA |  | 2009-06-19 | 2029-06-19 |  | enkele | 2029 | LIGHTRONICS PRUNUS A2 | 500 | 50 | 550 | 9 | NACHT | nacht dim 22:30 - 06:00 | 165700 |  | HF-R 136 PL-L | Elektronisch |  | 2009-06-19 | 165701 | 36W PLL 4P HF DIM (23A) 830 | 36 | NACHT | DK 03-06 | nacht dim 22:30 - 06:00 | 27.8 | 36000 | 2009-06-19 | 2018-03-31 | 2018 | 964 | 3135 | 4099 | 26.7992 | 87.153 | 113.9522 | 0.09 | 10.26
DRA80691 | Binnen bebouwde kom |  | Drachten |  | de Drait |  | Dollard | - | 200969 | 568142 |  | 0 | OV |  |  | 165702 | 4CPTVERZ | 0 | Staal | 3.5 | 2008-10-29 | 2048-10-29 | enkel | 2048 | '4M PT PMF 1701733PJ | 300 | 350 | 125 | 775 | 165703 | LIGHTRONICS AMPULLA |  | 2008-10-29 | 2028-10-29 |  | enkele | 2028 | LIGHTRONICS PRUNUS A2 | 500 | 50 | 550 | 9 | NACHT | nacht dim 22:30 - 06:00 | 165704 |  | HF-R 136 PL-L | Elektronisch |  | 2008-10-29 | 165705 | 36W PLL 4P HF DIM (23A) 830 | 36 | NACHT | DK 03-06 | nacht dim 22:30 - 06:00 | 27.8 | 36000 | 2008-10-29 | 2017-08-10 | 2017 | 964 | 3135 | 4099 | 26.7992 | 87.153 | 113.9522 | 0.09 | 10.26
DRA80692 | Binnen bebouwde kom |  | Drachten |  | de Drait |  | Eems | - | 201057 | 568281 |  | 0 | OV |  |  | 165706 | PMF 4,0m CVL PT 1804033-01 | 7016 | Staal | 3.5 | 2020-06-15 | 2060-06-15 | enkel | 2060 | '4M PT PMF 1701733PJ | 300 | 350 | 125 | 775 | 165707 | LIGHTRONICS AMPULLA |  | 2008-10-29 | 2028-10-29 |  | enkele | 2028 | LIGHTRONICS PRUNUS A2 | 500 | 50 | 550 | 9 | NACHT | nacht dim 22:30 - 06:00 | 165708 |  | HF-R 136 PL-L | Elektronisch |  | 2008-10-29 | 165709 | 36W PLL 4P HF DIM (23A) 830 | 36 | NACHT | DK 03-06 | nacht dim 22:30 - 06:00 | 27.8 | 36000 | 2008-10-29 | 2017-08-10 | 2017 | 964 | 3135 | 4099 | 26.7992 | 87.153 | 113.9522 | 0.09 | 10.26
DRA80712 | Binnen bebouwde kom |  | Drachten |  | Noordoost |  | Houtlaan | Huisnr. 32 | 203288 | 569394 |  | 0 | OV |  |  | 165766 | 4VPTVERZ | 0 | Staal | 3.5 | 2009-11-20 | 2049-11-20 | enkel | 2049 | '4M PT PMF 1701733PJ | 300 | 350 | 125 | 775 | 165767 | LIGHTRONICS PKA |  | 2009-11-20 | 2029-11-20 |  | enkele | 2029 | LIGHTRONICS PRUNUS A2 | 500 | 50 | 550 | 9 | NACHT | nacht dim 22:30 - 06:00 | 165768 |  | HF-P 1 22-42 PL-T/C/L/TL5C | Elektronisch |  | 2009-11-20 | 165769 | 24W PLL 4P HF 830 | 24 | NACHT | DK 03-06 | - | 26 | 36000 | 2009-11-20 | 2018-09-01 | 2018 | 964 | 3135 | 4099 | 25.064 | 81.51 | 106.574 | 0.09 | 9.59
DRA80713 | Binnen bebouwde kom |  | Drachten |  | Noordoost |  | Houtlaan | Huisnr. 33 | 203287 | 569400 |  | 0 | OV |  |  | 165770 | 4VPTVERZ | 0 | Staal | 3.5 | 2009-11-20 | 2049-11-20 | enkel | 2049 | '4M PT PMF 1701733PJ | 300 | 350 | 125 | 775 | 165771 | LIGHTRONICS PKA |  | 2009-11-20 | 2029-11-20 |  | enkele | 2029 | LIGHTRONICS PRUNUS A2 | 500 | 50 | 550 | 9 | NACHT | nacht dim 22:30 - 06:00 | 165772 |  | HF-P 1 22-42 PL-T/C/L/TL5C | Elektronisch |  | 2009-11-20 | 165773 | 24W PLL 4P HF 830 | 24 | NACHT | DK 03-06 | - | 26 | 36000 | 2009-11-20 | 2018-09-01 | 2018 | 964 | 3135 | 4099 | 25.064 | 81.51 | 106.574 | 0.09 | 9.59
DRA80721 | Binnen bebouwde kom |  | Drachten |  | Drachtstervaart |  | Gjalt de Jongstraat | Huisnr. 52 | 200163 | 568757 |  | 0 | OV |  |  | 165794 | 4CPTVERZ | 9006 | Staal | 4 | 2007-11-05 | 2047-11-05 | enkel | 2047 | '4M PT PMF 1701733PJ | 300 | 350 | 125 | 775 | 165795 | PHIL 2150 BOBEK | 9006 | 2007-11-05 | 2027-11-05 |  | enkele | 2027 | LIGHTRONICS PRUNUS A2 | 500 | 50 | 550 | 9 | NACHT | nacht dim 22:30 - 06:00 | 165796 |  | HF-R 1 22-42 PL-T/C/L/TL5C | Elektronisch |  | 2007-11-05 | 165797 | 42W PLT 4P HF DIM (23A) 830 | 42 | NACHT | DK 03-06 | nacht dim 22:30 - 06:00 | 31 | 20000 | 2007-11-05 | 2012-09-21 | 2012 | 964 | 3135 | 4099 | 29.884 | 97.185 | 127.069 | 0.09 | 11.44
DRA80723 | Binnen bebouwde kom |  | Drachten |  | Drachtstervaart |  | Gjalt de Jongstraat | Huisnr. 60 | 200111 | 568753 |  | 0 | OV |  |  | 165798 | 4CPTVERZ | 9006 | Staal | 4 | 2007-11-05 | 2047-11-05 | enkel | 2047 | '4M PT PMF 1701733PJ | 300 | 350 | 125 | 775 | 165799 | PHIL 2150 BOBEK | 9006 | 2007-11-05 | 2027-11-05 |  | enkele | 2027 | LIGHTRONICS PRUNUS A2 | 500 | 50 | 550 | 9 | NACHT | nacht dim 22:30 - 06:00 | 165800 |  | HF-R 1 22-42 PL-T/C/L/TL5C | Elektronisch |  | 2007-11-05 | 165801 | 42W PLT 4P HF DIM (23A) 830 | 42 | NACHT | DK 03-06 | nacht dim 22:30 - 06:00 | 31 | 20000 | 2007-11-05 | 2012-09-21 | 2012 | 964 | 3135 | 4099 | 29.884 | 97.185 | 127.069 | 0.09 | 11.44
DRA80724 | Binnen bebouwde kom |  | Drachten |  | Drachtstervaart |  | Gjalt de Jongstraat | Huisnr. 66 | 200083 | 568751 |  | 0 | OV |  |  | 165802 | 4CPTVERZ | 9006 | Staal | 4 | 2007-11-05 | 2047-11-05 | enkel | 2047 | '4M PT PMF 1701733PJ | 300 | 350 | 125 | 775 | 165803 | PHIL 2150 BOBEK | 9006 | 2007-11-05 | 2027-11-05 |  | enkele | 2027 | LIGHTRONICS PRUNUS A2 | 500 | 50 | 550 | 9 | NACHT | nacht dim 22:30 - 06:00 | 165804 |  | HF-R 1 22-42 PL-T/C/L/TL5C | Elektronisch |  | 2007-11-05 | 165805 | 42W PLT 4P HF DIM (23A) 830 | 42 | NACHT | DK 03-06 | nacht dim 22:30 - 06:00 | 31 | 20000 | 2007-11-05 | 2012-09-21 | 2012 | 964 | 3135 | 4099 | 29.884 | 97.185 | 127.069 | 0.09 | 11.44
DRA80726 | Binnen bebouwde kom |  | Drachten |  | Burmaniapark |  | Amethist | Huisnr. 38 | 201406 | 571299 |  | 0 | OV |  |  | 165806 | 4CPTVERZ | 0 | Staal | 3.5 | 2008-10-27 | 2048-10-27 | enkel | 2048 | '4M PT PMF 1701733PJ | 300 | 350 | 125 | 775 | 165807 | LIGHTRONICS AMPULLA |  | 2008-10-27 | 2028-10-27 |  | enkele | 2028 | LIGHTRONICS PRUNUS A2 | 500 | 50 | 550 | 9 | NACHT | nacht dim 22:30 - 06:00 | 165808 |  | HF-R 136 PL-L | Elektronisch |  | 2008-10-27 | 165809 | 36W PLL 4P HF DIM (23A) 830 | 36 | NACHT | DK 03-06 | nacht dim 22:30 - 06:00 | 27.8 | 36000 | 2008-10-27 | 2017-08-08 | 2017 | 964 | 3135 | 4099 | 26.7992 | 87.153 | 113.9522 | 0.09 | 10.26
DRA80727 | Binnen bebouwde kom |  | Drachten |  | Burmaniapark |  | Amethist | Huisnr. 32 | 201390 | 571276 |  | 0 | OV |  |  | 165810 | 4CPTVERZ | 0 | Staal | 3.5 | 2008-10-27 | 2048-10-27 | enkel | 2048 | '4M PT PMF 1701733PJ | 300 | 350 | 125 | 775 | 165811 | LIGHTRONICS AMPULLA |  | 2008-10-27 | 2028-10-27 |  | enkele | 2028 | LIGHTRONICS PRUNUS A2 | 500 | 50 | 550 | 9 | NACHT | nacht dim 22:30 - 06:00 | 165812 |  | HF-R 136 PL-L | Elektronisch |  | 2008-10-27 | 165813 | 36W PLL 4P HF DIM (23A) 830 | 36 | NACHT | DK 03-06 | nacht dim 22:30 - 06:00 | 27.8 | 36000 | 2008-10-27 | 2017-08-08 | 2017 | 964 | 3135 | 4099 | 26.7992 | 87.153 | 113.9522 | 0.09 | 10.26
DRA80728 | Binnen bebouwde kom |  | Drachten |  | Burmaniapark |  | Amethist | Huisnr. 24 | 201374 | 571254 |  | 0 | OV |  |  | 165814 | 4CPTVERZ | 0 | Staal | 3.5 | 2008-10-27 | 2048-10-27 | enkel | 2048 | '4M PT PMF 1701733PJ | 300 | 350 | 125 | 775 | 165815 | LIGHTRONICS AMPULLA |  | 2008-10-27 | 2028-10-27 |  | enkele | 2028 | LIGHTRONICS PRUNUS A2 | 500 | 50 | 550 | 9 | NACHT | nacht dim 22:30 - 06:00 | 165816 |  | HF-R 136 PL-L | Elektronisch |  | 2008-10-27 | 165817 | 36W PLL 4P HF DIM (23A) 830 | 36 | NACHT | DK 03-06 | nacht dim 22:30 - 06:00 | 27.8 | 36000 | 2008-10-27 | 2017-08-08 | 2017 | 964 | 3135 | 4099 | 26.7992 | 87.153 | 113.9522 | 0.09 | 10.26
DRA80730 | Binnen bebouwde kom |  | Drachten |  | Burmaniapark |  | Amethist | Huisnr. 12 | 201341 | 571208 |  | 0 | OV |  |  | 165818 | 4CPTVERZ | 0 | Staal | 3.5 | 2008-10-27 | 2048-10-27 | enkel | 2048 | '4M PT PMF 1701733PJ | 300 | 350 | 125 | 775 | 165819 | LIGHTRONICS AMPULLA |  | 2008-10-27 | 2028-10-27 |  | enkele | 2028 | LIGHTRONICS PRUNUS A2 | 500 | 50 | 550 | 9 | NACHT | nacht dim 22:30 - 06:00 | 165820 |  | HF-R 136 PL-L | Elektronisch |  | 2008-10-27 | 165821 | 36W PLL 4P HF DIM (23A) 830 | 36 | NACHT | DK 03-06 | nacht dim 22:30 - 06:00 | 27.8 | 36000 | 2008-10-27 | 2017-08-08 | 2017 | 964 | 3135 | 4099 | 26.7992 | 87.153 | 113.9522 | 0.09 | 10.26
DRA80731 | Binnen bebouwde kom |  | Drachten |  | Burmaniapark |  | Amethist | Huisnr. 6 | 201325 | 571185 |  | 0 | OV |  |  | 165822 | 4CPTVERZ | 0 | Staal | 3.5 | 2008-10-27 | 2048-10-27 | enkel | 2048 | '4M PT PMF 1701733PJ | 300 | 350 | 125 | 775 | 165823 | LIGHTRONICS AMPULLA |  | 2008-10-27 | 2028-10-27 |  | enkele | 2028 | LIGHTRONICS PRUNUS A2 | 500 | 50 | 550 | 9 | NACHT | nacht dim 22:30 - 06:00 | 165824 |  | HF-R 136 PL-L | Elektronisch |  | 2008-10-27 | 165825 | 36W PLL 4P HF DIM (23A) 830 | 36 | NACHT | DK 03-06 | nacht dim 22:30 - 06:00 | 27.8 | 36000 | 2008-10-27 | 2017-08-08 | 2017 | 964 | 3135 | 4099 | 26.7992 | 87.153 | 113.9522 | 0.09 | 10.26
DRA80762 | Binnen bebouwde kom |  | Drachten |  | Noordoost |  | Kwartelhof | Huisnr. 1 | 202870 | 569987 |  | 0 | OV |  |  | 165958 | 4CPTVERZ | 6005 | Staal | 3.5 | 2009-12-01 | 2049-12-01 | enkel | 2049 | '4M PT PMF 1701733PJ | 300 | 350 | 125 | 775 | 165959 | HELLUX 401 | 6005 | 2009-12-01 | 2029-12-01 |  | enkele | 2029 | LIGHTRONICS PRUNUS A2 | 500 | 50 | 550 | 9 | NACHT | nacht dim 22:30 - 06:00 | 165960 |  | HF-P 1 22-42 PL-T/C/L/TL5C | Elektronisch | 42 | 2009-12-01 | 165961 | 24W PLL 4P HF 830 | 24 | AVOND | DK 03-07 | - | 26 | 36000 | 2009-12-01 | 2043-07-24 | 2043 | 716 | 354 | 1070 | 18.616 | 9.204 | 27.82 | 0.09 | 2.5
DRA80763 | Binnen bebouwde kom |  | Drachten |  | Noordoost |  | Kwartelhof | Huisnr. 2 | 202892 | 569985 |  | 0 | OV |  |  | 165962 | 4CPTVERZ | 6005 | Staal | 3.5 | 2009-12-01 | 2049-12-01 | enkel | 2049 | '4M PT PMF 1701733PJ | 300 | 350 | 125 | 775 | 165963 | HELLUX 401 | 6005 | 2009-12-01 | 2029-12-01 |  | enkele | 2029 | LIGHTRONICS PRUNUS A2 | 500 | 50 | 550 | 9 | NACHT | nacht dim 22:30 - 06:00 | 165964 |  | HF-P 1 22-42 PL-T/C/L/TL5C | Elektronisch | 42 | 2009-12-01 | 165965 | 24W PLL 4P HF 830 | 24 | AVOND | DK 03-07 | - | 26 | 36000 | 2009-12-01 | 2043-07-24 | 2043 | 716 | 354 | 1070 | 18.616 | 9.204 | 27.82 | 0.09 | 2.5
DRA80764 | Binnen bebouwde kom |  | Drachten |  | Noordoost |  | Kwartelhof | Huisnr. 3 | 202909 | 569998 |  | 0 | OV |  |  | 165967 | 4CPTVERZ | 6005 | Staal | 3.5 | 2009-12-07 | 2049-12-07 | enkel | 2049 | '4M PT PMF 1701733PJ | 300 | 350 | 125 | 775 | 165968 | HELLUX 401 | 6005 | 2009-12-07 | 2029-12-07 |  | enkele | 2029 | LIGHTRONICS PRUNUS A2 | 500 | 50 | 550 | 9 | NACHT | nacht dim 22:30 - 06:00 | 165969 |  | HF-P 1 22-42 PL-T/C/L/TL5C | Elektronisch | 42 | 2009-12-07 | 165970 | 24W PLL 4P HF 830 | 24 | AVOND | DK 03-07 | - | 26 | 36000 | 2009-12-07 | 2043-07-30 | 2043 | 716 | 354 | 1070 | 18.616 | 9.204 | 27.82 | 0.09 | 2.5
DRA80765 | Binnen bebouwde kom |  | Drachten |  | Noordoost |  | Kwartelhof | Huisnr. 6 | 202927 | 569994 |  | 0 | OV |  |  | 165971 | 4CPTVERZ | 6005 | Staal | 3.5 | 2009-12-01 | 2049-12-01 | enkel | 2049 | '4M PT PMF 1701733PJ | 300 | 350 | 125 | 775 | 165972 | HELLUX 401 | 6005 | 2009-12-01 | 2029-12-01 |  | enkele | 2029 | LIGHTRONICS PRUNUS A2 | 500 | 50 | 550 | 9 | NACHT | nacht dim 22:30 - 06:00 | 165973 |  | HF-P 1 22-42 PL-T/C/L/TL5C | Elektronisch | 42 | 2009-12-01 | 165974 | 24W PLL 4P HF 830 | 24 | AVOND | DK 03-07 | - | 26 | 36000 | 2009-12-01 | 2043-07-24 | 2043 | 716 | 354 | 1070 | 18.616 | 9.204 | 27.82 | 0.09 | 2.5
DRA80766 | Binnen bebouwde kom |  | Drachten |  | Noordoost |  | Kwartelhof | Huisnr. 7 | 202943 | 570007 |  | 0 | OV |  |  | 165975 | 4CPTVERZ | 6005 | Staal | 3.5 | 2009-12-01 | 2049-12-01 | enkel | 2049 | '4M PT PMF 1701733PJ | 300 | 350 | 125 | 775 | 165976 | HELLUX 401 | 6005 | 2009-12-01 | 2029-12-01 |  | enkele | 2029 | LIGHTRONICS PRUNUS A2 | 500 | 50 | 550 | 9 | NACHT | nacht dim 22:30 - 06:00 | 165977 |  | HF-P 1 22-42 PL-T/C/L/TL5C | Elektronisch | 42 | 2009-12-01 | 165979 | 24W PLL 4P HF 830 | 24 | AVOND | DK 03-07 | - | 26 | 36000 | 2009-12-01 | 2043-07-24 | 2043 | 716 | 354 | 1070 | 18.616 | 9.204 | 27.82 | 0.09 | 2.5
DRA80767 | Binnen bebouwde kom |  | Drachten |  | Noordoost |  | Kwartelhof | Huisnr. 18 | 202961 | 570003 |  | 0 | OV |  |  | 165980 | 4CPTVERZ | 6005 | Staal | 3.5 | 2009-12-01 | 2049-12-01 | enkel | 2049 | '4M PT PMF 1701733PJ | 300 | 350 | 125 | 775 | 165981 | HELLUX 401 | 6005 | 2009-12-01 | 2029-12-01 |  | enkele | 2029 | LIGHTRONICS PRUNUS A2 | 500 | 50 | 550 | 9 | NACHT | nacht dim 22:30 - 06:00 | 165982 |  | HF-P 1 22-42 PL-T/C/L/TL5C | Elektronisch | 42 | 2009-12-01 | 165983 | 24W PLL 4P HF 830 | 24 | AVOND | DK 03-07 | - | 26 | 36000 | 2009-12-01 | 2043-07-24 | 2043 | 716 | 354 | 1070 | 18.616 | 9.204 | 27.82 | 0.09 | 2.5
DRA80768 | Binnen bebouwde kom |  | Drachten |  | Noordoost |  | Kwartelhof | Huisnr. 22 | 202971 | 570026 |  | 0 | OV |  |  | 165984 | 4CPTVERZ | 6005 | Staal | 3.5 | 2009-12-07 | 2049-12-07 | enkel | 2049 | '4M PT PMF 1701733PJ | 300 | 350 | 125 | 775 | 165985 | HELLUX 401 | 6005 | 2009-12-07 | 2029-12-07 |  | enkele | 2029 | LIGHTRONICS PRUNUS A2 | 500 | 50 | 550 | 9 | NACHT | nacht dim 22:30 - 06:00 | 165986 |  | HF-P 1 22-42 PL-T/C/L/TL5C | Elektronisch | 42 | 2009-12-07 | 165987 | 24W PLL 4P HF 830 | 24 | AVOND | DK 03-07 | - | 26 | 36000 | 2022-04-19 | 2055-12-10 | 2055 | 716 | 354 | 1070 | 18.616 | 9.204 | 27.82 | 0.09 | 2.5
DRA80769 | Binnen bebouwde kom |  | Drachten |  | Noordoost |  | Kwartelhof | Huisnr. 16 | 202978 | 569996 |  | 0 | OV |  |  | 165989 | 4CPTVERZ | 6005 | Staal | 3.5 | 2009-12-01 | 2049-12-01 | enkel | 2049 | '4M PT PMF 1701733PJ | 300 | 350 | 125 | 775 | 165990 | HELLUX 401 | 6005 | 2009-12-01 | 2029-12-01 |  | enkele | 2029 | LIGHTRONICS PRUNUS A2 | 500 | 50 | 550 | 9 | NACHT | nacht dim 22:30 - 06:00 | 165991 |  | HF-P 1 22-42 PL-T/C/L/TL5C | Elektronisch | 42 | 2009-12-01 | 165992 | 24W PLL 4P HF 830 | 24 | AVOND | DK 03-07 | - | 26 | 36000 | 2021-09-15 | 2055-05-08 | 2055 | 716 | 354 | 1070 | 18.616 | 9.204 | 27.82 | 0.09 | 2.5
DRA80770 | Binnen bebouwde kom |  | Drachten |  | Noordoost |  | Kwartelhof | Huisnr. 14 | 202990 | 569987 |  | 0 | OV |  |  | 165994 | 4CPTVERZ | 6005 | Staal | 3.5 | 2009-12-07 | 2049-12-07 | enkel | 2049 | '4M PT PMF 1701733PJ | 300 | 350 | 125 | 775 | 165995 | HELLUX 401 | 6005 | 2009-12-07 | 2029-12-07 |  | enkele | 2029 | LIGHTRONICS PRUNUS A2 | 500 | 50 | 550 | 9 | NACHT | nacht dim 22:30 - 06:00 | 165996 |  | HF-P 1 22-42 PL-T/C/L/TL5C | Elektronisch | 42 | 2009-12-07 | 165998 | 24W PLL 4P HF 830 | 24 | AVOND | DK 03-07 | - | 26 | 36000 | 2021-09-14 | 2055-05-07 | 2055 | 716 | 354 | 1070 | 18.616 | 9.204 | 27.82 | 0.09 | 2.5
DRA80771 | Binnen bebouwde kom |  | Drachten |  | Noordoost |  | Kwartelhof | Huisnr. 14 | 202994 | 569970 |  | 0 | OV |  |  | 165999 | 4CPTVERZ | 6005 | Staal | 3.5 | 2009-12-07 | 2049-12-07 | enkel | 2049 | '4M PT PMF 1701733PJ | 300 | 350 | 125 | 775 | 166000 | HELLUX 401 | 6005 | 2009-12-07 | 2029-12-07 |  | enkele | 2029 | LIGHTRONICS PRUNUS A2 | 500 | 50 | 550 | 9 | NACHT | nacht dim 22:30 - 06:00 | 166001 |  | HF-P 1 22-42 PL-T/C/L/TL5C | Elektronisch | 42 | 2009-12-07 | 166002 | 24W PLL 4P HF 830 | 24 | AVOND | DK 03-07 | - | 26 | 36000 | 2021-09-14 | 2055-05-07 | 2055 | 716 | 354 | 1070 | 18.616 | 9.204 | 27.82 | 0.09 | 2.5
DRA80772 | Binnen bebouwde kom |  | Drachten |  | Noordoost |  | Kwartelhof | Huisnr. 14 | 202997 | 569952 |  | 0 | OV |  |  | 166004 | 4CPTVERZ | 6005 | Staal | 3.5 | 2009-12-07 | 2049-12-07 | enkel | 2049 | '4M PT PMF 1701733PJ | 300 | 350 | 125 | 775 | 166005 | HELLUX 401 | 6005 | 2009-12-07 | 2029-12-07 |  | enkele | 2029 | LIGHTRONICS PRUNUS A2 | 500 | 50 | 550 | 9 | NACHT | nacht dim 22:30 - 06:00 | 166006 |  | HF-P 1 22-42 PL-T/C/L/TL5C | Elektronisch | 42 | 2009-12-07 | 166008 | 24W PLL 4P HF 830 | 24 | AVOND | DK 03-07 | - | 26 | 36000 | 2021-09-14 | 2055-05-07 | 2055 | 716 | 354 | 1070 | 18.616 | 9.204 | 27.82 | 0.09 | 2.5
DRA80773 | Binnen bebouwde kom |  | Drachten |  | de Wiken |  | Middelwijk | - | 203315 | 569398 |  | 0 | OV |  |  | 166009 | 4VPTVERZ | 0 | Staal | 3.5 | 2009-10-16 | 2049-10-16 | enkel | 2049 | '4M PT PMF 1701733PJ | 300 | 350 | 125 | 775 | 166010 | LIGHTRONICS PKA |  | 2009-10-16 | 2029-10-16 |  | enkele | 2029 | LIGHTRONICS PRUNUS A2 | 500 | 50 | 550 | 9 | NACHT | nacht dim 22:30 - 06:00 | 166011 |  | HF-P 1 22-42 PL-T/C/L/TL5C | Elektronisch |  | 2009-10-16 | 166013 | 24W PLL 4P HF 830 | 24 | NACHT | DK 03-06 | - | 26 | 36000 | 2014-11-01 | 2023-08-13 | 2023 | 964 | 3135 | 4099 | 25.064 | 81.51 | 106.574 | 0.09 | 9.59
DRA80774 | Binnen bebouwde kom |  | Drachten |  | de Wiken |  | Middelwijk | - | 203312 | 569406 |  | 0 | OV |  |  | 166014 | 4CPTST | 6012 | Staal | 3.5 | 2018-10-16 | 2058-10-16 | enkel | 2058 | '4M PT PMF 1701733PJ | 300 | 350 | 125 | 775 | 166015 | LIGHTRONICS PKA LED | 6012 | 2018-10-16 | 2038-10-16 |  | enkele | 2038 | LIGHTRONICS PRUNUS A2 | 500 | 50 | 550 | 9 | NACHT | nacht dim 22:30 - 06:00 | 166016 |  | LEDDRIVER DIM easy light | Elektronisch | 22 | 2018-10-16 | 166017 | L2W 3000K, 14W, 2150lm | 14 | NACHT | DK 03-06 | nacht dim 22:30 - 06:00 | 11 | 100000 | 2018-10-16 | 2043-03-09 | 2043 | 964 | 3135 | 4099 | 10.604 | 34.485 | 45.089 | 0.09 | 4.06
DRA80776 | Binnen bebouwde kom |  | Drachten |  | de Drait |  | De Lanen | - | 201268 | 567527 |  | 0 | OV |  |  | 166018 | 4CPTVERZ | 6009 | Staal | 3.5 | 2010-05-17 | 2050-05-17 | enkel | 2050 | '4M PT PMF 1701733PJ | 300 | 350 | 125 | 775 | 166019 | PHIL 2150 BOBEK | 6009 | 2010-05-17 | 2030-05-17 |  | enkele | 2030 | LIGHTRONICS PRUNUS A2 | 500 | 50 | 550 | 9 | NACHT | nacht dim 22:30 - 06:00 | 166020 |  | HF-R 1 22-42 PL-T/C/L/TL5C | Elektronisch |  | 2010-05-17 | 166021 | 42W PLT 4P HF DIM (23A) 830 | 42 | NACHT | DK 03-06 | nacht dim 22:30 - 06:00 | 31 | 20000 | 2010-05-17 | 2015-04-03 | 2015 | 964 | 3135 | 4099 | 29.884 | 97.185 | 127.069 | 0.09 | 11.44
DRA80777 | Binnen bebouwde kom |  | Drachten |  | de Drait |  | De Lanen | - | 201242 | 567508 |  | 0 | OV |  |  | 166022 | 4CPTVERZ | 6009 | Staal | 3.5 | 2010-05-17 | 2050-05-17 | enkel | 2050 | '4M PT PMF 1701733PJ | 300 | 350 | 125 | 775 | 166023 | PHIL 2150 BOBEK | 6009 | 2010-05-17 | 2030-05-17 |  | enkele | 2030 | LIGHTRONICS PRUNUS A2 | 500 | 50 | 550 | 9 | NACHT | nacht dim 22:30 - 06:00 | 166024 |  | HF-R 1 22-42 PL-T/C/L/TL5C | Elektronisch |  | 2010-05-17 | 166025 | 42W PLT 4P HF DIM (23A) 830 | 42 | NACHT | DK 03-06 | nacht dim 22:30 - 06:00 | 31 | 20000 | 2010-05-17 | 2015-04-03 | 2015 | 964 | 3135 | 4099 | 29.884 | 97.185 | 127.069 | 0.09 | 11.44
DRA80778 | Binnen bebouwde kom |  | Drachten |  | de Drait |  | De Landerijen | Huisnr. 24 | 201571 | 567795 |  | 0 | OV |  |  | 166026 | 4CPTVERZ | 6009 | Staal | 3.5 | 2012-07-28 | 2052-07-28 | enkel | 2052 | '4M PT PMF 1701733PJ | 300 | 350 | 125 | 775 | 166027 | PHIL 2150 BOBEK | 6009 | 2012-07-28 | 2032-07-28 |  | enkele | 2032 | LIGHTRONICS PRUNUS A2 | 500 | 50 | 550 | 9 | NACHT | nacht dim 22:30 - 06:00 | 166028 |  | HF-R 1 22-42 PL-T/C/L/TL5C | Elektronisch |  | 2012-07-28 | 166029 | 42W PLT 4P HF DIM (23A) 830 | 42 | NACHT | DK 03-06 | nacht dim 22:30 - 06:00 | 31 | 20000 | 2019-12-17 | 2024-11-02 | 2024 | 964 | 3135 | 4099 | 29.884 | 97.185 | 127.069 | 0.09 | 11.44
DRA80789 | Binnen bebouwde kom |  | Drachten |  | de Drait |  | De Landerijen | Huisnr. 20 | 201532 | 567817 |  | 0 | OV |  |  | 166030 | 4CPTST | 6009 | Staal | 3.5 | 2017-03-22 | 2057-03-22 | enkel | 2057 | '4M PT PMF 1701733PJ | 300 | 350 | 125 | 775 | 166031 | PHIL 2150 BOBEK | 6009 | 2012-07-28 | 2032-07-28 |  | enkele | 2032 | LIGHTRONICS PRUNUS A2 | 500 | 50 | 550 | 9 | NACHT | nacht dim 22:30 - 06:00 | 166032 |  | HF-R 1 22-42 PL-T/C/L/TL5C | Elektronisch |  | 2012-07-28 | 166033 | 42W PLT 4P HF DIM (23A) 830 | 42 | NACHT | DK 03-06 | nacht dim 22:30 - 06:00 | 31 | 20000 | 2021-07-09 | 2026-05-26 | 2026 | 964 | 3135 | 4099 | 29.884 | 97.185 | 127.069 | 0.09 | 11.44
DRA80790 | Binnen bebouwde kom |  | Drachten |  | de Drait |  | De Landerijen | Huisnr. 18 | 201502 | 567823 |  | 0 | OV |  |  | 166034 | 4CPTVERZ | 6009 | Staal | 3.5 | 2012-07-28 | 2052-07-28 | enkel | 2052 | '4M PT PMF 1701733PJ | 300 | 350 | 125 | 775 | 166035 | PHIL 2150 BOBEK | 6009 | 2012-07-28 | 2032-07-28 |  | enkele | 2032 | LIGHTRONICS PRUNUS A2 | 500 | 50 | 550 | 9 | NACHT | nacht dim 22:30 - 06:00 | 166036 |  | HF-R 1 22-42 PL-T/C/L/TL5C | Elektronisch |  | 2012-07-28 | 166037 | 42W PLT 4P HF DIM (23A) 830 | 42 | NACHT | DK 03-06 | nacht dim 22:30 - 06:00 | 31 | 20000 | 2020-11-06 | 2025-09-23 | 2025 | 964 | 3135 | 4099 | 29.884 | 97.185 | 127.069 | 0.09 | 11.44
DRA80795 | Binnen bebouwde kom |  | Drachten |  | de Drait |  | De Landerijen | Huisnr. 6 | 201469 | 567719 |  | 0 | OV |  |  | 166038 | 4CPTVERZ | 6009 | Staal | 3.5 | 2012-07-28 | 2052-07-28 | enkel | 2052 | '4M PT PMF 1701733PJ | 300 | 350 | 125 | 775 | 166039 | PHIL 2150 BOBEK | 6009 | 2012-07-28 | 2032-07-28 |  | enkele | 2032 | LIGHTRONICS PRUNUS A2 | 500 | 50 | 550 | 9 | NACHT | nacht dim 22:30 - 06:00 | 166040 |  | HF-R 1 22-42 PL-T/C/L/TL5C | Elektronisch |  | 2012-07-28 | 166041 | 42W PLT 4P HF DIM (23A) 830 | 42 | NACHT | DK 03-06 | nacht dim 22:30 - 06:00 | 31 | 20000 | 2012-07-28 | 2017-06-14 | 2017 | 964 | 3135 | 4099 | 29.884 | 97.185 | 127.069 | 0.09 | 11.44
DRA80796 | Binnen bebouwde kom |  | Drachten |  | de Drait |  | De Landerijen | Huisnr. 2 | 201499 | 567712 |  | 0 | OV |  |  | 166042 | 4CPTVERZ | 6009 | Staal | 3.5 | 2012-07-28 | 2052-07-28 | enkel | 2052 | '4M PT PMF 1701733PJ | 300 | 350 | 125 | 775 | 166043 | PHIL 2150 BOBEK | 6009 | 2012-07-28 | 2032-07-28 |  | enkele | 2032 | LIGHTRONICS PRUNUS A2 | 500 | 50 | 550 | 9 | NACHT | nacht dim 22:30 - 06:00 | 166044 |  | HF-R 1 22-42 PL-T/C/L/TL5C | Elektronisch |  | 2012-07-28 | 166045 | 42W PLT 4P HF DIM (23A) 830 | 42 | NACHT | DK 03-06 | nacht dim 22:30 - 06:00 | 31 | 20000 | 2021-11-29 | 2026-10-16 | 2026 | 964 | 3135 | 4099 | 29.884 | 97.185 | 127.069 | 0.09 | 11.44
DRA80797 | Binnen bebouwde kom |  | Drachten |  | de Drait |  | De Akkers | Huisnr. 20 | 201438 | 567633 |  | 0 | OV |  |  | 166046 | 4CPTVERZ | 6009 | Staal | 3.5 | 2011-04-27 | 2051-04-27 | enkel | 2051 | '4M PT PMF 1701733PJ | 300 | 350 | 125 | 775 | 166047 | PHIL 2150 BOBEK | 6009 | 2011-04-27 | 2031-04-27 |  | enkele | 2031 | LIGHTRONICS PRUNUS A2 | 500 | 50 | 550 | 9 | NACHT | nacht dim 22:30 - 06:00 | 166048 |  | HF-R 1 22-42 PL-T/C/L/TL5C | Elektronisch |  | 2011-04-27 | 166049 | 42W PLT 4P HF DIM (23A) 830 | 42 | NACHT | DK 03-06 | nacht dim 22:30 - 06:00 | 31 | 20000 | 2011-04-27 | 2016-03-13 | 2016 | 964 | 3135 | 4099 | 29.884 | 97.185 | 127.069 | 0.09 | 11.44
DRA80798 | Binnen bebouwde kom |  | Drachten |  | de Drait |  | De Akkers | Huisnr. 28 | 201456 | 567609 |  | 0 | OV |  |  | 166050 | 4CPTVERZ | 6009 | Staal | 3.5 | 2011-04-27 | 2051-04-27 | enkel | 2051 | '4M PT PMF 1701733PJ | 300 | 350 | 125 | 775 | 166051 | PHIL 2150 BOBEK | 6009 | 2011-04-27 | 2031-04-27 |  | enkele | 2031 | LIGHTRONICS PRUNUS A2 | 500 | 50 | 550 | 9 | NACHT | nacht dim 22:30 - 06:00 | 166052 |  | HF-R 1 22-42 PL-T/C/L/TL5C | Elektronisch |  | 2011-04-27 | 166053 | 42W PLT 4P HF DIM (23A) 830 | 42 | NACHT | DK 03-06 | nacht dim 22:30 - 06:00 | 31 | 20000 | 2020-02-07 | 2024-12-24 | 2024 | 964 | 3135 | 4099 | 29.884 | 97.185 | 127.069 | 0.09 | 11.44
DRA80799 | Binnen bebouwde kom |  | Drachten |  | de Drait |  | De Akkers | Huisnr. 36 | 201475 | 567584 |  | 0 | OV |  |  | 166054 | 4CPTVERZ | 6009 | Staal | 3.5 | 2011-04-27 | 2051-04-27 | enkel | 2051 | '4M PT PMF 1701733PJ | 300 | 350 | 125 | 775 | 166055 | PHIL 2150 BOBEK | 6009 | 2011-04-27 | 2031-04-27 |  | enkele | 2031 | LIGHTRONICS PRUNUS A2 | 500 | 50 | 550 | 9 | NACHT | nacht dim 22:30 - 06:00 | 166056 |  | HF-R 1 22-42 PL-T/C/L/TL5C | Elektronisch |  | 2011-04-27 | 166057 | 42W PLT 4P HF DIM (23A) 830 | 42 | NACHT | DK 03-06 | nacht dim 22:30 - 06:00 | 31 | 20000 | 2022-02-22 | 2027-01-09 | 2027 | 964 | 3135 | 4099 | 29.884 | 97.185 | 127.069 | 0.09 | 11.44
DRA80800 | Binnen bebouwde kom |  | Drachten |  | de Drait |  | De Akkers | Huisnr. 42 | 201492 | 567561 |  | 0 | OV |  |  | 166058 | 4CPTVERZ | 6012 | Staal | 3.5 | 2021-01-20 | 2061-01-20 | enkel | 2061 | '4M PT PMF 1701733PJ | 300 | 350 | 125 | 775 | 166059 | LIGHTRONICS PRUNUS A2 | 7016 | 2021-01-20 | 2041-01-20 |  | enkele | 2041 | LIGHTRONICS PRUNUS A2 | 500 | 50 | 550 | 9 | NACHT | nacht dim 22:30 - 06:00 | 166060 |  | LEDDRIVER DIM easy light | Elektronisch | 22 | 2021-01-20 | 166061 | L2W 3000K, 14W, 2150lm | 14 | NACHT | DK 03-06 | nacht dim 22:30 - 06:00 | 11 | 100000 | 2021-01-20 | 2045-06-13 | 2045 | 964 | 3135 | 4099 | 10.604 | 34.485 | 45.089 | 0.09 | 4.06
DRA80801 | Binnen bebouwde kom |  | Drachten |  | de Drait |  | De Akkers | Huisnr. 44 | 201488 | 567542 |  | 0 | OV |  |  | 166062 | 4CPTVERZ | 6009 | Staal | 3.5 | 2011-04-27 | 2051-04-27 | enkel | 2051 | '4M PT PMF 1701733PJ | 300 | 350 | 125 | 775 | 166063 | PHIL 2150 BOBEK | 6009 | 2011-04-27 | 2031-04-27 |  | enkele | 2031 | LIGHTRONICS PRUNUS A2 | 500 | 50 | 550 | 9 | NACHT | nacht dim 22:30 - 06:00 | 166064 |  | HF-R 1 22-42 PL-T/C/L/TL5C | Elektronisch |  | 2011-04-27 | 166065 | 42W PLT 4P HF DIM (23A) 830 | 42 | NACHT | DK 03-06 | nacht dim 22:30 - 06:00 | 31 | 20000 | 2011-04-27 | 2016-03-13 | 2016 | 964 | 3135 | 4099 | 29.884 | 97.185 | 127.069 | 0.09 | 11.44
DRA80802 | Binnen bebouwde kom |  | Drachten |  | de Drait |  | De Akkers | Huisnr. 50 | 201463 | 567523 |  | 0 | OV |  |  | 166066 | 4CPTVERZ | 6009 | Staal | 3.5 | 2011-06-20 | 2051-06-20 | enkel | 2051 | '4M PT PMF 1701733PJ | 300 | 350 | 125 | 775 | 166067 | PHIL 2150 BOBEK | 6009 | 2011-06-20 | 2031-06-20 |  | enkele | 2031 | LIGHTRONICS PRUNUS A2 | 500 | 50 | 550 | 9 | NACHT | nacht dim 22:30 - 06:00 | 166068 |  | HF-R 1 22-42 PL-T/C/L/TL5C | Elektronisch |  | 2011-06-20 | 166069 | 42W PLT 4P HF DIM (23A) 830 | 42 | NACHT | DK 03-06 | nacht dim 22:30 - 06:00 | 31 | 20000 | 2018-09-19 | 2023-08-06 | 2023 | 964 | 3135 | 4099 | 29.884 | 97.185 | 127.069 | 0.09 | 11.44
DRA80803 | Binnen bebouwde kom |  | Drachten |  | de Drait |  | De Akkers | Huisnr. 60 | 201438 | 567504 |  | 0 | OV |  |  | 166070 | 4CPTST | 6009 | Staal | 3.5 | 2017-11-03 | 2057-11-03 | enkel | 2057 | '4M PT PMF 1701733PJ | 300 | 350 | 125 | 775 | 166071 | LIGHTRONICS PRUNUS A2 | 7016 | 2017-11-03 | 2037-11-03 |  | enkele | 2037 | LIGHTRONICS PRUNUS A2 | 500 | 50 | 550 | 9 | NACHT | nacht dim 22:30 - 06:00 | 166072 |  | LEDDRIVER DIM easy light | Elektronisch | 22 | 2017-11-03 | 166073 | L2W 3000K, 14W, 2150lm | 14 | NACHT | DK 03-06 | nacht dim 22:30 - 06:00 | 11 | 100000 | 2017-11-03 | 2042-03-27 | 2042 | 964 | 3135 | 4099 | 10.604 | 34.485 | 45.089 | 0.09 | 4.06
DRA80804 | Binnen bebouwde kom |  | Drachten |  | de Drait |  | De Akkers | Huisnr. 62 | 201417 | 567489 |  | 0 | OV |  |  | 166074 | 4CPTVERZ | 6009 | Staal | 3.5 | 2012-09-20 | 2052-09-20 | enkel | 2052 | '4M PT PMF 1701733PJ | 300 | 350 | 125 | 775 | 166075 | PHIL 2150 BOBEK | 6009 | 2012-09-20 | 2032-09-20 |  | enkele | 2032 | LIGHTRONICS PRUNUS A2 | 500 | 50 | 550 | 9 | NACHT | nacht dim 22:30 - 06:00 | 166076 |  | HF-R 1 22-42 PL-T/C/L/TL5C | Elektronisch |  | 2012-09-20 | 166077 | 42W PLT 4P HF DIM (23A) 830 | 42 | NACHT | DK 03-06 | nacht dim 22:30 - 06:00 | 31 | 20000 | 2012-09-20 | 2017-08-07 | 2017 | 964 | 3135 | 4099 | 29.884 | 97.185 | 127.069 | 0.09 | 11.44
DRA80805 | Binnen bebouwde kom |  | Drachten |  | de Drait |  | De Akkers | Huisnr. 64 | 201393 | 567486 |  | 0 | OV |  |  | 166078 | 4CPTVERZ | 6009 | Staal | 3.5 | 2011-06-20 | 2051-06-20 | enkel | 2051 | '4M PT PMF 1701733PJ | 300 | 350 | 125 | 775 | 166079 | PHIL 2150 BOBEK | 6009 | 2011-06-20 | 2031-06-20 |  | enkele | 2031 | LIGHTRONICS PRUNUS A2 | 500 | 50 | 550 | 9 | NACHT | nacht dim 22:30 - 06:00 | 166080 |  | HF-R 1 22-42 PL-T/C/L/TL5C | Elektronisch |  | 2011-06-20 | 166081 | 42W PLT 4P HF DIM (23A) 830 | 42 | NACHT | DK 03-06 | nacht dim 22:30 - 06:00 | 31 | 20000 | 2011-06-20 | 2016-05-06 | 2016 | 964 | 3135 | 4099 | 29.884 | 97.185 | 127.069 | 0.09 | 11.44
DRA80806 | Binnen bebouwde kom |  | Drachten |  | de Drait |  | De Akkers | Huisnr. 70 | 201375 | 567510 |  | 0 | OV |  |  | 166082 | 4CPTVERZ | 6009 | Staal | 3.5 | 2011-06-20 | 2051-06-20 | enkel | 2051 | '4M PT PMF 1701733PJ | 300 | 350 | 125 | 775 | 166083 | PHIL 2150 BOBEK | 6009 | 2011-06-20 | 2031-06-20 |  | enkele | 2031 | LIGHTRONICS PRUNUS A2 | 500 | 50 | 550 | 9 | NACHT | nacht dim 22:30 - 06:00 | 166084 |  | HF-R 1 22-42 PL-T/C/L/TL5C | Elektronisch |  | 2011-06-20 | 166085 | 42W PLT 4P HF DIM (23A) 830 | 42 | NACHT | DK 03-06 | nacht dim 22:30 - 06:00 | 31 | 20000 | 2019-04-01 | 2024-02-16 | 2024 | 964 | 3135 | 4099 | 29.884 | 97.185 | 127.069 | 0.09 | 11.44
DRA80807 | Binnen bebouwde kom |  | Drachten |  | de Drait |  | De Akkers | Huisnr. 76 | 201357 | 567534 |  | 0 | OV |  |  | 166086 | 4CPTVERZ | 6009 | Staal | 3.5 | 2011-06-20 | 2051-06-20 | enkel | 2051 | '4M PT PMF 1701733PJ | 300 | 350 | 125 | 775 | 166087 | PHIL 2150 BOBEK | 6009 | 2011-06-20 | 2031-06-20 |  | enkele | 2031 | LIGHTRONICS PRUNUS A2 | 500 | 50 | 550 | 9 | NACHT | nacht dim 22:30 - 06:00 | 166088 |  | HF-R 1 22-42 PL-T/C/L/TL5C | Elektronisch |  | 2011-06-20 | 166089 | 42W PLT 4P HF DIM (23A) 830 | 42 | NACHT | DK 03-06 | nacht dim 22:30 - 06:00 | 31 | 20000 | 2019-11-25 | 2024-10-11 | 2024 | 964 | 3135 | 4099 | 29.884 | 97.185 | 127.069 | 0.09 | 11.44
DRA80808 | Binnen bebouwde kom |  | Drachten |  | de Drait |  | De Akkers | Huisnr. 82 | 201339 | 567558 |  | 0 | OV |  |  | 166090 | 4CPTVERZ | 6009 | Staal | 3.5 | 2011-06-20 | 2051-06-20 | enkel | 2051 | '4M PT PMF 1701733PJ | 300 | 350 | 125 | 775 | 166091 | PHIL 2150 BOBEK | 6009 | 2011-06-20 | 2031-06-20 |  | enkele | 2031 | LIGHTRONICS PRUNUS A2 | 500 | 50 | 550 | 9 | NACHT | nacht dim 22:30 - 06:00 | 166092 |  | HF-R 1 22-42 PL-T/C/L/TL5C | Elektronisch |  | 2011-06-20 | 166093 | 42W PLT 4P HF DIM (23A) 830 | 42 | NACHT | DK 03-06 | nacht dim 22:30 - 06:00 | 31 | 20000 | 2011-06-20 | 2016-05-06 | 2016 | 964 | 3135 | 4099 | 29.884 | 97.185 | 127.069 | 0.09 | 11.44
DRA80809 | Binnen bebouwde kom |  | Drachten |  | de Drait |  | De Akkers | Huisnr. 84 | 201347 | 567581 |  | 0 | OV |  |  | 166094 | 4CPTVERZ | 6009 | Staal | 3.5 | 2011-06-20 | 2051-06-20 | enkel | 2051 | '4M PT PMF 1701733PJ | 300 | 350 | 125 | 775 | 166095 | PHIL 2150 BOBEK | 6009 | 2011-06-20 | 2031-06-20 |  | enkele | 2031 | LIGHTRONICS PRUNUS A2 | 500 | 50 | 550 | 9 | NACHT | nacht dim 22:30 - 06:00 | 166096 |  | HF-R 1 22-42 PL-T/C/L/TL5C | Elektronisch |  | 2011-06-20 | 166097 | 42W PLT 4P HF DIM (23A) 830 | 42 | NACHT | DK 03-06 | nacht dim 22:30 - 06:00 | 31 | 20000 | 2011-06-20 | 2016-05-06 | 2016 | 964 | 3135 | 4099 | 29.884 | 97.185 | 127.069 | 0.09 | 11.44
DRA80810 | Binnen bebouwde kom |  | Drachten |  | de Drait |  | De Akkers | - | 201370 | 567598 |  | 0 | OV |  |  | 166098 | 4CPTVERZ | 6009 | Staal | 3.5 | 2011-06-20 | 2051-06-20 | enkel | 2051 | '4M PT PMF 1701733PJ | 300 | 350 | 125 | 775 | 166099 | PHIL 2150 BOBEK | 6009 | 2011-06-20 | 2031-06-20 |  | enkele | 2031 | LIGHTRONICS PRUNUS A2 | 500 | 50 | 550 | 9 | NACHT | nacht dim 22:30 - 06:00 | 166100 |  | HF-R 1 22-42 PL-T/C/L/TL5C | Elektronisch |  | 2011-06-20 | 166101 | 42W PLT 4P HF DIM (23A) 830 | 42 | NACHT | DK 03-06 | nacht dim 22:30 - 06:00 | 31 | 20000 | 2011-06-20 | 2016-05-06 | 2016 | 964 | 3135 | 4099 | 29.884 | 97.185 | 127.069 | 0.09 | 11.44
DRA80811 | Binnen bebouwde kom |  | Drachten |  | de Drait |  | De Akkers | - | 201394 | 567616 |  | 0 | OV |  |  | 166102 | 4CPTVERZ | 6009 | Staal | 3.5 | 2012-11-16 | 2052-11-16 | enkel | 2052 | '4M PT PMF 1701733PJ | 300 | 350 | 125 | 775 | 166103 | PHIL 2150 BOBEK | 6009 | 2012-11-16 | 2032-11-16 |  | enkele | 2032 | LIGHTRONICS PRUNUS A2 | 500 | 50 | 550 | 9 | NACHT | nacht dim 22:30 - 06:00 | 166104 |  | HF-R 1 22-42 PL-T/C/L/TL5C | Elektronisch |  | 2012-11-16 | 166105 | 42W PLT 4P HF DIM (23A) 830 | 42 | NACHT | DK 03-06 | nacht dim 22:30 - 06:00 | 31 | 20000 | 2012-11-16 | 2017-10-03 | 2017 | 964 | 3135 | 4099 | 29.884 | 97.185 | 127.069 | 0.09 | 11.44
DRA80812 | Binnen bebouwde kom |  | Drachten |  | de Drait |  | De Akkers | Huisnr. 18 | 201419 | 567635 |  | 0 | OV |  |  | 166106 | 4CPTVERZ | 6009 | Staal | 3.5 | 2011-06-20 | 2051-06-20 | enkel | 2051 | '4M PT PMF 1701733PJ | 300 | 350 | 125 | 775 | 166107 | PHIL 2150 BOBEK | 6009 | 2011-06-20 | 2031-06-20 |  | enkele | 2031 | LIGHTRONICS PRUNUS A2 | 500 | 50 | 550 | 9 | NACHT | nacht dim 22:30 - 06:00 | 166108 |  | HF-R 1 22-42 PL-T/C/L/TL5C | Elektronisch |  | 2011-06-20 | 166109 | 42W PLT 4P HF DIM (23A) 830 | 42 | NACHT | DK 03-06 | nacht dim 22:30 - 06:00 | 31 | 20000 | 2019-12-12 | 2024-10-28 | 2024 | 964 | 3135 | 4099 | 29.884 | 97.185 | 127.069 | 0.09 | 11.44
DRA80813 | Binnen bebouwde kom |  | Drachten |  | de Drait |  | De Akkers | - | 201412 | 567460 |  | 0 | OV |  |  | 166110 | 4CPTVERZ | 6009 | Staal | 3.5 | 2012-07-28 | 2052-07-28 | enkel | 2052 | '4M PT PMF 1701733PJ | 300 | 350 | 125 | 775 | 166111 | LIGHTRONICS PRUNUS A2 | 7016 | 2019-03-15 | 2039-03-15 |  | enkele | 2039 | LIGHTRONICS PRUNUS A2 | 500 | 50 | 550 | 9 | NACHT | nacht dim 22:30 - 06:00 | 166112 |  | LEDDRIVER DIM easy light | Elektronisch | 22 | 2019-03-15 | 166113 | L2W 3000K, 14W, 2150lm | 14 | NACHT | DK 03-06 | nacht dim 22:30 - 06:00 | 11 | 100000 | 2019-03-15 | 2043-08-06 | 2043 | 964 | 3135 | 4099 | 10.604 | 34.485 | 45.089 | 0.09 | 4.06
DRA80814 | Binnen bebouwde kom |  | Drachten |  | de Drait |  | De Akkers | - | 201430 | 567437 |  | 0 | OV |  |  | 166114 | 4CPTVERZ | 6009 | Staal | 3.5 | 2012-07-28 | 2052-07-28 | enkel | 2052 | '4M PT PMF 1701733PJ | 300 | 350 | 125 | 775 | 166115 | PHIL 2150 BOBEK | 6009 | 2012-07-28 | 2032-07-28 |  | enkele | 2032 | LIGHTRONICS PRUNUS A2 | 500 | 50 | 550 | 9 | NACHT | nacht dim 22:30 - 06:00 | 166116 |  | HF-R 1 22-42 PL-T/C/L/TL5C | Elektronisch |  | 2012-07-28 | 166117 | 42W PLT 4P HF DIM (23A) 830 | 42 | NACHT | DK 03-06 | nacht dim 22:30 - 06:00 | 31 | 20000 | 2021-06-28 | 2026-05-15 | 2026 | 964 | 3135 | 4099 | 29.884 | 97.185 | 127.069 | 0.09 | 11.44
DRA80815 | Binnen bebouwde kom |  | Drachten |  | de Drait |  | De Akkers | - | 201448 | 567414 |  | 0 | OV |  |  | 166118 | 4CPTVERZ | 6009 | Staal | 3.5 | 2012-07-28 | 2052-07-28 | enkel | 2052 | '4M PT PMF 1701733PJ | 300 | 350 | 125 | 775 | 166119 | PHIL 2150 BOBEK | 6009 | 2012-07-28 | 2032-07-28 |  | enkele | 2032 | LIGHTRONICS PRUNUS A2 | 500 | 50 | 550 | 9 | NACHT | nacht dim 22:30 - 06:00 | 166120 |  | HF-R 1 22-42 PL-T/C/L/TL5C | Elektronisch |  | 2012-07-28 | 166121 | 42W PLT 4P HF DIM (23A) 830 | 42 | NACHT | DK 03-06 | nacht dim 22:30 - 06:00 | 31 | 20000 | 2020-03-23 | 2025-02-07 | 2025 | 964 | 3135 | 4099 | 29.884 | 97.185 | 127.069 | 0.09 | 11.44
DRA80816 | Binnen bebouwde kom |  | Drachten |  | de Drait |  | De Akkers | - | 201466 | 567388 |  | 0 | OV |  |  | 166122 | 4CPTVERZ | 6009 | Staal | 3.5 | 2012-07-28 | 2052-07-28 | enkel | 2052 | '4M PT PMF 1701733PJ | 300 | 350 | 125 | 775 | 166123 | PHIL 2150 BOBEK | 6009 | 2012-07-28 | 2032-07-28 |  | enkele | 2032 | LIGHTRONICS PRUNUS A2 | 500 | 50 | 550 | 9 | NACHT | nacht dim 22:30 - 06:00 | 166124 |  | HF-R 1 22-42 PL-T/C/L/TL5C | Elektronisch |  | 2012-07-28 | 166125 | 42W PLT 4P HF DIM (23A) 830 | 42 | NACHT | DK 03-06 | nacht dim 22:30 - 06:00 | 31 | 20000 | 2022-04-25 | 2027-03-12 | 2027 | 964 | 3135 | 4099 | 29.884 | 97.185 | 127.069 | 0.09 | 11.44
DRA80817 | Binnen bebouwde kom |  | Drachten |  | de Drait |  | De Velden | - | 201487 | 567391 |  | 0 | OV |  |  | 166126 | 4CPTVERZ | 6009 | Staal | 3.5 | 2010-05-25 | 2050-05-25 | enkel | 2050 | '4M PT PMF 1701733PJ | 300 | 350 | 125 | 775 | 166127 | PHIL 2150 BOBEK | 6009 | 2010-05-25 | 2030-05-25 |  | enkele | 2030 | LIGHTRONICS PRUNUS A2 | 500 | 50 | 550 | 9 | NACHT | nacht dim 22:30 - 06:00 | 166128 |  | HF-R 1 22-42 PL-T/C/L/TL5C | Elektronisch |  | 2010-05-25 | 166129 | 42W PLT 4P HF DIM (23A) 830 | 42 | NACHT | DK 03-06 | nacht dim 22:30 - 06:00 | 31 | 20000 | 2010-05-25 | 2015-04-11 | 2015 | 964 | 3135 | 4099 | 29.884 | 97.185 | 127.069 | 0.09 | 11.44
DRA80818 | Binnen bebouwde kom |  | Drachten |  | de Drait |  | De Velden | - | 201512 | 567410 |  | 0 | OV |  |  | 166130 | 4CPTVERZ | 6009 | Staal | 3.5 | 2010-04-16 | 2050-04-16 | enkel | 2050 | '4M PT PMF 1701733PJ | 300 | 350 | 125 | 775 | 166131 | PHIL 2150 BOBEK | 6009 | 2010-04-16 | 2030-04-16 |  | enkele | 2030 | LIGHTRONICS PRUNUS A2 | 500 | 50 | 550 | 9 | NACHT | nacht dim 22:30 - 06:00 | 166132 |  | HF-R 1 22-42 PL-T/C/L/TL5C | Elektronisch |  | 2010-04-16 | 166133 | 42W PLT 4P HF DIM (23A) 830 | 42 | NACHT | DK 03-06 | nacht dim 22:30 - 06:00 | 31 | 20000 | 2010-04-16 | 2015-03-03 | 2015 | 964 | 3135 | 4099 | 29.884 | 97.185 | 127.069 | 0.09 | 11.44
DRA80819 | Binnen bebouwde kom |  | Drachten |  | de Drait |  | De Velden | - | 201538 | 567429 |  | 0 | OV |  |  | 166134 | 4CPTVERZ | 6009 | Staal | 3.5 | 2010-04-16 | 2050-04-16 | enkel | 2050 | '4M PT PMF 1701733PJ | 300 | 350 | 125 | 775 | 166135 | PHIL 2150 BOBEK | 6009 | 2010-04-16 | 2030-04-16 |  | enkele | 2030 | LIGHTRONICS PRUNUS A2 | 500 | 50 | 550 | 9 | NACHT | nacht dim 22:30 - 06:00 | 166136 |  | HF-R 1 22-42 PL-T/C/L/TL5C | Elektronisch |  | 2010-04-16 | 166137 | 42W PLT 4P HF DIM (23A) 830 | 42 | NACHT | DK 03-06 | nacht dim 22:30 - 06:00 | 31 | 20000 | 2018-04-16 | 2023-03-03 | 2023 | 964 | 3135 | 4099 | 29.884 | 97.185 | 127.069 | 0.09 | 11.44
DRA80820 | Binnen bebouwde kom |  | Drachten |  | de Drait |  | De Velden | - | 201563 | 567448 |  | 0 | OV |  |  | 166138 | 4CPTVERZ | 6009 | Staal | 3.5 | 2010-04-16 | 2050-04-16 | enkel | 2050 | '4M PT PMF 1701733PJ | 300 | 350 | 125 | 775 | 166139 | PHIL 2150 BOBEK | 6009 | 2010-04-16 | 2030-04-16 |  | enkele | 2030 | LIGHTRONICS PRUNUS A2 | 500 | 50 | 550 | 9 | NACHT | nacht dim 22:30 - 06:00 | 166140 |  | HF-R 1 22-42 PL-T/C/L/TL5C | Elektronisch |  | 2010-04-16 | 166141 | 42W PLT 4P HF DIM (23A) 830 | 42 | NACHT | DK 03-06 | nacht dim 22:30 - 06:00 | 31 | 20000 | 2020-08-24 | 2025-07-11 | 2025 | 964 | 3135 | 4099 | 29.884 | 97.185 | 127.069 | 0.09 | 11.44
DRA80821 | Binnen bebouwde kom |  | Drachten |  | de Drait |  | De Velden | Huisnr. 18 | 201582 | 567442 |  | 0 | OV |  |  | 166142 | 4CPTVERZ | 6009 | Staal | 3.5 | 2010-05-17 | 2050-05-17 | enkel | 2050 | '4M PT PMF 1701733PJ | 300 | 350 | 125 | 775 | 166143 | PHIL 2150 BOBEK | 6009 | 2010-05-17 | 2030-05-17 |  | enkele | 2030 | LIGHTRONICS PRUNUS A2 | 500 | 50 | 550 | 9 | NACHT | nacht dim 22:30 - 06:00 | 166144 |  | HF-R 1 22-42 PL-T/C/L/TL5C | Elektronisch |  | 2010-05-17 | 166145 | 42W PLT 4P HF DIM (23A) 830 | 42 | NACHT | DK 03-06 | nacht dim 22:30 - 06:00 | 31 | 20000 | 2019-12-20 | 2024-11-05 | 2024 | 964 | 3135 | 4099 | 29.884 | 97.185 | 127.069 | 0.09 | 11.44
DRA80822 | Binnen bebouwde kom |  | Drachten |  | de Drait |  | De Velden | Huisnr. 22 | 201600 | 567419 |  | 0 | OV |  |  | 210261 | 4CPTVERZ | 6009 | Staal | 3.5 | 2010-05-17 | 2050-05-17 | enkel | 2050 | '4M PT PMF 1701733PJ | 300 | 350 | 125 | 775 | 166147 | PHIL 2150 BOBEK | 6009 | 2010-05-17 | 2030-05-17 |  | enkele | 2030 | LIGHTRONICS PRUNUS A2 | 500 | 50 | 550 | 9 | NACHT | nacht dim 22:30 - 06:00 | 166148 |  | HF-R 1 22-42 PL-T/C/L/TL5C | Elektronisch |  | 2010-05-17 | 166149 | 42W PLT 4P HF DIM (23A) 830 | 42 | NACHT | DK 03-06 | nacht dim 22:30 - 06:00 | 31 | 20000 | 2010-05-17 | 2015-04-03 | 2015 | 964 | 3135 | 4099 | 29.884 | 97.185 | 127.069 | 0.09 | 11.44
DRA80823 | Binnen bebouwde kom |  | Drachten |  | de Drait |  | De Velden | Huisnr. 32 | 201619 | 567394 |  | 0 | OV |  |  | 166150 | 4CPTVERZ | 6009 | Staal | 3.5 | 2010-05-17 | 2050-05-17 | enkel | 2050 | '4M PT PMF 1701733PJ | 300 | 350 | 125 | 775 | 166151 | PHIL 2150 BOBEK | 6009 | 2010-05-17 | 2030-05-17 |  | enkele | 2030 | LIGHTRONICS PRUNUS A2 | 500 | 50 | 550 | 9 | NACHT | nacht dim 22:30 - 06:00 | 166152 |  | HF-R 1 22-42 PL-T/C/L/TL5C | Elektronisch |  | 2010-05-17 | 166153 | 42W PLT 4P HF DIM (23A) 830 | 42 | NACHT | DK 03-06 | nacht dim 22:30 - 06:00 | 31 | 20000 | 2018-12-03 | 2023-10-20 | 2023 | 964 | 3135 | 4099 | 29.884 | 97.185 | 127.069 | 0.09 | 11.44
DRA80824 | Binnen bebouwde kom |  | Drachten |  | de Drait |  | De Velden | Huisnr. 38 | 201637 | 567370 |  | 0 | OV |  |  | 166154 | 4CPTVERZ | 6009 | Staal | 3.5 | 2010-05-17 | 2050-05-17 | enkel | 2050 | '4M PT PMF 1701733PJ | 300 | 350 | 125 | 775 | 166155 | PHIL 2150 BOBEK | 6009 | 2010-05-17 | 2030-05-17 |  | enkele | 2030 | LIGHTRONICS PRUNUS A2 | 500 | 50 | 550 | 9 | NACHT | nacht dim 22:30 - 06:00 | 166156 |  | HF-R 1 22-42 PL-T/C/L/TL5C | Elektronisch |  | 2010-05-17 | 166157 | 42W PLT 4P HF DIM (23A) 830 | 42 | NACHT | DK 03-06 | nacht dim 22:30 - 06:00 | 31 | 20000 | 2010-05-17 | 2015-04-03 | 2015 | 964 | 3135 | 4099 | 29.884 | 97.185 | 127.069 | 0.09 | 11.44
DRA80825 | Binnen bebouwde kom |  | Drachten |  | de Drait |  | De Velden | Huisnr. 40 | 201632 | 567351 |  | 0 | OV |  |  | 166158 | 4CPTVERZ | 6009 | Staal | 3.5 | 2010-05-17 | 2050-05-17 | enkel | 2050 | '4M PT PMF 1701733PJ | 300 | 350 | 125 | 775 | 166159 | PHIL 2150 BOBEK | 6009 | 2010-05-17 | 2030-05-17 |  | enkele | 2030 | LIGHTRONICS PRUNUS A2 | 500 | 50 | 550 | 9 | NACHT | nacht dim 22:30 - 06:00 | 166160 |  | HF-R 1 22-42 PL-T/C/L/TL5C | Elektronisch |  | 2010-05-17 | 166161 | 42W PLT 4P HF DIM (23A) 830 | 42 | NACHT | DK 03-06 | nacht dim 22:30 - 06:00 | 31 | 20000 | 2022-08-17 | 2027-07-04 | 2027 | 964 | 3135 | 4099 | 29.884 | 97.185 | 127.069 | 0.09 | 11.44
DRA80826 | Binnen bebouwde kom |  | Drachten |  | de Drait |  | De Velden | Huisnr. 42 | 201612 | 567336 |  | 0 | OV |  |  | 166162 | 4CPTVERZ | 6009 | Staal | 4 | 2010-05-17 | 2050-05-17 | enkel | 2050 | '4M PT PMF 1701733PJ | 300 | 350 | 125 | 775 | 166163 | PHIL 2150 BOBEK | 6009 | 2010-05-17 | 2030-05-17 |  | enkele | 2030 | LIGHTRONICS PRUNUS A2 | 500 | 50 | 550 | 9 | NACHT | nacht dim 22:30 - 06:00 | 166164 |  | HF-R 1 22-42 PL-T/C/L/TL5C | Elektronisch |  | 2010-05-17 | 166165 | 42W PLT 4P HF DIM (23A) 830 | 42 | NACHT | DK 03-06 | nacht dim 22:30 - 06:00 | 31 | 20000 | 2022-09-12 | 2027-07-30 | 2027 | 964 | 3135 | 4099 | 29.884 | 97.185 | 127.069 | 0.09 | 11.44
DRA80827 | Binnen bebouwde kom |  | Drachten |  | de Drait |  | De Velden | Huisnr. 52 | 201587 | 567316 |  | 0 | OV |  |  | 166166 | 4CPTVERZ | 6012 | Staal | 4 | 2020-07-28 | 2060-07-28 | enkel | 2060 | '4M PT PMF 1701733PJ | 300 | 350 | 125 | 775 | 166167 | LIGHTRONICS PRUNUS A2 | 7016 | 2020-07-28 | 2040-07-28 |  | enkele | 2040 | LIGHTRONICS PRUNUS A2 | 500 | 50 | 550 | 9 | NACHT | nacht dim 22:30 - 06:00 | 166168 |  | LEDDRIVER DIM easy light | Elektronisch | 22 | 2020-07-28 | 166169 | L2W 3000K, 14W, 2150lm | 14 | NACHT | DK 03-06 | nacht dim 22:30 - 06:00 | 11 | 100000 | 2020-07-28 | 2044-12-19 | 2044 | 964 | 3135 | 4099 | 10.604 | 34.485 | 45.089 | 0.09 | 4.06
DRA80828 | Binnen bebouwde kom |  | Drachten |  | de Drait |  | De Velden | Huisnr. 58 | 201562 | 567297 |  | 0 | OV |  |  | 166170 | 4CPTVERZ | 6009 | Staal | 4 | 2010-05-17 | 2050-05-17 | enkel | 2050 | '4M PT PMF 1701733PJ | 300 | 350 | 125 | 775 | 166171 | PHIL 2150 BOBEK | 6009 | 2010-05-17 | 2030-05-17 |  | enkele | 2030 | LIGHTRONICS PRUNUS A2 | 500 | 50 | 550 | 9 | NACHT | nacht dim 22:30 - 06:00 | 166172 |  | HF-R 1 22-42 PL-T/C/L/TL5C | Elektronisch |  | 2010-05-17 | 166173 | 42W PLT 4P HF DIM (23A) 830 | 42 | NACHT | DK 03-06 | nacht dim 22:30 - 06:00 | 31 | 20000 | 2019-01-07 | 2023-11-24 | 2023 | 964 | 3135 | 4099 | 29.884 | 97.185 | 127.069 | 0.09 | 11.44
DRA80829 | Binnen bebouwde kom |  | Drachten |  | de Drait |  | De Velden | Huisnr. 58 | 201538 | 567294 |  | 0 | OV |  |  | 166174 | 4CPTVERZ | 6009 | Staal | 4 | 2010-05-17 | 2050-05-17 | enkel | 2050 | '4M PT PMF 1701733PJ | 300 | 350 | 125 | 775 | 166175 | PHIL 2150 BOBEK | 6009 | 2010-05-17 | 2030-05-17 |  | enkele | 2030 | LIGHTRONICS PRUNUS A2 | 500 | 50 | 550 | 9 | NACHT | nacht dim 22:30 - 06:00 | 166176 |  | HF-R 1 22-42 PL-T/C/L/TL5C | Elektronisch |  | 2010-05-17 | 166177 | 42W PLT 4P HF DIM (23A) 830 | 42 | NACHT | DK 03-06 | nacht dim 22:30 - 06:00 | 31 | 20000 | 2022-08-08 | 2027-06-25 | 2027 | 964 | 3135 | 4099 | 29.884 | 97.185 | 127.069 | 0.09 | 11.44
DRA80830 | Binnen bebouwde kom |  | Drachten |  | de Drait |  | De Velden | Huisnr. 64 | 201520 | 567318 |  | 0 | OV |  |  | 166178 | 4CPTVERZ | 6009 | Staal | 4 | 2010-05-17 | 2050-05-17 | enkel | 2050 | '4M PT PMF 1701733PJ | 300 | 350 | 125 | 775 | 166179 | PHIL 2150 BOBEK | 6009 | 2010-05-17 | 2030-05-17 |  | enkele | 2030 | LIGHTRONICS PRUNUS A2 | 500 | 50 | 550 | 9 | NACHT | nacht dim 22:30 - 06:00 | 166180 |  | HF-R 1 22-42 PL-T/C/L/TL5C | Elektronisch |  | 2010-05-17 | 166181 | 42W PLT 4P HF DIM (23A) 830 | 42 | NACHT | DK 03-06 | nacht dim 22:30 - 06:00 | 31 | 20000 | 2019-03-25 | 2024-02-09 | 2024 | 964 | 3135 | 4099 | 29.884 | 97.185 | 127.069 | 0.09 | 11.44
DRA80832 | Binnen bebouwde kom |  | Drachten |  | de Drait |  | De Velden | Huisnr. 76 | 201484 | 567366 |  | 0 | OV |  |  | 166182 | 4CPTVERZ | 6009 | Staal | 4 | 2010-05-17 | 2050-05-17 | enkel | 2050 | '4M PT PMF 1701733PJ | 300 | 350 | 125 | 775 | 166183 | PHIL 2150 BOBEK | 6009 | 2010-05-17 | 2030-05-17 |  | enkele | 2030 | LIGHTRONICS PRUNUS A2 | 500 | 50 | 550 | 9 | NACHT | nacht dim 22:30 - 06:00 | 166184 |  | HF-R 1 22-42 PL-T/C/L/TL5C | Elektronisch |  | 2010-05-17 | 166185 | 42W PLT 4P HF DIM (23A) 830 | 42 | NACHT | DK 03-06 | nacht dim 22:30 - 06:00 | 31 | 20000 | 2018-11-07 | 2023-09-24 | 2023 | 964 | 3135 | 4099 | 29.884 | 97.185 | 127.069 | 0.09 | 11.44
DRA80833 | Binnen bebouwde kom |  | Drachten |  | de Drait |  | De Lanen | - | 201461 | 567371 |  | 0 | OV |  |  | 166186 | 4CPTVERZ | 6009 | Staal | 4 | 2012-03-20 | 2052-03-20 | enkel | 2052 | '4M PT PMF 1701733PJ | 300 | 350 | 125 | 775 | 166187 | PHIL 2150 BOBEK | 6009 | 2012-03-20 | 2032-03-20 |  | enkele | 2032 | LIGHTRONICS PRUNUS A2 | 500 | 50 | 550 | 9 | NACHT | nacht dim 22:30 - 06:00 | 166188 |  | HF-R 1 22-42 PL-T/C/L/TL5C | Elektronisch |  | 2012-03-20 | 166189 | 42W PLT 4P HF DIM (23A) 830 | 42 | NACHT | DK 03-06 | nacht dim 22:30 - 06:00 | 31 | 20000 | 2012-03-20 | 2017-02-04 | 2017 | 964 | 3135 | 4099 | 29.884 | 97.185 | 127.069 | 0.09 | 11.44
DRA80850 | Binnen bebouwde kom |  | Drachten |  | de Drait |  | De Lanen | - | 201373 | 567372 |  | 0 | OV |  |  | 166190 | 4CPTVERZ | 6009 | Staal | 4 | 2010-06-02 | 2050-06-02 | enkel | 2050 | '4M PT PMF 1701733PJ | 300 | 350 | 125 | 775 | 166191 | PHIL 2150 BOBEK | 6009 | 2010-06-02 | 2030-06-02 |  | enkele | 2030 | LIGHTRONICS PRUNUS A2 | 500 | 50 | 550 | 9 | NACHT | nacht dim 22:30 - 06:00 | 166192 |  | HF-R 1 22-42 PL-T/C/L/TL5C | Elektronisch |  | 2010-06-02 | 166193 | 42W PLT 4P HF DIM (23A) 830 | 42 | NACHT | DK 03-06 | nacht dim 22:30 - 06:00 | 31 | 20000 | 2018-12-10 | 2023-10-27 | 2023 | 964 | 3135 | 4099 | 29.884 | 97.185 | 127.069 | 0.09 | 11.44
DRA80851 | Binnen bebouwde kom |  | Drachten |  | de Drait |  | De Lanen | - | 201386 | 567400 |  | 0 | OV |  |  | 166194 | 4CPTVERZ | 6009 | Staal | 4 | 2010-06-02 | 2050-06-02 | enkel | 2050 | '4M PT PMF 1701733PJ | 300 | 350 | 125 | 775 | 166195 | PHIL 2150 BOBEK | 6009 | 2010-06-02 | 2030-06-02 |  | enkele | 2030 | LIGHTRONICS PRUNUS A2 | 500 | 50 | 550 | 9 | NACHT | nacht dim 22:30 - 06:00 | 166196 |  | HF-R 1 22-42 PL-T/C/L/TL5C | Elektronisch |  | 2010-06-02 | 166197 | 42W PLT 4P HF DIM (23A) 830 | 42 | NACHT | DK 03-06 | nacht dim 22:30 - 06:00 | 31 | 20000 | 2010-06-02 | 2015-04-19 | 2015 | 964 | 3135 | 4099 | 29.884 | 97.185 | 127.069 | 0.09 | 11.44
DRA80852 | Binnen bebouwde kom |  | Drachten |  | de Drait |  | De Lanen | - | 201411 | 567412 |  | 0 | OV |  |  | 166198 | 4CPTVERZ | 6009 | Staal | 4 | 2010-05-21 | 2050-05-21 | enkel | 2050 | '4M PT PMF 1701733PJ | 300 | 350 | 125 | 775 | 166199 | PHIL 2150 BOBEK | 6009 | 2010-05-21 | 2030-05-21 |  | enkele | 2030 | LIGHTRONICS PRUNUS A2 | 500 | 50 | 550 | 9 | NACHT | nacht dim 22:30 - 06:00 | 166200 |  | HF-R 1 22-42 PL-T/C/L/TL5C | Elektronisch |  | 2010-05-21 | 166201 | 42W PLT 4P HF DIM (23A) 830 | 42 | NACHT | DK 03-06 | nacht dim 22:30 - 06:00 | 31 | 20000 | 2022-07-25 | 2027-06-11 | 2027 | 964 | 3135 | 4099 | 29.884 | 97.185 | 127.069 | 0.09 | 11.44
DRA80854 | Binnen bebouwde kom |  | Drachten |  | de Drait |  | De Lanen | - | 201440 | 567364 |  | 0 | OV |  |  | 166202 | 4CPTVERZ | 6009 | Staal | 4 | 2010-05-21 | 2050-05-21 | enkel | 2050 | '4M PT PMF 1701733PJ | 300 | 350 | 125 | 775 | 166203 | PHIL 2150 BOBEK | 6009 | 2010-05-21 | 2030-05-21 |  | enkele | 2030 | LIGHTRONICS PRUNUS A2 | 500 | 50 | 550 | 9 | NACHT | nacht dim 22:30 - 06:00 | 166204 |  | HF-R 1 22-42 PL-T/C/L/TL5C | Elektronisch |  | 2010-05-21 | 166205 | 42W PLT 4P HF DIM (23A) 830 | 42 | NACHT | DK 03-06 | nacht dim 22:30 - 06:00 | 31 | 20000 | 2010-05-21 | 2015-04-07 | 2015 | 964 | 3135 | 4099 | 29.884 | 97.185 | 127.069 | 0.09 | 11.44
DRA80855 | Binnen bebouwde kom |  | Drachten |  | de Drait |  | De Lanen | - | 201347 | 567330 |  | 0 | OV |  |  | 166206 | 4CPTST | 6009 | Staal | 4 | 2018-04-19 | 2058-04-19 | enkel | 2058 | '4M PT PMF 1701733PJ | 300 | 350 | 125 | 775 | 166207 | LIGHTRONICS PRUNUS A2 | 7016 | 2018-04-19 | 2038-04-19 |  | enkele | 2038 | LIGHTRONICS PRUNUS A2 | 500 | 50 | 550 | 9 | NACHT | nacht dim 22:30 - 06:00 | 166208 |  | LEDDRIVER DIM easy light | Elektronisch | 22 | 2018-04-19 | 166209 | L2W 3000K, 14W, 2150lm | 14 | NACHT | DK 03-06 | nacht dim 22:30 - 06:00 | 11 | 100000 | 2018-04-19 | 2042-09-10 | 2042 | 964 | 3135 | 4099 | 10.604 | 34.485 | 45.089 | 0.09 | 4.06
DRA80857 | Binnen bebouwde kom |  | Drachten |  | de Drait |  | De Lanen | - | 201291 | 567348 |  | 0 | OV |  |  | 166210 | 4CPTVERZ | 6009 | Staal | 4 | 2013-04-15 | 2053-04-15 | enkel | 2053 | '4M PT PMF 1701733PJ | 300 | 350 | 125 | 775 | 166211 | PHIL 2150 BOBEK | 6009 | 2013-04-15 | 2033-04-15 |  | enkele | 2033 | LIGHTRONICS PRUNUS A2 | 500 | 50 | 550 | 9 | NACHT | nacht dim 22:30 - 06:00 | 166212 |  | HF-R 1 22-42 PL-T/C/L/TL5C | Elektronisch |  | 2013-04-15 | 166213 | 42W PLT 4P HF DIM (23A) 830 | 42 | NACHT | DK 03-06 | nacht dim 22:30 - 06:00 | 31 | 20000 | 2016-12-03 | 2021-10-20 | 2021 | 964 | 3135 | 4099 | 29.884 | 97.185 | 127.069 | 0.09 | 11.44
DRA80858 | Binnen bebouwde kom |  | Drachten |  | de Drait |  | De Lanen | - | 201264 | 567358 |  | 0 | OV |  |  | 166214 | 4CPTVERZ | 6009 | Staal | 4 | 2010-04-16 | 2050-04-16 | enkel | 2050 | '4M PT PMF 1701733PJ | 300 | 350 | 125 | 775 | 166215 | PHIL 2150 BOBEK | 6009 | 2010-04-16 | 2030-04-16 |  | enkele | 2030 | LIGHTRONICS PRUNUS A2 | 500 | 50 | 550 | 9 | NACHT | nacht dim 22:30 - 06:00 | 166216 |  | HF-R 1 22-42 PL-T/C/L/TL5C | Elektronisch |  | 2010-04-16 | 166217 | 42W PLT 4P HF DIM (23A) 830 | 42 | NACHT | DK 03-06 | nacht dim 22:30 - 06:00 | 31 | 20000 | 2021-01-08 | 2025-11-25 | 2025 | 964 | 3135 | 4099 | 29.884 | 97.185 | 127.069 | 0.09 | 11.44
DRA80859 | Binnen bebouwde kom |  | Drachten |  | de Drait |  | De Lanen | - | 201264 | 567387 |  | 0 | OV |  |  | 166218 | 4CPTVERZ | 6009 | Staal | 4 | 2010-04-16 | 2050-04-16 | enkel | 2050 | '4M PT PMF 1701733PJ | 300 | 350 | 125 | 775 | 166219 | PHIL 2150 BOBEK | 6009 | 2010-04-16 | 2030-04-16 |  | enkele | 2030 | LIGHTRONICS PRUNUS A2 | 500 | 50 | 550 | 9 | NACHT | nacht dim 22:30 - 06:00 | 166220 |  | HF-R 1 22-42 PL-T/C/L/TL5C | Elektronisch |  | 2010-04-16 | 166221 | 42W PLT 4P HF DIM (23A) 830 | 42 | NACHT | DK 03-06 | nacht dim 22:30 - 06:00 | 31 | 20000 | 2010-04-16 | 2015-03-03 | 2015 | 964 | 3135 | 4099 | 29.884 | 97.185 | 127.069 | 0.09 | 11.44
DRA80861 | Binnen bebouwde kom |  | Drachten |  | de Drait |  | De Lanen | - | 201278 | 567401 |  | 0 | OV |  |  | 166222 | 4CPTVERZ | 6009 | Staal | 4 | 2010-04-16 | 2050-04-16 | enkel | 2050 | '4M PT PMF 1701733PJ | 300 | 350 | 125 | 775 | 166223 | PHIL 2150 BOBEK | 6009 | 2012-10-24 | 2032-10-24 |  | enkele | 2032 | LIGHTRONICS PRUNUS A2 | 500 | 50 | 550 | 9 | NACHT | nacht dim 22:30 - 06:00 | 166224 |  | HF-R 1 22-42 PL-T/C/L/TL5C | Elektronisch |  | 2012-10-24 | 166225 | 42W PLT 4P HF DIM (23A) 830 | 42 | NACHT | DK 03-06 | nacht dim 22:30 - 06:00 | 31 | 20000 | 2021-08-02 | 2026-06-19 | 2026 | 964 | 3135 | 4099 | 29.884 | 97.185 | 127.069 | 0.09 | 11.44
DRA80862 | Binnen bebouwde kom |  | Drachten |  | de Drait |  | De Lanen | - | 201299 | 567410 |  | 0 | OV |  |  | 166226 | 4CPTVERZ | 9005 | Staal | 4 | 2010-04-16 | 2050-04-16 | enkel | 2050 | '4M PT PMF 1701733PJ | 300 | 350 | 125 | 775 | 166227 | LIGHTRONICS PRUNUS A2 | 7016 | 2020-02-12 | 2040-02-12 |  | enkele | 2040 | LIGHTRONICS PRUNUS A2 | 500 | 50 | 550 | 9 | NACHT | nacht dim 22:30 - 06:00 | 166228 |  | LEDDRIVER DIM easy light | Elektronisch | 22 | 2020-02-12 | 166229 | L2W 3000K, 14W, 2150lm | 14 | NACHT | DK 03-06 | nacht dim 22:30 - 06:00 | 11 | 100000 | 2020-02-12 | 2044-07-05 | 2044 | 964 | 3135 | 4099 | 10.604 | 34.485 | 45.089 | 0.09 | 4.06
DRA80864 | Binnen bebouwde kom |  | Drachten |  | de Drait |  | De Lanen | - | 201309 | 567439 |  | 0 | OV |  |  | 166230 | 4CPTVERZ | 6009 | Staal | 4 | 2012-05-29 | 2052-05-29 | enkel | 2052 | '4M PT PMF 1701733PJ | 300 | 350 | 125 | 775 | 166231 | PHIL 2150 BOBEK | 6009 | 2010-04-16 | 2030-04-16 |  | enkele | 2030 | LIGHTRONICS PRUNUS A2 | 500 | 50 | 550 | 9 | NACHT | nacht dim 22:30 - 06:00 | 166232 |  | HF-R 1 22-42 PL-T/C/L/TL5C | Elektronisch |  | 2010-04-16 | 166233 | 42W PLT 4P HF DIM (23A) 830 | 42 | NACHT | DK 03-06 | nacht dim 22:30 - 06:00 | 31 | 20000 | 2012-05-29 | 2017-04-15 | 2017 | 964 | 3135 | 4099 | 29.884 | 97.185 | 127.069 | 0.09 | 11.44
DRA80865 | Binnen bebouwde kom |  | Drachten |  | de Drait |  | De Lanen | - | 201299 | 567462 |  | 0 | OV |  |  | 166234 | 4CPTVERZ | 6009 | Staal | 4 | 2010-04-16 | 2050-04-16 | enkel | 2050 | '4M PT PMF 1701733PJ | 300 | 350 | 125 | 775 | 166235 | PHIL 2150 BOBEK | 6009 | 2010-04-16 | 2030-04-16 |  | enkele | 2030 | LIGHTRONICS PRUNUS A2 | 500 | 50 | 550 | 9 | NACHT | nacht dim 22:30 - 06:00 | 166236 |  | HF-R 1 22-42 PL-T/C/L/TL5C | Elektronisch |  | 2010-04-16 | 166237 | 42W PLT 4P HF DIM (23A) 830 | 42 | NACHT | DK 03-06 | nacht dim 22:30 - 06:00 | 31 | 20000 | 2010-04-16 | 2015-03-03 | 2015 | 964 | 3135 | 4099 | 29.884 | 97.185 | 127.069 | 0.09 | 11.44
DRA80868 | Binnen bebouwde kom |  | Drachten |  | de Drait |  | De Lanen | - | 201386 | 567427 |  | 0 | OV |  |  | 166238 | 4CPTVERZ | 6009 | Staal | 4 | 2010-05-21 | 2050-05-21 | enkel | 2050 | '4M PT PMF 1701733PJ | 300 | 350 | 125 | 775 | 166239 | PHIL 2150 BOBEK | 6009 | 2010-05-21 | 2030-05-21 |  | enkele | 2030 | LIGHTRONICS PRUNUS A2 | 500 | 50 | 550 | 9 | NACHT | nacht dim 22:30 - 06:00 | 166240 |  | HF-R 1 22-42 PL-T/C/L/TL5C | Elektronisch |  | 2010-05-21 | 166241 | 42W PLT 4P HF DIM (23A) 830 | 42 | NACHT | DK 03-06 | nacht dim 22:30 - 06:00 | 31 | 20000 | 2020-11-18 | 2025-10-05 | 2025 | 964 | 3135 | 4099 | 29.884 | 97.185 | 127.069 | 0.09 | 11.44
DRA80870 | Binnen bebouwde kom |  | Drachten |  | de Drait |  | De Lanen | - | 201332 | 567452 |  | 0 | OV |  |  | 166242 | 4CPTVERZ | 6009 | Staal | 4 | 2010-05-20 | 2050-05-20 | enkel | 2050 | '4M PT PMF 1701733PJ | 300 | 350 | 125 | 775 | 166243 | PHIL 2150 BOBEK | 6009 | 2010-05-20 | 2030-05-20 |  | enkele | 2030 | LIGHTRONICS PRUNUS A2 | 500 | 50 | 550 | 9 | NACHT | nacht dim 22:30 - 06:00 | 166244 |  | HF-R 1 22-42 PL-T/C/L/TL5C | Elektronisch |  | 2010-05-20 | 166245 | 42W PLT 4P HF DIM (23A) 830 | 42 | NACHT | DK 03-06 | nacht dim 22:30 - 06:00 | 31 | 20000 | 2010-05-20 | 2015-04-06 | 2015 | 964 | 3135 | 4099 | 29.884 | 97.185 | 127.069 | 0.09 | 11.44
DRA80871 | Binnen bebouwde kom |  | Drachten |  | de Drait |  | De Lanen | - | 201311 | 567472 |  | 0 | OV |  |  | 166246 | 4CPTVERZ | 6009 | Staal | 4 | 2010-05-20 | 2050-05-20 | enkel | 2050 | '4M PT PMF 1701733PJ | 300 | 350 | 125 | 775 | 166247 | PHIL 2150 BOBEK | 6009 | 2010-05-20 | 2030-05-20 |  | enkele | 2030 | LIGHTRONICS PRUNUS A2 | 500 | 50 | 550 | 9 | NACHT | nacht dim 22:30 - 06:00 | 166248 |  | HF-R 1 22-42 PL-T/C/L/TL5C | Elektronisch |  | 2010-05-20 | 166249 | 42W PLT 4P HF DIM (23A) 830 | 42 | NACHT | DK 03-06 | nacht dim 22:30 - 06:00 | 31 | 20000 | 2010-05-20 | 2015-04-06 | 2015 | 964 | 3135 | 4099 | 29.884 | 97.185 | 127.069 | 0.09 | 11.44
DRA80873 | Binnen bebouwde kom |  | Drachten |  | de Drait |  | De Lanen | - | 201285 | 567524 |  | 0 | OV |  |  | 166250 | 4CPTVERZ | 6009 | Staal | 4 | 2010-05-17 | 2050-05-17 | enkel | 2050 | '4M PT PMF 1701733PJ | 300 | 350 | 125 | 775 | 166251 | PHIL 2150 BOBEK | 6009 | 2010-05-17 | 2030-05-17 |  | enkele | 2030 | LIGHTRONICS PRUNUS A2 | 500 | 50 | 550 | 9 | NACHT | nacht dim 22:30 - 06:00 | 166252 |  | HF-R 1 22-42 PL-T/C/L/TL5C | Elektronisch |  | 2010-05-17 | 166253 | 42W PLT 4P HF DIM (23A) 830 | 42 | NACHT | DK 03-06 | nacht dim 22:30 - 06:00 | 31 | 20000 | 2020-02-12 | 2024-12-29 | 2024 | 964 | 3135 | 4099 | 29.884 | 97.185 | 127.069 | 0.09 | 11.44
DRA80874 | Binnen bebouwde kom |  | Drachten |  | de Drait |  | De Lanen | - | 201322 | 567561 |  | 0 | OV |  |  | 166254 | 4CPTVERZ | 6009 | Staal | 4 | 2011-12-22 | 2051-12-22 | enkel | 2051 | '4M PT PMF 1701733PJ | 300 | 350 | 125 | 775 | 166255 | PHIL 2150 BOBEK | 6009 | 2011-12-22 | 2031-12-22 |  | enkele | 2031 | LIGHTRONICS PRUNUS A2 | 500 | 50 | 550 | 9 | NACHT | nacht dim 22:30 - 06:00 | 166256 |  | HF-R 1 22-42 PL-T/C/L/TL5C | Elektronisch |  | 2011-12-22 | 166257 | 42W PLT 4P HF DIM (23A) 830 | 42 | NACHT | DK 03-06 | nacht dim 22:30 - 06:00 | 31 | 20000 | 2021-08-02 | 2026-06-19 | 2026 | 964 | 3135 | 4099 | 29.884 | 97.185 | 127.069 | 0.09 | 11.44
DRA80880 | Binnen bebouwde kom |  | Drachten |  | de Drait |  | De Lanen | - | 201279 | 567554 |  | 0 | OV |  |  | 166258 | 4CPTVERZ | 6009 | Staal | 4 | 2010-05-19 | 2050-05-19 | enkel | 2050 | '4M PT PMF 1701733PJ | 300 | 350 | 125 | 775 | 166259 | PHIL 2150 BOBEK | 6009 | 2010-05-19 | 2030-05-19 |  | enkele | 2030 | LIGHTRONICS PRUNUS A2 | 500 | 50 | 550 | 9 | NACHT | nacht dim 22:30 - 06:00 | 166260 |  | HF-R 1 22-42 PL-T/C/L/TL5C | Elektronisch |  | 2010-05-19 | 166261 | 42W PLT 4P HF DIM (23A) 830 | 42 | NACHT | DK 03-06 | nacht dim 22:30 - 06:00 | 31 | 20000 | 2010-05-19 | 2015-04-05 | 2015 | 964 | 3135 | 4099 | 29.884 | 97.185 | 127.069 | 0.09 | 11.44
DRA80882 | Binnen bebouwde kom |  | Drachten |  | de Drait |  | De Lanen | - | 201250 | 567605 |  | 0 | OV |  |  | 166262 | 4CPTVERZ | 6009 | Staal | 4 | 2010-05-18 | 2050-05-18 | enkel | 2050 | '4M PT PMF 1701733PJ | 300 | 350 | 125 | 775 | 166263 | PHIL 2150 BOBEK | 6009 | 2010-05-18 | 2030-05-18 |  | enkele | 2030 | LIGHTRONICS PRUNUS A2 | 500 | 50 | 550 | 9 | NACHT | nacht dim 22:30 - 06:00 | 166264 |  | HF-R 1 22-42 PL-T/C/L/TL5C | Elektronisch |  | 2010-05-18 | 166265 | 42W PLT 4P HF DIM (23A) 830 | 42 | NACHT | DK 03-06 | nacht dim 22:30 - 06:00 | 31 | 20000 | 2010-05-18 | 2015-04-04 | 2015 | 964 | 3135 | 4099 | 29.884 | 97.185 | 127.069 | 0.09 | 11.44
DRA80883 | Binnen bebouwde kom |  | Drachten |  | de Drait |  | De Lanen | - | 201228 | 567626 |  | 0 | OV |  |  | 166266 | 4CPTVERZ | 6009 | Staal | 4 | 2010-05-17 | 2050-05-17 | enkel | 2050 | '4M PT PMF 1701733PJ | 300 | 350 | 125 | 775 | 166267 | PHIL 2150 BOBEK | 6009 | 2010-05-17 | 2030-05-17 |  | enkele | 2030 | LIGHTRONICS PRUNUS A2 | 500 | 50 | 550 | 9 | NACHT | nacht dim 22:30 - 06:00 | 166268 |  | HF-R 1 22-42 PL-T/C/L/TL5C | Elektronisch |  | 2010-05-17 | 166269 | 42W PLT 4P HF DIM (23A) 830 | 42 | NACHT | DK 03-06 | nacht dim 22:30 - 06:00 | 31 | 20000 | 2010-05-17 | 2015-04-03 | 2015 | 964 | 3135 | 4099 | 29.884 | 97.185 | 127.069 | 0.09 | 11.44
DRA80885 | Binnen bebouwde kom |  | Drachten |  | de Drait |  | De Lanen | Huisnr. 38 | 201177 | 567615 |  | 0 | OV |  |  | 166270 | 4CPTVERZ | 6009 | Staal | 4 | 2010-05-17 | 2050-05-17 | enkel | 2050 | '4M PT PMF 1701733PJ | 300 | 350 | 125 | 775 | 166271 | PHIL 2150 BOBEK | 6009 | 2010-05-17 | 2030-05-17 |  | enkele | 2030 | LIGHTRONICS PRUNUS A2 | 500 | 50 | 550 | 9 | NACHT | nacht dim 22:30 - 06:00 | 166272 |  | HF-R 1 22-42 PL-T/C/L/TL5C | Elektronisch |  | 2010-05-17 | 166273 | 42W PLT 4P HF DIM (23A) 830 | 42 | NACHT | DK 03-06 | nacht dim 22:30 - 06:00 | 31 | 20000 | 2021-01-20 | 2025-12-07 | 2025 | 964 | 3135 | 4099 | 29.884 | 97.185 | 127.069 | 0.09 | 11.44
DRA80886 | Binnen bebouwde kom |  | Drachten |  | de Drait |  | De Lanen | Huisnr. 34 | 201156 | 567631 |  | 0 | OV |  |  | 166274 | 4CPTVERZ | 6009 | Staal | 4 | 2010-05-17 | 2050-05-17 | enkel | 2050 | '4M PT PMF 1701733PJ | 300 | 350 | 125 | 775 | 166275 | PHIL 2150 BOBEK | 6009 | 2010-05-17 | 2030-05-17 |  | enkele | 2030 | LIGHTRONICS PRUNUS A2 | 500 | 50 | 550 | 9 | NACHT | nacht dim 22:30 - 06:00 | 166276 |  | HF-R 1 22-42 PL-T/C/L/TL5C | Elektronisch |  | 2010-05-17 | 166277 | 42W PLT 4P HF DIM (23A) 830 | 42 | NACHT | DK 03-06 | nacht dim 22:30 - 06:00 | 31 | 20000 | 2019-01-14 | 2023-12-01 | 2023 | 964 | 3135 | 4099 | 29.884 | 97.185 | 127.069 | 0.09 | 11.44
DRA80887 | Binnen bebouwde kom |  | Drachten |  | de Drait |  | De Lanen | Huisnr. 32 | 201142 | 567650 |  | 0 | OV |  |  | 166278 | 4CPTVERZ | 6009 | Staal | 4 | 2010-05-17 | 2050-05-17 | enkel | 2050 | '4M PT PMF 1701733PJ | 300 | 350 | 125 | 775 | 166279 | PHIL 2150 BOBEK | 6009 | 2010-05-17 | 2030-05-17 |  | enkele | 2030 | LIGHTRONICS PRUNUS A2 | 500 | 50 | 550 | 9 | NACHT | nacht dim 22:30 - 06:00 | 166280 |  | HF-R 1 22-42 PL-T/C/L/TL5C | Elektronisch |  | 2010-05-17 | 166281 | 42W PLT 4P HF DIM (23A) 830 | 42 | NACHT | DK 03-06 | nacht dim 22:30 - 06:00 | 31 | 20000 | 2022-08-08 | 2027-06-25 | 2027 | 964 | 3135 | 4099 | 29.884 | 97.185 | 127.069 | 0.09 | 11.44
DRA80889 | Binnen bebouwde kom |  | Drachten |  | de Drait |  | De Lanen | - | 201195 | 567676 |  | 0 | OV |  |  | 166282 | 4CPTVERZ | 6009 | Staal | 4 | 2010-05-17 | 2050-05-17 | enkel | 2050 | '4M PT PMF 1701733PJ | 300 | 350 | 125 | 775 | 166283 | PHIL 2150 BOBEK | 6009 | 2010-05-17 | 2030-05-17 |  | enkele | 2030 | LIGHTRONICS PRUNUS A2 | 500 | 50 | 550 | 9 | NACHT | nacht dim 22:30 - 06:00 | 166284 |  | HF-R 1 22-42 PL-T/C/L/TL5C | Elektronisch |  | 2010-05-17 | 166285 | 42W PLT 4P HF DIM (23A) 830 | 42 | NACHT | DK 03-06 | nacht dim 22:30 - 06:00 | 31 | 20000 | 2018-09-28 | 2023-08-15 | 2023 | 964 | 3135 | 4099 | 29.884 | 97.185 | 127.069 | 0.09 | 11.44
DRA80890 | Binnen bebouwde kom |  | Drachten |  | de Drait |  | De Lanen | - | 201185 | 567703 |  | 0 | OV |  |  | 166286 | 4CPTVERZ | 6009 | Staal | 4 | 2010-05-17 | 2050-05-17 | enkel | 2050 | '4M PT PMF 1701733PJ | 300 | 350 | 125 | 775 | 166287 | PHIL 2150 BOBEK | 6009 | 2010-05-17 | 2030-05-17 |  | enkele | 2030 | LIGHTRONICS PRUNUS A2 | 500 | 50 | 550 | 9 | NACHT | nacht dim 22:30 - 06:00 | 166288 |  | HF-R 1 22-42 PL-T/C/L/TL5C | Elektronisch |  | 2010-05-17 | 166289 | 42W PLT 4P HF DIM (23A) 830 | 42 | NACHT | DK 03-06 | nacht dim 22:30 - 06:00 | 31 | 20000 | 2011-11-08 | 2016-09-24 | 2016 | 964 | 3135 | 4099 | 29.884 | 97.185 | 127.069 | 0.09 | 11.44
DRA80892 | Binnen bebouwde kom |  | Drachten |  | de Drait |  | De Lanen | - | 201180 | 567733 |  | 0 | OV |  |  | 166290 | 4CPTVERZ | 6009 | Staal | 4 | 2010-05-17 | 2050-05-17 | enkel | 2050 | '4M PT PMF 1701733PJ | 300 | 350 | 125 | 775 | 166291 | PHIL 2150 BOBEK | 6009 | 2010-05-17 | 2030-05-17 |  | enkele | 2030 | LIGHTRONICS PRUNUS A2 | 500 | 50 | 550 | 9 | NACHT | nacht dim 22:30 - 06:00 | 166292 |  | HF-R 1 22-42 PL-T/C/L/TL5C | Elektronisch |  | 2010-05-17 | 166293 | 42W PLT 4P HF DIM (23A) 830 | 42 | NACHT | DK 03-06 | nacht dim 22:30 - 06:00 | 31 | 20000 | 2021-10-18 | 2026-09-04 | 2026 | 964 | 3135 | 4099 | 29.884 | 97.185 | 127.069 | 0.09 | 11.44
DRA80893 | Binnen bebouwde kom |  | Drachten |  | de Drait |  | De Lanen | - | 201180 | 567762 |  | 0 | OV |  |  | 166294 | 4CPTVERZ | 6009 | Staal | 4 | 2010-05-17 | 2050-05-17 | enkel | 2050 | '4M PT PMF 1701733PJ | 300 | 350 | 125 | 775 | 166295 | PHIL 2150 BOBEK | 6009 | 2010-05-17 | 2030-05-17 |  | enkele | 2030 | LIGHTRONICS PRUNUS A2 | 500 | 50 | 550 | 9 | NACHT | nacht dim 22:30 - 06:00 | 166296 |  | HF-R 1 22-42 PL-T/C/L/TL5C | Elektronisch |  | 2010-05-17 | 166297 | 42W PLT 4P HF DIM (23A) 830 | 42 | NACHT | DK 03-06 | nacht dim 22:30 - 06:00 | 31 | 20000 | 2010-05-17 | 2015-04-03 | 2015 | 964 | 3135 | 4099 | 29.884 | 97.185 | 127.069 | 0.09 | 11.44
DRA80894 | Binnen bebouwde kom |  | Drachten |  | de Drait |  | De Lanen | - | 201178 | 567790 |  | 0 | OV |  |  | 166298 | 4CPTVERZ | 6009 | Staal | 4 | 2010-05-10 | 2050-05-10 | enkel | 2050 | '4M PT PMF 1701733PJ | 300 | 350 | 125 | 775 | 166299 | PHIL 2150 BOBEK | 6009 | 2010-05-10 | 2030-05-10 |  | enkele | 2030 | LIGHTRONICS PRUNUS A2 | 500 | 50 | 550 | 9 | NACHT | nacht dim 22:30 - 06:00 | 166300 |  | HF-R 1 22-42 PL-T/C/L/TL5C | Elektronisch |  | 2010-05-10 | 166301 | 42W PLT 4P HF DIM (23A) 830 | 42 | NACHT | DK 03-06 | nacht dim 22:30 - 06:00 | 31 | 20000 | 2010-05-10 | 2015-03-27 | 2015 | 964 | 3135 | 4099 | 29.884 | 97.185 | 127.069 | 0.09 | 11.44
DRA80903 | Binnen bebouwde kom |  | Drachten |  | de Drait |  | De Lanen | Huisnr. 14 | 201129 | 567813 |  | 0 | OV |  |  | 166302 | 4CPTVERZ | 6009 | Staal | 4 | 2011-12-22 | 2051-12-22 | enkel | 2051 | '4M PT PMF 1701733PJ | 300 | 350 | 125 | 775 | 166303 | PHIL 2150 BOBEK | 6009 | 2011-12-22 | 2031-12-22 |  | enkele | 2031 | LIGHTRONICS PRUNUS A2 | 500 | 50 | 550 | 9 | NACHT | nacht dim 22:30 - 06:00 | 166304 |  | HF-R 1 22-42 PL-T/C/L/TL5C | Elektronisch |  | 2011-12-22 | 166305 | 42W PLT 4P HF DIM (23A) 830 | 42 | NACHT | DK 03-06 | nacht dim 22:30 - 06:00 | 31 | 20000 | 2011-12-22 | 2016-11-07 | 2016 | 964 | 3135 | 4099 | 29.884 | 97.185 | 127.069 | 0.09 | 11.44
DRA80904 | Binnen bebouwde kom |  | Drachten |  | de Drait |  | De Lanen | Huisnr. 10 | 201096 | 567824 |  | 0 | OV |  |  | 166306 | 4CPTVERZ | 6009 | Staal | 4 | 2011-12-22 | 2051-12-22 | enkel | 2051 | '4M PT PMF 1701733PJ | 300 | 350 | 125 | 775 | 166307 | PHIL 2150 BOBEK | 6009 | 2011-12-22 | 2031-12-22 |  | enkele | 2031 | LIGHTRONICS PRUNUS A2 | 500 | 50 | 550 | 9 | NACHT | nacht dim 22:30 - 06:00 | 166308 |  | HF-R 1 22-42 PL-T/C/L/TL5C | Elektronisch |  | 2011-12-22 | 166309 | 42W PLT 4P HF DIM (23A) 830 | 42 | NACHT | DK 03-06 | nacht dim 22:30 - 06:00 | 31 | 20000 | 2011-12-22 | 2016-11-07 | 2016 | 964 | 3135 | 4099 | 29.884 | 97.185 | 127.069 | 0.09 | 11.44
DRA80906 | Binnen bebouwde kom |  | Drachten |  | de Drait |  | De Lanen | - | 201034 | 567822 |  | 0 | OV |  |  | 166310 | 4CPTVERZ | 6009 | Staal | 4 | 2011-12-22 | 2051-12-22 | enkel | 2051 | '4M PT PMF 1701733PJ | 300 | 350 | 125 | 775 | 166311 | PHIL 2150 BOBEK | 6009 | 2011-12-22 | 2031-12-22 |  | enkele | 2031 | LIGHTRONICS PRUNUS A2 | 500 | 50 | 550 | 9 | NACHT | nacht dim 22:30 - 06:00 | 166312 |  | HF-R 1 22-42 PL-T/C/L/TL5C | Elektronisch |  | 2011-12-22 | 166313 | 42W PLT 4P HF DIM (23A) 830 | 42 | NACHT | DK 03-06 | nacht dim 22:30 - 06:00 | 31 | 20000 | 2019-03-20 | 2024-02-04 | 2024 | 964 | 3135 | 4099 | 29.884 | 97.185 | 127.069 | 0.09 | 11.44
DRA80907 | Binnen bebouwde kom |  | Drachten |  | de Drait |  | De Lanen | - | 201174 | 567819 |  | 0 | OV |  |  | 166314 | 4CPTST | 6009 | Staal | 4 | 2018-03-20 | 2058-03-20 | enkel | 2058 | '4M PT PMF 1701733PJ | 300 | 350 | 125 | 775 | 166315 | LIGHTRONICS PRUNUS A2 | 7016 | 2018-03-20 | 2038-03-20 |  | enkele | 2038 | LIGHTRONICS PRUNUS A2 | 500 | 50 | 550 | 9 | NACHT | nacht dim 22:30 - 06:00 | 166316 |  | LEDDRIVER DIM easy light | Elektronisch | 22 | 2018-03-20 | 166317 | L2W 3000K, 14W, 2150lm | 14 | NACHT | DK 03-06 | nacht dim 22:30 - 06:00 | 11 | 100000 | 2018-03-20 | 2042-08-11 | 2042 | 964 | 3135 | 4099 | 10.604 | 34.485 | 45.089 | 0.09 | 4.06
DRA80908 | Binnen bebouwde kom |  | Drachten |  | de Drait |  | De Lanen | - | 201165 | 567847 |  | 0 | OV |  |  | 166318 | 4CPTVERZ | 6009 | Staal | 4 | 2010-05-10 | 2050-05-10 | enkel | 2050 | '4M PT PMF 1701733PJ | 300 | 350 | 125 | 775 | 166319 | PHIL 2150 BOBEK | 6009 | 2010-05-10 | 2030-05-10 |  | enkele | 2030 | LIGHTRONICS PRUNUS A2 | 500 | 50 | 550 | 9 | NACHT | nacht dim 22:30 - 06:00 | 166320 |  | HF-R 1 22-42 PL-T/C/L/TL5C | Elektronisch |  | 2010-05-10 | 166321 | 42W PLT 4P HF DIM (23A) 830 | 42 | NACHT | DK 03-06 | nacht dim 22:30 - 06:00 | 31 | 20000 | 2010-05-10 | 2015-03-27 | 2015 | 964 | 3135 | 4099 | 29.884 | 97.185 | 127.069 | 0.09 | 11.44
DRA70958 | Binnen bebouwde kom |  | Drachten |  | Himsterhout |  | Grasland | - | 200391 | 567015 |  | 0 | OV |  |  | 166590 | 4CPTVERZ | 9006 | Staal | 4 | 2001-05-08 | 2041-05-08 | enkel | 2041 | '4M PT PMF 1701733PJ | 300 | 350 | 125 | 775 | 166591 | PHIL 2150 BOBEK | 9006 | 2001-05-08 | 2021-05-08 |  | enkele | 2021 | LIGHTRONICS PRUNUS A2 | 500 | 50 | 550 | 9 | NACHT | nacht dim 22:30 - 06:00 | 166592 |  | HF-R 1 22-42 PL-T/C/L/TL5C | Elektronisch |  | 2001-05-08 | 166593 | 42W PLT 4P HF DIM (23A) 830 | 42 | NACHT | DK 03-06 | nacht dim 22:30 - 06:00 | 31 | 20000 | 2001-05-08 | 2006-03-25 | 2006 | 964 | 3135 | 4099 | 29.884 | 97.185 | 127.069 | 0.09 | 11.44
DRA70959 | Binnen bebouwde kom |  | Drachten |  | Himsterhout |  | Tarweland | Huisnr. 55 | 200432 | 566928 |  | 0 | OV |  |  | 166594 | 4CPTVERZ | 9006 | Staal | 4 | 2013-01-01 | 2053-01-01 | enkel | 2053 | '4M PT PMF 1701733PJ | 300 | 350 | 125 | 775 | 166595 | PHIL 2150 BOBEK | 9006 | 2000-10-31 | 2020-10-31 |  | enkele | 2020 | LIGHTRONICS PRUNUS A2 | 500 | 50 | 550 | 9 | NACHT | nacht dim 22:30 - 06:00 | 166596 |  | HF-R 1 22-42 PL-T/C/L/TL5C | Elektronisch |  | 2000-10-31 | 166597 | 42W PLT 4P HF DIM (23A) 830 | 42 | NACHT | DK 03-06 | nacht dim 22:30 - 06:00 | 31 | 20000 | 2012-04-04 | 2017-02-19 | 2017 | 964 | 3135 | 4099 | 29.884 | 97.185 | 127.069 | 0.09 | 11.44
DRA70960 | Binnen bebouwde kom |  | Drachten |  | Himsterhout |  | Tarweland | Huisnr. 70 | 200119 | 566984 |  | 0 | OV |  |  | 166598 | 4CPTVERZ | 9006 | Staal | 4 | 2000-10-31 | 2040-10-31 | enkel | 2040 | '4M PT PMF 1701733PJ | 300 | 350 | 125 | 775 | 166599 | PHIL 2150 BOBEK | 9006 | 2001-05-08 | 2021-05-08 |  | enkele | 2021 | LIGHTRONICS PRUNUS A2 | 500 | 50 | 550 | 9 | NACHT | nacht dim 22:30 - 06:00 | 166600 |  | HF-R 1 22-42 PL-T/C/L/TL5C | Elektronisch |  | 2001-05-08 | 166601 | 42W PLT 4P HF DIM (23A) 830 | 42 | NACHT | DK 03-06 | nacht dim 22:30 - 06:00 | 31 | 20000 | 2021-06-15 | 2026-05-02 | 2026 | 964 | 3135 | 4099 | 29.884 | 97.185 | 127.069 | 0.09 | 11.44
DRA70961 | Binnen bebouwde kom |  | Drachten |  | Himsterhout |  | Tarweland | Huisnr. 46 | 200106 | 567068 |  | 0 | OV |  |  | 166602 | 4CPTVERZ | 9006 | Staal | 4 | 2000-10-31 | 2040-10-31 | enkel | 2040 | '4M PT PMF 1701733PJ | 300 | 350 | 125 | 775 | 166603 | PHIL 2150 BOBEK | 9006 | 2001-05-08 | 2021-05-08 |  | enkele | 2021 | LIGHTRONICS PRUNUS A2 | 500 | 50 | 550 | 9 | NACHT | nacht dim 22:30 - 06:00 | 166604 |  | HF-R 1 22-42 PL-T/C/L/TL5C | Elektronisch |  | 2001-05-08 | 166605 | 42W PLT 4P HF DIM (23A) 830 | 42 | NACHT | DK 03-06 | nacht dim 22:30 - 06:00 | 31 | 20000 | 2022-03-01 | 2027-01-16 | 2027 | 964 | 3135 | 4099 | 29.884 | 97.185 | 127.069 | 0.09 | 11.44
DRA70963 | Binnen bebouwde kom |  | Drachten |  | Himsterhout |  | Tarweland | Huisnr. 22 | 200156 | 567211 |  | 0 | OV |  |  | 166606 | 4CPTVERZ | 9006 | Staal | 4 | 2010-10-04 | 2050-10-04 | enkel | 2050 | '4M PT PMF 1701733PJ | 300 | 350 | 125 | 775 | 166607 | PHIL 2150 BOBEK | 9006 | 2001-07-19 | 2021-07-19 |  | enkele | 2021 | LIGHTRONICS PRUNUS A2 | 500 | 50 | 550 | 9 | NACHT | nacht dim 22:30 - 06:00 | 166608 |  | HF-R 1 22-42 PL-T/C/L/TL5C | Elektronisch |  | 2001-07-19 | 166609 | 42W PLT 4P HF DIM (23A) 830 | 42 | NACHT | DK 03-06 | nacht dim 22:30 - 06:00 | 31 | 20000 | 2010-10-04 | 2015-08-21 | 2015 | 964 | 3135 | 4099 | 29.884 | 97.185 | 127.069 | 0.09 | 11.44
DRA70964 | Binnen bebouwde kom |  | Drachten |  | Himsterhout |  | Tarweland | Huisnr. 26 | 200149 | 567189 |  | 0 | OV |  |  | 166610 | 3.5CPTST | 9006 | Staal | 4 | 2009-03-27 | 2049-03-27 | enkel | 2049 | '4M PT PMF 1701733PJ | 300 | 350 | 125 | 775 | 166611 | PHIL 2150 BOBEK | 9006 | 2009-03-27 | 2029-03-27 |  | enkele | 2029 | LIGHTRONICS PRUNUS A2 | 500 | 50 | 550 | 9 | NACHT | nacht dim 22:30 - 06:00 | 166612 |  | HF-R 1 22-42 PL-T/C/L/TL5C | Elektronisch |  | 2009-03-27 | 166613 | 42W PLT 4P HF DIM (23A) 830 | 42 | NACHT | DK 03-06 | nacht dim 22:30 - 06:00 | 31 | 20000 | 2009-09-15 | 2014-08-02 | 2014 | 964 | 3135 | 4099 | 29.884 | 97.185 | 127.069 | 0.09 | 11.44
DRA70965 | Binnen bebouwde kom |  | Drachten |  | Himsterhout |  | Tarweland | Huisnr. 30 | 200139 | 567164 |  | 0 | OV |  |  | 166614 | 4CPTVERZ | 9006 | Staal | 4 | 2012-03-20 | 2052-03-20 | enkel | 2052 | '4M PT PMF 1701733PJ | 300 | 350 | 125 | 775 | 166615 | PHIL 2150 BOBEK | 9006 | 2012-03-20 | 2032-03-20 |  | enkele | 2032 | LIGHTRONICS PRUNUS A2 | 500 | 50 | 550 | 9 | NACHT | nacht dim 22:30 - 06:00 | 166616 |  | HF-R 1 22-42 PL-T/C/L/TL5C | Elektronisch |  | 2012-03-20 | 166617 | 42W PLT 4P HF DIM (23A) 830 | 42 | NACHT | DK 03-06 | nacht dim 22:30 - 06:00 | 31 | 20000 | 2021-01-25 | 2025-12-12 | 2025 | 964 | 3135 | 4099 | 29.884 | 97.185 | 127.069 | 0.09 | 11.44
DRA70966 | Binnen bebouwde kom |  | Drachten |  | Himsterhout |  | Tarweland | Huisnr. 38 | 200129 | 567135 |  | 0 | OV |  |  | 166618 | 4CPTVERZ | 9006 | Staal | 4 | 2012-07-30 | 2052-07-30 | enkel | 2052 | '4M PT PMF 1701733PJ | 300 | 350 | 125 | 775 | 166619 | PHIL 2150 BOBEK | 9006 | 2010-05-18 | 2030-05-18 |  | enkele | 2030 | LIGHTRONICS PRUNUS A2 | 500 | 50 | 550 | 9 | NACHT | nacht dim 22:30 - 06:00 | 166620 |  | HF-R 1 22-42 PL-T/C/L/TL5C | Elektronisch |  | 2010-05-18 | 166621 | 42W PLT 4P HF DIM (23A) 830 | 42 | NACHT | DK 03-06 | nacht dim 22:30 - 06:00 | 31 | 20000 | 2010-05-18 | 2015-04-04 | 2015 | 964 | 3135 | 4099 | 29.884 | 97.185 | 127.069 | 0.09 | 11.44
DRA70968 | Binnen bebouwde kom |  | Drachten |  | Himsterhout |  | Tarweland | - | 200115 | 567093 |  | 0 | OV |  |  | 166622 | 4CPTVERZ | 9006 | Staal | 4 | 2000-10-19 | 2040-10-19 | enkel | 2040 | '4M PT PMF 1701733PJ | 300 | 350 | 125 | 775 | 166623 | PHIL 2150 BOBEK | 9006 | 2001-05-14 | 2021-05-14 |  | enkele | 2021 | LIGHTRONICS PRUNUS A2 | 500 | 50 | 550 | 9 | NACHT | nacht dim 22:30 - 06:00 | 166624 |  | HF-R 1 22-42 PL-T/C/L/TL5C | Elektronisch |  | 2001-05-14 | 166625 | 42W PLT 4P HF DIM (23A) 830 | 42 | NACHT | DK 03-06 | nacht dim 22:30 - 06:00 | 31 | 20000 | 2008-03-11 | 2013-01-26 | 2013 | 964 | 3135 | 4099 | 29.884 | 97.185 | 127.069 | 0.09 | 11.44
DRA70969 | Binnen bebouwde kom |  | Drachten |  | Himsterhout |  | Aardappelland | Huisnr. 5 | 200146 | 567091 |  | 0 | OV |  |  | 166626 | 4CPTVERZ | 9006 | Staal | 4 | 2000-10-19 | 2040-10-19 | enkel | 2040 | '4M PT PMF 1701733PJ | 300 | 350 | 125 | 775 | 166627 | PHIL 2150 BOBEK | 9006 | 2001-05-14 | 2021-05-14 |  | enkele | 2021 | LIGHTRONICS PRUNUS A2 | 500 | 50 | 550 | 9 | NACHT | nacht dim 22:30 - 06:00 | 166628 |  | HF-R 1 22-42 PL-T/C/L/TL5C | Elektronisch |  | 2001-05-14 | 166629 | 42W PLT 4P HF DIM (23A) 830 | 42 | NACHT | DK 03-06 | nacht dim 22:30 - 06:00 | 31 | 20000 | 2018-09-17 | 2023-08-04 | 2023 | 964 | 3135 | 4099 | 29.884 | 97.185 | 127.069 | 0.09 | 11.44
DRA70970 | Binnen bebouwde kom |  | Drachten |  | Himsterhout |  | Aardappelland | Huisnr. 9 | 200165 | 567085 |  | 0 | OV |  |  | 166630 | 4CPTVERZ | 9006 | Staal | 4 | 2000-10-19 | 2040-10-19 | enkel | 2040 | '4M PT PMF 1701733PJ | 300 | 350 | 125 | 775 | 166631 | PHIL 2150 BOBEK | 9006 | 2001-05-14 | 2021-05-14 |  | enkele | 2021 | LIGHTRONICS PRUNUS A2 | 500 | 50 | 550 | 9 | NACHT | nacht dim 22:30 - 06:00 | 166632 |  | HF-R 1 22-42 PL-T/C/L/TL5C | Elektronisch |  | 2001-05-14 | 166633 | 42W PLT 4P HF DIM (23A) 830 | 42 | NACHT | DK 03-06 | nacht dim 22:30 - 06:00 | 31 | 20000 | 2010-03-01 | 2015-01-16 | 2015 | 964 | 3135 | 4099 | 29.884 | 97.185 | 127.069 | 0.09 | 11.44
DRA70971 | Binnen bebouwde kom |  | Drachten |  | Himsterhout |  | Aardappelland | Huisnr. 13 | 200184 | 567078 |  | 0 | OV |  |  | 166634 | 4CPTVERZ | 9006 | Staal | 4 | 2000-10-19 | 2040-10-19 | enkel | 2040 | '4M PT PMF 1701733PJ | 300 | 350 | 125 | 775 | 166635 | PHIL 2150 BOBEK | 9006 | 2001-05-14 | 2021-05-14 |  | enkele | 2021 | LIGHTRONICS PRUNUS A2 | 500 | 50 | 550 | 9 | NACHT | nacht dim 22:30 - 06:00 | 166636 |  | HF-R 1 22-42 PL-T/C/L/TL5C | Elektronisch |  | 2001-05-14 | 166637 | 42W PLT 4P HF DIM (23A) 830 | 42 | NACHT | DK 03-06 | nacht dim 22:30 - 06:00 | 31 | 20000 | 2019-11-05 | 2024-09-21 | 2024 | 964 | 3135 | 4099 | 29.884 | 97.185 | 127.069 | 0.09 | 11.44
DRA70973 | Binnen bebouwde kom |  | Drachten |  | Himsterhout |  | Aardappelland | Huisnr. 19 | 200228 | 567063 |  | 0 | OV |  |  | 166638 | 4CPTVERZ | 9006 | Staal | 4 | 2000-10-19 | 2040-10-19 | enkel | 2040 | '4M PT PMF 1701733PJ | 300 | 350 | 125 | 775 | 166639 | LIGHTRONICS PRUNUS A2 | 7016 | 2022-02-28 | 2042-02-28 |  | enkele | 2042 | LIGHTRONICS PRUNUS A2 | 500 | 50 | 550 | 9 | NACHT | nacht dim 22:30 - 06:00 | 166640 |  | LEDDRIVER DIM easy light | Elektronisch | 22 | 2022-02-28 | 166641 | L2W 3000K, 14W, 2150lm | 14 | NACHT | DK 03-06 | nacht dim 22:30 - 06:00 | 11 | 100000 | 2022-02-28 | 2046-07-22 | 2046 | 964 | 3135 | 4099 | 10.604 | 34.485 | 45.089 | 0.09 | 4.06
DRA70974 | Binnen bebouwde kom |  | Drachten |  | Himsterhout |  | Aardappelland | Huisnr. 25 | 200245 | 567057 |  | 0 | OV |  |  | 166642 | 4CPTVERZ | 9006 | Staal | 4 | 2000-10-19 | 2040-10-19 | enkel | 2040 | '4M PT PMF 1701733PJ | 300 | 350 | 125 | 775 | 166643 | PHIL 2150 BOBEK | 9006 | 2001-05-14 | 2021-05-14 |  | enkele | 2021 | LIGHTRONICS PRUNUS A2 | 500 | 50 | 550 | 9 | NACHT | nacht dim 22:30 - 06:00 | 166644 |  | HF-R 1 22-42 PL-T/C/L/TL5C | Elektronisch |  | 2001-05-14 | 166645 | 42W PLT 4P HF DIM (23A) 830 | 42 | NACHT | DK 03-06 | nacht dim 22:30 - 06:00 | 31 | 20000 | 2022-04-14 | 2027-03-01 | 2027 | 964 | 3135 | 4099 | 29.884 | 97.185 | 127.069 | 0.09 | 11.44
DRA70976 | Binnen bebouwde kom |  | Drachten |  | Himsterhout |  | Aardappelland | Huisnr. 30 | 200289 | 567041 |  | 0 | OV |  |  | 166646 | 4CPTVERZ | 9006 | Staal | 4 | 2000-10-19 | 2040-10-19 | enkel | 2040 | '4M PT PMF 1701733PJ | 300 | 350 | 125 | 775 | 166647 | PHIL 2150 BOBEK | 9006 | 2001-05-14 | 2021-05-14 |  | enkele | 2021 | LIGHTRONICS PRUNUS A2 | 500 | 50 | 550 | 9 | NACHT | nacht dim 22:30 - 06:00 | 166648 |  | HF-R 1 22-42 PL-T/C/L/TL5C | Elektronisch |  | 2001-05-14 | 166649 | 42W PLT 4P HF DIM (23A) 830 | 42 | NACHT | DK 03-06 | nacht dim 22:30 - 06:00 | 31 | 20000 | 2010-04-27 | 2015-03-14 | 2015 | 964 | 3135 | 4099 | 29.884 | 97.185 | 127.069 | 0.09 | 11.44
DRA70977 | Binnen bebouwde kom |  | Drachten |  | Himsterhout |  | Aardappelland | Huisnr. 32 | 200310 | 567034 |  | 0 | OV |  |  | 166650 | 4CPTVERZ | 9006 | Staal | 4 | 2000-10-19 | 2040-10-19 | enkel | 2040 | '4M PT PMF 1701733PJ | 300 | 350 | 125 | 775 | 166651 | LIGHTRONICS PRUNUS A2 | 7016 | 2021-12-22 | 2041-12-22 |  | enkele | 2041 | LIGHTRONICS PRUNUS A2 | 500 | 50 | 550 | 9 | NACHT | nacht dim 22:30 - 06:00 | 166652 |  | LEDDRIVER DIM easy light | Elektronisch | 22 | 2021-12-22 | 166653 | L2W 3000K, 14W, 2150lm | 14 | NACHT | DK 03-06 | nacht dim 22:30 - 06:00 | 11 | 100000 | 2021-12-22 | 2046-05-15 | 2046 | 964 | 3135 | 4099 | 10.604 | 34.485 | 45.089 | 0.09 | 4.06
DRA70979 | Binnen bebouwde kom |  | Drachten |  | Himsterhout |  | Tarweland | Huisnr. 19 | 200119 | 567031 |  | 0 | OV |  |  | 166654 | 4CPTVERZ | 9006 | Staal | 4 | 2000-10-19 | 2040-10-19 | enkel | 2040 | '4M PT PMF 1701733PJ | 300 | 350 | 125 | 775 | 166655 | PHIL 2150 BOBEK | 9006 | 2001-05-14 | 2021-05-14 |  | enkele | 2021 | LIGHTRONICS PRUNUS A2 | 500 | 50 | 550 | 9 | NACHT | nacht dim 22:30 - 06:00 | 166656 |  | HF-R 1 22-42 PL-T/C/L/TL5C | Elektronisch |  | 2001-05-14 | 166657 | 42W PLT 4P HF DIM (23A) 830 | 42 | NACHT | DK 03-06 | nacht dim 22:30 - 06:00 | 31 | 20000 | 2013-01-09 | 2017-11-26 | 2017 | 964 | 3135 | 4099 | 29.884 | 97.185 | 127.069 | 0.09 | 11.44
DRA70981 | Binnen bebouwde kom |  | Drachten |  | Himsterhout |  | Aardappelland | Huisnr. 36 | 200165 | 567005 |  | 0 | OV |  |  | 166658 | 4CPTVERZ | 9006 | Staal | 4 | 2000-10-19 | 2040-10-19 | enkel | 2040 | '4M PT PMF 1701733PJ | 300 | 350 | 125 | 775 | 166659 | PHIL 2150 BOBEK | 9006 | 2001-05-14 | 2021-05-14 |  | enkele | 2021 | LIGHTRONICS PRUNUS A2 | 500 | 50 | 550 | 9 | NACHT | nacht dim 22:30 - 06:00 | 166660 |  | HF-R 1 22-42 PL-T/C/L/TL5C | Elektronisch |  | 2001-05-14 | 166661 | 42W PLT 4P HF DIM (23A) 830 | 42 | NACHT | DK 03-06 | nacht dim 22:30 - 06:00 | 31 | 20000 | 2012-12-17 | 2017-11-03 | 2017 | 964 | 3135 | 4099 | 29.884 | 97.185 | 127.069 | 0.09 | 11.44
DRA70982 | Binnen bebouwde kom |  | Drachten |  | Himsterhout |  | Aardappelland | Huisnr. 40 | 200189 | 567002 |  | 0 | OV |  |  | 166662 | 4CPTVERZ | 9006 | Staal | 4 | 2000-10-19 | 2040-10-19 | enkel | 2040 | '4M PT PMF 1701733PJ | 300 | 350 | 125 | 775 | 166663 | PHIL 2150 BOBEK | 9006 | 2001-05-14 | 2021-05-14 |  | enkele | 2021 | LIGHTRONICS PRUNUS A2 | 500 | 50 | 550 | 9 | NACHT | nacht dim 22:30 - 06:00 | 166664 |  | HF-R 1 22-42 PL-T/C/L/TL5C | Elektronisch |  | 2001-05-14 | 166665 | 42W PLT 4P HF DIM (23A) 830 | 42 | NACHT | DK 03-06 | nacht dim 22:30 - 06:00 | 31 | 20000 | 2021-07-16 | 2026-06-02 | 2026 | 964 | 3135 | 4099 | 29.884 | 97.185 | 127.069 | 0.09 | 11.44
DRA70984 | Binnen bebouwde kom |  | Drachten |  | Himsterhout |  | Aardappelland | Huisnr. 48 | 200235 | 566986 |  | 0 | OV |  |  | 166666 | 4CPTVERZ | 9006 | Staal | 4 | 2000-10-19 | 2040-10-19 | enkel | 2040 | '4M PT PMF 1701733PJ | 300 | 350 | 125 | 775 | 166667 | PHIL 2150 BOBEK | 9006 | 2001-05-14 | 2021-05-14 |  | enkele | 2021 | LIGHTRONICS PRUNUS A2 | 500 | 50 | 550 | 9 | NACHT | nacht dim 22:30 - 06:00 | 166668 |  | HF-R 1 22-42 PL-T/C/L/TL5C | Elektronisch |  | 2001-05-14 | 166669 | 42W PLT 4P HF DIM (23A) 830 | 42 | NACHT | DK 03-06 | nacht dim 22:30 - 06:00 | 31 | 20000 | 2012-10-24 | 2017-09-10 | 2017 | 964 | 3135 | 4099 | 29.884 | 97.185 | 127.069 | 0.09 | 11.44
DRA70985 | Binnen bebouwde kom |  | Drachten |  | Himsterhout |  | Aardappelland | Huisnr. 54 | 200261 | 566977 |  | 0 | OV |  |  | 166670 | 4CPTVERZ | 9006 | Staal | 4 | 2000-10-19 | 2040-10-19 | enkel | 2040 | '4M PT PMF 1701733PJ | 300 | 350 | 125 | 775 | 166671 | PHIL 2150 BOBEK | 9006 | 2001-05-14 | 2021-05-14 |  | enkele | 2021 | LIGHTRONICS PRUNUS A2 | 500 | 50 | 550 | 9 | NACHT | nacht dim 22:30 - 06:00 | 166672 |  | HF-R 1 22-42 PL-T/C/L/TL5C | Elektronisch |  | 2001-05-14 | 166673 | 42W PLT 4P HF DIM (23A) 830 | 42 | NACHT | DK 03-06 | nacht dim 22:30 - 06:00 | 31 | 20000 | 2012-09-10 | 2017-07-28 | 2017 | 964 | 3135 | 4099 | 29.884 | 97.185 | 127.069 | 0.09 | 11.44
DRA70986 | Binnen bebouwde kom |  | Drachten |  | Himsterhout |  | Tarweland | Huisnr. 21 | 200120 | 566957 |  | 0 | OV |  |  | 166674 | 4CPTVERZ | 9006 | Staal | 4 | 2001-05-15 | 2041-05-15 | enkel | 2041 | '4M PT PMF 1701733PJ | 300 | 350 | 125 | 775 | 166675 | PHIL 2150 BOBEK | 9006 | 2001-05-15 | 2021-05-15 |  | enkele | 2021 | LIGHTRONICS PRUNUS A2 | 500 | 50 | 550 | 9 | NACHT | nacht dim 22:30 - 06:00 | 166676 |  | HF-R 1 22-42 PL-T/C/L/TL5C | Elektronisch |  | 2001-05-15 | 166677 | 42W PLT 4P HF DIM (23A) 830 | 42 | NACHT | DK 03-06 | nacht dim 22:30 - 06:00 | 31 | 20000 | 2013-01-09 | 2017-11-26 | 2017 | 964 | 3135 | 4099 | 29.884 | 97.185 | 127.069 | 0.09 | 11.44
DRA70988 | Binnen bebouwde kom |  | Drachten |  | Himsterhout |  | Tarweland | Huisnr. 27 | 200186 | 566937 |  | 0 | OV |  |  | 166678 | 4CPTVERZ | 9006 | Staal | 4 | 2001-05-15 | 2041-05-15 | enkel | 2041 | '4M PT PMF 1701733PJ | 300 | 350 | 125 | 775 | 166679 | PHIL 2150 BOBEK | 9006 | 2001-05-15 | 2021-05-15 |  | enkele | 2021 | LIGHTRONICS PRUNUS A2 | 500 | 50 | 550 | 9 | NACHT | nacht dim 22:30 - 06:00 | 166680 |  | HF-R 1 22-42 PL-T/C/L/TL5C | Elektronisch |  | 2001-05-15 | 166681 | 42W PLT 4P HF DIM (23A) 830 | 42 | NACHT | DK 03-06 | nacht dim 22:30 - 06:00 | 31 | 20000 | 2021-03-05 | 2026-01-20 | 2026 | 964 | 3135 | 4099 | 29.884 | 97.185 | 127.069 | 0.09 | 11.44
DRA70989 | Binnen bebouwde kom |  | Drachten |  | Himsterhout |  | Tarweland | Huisnr. 29 | 200207 | 566925 |  | 0 | OV |  |  | 166682 | 4CPTVERZ | 9006 | Staal | 4 | 2001-05-15 | 2041-05-15 | enkel | 2041 | '4M PT PMF 1701733PJ | 300 | 350 | 125 | 775 | 166683 | PHIL 2150 BOBEK | 9006 | 2001-05-15 | 2021-05-15 |  | enkele | 2021 | LIGHTRONICS PRUNUS A2 | 500 | 50 | 550 | 9 | NACHT | nacht dim 22:30 - 06:00 | 166684 |  | HF-R 1 22-42 PL-T/C/L/TL5C | Elektronisch |  | 2001-05-15 | 166685 | 42W PLT 4P HF DIM (23A) 830 | 42 | NACHT | DK 03-06 | nacht dim 22:30 - 06:00 | 31 | 20000 | 2012-05-14 | 2017-03-31 | 2017 | 964 | 3135 | 4099 | 29.884 | 97.185 | 127.069 | 0.09 | 11.44
DRA70991 | Binnen bebouwde kom |  | Drachten |  | Himsterhout |  | Aardappelland | Huisnr. 47 | 200309 | 566999 |  | 0 | OV |  |  | 166686 | 4CPTVERZ | 9006 | Staal | 4 | 2000-10-19 | 2040-10-19 | enkel | 2040 | '4M PT PMF 1701733PJ | 300 | 350 | 125 | 775 | 166687 | LIGHTRONICS PRUNUS A3 S1752W2001C7 LED 24W | 7016 | 2017-01-24 | 2037-01-24 |  | enkele | 2037 | LIGHTRONICS PRUNUS A2 | 500 | 50 | 550 | 9 | NACHT | nacht dim 22:30 - 06:00 | 166688 |  | LEDDRIVER DIM easy light | Elektronisch | 24 | 2017-01-24 | 166689 | L2W, 3000K, 2150lm | 15 | NACHT | DK 03-06 | nacht dim 22:30 - 06:00 | 12 | 100000 | 2017-01-24 | 2041-06-17 | 2041 | 964 | 3135 | 4099 | 11.568 | 37.62 | 49.188 | 0.09 | 4.43
DRA70992 | Binnen bebouwde kom |  | Drachten |  | Himsterhout |  | Aardappelland | Huisnr. 51 | 200299 | 566969 |  | 0 | OV |  |  | 166690 | 4CPTVERZ | 9006 | Staal | 4 | 2000-10-19 | 2040-10-19 | enkel | 2040 | '4M PT PMF 1701733PJ | 300 | 350 | 125 | 775 | 166691 | LIGHTRONICS PRUNUS A2 | 7016 | 2018-06-08 | 2038-06-08 |  | enkele | 2038 | LIGHTRONICS PRUNUS A2 | 500 | 50 | 550 | 9 | NACHT | nacht dim 22:30 - 06:00 | 166692 |  | LEDDRIVER DIM easy light | Elektronisch | 22 | 2018-06-08 | 166693 | L2W 3000K, 14W, 2150lm | 14 | NACHT | DK 03-06 | nacht dim 22:30 - 06:00 | 11 | 100000 | 2018-06-08 | 2042-10-30 | 2042 | 964 | 3135 | 4099 | 10.604 | 34.485 | 45.089 | 0.09 | 4.06
DRA70993 | Binnen bebouwde kom |  | Drachten |  | Himsterhout |  | Aardappelland | - | 200290 | 566945 |  | 0 | OV |  |  | 166694 | 4CPTVERZ | 9006 | Staal | 4 | 2000-10-19 | 2040-10-19 | enkel | 2040 | '4M PT PMF 1701733PJ | 300 | 350 | 125 | 775 | 166695 | PHIL 2150 BOBEK | 9006 | 2001-05-14 | 2021-05-14 |  | enkele | 2021 | LIGHTRONICS PRUNUS A2 | 500 | 50 | 550 | 9 | NACHT | nacht dim 22:30 - 06:00 | 166696 |  | HF-R 1 22-42 PL-T/C/L/TL5C | Elektronisch |  | 2001-05-14 | 166697 | 42W PLT 4P HF DIM (23A) 830 | 42 | NACHT | DK 03-06 | nacht dim 22:30 - 06:00 | 31 | 20000 | 2001-05-14 | 2006-03-31 | 2006 | 964 | 3135 | 4099 | 29.884 | 97.185 | 127.069 | 0.09 | 11.44
DRA70995 | Binnen bebouwde kom |  | Drachten |  | Himsterhout |  | Aardappelland | Huisnr. 37 | 200282 | 566905 |  | 0 | OV |  |  | 166698 | 4CPTVERZ | 9006 | Staal | 4 | 2000-10-19 | 2040-10-19 | enkel | 2040 | '4M PT PMF 1701733PJ | 300 | 350 | 125 | 775 | 166699 | PHIL 2150 BOBEK | 9006 | 2001-05-14 | 2021-05-14 |  | enkele | 2021 | LIGHTRONICS PRUNUS A2 | 500 | 50 | 550 | 9 | NACHT | nacht dim 22:30 - 06:00 | 166700 |  | HF-R 1 22-42 PL-T/C/L/TL5C | Elektronisch |  | 2001-05-14 | 166701 | 42W PLT 4P HF DIM (23A) 830 | 42 | NACHT | DK 03-06 | nacht dim 22:30 - 06:00 | 31 | 20000 | 2013-01-09 | 2017-11-26 | 2017 | 964 | 3135 | 4099 | 29.884 | 97.185 | 127.069 | 0.09 | 11.44
DRA70996 | Binnen bebouwde kom |  | Drachten |  | Himsterhout |  | Tarweland | Huisnr. 39 | 200305 | 566896 |  | 0 | OV |  |  | 166702 | 4CPTVERZ | 9006 | Staal | 4 | 2001-05-15 | 2041-05-15 | enkel | 2041 | '4M PT PMF 1701733PJ | 300 | 350 | 125 | 775 | 166703 | PHIL 2150 BOBEK | 9006 | 2001-05-15 | 2021-05-15 |  | enkele | 2021 | LIGHTRONICS PRUNUS A2 | 500 | 50 | 550 | 9 | NACHT | nacht dim 22:30 - 06:00 | 166704 |  | HF-R 1 22-42 PL-T/C/L/TL5C | Elektronisch |  | 2001-05-15 | 166705 | 42W PLT 4P HF DIM (23A) 830 | 42 | NACHT | DK 03-06 | nacht dim 22:30 - 06:00 | 31 | 20000 | 2011-09-14 | 2016-07-31 | 2016 | 964 | 3135 | 4099 | 29.884 | 97.185 | 127.069 | 0.09 | 11.44
DRA70998 | Binnen bebouwde kom |  | Drachten |  | Himsterhout |  | Erwtenland | Huisnr. 4 | 200363 | 566968 |  | 0 | OV |  |  | 166706 | 4CPTVERZ | 9006 | Staal | 4 | 2001-05-08 | 2041-05-08 | enkel | 2041 | '4M PT PMF 1701733PJ | 300 | 350 | 125 | 775 | 166707 | PHIL 2150 BOBEK | 9006 | 2001-05-08 | 2021-05-08 |  | enkele | 2021 | LIGHTRONICS PRUNUS A2 | 500 | 50 | 550 | 9 | NACHT | nacht dim 22:30 - 06:00 | 166708 |  | HF-R 1 22-42 PL-T/C/L/TL5C | Elektronisch |  | 2001-05-08 | 166709 | 42W PLT 4P HF DIM (23A) 830 | 42 | NACHT | DK 03-06 | nacht dim 22:30 - 06:00 | 31 | 20000 | 2013-06-07 | 2018-04-24 | 2018 | 964 | 3135 | 4099 | 29.884 | 97.185 | 127.069 | 0.09 | 11.44
DRA70999 | Binnen bebouwde kom |  | Drachten |  | Himsterhout |  | Erwtenland | Huisnr. 10 | 200350 | 566931 |  | 0 | OV |  |  | 166710 | 4CPTVERZ | 9006 | Staal | 4 | 2001-05-08 | 2041-05-08 | enkel | 2041 | '4M PT PMF 1701733PJ | 300 | 350 | 125 | 775 | 166711 | PHIL 2150 BOBEK | 9006 | 2009-03-25 | 2029-03-25 |  | enkele | 2029 | LIGHTRONICS PRUNUS A2 | 500 | 50 | 550 | 9 | NACHT | nacht dim 22:30 - 06:00 | 166712 |  | HF-R 1 22-42 PL-T/C/L/TL5C | Elektronisch |  | 2009-03-25 | 166713 | 42W PLT 4P HF DIM (23A) 830 | 42 | NACHT | DK 03-06 | nacht dim 22:30 - 06:00 | 31 | 20000 | 2009-03-25 | 2014-02-09 | 2014 | 964 | 3135 | 4099 | 29.884 | 97.185 | 127.069 | 0.09 | 11.44
DRA71000 | Binnen bebouwde kom |  | Drachten |  | Himsterhout |  | Erwtenland | - | 200342 | 566908 |  | 0 | OV |  |  | 166714 | 4CPTVERZ | 9006 | Staal | 4 | 2001-05-08 | 2041-05-08 | enkel | 2041 | '4M PT PMF 1701733PJ | 300 | 350 | 125 | 775 | 166715 | PHIL 2150 BOBEK | 9006 | 2001-05-08 | 2021-05-08 |  | enkele | 2021 | LIGHTRONICS PRUNUS A2 | 500 | 50 | 550 | 9 | NACHT | nacht dim 22:30 - 06:00 | 166716 |  | HF-R 1 22-42 PL-T/C/L/TL5C | Elektronisch |  | 2001-05-08 | 166717 | 42W PLT 4P HF DIM (23A) 830 | 42 | NACHT | DK 03-06 | nacht dim 22:30 - 06:00 | 31 | 20000 | 2012-07-23 | 2017-06-09 | 2017 | 964 | 3135 | 4099 | 29.884 | 97.185 | 127.069 | 0.09 | 11.44
DRA71002 | Binnen bebouwde kom |  | Drachten |  | Himsterhout |  | Tarweland | Huisnr. 96 | 200365 | 566873 |  | 0 | OV |  |  | 166718 | 4CPTVERZ | 9006 | Staal | 4 | 2001-05-15 | 2041-05-15 | enkel | 2041 | '4M PT PMF 1701733PJ | 300 | 350 | 125 | 775 | 166719 | PHIL 2150 BOBEK | 9006 | 2001-05-15 | 2021-05-15 |  | enkele | 2021 | LIGHTRONICS PRUNUS A2 | 500 | 50 | 550 | 9 | NACHT | nacht dim 22:30 - 06:00 | 166720 |  | HF-R 1 22-42 PL-T/C/L/TL5C | Elektronisch |  | 2001-05-15 | 166721 | 42W PLT 4P HF DIM (23A) 830 | 42 | NACHT | DK 03-06 | nacht dim 22:30 - 06:00 | 31 | 20000 | 2012-05-14 | 2017-03-31 | 2017 | 964 | 3135 | 4099 | 29.884 | 97.185 | 127.069 | 0.09 | 11.44
DRA71003 | Binnen bebouwde kom |  | Drachten |  | Himsterhout |  | Tarweland | Huisnr. 98 | 200387 | 566864 |  | 0 | OV |  |  | 166722 | 4CPTVERZ | 9006 | Staal | 4 | 2001-05-15 | 2041-05-15 | enkel | 2041 | '4M PT PMF 1701733PJ | 300 | 350 | 125 | 775 | 166723 | PHIL 2150 BOBEK | 9006 | 2001-05-15 | 2021-05-15 |  | enkele | 2021 | LIGHTRONICS PRUNUS A2 | 500 | 50 | 550 | 9 | NACHT | nacht dim 22:30 - 06:00 | 166724 |  | HF-R 1 22-42 PL-T/C/L/TL5C | Elektronisch |  | 2001-05-15 | 166725 | 42W PLT 4P HF DIM (23A) 830 | 42 | NACHT | DK 03-06 | nacht dim 22:30 - 06:00 | 31 | 20000 | 2013-01-15 | 2017-12-02 | 2017 | 964 | 3135 | 4099 | 29.884 | 97.185 | 127.069 | 0.09 | 11.44
DRA71005 | Binnen bebouwde kom |  | Drachten |  | Himsterhout |  | Tarweland | Huisnr. 102 | 200431 | 566867 |  | 0 | OV |  |  | 166726 | 4CPTVERZ | 9006 | Staal | 4 | 2001-05-15 | 2041-05-15 | enkel | 2041 | '4M PT PMF 1701733PJ | 300 | 350 | 125 | 775 | 166727 | PHIL 2150 BOBEK | 9006 | 2001-05-15 | 2021-05-15 |  | enkele | 2021 | LIGHTRONICS PRUNUS A2 | 500 | 50 | 550 | 9 | NACHT | nacht dim 22:30 - 06:00 | 166728 |  | HF-R 1 22-42 PL-T/C/L/TL5C | Elektronisch |  | 2001-05-15 | 166729 | 42W PLT 4P HF DIM (23A) 830 | 42 | NACHT | DK 03-06 | nacht dim 22:30 - 06:00 | 31 | 20000 | 2020-08-04 | 2025-06-21 | 2025 | 964 | 3135 | 4099 | 29.884 | 97.185 | 127.069 | 0.09 | 11.44
DRA71006 | Binnen bebouwde kom |  | Drachten |  | Himsterhout |  | Tarweland | Huisnr. 49 | 200426 | 566899 |  | 0 | OV |  |  | 166730 | 4CPTVERZ | 9006 | Staal | 4 | 2001-05-15 | 2041-05-15 | enkel | 2041 | '4M PT PMF 1701733PJ | 300 | 350 | 125 | 775 | 166731 | PHIL 2150 BOBEK | 9006 | 2001-05-15 | 2021-05-15 |  | enkele | 2021 | LIGHTRONICS PRUNUS A2 | 500 | 50 | 550 | 9 | NACHT | nacht dim 22:30 - 06:00 | 166732 |  | HF-R 1 22-42 PL-T/C/L/TL5C | Elektronisch |  | 2001-05-15 | 166733 | 42W PLT 4P HF DIM (23A) 830 | 42 | NACHT | DK 03-06 | nacht dim 22:30 - 06:00 | 31 | 20000 | 2012-09-13 | 2017-07-31 | 2017 | 964 | 3135 | 4099 | 29.884 | 97.185 | 127.069 | 0.09 | 11.44
DRA71007 | Binnen bebouwde kom |  | Drachten |  | Himsterhout |  | Tarweland | Huisnr. 59 | 200441 | 566956 |  | 0 | OV |  |  | 166734 | 4CPTVERZ | 9006 | Staal | 4 | 2012-09-19 | 2052-09-19 | enkel | 2052 | '4M PT PMF 1701733PJ | 300 | 350 | 125 | 775 | 166735 | PHIL 2150 BOBEK | 9006 | 2012-09-19 | 2032-09-19 |  | enkele | 2032 | LIGHTRONICS PRUNUS A2 | 500 | 50 | 550 | 9 | NACHT | nacht dim 22:30 - 06:00 | 166736 |  | HF-R 1 22-42 PL-T/C/L/TL5C | Elektronisch |  | 2012-09-19 | 166737 | 42W PLT 4P HF DIM (23A) 830 | 42 | NACHT | DK 03-06 | nacht dim 22:30 - 06:00 | 31 | 20000 | 2018-10-15 | 2023-09-01 | 2023 | 964 | 3135 | 4099 | 29.884 | 97.185 | 127.069 | 0.09 | 11.44
DRA71009 | Binnen bebouwde kom |  | Drachten |  | Himsterhout |  | Tarweland | - | 200181 | 567161 |  | 0 | OV |  |  | 166738 | 4CPTVERZ | 9006 | Staal | 4 | 2004-03-24 | 2044-03-24 | enkel | 2044 | '4M PT PMF 1701733PJ | 300 | 350 | 125 | 775 | 166739 | PHIL 2150 BOBEK | 9006 | 2004-03-24 | 2024-03-24 |  | enkele | 2024 | LIGHTRONICS PRUNUS A2 | 500 | 50 | 550 | 9 | NACHT | nacht dim 22:30 - 06:00 | 166740 |  | HF-R 1 22-42 PL-T/C/L/TL5C | Elektronisch |  | 2004-03-24 | 166741 | 42W PLT 4P HF DIM (23A) 830 | 42 | NACHT | DK 03-06 | nacht dim 22:30 - 06:00 | 31 | 20000 | 2020-10-14 | 2025-08-31 | 2025 | 964 | 3135 | 4099 | 29.884 | 97.185 | 127.069 | 0.09 | 11.44
DRA71010 | Binnen bebouwde kom |  | Drachten |  | Himsterhout |  | Aardappelland | - | 200207 | 567112 |  | 0 | OV |  |  | 166742 | 4CPTVERZ | 9006 | Staal | 4 | 2004-03-24 | 2044-03-24 | enkel | 2044 | '4M PT PMF 1701733PJ | 300 | 350 | 125 | 775 | 166743 | PHIL 2150 BOBEK | 9006 | 2004-03-24 | 2024-03-24 |  | enkele | 2024 | LIGHTRONICS PRUNUS A2 | 500 | 50 | 550 | 9 | NACHT | nacht dim 22:30 - 06:00 | 166744 |  | HF-R 1 22-42 PL-T/C/L/TL5C | Elektronisch |  | 2004-03-24 | 166745 | 42W PLT 4P HF DIM (23A) 830 | 42 | NACHT | DK 03-06 | nacht dim 22:30 - 06:00 | 31 | 20000 | 2019-01-17 | 2023-12-04 | 2023 | 964 | 3135 | 4099 | 29.884 | 97.185 | 127.069 | 0.09 | 11.44
DRA71012 | Binnen bebouwde kom |  | Drachten |  | Himsterhout |  | Grasland | Huisnr. 32 | 200336 | 567023 |  | 0 | OV |  |  | 166746 | 4CPTVERZ | 9006 | Staal | 4 | 2003-06-18 | 2043-06-18 | enkel | 2043 | '4M PT PMF 1701733PJ | 300 | 350 | 125 | 775 | 166747 | PHIL 2150 BOBEK | 9006 | 2003-06-18 | 2023-06-18 |  | enkele | 2023 | LIGHTRONICS PRUNUS A2 | 500 | 50 | 550 | 9 | NACHT | nacht dim 22:30 - 06:00 | 166748 |  | HF-R 1 22-42 PL-T/C/L/TL5C | Elektronisch |  | 2003-06-18 | 166749 | 42W PLT 4P HF DIM (23A) 830 | 42 | NACHT | DK 03-06 | nacht dim 22:30 - 06:00 | 31 | 20000 | 2012-11-16 | 2017-10-03 | 2017 | 964 | 3135 | 4099 | 29.884 | 97.185 | 127.069 | 0.09 | 11.44
DRA71013 | Binnen bebouwde kom |  | Drachten |  | Himsterhout |  | Grasland | Huisnr. 44 | 200361 | 567014 |  | 0 | OV |  |  | 166750 | 4CPTVERZ | 9006 | Staal | 4 | 2003-06-18 | 2043-06-18 | enkel | 2043 | '4M PT PMF 1701733PJ | 300 | 350 | 125 | 775 | 166751 | PHIL 2150 BOBEK | 9006 | 2003-06-18 | 2023-06-18 |  | enkele | 2023 | LIGHTRONICS PRUNUS A2 | 500 | 50 | 550 | 9 | NACHT | nacht dim 22:30 - 06:00 | 166752 |  | HF-R 1 22-42 PL-T/C/L/TL5C | Elektronisch |  | 2003-06-18 | 166753 | 42W PLT 4P HF DIM (23A) 830 | 42 | NACHT | DK 03-06 | nacht dim 22:30 - 06:00 | 31 | 20000 | 2003-06-18 | 2008-05-04 | 2008 | 964 | 3135 | 4099 | 29.884 | 97.185 | 127.069 | 0.09 | 11.44
DRA71014 | Binnen bebouwde kom |  | Drachten |  | Himsterhout |  | Grasland | - | 200344 | 567046 |  | 0 | OV |  |  | 166754 | 4CPTVERZ | 9006 | Staal | 4 | 2001-02-16 | 2041-02-16 | enkel | 2041 | '4M PT PMF 1701733PJ | 300 | 350 | 125 | 775 | 166755 | PHIL 2150 BOBEK | 9006 | 2001-02-16 | 2021-02-16 |  | enkele | 2021 | LIGHTRONICS PRUNUS A2 | 500 | 50 | 550 | 9 | NACHT | nacht dim 22:30 - 06:00 | 166756 |  | HF-R 1 22-42 PL-T/C/L/TL5C | Elektronisch |  | 2001-02-16 | 166757 | 42W PLT 4P HF DIM (23A) 830 | 42 | NACHT | DK 03-06 | nacht dim 22:30 - 06:00 | 31 | 20000 | 2020-09-15 | 2025-08-02 | 2025 | 964 | 3135 | 4099 | 29.884 | 97.185 | 127.069 | 0.09 | 11.44
DRA71016 | Binnen bebouwde kom |  | Drachten |  | Himsterhout |  | Grasland | - | 200418 | 567001 |  | 0 | OV |  |  | 166758 | 4CPTVERZ | 9006 | Staal | 4 | 2001-05-08 | 2041-05-08 | enkel | 2041 | '4M PT PMF 1701733PJ | 300 | 350 | 125 | 775 | 166759 | PHIL 2150 BOBEK | 9006 | 2001-02-16 | 2021-02-16 |  | enkele | 2021 | LIGHTRONICS PRUNUS A2 | 500 | 50 | 550 | 9 | NACHT | nacht dim 22:30 - 06:00 | 166760 |  | HF-R 1 22-42 PL-T/C/L/TL5C | Elektronisch |  | 2001-02-16 | 166761 | 42W PLT 4P HF DIM (23A) 830 | 42 | NACHT | DK 03-06 | nacht dim 22:30 - 06:00 | 31 | 20000 | 2001-02-16 | 2006-01-03 | 2006 | 964 | 3135 | 4099 | 29.884 | 97.185 | 127.069 | 0.09 | 11.44
DRA71017 | Binnen bebouwde kom |  | Drachten |  | Himsterhout |  | Grasland | - | 200447 | 566988 |  | 0 | OV |  |  | 166762 | 4CPTVERZ | 9006 | Staal | 4 | 2001-05-08 | 2041-05-08 | enkel | 2041 | '4M PT PMF 1701733PJ | 300 | 350 | 125 | 775 | 166763 | PHIL 2150 BOBEK | 9006 | 2010-04-14 | 2030-04-14 |  | enkele | 2030 | LIGHTRONICS PRUNUS A2 | 500 | 50 | 550 | 9 | NACHT | nacht dim 22:30 - 06:00 | 166764 |  | HF-R 1 22-42 PL-T/C/L/TL5C | Elektronisch |  | 2010-04-14 | 166765 | 42W PLT 4P HF DIM (23A) 830 | 42 | NACHT | DK 03-06 | nacht dim 22:30 - 06:00 | 31 | 20000 | 2012-11-16 | 2017-10-03 | 2017 | 964 | 3135 | 4099 | 29.884 | 97.185 | 127.069 | 0.09 | 11.44
DRA71019 | Binnen bebouwde kom |  | Drachten |  | Himsterhout |  | Grasland | - | 200500 | 566968 |  | 0 | OV |  |  | 166766 | 4CPTVERZ | 9006 | Staal | 4 | 2003-06-17 | 2043-06-17 | enkel | 2043 | '4M PT PMF 1701733PJ | 300 | 350 | 125 | 775 | 166767 | PHIL 2150 BOBEK | 9006 | 2003-06-17 | 2023-06-17 |  | enkele | 2023 | LIGHTRONICS PRUNUS A2 | 500 | 50 | 550 | 9 | NACHT | nacht dim 22:30 - 06:00 | 166768 |  | HF-R 1 22-42 PL-T/C/L/TL5C | Elektronisch |  | 2003-06-17 | 166769 | 42W PLT 4P HF DIM (23A) 830 | 42 | NACHT | DK 03-06 | nacht dim 22:30 - 06:00 | 31 | 20000 | 2003-06-17 | 2008-05-03 | 2008 | 964 | 3135 | 4099 | 29.884 | 97.185 | 127.069 | 0.09 | 11.44
DRA71028 | Binnen bebouwde kom |  | Drachten |  | de Trisken |  | Stal | - | 200175 | 567338 |  | 0 | OV |  |  | 166786 | 4CPTVERZ | 9006 | Staal | 4 | 2001-05-10 | 2041-05-10 | enkel | 2041 | '4M PT PMF 1701733PJ | 300 | 350 | 125 | 775 | 166787 | PHIL 2150 BOBEK | 9006 | 2001-05-10 | 2021-05-10 |  | enkele | 2021 | LIGHTRONICS PRUNUS A2 | 500 | 50 | 550 | 9 | NACHT | nacht dim 22:30 - 06:00 | 166788 |  | HF-R 1 22-42 PL-T/C/L/TL5C | Elektronisch |  | 2001-05-10 | 166789 | 42W PLT 4P HF DIM (23A) 830 | 42 | NACHT | DK 03-06 | nacht dim 22:30 - 06:00 | 31 | 20000 | 2001-05-10 | 2006-03-27 | 2006 | 964 | 3135 | 4099 | 29.884 | 97.185 | 127.069 | 0.09 | 11.44
DRA71029 | Binnen bebouwde kom |  | Drachten |  | Himsterhout |  | Oprijlaan | - | 200200 | 567324 |  | 0 | OV |  |  | 166790 | 4CPTVERZ | 9006 | Staal | 4 | 2001-05-10 | 2041-05-10 | enkel | 2041 | '4M PT PMF 1701733PJ | 300 | 350 | 125 | 775 | 166791 | PHIL 2150 BOBEK | 9006 | 2001-05-10 | 2021-05-10 |  | enkele | 2021 | LIGHTRONICS PRUNUS A2 | 500 | 50 | 550 | 9 | NACHT | nacht dim 22:30 - 06:00 | 166792 |  | HF-R 1 22-42 PL-T/C/L/TL5C | Elektronisch |  | 2001-05-10 | 166793 | 42W PLT 4P HF DIM (23A) 830 | 42 | NACHT | DK 03-06 | nacht dim 22:30 - 06:00 | 31 | 20000 | 2012-12-10 | 2017-10-27 | 2017 | 964 | 3135 | 4099 | 29.884 | 97.185 | 127.069 | 0.09 | 11.44
DRA71032 | Binnen bebouwde kom |  | Drachten |  | Himsterhout |  | Grasland | - | 200188 | 567289 |  | 0 | OV |  |  | 166794 | 4CPTVERZ | 9006 | Staal | 4 | 2001-05-10 | 2041-05-10 | enkel | 2041 | '4M PT PMF 1701733PJ | 300 | 350 | 125 | 775 | 166795 | PHIL 2150 BOBEK | 9006 | 2001-05-10 | 2021-05-10 |  | enkele | 2021 | LIGHTRONICS PRUNUS A2 | 500 | 50 | 550 | 9 | NACHT | nacht dim 22:30 - 06:00 | 166796 |  | HF-R 1 22-42 PL-T/C/L/TL5C | Elektronisch |  | 2001-05-10 | 166797 | 42W PLT 4P HF DIM (23A) 830 | 42 | NACHT | DK 03-06 | nacht dim 22:30 - 06:00 | 31 | 20000 | 2012-10-17 | 2017-09-03 | 2017 | 964 | 3135 | 4099 | 29.884 | 97.185 | 127.069 | 0.09 | 11.44
DRA71033 | Binnen bebouwde kom |  | Drachten |  | Himsterhout |  | Oprijlaan | - | 200163 | 567299 |  | 0 | OV |  |  | 166798 | 4CPTVERZ | 9006 | Staal | 4 | 2001-05-10 | 2041-05-10 | enkel | 2041 | '4M PT PMF 1701733PJ | 300 | 350 | 125 | 775 | 166799 | PHIL 2150 BOBEK | 9006 | 2001-05-10 | 2021-05-10 |  | enkele | 2021 | LIGHTRONICS PRUNUS A2 | 500 | 50 | 550 | 9 | NACHT | nacht dim 22:30 - 06:00 | 166800 |  | HF-R 1 22-42 PL-T/C/L/TL5C | Elektronisch |  | 2001-05-10 | 166801 | 42W PLT 4P HF DIM (23A) 830 | 42 | NACHT | DK 03-06 | nacht dim 22:30 - 06:00 | 31 | 20000 | 2001-05-10 | 2006-03-27 | 2006 | 964 | 3135 | 4099 | 29.884 | 97.185 | 127.069 | 0.09 | 11.44
DRA71044 | Binnen bebouwde kom |  | Drachten |  | Himsterhout |  | Oprijlaan | - | 200114 | 567289 |  | 0 | OV |  |  | 166842 | 4CPTVERZ | 9006 | Staal | 4 | 2001-05-10 | 2041-05-10 | enkel | 2041 | '4M PT PMF 1701733PJ | 300 | 350 | 125 | 775 | 166843 | PHIL 2150 BOBEK | 9006 | 2001-05-10 | 2021-05-10 |  | enkele | 2021 | LIGHTRONICS PRUNUS A2 | 500 | 50 | 550 | 9 | NACHT | nacht dim 22:30 - 06:00 | 166844 |  | HF-R 1 22-42 PL-T/C/L/TL5C | Elektronisch |  | 2001-05-10 | 166845 | 42W PLT 4P HF DIM (23A) 830 | 42 | NACHT | DK 03-06 | nacht dim 22:30 - 06:00 | 31 | 20000 | 2001-05-10 | 2006-03-27 | 2006 | 964 | 3135 | 4099 | 29.884 | 97.185 | 127.069 | 0.09 | 11.44
DRA71098 | Binnen bebouwde kom |  | Drachten |  | Himsterhout |  | Hooiland | - | 200533 | 567230 |  | 0 | OV |  |  | 167022 | 4CPTVERZ | 9006 | Staal | 4 | 2003-06-17 | 2043-06-17 | enkel | 2043 | '4M PT PMF 1701733PJ | 300 | 350 | 125 | 775 | 167023 | PHIL 2150 BOBEK | 9006 | 2013-02-25 | 2033-02-25 |  | enkele | 2033 | LIGHTRONICS PRUNUS A2 | 500 | 50 | 550 | 9 | NACHT | nacht dim 22:30 - 06:00 | 167024 |  | HF-R 1 22-42 PL-T/C/L/TL5C | Elektronisch |  | 2013-02-25 | 167025 | 42W PLT 4P HF DIM (23A) 830 | 42 | NACHT | DK 03-06 | nacht dim 22:30 - 06:00 | 31 | 20000 | 2022-04-25 | 2027-03-12 | 2027 | 964 | 3135 | 4099 | 29.884 | 97.185 | 127.069 | 0.09 | 11.44
DRA71099 | Binnen bebouwde kom |  | Drachten |  | Himsterhout |  | Hooiland | - | 200546 | 567198 |  | 0 | OV |  |  | 167026 | 4CPTVERZ | 9006 | Staal | 4 | 2003-06-19 | 2043-06-19 | enkel | 2043 | '4M PT PMF 1701733PJ | 300 | 350 | 125 | 775 | 167027 | PHIL 2150 BOBEK | 9006 | 2003-06-19 | 2023-06-19 |  | enkele | 2023 | LIGHTRONICS PRUNUS A2 | 500 | 50 | 550 | 9 | NACHT | nacht dim 22:30 - 06:00 | 167028 |  | HF-R 1 22-42 PL-T/C/L/TL5C | Elektronisch |  | 2003-06-19 | 167029 | 42W PLT 4P HF DIM (23A) 830 | 42 | NACHT | DK 03-06 | nacht dim 22:30 - 06:00 | 31 | 20000 | 2022-04-25 | 2027-03-12 | 2027 | 964 | 3135 | 4099 | 29.884 | 97.185 | 127.069 | 0.09 | 11.44
DRA71100 | Binnen bebouwde kom |  | Drachten |  | Himsterhout |  | Hooiland | - | 200564 | 567170 |  | 0 | OV |  |  | 167030 | 4CPTVERZ | 9006 | Staal | 4 | 2003-06-19 | 2043-06-19 | enkel | 2043 | '4M PT PMF 1701733PJ | 300 | 350 | 125 | 775 | 167031 | PHIL 2150 BOBEK | 9006 | 2003-06-19 | 2023-06-19 |  | enkele | 2023 | LIGHTRONICS PRUNUS A2 | 500 | 50 | 550 | 9 | NACHT | nacht dim 22:30 - 06:00 | 167032 |  | HF-R 1 22-42 PL-T/C/L/TL5C | Elektronisch |  | 2003-06-19 | 167033 | 42W PLT 4P HF DIM (23A) 830 | 42 | NACHT | DK 03-06 | nacht dim 22:30 - 06:00 | 31 | 20000 | 2011-03-09 | 2016-01-24 | 2016 | 964 | 3135 | 4099 | 29.884 | 97.185 | 127.069 | 0.09 | 11.44
DRA71101 | Binnen bebouwde kom |  | Drachten |  | Himsterhout |  | Hooiland | - | 200580 | 567142 |  | 0 | OV |  |  | 167034 | 4CPTVERZ | 9006 | Staal | 4 | 2003-06-19 | 2043-06-19 | enkel | 2043 | '4M PT PMF 1701733PJ | 300 | 350 | 125 | 775 | 167035 | PHIL 2150 BOBEK | 9006 | 2003-06-19 | 2023-06-19 |  | enkele | 2023 | LIGHTRONICS PRUNUS A2 | 500 | 50 | 550 | 9 | NACHT | nacht dim 22:30 - 06:00 | 167036 |  | HF-R 1 22-42 PL-T/C/L/TL5C | Elektronisch |  | 2003-06-19 | 167037 | 42W PLT 4P HF DIM (23A) 830 | 42 | NACHT | DK 03-06 | nacht dim 22:30 - 06:00 | 31 | 20000 | 2011-03-09 | 2016-01-24 | 2016 | 964 | 3135 | 4099 | 29.884 | 97.185 | 127.069 | 0.09 | 11.44
DRA71102 | Binnen bebouwde kom |  | Drachten |  | Himsterhout |  | Hooiland | - | 200596 | 567111 |  | 0 | OV |  |  | 167038 | 4CPTVERZ | 9006 | Staal | 4 | 2003-06-19 | 2043-06-19 | enkel | 2043 | '4M PT PMF 1701733PJ | 300 | 350 | 125 | 775 | 167039 | PHIL 2150 BOBEK | 9006 | 2003-06-19 | 2023-06-19 |  | enkele | 2023 | LIGHTRONICS PRUNUS A2 | 500 | 50 | 550 | 9 | NACHT | nacht dim 22:30 - 06:00 | 167040 |  | HF-R 1 22-42 PL-T/C/L/TL5C | Elektronisch |  | 2003-06-19 | 167041 | 42W PLT 4P HF DIM (23A) 830 | 42 | NACHT | DK 03-06 | nacht dim 22:30 - 06:00 | 31 | 20000 | 2020-09-15 | 2025-08-02 | 2025 | 964 | 3135 | 4099 | 29.884 | 97.185 | 127.069 | 0.09 | 11.44
DRA71103 | Binnen bebouwde kom |  | Drachten |  | Himsterhout |  | Hooiland | - | 200611 | 567081 |  | 0 | OV |  |  | 167042 | 4CPTVERZ | 9006 | Staal | 4 | 2003-06-19 | 2043-06-19 | enkel | 2043 | '4M PT PMF 1701733PJ | 300 | 350 | 125 | 775 | 167043 | PHIL 2150 BOBEK | 9006 | 2003-06-19 | 2023-06-19 |  | enkele | 2023 | LIGHTRONICS PRUNUS A2 | 500 | 50 | 550 | 9 | NACHT | nacht dim 22:30 - 06:00 | 167044 |  | HF-R 1 22-42 PL-T/C/L/TL5C | Elektronisch |  | 2003-06-19 | 167045 | 42W PLT 4P HF DIM (23A) 830 | 42 | NACHT | DK 03-06 | nacht dim 22:30 - 06:00 | 31 | 20000 | 2003-06-19 | 2008-05-05 | 2008 | 964 | 3135 | 4099 | 29.884 | 97.185 | 127.069 | 0.09 | 11.44
DRA71104 | Binnen bebouwde kom |  | Drachten |  | Himsterhout |  | Hooiland | - | 200627 | 567051 |  | 0 | OV |  |  | 167046 | 4CPTVERZ | 9006 | Staal | 4 | 2003-06-19 | 2043-06-19 | enkel | 2043 | '4M PT PMF 1701733PJ | 300 | 350 | 125 | 775 | 167047 | PHIL 2150 BOBEK | 9006 | 2003-06-19 | 2023-06-19 |  | enkele | 2023 | LIGHTRONICS PRUNUS A2 | 500 | 50 | 550 | 9 | NACHT | nacht dim 22:30 - 06:00 | 167048 |  | HF-R 1 22-42 PL-T/C/L/TL5C | Elektronisch |  | 2003-06-19 | 167049 | 42W PLT 4P HF DIM (23A) 830 | 42 | NACHT | DK 03-06 | nacht dim 22:30 - 06:00 | 31 | 20000 | 2010-02-02 | 2014-12-20 | 2014 | 964 | 3135 | 4099 | 29.884 | 97.185 | 127.069 | 0.09 | 11.44
DRA71105 | Binnen bebouwde kom |  | Drachten |  | Himsterhout |  | Akkerland | - | 200641 | 567020 |  | 0 | OV |  |  | 167050 | 4CPTVERZ | 9006 | Staal | 4 | 2002-11-26 | 2042-11-26 | enkel | 2042 | '4M PT PMF 1701733PJ | 300 | 350 | 125 | 775 | 167051 | PHIL 2150 BOBEK | 9006 | 2002-11-26 | 2022-11-26 |  | enkele | 2022 | LIGHTRONICS PRUNUS A2 | 500 | 50 | 550 | 9 | NACHT | nacht dim 22:30 - 06:00 | 167052 |  | HF-R 1 22-42 PL-T/C/L/TL5C | Elektronisch |  | 2002-11-26 | 167053 | 42W PLT 4P HF DIM (23A) 830 | 42 | NACHT | DK 03-06 | nacht dim 22:30 - 06:00 | 31 | 20000 | 2018-09-12 | 2023-07-30 | 2023 | 964 | 3135 | 4099 | 29.884 | 97.185 | 127.069 | 0.09 | 11.44
DRA71106 | Binnen bebouwde kom |  | Drachten |  | Himsterhout |  | Akkerland | Huisnr. 16 | 200613 | 567015 |  | 0 | OV |  |  | 167054 | 4CPTVERZ | 9006 | Staal | 4 | 2003-01-28 | 2043-01-28 | enkel | 2043 | '4M PT PMF 1701733PJ | 300 | 350 | 125 | 775 | 167055 | PHIL 2150 BOBEK | 9006 | 2003-01-28 | 2023-01-28 |  | enkele | 2023 | LIGHTRONICS PRUNUS A2 | 500 | 50 | 550 | 9 | NACHT | nacht dim 22:30 - 06:00 | 167056 |  | HF-R 1 22-42 PL-T/C/L/TL5C | Elektronisch |  | 2003-01-28 | 167057 | 42W PLT 4P HF DIM (23A) 830 | 42 | NACHT | DK 03-06 | nacht dim 22:30 - 06:00 | 31 | 20000 | 2003-01-28 | 2007-12-15 | 2007 | 964 | 3135 | 4099 | 29.884 | 97.185 | 127.069 | 0.09 | 11.44
DRA71108 | Binnen bebouwde kom |  | Drachten |  | Himsterhout |  | Akkerland | Huisnr. 8 | 200673 | 567121 |  | 0 | OV |  |  | 167058 | 4CPTVERZ | 9006 | Staal | 4 | 2002-11-26 | 2042-11-26 | enkel | 2042 | '4M PT PMF 1701733PJ | 300 | 350 | 125 | 775 | 167059 | PHIL 2150 BOBEK | 9006 | 2002-11-26 | 2022-11-26 |  | enkele | 2022 | LIGHTRONICS PRUNUS A2 | 500 | 50 | 550 | 9 | NACHT | nacht dim 22:30 - 06:00 | 167060 |  | HF-R 1 22-42 PL-T/C/L/TL5C | Elektronisch |  | 2002-11-26 | 167061 | 42W PLT 4P HF DIM (23A) 830 | 42 | NACHT | DK 03-06 | nacht dim 22:30 - 06:00 | 31 | 20000 | 2013-09-23 | 2018-08-10 | 2018 | 964 | 3135 | 4099 | 29.884 | 97.185 | 127.069 | 0.09 | 11.44
DRA71109 | Binnen bebouwde kom |  | Drachten |  | Himsterhout |  | Akkerland | Huisnr. 4 | 200692 | 567107 |  | 0 | OV |  |  | 167062 | 4CPTVERZ | 9006 | Staal | 4 | 2002-11-26 | 2042-11-26 | enkel | 2042 | '4M PT PMF 1701733PJ | 300 | 350 | 125 | 775 | 167063 | PHIL 2150 BOBEK | 9006 | 2002-11-26 | 2022-11-26 |  | enkele | 2022 | LIGHTRONICS PRUNUS A2 | 500 | 50 | 550 | 9 | NACHT | nacht dim 22:30 - 06:00 | 167064 |  | HF-R 1 22-42 PL-T/C/L/TL5C | Elektronisch |  | 2002-11-26 | 167065 | 42W PLT 4P HF DIM (23A) 830 | 42 | NACHT | DK 03-06 | nacht dim 22:30 - 06:00 | 31 | 20000 | 2013-09-23 | 2018-08-10 | 2018 | 964 | 3135 | 4099 | 29.884 | 97.185 | 127.069 | 0.09 | 11.44
DRA71110 | Binnen bebouwde kom |  | Drachten |  | Himsterhout |  | Akkerland | Huisnr. 2 | 200712 | 567092 |  | 0 | OV |  |  | 167066 | 4CPTVERZ | 9006 | Staal | 4 | 2002-11-26 | 2042-11-26 | enkel | 2042 | '4M PT PMF 1701733PJ | 300 | 350 | 125 | 775 | 167067 | PHIL 2150 BOBEK | 9006 | 2002-11-26 | 2022-11-26 |  | enkele | 2022 | LIGHTRONICS PRUNUS A2 | 500 | 50 | 550 | 9 | NACHT | nacht dim 22:30 - 06:00 | 167068 |  | HF-R 1 22-42 PL-T/C/L/TL5C | Elektronisch |  | 2002-11-26 | 167069 | 42W PLT 4P HF DIM (23A) 830 | 42 | NACHT | DK 03-06 | nacht dim 22:30 - 06:00 | 31 | 20000 | 2011-10-11 | 2016-08-27 | 2016 | 964 | 3135 | 4099 | 29.884 | 97.185 | 127.069 | 0.09 | 11.44
DRA71111 | Binnen bebouwde kom |  | Drachten |  | Himsterhout |  | Akkerland | Huisnr. 10 | 200672 | 567089 |  | 0 | OV |  |  | 167070 | 4CPTVERZ | 9006 | Staal | 4 | 2002-11-26 | 2042-11-26 | enkel | 2042 | '4M PT PMF 1701733PJ | 300 | 350 | 125 | 775 | 167071 | PHIL 2150 BOBEK | 9006 | 2002-11-26 | 2022-11-26 |  | enkele | 2022 | LIGHTRONICS PRUNUS A2 | 500 | 50 | 550 | 9 | NACHT | nacht dim 22:30 - 06:00 | 167072 |  | HF-R 1 22-42 PL-T/C/L/TL5C | Elektronisch |  | 2002-11-26 | 167073 | 42W PLT 4P HF DIM (23A) 830 | 42 | NACHT | DK 03-06 | nacht dim 22:30 - 06:00 | 31 | 20000 | 2012-07-23 | 2017-06-09 | 2017 | 964 | 3135 | 4099 | 29.884 | 97.185 | 127.069 | 0.09 | 11.44
DRA71112 | Binnen bebouwde kom |  | Drachten |  | Himsterhout |  | Akkerland | Huisnr. 14 | 200662 | 567069 |  | 0 | OV |  |  | 167074 | 4CPTVERZ | 9006 | Staal | 4 | 2002-11-26 | 2042-11-26 | enkel | 2042 | '4M PT PMF 1701733PJ | 300 | 350 | 125 | 775 | 167075 | PHIL 2150 BOBEK | 9006 | 2002-11-26 | 2022-11-26 |  | enkele | 2022 | LIGHTRONICS PRUNUS A2 | 500 | 50 | 550 | 9 | NACHT | nacht dim 22:30 - 06:00 | 167076 |  | HF-R 1 22-42 PL-T/C/L/TL5C | Elektronisch |  | 2002-11-26 | 167077 | 42W PLT 4P HF DIM (23A) 830 | 42 | NACHT | DK 03-06 | nacht dim 22:30 - 06:00 | 31 | 20000 | 2012-06-04 | 2017-04-21 | 2017 | 964 | 3135 | 4099 | 29.884 | 97.185 | 127.069 | 0.09 | 11.44
DRA71113 | Binnen bebouwde kom |  | Drachten |  | Himsterhout |  | Akkerland | Huisnr. 21 | 200652 | 567043 |  | 0 | OV |  |  | 167078 | 4CPTVERZ | 9006 | Staal | 4 | 2002-11-26 | 2042-11-26 | enkel | 2042 | '4M PT PMF 1701733PJ | 300 | 350 | 125 | 775 | 167079 | PHIL 2150 BOBEK | 9006 | 2002-11-26 | 2022-11-26 |  | enkele | 2022 | LIGHTRONICS PRUNUS A2 | 500 | 50 | 550 | 9 | NACHT | nacht dim 22:30 - 06:00 | 167080 |  | HF-R 1 22-42 PL-T/C/L/TL5C | Elektronisch |  | 2002-11-26 | 167081 | 42W PLT 4P HF DIM (23A) 830 | 42 | NACHT | DK 03-06 | nacht dim 22:30 - 06:00 | 31 | 20000 | 2013-01-09 | 2017-11-26 | 2017 | 964 | 3135 | 4099 | 29.884 | 97.185 | 127.069 | 0.09 | 11.44
DRA71114 | Binnen bebouwde kom |  | Drachten |  | Himsterhout |  | Akkerland | - | 200658 | 566994 |  | 0 | OV |  |  | 167082 | 4CPTVERZ | 9006 | Staal | 4 | 2002-11-26 | 2042-11-26 | enkel | 2042 | '4M PT PMF 1701733PJ | 300 | 350 | 125 | 775 | 167083 | PHIL 2150 BOBEK | 9006 | 2002-11-26 | 2022-11-26 |  | enkele | 2022 | LIGHTRONICS PRUNUS A2 | 500 | 50 | 550 | 9 | NACHT | nacht dim 22:30 - 06:00 | 167084 |  | HF-R 1 22-42 PL-T/C/L/TL5C | Elektronisch |  | 2002-11-26 | 167085 | 42W PLT 4P HF DIM (23A) 830 | 42 | NACHT | DK 03-06 | nacht dim 22:30 - 06:00 | 31 | 20000 | 2013-03-28 | 2018-02-12 | 2018 | 964 | 3135 | 4099 | 29.884 | 97.185 | 127.069 | 0.09 | 11.44
DRA71115 | Binnen bebouwde kom |  | Drachten |  | Himsterhout |  | Akkerland | Huisnr. 20 | 200671 | 566968 |  | 0 | OV |  |  | 167086 | 4CPTVERZ | 9006 | Staal | 4 | 2003-01-28 | 2043-01-28 | enkel | 2043 | '4M PT PMF 1701733PJ | 300 | 350 | 125 | 775 | 167087 | PHIL 2150 BOBEK | 9006 | 2003-01-28 | 2023-01-28 |  | enkele | 2023 | LIGHTRONICS PRUNUS A2 | 500 | 50 | 550 | 9 | NACHT | nacht dim 22:30 - 06:00 | 167088 |  | HF-R 1 22-42 PL-T/C/L/TL5C | Elektronisch |  | 2003-01-28 | 167089 | 42W PLT 4P HF DIM (23A) 830 | 42 | NACHT | DK 03-06 | nacht dim 22:30 - 06:00 | 31 | 20000 | 2012-07-23 | 2017-06-09 | 2017 | 964 | 3135 | 4099 | 29.884 | 97.185 | 127.069 | 0.09 | 11.44
DRA71117 | Binnen bebouwde kom |  | Drachten |  | Himsterhout |  | Akkerland | Huisnr. 1 | 200695 | 566970 |  | 0 | OV |  |  | 167090 | 4CPTVERZ | 9006 | Staal | 4 | 2002-11-26 | 2042-11-26 | enkel | 2042 | '4M PT PMF 1701733PJ | 300 | 350 | 125 | 775 | 167091 | PHIL 2150 BOBEK | 9006 | 2002-11-26 | 2022-11-26 |  | enkele | 2022 | LIGHTRONICS PRUNUS A2 | 500 | 50 | 550 | 9 | NACHT | nacht dim 22:30 - 06:00 | 167092 |  | HF-R 1 22-42 PL-T/C/L/TL5C | Elektronisch |  | 2002-11-26 | 167093 | 42W PLT 4P HF DIM (23A) 830 | 42 | NACHT | DK 03-06 | nacht dim 22:30 - 06:00 | 31 | 20000 | 2022-01-10 | 2026-11-27 | 2026 | 964 | 3135 | 4099 | 29.884 | 97.185 | 127.069 | 0.09 | 11.44
DRA71118 | Binnen bebouwde kom |  | Drachten |  | Himsterhout |  | Akkerland | Huisnr. 3 | 200705 | 567001 |  | 0 | OV |  |  | 167094 | 4CPTVERZ | 9006 | Staal | 4 | 2002-11-26 | 2042-11-26 | enkel | 2042 | '4M PT PMF 1701733PJ | 300 | 350 | 125 | 775 | 167095 | PHIL 2150 BOBEK | 9006 | 2002-11-26 | 2022-11-26 |  | enkele | 2022 | LIGHTRONICS PRUNUS A2 | 500 | 50 | 550 | 9 | NACHT | nacht dim 22:30 - 06:00 | 167096 |  | HF-R 1 22-42 PL-T/C/L/TL5C | Elektronisch |  | 2002-11-26 | 167097 | 42W PLT 4P HF DIM (23A) 830 | 42 | NACHT | DK 03-06 | nacht dim 22:30 - 06:00 | 31 | 20000 | 2002-11-26 | 2007-10-13 | 2007 | 964 | 3135 | 4099 | 29.884 | 97.185 | 127.069 | 0.09 | 11.44
DRA71119 | Binnen bebouwde kom |  | Drachten |  | Himsterhout |  | Akkerland | Huisnr. 7 | 200714 | 567027 |  | 0 | OV |  |  | 167098 | 4CPTVERZ | 9006 | Staal | 4 | 2002-11-26 | 2042-11-26 | enkel | 2042 | '4M PT PMF 1701733PJ | 300 | 350 | 125 | 775 | 167099 | PHIL 2150 BOBEK | 9006 | 2002-11-26 | 2022-11-26 |  | enkele | 2022 | LIGHTRONICS PRUNUS A2 | 500 | 50 | 550 | 9 | NACHT | nacht dim 22:30 - 06:00 | 167100 |  | HF-R 1 22-42 PL-T/C/L/TL5C | Elektronisch |  | 2002-11-26 | 167101 | 42W PLT 4P HF DIM (23A) 830 | 42 | NACHT | DK 03-06 | nacht dim 22:30 - 06:00 | 31 | 20000 | 2012-05-14 | 2017-03-31 | 2017 | 964 | 3135 | 4099 | 29.884 | 97.185 | 127.069 | 0.09 | 11.44
DRA71121 | Binnen bebouwde kom |  | Drachten |  | Himsterhout |  | Akkerland | - | 200732 | 567082 |  | 0 | OV |  |  | 167102 | 4CPTVERZ | 9006 | Staal | 4 | 2002-11-26 | 2042-11-26 | enkel | 2042 | '4M PT PMF 1701733PJ | 300 | 350 | 125 | 775 | 167103 | PHIL 2150 BOBEK | 9006 | 2002-11-26 | 2022-11-26 |  | enkele | 2022 | LIGHTRONICS PRUNUS A2 | 500 | 50 | 550 | 9 | NACHT | nacht dim 22:30 - 06:00 | 167104 |  | HF-R 1 22-42 PL-T/C/L/TL5C | Elektronisch |  | 2002-11-26 | 167105 | 42W PLT 4P HF DIM (23A) 830 | 42 | NACHT | DK 03-06 | nacht dim 22:30 - 06:00 | 31 | 20000 | 2009-02-17 | 2014-01-04 | 2014 | 964 | 3135 | 4099 | 29.884 | 97.185 | 127.069 | 0.09 | 11.44
DRA71122 | Binnen bebouwde kom |  | Drachten |  | Himsterhout |  | Veenland | Huisnr. 8 | 200754 | 567063 |  | 0 | OV |  |  | 167106 | 4CPTVERZ | 9006 | Staal | 4 | 2003-01-23 | 2043-01-23 | enkel | 2043 | '4M PT PMF 1701733PJ | 300 | 350 | 125 | 775 | 167107 | PHIL 2150 BOBEK | 9006 | 2003-01-23 | 2023-01-23 |  | enkele | 2023 | LIGHTRONICS PRUNUS A2 | 500 | 50 | 550 | 9 | NACHT | nacht dim 22:30 - 06:00 | 167108 |  | HF-R 1 22-42 PL-T/C/L/TL5C | Elektronisch |  | 2003-01-23 | 167109 | 42W PLT 4P HF DIM (23A) 830 | 42 | NACHT | DK 03-06 | nacht dim 22:30 - 06:00 | 31 | 20000 | 2013-01-09 | 2017-11-26 | 2017 | 964 | 3135 | 4099 | 29.884 | 97.185 | 127.069 | 0.09 | 11.44
DRA71124 | Binnen bebouwde kom |  | Drachten |  | Himsterhout |  | Veenland | Huisnr. 17 | 200764 | 567022 |  | 0 | OV |  |  | 167110 | 4CPTVERZ | 9006 | Staal | 4 | 2003-01-23 | 2043-01-23 | enkel | 2043 | '4M PT PMF 1701733PJ | 300 | 350 | 125 | 775 | 167111 | PHIL 2150 BOBEK | 9006 | 2003-01-23 | 2023-01-23 |  | enkele | 2023 | LIGHTRONICS PRUNUS A2 | 500 | 50 | 550 | 9 | NACHT | nacht dim 22:30 - 06:00 | 167112 |  | HF-R 1 22-42 PL-T/C/L/TL5C | Elektronisch |  | 2003-01-23 | 167113 | 42W PLT 4P HF DIM (23A) 830 | 42 | NACHT | DK 03-06 | nacht dim 22:30 - 06:00 | 31 | 20000 | 2018-11-20 | 2023-10-07 | 2023 | 964 | 3135 | 4099 | 29.884 | 97.185 | 127.069 | 0.09 | 11.44
DRA71125 | Binnen bebouwde kom |  | Drachten |  | Himsterhout |  | Veenland | Huisnr. 15 | 200760 | 567003 |  | 0 | OV |  |  | 167114 | 4CPTVERZ | 9006 | Staal | 4 | 2003-01-23 | 2043-01-23 | enkel | 2043 | '4M PT PMF 1701733PJ | 300 | 350 | 125 | 775 | 167115 | PHIL 2150 BOBEK | 9006 | 2003-01-23 | 2023-01-23 |  | enkele | 2023 | LIGHTRONICS PRUNUS A2 | 500 | 50 | 550 | 9 | NACHT | nacht dim 22:30 - 06:00 | 167116 |  | HF-R 1 22-42 PL-T/C/L/TL5C | Elektronisch |  | 2003-01-23 | 167117 | 42W PLT 4P HF DIM (23A) 830 | 42 | NACHT | DK 03-06 | nacht dim 22:30 - 06:00 | 31 | 20000 | 2011-05-04 | 2016-03-20 | 2016 | 964 | 3135 | 4099 | 29.884 | 97.185 | 127.069 | 0.09 | 11.44
DRA71126 | Binnen bebouwde kom |  | Drachten |  | Himsterhout |  | Veenland | Huisnr. 7 | 200775 | 567015 |  | 0 | OV |  |  | 167118 | 4CPTVERZ | 9006 | Staal | 4 | 2003-01-23 | 2043-01-23 | enkel | 2043 | '4M PT PMF 1701733PJ | 300 | 350 | 125 | 775 | 167119 | PHIL 2150 BOBEK | 9006 | 2003-01-23 | 2023-01-23 |  | enkele | 2023 | LIGHTRONICS PRUNUS A2 | 500 | 50 | 550 | 9 | NACHT | nacht dim 22:30 - 06:00 | 167120 |  | HF-R 1 22-42 PL-T/C/L/TL5C | Elektronisch |  | 2003-01-23 | 167121 | 42W PLT 4P HF DIM (23A) 830 | 42 | NACHT | DK 03-06 | nacht dim 22:30 - 06:00 | 31 | 20000 | 2003-01-23 | 2007-12-10 | 2007 | 964 | 3135 | 4099 | 29.884 | 97.185 | 127.069 | 0.09 | 11.44
DRA71128 | Binnen bebouwde kom |  | Drachten |  | Himsterhout |  | Veenland | Huisnr. 2 | 200814 | 567019 |  | 0 | OV |  |  | 167122 | 4CPTVERZ | 9006 | Staal | 4 | 2003-01-23 | 2043-01-23 | enkel | 2043 | '4M PT PMF 1701733PJ | 300 | 350 | 125 | 775 | 167123 | PHIL 2150 BOBEK | 9006 | 2003-01-23 | 2023-01-23 |  | enkele | 2023 | LIGHTRONICS PRUNUS A2 | 500 | 50 | 550 | 9 | NACHT | nacht dim 22:30 - 06:00 | 167124 |  | HF-R 1 22-42 PL-T/C/L/TL5C | Elektronisch |  | 2003-01-23 | 167125 | 42W PLT 4P HF DIM (23A) 830 | 42 | NACHT | DK 03-06 | nacht dim 22:30 - 06:00 | 31 | 20000 | 2012-09-14 | 2017-08-01 | 2017 | 964 | 3135 | 4099 | 29.884 | 97.185 | 127.069 | 0.09 | 11.44
DRA71129 | Binnen bebouwde kom |  | Drachten |  | Himsterhout |  | Veenland | - | 200835 | 567005 |  | 0 | OV |  |  | 167126 | 4CPTVERZ | 9006 | Staal | 4 | 2003-01-23 | 2043-01-23 | enkel | 2043 | '4M PT PMF 1701733PJ | 300 | 350 | 125 | 775 | 167127 | PHIL 2150 BOBEK | 9006 | 2003-01-23 | 2023-01-23 |  | enkele | 2023 | LIGHTRONICS PRUNUS A2 | 500 | 50 | 550 | 9 | NACHT | nacht dim 22:30 - 06:00 | 167128 |  | HF-R 1 22-42 PL-T/C/L/TL5C | Elektronisch |  | 2003-01-23 | 167129 | 42W PLT 4P HF DIM (23A) 830 | 42 | NACHT | DK 03-06 | nacht dim 22:30 - 06:00 | 31 | 20000 | 2009-10-20 | 2014-09-06 | 2014 | 964 | 3135 | 4099 | 29.884 | 97.185 | 127.069 | 0.09 | 11.44
DRA71131 | Binnen bebouwde kom |  | Drachten |  | Himsterhout |  | Veenland | Huisnr. 1 | 200814 | 566944 |  | 0 | OV |  |  | 167130 | 4CPTVERZ | 9006 | Staal | 4 | 2003-01-23 | 2043-01-23 | enkel | 2043 | '4M PT PMF 1701733PJ | 300 | 350 | 125 | 775 | 167131 | PHIL 2150 BOBEK | 9006 | 2003-01-23 | 2023-01-23 |  | enkele | 2023 | LIGHTRONICS PRUNUS A2 | 500 | 50 | 550 | 9 | NACHT | nacht dim 22:30 - 06:00 | 167132 |  | HF-R 1 22-42 PL-T/C/L/TL5C | Elektronisch |  | 2003-01-23 | 167133 | 42W PLT 4P HF DIM (23A) 830 | 42 | NACHT | DK 03-06 | nacht dim 22:30 - 06:00 | 31 | 20000 | 2021-11-03 | 2026-09-20 | 2026 | 964 | 3135 | 4099 | 29.884 | 97.185 | 127.069 | 0.09 | 11.44
DRA71132 | Binnen bebouwde kom |  | Drachten |  | Himsterhout |  | Biesland | - | 200844 | 566947 |  | 0 | OV |  |  | 167134 | 4CPTVERZ | 9006 | Staal | 4 | 2003-01-21 | 2043-01-21 | enkel | 2043 | '4M PT PMF 1701733PJ | 300 | 350 | 125 | 775 | 167135 | PHIL 2150 BOBEK | 9006 | 2003-01-21 | 2023-01-21 |  | enkele | 2023 | LIGHTRONICS PRUNUS A2 | 500 | 50 | 550 | 9 | NACHT | nacht dim 22:30 - 06:00 | 167136 |  | HF-R 1 22-42 PL-T/C/L/TL5C | Elektronisch |  | 2003-01-21 | 167137 | 42W PLT 4P HF DIM (23A) 830 | 42 | NACHT | DK 03-06 | nacht dim 22:30 - 06:00 | 31 | 20000 | 2021-04-29 | 2026-03-16 | 2026 | 964 | 3135 | 4099 | 29.884 | 97.185 | 127.069 | 0.09 | 11.44
DRA71133 | Binnen bebouwde kom |  | Drachten |  | Himsterhout |  | Biesland | Huisnr. 2 | 200854 | 566975 |  | 0 | OV |  |  | 167138 | 4CPTVERZ | 9006 | Staal | 4 | 2003-01-21 | 2043-01-21 | enkel | 2043 | '4M PT PMF 1701733PJ | 300 | 350 | 125 | 775 | 167139 | PHIL 2150 BOBEK | 9006 | 2003-01-21 | 2023-01-21 |  | enkele | 2023 | LIGHTRONICS PRUNUS A2 | 500 | 50 | 550 | 9 | NACHT | nacht dim 22:30 - 06:00 | 167140 |  | HF-R 1 22-42 PL-T/C/L/TL5C | Elektronisch |  | 2003-01-21 | 167141 | 42W PLT 4P HF DIM (23A) 830 | 42 | NACHT | DK 03-06 | nacht dim 22:30 - 06:00 | 31 | 20000 | 2011-02-01 | 2015-12-19 | 2015 | 964 | 3135 | 4099 | 29.884 | 97.185 | 127.069 | 0.09 | 11.44
DRA71135 | Binnen bebouwde kom |  | Drachten |  | Himsterhout |  | Biesland | Huisnr. 3 | 200891 | 566985 |  | 0 | OV |  |  | 167142 | 4CPTVERZ | 9006 | Staal | 4 | 2003-01-21 | 2043-01-21 | enkel | 2043 | '4M PT PMF 1701733PJ | 300 | 350 | 125 | 775 | 167143 | LIGHTRONICS PRUNUS A2 | 7016 | 2020-03-11 | 2040-03-11 |  | enkele | 2040 | LIGHTRONICS PRUNUS A2 | 500 | 50 | 550 | 9 | NACHT | nacht dim 22:30 - 06:00 | 167144 |  | LEDDRIVER DIM easy light | Elektronisch | 22 | 2020-03-11 | 167145 | L2W 3000K, 14W, 2150lm | 14 | NACHT | DK 03-06 | nacht dim 22:30 - 06:00 | 11 | 100000 | 2020-03-11 | 2044-08-02 | 2044 | 964 | 3135 | 4099 | 10.604 | 34.485 | 45.089 | 0.09 | 4.06
DRA71136 | Binnen bebouwde kom |  | Drachten |  | Himsterhout |  | Biesland | Huisnr. 5 | 200912 | 566970 |  | 0 | OV |  |  | 167146 | 4CPTVERZ | 9006 | Staal | 4 | 2003-01-21 | 2043-01-21 | enkel | 2043 | '4M PT PMF 1701733PJ | 300 | 350 | 125 | 775 | 167147 | PHIL 2150 BOBEK | 9006 | 2003-01-21 | 2023-01-21 |  | enkele | 2023 | LIGHTRONICS PRUNUS A2 | 500 | 50 | 550 | 9 | NACHT | nacht dim 22:30 - 06:00 | 167148 |  | HF-R 1 22-42 PL-T/C/L/TL5C | Elektronisch |  | 2003-01-21 | 167149 | 42W PLT 4P HF DIM (23A) 830 | 42 | NACHT | DK 03-06 | nacht dim 22:30 - 06:00 | 31 | 20000 | 2003-01-21 | 2007-12-08 | 2007 | 964 | 3135 | 4099 | 29.884 | 97.185 | 127.069 | 0.09 | 11.44
DRA71138 | Binnen bebouwde kom |  | Drachten |  | Himsterhout |  | Grasland | - | 200557 | 566950 |  | 0 | OV |  |  | 167150 | 4CPTVERZ | 9006 | Staal | 4 | 2002-11-13 | 2042-11-13 | enkel | 2042 | '4M PT PMF 1701733PJ | 300 | 350 | 125 | 775 | 167151 | PHIL 2150 BOBEK | 9006 | 2002-11-13 | 2022-11-13 |  | enkele | 2022 | LIGHTRONICS PRUNUS A2 | 500 | 50 | 550 | 9 | NACHT | nacht dim 22:30 - 06:00 | 167152 |  | HF-R 1 22-42 PL-T/C/L/TL5C | Elektronisch |  | 2002-11-13 | 167153 | 42W PLT 4P HF DIM (23A) 830 | 42 | NACHT | DK 03-06 | nacht dim 22:30 - 06:00 | 31 | 20000 | 2012-05-29 | 2017-04-15 | 2017 | 964 | 3135 | 4099 | 29.884 | 97.185 | 127.069 | 0.09 | 11.44
DRA71139 | Binnen bebouwde kom |  | Drachten |  | Himsterhout |  | Grasland | - | 200586 | 566942 |  | 0 | OV |  |  | 167154 | 4CPTVERZ | 9006 | Staal | 4 | 2002-11-13 | 2042-11-13 | enkel | 2042 | '4M PT PMF 1701733PJ | 300 | 350 | 125 | 775 | 167155 | PHIL 2150 BOBEK | 9006 | 2002-11-13 | 2022-11-13 |  | enkele | 2022 | LIGHTRONICS PRUNUS A2 | 500 | 50 | 550 | 9 | NACHT | nacht dim 22:30 - 06:00 | 167156 |  | HF-R 1 22-42 PL-T/C/L/TL5C | Elektronisch |  | 2002-11-13 | 167157 | 42W PLT 4P HF DIM (23A) 830 | 42 | NACHT | DK 03-06 | nacht dim 22:30 - 06:00 | 31 | 20000 | 2011-12-15 | 2016-10-31 | 2016 | 964 | 3135 | 4099 | 29.884 | 97.185 | 127.069 | 0.09 | 11.44
DRA71140 | Binnen bebouwde kom |  | Drachten |  | Himsterhout |  | Grasland | - | 200615 | 566936 |  | 0 | OV |  |  | 167158 | 4CPTVERZ | 9006 | Staal | 4 | 2002-11-13 | 2042-11-13 | enkel | 2042 | '4M PT PMF 1701733PJ | 300 | 350 | 125 | 775 | 167159 | PHIL 2150 BOBEK | 9006 | 2002-11-13 | 2022-11-13 |  | enkele | 2022 | LIGHTRONICS PRUNUS A2 | 500 | 50 | 550 | 9 | NACHT | nacht dim 22:30 - 06:00 | 167160 |  | HF-R 1 22-42 PL-T/C/L/TL5C | Elektronisch |  | 2002-11-13 | 167161 | 42W PLT 4P HF DIM (23A) 830 | 42 | NACHT | DK 03-06 | nacht dim 22:30 - 06:00 | 31 | 20000 | 2010-02-03 | 2014-12-21 | 2014 | 964 | 3135 | 4099 | 29.884 | 97.185 | 127.069 | 0.09 | 11.44
DRA71142 | Binnen bebouwde kom |  | Drachten |  | Himsterhout |  | Grasland | - | 200675 | 566924 |  | 0 | OV |  |  | 167162 | 4CPTVERZ | 9006 | Staal | 4 | 2002-11-13 | 2042-11-13 | enkel | 2042 | '4M PT PMF 1701733PJ | 300 | 350 | 125 | 775 | 167163 | PHIL 2150 BOBEK | 9006 | 2002-11-13 | 2022-11-13 |  | enkele | 2022 | LIGHTRONICS PRUNUS A2 | 500 | 50 | 550 | 9 | NACHT | nacht dim 22:30 - 06:00 | 167164 |  | HF-R 1 22-42 PL-T/C/L/TL5C | Elektronisch |  | 2002-11-13 | 167165 | 42W PLT 4P HF DIM (23A) 830 | 42 | NACHT | DK 03-06 | nacht dim 22:30 - 06:00 | 31 | 20000 | 2020-01-24 | 2024-12-10 | 2024 | 964 | 3135 | 4099 | 29.884 | 97.185 | 127.069 | 0.09 | 11.44
DRA71143 | Binnen bebouwde kom |  | Drachten |  | Himsterhout |  | Grasland | Huisnr. 78 | 200708 | 566920 |  | 0 | OV |  |  | 167166 | 4CPTVERZ | 9006 | Staal | 4 | 2002-11-20 | 2042-11-20 | enkel | 2042 | '4M PT PMF 1701733PJ | 300 | 350 | 125 | 775 | 167167 | PHIL 2150 BOBEK | 9006 | 2002-11-20 | 2022-11-20 |  | enkele | 2022 | LIGHTRONICS PRUNUS A2 | 500 | 50 | 550 | 9 | NACHT | nacht dim 22:30 - 06:00 | 167168 |  | HF-R 1 22-42 PL-T/C/L/TL5C | Elektronisch |  | 2002-11-20 | 167169 | 42W PLT 4P HF DIM (23A) 830 | 42 | NACHT | DK 03-06 | nacht dim 22:30 - 06:00 | 31 | 20000 | 2020-05-13 | 2025-03-30 | 2025 | 964 | 3135 | 4099 | 29.884 | 97.185 | 127.069 | 0.09 | 11.44
DRA71145 | Binnen bebouwde kom |  | Drachten |  | Himsterhout |  | Grasland | Huisnr. 90 | 200771 | 566915 |  | 0 | OV |  |  | 167170 | 4CPTVERZ | 9006 | Staal | 4 | 2002-11-20 | 2042-11-20 | enkel | 2042 | '4M PT PMF 1701733PJ | 300 | 350 | 125 | 775 | 167171 | PHIL 2150 BOBEK | 9006 | 2002-11-20 | 2022-11-20 |  | enkele | 2022 | LIGHTRONICS PRUNUS A2 | 500 | 50 | 550 | 9 | NACHT | nacht dim 22:30 - 06:00 | 167172 |  | HF-R 1 22-42 PL-T/C/L/TL5C | Elektronisch |  | 2002-11-20 | 167173 | 42W PLT 4P HF DIM (23A) 830 | 42 | NACHT | DK 03-06 | nacht dim 22:30 - 06:00 | 31 | 20000 | 2008-10-14 | 2013-08-31 | 2013 | 964 | 3135 | 4099 | 29.884 | 97.185 | 127.069 | 0.09 | 11.44
DRA71146 | Binnen bebouwde kom |  | Drachten |  | Himsterhout |  | Grasland | Huisnr. 92 | 200798 | 566913 |  | 0 | OV |  |  | 167174 | 4CPTVERZ | 9006 | Staal | 4 | 2002-11-20 | 2042-11-20 | enkel | 2042 | '4M PT PMF 1701733PJ | 300 | 350 | 125 | 775 | 167175 | PHIL 2150 BOBEK | 9006 | 2002-11-20 | 2022-11-20 |  | enkele | 2022 | LIGHTRONICS PRUNUS A2 | 500 | 50 | 550 | 9 | NACHT | nacht dim 22:30 - 06:00 | 167176 |  | HF-R 1 22-42 PL-T/C/L/TL5C | Elektronisch |  | 2002-11-20 | 167177 | 42W PLT 4P HF DIM (23A) 830 | 42 | NACHT | DK 03-06 | nacht dim 22:30 - 06:00 | 31 | 20000 | 2011-09-01 | 2016-07-18 | 2016 | 964 | 3135 | 4099 | 29.884 | 97.185 | 127.069 | 0.09 | 11.44
DRA71147 | Binnen bebouwde kom |  | Drachten |  | Himsterhout |  | Grasland | Huisnr. 94 | 200835 | 566913 |  | 0 | OV |  |  | 167178 | 4CPTVERZ | 9006 | Staal | 4 | 2002-11-20 | 2042-11-20 | enkel | 2042 | '4M PT PMF 1701733PJ | 300 | 350 | 125 | 775 | 167179 | PHIL 2150 BOBEK | 9006 | 2002-11-20 | 2022-11-20 |  | enkele | 2022 | LIGHTRONICS PRUNUS A2 | 500 | 50 | 550 | 9 | NACHT | nacht dim 22:30 - 06:00 | 167180 |  | HF-R 1 22-42 PL-T/C/L/TL5C | Elektronisch |  | 2002-11-20 | 167181 | 42W PLT 4P HF DIM (23A) 830 | 42 | NACHT | DK 03-06 | nacht dim 22:30 - 06:00 | 31 | 20000 | 2013-01-09 | 2017-11-26 | 2017 | 964 | 3135 | 4099 | 29.884 | 97.185 | 127.069 | 0.09 | 11.44
DRA71149 | Binnen bebouwde kom |  | Drachten |  | Himsterhout |  | Grasland | Huisnr. 104 | 200899 | 566916 |  | 0 | OV |  |  | 167182 | 4CPTVERZ | 9006 | Staal | 4 | 2003-01-05 | 2043-01-05 | enkel | 2043 | '4M PT PMF 1701733PJ | 300 | 350 | 125 | 775 | 167183 | PHIL 2150 BOBEK | 9006 | 2003-01-05 | 2023-01-05 |  | enkele | 2023 | LIGHTRONICS PRUNUS A2 | 500 | 50 | 550 | 9 | NACHT | nacht dim 22:30 - 06:00 | 167184 |  | HF-R 1 22-42 PL-T/C/L/TL5C | Elektronisch |  | 2003-01-05 | 167185 | 42W PLT 4P HF DIM (23A) 830 | 42 | NACHT | DK 03-06 | nacht dim 22:30 - 06:00 | 31 | 20000 | 2020-03-16 | 2025-01-31 | 2025 | 964 | 3135 | 4099 | 29.884 | 97.185 | 127.069 | 0.09 | 11.44
DRA71150 | Binnen bebouwde kom |  | Drachten |  | Himsterhout |  | Grasland | Huisnr. 108 | 200931 | 566919 |  | 0 | OV |  |  | 167186 | 4CPTVERZ | 9006 | Staal | 4 | 2003-01-27 | 2043-01-27 | enkel | 2043 | '4M PT PMF 1701733PJ | 300 | 350 | 125 | 775 | 167187 | PHIL 2150 BOBEK | 9006 | 2003-01-27 | 2023-01-27 |  | enkele | 2023 | LIGHTRONICS PRUNUS A2 | 500 | 50 | 550 | 9 | NACHT | nacht dim 22:30 - 06:00 | 167188 |  | HF-R 1 22-42 PL-T/C/L/TL5C | Elektronisch |  | 2003-01-27 | 167189 | 42W PLT 4P HF DIM (23A) 830 | 42 | NACHT | DK 03-06 | nacht dim 22:30 - 06:00 | 31 | 20000 | 2012-05-14 | 2017-03-31 | 2017 | 964 | 3135 | 4099 | 29.884 | 97.185 | 127.069 | 0.09 | 11.44
DRA71152 | Binnen bebouwde kom |  | Drachten |  | Himsterhout |  | Grasland | - | 200991 | 566927 |  | 0 | OV |  |  | 167190 | 4CPTVERZ | 9006 | Staal | 4 | 2003-01-27 | 2043-01-27 | enkel | 2043 | '4M PT PMF 1701733PJ | 300 | 350 | 125 | 775 | 167191 | PHIL 2150 BOBEK | 9006 | 2003-01-27 | 2023-01-27 |  | enkele | 2023 | LIGHTRONICS PRUNUS A2 | 500 | 50 | 550 | 9 | NACHT | nacht dim 22:30 - 06:00 | 167192 |  | HF-R 1 22-42 PL-T/C/L/TL5C | Elektronisch |  | 2003-01-27 | 167193 | 42W PLT 4P HF DIM (23A) 830 | 42 | NACHT | DK 03-06 | nacht dim 22:30 - 06:00 | 31 | 20000 | 2003-01-27 | 2007-12-14 | 2007 | 964 | 3135 | 4099 | 29.884 | 97.185 | 127.069 | 0.09 | 11.44
DRA71153 | Binnen bebouwde kom |  | Drachten |  | Himsterhout |  | Grasland | - | 201027 | 566933 |  | 0 | OV |  |  | 167194 | 4CPTVERZ | 9006 | Staal | 4 | 2003-01-27 | 2043-01-27 | enkel | 2043 | '4M PT PMF 1701733PJ | 300 | 350 | 125 | 775 | 167195 | PHIL 2150 BOBEK | 9006 | 2003-01-27 | 2023-01-27 |  | enkele | 2023 | LIGHTRONICS PRUNUS A2 | 500 | 50 | 550 | 9 | NACHT | nacht dim 22:30 - 06:00 | 167196 |  | HF-R 1 22-42 PL-T/C/L/TL5C | Elektronisch |  | 2003-01-27 | 167197 | 42W PLT 4P HF DIM (23A) 830 | 42 | NACHT | DK 03-06 | nacht dim 22:30 - 06:00 | 31 | 20000 | 2012-09-26 | 2017-08-13 | 2017 | 964 | 3135 | 4099 | 29.884 | 97.185 | 127.069 | 0.09 | 11.44
DRA71154 | Binnen bebouwde kom |  | Drachten |  | Himsterhout |  | Grasland | - | 201055 | 566937 |  | 0 | OV |  |  | 167198 | 4CPTVERZ | 9006 | Staal | 4 | 2003-01-27 | 2043-01-27 | enkel | 2043 | '4M PT PMF 1701733PJ | 300 | 350 | 125 | 775 | 167199 | PHIL 2150 BOBEK | 9006 | 2003-01-27 | 2023-01-27 |  | enkele | 2023 | LIGHTRONICS PRUNUS A2 | 500 | 50 | 550 | 9 | NACHT | nacht dim 22:30 - 06:00 | 167200 |  | HF-R 1 22-42 PL-T/C/L/TL5C | Elektronisch |  | 2003-01-27 | 167201 | 42W PLT 4P HF DIM (23A) 830 | 42 | NACHT | DK 03-06 | nacht dim 22:30 - 06:00 | 31 | 20000 | 2012-09-26 | 2017-08-13 | 2017 | 964 | 3135 | 4099 | 29.884 | 97.185 | 127.069 | 0.09 | 11.44
DRA71156 | Binnen bebouwde kom |  | Drachten |  | Himsterhout |  | Grasland | - | 201106 | 566907 |  | 0 | OV |  |  | 167202 | 4CPTVERZ | 9006 | Staal | 4 | 2003-01-27 | 2043-01-27 | enkel | 2043 | '4M PT PMF 1701733PJ | 300 | 350 | 125 | 775 | 167203 | PHIL 2150 BOBEK | 9006 | 2003-01-27 | 2023-01-27 |  | enkele | 2023 | LIGHTRONICS PRUNUS A2 | 500 | 50 | 550 | 9 | NACHT | nacht dim 22:30 - 06:00 | 167204 |  | HF-R 1 22-42 PL-T/C/L/TL5C | Elektronisch |  | 2003-01-27 | 167205 | 42W PLT 4P HF DIM (23A) 830 | 42 | NACHT | DK 03-06 | nacht dim 22:30 - 06:00 | 31 | 20000 | 2020-11-30 | 2025-10-17 | 2025 | 964 | 3135 | 4099 | 29.884 | 97.185 | 127.069 | 0.09 | 11.44
DRA71157 | Binnen bebouwde kom |  | Drachten |  | Himsterhout |  | Kwelderland | - | 200671 | 566899 |  | 0 | OV |  |  | 167206 | 4CPTVERZ | 9006 | Staal | 4 | 2002-11-15 | 2042-11-15 | enkel | 2042 | '4M PT PMF 1701733PJ | 300 | 350 | 125 | 775 | 167207 | PHIL 2150 BOBEK | 9006 | 2002-11-15 | 2022-11-15 |  | enkele | 2022 | LIGHTRONICS PRUNUS A2 | 500 | 50 | 550 | 9 | NACHT | nacht dim 22:30 - 06:00 | 167208 |  | HF-R 1 22-42 PL-T/C/L/TL5C | Elektronisch |  | 2002-11-15 | 167209 | 42W PLT 4P HF DIM (23A) 830 | 42 | NACHT | DK 03-06 | nacht dim 22:30 - 06:00 | 31 | 20000 | 2020-01-24 | 2024-12-10 | 2024 | 964 | 3135 | 4099 | 29.884 | 97.185 | 127.069 | 0.09 | 11.44
DRA71159 | Binnen bebouwde kom |  | Drachten |  | Himsterhout |  | Kwelderland | Huisnr. 4 | 200656 | 566855 |  | 0 | OV |  |  | 167210 | 4CPTVERZ | 9006 | Staal | 4 | 2002-11-18 | 2042-11-18 | enkel | 2042 | '4M PT PMF 1701733PJ | 300 | 350 | 125 | 775 | 167211 | PHIL 2150 BOBEK | 9006 | 2002-11-18 | 2022-11-18 |  | enkele | 2022 | LIGHTRONICS PRUNUS A2 | 500 | 50 | 550 | 9 | NACHT | nacht dim 22:30 - 06:00 | 167212 |  | HF-R 1 22-42 PL-T/C/L/TL5C | Elektronisch |  | 2002-11-18 | 167213 | 42W PLT 4P HF DIM (23A) 830 | 42 | NACHT | DK 03-06 | nacht dim 22:30 - 06:00 | 31 | 20000 | 2002-11-18 | 2007-10-05 | 2007 | 964 | 3135 | 4099 | 29.884 | 97.185 | 127.069 | 0.09 | 11.44
DRA71160 | Binnen bebouwde kom |  | Drachten |  | Himsterhout |  | Kwelderland | Huisnr. 8 | 200647 | 566828 |  | 0 | OV |  |  | 167214 | 4CPTVERZ | 9006 | Staal | 4 | 2002-11-18 | 2042-11-18 | enkel | 2042 | '4M PT PMF 1701733PJ | 300 | 350 | 125 | 775 | 167215 | PHIL 2150 BOBEK | 9006 | 2002-11-18 | 2022-11-18 |  | enkele | 2022 | LIGHTRONICS PRUNUS A2 | 500 | 50 | 550 | 9 | NACHT | nacht dim 22:30 - 06:00 | 167216 |  | HF-R 1 22-42 PL-T/C/L/TL5C | Elektronisch |  | 2002-11-18 | 167217 | 42W PLT 4P HF DIM (23A) 830 | 42 | NACHT | DK 03-06 | nacht dim 22:30 - 06:00 | 31 | 20000 | 2012-05-14 | 2017-03-31 | 2017 | 964 | 3135 | 4099 | 29.884 | 97.185 | 127.069 | 0.09 | 11.44
DRA71161 | Binnen bebouwde kom |  | Drachten |  | Himsterhout |  | Kwelderland | Huisnr. 10 | 200640 | 566807 |  | 0 | OV |  |  | 167218 | 4CPTVERZ | 9006 | Staal | 4 | 2002-11-18 | 2042-11-18 | enkel | 2042 | '4M PT PMF 1701733PJ | 300 | 350 | 125 | 775 | 167219 | PHIL 2150 BOBEK | 9006 | 2002-11-18 | 2022-11-18 |  | enkele | 2022 | LIGHTRONICS PRUNUS A2 | 500 | 50 | 550 | 9 | NACHT | nacht dim 22:30 - 06:00 | 167220 |  | HF-R 1 22-42 PL-T/C/L/TL5C | Elektronisch |  | 2002-11-18 | 167221 | 42W PLT 4P HF DIM (23A) 830 | 42 | NACHT | DK 03-06 | nacht dim 22:30 - 06:00 | 31 | 20000 | 2002-11-18 | 2007-10-05 | 2007 | 964 | 3135 | 4099 | 29.884 | 97.185 | 127.069 | 0.09 | 11.44
DRA71163 | Binnen bebouwde kom |  | Drachten |  | Himsterhout |  | Laagland | - | 200794 | 566885 |  | 0 | OV |  |  | 167222 | 4CPTVERZ | 9006 | Staal | 4 | 2002-11-28 | 2042-11-28 | enkel | 2042 | '4M PT PMF 1701733PJ | 300 | 350 | 125 | 775 | 167223 | PHIL 2150 BOBEK | 9006 | 2002-11-28 | 2022-11-28 |  | enkele | 2022 | LIGHTRONICS PRUNUS A2 | 500 | 50 | 550 | 9 | NACHT | nacht dim 22:30 - 06:00 | 167224 |  | HF-R 1 22-42 PL-T/C/L/TL5C | Elektronisch |  | 2002-11-28 | 167225 | 42W PLT 4P HF DIM (23A) 830 | 42 | NACHT | DK 03-06 | nacht dim 22:30 - 06:00 | 31 | 20000 | 2011-10-21 | 2016-09-06 | 2016 | 964 | 3135 | 4099 | 29.884 | 97.185 | 127.069 | 0.09 | 11.44
DRA71164 | Binnen bebouwde kom |  | Drachten |  | Himsterhout |  | Laagland | Huisnr. 2 | 200784 | 566857 |  | 0 | OV |  |  | 167226 | 4CPTVERZ | 9006 | Staal | 4 | 2002-11-04 | 2042-11-04 | enkel | 2042 | '4M PT PMF 1701733PJ | 300 | 350 | 125 | 775 | 167227 | PHIL 2150 BOBEK | 9006 | 2002-11-04 | 2022-11-04 |  | enkele | 2022 | LIGHTRONICS PRUNUS A2 | 500 | 50 | 550 | 9 | NACHT | nacht dim 22:30 - 06:00 | 167228 |  | HF-R 1 22-42 PL-T/C/L/TL5C | Elektronisch |  | 2002-11-04 | 167229 | 42W PLT 4P HF DIM (23A) 830 | 42 | NACHT | DK 03-06 | nacht dim 22:30 - 06:00 | 31 | 20000 | 2012-01-18 | 2016-12-04 | 2016 | 964 | 3135 | 4099 | 29.884 | 97.185 | 127.069 | 0.09 | 11.44
DRA71166 | Binnen bebouwde kom |  | Drachten |  | Himsterhout |  | Laagland | - | 200756 | 566830 |  | 0 | OV |  |  | 167230 | 4CPTVERZ | 9006 | Staal | 4 | 2002-11-04 | 2042-11-04 | enkel | 2042 | '4M PT PMF 1701733PJ | 300 | 350 | 125 | 775 | 167231 | PHIL 2150 BOBEK | 9006 | 2002-11-04 | 2022-11-04 |  | enkele | 2022 | LIGHTRONICS PRUNUS A2 | 500 | 50 | 550 | 9 | NACHT | nacht dim 22:30 - 06:00 | 167232 |  | HF-R 1 22-42 PL-T/C/L/TL5C | Elektronisch |  | 2002-11-04 | 167233 | 42W PLT 4P HF DIM (23A) 830 | 42 | NACHT | DK 03-06 | nacht dim 22:30 - 06:00 | 31 | 20000 | 2002-11-04 | 2007-09-21 | 2007 | 964 | 3135 | 4099 | 29.884 | 97.185 | 127.069 | 0.09 | 11.44
DRA71167 | Binnen bebouwde kom |  | Drachten |  | Himsterhout |  | Laagland | Huisnr. 10 | 200729 | 566839 |  | 0 | OV |  |  | 167234 | 4CPTVERZ | 9006 | Staal | 4 | 2002-11-28 | 2042-11-28 | enkel | 2042 | '4M PT PMF 1701733PJ | 300 | 350 | 125 | 775 | 167235 | PHIL 2150 BOBEK | 9006 | 2002-11-28 | 2022-11-28 |  | enkele | 2022 | LIGHTRONICS PRUNUS A2 | 500 | 50 | 550 | 9 | NACHT | nacht dim 22:30 - 06:00 | 167236 |  | HF-R 1 22-42 PL-T/C/L/TL5C | Elektronisch |  | 2002-11-28 | 167237 | 42W PLT 4P HF DIM (23A) 830 | 42 | NACHT | DK 03-06 | nacht dim 22:30 - 06:00 | 31 | 20000 | 2022-02-02 | 2026-12-20 | 2026 | 964 | 3135 | 4099 | 29.884 | 97.185 | 127.069 | 0.09 | 11.44
DRA71168 | Binnen bebouwde kom |  | Drachten |  | Himsterhout |  | Laagland | Huisnr. 16 | 200704 | 566847 |  | 0 | OV |  |  | 167238 | 4CPTVERZ | 9006 | Staal | 4 | 2002-11-28 | 2042-11-28 | enkel | 2042 | '4M PT PMF 1701733PJ | 300 | 350 | 125 | 775 | 167239 | PHIL 2150 BOBEK | 9006 | 2002-11-28 | 2022-11-28 |  | enkele | 2022 | LIGHTRONICS PRUNUS A2 | 500 | 50 | 550 | 9 | NACHT | nacht dim 22:30 - 06:00 | 167240 |  | HF-R 1 22-42 PL-T/C/L/TL5C | Elektronisch |  | 2002-11-28 | 167241 | 42W PLT 4P HF DIM (23A) 830 | 42 | NACHT | DK 03-06 | nacht dim 22:30 - 06:00 | 31 | 20000 | 2012-10-24 | 2017-09-10 | 2017 | 964 | 3135 | 4099 | 29.884 | 97.185 | 127.069 | 0.09 | 11.44
DRA71170 | Binnen bebouwde kom |  | Drachten |  | Himsterhout |  | Laagland | - | 200763 | 566812 |  | 0 | OV |  |  | 167242 | 4CPTVERZ | 9006 | Staal | 4 | 2022-02-09 | 2062-02-09 | enkel | 2062 | '4M PT PMF 1701733PJ | 300 | 350 | 125 | 775 | 167243 | PHIL 2150 BOBEK | 9006 | 2002-11-28 | 2022-11-28 |  | enkele | 2022 | LIGHTRONICS PRUNUS A2 | 500 | 50 | 550 | 9 | NACHT | nacht dim 22:30 - 06:00 | 167244 |  | HF-R 1 22-42 PL-T/C/L/TL5C | Elektronisch |  | 2002-11-28 | 167245 | 42W PLT 4P HF DIM (23A) 830 | 42 | NACHT | DK 03-06 | nacht dim 22:30 - 06:00 | 31 | 20000 | 2002-11-28 | 2007-10-15 | 2007 | 964 | 3135 | 4099 | 29.884 | 97.185 | 127.069 | 0.09 | 11.44
DRA71173 | Binnen bebouwde kom |  | Drachten |  | Himsterhout |  | Laagland | - | 200734 | 566761 |  | 0 | OV |  |  | 167246 | 4CPTVERZ | 9006 | Staal | 4 | 2002-11-04 | 2042-11-04 | enkel | 2042 | '4M PT PMF 1701733PJ | 300 | 350 | 125 | 775 | 167247 | PHIL 2150 BOBEK | 9006 | 2002-11-04 | 2022-11-04 |  | enkele | 2022 | LIGHTRONICS PRUNUS A2 | 500 | 50 | 550 | 9 | NACHT | nacht dim 22:30 - 06:00 | 167248 |  | HF-R 1 22-42 PL-T/C/L/TL5C | Elektronisch |  | 2002-11-04 | 167249 | 42W PLT 4P HF DIM (23A) 830 | 42 | NACHT | DK 03-06 | nacht dim 22:30 - 06:00 | 31 | 20000 | 2012-11-21 | 2017-10-08 | 2017 | 964 | 3135 | 4099 | 29.884 | 97.185 | 127.069 | 0.09 | 11.44
DRA71174 | Binnen bebouwde kom |  | Drachten |  | Himsterhout |  | Laagland | Huisnr. 9 | 200706 | 566769 |  | 0 | OV |  |  | 167250 | 4CPTVERZ | 9006 | Staal | 4 | 2002-11-04 | 2042-11-04 | enkel | 2042 | '4M PT PMF 1701733PJ | 300 | 350 | 125 | 775 | 167251 | PHIL 2150 BOBEK | 9006 | 2002-11-04 | 2022-11-04 |  | enkele | 2022 | LIGHTRONICS PRUNUS A2 | 500 | 50 | 550 | 9 | NACHT | nacht dim 22:30 - 06:00 | 167252 |  | HF-R 1 22-42 PL-T/C/L/TL5C | Elektronisch |  | 2002-11-04 | 167253 | 42W PLT 4P HF DIM (23A) 830 | 42 | NACHT | DK 03-06 | nacht dim 22:30 - 06:00 | 31 | 20000 | 2013-09-02 | 2018-07-20 | 2018 | 964 | 3135 | 4099 | 29.884 | 97.185 | 127.069 | 0.09 | 11.44
DRA71175 | Binnen bebouwde kom |  | Drachten |  | Himsterhout |  | Laagland | Huisnr. 34 | 200677 | 566770 |  | 0 | OV |  |  | 167254 | 4CPTVERZ | 9006 | Staal | 4 | 2002-11-04 | 2042-11-04 | enkel | 2042 | '4M PT PMF 1701733PJ | 300 | 350 | 125 | 775 | 167255 | PHIL 2150 BOBEK | 9006 | 2002-11-04 | 2022-11-04 |  | enkele | 2022 | LIGHTRONICS PRUNUS A2 | 500 | 50 | 550 | 9 | NACHT | nacht dim 22:30 - 06:00 | 167256 |  | HF-R 1 22-42 PL-T/C/L/TL5C | Elektronisch |  | 2002-11-04 | 167257 | 42W PLT 4P HF DIM (23A) 830 | 42 | NACHT | DK 03-06 | nacht dim 22:30 - 06:00 | 31 | 20000 | 2021-01-15 | 2025-12-02 | 2025 | 964 | 3135 | 4099 | 29.884 | 97.185 | 127.069 | 0.09 | 11.44
DRA71177 | Binnen bebouwde kom |  | Drachten |  | Himsterhout |  | Laagland | Huisnr. 38 | 200748 | 566749 |  | 0 | OV |  |  | 167258 | 4CPTVERZ | 9006 | Staal | 4 | 2002-11-04 | 2042-11-04 | enkel | 2042 | '4M PT PMF 1701733PJ | 300 | 350 | 125 | 775 | 167259 | PHIL 2150 BOBEK | 9006 | 2002-11-04 | 2022-11-04 |  | enkele | 2022 | LIGHTRONICS PRUNUS A2 | 500 | 50 | 550 | 9 | NACHT | nacht dim 22:30 - 06:00 | 167260 |  | HF-R 1 22-42 PL-T/C/L/TL5C | Elektronisch |  | 2002-11-04 | 167261 | 42W PLT 4P HF DIM (23A) 830 | 42 | NACHT | DK 03-06 | nacht dim 22:30 - 06:00 | 31 | 20000 | 2002-11-04 | 2007-09-21 | 2007 | 964 | 3135 | 4099 | 29.884 | 97.185 | 127.069 | 0.09 | 11.44
DRA71178 | Binnen bebouwde kom |  | Drachten |  | Himsterhout |  | Laagland | Huisnr. 40 | 200740 | 566726 |  | 0 | OV |  |  | 167262 | 4CPTVERZ | 9006 | Staal | 4 | 2002-11-04 | 2042-11-04 | enkel | 2042 | '4M PT PMF 1701733PJ | 300 | 350 | 125 | 775 | 167263 | PHIL 2150 BOBEK | 9006 | 2002-11-04 | 2022-11-04 |  | enkele | 2022 | LIGHTRONICS PRUNUS A2 | 500 | 50 | 550 | 9 | NACHT | nacht dim 22:30 - 06:00 | 167264 |  | HF-R 1 22-42 PL-T/C/L/TL5C | Elektronisch |  | 2002-11-04 | 167265 | 42W PLT 4P HF DIM (23A) 830 | 42 | NACHT | DK 03-06 | nacht dim 22:30 - 06:00 | 31 | 20000 | 2008-12-02 | 2013-10-19 | 2013 | 964 | 3135 | 4099 | 29.884 | 97.185 | 127.069 | 0.09 | 11.44
DRA71180 | Binnen bebouwde kom |  | Drachten |  | Himsterhout |  | Laagland | Huisnr. 44 | 200723 | 566675 |  | 0 | OV |  |  | 167266 | 4CPTVERZ | 9006 | Staal | 4 | 2002-11-04 | 2042-11-04 | enkel | 2042 | '4M PT PMF 1701733PJ | 300 | 350 | 125 | 775 | 167267 | PHIL 2150 BOBEK | 9006 | 2002-11-04 | 2022-11-04 |  | enkele | 2022 | LIGHTRONICS PRUNUS A2 | 500 | 50 | 550 | 9 | NACHT | nacht dim 22:30 - 06:00 | 167268 |  | HF-R 1 22-42 PL-T/C/L/TL5C | Elektronisch |  | 2002-11-04 | 167269 | 42W PLT 4P HF DIM (23A) 830 | 42 | NACHT | DK 03-06 | nacht dim 22:30 - 06:00 | 31 | 20000 | 2012-05-14 | 2017-03-31 | 2017 | 964 | 3135 | 4099 | 29.884 | 97.185 | 127.069 | 0.09 | 11.44
DRA71181 | Binnen bebouwde kom |  | Drachten |  | Himsterhout |  | Laagland | Huisnr. 21 | 200697 | 566681 |  | 0 | OV |  |  | 167270 | 4CPTVERZ | 9006 | Staal | 4 | 2002-11-04 | 2042-11-04 | enkel | 2042 | '4M PT PMF 1701733PJ | 300 | 350 | 125 | 775 | 167271 | PHIL 2150 BOBEK | 9006 | 2002-11-04 | 2022-11-04 |  | enkele | 2022 | LIGHTRONICS PRUNUS A2 | 500 | 50 | 550 | 9 | NACHT | nacht dim 22:30 - 06:00 | 167272 |  | HF-R 1 22-42 PL-T/C/L/TL5C | Elektronisch |  | 2002-11-04 | 167273 | 42W PLT 4P HF DIM (23A) 830 | 42 | NACHT | DK 03-06 | nacht dim 22:30 - 06:00 | 31 | 20000 | 2012-11-21 | 2017-10-08 | 2017 | 964 | 3135 | 4099 | 29.884 | 97.185 | 127.069 | 0.09 | 11.44
DRA71182 | Binnen bebouwde kom |  | Drachten |  | Himsterhout |  | Laagland | Huisnr. 48 | 200659 | 566693 |  | 0 | OV |  |  | 167274 | 4CPTVERZ | 9006 | Staal | 4 | 2002-11-04 | 2042-11-04 | enkel | 2042 | '4M PT PMF 1701733PJ | 300 | 350 | 125 | 775 | 167275 | PHIL 2150 BOBEK | 9006 | 2002-11-04 | 2022-11-04 |  | enkele | 2022 | LIGHTRONICS PRUNUS A2 | 500 | 50 | 550 | 9 | NACHT | nacht dim 22:30 - 06:00 | 167276 |  | HF-R 1 22-42 PL-T/C/L/TL5C | Elektronisch |  | 2002-11-04 | 167277 | 42W PLT 4P HF DIM (23A) 830 | 42 | NACHT | DK 03-06 | nacht dim 22:30 - 06:00 | 31 | 20000 | 2013-05-23 | 2018-04-09 | 2018 | 964 | 3135 | 4099 | 29.884 | 97.185 | 127.069 | 0.09 | 11.44
DRA71184 | Binnen bebouwde kom |  | Drachten |  | Himsterhout |  | Laagland | - | 200723 | 566658 |  | 0 | OV |  |  | 167278 | 4CPTVERZ | 9006 | Staal | 4 | 2002-11-04 | 2042-11-04 | enkel | 2042 | '4M PT PMF 1701733PJ | 300 | 350 | 125 | 775 | 167279 | PHIL 2150 BOBEK | 9006 | 2002-11-04 | 2022-11-04 |  | enkele | 2022 | LIGHTRONICS PRUNUS A2 | 500 | 50 | 550 | 9 | NACHT | nacht dim 22:30 - 06:00 | 167280 |  | HF-R 1 22-42 PL-T/C/L/TL5C | Elektronisch |  | 2002-11-04 | 167281 | 42W PLT 4P HF DIM (23A) 830 | 42 | NACHT | DK 03-06 | nacht dim 22:30 - 06:00 | 31 | 20000 | 2018-10-25 | 2023-09-11 | 2023 | 964 | 3135 | 4099 | 29.884 | 97.185 | 127.069 | 0.09 | 11.44
DRA71186 | Binnen bebouwde kom |  | Drachten |  | Himsterhout |  | Polderland | - | 200710 | 566598 |  | 0 | OV |  |  | 167282 | 4CPTVERZ | 9006 | Staal | 4 | 2003-01-28 | 2043-01-28 | enkel | 2043 | '4M PT PMF 1701733PJ | 300 | 350 | 125 | 775 | 167283 | PHIL 2150 BOBEK | 9006 | 2003-01-28 | 2023-01-28 |  | enkele | 2023 | LIGHTRONICS PRUNUS A2 | 500 | 50 | 550 | 9 | NACHT | nacht dim 22:30 - 06:00 | 167284 |  | HF-R 1 22-42 PL-T/C/L/TL5C | Elektronisch |  | 2003-01-28 | 167285 | 42W PLT 4P HF DIM (23A) 830 | 42 | NACHT | DK 03-06 | nacht dim 22:30 - 06:00 | 31 | 20000 | 2020-10-28 | 2025-09-14 | 2025 | 964 | 3135 | 4099 | 29.884 | 97.185 | 127.069 | 0.09 | 11.44
DRA71188 | Binnen bebouwde kom |  | Drachten |  | Himsterhout |  | Polderland | Huisnr. 39 | 200749 | 566667 |  | 0 | OV |  |  | 167286 | 4CPTVERZ | 9006 | Staal | 4 | 2003-01-15 | 2043-01-15 | enkel | 2043 | '4M PT PMF 1701733PJ | 300 | 350 | 125 | 775 | 167287 | PHIL 2150 BOBEK | 9006 | 2003-01-15 | 2023-01-15 |  | enkele | 2023 | LIGHTRONICS PRUNUS A2 | 500 | 50 | 550 | 9 | NACHT | nacht dim 22:30 - 06:00 | 167288 |  | HF-R 1 22-42 PL-T/C/L/TL5C | Elektronisch |  | 2003-01-15 | 167289 | 42W PLT 4P HF DIM (23A) 830 | 42 | NACHT | DK 03-06 | nacht dim 22:30 - 06:00 | 31 | 20000 | 2011-02-01 | 2015-12-19 | 2015 | 964 | 3135 | 4099 | 29.884 | 97.185 | 127.069 | 0.09 | 11.44
DRA71189 | Binnen bebouwde kom |  | Drachten |  | Himsterhout |  | Polderland | Huisnr. 41 | 200773 | 566655 |  | 0 | OV |  |  | 167290 | 4CPTVERZ | 9006 | Staal | 4 | 2003-01-28 | 2043-01-28 | enkel | 2043 | '4M PT PMF 1701733PJ | 300 | 350 | 125 | 775 | 167291 | PHIL 2150 BOBEK | 9006 | 2003-01-28 | 2023-01-28 |  | enkele | 2023 | LIGHTRONICS PRUNUS A2 | 500 | 50 | 550 | 9 | NACHT | nacht dim 22:30 - 06:00 | 167292 |  | HF-R 1 22-42 PL-T/C/L/TL5C | Elektronisch |  | 2003-01-28 | 167293 | 42W PLT 4P HF DIM (23A) 830 | 42 | NACHT | DK 03-06 | nacht dim 22:30 - 06:00 | 31 | 20000 | 2011-02-01 | 2015-12-19 | 2015 | 964 | 3135 | 4099 | 29.884 | 97.185 | 127.069 | 0.09 | 11.44
DRA71190 | Binnen bebouwde kom |  | Drachten |  | Himsterhout |  | Polderland | Huisnr. 45 | 200806 | 566644 |  | 0 | OV |  |  | 167294 | 4CPTVERZ | 9006 | Staal | 4 | 2003-01-15 | 2043-01-15 | enkel | 2043 | '4M PT PMF 1701733PJ | 300 | 350 | 125 | 775 | 167295 | PHIL 2150 BOBEK | 9006 | 2003-01-15 | 2023-01-15 |  | enkele | 2023 | LIGHTRONICS PRUNUS A2 | 500 | 50 | 550 | 9 | NACHT | nacht dim 22:30 - 06:00 | 167296 |  | HF-R 1 22-42 PL-T/C/L/TL5C | Elektronisch |  | 2003-01-15 | 167297 | 42W PLT 4P HF DIM (23A) 830 | 42 | NACHT | DK 03-06 | nacht dim 22:30 - 06:00 | 31 | 20000 | 2012-05-14 | 2017-03-31 | 2017 | 964 | 3135 | 4099 | 29.884 | 97.185 | 127.069 | 0.09 | 11.44
DRA71193 | Binnen bebouwde kom |  | Drachten |  | Himsterhout |  | Polderland | Huisnr. 35 | 200765 | 566717 |  | 0 | OV |  |  | 167298 | 4CPTVERZ | 9006 | Staal | 4 | 2003-01-15 | 2043-01-15 | enkel | 2043 | '4M PT PMF 1701733PJ | 300 | 350 | 125 | 775 | 167299 | PHIL 2150 BOBEK | 9006 | 2003-01-15 | 2023-01-15 |  | enkele | 2023 | LIGHTRONICS PRUNUS A2 | 500 | 50 | 550 | 9 | NACHT | nacht dim 22:30 - 06:00 | 167300 |  | HF-R 1 22-42 PL-T/C/L/TL5C | Elektronisch |  | 2003-01-15 | 167301 | 42W PLT 4P HF DIM (23A) 830 | 42 | NACHT | DK 03-06 | nacht dim 22:30 - 06:00 | 31 | 20000 | 2009-05-12 | 2014-03-29 | 2014 | 964 | 3135 | 4099 | 29.884 | 97.185 | 127.069 | 0.09 | 11.44
DRA71195 | Binnen bebouwde kom |  | Drachten |  | Himsterhout |  | Polderland | Huisnr. 26 | 200824 | 566708 |  | 0 | OV |  |  | 167302 | 4CPTVERZ | 9006 | Staal | 4 | 2003-01-15 | 2043-01-15 | enkel | 2043 | '4M PT PMF 1701733PJ | 300 | 350 | 125 | 775 | 167303 | PHIL 2150 BOBEK | 9006 | 2003-01-15 | 2023-01-15 |  | enkele | 2023 | LIGHTRONICS PRUNUS A2 | 500 | 50 | 550 | 9 | NACHT | nacht dim 22:30 - 06:00 | 167304 |  | HF-R 1 22-42 PL-T/C/L/TL5C | Elektronisch |  | 2003-01-15 | 167305 | 42W PLT 4P HF DIM (23A) 830 | 42 | NACHT | DK 03-06 | nacht dim 22:30 - 06:00 | 31 | 20000 | 2011-11-07 | 2016-09-23 | 2016 | 964 | 3135 | 4099 | 29.884 | 97.185 | 127.069 | 0.09 | 11.44
DRA71196 | Binnen bebouwde kom |  | Drachten |  | Himsterhout |  | Polderland | Huisnr. 30 | 200854 | 566695 |  | 0 | OV |  |  | 167306 | 4CPTVERZ | 9006 | Staal | 4 | 2003-01-15 | 2043-01-15 | enkel | 2043 | '4M PT PMF 1701733PJ | 300 | 350 | 125 | 775 | 167307 | PHIL 2150 BOBEK | 9006 | 2003-01-15 | 2023-01-15 |  | enkele | 2023 | LIGHTRONICS PRUNUS A2 | 500 | 50 | 550 | 9 | NACHT | nacht dim 22:30 - 06:00 | 167308 |  | HF-R 1 22-42 PL-T/C/L/TL5C | Elektronisch |  | 2003-01-15 | 167309 | 42W PLT 4P HF DIM (23A) 830 | 42 | NACHT | DK 03-06 | nacht dim 22:30 - 06:00 | 31 | 20000 | 2003-01-15 | 2007-12-02 | 2007 | 964 | 3135 | 4099 | 29.884 | 97.185 | 127.069 | 0.09 | 11.44
DRA71197 | Binnen bebouwde kom |  | Drachten |  | Himsterhout |  | Polderland | Huisnr. 25 | 200775 | 566744 |  | 0 | OV |  |  | 167310 | 4CPTVERZ | 9006 | Staal | 4 | 2003-01-21 | 2043-01-21 | enkel | 2043 | '4M PT PMF 1701733PJ | 300 | 350 | 125 | 775 | 167311 | PHIL 2150 BOBEK | 9006 | 2003-01-21 | 2023-01-21 |  | enkele | 2023 | LIGHTRONICS PRUNUS A2 | 500 | 50 | 550 | 9 | NACHT | nacht dim 22:30 - 06:00 | 167312 |  | HF-R 1 22-42 PL-T/C/L/TL5C | Elektronisch |  | 2003-01-21 | 167313 | 42W PLT 4P HF DIM (23A) 830 | 42 | NACHT | DK 03-06 | nacht dim 22:30 - 06:00 | 31 | 20000 | 2021-03-08 | 2026-01-23 | 2026 | 964 | 3135 | 4099 | 29.884 | 97.185 | 127.069 | 0.09 | 11.44
DRA71199 | Binnen bebouwde kom |  | Drachten |  | Himsterhout |  | Polderland | - | 200812 | 566770 |  | 0 | OV |  |  | 167314 | 4CPTVERZ | 9006 | Staal | 4 | 2003-01-17 | 2043-01-17 | enkel | 2043 | '4M PT PMF 1701733PJ | 300 | 350 | 125 | 775 | 167315 | PHIL 2150 BOBEK | 9006 | 2003-01-17 | 2023-01-17 |  | enkele | 2023 | LIGHTRONICS PRUNUS A2 | 500 | 50 | 550 | 9 | NACHT | nacht dim 22:30 - 06:00 | 167316 |  | HF-R 1 22-42 PL-T/C/L/TL5C | Elektronisch |  | 2003-01-17 | 167317 | 42W PLT 4P HF DIM (23A) 830 | 42 | NACHT | DK 03-06 | nacht dim 22:30 - 06:00 | 31 | 20000 | 2012-11-05 | 2017-09-22 | 2017 | 964 | 3135 | 4099 | 29.884 | 97.185 | 127.069 | 0.09 | 11.44
DRA71200 | Binnen bebouwde kom |  | Drachten |  | Himsterhout |  | Polderland | Huisnr. 19 | 200845 | 566773 |  | 0 | OV |  |  | 167318 | 4CPTVERZ | 9006 | Staal | 4 | 2003-01-17 | 2043-01-17 | enkel | 2043 | '4M PT PMF 1701733PJ | 300 | 350 | 125 | 775 | 167319 | PHIL 2150 BOBEK | 9006 | 2003-01-17 | 2023-01-17 |  | enkele | 2023 | LIGHTRONICS PRUNUS A2 | 500 | 50 | 550 | 9 | NACHT | nacht dim 22:30 - 06:00 | 167320 |  | HF-R 1 22-42 PL-T/C/L/TL5C | Elektronisch |  | 2003-01-17 | 167321 | 42W PLT 4P HF DIM (23A) 830 | 42 | NACHT | DK 03-06 | nacht dim 22:30 - 06:00 | 31 | 20000 | 2019-02-05 | 2023-12-23 | 2023 | 964 | 3135 | 4099 | 29.884 | 97.185 | 127.069 | 0.09 | 11.44
DRA71202 | Binnen bebouwde kom |  | Drachten |  | Himsterhout |  | Polderland | Huisnr. 15 | 200790 | 566790 |  | 0 | OV |  |  | 167322 | 4CPTVERZ | 9006 | Staal | 4 | 2003-01-21 | 2043-01-21 | enkel | 2043 | '4M PT PMF 1701733PJ | 300 | 350 | 125 | 775 | 167323 | PHIL 2150 BOBEK | 9006 | 2003-01-21 | 2023-01-21 |  | enkele | 2023 | LIGHTRONICS PRUNUS A2 | 500 | 50 | 550 | 9 | NACHT | nacht dim 22:30 - 06:00 | 167324 |  | HF-R 1 22-42 PL-T/C/L/TL5C | Elektronisch |  | 2003-01-21 | 167325 | 42W PLT 4P HF DIM (23A) 830 | 42 | NACHT | DK 03-06 | nacht dim 22:30 - 06:00 | 31 | 20000 | 2012-10-11 | 2017-08-28 | 2017 | 964 | 3135 | 4099 | 29.884 | 97.185 | 127.069 | 0.09 | 11.44
DRA71203 | Binnen bebouwde kom |  | Drachten |  | Himsterhout |  | Polderland | Huisnr. 13 | 200798 | 566814 |  | 0 | OV |  |  | 167326 | 4CPTVERZ | 9006 | Staal | 4 | 2003-01-21 | 2043-01-21 | enkel | 2043 | '4M PT PMF 1701733PJ | 300 | 350 | 125 | 775 | 167327 | PHIL 2150 BOBEK | 9006 | 2003-01-21 | 2023-01-21 |  | enkele | 2023 | LIGHTRONICS PRUNUS A2 | 500 | 50 | 550 | 9 | NACHT | nacht dim 22:30 - 06:00 | 167328 |  | HF-R 1 22-42 PL-T/C/L/TL5C | Elektronisch |  | 2003-01-21 | 167329 | 42W PLT 4P HF DIM (23A) 830 | 42 | NACHT | DK 03-06 | nacht dim 22:30 - 06:00 | 31 | 20000 | 2011-09-07 | 2016-07-24 | 2016 | 964 | 3135 | 4099 | 29.884 | 97.185 | 127.069 | 0.09 | 11.44
DRA71204 | Binnen bebouwde kom |  | Drachten |  | Himsterhout |  | Polderland | Huisnr. 11 | 200807 | 566839 |  | 0 | OV |  |  | 167330 | 4CPTVERZ | 9006 | Staal | 4 | 2003-01-21 | 2043-01-21 | enkel | 2043 | '4M PT PMF 1701733PJ | 300 | 350 | 125 | 775 | 167331 | PHIL 2150 BOBEK | 9006 | 2003-01-21 | 2023-01-21 |  | enkele | 2023 | LIGHTRONICS PRUNUS A2 | 500 | 50 | 550 | 9 | NACHT | nacht dim 22:30 - 06:00 | 167332 |  | HF-R 1 22-42 PL-T/C/L/TL5C | Elektronisch |  | 2003-01-21 | 167333 | 42W PLT 4P HF DIM (23A) 830 | 42 | NACHT | DK 03-06 | nacht dim 22:30 - 06:00 | 31 | 20000 | 2011-08-11 | 2016-06-27 | 2016 | 964 | 3135 | 4099 | 29.884 | 97.185 | 127.069 | 0.09 | 11.44
DRA71206 | Binnen bebouwde kom |  | Drachten |  | Himsterhout |  | Polderland | Huisnr. 8 | 200873 | 566836 |  | 0 | OV |  |  | 167334 | 4CPTVERZ | 9006 | Staal | 4 | 2003-01-17 | 2043-01-17 | enkel | 2043 | '4M PT PMF 1701733PJ | 300 | 350 | 125 | 775 | 167335 | PHIL 2150 BOBEK | 9006 | 2003-01-17 | 2023-01-17 |  | enkele | 2023 | LIGHTRONICS PRUNUS A2 | 500 | 50 | 550 | 9 | NACHT | nacht dim 22:30 - 06:00 | 167336 |  | HF-R 1 22-42 PL-T/C/L/TL5C | Elektronisch |  | 2003-01-17 | 167337 | 42W PLT 4P HF DIM (23A) 830 | 42 | NACHT | DK 03-06 | nacht dim 22:30 - 06:00 | 31 | 20000 | 2012-02-21 | 2017-01-07 | 2017 | 964 | 3135 | 4099 | 29.884 | 97.185 | 127.069 | 0.09 | 11.44
DRA71207 | Binnen bebouwde kom |  | Drachten |  | Himsterhout |  | Polderland | Huisnr. 10 | 200902 | 566836 |  | 0 | OV |  |  | 167338 | 4CPTVERZ | 9006 | Staal | 4 | 2003-01-21 | 2043-01-21 | enkel | 2043 | '4M PT PMF 1701733PJ | 300 | 350 | 125 | 775 | 167339 | PHIL 2150 BOBEK | 9006 | 2003-01-21 | 2023-01-21 |  | enkele | 2023 | LIGHTRONICS PRUNUS A2 | 500 | 50 | 550 | 9 | NACHT | nacht dim 22:30 - 06:00 | 167340 |  | HF-R 1 22-42 PL-T/C/L/TL5C | Elektronisch |  | 2003-01-21 | 167341 | 42W PLT 4P HF DIM (23A) 830 | 42 | NACHT | DK 03-06 | nacht dim 22:30 - 06:00 | 31 | 20000 | 2008-12-02 | 2013-10-19 | 2013 | 964 | 3135 | 4099 | 29.884 | 97.185 | 127.069 | 0.09 | 11.44
DRA02026 | Binnen bebouwde kom |  | Drachten |  | de Bouwen |  | Burefen | - | 202881 | 568711 |  | 0 | OV |  |  | 167730 | 4.5CPTST | 0 | Staal | 4 | 1989-04-17 | 2029-04-17 | enkel | 2029 | '4M PT PMF 1701733PJ | 300 | 350 | 125 | 775 | 167731 | INDU 2050 KEGEL |  | 1989-04-17 | 2009-04-17 |  | enkele | 2009 | LIGHTRONICS PRUNUS A2 | 500 | 50 | 550 | 9 | NACHT | nacht dim 22:30 - 06:00 | 167732 |  | BSN 70 | conventioneel |  | 1989-04-17 | 167733 | 70W SON | 70 | AVOND | DK 03-07 | - | 80 | 18000 | 2007-01-01 | 2023-10-28 | 2023 | 716 | 354 | 1070 | 57.28 | 28.32 | 85.6 | 0.09 | 7.7
DRA02027 | Binnen bebouwde kom |  | Drachten |  | de Bouwen |  | Burefen | - | 202910 | 568708 |  | 0 | OV |  |  | 167734 | 4.5CPTST | 0 | Staal | 4 | 1989-04-17 | 2029-04-17 | enkel | 2029 | '4M PT PMF 1701733PJ | 300 | 350 | 125 | 775 | 167735 | INDU 2050 KEGEL |  | 1989-04-17 | 2009-04-17 |  | enkele | 2009 | LIGHTRONICS PRUNUS A2 | 500 | 50 | 550 | 9 | NACHT | nacht dim 22:30 - 06:00 | 167736 |  | BSN 70 | conventioneel |  | 1989-04-17 | 167737 | 70W SON | 70 | NACHT | DK 03-06 | - | 80 | 18000 | 2010-03-09 | 2014-07-29 | 2014 | 964 | 3135 | 4099 | 77.12 | 250.8 | 327.92 | 0.09 | 29.51
DRA02028 | Binnen bebouwde kom |  | Drachten |  | de Bouwen |  | Burefen | - | 202926 | 568727 |  | 0 | OV |  |  | 167738 | 4.5CPTST | 0 | Staal | 4 | 1989-04-17 | 2029-04-17 | enkel | 2029 | '4M PT PMF 1701733PJ | 300 | 350 | 125 | 775 | 167739 | INDU 2050 KEGEL |  | 1989-04-17 | 2009-04-17 |  | enkele | 2009 | LIGHTRONICS PRUNUS A2 | 500 | 50 | 550 | 9 | NACHT | nacht dim 22:30 - 06:00 | 167740 |  | BSN 70 | conventioneel |  | 1989-04-17 | 167741 | 70W SON | 70 | NACHT | DK 03-06 | - | 80 | 18000 | 2011-01-25 | 2015-06-16 | 2015 | 964 | 3135 | 4099 | 77.12 | 250.8 | 327.92 | 0.09 | 29.51
DRA02029 | Binnen bebouwde kom |  | Drachten |  | de Bouwen |  | Burefen | - | 202957 | 568728 |  | 0 | OV |  |  | 167742 | 4.5CPTST | 0 | Staal | 4 | 1994-03-04 | 2034-03-04 | enkel | 2034 | '4M PT PMF 1701733PJ | 300 | 350 | 125 | 775 | 167743 | INDU 2050 KEGEL |  | 1994-03-04 | 2014-03-04 |  | enkele | 2014 | LIGHTRONICS PRUNUS A2 | 500 | 50 | 550 | 9 | NACHT | nacht dim 22:30 - 06:00 | 167744 |  | BSN 70 | conventioneel |  | 1994-03-04 | 167745 | 70W SON | 70 | AVOND | DK 03-07 | - | 80 | 18000 | 2007-01-01 | 2023-10-28 | 2023 | 716 | 354 | 1070 | 57.28 | 28.32 | 85.6 | 0.09 | 7.7
DRA02030 | Binnen bebouwde kom |  | Drachten |  | de Bouwen |  | Burefen | - | 202979 | 568730 |  | 0 | OV |  |  | 167746 | 3CPTST | 0 | Staal | 4 | 2012-04-04 | 2052-04-04 | enkel | 2052 | '4M PT PMF 1701733PJ | 300 | 350 | 125 | 775 | 167747 | INDU 2000 KEGEL |  | 1989-04-17 | 2009-04-17 |  | enkele | 2009 | LIGHTRONICS PRUNUS A2 | 500 | 50 | 550 | 9 | NACHT | nacht dim 22:30 - 06:00 | 167748 |  | BSN 70 | conventioneel |  | 1989-04-17 | 167749 | 70W SON | 70 | NACHT | DK 03-06 | - | 80 | 20000 | 2011-06-17 | 2016-05-03 | 2016 | 964 | 3135 | 4099 | 77.12 | 250.8 | 327.92 | 0.09 | 29.51
DRA02031 | Binnen bebouwde kom |  | Drachten |  | de Bouwen |  | Burefen | Huisnr. 16-88 | 202965 | 568749 |  | 0 | OV |  |  | 167750 | 4.5CPTST | 0 | Staal | 4 | 1989-04-17 | 2029-04-17 | enkel | 2029 | '4M PT PMF 1701733PJ | 300 | 350 | 125 | 775 | 167751 | INDU 2050 KEGEL |  | 1989-04-17 | 2009-04-17 |  | enkele | 2009 | LIGHTRONICS PRUNUS A2 | 500 | 50 | 550 | 9 | NACHT | nacht dim 22:30 - 06:00 | 167752 |  | BSN 70 | conventioneel |  | 1989-04-17 | 167753 | 70W SON | 70 | AVOND | DK 03-07 | - | 80 | 18000 | 2021-09-13 | 2038-07-10 | 2038 | 716 | 354 | 1070 | 57.28 | 28.32 | 85.6 | 0.09 | 7.7
DRA02032 | Binnen bebouwde kom |  | Drachten |  | de Bouwen |  | Burefen | Huisnr. 16-70 | 202957 | 568769 |  | 0 | OV |  |  | 167754 | 4.5CPTST | 0 | Staal | 4 | 1989-04-17 | 2029-04-17 | enkel | 2029 | '4M PT PMF 1701733PJ | 300 | 350 | 125 | 775 | 167755 | INDU 2050 KEGEL |  | 1989-04-17 | 2009-04-17 |  | enkele | 2009 | LIGHTRONICS PRUNUS A2 | 500 | 50 | 550 | 9 | NACHT | nacht dim 22:30 - 06:00 | 167756 |  | BSN 70 | conventioneel |  | 1989-04-17 | 167757 | 70W SON | 70 | NACHT | DK 03-06 | - | 80 | 18000 | 2011-02-01 | 2015-06-23 | 2015 | 964 | 3135 | 4099 | 77.12 | 250.8 | 327.92 | 0.09 | 29.51
DRA02033 | Binnen bebouwde kom |  | Drachten |  | de Bouwen |  | Burefen | Huisnr. 16-61 | 202928 | 568769 |  | 0 | OV |  |  | 167758 | 4.5CPTST | 0 | Staal | 4 | 1989-04-13 | 2029-04-13 | enkel | 2029 | '4M PT PMF 1701733PJ | 300 | 350 | 125 | 775 | 167759 | INDU 2050 KEGEL |  | 1989-04-13 | 2009-04-13 |  | enkele | 2009 | LIGHTRONICS PRUNUS A2 | 500 | 50 | 550 | 9 | NACHT | nacht dim 22:30 - 06:00 | 167760 |  | BSN 70 | conventioneel |  | 1989-04-13 | 167761 | 70W SON | 70 | AVOND | DK 03-07 | - | 80 | 18000 | 2021-04-29 | 2038-02-23 | 2038 | 716 | 354 | 1070 | 57.28 | 28.32 | 85.6 | 0.09 | 7.7
DRA02034 | Binnen bebouwde kom |  | Drachten |  | de Bouwen |  | Burefen | Huisnr. 16-50 | 202903 | 568762 |  | 0 | OV |  |  | 167762 | 4.5CPTST | 0 | Staal | 4 | 1989-04-13 | 2029-04-13 | enkel | 2029 | '4M PT PMF 1701733PJ | 300 | 350 | 125 | 775 | 167763 | INDU 2050 KEGEL |  | 1989-04-13 | 2009-04-13 |  | enkele | 2009 | LIGHTRONICS PRUNUS A2 | 500 | 50 | 550 | 9 | NACHT | nacht dim 22:30 - 06:00 | 167764 |  | BSN 70 | conventioneel |  | 1989-04-13 | 167765 | 70W SON | 70 | NACHT | DK 03-06 | - | 80 | 18000 | 2012-09-06 | 2017-01-26 | 2017 | 964 | 3135 | 4099 | 77.12 | 250.8 | 327.92 | 0.09 | 29.51
DRA02035 | Binnen bebouwde kom |  | Drachten |  | de Bouwen |  | Burefen | Huisnr. 16-20 | 202885 | 568746 |  | 0 | OV |  |  | 167766 | 4.5CPTST | 0 | Staal | 4 | 1989-04-17 | 2029-04-17 | enkel | 2029 | '4M PT PMF 1701733PJ | 300 | 350 | 125 | 775 | 167767 | INDU 2050 KEGEL |  | 1989-04-17 | 2009-04-17 |  | enkele | 2009 | LIGHTRONICS PRUNUS A2 | 500 | 50 | 550 | 9 | NACHT | nacht dim 22:30 - 06:00 | 167768 |  | BSN 70 | conventioneel |  | 1989-04-17 | 167769 | 70W SON | 70 | NACHT | DK 03-06 | - | 80 | 18000 | 2012-09-06 | 2017-01-26 | 2017 | 964 | 3135 | 4099 | 77.12 | 250.8 | 327.92 | 0.09 | 29.51
DRA02036 | Binnen bebouwde kom |  | Drachten |  | de Bouwen |  | Burefen | Huisnr. 16-1 | 202886 | 568727 |  | 0 | OV |  |  | 167770 | 4.5CPTST | 0 | Staal | 4 | 1989-04-17 | 2029-04-17 | enkel | 2029 | '4M PT PMF 1701733PJ | 300 | 350 | 125 | 775 | 167771 | INDU 2050 KEGEL |  | 1989-04-17 | 2009-04-17 |  | enkele | 2009 | LIGHTRONICS PRUNUS A2 | 500 | 50 | 550 | 9 | NACHT | nacht dim 22:30 - 06:00 | 167772 |  | BSN 70 | conventioneel |  | 1989-04-17 | 167773 | 70W SON | 70 | NACHT | DK 03-06 | - | 80 | 18000 | 2012-09-06 | 2017-01-26 | 2017 | 964 | 3135 | 4099 | 77.12 | 250.8 | 327.92 | 0.09 | 29.51
DRA02037 | Binnen bebouwde kom |  | Drachten |  | de Bouwen |  | Burefen | - | 202928 | 568745 |  | 0 | OV |  |  | 167774 | 4.5CPTST | 0 | Staal | 4 | 1989-04-13 | 2029-04-13 | enkel | 2029 | '4M PT PMF 1701733PJ | 300 | 350 | 125 | 775 | 167775 | INDU 2050 KEGEL |  | 1989-04-13 | 2009-04-13 |  | enkele | 2009 | LIGHTRONICS PRUNUS A2 | 500 | 50 | 550 | 9 | NACHT | nacht dim 22:30 - 06:00 | 167776 |  | BSN 70 | conventioneel |  | 1989-04-13 | 167777 | 70W SON | 70 | AVOND | DK 03-07 | - | 80 | 18000 | 2021-12-16 | 2038-10-12 | 2038 | 716 | 354 | 1070 | 57.28 | 28.32 | 85.6 | 0.09 | 7.7
DRA02052 | Binnen bebouwde kom |  | Drachten |  | de Bouwen |  | Burefen | - | 202857 | 568723 |  | 0 | OV |  |  | 167822 | 4.5CPTST | 0 | Staal | 4 | 1989-05-30 | 2029-05-30 | enkel | 2029 | '4M PT PMF 1701733PJ | 300 | 350 | 125 | 775 | 167823 | INDU 2000 KEGEL |  | 1989-05-30 | 2009-05-30 |  | enkele | 2009 | LIGHTRONICS PRUNUS A2 | 500 | 50 | 550 | 9 | NACHT | nacht dim 22:30 - 06:00 | 167824 |  | BSN 50 | conventioneel |  | 1989-05-30 | 167825 | 50W SON | 50 | NACHT | DK 03-06 | - | 60 | 20000 | 2010-08-25 | 2015-07-12 | 2015 | 964 | 3135 | 4099 | 57.84 | 188.1 | 245.94 | 0.09 | 22.13
DRA02075 | Binnen bebouwde kom |  | Drachten |  | de Bouwen |  | De Drift | - | 202843 | 568804 |  | 0 | OV |  |  | 167898 | 3.5CPTST | 0 | Staal | 4 | 2001-09-26 | 2041-09-26 | enkel | 2041 | '4M PT PMF 1701733PJ | 300 | 350 | 125 | 775 | 167899 | PHIL CPS200 |  | 2001-09-26 | 2021-09-26 |  | enkele | 2021 | LIGHTRONICS PRUNUS A2 | 500 | 50 | 550 | 9 | NACHT | nacht dim 22:30 - 06:00 | 167900 |  | HF-R 136 PL-L | Elektronisch |  | 2001-09-26 | 167901 | 36W PLL 4P HF DIM (23A) 830 | 36 | NACHT | DK 03-06 | nacht dim 22:30 - 06:00 | 27.8 | 36000 | 2008-10-30 | 2017-08-11 | 2017 | 964 | 3135 | 4099 | 26.7992 | 87.153 | 113.9522 | 0.09 | 10.26
DRA02076 | Binnen bebouwde kom |  | Drachten |  | Noordoost |  | Schwarzenberghlaan | Huisnr. 61 | 202811 | 570059 |  | 0 | OV |  |  | 167902 | 4CPTVERZ T76 | 6005 | Staal | 4 | 2017-01-01 | 2057-01-01 | enkel | 2057 | '4M PT PMF 1701733PJ | 300 | 350 | 125 | 775 | 167903 | KLIFMAN LINZ 520/76/EBK GLAS HELDER PMMA | 6005 | 2021-07-01 | 2041-07-01 |  | enkele | 2041 | LIGHTRONICS PRUNUS A2 | 500 | 50 | 550 | 9 | NACHT | nacht dim 22:30 - 06:00 | 167904 |  | LEDDRIVER DIM | Elektronisch | 22 | 2021-07-01 | 167905 | 18W LED DIMBAAR 1900LM 3000K LENS 520/76 | 18 | NACHT | DK 03-06 | nacht dim 22:30 - 06:00 | 14 | 100000 | 2021-07-01 | 2045-11-22 | 2045 | 964 | 3135 | 4099 | 13.496 | 43.89 | 57.386 | 0.09 | 5.16
DRA02077 | Binnen bebouwde kom |  | Drachten |  | Noordoost |  | Schwarzenberghlaan | - | 202839 | 570067 |  | 0 | OV |  |  | 167906 | 4CPTST | 6005 | Staal | 4 | 2017-01-01 | 2057-01-01 | enkel | 2057 | '4M PT PMF 1701733PJ | 300 | 350 | 125 | 775 | 167907 | KLIFMAN LINZ 520/76/EBK GLAS HELDER PMMA | 6005 | 2017-01-01 | 2037-01-01 |  | enkele | 2037 | LIGHTRONICS PRUNUS A2 | 500 | 50 | 550 | 9 | NACHT | nacht dim 22:30 - 06:00 | 167908 |  | LEDDRIVER DIM | Elektronisch | 22 | 2017-01-01 | 167909 | 18W LED DIMBAAR 1900LM 3000K LENS 520/76 | 18 | NACHT | DK 03-06 | nacht dim 22:30 - 06:00 | 14 | 100000 | 2017-01-01 | 2041-05-25 | 2041 | 964 | 3135 | 4099 | 13.496 | 43.89 | 57.386 | 0.09 | 5.16
DRA02078 | Binnen bebouwde kom |  | Drachten |  | Noordoost |  | Schwarzenberghlaan | Huisnr. 71 | 202867 | 570074 |  | 0 | OV |  |  | 167910 | 4CPTST | 6005 | Staal | 4 | 2017-01-01 | 2057-01-01 | enkel | 2057 | '4M PT PMF 1701733PJ | 300 | 350 | 125 | 775 | 167911 | KLIFMAN LINZ 520/76/EBK GLAS HELDER PMMA | 6005 | 2017-01-01 | 2037-01-01 |  | enkele | 2037 | LIGHTRONICS PRUNUS A2 | 500 | 50 | 550 | 9 | NACHT | nacht dim 22:30 - 06:00 | 167912 |  | LEDDRIVER DIM | Elektronisch | 22 | 2017-01-01 | 167913 | 18W LED DIMBAAR 1900LM 3000K LENS 520/76 | 18 | NACHT | DK 03-06 | nacht dim 22:30 - 06:00 | 14 | 100000 | 2017-01-01 | 2041-05-25 | 2041 | 964 | 3135 | 4099 | 13.496 | 43.89 | 57.386 | 0.09 | 5.16
DRA02091 | Binnen bebouwde kom |  | Drachten |  | Noordoost |  | Schwarzenberghlaan | - | 202600 | 569986 |  | 0 | OV |  |  | 167922 | 4CPTST | 6005 | Staal | 4 | 2017-01-01 | 2057-01-01 | enkel | 2057 | '4M PT PMF 1701733PJ | 300 | 350 | 125 | 775 | 167923 | KLIFMAN LINZ 520/76/EBK GLAS HELDER PMMA | 6005 | 2017-01-01 | 2037-01-01 |  | enkele | 2037 | LIGHTRONICS PRUNUS A2 | 500 | 50 | 550 | 9 | NACHT | nacht dim 22:30 - 06:00 | 167924 |  | LEDDRIVER DIM | Elektronisch | 22 | 2017-01-01 | 167925 | 18W LED DIMBAAR 1900LM 3000K LENS 520/76 | 18 | NACHT | DK 03-06 | nacht dim 22:30 - 06:00 | 14 | 100000 | 2017-01-01 | 2041-05-25 | 2041 | 964 | 3135 | 4099 | 13.496 | 43.89 | 57.386 | 0.09 | 5.16
DRA10628 | Binnen bebouwde kom |  | Drachten |  | Noordoost |  | Robijnekamp | Huisnr. 21 | 202784 | 569966 |  | 0 | OV |  |  | 167926 | 4CPTST | 6005 | Staal | 4 | 2017-01-01 | 2057-01-01 | enkel | 2057 | '4M PT PMF 1701733PJ | 300 | 350 | 125 | 775 | 167927 | Klifman Linz 520 LED | 6005 | 2017-01-01 | 2037-01-01 |  | enkele | 2037 | LIGHTRONICS PRUNUS A2 | 500 | 50 | 550 | 9 | NACHT | nacht dim 22:30 - 06:00 | 167928 |  | LEDDRIVER DIM | Elektronisch | 22 | 2017-01-01 | 167929 | 18W LED DIMBAAR 1900LM 3000K LENS 520/76 | 18 | NACHT | DK 03-06 | nacht dim 22:30 - 06:00 | 14 | 100000 | 2017-01-01 | 2041-05-25 | 2041 | 964 | 3135 | 4099 | 13.496 | 43.89 | 57.386 | 0.09 | 5.16
DRA02111 | Binnen bebouwde kom |  | Drachten |  | de Bouwen |  | De Wier | - | 202868 | 568949 |  | 0 | OV |  |  | 167962 | 3.5CPTST | 0 | Staal | 4 | 1991-06-12 | 2031-06-12 | enkel | 2031 | '4M PT PMF 1701733PJ | 300 | 350 | 125 | 775 | 167963 | INDU 2000 KEGEL |  | 1991-06-12 | 2011-06-12 |  | enkele | 2011 | LIGHTRONICS PRUNUS A2 | 500 | 50 | 550 | 9 | NACHT | nacht dim 22:30 - 06:00 | 167964 |  | BSN 50 | conventioneel |  | 1991-06-12 | 167965 | 50W SON | 50 | AVOND | DK 03-07 | - | 60 | 20000 | 2007-01-01 | 2025-09-10 | 2025 | 716 | 354 | 1070 | 42.96 | 21.24 | 64.2 | 0.09 | 5.78
DRA02112 | Binnen bebouwde kom |  | Drachten |  | de Bouwen |  | De Wier | - | 202855 | 568932 |  | 0 | OV |  |  | 167966 | 3.5CPTST | 0 | Staal | 4 | 1991-06-12 | 2031-06-12 | enkel | 2031 | '4M PT PMF 1701733PJ | 300 | 350 | 125 | 775 | 167967 | INDU 2000 KEGEL |  | 1991-06-12 | 2011-06-12 |  | enkele | 2011 | LIGHTRONICS PRUNUS A2 | 500 | 50 | 550 | 9 | NACHT | nacht dim 22:30 - 06:00 | 167968 |  | BSN 50 | conventioneel |  | 1991-06-12 | 167969 | 50W SON | 50 | AVOND | DK 03-07 | - | 60 | 20000 | 2007-01-01 | 2025-09-10 | 2025 | 716 | 354 | 1070 | 42.96 | 21.24 | 64.2 | 0.09 | 5.78
DRA02113 | Binnen bebouwde kom |  | Drachten |  | de Bouwen |  | De Wier | - | 202872 | 568933 |  | 0 | OV |  |  | 167970 | 3.5CPTST | 0 | Staal | 4 | 1991-06-12 | 2031-06-12 | enkel | 2031 | '4M PT PMF 1701733PJ | 300 | 350 | 125 | 775 | 167971 | INDU 2000 KEGEL |  | 1991-06-12 | 2011-06-12 |  | enkele | 2011 | LIGHTRONICS PRUNUS A2 | 500 | 50 | 550 | 9 | NACHT | nacht dim 22:30 - 06:00 | 167972 |  | BSN 50 | conventioneel |  | 1991-06-12 | 167973 | 50W OSR SON-E I E27 NAV-E I | 50 | NACHT | DK 03-06 | - | 60 | 20000 | 2012-09-04 | 2017-07-22 | 2017 | 964 | 3135 | 4099 | 57.84 | 188.1 | 245.94 | 0.09 | 22.13
DRA02297 | Binnen bebouwde kom |  | Drachten |  | verkeerswegen |  | De Drift | Huisnr. 1a | 202819 | 569106 |  | 0 | OV |  |  | 168442 | 3.5CPTST | 0 | Staal | 4 | 1992-11-30 | 2032-11-30 | enkel | 2032 | '4M PT PMF 1701733PJ | 300 | 350 | 125 | 775 | 168443 | INDU 2310 OSIRIS |  | 1992-11-30 | 2012-11-30 |  | enkele | 2012 | LIGHTRONICS PRUNUS A2 | 500 | 50 | 550 | 9 | NACHT | nacht dim 22:30 - 06:00 | 168444 |  | BSN 50 | conventioneel |  | 1992-11-30 | 168445 | 50W SON | 50 | NACHT | DK 03-06 | - | 60 | 18000 | 2009-11-18 | 2014-04-09 | 2014 | 964 | 3135 | 4099 | 57.84 | 188.1 | 245.94 | 0.09 | 22.13
DRA02298 | Binnen bebouwde kom |  | Drachten |  | verkeerswegen |  | De Drift | Huisnr. 1a | 202820 | 569094 |  | 0 | OV |  |  | 168446 | 3.5CPTST | 0 | Staal | 4 | 1992-11-30 | 2032-11-30 | enkel | 2032 | '4M PT PMF 1701733PJ | 300 | 350 | 125 | 775 | 168447 | INDU 2310 OSIRIS |  | 1992-11-30 | 2012-11-30 |  | enkele | 2012 | LIGHTRONICS PRUNUS A2 | 500 | 50 | 550 | 9 | NACHT | nacht dim 22:30 - 06:00 | 168448 |  | BSN 50 | conventioneel |  | 1992-11-30 | 168449 | 50W SON | 50 | AVOND | DK 03-07 | - | 60 | 18000 | 2007-01-01 | 2023-10-28 | 2023 | 716 | 354 | 1070 | 42.96 | 21.24 | 64.2 | 0.09 | 5.78
DRA02299 | Binnen bebouwde kom |  | Drachten |  | verkeerswegen |  | De Drift | Huisnr. 3 | 202823 | 569080 |  | 0 | OV |  |  | 168450 | 3.5CPTST | 0 | Staal | 4 | 1992-11-30 | 2032-11-30 | enkel | 2032 | '4M PT PMF 1701733PJ | 300 | 350 | 125 | 775 | 168451 | INDU 2310 OSIRIS |  | 1992-11-30 | 2012-11-30 |  | enkele | 2012 | LIGHTRONICS PRUNUS A2 | 500 | 50 | 550 | 9 | NACHT | nacht dim 22:30 - 06:00 | 168452 |  | BSN 50 | conventioneel |  | 1992-11-30 | 168453 | 50W SON | 50 | NACHT | DK 03-06 | - | 60 | 18000 | 2009-11-18 | 2014-04-09 | 2014 | 964 | 3135 | 4099 | 57.84 | 188.1 | 245.94 | 0.09 | 22.13
DRA00880 | Binnen bebouwde kom |  | Drachten |  | Noordoost |  | Houtlaan | Huisnr. 106 | 203197 | 569382 |  | 0 | OV |  |  | 169854 | 4CPTST | 6005 | Staal | 4 | 2019-01-15 | 2059-01-15 | enkel | 2059 | '4M PT PMF 1701733PJ | 300 | 350 | 125 | 775 | 169855 | Klifman Linz 520 LED | 6005 | 2019-01-15 | 2039-01-15 |  | enkele | 2039 | LIGHTRONICS PRUNUS A2 | 500 | 50 | 550 | 9 | NACHT | nacht dim 22:30 - 06:00 | 169856 |  | LEDDRIVER DIM | Elektronisch | 22 | 2019-01-15 | 169857 | 18W LED DIMBAAR 1900LM 3000K LENS 520/76 | 18 | NACHT | DK 03-06 | nacht dim 22:30 - 06:00 | 14 | 100000 | 2019-01-15 | 2043-06-08 | 2043 | 964 | 3135 | 4099 | 13.496 | 43.89 | 57.386 | 0.09 | 5.16
DRA00887 | Binnen bebouwde kom |  | Drachten |  | Noordoost |  | Houtlaan | Huisnr. 1 | 202928 | 569358 |  | 0 | OV |  |  | 169870 | 4CPTST | 6005 | Staal | 4 | 2019-01-17 | 2059-01-17 | enkel | 2059 | '4M PT PMF 1701733PJ | 300 | 350 | 125 | 775 | 169871 | Klifman Linz 520 LED | 6005 | 2019-01-17 | 2039-01-17 |  | enkele | 2039 | LIGHTRONICS PRUNUS A2 | 500 | 50 | 550 | 9 | NACHT | nacht dim 22:30 - 06:00 | 169872 |  | LEDDRIVER DIM | Elektronisch | 22 | 2019-01-17 | 169873 | 18W LED DIMBAAR 1900LM 3000K LENS 520/76 | 18 | NACHT | DK 03-06 | nacht dim 22:30 - 06:00 | 14 | 100000 | 2019-01-17 | 2043-06-10 | 2043 | 964 | 3135 | 4099 | 13.496 | 43.89 | 57.386 | 0.09 | 5.16
DRA00940 | Binnen bebouwde kom |  | Drachten |  | Noordoost |  | Torenstraat | Huisnr. 49 | 202758 | 569523 |  | 0 | OV |  |  | 169990 | 4CPTVERZ | 6005 | Staal | 4 | 2014-01-01 | 2054-01-01 | enkel | 2054 | '4M PT PMF 1701733PJ | 300 | 350 | 125 | 775 | 169991 | HELLUX 401 | 6005 | 2014-01-01 | 2034-01-01 |  | enkele | 2034 | LIGHTRONICS PRUNUS A2 | 500 | 50 | 550 | 9 | NACHT | nacht dim 22:30 - 06:00 | 169992 |  | HF-P 1 22-42 PL-T/C/L/TL5C | Elektronisch | 42 | 2014-01-01 | 169993 | 24W PLL 4P HF 830 | 24 | AVOND | DK 03-07 | - | 26 | 36000 | 2022-02-02 | 2055-09-25 | 2055 | 716 | 354 | 1070 | 18.616 | 9.204 | 27.82 | 0.09 | 2.5
DRA00941 | Binnen bebouwde kom |  | Drachten |  | Noordoost |  | Torenstraat | Huisnr. 51 | 202755 | 569555 |  | 0 | OV |  |  | 169995 | 4CPTVERZ | 0 | Staal | 4 | 2014-01-01 | 2054-01-01 | enkel | 2054 | '4M PT PMF 1701733PJ | 300 | 350 | 125 | 775 | 169996 | HELLUX 401-5 | 7016 | 2018-10-02 | 2038-10-02 |  | enkele | 2038 | LIGHTRONICS PRUNUS A2 | 500 | 50 | 550 | 9 | NACHT | nacht dim 22:30 - 06:00 | 169997 |  | LEDDRIVER DIM | Elektronisch | 22 | 2018-10-02 | 169998 | LLM 20Watt Led | 20 | NACHT | DK 03-06 | nacht dim 22:30 - 06:00 | 15 | 50000 | 2018-10-02 | 2030-12-13 | 2030 | 964 | 3135 | 4099 | 14.46 | 47.025 | 61.485 | 0.09 | 5.53
DRA00942 | Binnen bebouwde kom |  | Drachten |  | Noordoost |  | Torenstraat | Huisnr. 55 | 202752 | 569584 |  | 0 | OV |  |  | 170000 | 4CPTST | 6005 | Staal | 4 | 2022-05-23 | 2062-05-23 | enkel | 2062 | '4M PT PMF 1701733PJ | 300 | 350 | 125 | 775 | 170001 | HELLUX 401 | 6005 | 2014-01-01 | 2034-01-01 |  | enkele | 2034 | LIGHTRONICS PRUNUS A2 | 500 | 50 | 550 | 9 | NACHT | nacht dim 22:30 - 06:00 | 170002 |  | HF-P 1 22-42 PL-T/C/L/TL5C | Elektronisch | 42 | 2014-01-01 | 170003 | 24W PLL 4P HF 830 | 24 | AVOND | DK 03-07 | - | 26 | 36000 | 2021-12-14 | 2055-08-06 | 2055 | 716 | 354 | 1070 | 18.616 | 9.204 | 27.82 | 0.09 | 2.5
DRA00943 | Binnen bebouwde kom |  | Drachten |  | Noordoost |  | Torenstraat | Huisnr. 34 | 202748 | 569616 |  | 0 | OV |  |  | 170005 | 4CPTVERZ | 6005 | Staal | 4 | 2014-01-01 | 2054-01-01 | enkel | 2054 | '4M PT PMF 1701733PJ | 300 | 350 | 125 | 775 | 170006 | HELLUX 401 | 6005 | 2014-01-01 | 2034-01-01 |  | enkele | 2034 | LIGHTRONICS PRUNUS A2 | 500 | 50 | 550 | 9 | NACHT | nacht dim 22:30 - 06:00 | 170007 |  | HF-P 1 22-42 PL-T/C/L/TL5C | Elektronisch | 42 | 2014-01-01 | 170008 | 24W PLL 4P HF 830 | 24 | AVOND | DK 03-07 | - | 26 | 36000 | 2021-07-19 | 2055-03-11 | 2055 | 716 | 354 | 1070 | 18.616 | 9.204 | 27.82 | 0.09 | 2.5
DRA00944 | Binnen bebouwde kom |  | Drachten |  | Noordoost |  | Torenstraat | Huisnr. 42 | 202744 | 569651 |  | 0 | OV |  |  | 170010 | 4CPTVERZ | 6005 | Staal | 4 | 2014-01-01 | 2054-01-01 | enkel | 2054 | '4M PT PMF 1701733PJ | 300 | 350 | 125 | 775 | 170011 | HELLUX 401 | 6005 | 2014-01-01 | 2034-01-01 |  | enkele | 2034 | LIGHTRONICS PRUNUS A2 | 500 | 50 | 550 | 9 | NACHT | nacht dim 22:30 - 06:00 | 170012 |  | HF-P 1 22-42 PL-T/C/L/TL5C | Elektronisch | 42 | 2014-01-01 | 170013 | 24W PLL 4P HF 830 | 24 | AVOND | DK 03-07 | - | 26 | 36000 | 2021-07-19 | 2055-03-11 | 2055 | 716 | 354 | 1070 | 18.616 | 9.204 | 27.82 | 0.09 | 2.5
DRA00945 | Binnen bebouwde kom |  | Drachten |  | Noordoost |  | Torenstraat | Huisnr. 46 | 202741 | 569676 |  | 0 | OV |  |  | 170015 | 4CPTVERZ | 6005 | Staal | 4 | 2014-01-01 | 2054-01-01 | enkel | 2054 | '4M PT PMF 1701733PJ | 300 | 350 | 125 | 775 | 170016 | HELLUX 401 | 6005 | 2014-01-01 | 2034-01-01 |  | enkele | 2034 | LIGHTRONICS PRUNUS A2 | 500 | 50 | 550 | 9 | NACHT | nacht dim 22:30 - 06:00 | 170017 |  | HF-P 1 22-42 PL-T/C/L/TL5C | Elektronisch | 42 | 2014-01-01 | 170018 | 24W PLL 4P HF 830 | 24 | AVOND | DK 03-07 | - | 26 | 36000 | 2021-07-19 | 2055-03-11 | 2055 | 716 | 354 | 1070 | 18.616 | 9.204 | 27.82 | 0.09 | 2.5
DRA00946 | Binnen bebouwde kom |  | Drachten |  | Noordoost |  | Torenstraat | Huisnr. 83 | 202730 | 569762 |  | 0 | OV |  |  | 170020 | 4CPTVERZ | 6005 | Staal | 4 | 2014-01-01 | 2054-01-01 | enkel | 2054 | '4M PT PMF 1701733PJ | 300 | 350 | 125 | 775 | 170021 | HELLUX 401 | 6005 | 2014-01-01 | 2034-01-01 |  | enkele | 2034 | LIGHTRONICS PRUNUS A2 | 500 | 50 | 550 | 9 | NACHT | nacht dim 22:30 - 06:00 | 170022 |  | HF-P 1 22-42 PL-T/C/L/TL5C | Elektronisch | 42 | 2014-01-01 | 170023 | 24W PLL 4P HF 830 | 24 | AVOND | DK 03-07 | - | 26 | 36000 | 2008-11-17 | 2042-07-10 | 2042 | 716 | 354 | 1070 | 18.616 | 9.204 | 27.82 | 0.09 | 2.5
DRA00947 | Binnen bebouwde kom |  | Drachten |  | Noordoost |  | Torenstraat | Huisnr. 89 | 202724 | 569791 |  | 0 | OV |  |  | 170025 | 4CPTVERZ | 6005 | Staal | 4 | 2014-01-01 | 2054-01-01 | enkel | 2054 | '4M PT PMF 1701733PJ | 300 | 350 | 125 | 775 | 170026 | HELLUX 401 | 6005 | 2014-01-01 | 2034-01-01 |  | enkele | 2034 | LIGHTRONICS PRUNUS A2 | 500 | 50 | 550 | 9 | NACHT | nacht dim 22:30 - 06:00 | 170027 |  | HF-P 1 22-42 PL-T/C/L/TL5C | Elektronisch | 42 | 2014-01-01 | 170028 | 24W PLL 4P HF 830 | 24 | AVOND | DK 03-07 | - | 26 | 36000 | 2008-11-17 | 2042-07-10 | 2042 | 716 | 354 | 1070 | 18.616 | 9.204 | 27.82 | 0.09 | 2.5
DRA00948 | Binnen bebouwde kom |  | Drachten |  | Noordoost |  | Torenstraat | Huisnr. 95 | 202717 | 569823 |  | 0 | OV |  |  | 170030 | 4CPTVERZ | 6005 | Staal | 4 | 2014-01-01 | 2054-01-01 | enkel | 2054 | '4M PT PMF 1701733PJ | 300 | 350 | 125 | 775 | 170031 | HELLUX 401 | 6005 | 2014-01-01 | 2034-01-01 |  | enkele | 2034 | LIGHTRONICS PRUNUS A2 | 500 | 50 | 550 | 9 | NACHT | nacht dim 22:30 - 06:00 | 170032 |  | HF-P 1 22-42 PL-T/C/L/TL5C | Elektronisch | 42 | 2014-01-01 | 170033 | 24W PLL 4P HF 830 | 24 | AVOND | DK 03-07 | - | 26 | 36000 | 2008-11-17 | 2042-07-10 | 2042 | 716 | 354 | 1070 | 18.616 | 9.204 | 27.82 | 0.09 | 2.5
DRA00949 | Binnen bebouwde kom |  | Drachten |  | Noordoost |  | Torenstraat | Huisnr. 101 | 202713 | 569847 |  | 0 | OV |  |  | 170035 | 4CPTVERZ | 6005 | Staal | 4 | 2014-01-01 | 2054-01-01 | enkel | 2054 | '4M PT PMF 1701733PJ | 300 | 350 | 125 | 775 | 170036 | HELLUX 401 | 6005 | 2014-01-01 | 2034-01-01 |  | enkele | 2034 | LIGHTRONICS PRUNUS A2 | 500 | 50 | 550 | 9 | NACHT | nacht dim 22:30 - 06:00 | 170037 |  | HF-P 1 22-42 PL-T/C/L/TL5C | Elektronisch | 42 | 2014-01-01 | 170038 | 24W PLL 4P HF 830 | 24 | AVOND | DK 03-07 | - | 26 | 36000 | 2011-03-21 | 2044-11-10 | 2044 | 716 | 354 | 1070 | 18.616 | 9.204 | 27.82 | 0.09 | 2.5
DRA00966 | Binnen bebouwde kom |  | Drachten |  | Noordoost |  | Vogelzang | Huisnr. 126 | 203145 | 569523 |  | 0 | OV |  |  | 170096 | 4CPTVERZ | 6005 | Staal | 4 | 2012-01-01 | 2052-01-01 | enkel | 2052 | '4M PT PMF 1701733PJ | 300 | 350 | 125 | 775 | 170097 | HELLUX 401 | 6005 | 2012-01-01 | 2032-01-01 |  | enkele | 2032 | LIGHTRONICS PRUNUS A2 | 500 | 50 | 550 | 9 | NACHT | nacht dim 22:30 - 06:00 | 170098 |  | HF-R 136 PL-L | Elektronisch |  | 2012-01-01 | 170099 | 24W PLL 4P HF 830 | 24 | AVOND | DK 03-07 | - | 26 | 36000 | 2009-03-30 | 2042-11-20 | 2042 | 716 | 354 | 1070 | 18.616 | 9.204 | 27.82 | 0.09 | 2.5
DRA00967 | Binnen bebouwde kom |  | Drachten |  | Noordoost |  | Vogelzang | Huisnr. 132 | 203169 | 569533 |  | 0 | OV |  |  | 170101 | 4CPTVERZ | 6005 | Staal | 4 | 2012-01-01 | 2052-01-01 | enkel | 2052 | '4M PT PMF 1701733PJ | 300 | 350 | 125 | 775 | 170102 | HELLUX 401 | 6005 | 2012-01-01 | 2032-01-01 |  | enkele | 2032 | LIGHTRONICS PRUNUS A2 | 500 | 50 | 550 | 9 | NACHT | nacht dim 22:30 - 06:00 | 170103 |  | HF-R 136 PL-L | Elektronisch |  | 2012-01-01 | 170104 | 24W PLL 4P HF 830 | 24 | AVOND | DK 03-07 | - | 26 | 36000 | 2009-03-30 | 2042-11-20 | 2042 | 716 | 354 | 1070 | 18.616 | 9.204 | 27.82 | 0.09 | 2.5
DRA00968 | Binnen bebouwde kom |  | Drachten |  | Noordoost |  | Vogelzang | Huisnr. 150 | 203219 | 569534 |  | 0 | OV |  |  | 170106 | 4CPTVERZ | 6005 | Staal | 4 | 2012-01-01 | 2052-01-01 | enkel | 2052 | '4M PT PMF 1701733PJ | 300 | 350 | 125 | 775 | 170107 | HELLUX 401 | 6005 | 2012-01-01 | 2032-01-01 |  | enkele | 2032 | LIGHTRONICS PRUNUS A2 | 500 | 50 | 550 | 9 | NACHT | nacht dim 22:30 - 06:00 | 170108 |  | LEDDRIVER DIM | Elektronisch | 22 | 2012-01-01 | 170109 | LLM 20Watt Led | 20 | NACHT | DK 03-06 | nacht dim 22:30 - 06:00 | 15 | 50000 | 2021-11-03 | 2034-01-14 | 2034 | 964 | 3135 | 4099 | 14.46 | 47.025 | 61.485 | 0.09 | 5.53
DRA00969 | Binnen bebouwde kom |  | Drachten |  | Noordoost |  | Vogelzang | Huisnr. 154 | 203243 | 569544 |  | 0 | OV |  |  | 170111 | 4CPTVERZ | 6005 | Staal | 4 | 2012-01-01 | 2052-01-01 | enkel | 2052 | '4M PT PMF 1701733PJ | 300 | 350 | 125 | 775 | 170112 | HELLUX 401 | 6005 | 2012-01-01 | 2032-01-01 |  | enkele | 2032 | LIGHTRONICS PRUNUS A2 | 500 | 50 | 550 | 9 | NACHT | nacht dim 22:30 - 06:00 | 170113 |  | HF-R 136 PL-L | Elektronisch |  | 2012-01-01 | 170114 | 24W PLL 4P HF 830 | 24 | AVOND | DK 03-07 | - | 26 | 36000 | 2009-03-30 | 2042-11-20 | 2042 | 716 | 354 | 1070 | 18.616 | 9.204 | 27.82 | 0.09 | 2.5
DRA00980 | Binnen bebouwde kom |  | Drachten |  | Noordoost |  | Lijsterstraat | Huisnr. 130 | 202904 | 569802 |  | 0 | OV |  |  | 170144 | 4CPTST | 6005 | Staal | 4 | 2019-02-11 | 2059-02-11 | enkel | 2059 | '4M PT PMF 1701733PJ | 300 | 350 | 125 | 775 | 170145 | KLIFMAN LINZ 520/76/EBK GLAS HELDER PMMA | 6005 | 2019-02-11 | 2039-02-11 |  | enkele | 2039 | LIGHTRONICS PRUNUS A2 | 500 | 50 | 550 | 9 | NACHT | nacht dim 22:30 - 06:00 | 170146 |  | LEDDRIVER DIM | Elektronisch | 22 | 2019-02-11 | 170147 | 18W LED DIMBAAR 1900LM 3000K LENS 520/76 | 18 | NACHT | DK 03-06 | nacht dim 22:30 - 06:00 | 14 | 100000 | 2009-03-30 | 2033-08-21 | 2033 | 964 | 3135 | 4099 | 13.496 | 43.89 | 57.386 | 0.09 | 5.16
DRA00982 | Binnen bebouwde kom |  | Drachten |  | Noordoost |  | Lijsterstraat | Huisnr. 142 | 202890 | 569884 |  | 0 | OV |  |  | 170148 | 4CPTST | 6005 | Staal | 4 | 2019-02-11 | 2059-02-11 | enkel | 2059 | '4M PT PMF 1701733PJ | 300 | 350 | 125 | 775 | 170149 | KLIFMAN LINZ 520/76/EBK GLAS HELDER PMMA | 6005 | 2019-02-11 | 2039-02-11 |  | enkele | 2039 | LIGHTRONICS PRUNUS A2 | 500 | 50 | 550 | 9 | NACHT | nacht dim 22:30 - 06:00 | 170150 |  | LEDDRIVER DIM | Elektronisch | 22 | 2019-02-11 | 170151 | 18W LED DIMBAAR 1900LM 3000K LENS 520/76 | 18 | NACHT | DK 03-06 | nacht dim 22:30 - 06:00 | 14 | 100000 | 2019-02-11 | 2043-07-05 | 2043 | 964 | 3135 | 4099 | 13.496 | 43.89 | 57.386 | 0.09 | 5.16
DRA01005 | Binnen bebouwde kom |  | Drachten |  | Noordoost |  | Van Haersmasingel | Huisnr. 1 | 202577 | 569702 |  | 0 | OV |  |  | 170188 | 4CPTST | 6005 | Staal | 4 | 2019-02-11 | 2059-02-11 | enkel | 2059 | '4M PT PMF 1701733PJ | 300 | 350 | 125 | 775 | 170189 | KLIFMAN LINZ 520/76/EBK GLAS HELDER PMMA | 6005 | 2019-02-11 | 2039-02-11 |  | enkele | 2039 | LIGHTRONICS PRUNUS A2 | 500 | 50 | 550 | 9 | NACHT | nacht dim 22:30 - 06:00 | 170190 |  | LEDDRIVER DIM | Elektronisch | 22 | 2019-02-11 | 170191 | 18W LED DIMBAAR 1900LM 3000K LENS 520/76 | 18 | NACHT | DK 03-06 | nacht dim 22:30 - 06:00 | 14 | 100000 | 2019-02-11 | 2043-07-05 | 2043 | 964 | 3135 | 4099 | 13.496 | 43.89 | 57.386 | 0.09 | 5.16
DRA01006 | Binnen bebouwde kom |  | Drachten |  | Noordoost |  | Van Haersmasingel | Huisnr. 5 | 202599 | 569707 |  | 0 | OV |  |  | 170192 | 4CPTST | 6005 | Staal | 4 | 2019-02-11 | 2059-02-11 | enkel | 2059 | '4M PT PMF 1701733PJ | 300 | 350 | 125 | 775 | 170193 | KLIFMAN LINZ 520/76/EBK GLAS HELDER PMMA | 6005 | 2019-02-11 | 2039-02-11 |  | enkele | 2039 | LIGHTRONICS PRUNUS A2 | 500 | 50 | 550 | 9 | NACHT | nacht dim 22:30 - 06:00 | 170194 |  | LEDDRIVER DIM | Elektronisch | 22 | 2019-02-11 | 170195 | 18W LED DIMBAAR 1900LM 3000K LENS 520/76 | 18 | NACHT | DK 03-06 | nacht dim 22:30 - 06:00 | 14 | 100000 | 2019-02-11 | 2043-07-05 | 2043 | 964 | 3135 | 4099 | 13.496 | 43.89 | 57.386 | 0.09 | 5.16
DRA01008 | Binnen bebouwde kom |  | Drachten |  | Noordoost |  | Van Haersmasingel | Huisnr. 31 | 202708 | 569730 |  | 0 | OV |  |  | 170196 | 4CPTST | 6005 | Staal | 4 | 2019-02-11 | 2059-02-11 | enkel | 2059 | '4M PT PMF 1701733PJ | 300 | 350 | 125 | 775 | 170197 | KLIFMAN LINZ 520/76/EBK GLAS HELDER PMMA | 6005 | 2019-02-11 | 2039-02-11 |  | enkele | 2039 | LIGHTRONICS PRUNUS A2 | 500 | 50 | 550 | 9 | NACHT | nacht dim 22:30 - 06:00 | 170198 |  | LEDDRIVER DIM | Elektronisch | 22 | 2019-02-11 | 170199 | 18W LED DIMBAAR 1900LM 3000K LENS 520/76 | 18 | NACHT | DK 03-06 | nacht dim 22:30 - 06:00 | 14 | 100000 | 2019-02-11 | 2043-07-05 | 2043 | 964 | 3135 | 4099 | 13.496 | 43.89 | 57.386 | 0.09 | 5.16
DRA01009 | Binnen bebouwde kom |  | Drachten |  | Noordoost |  | Torenstraat | Huisnr. 83 | 202734 | 569737 |  | 0 | OV |  |  | 170200 | 4CPTVERZ | 6005 | Staal | 4 | 2014-01-01 | 2054-01-01 | enkel | 2054 | '4M PT PMF 1701733PJ | 300 | 350 | 125 | 775 | 170201 | HELLUX 401 | 6005 | 2014-01-01 | 2034-01-01 |  | enkele | 2034 | LIGHTRONICS PRUNUS A2 | 500 | 50 | 550 | 9 | NACHT | nacht dim 22:30 - 06:00 | 170202 |  | HF-P 1 22-42 PL-T/C/L/TL5C | Elektronisch | 42 | 2014-01-01 | 170203 | 24W PLL 4P HF 830 | 24 | AVOND | DK 03-07 | - | 26 | 36000 | 2009-03-30 | 2042-11-20 | 2042 | 716 | 354 | 1070 | 18.616 | 9.204 | 27.82 | 0.09 | 2.5
DRA01010 | Binnen bebouwde kom |  | Drachten |  | Noordoost |  | Van Haersmasingel | Huisnr. 30 | 202797 | 569739 |  | 0 | OV |  |  | 170205 | 4CPTST | 6005 | Staal | 4 | 2019-02-11 | 2059-02-11 | enkel | 2059 | '4M PT PMF 1701733PJ | 300 | 350 | 125 | 775 | 170206 | KLIFMAN LINZ 520/76/EBK GLAS HELDER PMMA | 6005 | 2019-02-11 | 2039-02-11 |  | enkele | 2039 | LIGHTRONICS PRUNUS A2 | 500 | 50 | 550 | 9 | NACHT | nacht dim 22:30 - 06:00 | 170207 |  | LEDDRIVER DIM | Elektronisch | 22 | 2019-02-11 | 170208 | 18W LED DIMBAAR 1900LM 3000K LENS 520/76 | 18 | NACHT | DK 03-06 | nacht dim 22:30 - 06:00 | 14 | 100000 | 2019-02-11 | 2043-07-05 | 2043 | 964 | 3135 | 4099 | 13.496 | 43.89 | 57.386 | 0.09 | 5.16
DRA01014 | Binnen bebouwde kom |  | Drachten |  | Noordoost |  | Van Haersmaplein | Huisnr. 3 | 202948 | 569770 |  | 0 | OV |  |  | 170217 | 4CPTST | 6005 | Staal | 4 | 2019-02-11 | 2059-02-11 | enkel | 2059 | '4M PT PMF 1701733PJ | 300 | 350 | 125 | 775 | 170218 | KLIFMAN LINZ 520/76/EBK GLAS HELDER PMMA | 6005 | 2019-02-11 | 2039-02-11 |  | enkele | 2039 | LIGHTRONICS PRUNUS A2 | 500 | 50 | 550 | 9 | NACHT | nacht dim 22:30 - 06:00 | 170219 |  | LEDDRIVER DIM | Elektronisch | 22 | 2019-02-11 | 170220 | 18W LED DIMBAAR 1900LM 3000K LENS 520/76 | 18 | NACHT | DK 03-06 | nacht dim 22:30 - 06:00 | 14 | 100000 | 2019-02-11 | 2043-07-05 | 2043 | 964 | 3135 | 4099 | 13.496 | 43.89 | 57.386 | 0.09 | 5.16
DRA01016 | Binnen bebouwde kom |  | Drachten |  | Noordoost |  | Wielewalen | Huisnr. 22 | 203084 | 569760 |  | 0 | OV |  |  | 170221 | 4CPTST | 6005 | Staal | 4 | 2019-11-29 | 2059-11-29 | enkel | 2059 | '4M PT PMF 1701733PJ | 300 | 350 | 125 | 775 | 170222 | KLIFMAN LINZ 520/76/EBK GLAS HELDER PMMA | 7016 | 2019-11-29 | 2039-11-29 |  | enkele | 2039 | LIGHTRONICS PRUNUS A2 | 500 | 50 | 550 | 9 | NACHT | nacht dim 22:30 - 06:00 | 170223 |  | LEDDRIVER DIM | Elektronisch | 22 | 2019-11-29 | 170224 | 12W LED Quadro 1100LM 3000K SK 1 | 12 | NACHT | DK 03-06 | nacht dim 22:30 - 06:00 | 9 | 100000 | 2019-11-29 | 2044-04-21 | 2044 | 964 | 3135 | 4099 | 8.676 | 28.215 | 36.891 | 0.09 | 3.32
DRA01019 | Binnen bebouwde kom |  | Drachten |  | Noordoost |  | Wielewalen | Huisnr. 58 | 203223 | 569826 |  | 0 | OV |  |  | 170225 | 4CPTST | 6005 | Staal | 4 | 2019-11-29 | 2059-11-29 | enkel | 2059 | '4M PT PMF 1701733PJ | 300 | 350 | 125 | 775 | 170226 | KLIFMAN LINZ 520/76/EBK GLAS HELDER PMMA | 7016 | 2019-11-29 | 2039-11-29 |  | enkele | 2039 | LIGHTRONICS PRUNUS A2 | 500 | 50 | 550 | 9 | NACHT | nacht dim 22:30 - 06:00 | 170227 |  | LEDDRIVER DIM | Elektronisch | 22 | 2019-11-29 | 170228 | 12W LED Quadro 1100LM 3000K SK 1 | 12 | NACHT | DK 03-06 | nacht dim 22:30 - 06:00 | 9 | 100000 | 2019-11-29 | 2044-04-21 | 2044 | 964 | 3135 | 4099 | 8.676 | 28.215 | 36.891 | 0.09 | 3.32
DRA01024 | Binnen bebouwde kom |  | Drachten |  | Noordoost |  | Wielewalen | Huisnr. 2 | 203145 | 569812 |  | 0 | OV |  |  | 170241 | 4CPTST | 6005 | Staal | 4 | 2019-11-29 | 2059-11-29 | enkel | 2059 | '4M PT PMF 1701733PJ | 300 | 350 | 125 | 775 | 170242 | KLIFMAN LINZ 520/76/EBK GLAS HELDER PMMA | 7016 | 2019-11-29 | 2039-11-29 |  | enkele | 2039 | LIGHTRONICS PRUNUS A2 | 500 | 50 | 550 | 9 | NACHT | nacht dim 22:30 - 06:00 | 170243 |  | LEDDRIVER DIM | Elektronisch | 22 | 2019-11-29 | 170244 | 12W LED Quadro 1100LM 3000K SK 1 | 12 | NACHT | DK 03-06 | nacht dim 22:30 - 06:00 | 9 | 100000 | 2019-11-29 | 2044-04-21 | 2044 | 964 | 3135 | 4099 | 8.676 | 28.215 | 36.891 | 0.09 | 3.32
DRA01033 | Binnen bebouwde kom |  | Drachten |  | Noordoost |  | Van Haersmaplein | Huisnr. 16 | 202982 | 569820 |  | 0 | OV |  |  | 170253 | 4CPTST | 6005 | Staal | 4 | 2019-02-11 | 2059-02-11 | enkel | 2059 | '4M PT PMF 1701733PJ | 300 | 350 | 125 | 775 | 170254 | KLIFMAN LINZ 520/76/EBK GLAS HELDER PMMA | 6005 | 2019-02-11 | 2039-02-11 |  | enkele | 2039 | LIGHTRONICS PRUNUS A2 | 500 | 50 | 550 | 9 | NACHT | nacht dim 22:30 - 06:00 | 170255 |  | LEDDRIVER DIM | Elektronisch | 22 | 2019-02-11 | 170256 | 18W LED DIMBAAR 1900LM 3000K LENS 520/76 | 18 | NACHT | DK 03-06 | nacht dim 22:30 - 06:00 | 14 | 100000 | 2019-02-11 | 2043-07-05 | 2043 | 964 | 3135 | 4099 | 13.496 | 43.89 | 57.386 | 0.09 | 5.16
DRA01034 | Binnen bebouwde kom |  | Drachten |  | Noordoost |  | Van Haersmaplein | Huisnr. 21 | 202954 | 569814 |  | 0 | OV |  |  | 170257 | 4CPTST | 6005 | Staal | 4 | 2019-02-11 | 2059-02-11 | enkel | 2059 | '4M PT PMF 1701733PJ | 300 | 350 | 125 | 775 | 170258 | KLIFMAN LINZ 520/76/EBK GLAS HELDER PMMA | 6005 | 2019-02-11 | 2039-02-11 |  | enkele | 2039 | LIGHTRONICS PRUNUS A2 | 500 | 50 | 550 | 9 | NACHT | nacht dim 22:30 - 06:00 | 170259 |  | LEDDRIVER DIM | Elektronisch | 22 | 2019-02-11 | 170260 | 18W LED DIMBAAR 1900LM 3000K LENS 520/76 | 18 | NACHT | DK 03-06 | nacht dim 22:30 - 06:00 | 14 | 100000 | 2019-02-11 | 2043-07-05 | 2043 | 964 | 3135 | 4099 | 13.496 | 43.89 | 57.386 | 0.09 | 5.16
DRA01038 | Binnen bebouwde kom |  | Drachten |  | Noordoost |  | Geelgorsstraat | Huisnr. 16 | 202656 | 569856 |  | 0 | OV |  |  | 170265 | 4CPTST | 6005 | Staal | 4 | 2017-01-01 | 2057-01-01 | enkel | 2057 | '4M PT PMF 1701733PJ | 300 | 350 | 125 | 775 | 170266 | Klifman Linz 520 LED | 6005 | 2017-01-01 | 2037-01-01 |  | enkele | 2037 | LIGHTRONICS PRUNUS A2 | 500 | 50 | 550 | 9 | NACHT | nacht dim 22:30 - 06:00 | 170267 |  | LEDDRIVER DIM | Elektronisch | 22 | 2017-01-01 | 170268 | 18W LED DIMBAAR 1900LM 3000K LENS 520/76 | 18 | NACHT | DK 03-06 | nacht dim 22:30 - 06:00 | 14 | 100000 | 2017-01-01 | 2041-05-25 | 2041 | 964 | 3135 | 4099 | 13.496 | 43.89 | 57.386 | 0.09 | 5.16
DRA01040 | Binnen bebouwde kom |  | Drachten |  | Noordoost |  | Geelgorsstraat | Huisnr. 23 | 202764 | 569884 |  | 0 | OV |  |  | 170269 | 4CPTST | 6005 | Staal | 4 | 2017-01-01 | 2057-01-01 | enkel | 2057 | '4M PT PMF 1701733PJ | 300 | 350 | 125 | 775 | 170270 | Klifman Linz 520 LED | 6005 | 2017-01-01 | 2037-01-01 |  | enkele | 2037 | LIGHTRONICS PRUNUS A2 | 500 | 50 | 550 | 9 | NACHT | nacht dim 22:30 - 06:00 | 170271 |  | LEDDRIVER DIM | Elektronisch | 22 | 2017-01-01 | 170272 | 18W LED DIMBAAR 1900LM 3000K LENS 520/76 | 18 | NACHT | DK 03-06 | nacht dim 22:30 - 06:00 | 14 | 100000 | 2017-01-01 | 2041-05-25 | 2041 | 964 | 3135 | 4099 | 13.496 | 43.89 | 57.386 | 0.09 | 5.16
DRA01041 | Binnen bebouwde kom |  | Drachten |  | Noordoost |  | Geelgorsstraat | Huisnr. 31 | 202789 | 569896 |  | 0 | OV |  |  | 170273 | 4CPTST | 6005 | Staal | 4 | 2017-01-01 | 2057-01-01 | enkel | 2057 | '4M PT PMF 1701733PJ | 300 | 350 | 125 | 775 | 170274 | Klifman Linz 520 LED | 6005 | 2017-01-01 | 2037-01-01 |  | enkele | 2037 | LIGHTRONICS PRUNUS A2 | 500 | 50 | 550 | 9 | NACHT | nacht dim 22:30 - 06:00 | 170275 |  | LEDDRIVER DIM | Elektronisch | 22 | 2017-01-01 | 170276 | 18W LED DIMBAAR 1900LM 3000K LENS 520/76 | 18 | NACHT | DK 03-06 | nacht dim 22:30 - 06:00 | 14 | 100000 | 2017-01-01 | 2041-05-25 | 2041 | 964 | 3135 | 4099 | 13.496 | 43.89 | 57.386 | 0.09 | 5.16
DRA01042 | Binnen bebouwde kom |  | Drachten |  | Noordoost |  | Geelgorsstraat | Huisnr. 39 | 202820 | 569905 |  | 0 | OV |  |  | 170277 | 4CPTST | 6005 | Staal | 4 | 2017-01-01 | 2057-01-01 | enkel | 2057 | '4M PT PMF 1701733PJ | 300 | 350 | 125 | 775 | 170278 | Klifman Linz 520 LED | 6005 | 2017-01-01 | 2037-01-01 |  | enkele | 2037 | LIGHTRONICS PRUNUS A2 | 500 | 50 | 550 | 9 | NACHT | nacht dim 22:30 - 06:00 | 170279 |  | LEDDRIVER DIM | Elektronisch | 22 | 2017-01-01 | 170280 | 18W LED DIMBAAR 1900LM 3000K LENS 520/76 | 18 | NACHT | DK 03-06 | nacht dim 22:30 - 06:00 | 14 | 100000 | 2017-01-01 | 2041-05-25 | 2041 | 964 | 3135 | 4099 | 13.496 | 43.89 | 57.386 | 0.09 | 5.16
DRA01057 | Binnen bebouwde kom |  | Drachten |  | Noordoost |  | Schwarzenberghlaan | Huisnr. 137 | 203178 | 570134 |  | 0 | OV |  |  | 170317 | 4CPTST | 6005 | Staal | 4 | 2017-01-01 | 2057-01-01 | enkel | 2057 | '4M PT PMF 1701733PJ | 300 | 350 | 125 | 775 | 170318 | KLIFMAN LINZ 520/76/EBK GLAS HELDER PMMA | 6005 | 2017-01-01 | 2037-01-01 |  | enkele | 2037 | LIGHTRONICS PRUNUS A2 | 500 | 50 | 550 | 9 | NACHT | nacht dim 22:30 - 06:00 | 170319 |  | LEDDRIVER DIM | Elektronisch | 22 | 2017-01-01 | 170320 | 18W LED DIMBAAR 1900LM 3000K LENS 520/76 | 18 | NACHT | DK 03-06 | nacht dim 22:30 - 06:00 | 14 | 100000 | 2017-01-01 | 2041-05-25 | 2041 | 964 | 3135 | 4099 | 13.496 | 43.89 | 57.386 | 0.09 | 5.16
DRA01063 | Binnen bebouwde kom |  | Drachten |  | Noordoost |  | Schwarzenberghlaan | Huisnr. 89 | 202941 | 570072 |  | 0 | OV |  |  | 170325 | 4CPTST | 6005 | Staal | 4 | 2017-01-01 | 2057-01-01 | enkel | 2057 | '4M PT PMF 1701733PJ | 300 | 350 | 125 | 775 | 170326 | KLIFMAN LINZ 520/76/EBK GLAS HELDER PMMA | 6005 | 2021-06-02 | 2041-06-02 |  | enkele | 2041 | LIGHTRONICS PRUNUS A2 | 500 | 50 | 550 | 9 | NACHT | nacht dim 22:30 - 06:00 | 170327 |  | LEDDRIVER DIM | Elektronisch | 22 | 2021-06-02 | 170328 | 18W LED DIMBAAR 1900LM 3000K LENS 520/76 | 18 | NACHT | DK 03-06 | nacht dim 22:30 - 06:00 | 14 | 100000 | 2021-06-02 | 2045-10-24 | 2045 | 964 | 3135 | 4099 | 13.496 | 43.89 | 57.386 | 0.09 | 5.16
DRA01075 | Binnen bebouwde kom |  | Drachten |  | Noordoost |  | Grietmansrecht | Huisnr. 48 | 202606 | 569950 |  | 0 | OV |  |  | 170361 | 4CPTST | 6005 | Staal | 4 | 2017-01-01 | 2057-01-01 | enkel | 2057 | '4M PT PMF 1701733PJ | 300 | 350 | 125 | 775 | 170362 | KLIFMAN LINZ 520/76/EBK GLAS HELDER PMMA | 6005 | 2017-01-01 | 2037-01-01 |  | enkele | 2037 | LIGHTRONICS PRUNUS A2 | 500 | 50 | 550 | 9 | NACHT | nacht dim 22:30 - 06:00 | 170363 |  | LEDDRIVER DIM | Elektronisch | 22 | 2017-01-01 | 170364 | 18W LED DIMBAAR 1900LM 3000K LENS 520/76 | 18 | NACHT | DK 03-06 | nacht dim 22:30 - 06:00 | 14 | 100000 | 2017-01-01 | 2041-05-25 | 2041 | 964 | 3135 | 4099 | 13.496 | 43.89 | 57.386 | 0.09 | 5.16
DRA01077 | Binnen bebouwde kom |  | Drachten |  | Noordoost |  | Grietmansrecht | Huisnr. 19 | 202620 | 569892 |  | 0 | OV |  |  | 170369 | 4CPTST | 6005 | Staal | 4 | 2017-01-01 | 2057-01-01 | enkel | 2057 | '4M PT PMF 1701733PJ | 300 | 350 | 125 | 775 | 170370 | KLIFMAN LINZ 520/76/EBK GLAS HELDER PMMA | 6005 | 2017-01-01 | 2037-01-01 |  | enkele | 2037 | LIGHTRONICS PRUNUS A2 | 500 | 50 | 550 | 9 | NACHT | nacht dim 22:30 - 06:00 | 170371 |  | LEDDRIVER DIM | Elektronisch | 22 | 2017-01-01 | 170372 | 18W LED DIMBAAR 1900LM 3000K LENS 520/76 | 18 | NACHT | DK 03-06 | nacht dim 22:30 - 06:00 | 14 | 100000 | 2017-01-01 | 2041-05-25 | 2041 | 964 | 3135 | 4099 | 13.496 | 43.89 | 57.386 | 0.09 | 5.16
DRA01078 | Binnen bebouwde kom |  | Drachten |  | Noordoost |  | Grietmansrecht | Huisnr. 14 | 202636 | 569822 |  | 0 | OV |  |  | 170373 | 4CPTVERZ | 6005 | Staal | 4 | 2014-01-01 | 2054-01-01 | enkel | 2054 | '4M PT PMF 1701733PJ | 300 | 350 | 125 | 775 | 170374 | Klifman Linz 520 LED | 6005 | 2019-02-13 | 2039-02-13 |  | enkele | 2039 | LIGHTRONICS PRUNUS A2 | 500 | 50 | 550 | 9 | NACHT | nacht dim 22:30 - 06:00 | 170375 |  | LEDDRIVER DIM | Elektronisch | 22 | 2019-02-13 | 210125 | 18W LED DIMBAAR 1900LM 3000K LENS 520/76 | 18 | NACHT | DK 03-06 | nacht dim 22:30 - 06:00 | 14 | 100000 | 2019-02-13 | 2043-07-07 | 2043 | 964 | 3135 | 4099 | 13.496 | 43.89 | 57.386 | 0.09 | 5.16
DRA01079 | Binnen bebouwde kom |  | Drachten |  | Noordoost |  | Grietmansrecht | Huisnr. 8 | 202647 | 569794 |  | 0 | OV |  |  | 170378 | 4CPTST | 6005 | Staal | 4 | 2019-02-11 | 2059-02-11 | enkel | 2059 | '4M PT PMF 1701733PJ | 300 | 350 | 125 | 775 | 170379 | KLIFMAN LINZ 520/76/EBK GLAS HELDER PMMA | 6005 | 2019-02-11 | 2039-02-11 |  | enkele | 2039 | LIGHTRONICS PRUNUS A2 | 500 | 50 | 550 | 9 | NACHT | nacht dim 22:30 - 06:00 | 170380 |  | LEDDRIVER DIM | Elektronisch | 22 | 2019-02-11 | 170381 | 18W LED DIMBAAR 1900LM 3000K LENS 520/76 | 18 | NACHT | DK 03-06 | nacht dim 22:30 - 06:00 | 14 | 100000 | 2019-02-11 | 2043-07-05 | 2043 | 964 | 3135 | 4099 | 13.496 | 43.89 | 57.386 | 0.09 | 5.16
DRA01080 | Binnen bebouwde kom |  | Drachten |  | Noordoost |  | Grietmansrecht | Huisnr. 6 | 202657 | 569740 |  | 0 | OV |  |  | 170382 | 4CPTST | 6005 | Staal | 4 | 2019-02-11 | 2059-02-11 | enkel | 2059 | '4M PT PMF 1701733PJ | 300 | 350 | 125 | 775 | 170383 | KLIFMAN LINZ 520/76/EBK GLAS HELDER PMMA | 6005 | 2019-02-11 | 2039-02-11 |  | enkele | 2039 | LIGHTRONICS PRUNUS A2 | 500 | 50 | 550 | 9 | NACHT | nacht dim 22:30 - 06:00 | 170384 |  | LEDDRIVER DIM | Elektronisch | 22 | 2019-02-11 | 170385 | 18W LED DIMBAAR 1900LM 3000K LENS 520/76 | 18 | NACHT | DK 03-06 | nacht dim 22:30 - 06:00 | 14 | 100000 | 2019-02-11 | 2043-07-05 | 2043 | 964 | 3135 | 4099 | 13.496 | 43.89 | 57.386 | 0.09 | 5.16
DRA10626 | Binnen bebouwde kom |  | Drachten |  | Noordoost |  | Robijnekamp | Huisnr. 8 | 202728 | 569936 |  | 0 | OV |  |  | 170386 | 4CPTST | 6005 | Staal | 4 | 2017-01-01 | 2057-01-01 | enkel | 2057 | '4M PT PMF 1701733PJ | 300 | 350 | 125 | 775 | 170387 | Klifman Linz 520 LED | 6005 | 2017-01-01 | 2037-01-01 |  | enkele | 2037 | LIGHTRONICS PRUNUS A2 | 500 | 50 | 550 | 9 | NACHT | nacht dim 22:30 - 06:00 | 170388 |  | LEDDRIVER DIM | Elektronisch | 22 | 2017-01-01 | 170389 | 18W LED DIMBAAR 1900LM 3000K LENS 520/76 | 18 | NACHT | DK 03-06 | nacht dim 22:30 - 06:00 | 14 | 100000 | 2017-01-01 | 2041-05-25 | 2041 | 964 | 3135 | 4099 | 13.496 | 43.89 | 57.386 | 0.09 | 5.16
DRA10627 | Binnen bebouwde kom |  | Drachten |  | Noordoost |  | Robijnekamp | Huisnr. 13 | 202748 | 569957 |  | 0 | OV |  |  | 170390 | 4CPTST | 6005 | Staal | 4 | 2017-01-01 | 2057-01-01 | enkel | 2057 | '4M PT PMF 1701733PJ | 300 | 350 | 125 | 775 | 170391 | Klifman Linz 520 LED | 6005 | 2017-01-01 | 2037-01-01 |  | enkele | 2037 | LIGHTRONICS PRUNUS A2 | 500 | 50 | 550 | 9 | NACHT | nacht dim 22:30 - 06:00 | 170392 |  | LEDDRIVER DIM | Elektronisch | 22 | 2017-01-01 | 170393 | 18W LED DIMBAAR 1900LM 3000K LENS 520/76 | 18 | NACHT | DK 03-06 | nacht dim 22:30 - 06:00 | 14 | 100000 | 2017-01-01 | 2041-05-25 | 2041 | 964 | 3135 | 4099 | 13.496 | 43.89 | 57.386 | 0.09 | 5.16
DRA10629 | Binnen bebouwde kom |  | Drachten |  | Noordoost |  | Robijnekamp | Huisnr. 27 | 202811 | 569973 |  | 0 | OV |  |  | 170394 | 4CPTST | 6005 | Staal | 4 | 2017-01-01 | 2057-01-01 | enkel | 2057 | '4M PT PMF 1701733PJ | 300 | 350 | 125 | 775 | 170395 | Klifman Linz 520 LED | 6005 | 2017-01-01 | 2037-01-01 |  | enkele | 2037 | LIGHTRONICS PRUNUS A2 | 500 | 50 | 550 | 9 | NACHT | nacht dim 22:30 - 06:00 | 170396 |  | LEDDRIVER DIM | Elektronisch | 22 | 2017-01-01 | 170397 | 18W LED DIMBAAR 1900LM 3000K LENS 520/76 | 18 | NACHT | DK 03-06 | nacht dim 22:30 - 06:00 | 14 | 100000 | 2017-01-01 | 2041-05-25 | 2041 | 964 | 3135 | 4099 | 13.496 | 43.89 | 57.386 | 0.09 | 5.16
DRA10630 | Binnen bebouwde kom |  | Drachten |  | Noordoost |  | Robijnekamp | Huisnr. 37 | 202845 | 569982 |  | 0 | OV |  |  | 170398 | 4CPTST | 6005 | Staal | 4 | 2017-01-01 | 2057-01-01 | enkel | 2057 | '4M PT PMF 1701733PJ | 300 | 350 | 125 | 775 | 170399 | Klifman Linz 520 LED | 6005 | 2017-01-01 | 2037-01-01 |  | enkele | 2037 | LIGHTRONICS PRUNUS A2 | 500 | 50 | 550 | 9 | NACHT | nacht dim 22:30 - 06:00 | 170400 |  | LEDDRIVER DIM | Elektronisch | 22 | 2017-01-01 | 170401 | 18W LED DIMBAAR 1900LM 3000K LENS 520/76 | 18 | NACHT | DK 03-06 | nacht dim 22:30 - 06:00 | 14 | 100000 | 2017-01-01 | 2041-05-25 | 2041 | 964 | 3135 | 4099 | 13.496 | 43.89 | 57.386 | 0.09 | 5.16
DRA01331 | Binnen bebouwde kom |  | Drachten |  | Noordoost |  | Noorderdwarsvaart | Huisnr. 58 | 203244 | 569836 |  | 0 | OV |  |  | 171142 | 4CPTST | 6005 | Staal | 4 | 2019-11-29 | 2059-11-29 | enkel | 2059 | '4M PT PMF 1701733PJ | 300 | 350 | 125 | 775 | 171143 | KLIFMAN LINZ 520/76/EBK GLAS HELDER PMMA | 7016 | 2019-11-29 | 2039-11-29 |  | enkele | 2039 | LIGHTRONICS PRUNUS A2 | 500 | 50 | 550 | 9 | NACHT | nacht dim 22:30 - 06:00 | 171144 |  | LEDDRIVER DIM | Elektronisch | 22 | 2019-11-29 | 171145 | 12W LED Quadro 1100LM 3000K SK 1 | 12 | NACHT | DK 03-06 | nacht dim 22:30 - 06:00 | 9 | 100000 | 2019-11-29 | 2044-04-21 | 2044 | 964 | 3135 | 4099 | 8.676 | 28.215 | 36.891 | 0.09 | 3.32
DRA01345 | Binnen bebouwde kom |  | Drachten |  | Noordoost |  | Schwarzenberghlaan | Huisnr. 145 | 203216 | 570145 |  | 0 | OV |  |  | 171178 | 4CPTST | 6005 | Staal | 4 | 2017-01-01 | 2057-01-01 | enkel | 2057 | '4M PT PMF 1701733PJ | 300 | 350 | 125 | 775 | 171179 | KLIFMAN LINZ 520/76/EBK GLAS HELDER PMMA | 6005 | 2021-02-26 | 2041-02-26 |  | enkele | 2041 | LIGHTRONICS PRUNUS A2 | 500 | 50 | 550 | 9 | NACHT | nacht dim 22:30 - 06:00 | 171180 |  | LEDDRIVER DIM | Elektronisch | 22 | 2021-02-26 | 171181 | 18W LED DIMBAAR 1900LM 3000K LENS 520/76 | 18 | NACHT | DK 03-06 | nacht dim 22:30 - 06:00 | 14 | 100000 | 2021-02-26 | 2045-07-20 | 2045 | 964 | 3135 | 4099 | 13.496 | 43.89 | 57.386 | 0.09 | 5.16
DRA01545 | Binnen bebouwde kom |  | Drachten |  | verkeerswegen |  | Eikesingel | - | 202172 | 567857 |  | 0 | OV |  |  | 171746 | 4VPTVERZ | 0 | Staal | 4 | 2011-02-08 | 2051-02-08 | enkel | 2051 | '4M PT PMF 1701733PJ | 300 | 350 | 125 | 775 | 171747 | LIGHTRONICS PKA |  | 2010-11-01 | 2030-11-01 |  | enkele | 2030 | LIGHTRONICS PRUNUS A2 | 500 | 50 | 550 | 9 | NACHT | nacht dim 22:30 - 06:00 | 171748 |  | HF-P 1 22-42 PL-T/C/L/TL5C | Elektronisch |  | 2010-11-01 | 171749 | 24W PLL 4P HF 830 | 24 | AVOND | DK 03-07 | - | 26 | 36000 | 2011-02-08 | 2044-09-30 | 2044 | 716 | 354 | 1070 | 18.616 | 9.204 | 27.82 | 0.09 | 2.5
DRA01549 | Binnen bebouwde kom |  | Drachten |  | verkeerswegen |  | Eikesingel | - | 202150 | 567856 |  | 0 | OV |  |  | 171758 | 4VPTVERZ | 0 | Staal | 4 | 2011-02-08 | 2051-02-08 | enkel | 2051 | '4M PT PMF 1701733PJ | 300 | 350 | 125 | 775 | 171759 | LIGHTRONICS PKA |  | 2011-02-08 | 2031-02-08 |  | enkele | 2031 | LIGHTRONICS PRUNUS A2 | 500 | 50 | 550 | 9 | NACHT | nacht dim 22:30 - 06:00 | 171760 |  | HF-P 1 22-42 PL-T/C/L/TL5C | Elektronisch |  | 2011-02-08 | 171761 | 24W PLL 4P HF 830 | 24 | NACHT | DK 03-06 | - | 26 | 36000 | 2011-02-08 | 2019-11-20 | 2019 | 964 | 3135 | 4099 | 25.064 | 81.51 | 106.574 | 0.09 | 9.59
DRA01621 | Binnen bebouwde kom |  | Drachten |  | Noordoost |  | Schwarzenberghlaan | Huisnr. 7 | 202574 | 569971 |  | 0 | OV |  |  | 171934 | 4VPTVERZ76 | 6005 | Staal | 4 | 2020-06-05 | 2060-06-05 | enkel | 2060 | '4M PT PMF 1701733PJ | 300 | 350 | 125 | 775 | 171935 | KLIFMAN LINZ 520/76/EBK GLAS HELDER PMMA | 6005 | 2020-06-05 | 2040-06-05 |  | enkele | 2040 | LIGHTRONICS PRUNUS A2 | 500 | 50 | 550 | 9 | NACHT | nacht dim 22:30 - 06:00 | 171936 |  | LEDDRIVER DIM | Elektronisch | 22 | 2020-06-05 | 171937 | 18W LED DIMBAAR 1900LM 3000K LENS 520/76 | 18 | NACHT | DK 03-06 | nacht dim 22:30 - 06:00 | 14 | 100000 | 2020-06-05 | 2044-10-27 | 2044 | 964 | 3135 | 4099 | 13.496 | 43.89 | 57.386 | 0.09 | 5.16
DRA01623 | Binnen bebouwde kom |  | Drachten |  | Noordoost |  | Van Haersmasingel | Huisnr. 1a | 202548 | 569688 |  | 0 | OV |  |  | 171938 | 4CPTST | 6005 | Staal | 4 | 2019-02-11 | 2059-02-11 | enkel | 2059 | '4M PT PMF 1701733PJ | 300 | 350 | 125 | 775 | 171939 | KLIFMAN LINZ 520/76/EBK GLAS HELDER PMMA | 6005 | 2019-02-11 | 2039-02-11 |  | enkele | 2039 | LIGHTRONICS PRUNUS A2 | 500 | 50 | 550 | 9 | NACHT | nacht dim 22:30 - 06:00 | 171940 |  | LEDDRIVER DIM | Elektronisch | 22 | 2019-02-11 | 171941 | 18W LED DIMBAAR 1900LM 3000K LENS 520/76 | 18 | NACHT | DK 03-06 | nacht dim 22:30 - 06:00 | 14 | 100000 | 2019-02-11 | 2043-07-05 | 2043 | 964 | 3135 | 4099 | 13.496 | 43.89 | 57.386 | 0.09 | 5.16
DRA01716 | Binnen bebouwde kom |  | Drachten |  | Noordoost |  | Geelgorsstraat | Huisnr. 10 | 202612 | 569843 |  | 0 | OV |  |  | 172198 | 4CPTST | 6005 | Staal | 4 | 2014-01-01 | 2054-01-01 | enkel | 2054 | '4M PT PMF 1701733PJ | 300 | 350 | 125 | 775 | 172199 | HELLUX 401 | 6005 | 2014-01-01 | 2034-01-01 |  | enkele | 2034 | LIGHTRONICS PRUNUS A2 | 500 | 50 | 550 | 9 | NACHT | nacht dim 22:30 - 06:00 | 172200 |  | LEDDRIVER DIM | Elektronisch | 22 | 2014-01-01 | 172201 | LLM 20Watt Led | 20 | NACHT | DK 03-06 | nacht dim 22:30 - 06:00 | 15 | 50000 | 2013-01-08 | 2025-03-21 | 2025 | 964 | 3135 | 4099 | 14.46 | 47.025 | 61.485 | 0.09 | 5.53
DRA01717 | Binnen bebouwde kom |  | Drachten |  | Noordoost |  | Geelgorsstraat | Huisnr. 6 | 202588 | 569837 |  | 0 | OV |  |  | 172203 | 4CPTST | 6005 | Staal | 4 | 2014-01-01 | 2054-01-01 | enkel | 2054 | '4M PT PMF 1701733PJ | 300 | 350 | 125 | 775 | 172204 | HELLUX 401 | 6005 | 2014-01-01 | 2034-01-01 |  | enkele | 2034 | LIGHTRONICS PRUNUS A2 | 500 | 50 | 550 | 9 | NACHT | nacht dim 22:30 - 06:00 | 172205 |  | LEDDRIVER DIM | Elektronisch | 22 | 2014-01-01 | 172206 | LLM 20Watt Led | 20 | NACHT | DK 03-06 | nacht dim 22:30 - 06:00 | 15 | 50000 | 2007-01-01 | 2019-03-14 | 2019 | 964 | 3135 | 4099 | 14.46 | 47.025 | 61.485 | 0.09 | 5.53
DRA01718 | Binnen bebouwde kom |  | Drachten |  | Noordoost |  | Geelgorsstraat | Huisnr. 4 | 202562 | 569831 |  | 0 | OV |  |  | 172208 | 4CPTST | 6005 | Staal | 4 | 2014-01-01 | 2054-01-01 | enkel | 2054 | '4M PT PMF 1701733PJ | 300 | 350 | 125 | 775 | 172209 | HELLUX 401 | 6005 | 2014-01-01 | 2034-01-01 |  | enkele | 2034 | LIGHTRONICS PRUNUS A2 | 500 | 50 | 550 | 9 | NACHT | nacht dim 22:30 - 06:00 | 172210 |  | LEDDRIVER DIM | Elektronisch | 22 | 2014-01-01 | 172211 | LLM 20Watt Led | 20 | NACHT | DK 03-06 | nacht dim 22:30 - 06:00 | 15 | 50000 | 2020-01-06 | 2032-03-18 | 2032 | 964 | 3135 | 4099 | 14.46 | 47.025 | 61.485 | 0.09 | 5.53
DRA01720 | Binnen bebouwde kom |  | Drachten |  | Noordoost |  | Van Haersmasingel | Huisnr. 8 | 202654 | 569719 |  | 0 | OV |  |  | 172217 | 4CPTST | 6005 | Staal | 4 | 2019-02-11 | 2059-02-11 | enkel | 2059 | '4M PT PMF 1701733PJ | 300 | 350 | 125 | 775 | 172218 | KLIFMAN LINZ 520/76/EBK GLAS HELDER PMMA | 6005 | 2019-02-11 | 2039-02-11 |  | enkele | 2039 | LIGHTRONICS PRUNUS A2 | 500 | 50 | 550 | 9 | NACHT | nacht dim 22:30 - 06:00 | 172219 |  | LEDDRIVER DIM | Elektronisch | 22 | 2019-02-11 | 172220 | 18W LED DIMBAAR 1900LM 3000K LENS 520/76 | 18 | NACHT | DK 03-06 | nacht dim 22:30 - 06:00 | 14 | 100000 | 2019-02-11 | 2043-07-05 | 2043 | 964 | 3135 | 4099 | 13.496 | 43.89 | 57.386 | 0.09 | 5.16
DRA01740 | Binnen bebouwde kom |  | Drachten |  | de Bouwen |  | J.F.Kennedylaan | Huisnr. 1 | 203163 | 568153 |  | 0 | OV |  |  | 172265 | 4.5CPTST | 7035 | Staal | 4 | 1998-07-13 | 2038-07-13 | enkel | 2038 | '4M PT PMF 1701733PJ | 300 | 350 | 125 | 775 | 172266 | 'Sustainder Anne, Stan2, 3000K, 1500lm | 2100 | 2019-03-18 | 2039-03-18 |  | enkele | 2039 | LIGHTRONICS PRUNUS A2 | 500 | 50 | 550 | 9 | NACHT | nacht dim 22:30 - 06:00 | 172267 |  | 'Sustainder cassette full GATEWAY | Elektronisch | 25 | 2019-03-18 | 172268 | 23W, 20led, stan2, 3000K, 1500lm | 13 | NACHT | DK 03-06 | nacht dim 22:30 - 06:00 | 10 | 100000 | 2019-03-18 | 2043-08-09 | 2043 | 964 | 3135 | 4099 | 9.64 | 31.35 | 40.99 | 0.09 | 3.69
DRA01741 | Binnen bebouwde kom |  | Drachten |  | de Bouwen |  | J.F.Kennedylaan | Huisnr. 29 | 203141 | 568155 |  | 0 | OV |  |  | 172269 | 4.5CPTST | 0 | Staal | 4 | 1998-07-13 | 2038-07-13 | enkel | 2038 | '4M PT PMF 1701733PJ | 300 | 350 | 125 | 775 | 172270 | INDU 2050 KEGEL |  | 1998-07-13 | 2018-07-13 |  | enkele | 2018 | LIGHTRONICS PRUNUS A2 | 500 | 50 | 550 | 9 | NACHT | nacht dim 22:30 - 06:00 | 172271 |  | BSN 70 | conventioneel |  | 1998-07-13 | 172272 | 70W SON | 70 | NACHT | DK 03-06 | - | 80 | 18000 | 2022-09-19 | 2027-02-08 | 2027 | 964 | 3135 | 4099 | 77.12 | 250.8 | 327.92 | 0.09 | 29.51
DRA01742 | Binnen bebouwde kom |  | Drachten |  | de Bouwen |  | J.F.Kennedylaan | Huisnr. 49 | 203117 | 568156 |  | 0 | OV |  |  | 172273 | 4.5CPTST | 0 | Staal | 4 | 1998-07-14 | 2038-07-14 | enkel | 2038 | '4M PT PMF 1701733PJ | 300 | 350 | 125 | 775 | 172274 | INDU 2050 KEGEL |  | 1998-07-14 | 2018-07-14 |  | enkele | 2018 | LIGHTRONICS PRUNUS A2 | 500 | 50 | 550 | 9 | NACHT | nacht dim 22:30 - 06:00 | 172275 |  | BSN 70 | conventioneel |  | 1998-07-14 | 172276 | 70W SON | 70 | NACHT | DK 03-06 | - | 80 | 18000 | 2022-01-20 | 2026-06-11 | 2026 | 964 | 3135 | 4099 | 77.12 | 250.8 | 327.92 | 0.09 | 29.51
DRA01743 | Binnen bebouwde kom |  | Drachten |  | de Bouwen |  | J.F.Kennedylaan | Huisnr. 71 | 203091 | 568158 |  | 0 | OV |  |  | 172277 | 4.5CPTST | 0 | Staal | 4 | 1998-07-14 | 2038-07-14 | enkel | 2038 | '4M PT PMF 1701733PJ | 300 | 350 | 125 | 775 | 172278 | INDU 2050 KEGEL |  | 1998-07-14 | 2018-07-14 |  | enkele | 2018 | LIGHTRONICS PRUNUS A2 | 500 | 50 | 550 | 9 | NACHT | nacht dim 22:30 - 06:00 | 172279 |  | BSN 70 | conventioneel |  | 1998-07-14 | 172280 | 70W SON | 70 | NACHT | DK 03-06 | - | 80 | 18000 | 2012-09-06 | 2017-01-26 | 2017 | 964 | 3135 | 4099 | 77.12 | 250.8 | 327.92 | 0.09 | 29.51
DRA01744 | Binnen bebouwde kom |  | Drachten |  | de Bouwen |  | J.F.Kennedylaan | Huisnr. 79 | 203072 | 568160 |  | 0 | OV |  |  | 172281 | 4CPTVERZ | 7035 | Staal | 4 | 2022-05-09 | 2062-05-09 | enkel | 2062 | '4M PT PMF 1701733PJ | 300 | 350 | 125 | 775 | 172282 | INDU 2050 KEGEL |  | 1998-10-06 | 2018-10-06 |  | enkele | 2018 | LIGHTRONICS PRUNUS A2 | 500 | 50 | 550 | 9 | NACHT | nacht dim 22:30 - 06:00 | 172283 |  | BSN 70 | conventioneel |  | 1998-10-06 | 172284 | 70W SON | 70 | NACHT | DK 03-06 | - | 80 | 18000 | 2022-02-02 | 2026-06-24 | 2026 | 964 | 3135 | 4099 | 77.12 | 250.8 | 327.92 | 0.09 | 29.51
DRA01745 | Binnen bebouwde kom |  | Drachten |  | de Bouwen |  | J.F.Kennedylaan | Huisnr. 77 | 203071 | 568136 |  | 0 | OV |  |  | 172285 | 4.5CPTST | 0 | Staal | 4 | 1998-07-14 | 2038-07-14 | enkel | 2038 | '4M PT PMF 1701733PJ | 300 | 350 | 125 | 775 | 172286 | INDU 2050 KEGEL |  | 1998-07-14 | 2018-07-14 |  | enkele | 2018 | LIGHTRONICS PRUNUS A2 | 500 | 50 | 550 | 9 | NACHT | nacht dim 22:30 - 06:00 | 172287 |  | BSN 70 | conventioneel |  | 1998-07-14 | 172288 | 70W SON | 70 | NACHT | DK 03-06 | - | 80 | 18000 | 2018-11-23 | 2023-04-14 | 2023 | 964 | 3135 | 4099 | 77.12 | 250.8 | 327.92 | 0.09 | 29.51
DRA01746 | Binnen bebouwde kom |  | Drachten |  | de Bouwen |  | J.F.Kennedylaan | Huisnr. 26 | 202874 | 568002 |  | 0 | OV |  |  | 172289 | 3.5CPTST | 0 | Staal | 4 | 1998-11-02 | 2038-11-02 | enkel | 2038 | '4M PT PMF 1701733PJ | 300 | 350 | 125 | 775 | 172290 | PHIL CPS200 |  | 1998-11-02 | 2018-11-02 |  | enkele | 2018 | LIGHTRONICS PRUNUS A2 | 500 | 50 | 550 | 9 | NACHT | nacht dim 22:30 - 06:00 | 172291 |  | HF-R 136 PL-L | Elektronisch |  | 1998-11-02 | 172292 | 36W PLL 4P HF DIM (23A) 830 | 36 | NACHT | DK 03-06 | nacht dim 22:30 - 06:00 | 27.8 | 36000 | 2009-03-30 | 2018-01-09 | 2018 | 964 | 3135 | 4099 | 26.7992 | 87.153 | 113.9522 | 0.09 | 10.26
DRA01747 | Binnen bebouwde kom |  | Drachten |  | de Bouwen |  | J.F.Kennedylaan | Huisnr. 32 | 202851 | 568004 |  | 0 | OV |  |  | 172293 | 3.5CPTST | 0 | Staal | 4 | 1998-11-02 | 2038-11-02 | enkel | 2038 | '4M PT PMF 1701733PJ | 300 | 350 | 125 | 775 | 172294 | PHIL CPS200 |  | 1998-11-02 | 2018-11-02 |  | enkele | 2018 | LIGHTRONICS PRUNUS A2 | 500 | 50 | 550 | 9 | NACHT | nacht dim 22:30 - 06:00 | 172295 |  | HF-R 136 PL-L | Elektronisch |  | 1998-11-02 | 172296 | 36W PLL 4P HF DIM (23A) 830 | 36 | NACHT | DK 03-06 | nacht dim 22:30 - 06:00 | 27.8 | 36000 | 2009-03-30 | 2018-01-09 | 2018 | 964 | 3135 | 4099 | 26.7992 | 87.153 | 113.9522 | 0.09 | 10.26
DRA01748 | Binnen bebouwde kom |  | Drachten |  | de Bouwen |  | J.F.Kennedylaan | Huisnr. 30 | 202858 | 567970 |  | 0 | OV |  |  | 172297 | 4.5CPTST | 0 | Staal | 4 | 1998-11-02 | 2038-11-02 | enkel | 2038 | '4M PT PMF 1701733PJ | 300 | 350 | 125 | 775 | 172298 | INDU 2050 KEGEL |  | 1998-11-02 | 2018-11-02 |  | enkele | 2018 | LIGHTRONICS PRUNUS A2 | 500 | 50 | 550 | 9 | NACHT | nacht dim 22:30 - 06:00 | 172299 |  | BSN 70 | conventioneel |  | 1998-11-02 | 172300 | 70W SON | 70 | NACHT | DK 03-06 | - | 80 | 18000 | 2012-09-06 | 2017-01-26 | 2017 | 964 | 3135 | 4099 | 77.12 | 250.8 | 327.92 | 0.09 | 29.51
DRA01749 | Binnen bebouwde kom |  | Drachten |  | de Bouwen |  | J.F.Kennedylaan | Huisnr. 26 | 202879 | 567974 |  | 0 | OV |  |  | 172301 | 4.5CPTST | 0 | Staal | 4 | 1998-11-02 | 2038-11-02 | enkel | 2038 | '4M PT PMF 1701733PJ | 300 | 350 | 125 | 775 | 172302 | INDU 2050 KEGEL |  | 1998-11-02 | 2018-11-02 |  | enkele | 2018 | LIGHTRONICS PRUNUS A2 | 500 | 50 | 550 | 9 | NACHT | nacht dim 22:30 - 06:00 | 172303 |  | BSN 70 | conventioneel |  | 1998-11-02 | 172304 | 70W SON | 70 | NACHT | DK 03-06 | - | 80 | 18000 | 2012-09-06 | 2017-01-26 | 2017 | 964 | 3135 | 4099 | 77.12 | 250.8 | 327.92 | 0.09 | 29.51
DRA01836 | Binnen bebouwde kom |  | Drachten |  | de Bouwen |  | De Opgang | - | 202740 | 568672 |  | 0 | OV |  |  | 172454 | 4.5CPTST | 0 | Staal | 4 | 1998-03-25 | 2038-03-25 | enkel | 2038 | '4M PT PMF 1701733PJ | 300 | 350 | 125 | 775 | 172455 | INDU 2050 KEGEL |  | 1998-03-25 | 2018-03-25 |  | enkele | 2018 | LIGHTRONICS PRUNUS A2 | 500 | 50 | 550 | 9 | NACHT | nacht dim 22:30 - 06:00 | 172456 |  | BSN 70 | conventioneel |  | 1998-03-25 | 172457 | 70W SON | 70 | AVOND | DK 03-07 | - | 80 | 18000 | 2007-01-01 | 2023-10-28 | 2023 | 716 | 354 | 1070 | 57.28 | 28.32 | 85.6 | 0.09 | 7.7
DRA01837 | Binnen bebouwde kom |  | Drachten |  | de Bouwen |  | De Opgang | - | 202718 | 568672 |  | 0 | OV |  |  | 172458 | 4.5CPTST | 0 | Staal | 4 | 2011-05-30 | 2051-05-30 | enkel | 2051 | '4M PT PMF 1701733PJ | 300 | 350 | 125 | 775 | 172459 | INDU 2050 KEGEL |  | 1998-03-25 | 2018-03-25 |  | enkele | 2018 | LIGHTRONICS PRUNUS A2 | 500 | 50 | 550 | 9 | NACHT | nacht dim 22:30 - 06:00 | 172460 |  | BSN 70 | conventioneel |  | 1998-03-25 | 172461 | 70W SON | 70 | NACHT | DK 03-06 | - | 80 | 18000 | 2011-05-30 | 2015-10-19 | 2015 | 964 | 3135 | 4099 | 77.12 | 250.8 | 327.92 | 0.09 | 29.51
DRA01839 | Binnen bebouwde kom |  | Drachten |  | de Bouwen |  | De Opgang | - | 202729 | 568692 |  | 0 | OV |  |  | 172462 | 4.5CPTST | 0 | Staal | 4 | 1998-03-25 | 2038-03-25 | enkel | 2038 | '4M PT PMF 1701733PJ | 300 | 350 | 125 | 775 | 172463 | INDU 2050 KEGEL |  | 1998-03-25 | 2018-03-25 |  | enkele | 2018 | LIGHTRONICS PRUNUS A2 | 500 | 50 | 550 | 9 | NACHT | nacht dim 22:30 - 06:00 | 172464 |  | BSN 70 | conventioneel |  | 1998-03-25 | 172465 | 70W SON | 70 | AVOND | DK 03-07 | - | 80 | 18000 | 2007-01-01 | 2023-10-28 | 2023 | 716 | 354 | 1070 | 57.28 | 28.32 | 85.6 | 0.09 | 7.7
DRA01840 | Binnen bebouwde kom |  | Drachten |  | de Bouwen |  | De Opgang | - | 202701 | 568697 |  | 0 | OV |  |  | 172466 | 4.5CPTST | 0 | Staal | 4 | 1998-03-25 | 2038-03-25 | enkel | 2038 | '4M PT PMF 1701733PJ | 300 | 350 | 125 | 775 | 172467 | INDU 2050 KEGEL |  | 1998-03-25 | 2018-03-25 |  | enkele | 2018 | LIGHTRONICS PRUNUS A2 | 500 | 50 | 550 | 9 | NACHT | nacht dim 22:30 - 06:00 | 172468 |  | BSN 70 | conventioneel |  | 1998-03-25 | 172469 | 70W SON | 70 | NACHT | DK 03-06 | - | 80 | 18000 | 2012-09-06 | 2017-01-26 | 2017 | 964 | 3135 | 4099 | 77.12 | 250.8 | 327.92 | 0.09 | 29.51
DRA01841 | Binnen bebouwde kom |  | Drachten |  | de Bouwen |  | De Opgang | - | 202685 | 568692 |  | 0 | OV |  |  | 172470 | 4.5CPTST | 0 | Staal | 4 | 1998-03-25 | 2038-03-25 | enkel | 2038 | '4M PT PMF 1701733PJ | 300 | 350 | 125 | 775 | 172471 | INDU 2050 KEGEL |  | 1998-03-25 | 2018-03-25 |  | enkele | 2018 | LIGHTRONICS PRUNUS A2 | 500 | 50 | 550 | 9 | NACHT | nacht dim 22:30 - 06:00 | 172472 |  | BSN 70 | conventioneel |  | 1998-03-25 | 172473 | 70W SON | 70 | AVOND | DK 03-07 | - | 80 | 18000 | 2007-01-01 | 2023-10-28 | 2023 | 716 | 354 | 1070 | 57.28 | 28.32 | 85.6 | 0.09 | 7.7
DRA01996 | Binnen bebouwde kom |  | Drachten |  | de Bouwen |  | J.F.Kennedylaan | Huisnr. 42 | 202799 | 568005 |  | 0 | OV |  |  | 172946 | 3.5CPTAL | - | Aluminium | 4 | 1989-05-29 | 2029-05-29 | enkel | 2029 | '4M PT PMF 1701733PJ | 300 | 350 | 125 | 775 | 172947 | PHIL CPS200 |  | 1999-03-01 | 2019-03-01 |  | enkele | 2019 | LIGHTRONICS PRUNUS A2 | 500 | 50 | 550 | 9 | NACHT | nacht dim 22:30 - 06:00 | 172948 |  | HF-R 136 PL-L | Elektronisch |  | 1999-03-01 | 172949 | 36W PLL 4P HF DIM (23A) 830 | 36 | NACHT | DK 03-06 | nacht dim 22:30 - 06:00 | 27.8 | 36000 | 1970-01-01 | 1978-10-13 | 1978 | 964 | 3135 | 4099 | 26.7992 | 87.153 | 113.9522 | 0.09 | 10.26
DRA01997 | Binnen bebouwde kom |  | Drachten |  | de Bouwen |  | J.F.Kennedylaan | Huisnr. 44 | 202801 | 568026 |  | 0 | OV |  |  | 172950 | 3.5CPTAL | - | Aluminium | 4 | 1989-05-29 | 2029-05-29 | enkel | 2029 | '4M PT PMF 1701733PJ | 300 | 350 | 125 | 775 | 172951 | PHIL CPS200 |  | 1999-03-01 | 2019-03-01 |  | enkele | 2019 | LIGHTRONICS PRUNUS A2 | 500 | 50 | 550 | 9 | NACHT | nacht dim 22:30 - 06:00 | 172952 |  | HF-R 136 PL-L | Elektronisch |  | 1999-03-01 | 172953 | 36W PLL 4P HF DIM (23A) 830 | 36 | NACHT | DK 03-06 | nacht dim 22:30 - 06:00 | 27.8 | 36000 | 1970-01-01 | 1978-10-13 | 1978 | 964 | 3135 | 4099 | 26.7992 | 87.153 | 113.9522 | 0.09 | 10.26
DRA01999 | Binnen bebouwde kom |  | Drachten |  | de Bouwen |  | J.F.Kennedylaan | Huisnr. 64 | 202771 | 568049 |  | 0 | OV |  |  | 172954 | 3.5CPTAL | - | Aluminium | 4 | 1989-05-29 | 2029-05-29 | enkel | 2029 | '4M PT PMF 1701733PJ | 300 | 350 | 125 | 775 | 172955 | PHIL CPS200 |  | 1999-03-01 | 2019-03-01 |  | enkele | 2019 | LIGHTRONICS PRUNUS A2 | 500 | 50 | 550 | 9 | NACHT | nacht dim 22:30 - 06:00 | 172956 |  | HF-R 136 PL-L | Elektronisch |  | 1999-03-01 | 172957 | 36W PLL 4P HF DIM (23A) 830 | 36 | NACHT | DK 03-06 | nacht dim 22:30 - 06:00 | 27.8 | 36000 | 1970-01-01 | 1978-10-13 | 1978 | 964 | 3135 | 4099 | 26.7992 | 87.153 | 113.9522 | 0.09 | 10.26
DRA02000 | Binnen bebouwde kom |  | Drachten |  | de Bouwen |  | J.F.Kennedylaan | Huisnr. 74 | 202745 | 568051 |  | 0 | OV |  |  | 172958 | 3.5CPTST | 0 | Staal | 4 | 2002-02-22 | 2042-02-22 | enkel | 2042 | '4M PT PMF 1701733PJ | 300 | 350 | 125 | 775 | 172959 | PHIL CPS200 |  | 2002-02-22 | 2022-02-22 |  | enkele | 2022 | LIGHTRONICS PRUNUS A2 | 500 | 50 | 550 | 9 | NACHT | nacht dim 22:30 - 06:00 | 172960 |  | HF-R 136 PL-L | Elektronisch |  | 2002-02-22 | 172961 | 36W PLL 4P HF DIM (23A) 830 | 36 | NACHT | DK 03-06 | nacht dim 22:30 - 06:00 | 27.8 | 36000 | 1970-01-01 | 1978-10-13 | 1978 | 964 | 3135 | 4099 | 26.7992 | 87.153 | 113.9522 | 0.09 | 10.26
DRA02001 | Binnen bebouwde kom |  | Drachten |  | de Bouwen |  | J.F.Kennedylaan | Huisnr. 88 | 202732 | 568035 |  | 0 | OV |  |  | 172962 | 3.5CPTAL | - | Aluminium | 4 | 1989-05-29 | 2029-05-29 | enkel | 2029 | '4M PT PMF 1701733PJ | 300 | 350 | 125 | 775 | 172963 | PHIL CPS200 |  | 1999-03-01 | 2019-03-01 |  | enkele | 2019 | LIGHTRONICS PRUNUS A2 | 500 | 50 | 550 | 9 | NACHT | nacht dim 22:30 - 06:00 | 172964 |  | HF-R 136 PL-L | Elektronisch |  | 1999-03-01 | 172965 | 36W PLL 4P HF DIM (23A) 830 | 36 | NACHT | DK 03-06 | nacht dim 22:30 - 06:00 | 27.8 | 36000 | 2019-11-01 | 2028-08-12 | 2028 | 964 | 3135 | 4099 | 26.7992 | 87.153 | 113.9522 | 0.09 | 10.26
DRA02004 | Binnen bebouwde kom |  | Drachten |  | Noordoost |  | Kievitstraat | - | 203093 | 569637 |  | 0 | OV |  |  | 172970 | 4CPTVERZ | 6005 | Staal | 4 | 2014-01-01 | 2054-01-01 | enkel | 2054 | '4M PT PMF 1701733PJ | 300 | 350 | 125 | 775 | 172971 | HELLUX 401 | 6005 | 2014-01-01 | 2034-01-01 |  | enkele | 2034 | LIGHTRONICS PRUNUS A2 | 500 | 50 | 550 | 9 | NACHT | nacht dim 22:30 - 06:00 | 172972 |  | LEDDRIVER DIM | Elektronisch | 22 | 2014-01-01 | 172973 | LLM 20Watt Led | 20 | NACHT | DK 03-06 | nacht dim 22:30 - 06:00 | 15 | 50000 | 2008-11-19 | 2021-01-30 | 2021 | 964 | 3135 | 4099 | 14.46 | 47.025 | 61.485 | 0.09 | 5.53
DRA02005 | Binnen bebouwde kom |  | Drachten |  | Noordoost |  | Vogelzang | Huisnr. 122 | 203116 | 569526 |  | 0 | OV |  |  | 172974 | 4CPTVERZ | 6005 | Staal | 4 | 2012-01-01 | 2052-01-01 | enkel | 2052 | '4M PT PMF 1701733PJ | 300 | 350 | 125 | 775 | 172975 | HELLUX 401 | 6005 | 2012-01-01 | 2032-01-01 |  | enkele | 2032 | LIGHTRONICS PRUNUS A2 | 500 | 50 | 550 | 9 | NACHT | nacht dim 22:30 - 06:00 | 172976 |  | HF-R 136 PL-L | Elektronisch |  | 2012-01-01 | 203280 | 24W PLL 4P HF 830 | 24 | AVOND | DK 03-07 | - | 26 | 36000 | 2009-03-30 | 2042-11-20 | 2042 | 716 | 354 | 1070 | 18.616 | 9.204 | 27.82 | 0.09 | 2.5
DRA70836 | Binnen bebouwde kom |  | Drachten |  | verkeerswegen |  | Burg. Wuiteweg | Huisnr. 66 | 202655 | 568497 |  | 0 | OV |  |  | 175042 | 4VPTVERZ | 0 | Staal | 4 | 1999-05-28 | 2039-05-28 | enkel | 2039 | '4M PT PMF 1701733PJ | 300 | 350 | 125 | 775 | 175043 | INDU 2310 OSIRIS |  | 2000-06-27 | 2020-06-27 |  | enkele | 2020 | LIGHTRONICS PRUNUS A2 | 500 | 50 | 550 | 9 | NACHT | nacht dim 22:30 - 06:00 | 175044 |  | HF-P 1 22-42 PL-T/C/L/TL5C | Elektronisch |  | 2000-06-27 | 175045 | 24W PLL 4P HF 830 | 24 | AVOND | DK 03-07 | - | 26 | 36000 | 2000-06-27 | 2034-02-17 | 2034 | 716 | 354 | 1070 | 18.616 | 9.204 | 27.82 | 0.09 | 2.5
DRA70837 | Binnen bebouwde kom |  | Drachten |  | verkeerswegen |  | Burg. Wuiteweg | Huisnr. 66 | 202664 | 568498 |  | 0 | OV |  |  | 175047 | 4VPTVERZ | 0 | Staal | 4 | 1999-05-28 | 2039-05-28 | enkel | 2039 | '4M PT PMF 1701733PJ | 300 | 350 | 125 | 775 | 175048 | INDU 2310 OSIRIS |  | 2000-06-27 | 2020-06-27 |  | enkele | 2020 | LIGHTRONICS PRUNUS A2 | 500 | 50 | 550 | 9 | NACHT | nacht dim 22:30 - 06:00 | 175049 |  | HF-P 1 22-42 PL-T/C/L/TL5C | Elektronisch |  | 2000-06-27 | 175050 | 24W PLL 4P HF 830 | 24 | AVOND | DK 03-07 | - | 26 | 36000 | 2000-06-27 | 2034-02-17 | 2034 | 716 | 354 | 1070 | 18.616 | 9.204 | 27.82 | 0.09 | 2.5
DRA70838 | Binnen bebouwde kom |  | Drachten |  | verkeerswegen |  | Burg. Wuiteweg | Huisnr. 64 | 202654 | 568521 |  | 0 | OV |  |  | 175051 | 4VPTVERZ | 0 | Staal | 4 | 1999-05-28 | 2039-05-28 | enkel | 2039 | '4M PT PMF 1701733PJ | 300 | 350 | 125 | 775 | 175052 | INDU 2310 OSIRIS |  | 2000-06-27 | 2020-06-27 |  | enkele | 2020 | LIGHTRONICS PRUNUS A2 | 500 | 50 | 550 | 9 | NACHT | nacht dim 22:30 - 06:00 | 175053 |  | HF-P 1 22-42 PL-T/C/L/TL5C | Elektronisch |  | 2000-06-27 | 175054 | 24W PLL 4P HF 830 | 24 | AVOND | DK 03-07 | - | 26 | 36000 | 2000-06-27 | 2034-02-17 | 2034 | 716 | 354 | 1070 | 18.616 | 9.204 | 27.82 | 0.09 | 2.5
DRA70839 | Binnen bebouwde kom |  | Drachten |  | verkeerswegen |  | Burg. Wuiteweg | Huisnr. 64 | 202662 | 568521 |  | 0 | OV |  |  | 175056 | 4VPTVERZ | 0 | Staal | 4 | 1999-05-28 | 2039-05-28 | enkel | 2039 | '4M PT PMF 1701733PJ | 300 | 350 | 125 | 775 | 175057 | INDU 2310 OSIRIS |  | 2000-06-27 | 2020-06-27 |  | enkele | 2020 | LIGHTRONICS PRUNUS A2 | 500 | 50 | 550 | 9 | NACHT | nacht dim 22:30 - 06:00 | 175058 |  | HF-P 1 22-42 PL-T/C/L/TL5C | Elektronisch |  | 2000-06-27 | 175059 | 24W PLL 4P HF 830 | 24 | AVOND | DK 03-07 | - | 26 | 36000 | 2000-06-27 | 2034-02-17 | 2034 | 716 | 354 | 1070 | 18.616 | 9.204 | 27.82 | 0.09 | 2.5
DRA70843 | Binnen bebouwde kom |  | Drachten |  | verkeerswegen |  | Gauke Boelensstraat | - | 202115 | 568712 |  | 0 | OV |  |  | 175068 | 4VPTVERZ | 0 | Staal | 4 | 1999-05-28 | 2039-05-28 | enkel | 2039 | '4M PT PMF 1701733PJ | 300 | 350 | 125 | 775 | 175069 | INDU 2310 OSIRIS |  | 1999-05-28 | 2019-05-28 |  | enkele | 2019 | LIGHTRONICS PRUNUS A2 | 500 | 50 | 550 | 9 | NACHT | nacht dim 22:30 - 06:00 | 175070 |  | HF-P 1 22-42 PL-T/C/L/TL5C | Elektronisch |  | 1999-05-28 | 175072 | 24W PLL 4P HF 830 | 24 | AVOND | DK 03-07 | - | 26 | 36000 | 1999-05-28 | 2033-01-17 | 2033 | 716 | 354 | 1070 | 18.616 | 9.204 | 27.82 | 0.09 | 2.5
DRA70844 | Binnen bebouwde kom |  | Drachten |  | verkeerswegen |  | Gauke Boelensstraat | - | 202115 | 568702 |  | 0 | OV |  |  | 175073 | 4VPTVERZ | 0 | Staal | 4 | 1999-05-28 | 2039-05-28 | enkel | 2039 | '4M PT PMF 1701733PJ | 300 | 350 | 125 | 775 | 175074 | INDU 2310 OSIRIS |  | 1999-05-28 | 2019-05-28 |  | enkele | 2019 | LIGHTRONICS PRUNUS A2 | 500 | 50 | 550 | 9 | NACHT | nacht dim 22:30 - 06:00 | 175075 |  | HF-P 1 22-42 PL-T/C/L/TL5C | Elektronisch |  | 1999-05-28 | 175076 | 24W PLL 4P HF 830 | 24 | AVOND | DK 03-07 | - | 26 | 36000 | 1999-05-28 | 2033-01-17 | 2033 | 716 | 354 | 1070 | 18.616 | 9.204 | 27.82 | 0.09 | 2.5
DRA70845 | Binnen bebouwde kom |  | Drachten |  | verkeerswegen |  | Gauke Boelensstraat | - | 202096 | 568702 |  | 0 | OV |  |  | 175077 | 4VPTVERZ | 0 | Staal | 4 | 1999-05-27 | 2039-05-27 | enkel | 2039 | '4M PT PMF 1701733PJ | 300 | 350 | 125 | 775 | 175078 | INDU 2310 OSIRIS |  | 1999-05-27 | 2019-05-27 |  | enkele | 2019 | LIGHTRONICS PRUNUS A2 | 500 | 50 | 550 | 9 | NACHT | nacht dim 22:30 - 06:00 | 175079 |  | HF-P 1 22-42 PL-T/C/L/TL5C | Elektronisch |  | 1999-05-27 | 175080 | 24W PLL 4P HF 830 | 24 | AVOND | DK 03-07 | - | 26 | 36000 | 1999-05-27 | 2033-01-16 | 2033 | 716 | 354 | 1070 | 18.616 | 9.204 | 27.82 | 0.09 | 2.5
DRA70846 | Binnen bebouwde kom |  | Drachten |  | verkeerswegen |  | Gauke Boelensstraat | - | 202096 | 568712 |  | 0 | OV |  |  | 175081 | 4VPTVERZ | 0 | Staal | 4 | 1999-05-28 | 2039-05-28 | enkel | 2039 | '4M PT PMF 1701733PJ | 300 | 350 | 125 | 775 | 175082 | INDU 2310 OSIRIS |  | 1999-05-28 | 2019-05-28 |  | enkele | 2019 | LIGHTRONICS PRUNUS A2 | 500 | 50 | 550 | 9 | NACHT | nacht dim 22:30 - 06:00 | 175083 |  | HF-P 1 22-42 PL-T/C/L/TL5C | Elektronisch |  | 1999-05-28 | 175084 | 24W PLL 4P HF 830 | 24 | AVOND | DK 03-07 | - | 26 | 36000 | 1999-05-28 | 2033-01-17 | 2033 | 716 | 354 | 1070 | 18.616 | 9.204 | 27.82 | 0.09 | 2.5
DRA70860 | Binnen bebouwde kom |  | Drachten |  | verkeerswegen |  | De Lange West | Huisnr. 10 | 202342 | 569401 |  | 0 | OV |  |  | 175106 | 4VPTVERZ | 0 | Staal | 4 | 2000-03-20 | 2040-03-20 | enkel | 2040 | '4M PT PMF 1701733PJ | 300 | 350 | 125 | 775 | 175107 | INDU 2310 OSIRIS |  | 2000-03-20 | 2020-03-20 |  | enkele | 2020 | LIGHTRONICS PRUNUS A2 | 500 | 50 | 550 | 9 | NACHT | nacht dim 22:30 - 06:00 | 175108 |  | HF-P 1 22-42 PL-T/C/L/TL5C | Elektronisch |  | 2000-03-20 | 175109 | 24W PLL 4P HF 830 | 24 | NACHT | DK 03-06 | - | 26 | 36000 | 2000-03-20 | 2008-12-30 | 2008 | 964 | 3135 | 4099 | 25.064 | 81.51 | 106.574 | 0.09 | 9.59
DRA70869 | Binnen bebouwde kom |  | Drachten |  | Himsterhout |  | Grasland | - | 200199 | 567260 |  | 0 | OV |  |  | 175130 | 4CPTVERZ | 9006 | Staal | 4 | 2000-10-31 | 2040-10-31 | enkel | 2040 | '4M PT PMF 1701733PJ | 300 | 350 | 125 | 775 | 175131 | PHIL 2150 BOBEK | 9006 | 2000-10-31 | 2020-10-31 |  | enkele | 2020 | LIGHTRONICS PRUNUS A2 | 500 | 50 | 550 | 9 | NACHT | nacht dim 22:30 - 06:00 | 175132 |  | HF-R 1 22-42 PL-T/C/L/TL5C | Elektronisch |  | 2000-10-31 | 175133 | 42W PLT 4P HF DIM (23A) 830 | 42 | NACHT | DK 03-06 | nacht dim 22:30 - 06:00 | 31 | 20000 | 2021-11-29 | 2026-10-16 | 2026 | 964 | 3135 | 4099 | 29.884 | 97.185 | 127.069 | 0.09 | 11.44
DRA70870 | Binnen bebouwde kom |  | Drachten |  | Himsterhout |  | Grasland | Huisnr. 1 | 200213 | 567245 |  | 0 | OV |  |  | 175134 | 4CPTVERZ | 9006 | Staal | 4 | 2000-10-31 | 2040-10-31 | enkel | 2040 | '4M PT PMF 1701733PJ | 300 | 350 | 125 | 775 | 175135 | PHIL 2150 BOBEK | 9006 | 2000-10-31 | 2020-10-31 |  | enkele | 2020 | LIGHTRONICS PRUNUS A2 | 500 | 50 | 550 | 9 | NACHT | nacht dim 22:30 - 06:00 | 175136 |  | HF-R 1 22-42 PL-T/C/L/TL5C | Elektronisch |  | 2000-10-31 | 175137 | 42W PLT 4P HF DIM (23A) 830 | 42 | NACHT | DK 03-06 | nacht dim 22:30 - 06:00 | 31 | 20000 | 2000-10-31 | 2005-09-17 | 2005 | 964 | 3135 | 4099 | 29.884 | 97.185 | 127.069 | 0.09 | 11.44
DRA70871 | Binnen bebouwde kom |  | Drachten |  | Himsterhout |  | Grasland | Huisnr. 4 | 200207 | 567242 |  | 0 | OV |  |  | 175138 | 4CPTVERZ | 9006 | Staal | 4 | 2000-10-31 | 2040-10-31 | enkel | 2040 | '4M PT PMF 1701733PJ | 300 | 350 | 125 | 775 | 175139 | PHIL 2150 BOBEK | 9006 | 2000-10-31 | 2020-10-31 |  | enkele | 2020 | LIGHTRONICS PRUNUS A2 | 500 | 50 | 550 | 9 | NACHT | nacht dim 22:30 - 06:00 | 175140 |  | HF-R 1 22-42 PL-T/C/L/TL5C | Elektronisch |  | 2000-10-31 | 175141 | 42W PLT 4P HF DIM (23A) 830 | 42 | NACHT | DK 03-06 | nacht dim 22:30 - 06:00 | 31 | 20000 | 2010-09-22 | 2015-08-09 | 2015 | 964 | 3135 | 4099 | 29.884 | 97.185 | 127.069 | 0.09 | 11.44
DRA70873 | Binnen bebouwde kom |  | Drachten |  | Himsterhout |  | Hooiland | Huisnr. 8 | 200260 | 567292 |  | 0 | OV |  |  | 175142 | 4CPTVERZ | 9006 | Staal | 4 | 2000-10-19 | 2040-10-19 | enkel | 2040 | '4M PT PMF 1701733PJ | 300 | 350 | 125 | 775 | 175143 | PHIL 2150 BOBEK | 9006 | 2000-10-31 | 2020-10-31 |  | enkele | 2020 | LIGHTRONICS PRUNUS A2 | 500 | 50 | 550 | 9 | NACHT | nacht dim 22:30 - 06:00 | 175144 |  | HF-R 1 22-42 PL-T/C/L/TL5C | Elektronisch |  | 2000-10-31 | 175145 | 42W PLT 4P HF DIM (23A) 830 | 42 | NACHT | DK 03-06 | nacht dim 22:30 - 06:00 | 31 | 20000 | 2012-11-16 | 2017-10-03 | 2017 | 964 | 3135 | 4099 | 29.884 | 97.185 | 127.069 | 0.09 | 11.44
DRA70874 | Binnen bebouwde kom |  | Drachten |  | Himsterhout |  | Hooiland | Huisnr. 14 | 200282 | 567316 |  | 0 | OV |  |  | 175146 | 4CPTVERZ | 9006 | Staal | 4 | 2000-10-19 | 2040-10-19 | enkel | 2040 | '4M PT PMF 1701733PJ | 300 | 350 | 125 | 775 | 175147 | PHIL 2150 BOBEK | 9006 | 2000-10-31 | 2020-10-31 |  | enkele | 2020 | LIGHTRONICS PRUNUS A2 | 500 | 50 | 550 | 9 | NACHT | nacht dim 22:30 - 06:00 | 175148 |  | HF-R 1 22-42 PL-T/C/L/TL5C | Elektronisch |  | 2000-10-31 | 175149 | 42W PLT 4P HF DIM (23A) 830 | 42 | NACHT | DK 03-06 | nacht dim 22:30 - 06:00 | 31 | 20000 | 2011-11-10 | 2016-09-26 | 2016 | 964 | 3135 | 4099 | 29.884 | 97.185 | 127.069 | 0.09 | 11.44
DRA70876 | Binnen bebouwde kom |  | Drachten |  | Himsterhout |  | Hooiland | Huisnr. 24 | 200343 | 567335 |  | 0 | OV |  |  | 175150 | 4CPTVERZ | 9006 | Staal | 4 | 2000-10-19 | 2040-10-19 | enkel | 2040 | '4M PT PMF 1701733PJ | 300 | 350 | 125 | 775 | 175151 | PHIL 2150 BOBEK | 9006 | 2010-02-02 | 2030-02-02 |  | enkele | 2030 | LIGHTRONICS PRUNUS A2 | 500 | 50 | 550 | 9 | NACHT | nacht dim 22:30 - 06:00 | 175152 |  | HF-R 1 22-42 PL-T/C/L/TL5C | Elektronisch |  | 2010-02-02 | 175153 | 42W PLT 4P HF DIM (23A) 830 | 42 | NACHT | DK 03-06 | nacht dim 22:30 - 06:00 | 31 | 20000 | 2020-11-12 | 2025-09-29 | 2025 | 964 | 3135 | 4099 | 29.884 | 97.185 | 127.069 | 0.09 | 11.44
DRA70877 | Binnen bebouwde kom |  | Drachten |  | Himsterhout |  | Hooiland | Huisnr. 34 | 200371 | 567344 |  | 0 | OV |  |  | 175154 | 4CPTVERZ | 9006 | Staal | 4 | 2000-10-19 | 2040-10-19 | enkel | 2040 | '4M PT PMF 1701733PJ | 300 | 350 | 125 | 775 | 175155 | PHIL 2150 BOBEK | 9006 | 2000-10-31 | 2020-10-31 |  | enkele | 2020 | LIGHTRONICS PRUNUS A2 | 500 | 50 | 550 | 9 | NACHT | nacht dim 22:30 - 06:00 | 175156 |  | HF-R 1 22-42 PL-T/C/L/TL5C | Elektronisch |  | 2000-10-31 | 175157 | 42W PLT 4P HF DIM (23A) 830 | 42 | NACHT | DK 03-06 | nacht dim 22:30 - 06:00 | 31 | 20000 | 2000-10-31 | 2005-09-17 | 2005 | 964 | 3135 | 4099 | 29.884 | 97.185 | 127.069 | 0.09 | 11.44
DRA70878 | Binnen bebouwde kom |  | Drachten |  | Himsterhout |  | Hooiland | Huisnr. 38 | 200387 | 567366 |  | 0 | OV |  |  | 175158 | 4CPTVERZ | 9006 | Staal | 4 | 2000-10-19 | 2040-10-19 | enkel | 2040 | '4M PT PMF 1701733PJ | 300 | 350 | 125 | 775 | 175159 | PHIL 2150 BOBEK | 9006 | 2000-10-31 | 2020-10-31 |  | enkele | 2020 | LIGHTRONICS PRUNUS A2 | 500 | 50 | 550 | 9 | NACHT | nacht dim 22:30 - 06:00 | 175160 |  | HF-R 1 22-42 PL-T/C/L/TL5C | Elektronisch |  | 2000-10-31 | 175161 | 42W PLT 4P HF DIM (23A) 830 | 42 | NACHT | DK 03-06 | nacht dim 22:30 - 06:00 | 31 | 20000 | 2012-07-30 | 2017-06-16 | 2017 | 964 | 3135 | 4099 | 29.884 | 97.185 | 127.069 | 0.09 | 11.44
DRA70880 | Binnen bebouwde kom |  | Drachten |  | Himsterhout |  | Hooiland | - | 200438 | 567405 |  | 0 | OV |  |  | 175162 | 4CPTVERZ | 9006 | Staal | 4 | 2000-10-19 | 2040-10-19 | enkel | 2040 | '4M PT PMF 1701733PJ | 300 | 350 | 125 | 775 | 175163 | PHIL 2150 BOBEK | 9006 | 2000-10-31 | 2020-10-31 |  | enkele | 2020 | LIGHTRONICS PRUNUS A2 | 500 | 50 | 550 | 9 | NACHT | nacht dim 22:30 - 06:00 | 175164 |  | HF-R 1 22-42 PL-T/C/L/TL5C | Elektronisch |  | 2000-10-31 | 175165 | 42W PLT 4P HF DIM (23A) 830 | 42 | NACHT | DK 03-06 | nacht dim 22:30 - 06:00 | 31 | 20000 | 2012-11-05 | 2017-09-22 | 2017 | 964 | 3135 | 4099 | 29.884 | 97.185 | 127.069 | 0.09 | 11.44
DRA70883 | Binnen bebouwde kom |  | Drachten |  | Himsterhout |  | Hooiland | Huisnr. 54 | 200478 | 567332 |  | 0 | OV |  |  | 175166 | 4CPTVERZ | 9006 | Staal | 4 | 2000-10-19 | 2040-10-19 | enkel | 2040 | '4M PT PMF 1701733PJ | 300 | 350 | 125 | 775 | 175167 | PHIL 2150 BOBEK | 9006 | 2000-10-31 | 2020-10-31 |  | enkele | 2020 | LIGHTRONICS PRUNUS A2 | 500 | 50 | 550 | 9 | NACHT | nacht dim 22:30 - 06:00 | 175168 |  | HF-R 1 22-42 PL-T/C/L/TL5C | Elektronisch |  | 2000-10-31 | 175169 | 42W PLT 4P HF DIM (23A) 830 | 42 | NACHT | DK 03-06 | nacht dim 22:30 - 06:00 | 31 | 20000 | 2022-06-13 | 2027-04-30 | 2027 | 964 | 3135 | 4099 | 29.884 | 97.185 | 127.069 | 0.09 | 11.44
DRA70884 | Binnen bebouwde kom |  | Drachten |  | Himsterhout |  | Hooiland | Huisnr. 56 | 200492 | 567305 |  | 0 | OV |  |  | 175170 | 4CPTVERZ | 9006 | Staal | 4 | 2000-10-19 | 2040-10-19 | enkel | 2040 | '4M PT PMF 1701733PJ | 300 | 350 | 125 | 775 | 175171 | PHIL 2150 BOBEK | 9006 | 2000-10-31 | 2020-10-31 |  | enkele | 2020 | LIGHTRONICS PRUNUS A2 | 500 | 50 | 550 | 9 | NACHT | nacht dim 22:30 - 06:00 | 175172 |  | HF-R 1 22-42 PL-T/C/L/TL5C | Elektronisch |  | 2000-10-31 | 175173 | 42W PLT 4P HF DIM (23A) 830 | 42 | NACHT | DK 03-06 | nacht dim 22:30 - 06:00 | 31 | 20000 | 2022-08-25 | 2027-07-12 | 2027 | 964 | 3135 | 4099 | 29.884 | 97.185 | 127.069 | 0.09 | 11.44
DRA70885 | Binnen bebouwde kom |  | Drachten |  | Himsterhout |  | Hooiland | Huisnr. 60 | 200504 | 567284 |  | 0 | OV |  |  | 175174 | 4CPTVERZ | 9006 | Staal | 4 | 2000-10-19 | 2040-10-19 | enkel | 2040 | '4M PT PMF 1701733PJ | 300 | 350 | 125 | 775 | 175175 | PHIL 2150 BOBEK | 9006 | 2000-10-31 | 2020-10-31 |  | enkele | 2020 | LIGHTRONICS PRUNUS A2 | 500 | 50 | 550 | 9 | NACHT | nacht dim 22:30 - 06:00 | 175176 |  | HF-R 1 22-42 PL-T/C/L/TL5C | Elektronisch |  | 2000-10-31 | 175177 | 42W PLT 4P HF DIM (23A) 830 | 42 | NACHT | DK 03-06 | nacht dim 22:30 - 06:00 | 31 | 20000 | 2011-04-19 | 2016-03-05 | 2016 | 964 | 3135 | 4099 | 29.884 | 97.185 | 127.069 | 0.09 | 11.44
DRA70887 | Binnen bebouwde kom |  | Drachten |  | Himsterhout |  | Graanland | Huisnr. 30 | 200492 | 567243 |  | 0 | OV |  |  | 175178 | 4CPTVERZ | 9006 | Staal | 4 | 2000-10-31 | 2040-10-31 | enkel | 2040 | '4M PT PMF 1701733PJ | 300 | 350 | 125 | 775 | 175179 | PHIL 2150 BOBEK | 9006 | 2000-10-31 | 2020-10-31 |  | enkele | 2020 | LIGHTRONICS PRUNUS A2 | 500 | 50 | 550 | 9 | NACHT | nacht dim 22:30 - 06:00 | 175180 |  | HF-R 1 22-42 PL-T/C/L/TL5C | Elektronisch |  | 2000-10-31 | 175181 | 42W PLT 4P HF DIM (23A) 830 | 42 | NACHT | DK 03-06 | nacht dim 22:30 - 06:00 | 31 | 20000 | 2011-03-23 | 2016-02-07 | 2016 | 964 | 3135 | 4099 | 29.884 | 97.185 | 127.069 | 0.09 | 11.44
DRA70888 | Binnen bebouwde kom |  | Drachten |  | Himsterhout |  | Graanland | Huisnr. 35 | 200461 | 567248 |  | 0 | OV |  |  | 175182 | 4CPTVERZ | 9006 | Staal | 4 | 2000-10-31 | 2040-10-31 | enkel | 2040 | '4M PT PMF 1701733PJ | 300 | 350 | 125 | 775 | 175183 | PHIL 2150 BOBEK | 9006 | 2000-10-31 | 2020-10-31 |  | enkele | 2020 | LIGHTRONICS PRUNUS A2 | 500 | 50 | 550 | 9 | NACHT | nacht dim 22:30 - 06:00 | 175184 |  | HF-R 1 22-42 PL-T/C/L/TL5C | Elektronisch |  | 2000-10-31 | 175185 | 42W PLT 4P HF DIM (23A) 830 | 42 | NACHT | DK 03-06 | nacht dim 22:30 - 06:00 | 31 | 20000 | 2019-01-17 | 2023-12-04 | 2023 | 964 | 3135 | 4099 | 29.884 | 97.185 | 127.069 | 0.09 | 11.44
DRA70890 | Binnen bebouwde kom |  | Drachten |  | Himsterhout |  | Graanland | Huisnr. 25 | 200442 | 567322 |  | 0 | OV |  |  | 175186 | 4CPTVERZ | 9006 | Staal | 4 | 2000-10-31 | 2040-10-31 | enkel | 2040 | '4M PT PMF 1701733PJ | 300 | 350 | 125 | 775 | 175187 | PHIL 2150 BOBEK | 9006 | 2000-10-31 | 2020-10-31 |  | enkele | 2020 | LIGHTRONICS PRUNUS A2 | 500 | 50 | 550 | 9 | NACHT | nacht dim 22:30 - 06:00 | 175188 |  | HF-R 1 22-42 PL-T/C/L/TL5C | Elektronisch |  | 2000-10-31 | 175189 | 42W PLT 4P HF DIM (23A) 830 | 42 | NACHT | DK 03-06 | nacht dim 22:30 - 06:00 | 31 | 20000 | 2008-11-03 | 2013-09-20 | 2013 | 964 | 3135 | 4099 | 29.884 | 97.185 | 127.069 | 0.09 | 11.44
DRA70891 | Binnen bebouwde kom |  | Drachten |  | Himsterhout |  | Graanland | Huisnr. 21 | 200419 | 567300 |  | 0 | OV |  |  | 175190 | 4CPTVERZ | 9006 | Staal | 4 | 2000-10-31 | 2040-10-31 | enkel | 2040 | '4M PT PMF 1701733PJ | 300 | 350 | 125 | 775 | 175191 | PHIL 2150 BOBEK | 9006 | 2000-10-31 | 2020-10-31 |  | enkele | 2020 | LIGHTRONICS PRUNUS A2 | 500 | 50 | 550 | 9 | NACHT | nacht dim 22:30 - 06:00 | 175192 |  | HF-R 1 22-42 PL-T/C/L/TL5C | Elektronisch |  | 2000-10-31 | 175193 | 42W PLT 4P HF DIM (23A) 830 | 42 | NACHT | DK 03-06 | nacht dim 22:30 - 06:00 | 31 | 20000 | 2012-05-14 | 2017-03-31 | 2017 | 964 | 3135 | 4099 | 29.884 | 97.185 | 127.069 | 0.09 | 11.44
DRA70892 | Binnen bebouwde kom |  | Drachten |  | Himsterhout |  | Graanland | Huisnr. 31 | 200408 | 567279 |  | 0 | OV |  |  | 175194 | 4CPTVERZ | 9006 | Staal | 4 | 2000-10-31 | 2040-10-31 | enkel | 2040 | '4M PT PMF 1701733PJ | 300 | 350 | 125 | 775 | 175195 | PHIL 2150 BOBEK | 9006 | 2000-10-31 | 2020-10-31 |  | enkele | 2020 | LIGHTRONICS PRUNUS A2 | 500 | 50 | 550 | 9 | NACHT | nacht dim 22:30 - 06:00 | 175196 |  | HF-R 1 22-42 PL-T/C/L/TL5C | Elektronisch |  | 2000-10-31 | 175197 | 42W PLT 4P HF DIM (23A) 830 | 42 | NACHT | DK 03-06 | nacht dim 22:30 - 06:00 | 31 | 20000 | 2000-10-31 | 2005-09-17 | 2005 | 964 | 3135 | 4099 | 29.884 | 97.185 | 127.069 | 0.09 | 11.44
DRA70894 | Binnen bebouwde kom |  | Drachten |  | Himsterhout |  | Graanland | Huisnr. 15 | 200366 | 567271 |  | 0 | OV |  |  | 175198 | 4CPTVERZ | 9006 | Staal | 4 | 2000-10-31 | 2040-10-31 | enkel | 2040 | '4M PT PMF 1701733PJ | 300 | 350 | 125 | 775 | 175199 | PHIL 2150 BOBEK | 9006 | 2000-10-31 | 2020-10-31 |  | enkele | 2020 | LIGHTRONICS PRUNUS A2 | 500 | 50 | 550 | 9 | NACHT | nacht dim 22:30 - 06:00 | 175200 |  | HF-R 1 22-42 PL-T/C/L/TL5C | Elektronisch |  | 2000-10-31 | 175201 | 42W PLT 4P HF DIM (23A) 830 | 42 | NACHT | DK 03-06 | nacht dim 22:30 - 06:00 | 31 | 20000 | 2000-10-31 | 2005-09-17 | 2005 | 964 | 3135 | 4099 | 29.884 | 97.185 | 127.069 | 0.09 | 11.44
DRA70895 | Binnen bebouwde kom |  | Drachten |  | Himsterhout |  | Graanland | Huisnr. 11 | 200340 | 567264 |  | 0 | OV |  |  | 175202 | 4CPTVERZ | 9006 | Staal | 4 | 2000-10-31 | 2040-10-31 | enkel | 2040 | '4M PT PMF 1701733PJ | 300 | 350 | 125 | 775 | 175203 | PHIL 2150 BOBEK | 9006 | 2000-10-31 | 2020-10-31 |  | enkele | 2020 | LIGHTRONICS PRUNUS A2 | 500 | 50 | 550 | 9 | NACHT | nacht dim 22:30 - 06:00 | 175204 |  | HF-R 1 22-42 PL-T/C/L/TL5C | Elektronisch |  | 2000-10-31 | 175205 | 42W PLT 4P HF DIM (23A) 830 | 42 | NACHT | DK 03-06 | nacht dim 22:30 - 06:00 | 31 | 20000 | 2012-05-14 | 2017-03-31 | 2017 | 964 | 3135 | 4099 | 29.884 | 97.185 | 127.069 | 0.09 | 11.44
DRA70897 | Binnen bebouwde kom |  | Drachten |  | Himsterhout |  | Graanland | Huisnr. 5 | 200301 | 567230 |  | 0 | OV |  |  | 175206 | 4CPTVERZ | 9006 | Staal | 4 | 2000-10-31 | 2040-10-31 | enkel | 2040 | '4M PT PMF 1701733PJ | 300 | 350 | 125 | 775 | 175207 | PHIL 2150 BOBEK | 9006 | 2000-10-31 | 2020-10-31 |  | enkele | 2020 | LIGHTRONICS PRUNUS A2 | 500 | 50 | 550 | 9 | NACHT | nacht dim 22:30 - 06:00 | 175208 |  | HF-R 1 22-42 PL-T/C/L/TL5C | Elektronisch |  | 2000-10-31 | 175209 | 42W PLT 4P HF DIM (23A) 830 | 42 | NACHT | DK 03-06 | nacht dim 22:30 - 06:00 | 31 | 20000 | 2000-10-31 | 2005-09-17 | 2005 | 964 | 3135 | 4099 | 29.884 | 97.185 | 127.069 | 0.09 | 11.44
DRA70898 | Binnen bebouwde kom |  | Drachten |  | Himsterhout |  | Graanland | Huisnr. 1 | 200291 | 567203 |  | 0 | OV |  |  | 175210 | 4CPTVERZ | 9006 | Staal | 4 | 2000-10-31 | 2040-10-31 | enkel | 2040 | '4M PT PMF 1701733PJ | 300 | 350 | 125 | 775 | 175211 | PHIL 2150 BOBEK | 9006 | 2000-10-31 | 2020-10-31 |  | enkele | 2020 | LIGHTRONICS PRUNUS A2 | 500 | 50 | 550 | 9 | NACHT | nacht dim 22:30 - 06:00 | 175212 |  | HF-R 1 22-42 PL-T/C/L/TL5C | Elektronisch |  | 2000-10-31 | 175213 | 42W PLT 4P HF DIM (23A) 830 | 42 | NACHT | DK 03-06 | nacht dim 22:30 - 06:00 | 31 | 20000 | 2011-05-09 | 2016-03-25 | 2016 | 964 | 3135 | 4099 | 29.884 | 97.185 | 127.069 | 0.09 | 11.44
DRA70899 | Binnen bebouwde kom |  | Drachten |  | Himsterhout |  | Graanland | Huisnr. 2 | 200284 | 567186 |  | 0 | OV |  |  | 175214 | 4CPTVERZ | 9006 | Staal | 4 | 2000-10-31 | 2040-10-31 | enkel | 2040 | '4M PT PMF 1701733PJ | 300 | 350 | 125 | 775 | 175215 | LIGHTRONICS PRUNUS A2 | 7016 | 2020-02-20 | 2040-02-20 |  | enkele | 2040 | LIGHTRONICS PRUNUS A2 | 500 | 50 | 550 | 9 | NACHT | nacht dim 22:30 - 06:00 | 175216 |  | LEDDRIVER DIM easy light | Elektronisch | 22 | 2020-02-20 | 175217 | L2W 3000K, 14W, 2150lm | 14 | NACHT | DK 03-06 | nacht dim 22:30 - 06:00 | 11 | 100000 | 2020-02-20 | 2044-07-13 | 2044 | 964 | 3135 | 4099 | 10.604 | 34.485 | 45.089 | 0.09 | 4.06
DRA70902 | Binnen bebouwde kom |  | Drachten |  | Himsterhout |  | Geestland | Huisnr. 9 | 200363 | 567215 |  | 0 | OV |  |  | 175218 | 4CPTVERZ | 9006 | Staal | 4 | 2000-10-31 | 2040-10-31 | enkel | 2040 | '4M PT PMF 1701733PJ | 300 | 350 | 125 | 775 | 175219 | PHIL 2150 BOBEK | 9006 | 2011-10-27 | 2031-10-27 |  | enkele | 2031 | LIGHTRONICS PRUNUS A2 | 500 | 50 | 550 | 9 | NACHT | nacht dim 22:30 - 06:00 | 175220 |  | HF-R 1 22-42 PL-T/C/L/TL5C | Elektronisch |  | 2011-10-27 | 175221 | 42W PLT 4P HF DIM (23A) 830 | 42 | NACHT | DK 03-06 | nacht dim 22:30 - 06:00 | 31 | 20000 | 2021-01-12 | 2025-11-29 | 2025 | 964 | 3135 | 4099 | 29.884 | 97.185 | 127.069 | 0.09 | 11.44
DRA70904 | Binnen bebouwde kom |  | Drachten |  | Himsterhout |  | Geestland | Huisnr. 3 | 200346 | 567163 |  | 0 | OV |  |  | 175222 | 4CPTVERZ | 9006 | Staal | 4 | 2000-10-31 | 2040-10-31 | enkel | 2040 | '4M PT PMF 1701733PJ | 300 | 350 | 125 | 775 | 175223 | PHIL 2150 BOBEK | 9006 | 2000-10-31 | 2020-10-31 |  | enkele | 2020 | LIGHTRONICS PRUNUS A2 | 500 | 50 | 550 | 9 | NACHT | nacht dim 22:30 - 06:00 | 175224 |  | HF-R 1 22-42 PL-T/C/L/TL5C | Elektronisch |  | 2000-10-31 | 175225 | 42W PLT 4P HF DIM (23A) 830 | 42 | NACHT | DK 03-06 | nacht dim 22:30 - 06:00 | 31 | 20000 | 2000-10-31 | 2005-09-17 | 2005 | 964 | 3135 | 4099 | 29.884 | 97.185 | 127.069 | 0.09 | 11.44
DRA70905 | Binnen bebouwde kom |  | Drachten |  | Himsterhout |  | Geestland | Huisnr. 1 | 200338 | 567138 |  | 0 | OV |  |  | 175226 | 4CPTVERZ | 9006 | Staal | 4 | 2000-10-31 | 2040-10-31 | enkel | 2040 | '4M PT PMF 1701733PJ | 300 | 350 | 125 | 775 | 175227 | PHIL 2150 BOBEK | 9006 | 2000-10-31 | 2020-10-31 |  | enkele | 2020 | LIGHTRONICS PRUNUS A2 | 500 | 50 | 550 | 9 | NACHT | nacht dim 22:30 - 06:00 | 175228 |  | HF-R 1 22-42 PL-T/C/L/TL5C | Elektronisch |  | 2000-10-31 | 175229 | 42W PLT 4P HF DIM (23A) 830 | 42 | NACHT | DK 03-06 | nacht dim 22:30 - 06:00 | 31 | 20000 | 2012-06-04 | 2017-04-21 | 2017 | 964 | 3135 | 4099 | 29.884 | 97.185 | 127.069 | 0.09 | 11.44
DRA70906 | Binnen bebouwde kom |  | Drachten |  | Himsterhout |  | Geestland | - | 200329 | 567112 |  | 0 | OV |  |  | 175230 | 4CPTVERZ | 9006 | Staal | 4 | 2000-10-31 | 2040-10-31 | enkel | 2040 | '4M PT PMF 1701733PJ | 300 | 350 | 125 | 775 | 175231 | PHIL 2150 BOBEK | 9006 | 2000-10-31 | 2020-10-31 |  | enkele | 2020 | LIGHTRONICS PRUNUS A2 | 500 | 50 | 550 | 9 | NACHT | nacht dim 22:30 - 06:00 | 175232 |  | HF-R 1 22-42 PL-T/C/L/TL5C | Elektronisch |  | 2000-10-31 | 175233 | 42W PLT 4P HF DIM (23A) 830 | 42 | NACHT | DK 03-06 | nacht dim 22:30 - 06:00 | 31 | 20000 | 2011-10-13 | 2016-08-29 | 2016 | 964 | 3135 | 4099 | 29.884 | 97.185 | 127.069 | 0.09 | 11.44
DRA70908 | Binnen bebouwde kom |  | Drachten |  | Himsterhout |  | Grasland | Huisnr. 8 | 200215 | 567222 |  | 0 | OV |  |  | 175234 | 4CPTVERZ | 9006 | Staal | 4 | 2001-05-08 | 2041-05-08 | enkel | 2041 | '4M PT PMF 1701733PJ | 300 | 350 | 125 | 775 | 175235 | PHIL 2150 BOBEK | 9006 | 2001-05-08 | 2021-05-08 |  | enkele | 2021 | LIGHTRONICS PRUNUS A2 | 500 | 50 | 550 | 9 | NACHT | nacht dim 22:30 - 06:00 | 175236 |  | HF-R 1 22-42 PL-T/C/L/TL5C | Elektronisch |  | 2001-05-08 | 175237 | 42W PLT 4P HF DIM (23A) 830 | 42 | NACHT | DK 03-06 | nacht dim 22:30 - 06:00 | 31 | 20000 | 2018-10-29 | 2023-09-15 | 2023 | 964 | 3135 | 4099 | 29.884 | 97.185 | 127.069 | 0.09 | 11.44
DRA70909 | Binnen bebouwde kom |  | Drachten |  | Himsterhout |  | Grasland | Huisnr. 12 | 200231 | 567186 |  | 0 | OV |  |  | 175238 | 4CPTVERZ | 9006 | Staal | 4 | 2001-05-08 | 2041-05-08 | enkel | 2041 | '4M PT PMF 1701733PJ | 300 | 350 | 125 | 775 | 175239 | PHIL 2150 BOBEK | 9006 | 2001-05-08 | 2021-05-08 |  | enkele | 2021 | LIGHTRONICS PRUNUS A2 | 500 | 50 | 550 | 9 | NACHT | nacht dim 22:30 - 06:00 | 175240 |  | HF-R 1 22-42 PL-T/C/L/TL5C | Elektronisch |  | 2001-05-08 | 175241 | 42W PLT 4P HF DIM (23A) 830 | 42 | NACHT | DK 03-06 | nacht dim 22:30 - 06:00 | 31 | 20000 | 2012-10-30 | 2017-09-16 | 2017 | 964 | 3135 | 4099 | 29.884 | 97.185 | 127.069 | 0.09 | 11.44
DRA70911 | Binnen bebouwde kom |  | Drachten |  | Himsterhout |  | Grasland | Huisnr. 20 | 200260 | 567135 |  | 0 | OV |  |  | 175242 | 4CPTVERZ | 9006 | Staal | 4 | 2001-05-08 | 2041-05-08 | enkel | 2041 | '4M PT PMF 1701733PJ | 300 | 350 | 125 | 775 | 175243 | LIGHTRONICS PRUNUS A2 | 7016 | 2019-08-30 | 2039-08-30 |  | enkele | 2039 | LIGHTRONICS PRUNUS A2 | 500 | 50 | 550 | 9 | NACHT | nacht dim 22:30 - 06:00 | 175244 |  | LEDDRIVER DIM easy light | Elektronisch | 22 | 2019-08-30 | 175245 | L2W 3000K, 14W, 2150lm | 14 | NACHT | DK 03-06 | nacht dim 22:30 - 06:00 | 11 | 100000 | 2019-08-30 | 2044-01-21 | 2044 | 964 | 3135 | 4099 | 10.604 | 34.485 | 45.089 | 0.09 | 4.06
DRA70912 | Binnen bebouwde kom |  | Drachten |  | Himsterhout |  | Grasland | Huisnr. 24 | 200277 | 567113 |  | 0 | OV |  |  | 175246 | 4CPTVERZ | 9006 | Staal | 4 | 2001-05-08 | 2041-05-08 | enkel | 2041 | '4M PT PMF 1701733PJ | 300 | 350 | 125 | 775 | 175247 | PHIL 2150 BOBEK | 9006 | 2001-05-08 | 2021-05-08 |  | enkele | 2021 | LIGHTRONICS PRUNUS A2 | 500 | 50 | 550 | 9 | NACHT | nacht dim 22:30 - 06:00 | 175248 |  | HF-R 1 22-42 PL-T/C/L/TL5C | Elektronisch |  | 2001-05-08 | 175249 | 42W PLT 4P HF DIM (23A) 830 | 42 | NACHT | DK 03-06 | nacht dim 22:30 - 06:00 | 31 | 20000 | 2019-11-28 | 2024-10-14 | 2024 | 964 | 3135 | 4099 | 29.884 | 97.185 | 127.069 | 0.09 | 11.44
DRA70913 | Binnen bebouwde kom |  | Drachten |  | Himsterhout |  | Grasland | - | 200296 | 567090 |  | 0 | OV |  |  | 175250 | 4CPTST | 9006 | Staal | 4 | 2017-11-03 | 2057-11-03 | enkel | 2057 | '4M PT PMF 1701733PJ | 300 | 350 | 125 | 775 | 175251 | LIGHTRONICS PRUNUS A2 | 7016 | 2017-11-03 | 2037-11-03 |  | enkele | 2037 | LIGHTRONICS PRUNUS A2 | 500 | 50 | 550 | 9 | NACHT | nacht dim 22:30 - 06:00 | 175252 |  | LEDDRIVER DIM easy light | Elektronisch | 22 | 2017-11-03 | 175253 | L2W 3000K, 14W, 2150lm | 14 | NACHT | DK 03-06 | nacht dim 22:30 - 06:00 | 11 | 100000 | 2017-11-03 | 2042-03-27 | 2042 | 964 | 3135 | 4099 | 10.604 | 34.485 | 45.089 | 0.09 | 4.06
DRA08598 | Binnen bebouwde kom |  | Drachten |  | Noordoost |  | De Weme | Huisnr. 2 | 202667 | 570032 |  | 0 | OV |  |  | 175964 | 4CPTVERZ | 6005 | Staal | 4 | 2014-01-01 | 2054-01-01 | enkel | 2054 | '4M PT PMF 1701733PJ | 300 | 350 | 125 | 775 | 175965 | HELLUX 401 | 6005 | 2014-01-01 | 2034-01-01 |  | enkele | 2034 | LIGHTRONICS PRUNUS A2 | 500 | 50 | 550 | 9 | NACHT | nacht dim 22:30 - 06:00 | 175966 |  | HF-P 1 22-42 PL-T/C/L/TL5C | Elektronisch | 42 | 2014-01-01 | 175968 | 24W PLL 4P HF 830 | 24 | AVOND | DK 03-07 | - | 26 | 36000 | 2020-11-18 | 2054-07-11 | 2054 | 716 | 354 | 1070 | 18.616 | 9.204 | 27.82 | 0.09 | 2.5
DRA08599 | Binnen bebouwde kom |  | Drachten |  | Noordoost |  | De Weme | Huisnr. 4 | 202664 | 570058 |  | 0 | OV |  |  | 175969 | 4CPTVERZ | 6005 | Staal | 4 | 2014-01-01 | 2054-01-01 | enkel | 2054 | '4M PT PMF 1701733PJ | 300 | 350 | 125 | 775 | 175970 | HELLUX 401 | 6005 | 2014-01-01 | 2034-01-01 |  | enkele | 2034 | LIGHTRONICS PRUNUS A2 | 500 | 50 | 550 | 9 | NACHT | nacht dim 22:30 - 06:00 | 175971 |  | HF-P 1 22-42 PL-T/C/L/TL5C | Elektronisch | 42 | 2014-01-01 | 175972 | 24W PLL 4P HF 830 | 24 | AVOND | DK 03-07 | - | 26 | 36000 | 2009-03-30 | 2042-11-20 | 2042 | 716 | 354 | 1070 | 18.616 | 9.204 | 27.82 | 0.09 | 2.5
DRA10202 | Binnen bebouwde kom |  | Drachten |  | Noordoost |  | Voermanspad | Huisnr. 8 | 202652 | 570250 |  | 0 | OV |  |  | 176041 | 4CPTVERZ | 6005 | Staal | 4 | 2014-01-01 | 2054-01-01 | enkel | 2054 | '4M PT PMF 1701733PJ | 300 | 350 | 125 | 775 | 176042 | HELLUX 401 | 6005 | 2014-01-01 | 2034-01-01 |  | enkele | 2034 | LIGHTRONICS PRUNUS A2 | 500 | 50 | 550 | 9 | NACHT | nacht dim 22:30 - 06:00 | 176043 |  | HF-P 1 22-42 PL-T/C/L/TL5C | Elektronisch | 42 | 2014-01-01 | 176044 | 24W PLL 4P HF 830 | 24 | AVOND | DK 03-07 | - | 26 | 36000 | 2009-03-30 | 2042-11-20 | 2042 | 716 | 354 | 1070 | 18.616 | 9.204 | 27.82 | 0.09 | 2.5
DRA10203 | Binnen bebouwde kom |  | Drachten |  | Noordoost |  | Voermanspad | Huisnr. 12 | 202682 | 570260 |  | 0 | OV |  |  | 176046 | 4CPTVERZ | 6005 | Staal | 4 | 2014-01-01 | 2054-01-01 | enkel | 2054 | '4M PT PMF 1701733PJ | 300 | 350 | 125 | 775 | 176047 | HELLUX 401 | 6005 | 2014-01-01 | 2034-01-01 |  | enkele | 2034 | LIGHTRONICS PRUNUS A2 | 500 | 50 | 550 | 9 | NACHT | nacht dim 22:30 - 06:00 | 176048 |  | HF-P 1 22-42 PL-T/C/L/TL5C | Elektronisch | 42 | 2014-01-01 | 176049 | 24W PLL 4P HF 830 | 24 | AVOND | DK 03-07 | - | 26 | 36000 | 2009-03-30 | 2042-11-20 | 2042 | 716 | 354 | 1070 | 18.616 | 9.204 | 27.82 | 0.09 | 2.5
DRA10204 | Binnen bebouwde kom |  | Drachten |  | Noordoost |  | Voermanspad | Huisnr. 20 | 202706 | 570267 |  | 0 | OV |  |  | 176050 | 4CPTVERZ | 6005 | Staal | 4 | 2014-01-01 | 2054-01-01 | enkel | 2054 | '4M PT PMF 1701733PJ | 300 | 350 | 125 | 775 | 176051 | HELLUX 401 | 6005 | 2014-01-01 | 2034-01-01 |  | enkele | 2034 | LIGHTRONICS PRUNUS A2 | 500 | 50 | 550 | 9 | NACHT | nacht dim 22:30 - 06:00 | 176052 |  | HF-P 1 22-42 PL-T/C/L/TL5C | Elektronisch | 42 | 2014-01-01 | 176053 | 24W PLL 4P HF 830 | 24 | AVOND | DK 03-07 | - | 26 | 36000 | 2009-03-30 | 2042-11-20 | 2042 | 716 | 354 | 1070 | 18.616 | 9.204 | 27.82 | 0.09 | 2.5
DRA10205 | Binnen bebouwde kom |  | Drachten |  | Noordoost |  | Voermanspad | Huisnr. 28 | 202733 | 570275 |  | 0 | OV |  |  | 176054 | 4CPTVERZ | 6005 | Staal | 4 | 2014-01-01 | 2054-01-01 | enkel | 2054 | '4M PT PMF 1701733PJ | 300 | 350 | 125 | 775 | 176055 | HELLUX 401 | 6005 | 2014-01-01 | 2034-01-01 |  | enkele | 2034 | LIGHTRONICS PRUNUS A2 | 500 | 50 | 550 | 9 | NACHT | nacht dim 22:30 - 06:00 | 176056 |  | HF-P 1 22-42 PL-T/C/L/TL5C | Elektronisch | 42 | 2014-01-01 | 202547 | 24W PLL 4P HF 830 | 24 | AVOND | DK 03-07 | - | 26 | 36000 | 2009-03-30 | 2042-11-20 | 2042 | 716 | 354 | 1070 | 18.616 | 9.204 | 27.82 | 0.09 | 2.5
DRA08652 | Binnen bebouwde kom |  | Drachten |  | Noordoost |  | Voermanspad | Huisnr. 42 | 202780 | 570290 |  | 0 | OV |  |  | 176058 | 4CPTVERZ | 6005 | Staal | 4 | 2014-01-01 | 2054-01-01 | enkel | 2054 | '4M PT PMF 1701733PJ | 300 | 350 | 125 | 775 | 176059 | HELLUX 401 | 6005 | 2014-01-01 | 2034-01-01 |  | enkele | 2034 | LIGHTRONICS PRUNUS A2 | 500 | 50 | 550 | 9 | NACHT | nacht dim 22:30 - 06:00 | 176060 |  | HF-P 1 22-42 PL-T/C/L/TL5C | Elektronisch | 42 | 2014-01-01 | 176061 | 24W PLL 4P HF 830 | 24 | AVOND | DK 03-07 | - | 26 | 36000 | 2019-10-02 | 2053-05-24 | 2053 | 716 | 354 | 1070 | 18.616 | 9.204 | 27.82 | 0.09 | 2.5
DRA08958 | Binnen bebouwde kom |  | Drachten |  | de Bouwen |  | Rispinge | - | 202956 | 568639 |  | 0 | OV |  |  | 176563 | 3.5CPTST | 0 | Staal | 4 | 1998-03-25 | 2038-03-25 | enkel | 2038 | '4M PT PMF 1701733PJ | 300 | 350 | 125 | 775 | 176564 | PHIL CPS200 |  | 1998-03-25 | 2018-03-25 |  | enkele | 2018 | LIGHTRONICS PRUNUS A2 | 500 | 50 | 550 | 9 | NACHT | nacht dim 22:30 - 06:00 | 176565 |  | HF-R 136 PL-L | Elektronisch |  | 1998-03-25 | 176566 | 36W PLL 4P HF DIM (23A) 830 | 36 | NACHT | DK 03-06 | nacht dim 22:30 - 06:00 | 27.8 | 36000 | 2009-03-30 | 2018-01-09 | 2018 | 964 | 3135 | 4099 | 26.7992 | 87.153 | 113.9522 | 0.09 | 10.26
DRA10198 | Binnen bebouwde kom |  | Drachten |  | de Bouwen |  | Hooiweg | Huisnr. 103 | 202952 | 568345 |  | 0 | OV |  |  | 177035 | 4CPTVERZ | 0 | Staal | 4 | 2014-01-01 | 2054-01-01 | enkel | 2054 | '4M PT PMF 1701733PJ | 300 | 350 | 125 | 775 | 177036 | LIGHTRONICS PRUNUS A2 | 7016 | 2019-11-18 | 2039-11-18 |  | enkele | 2039 | LIGHTRONICS PRUNUS A2 | 500 | 50 | 550 | 9 | NACHT | nacht dim 22:30 - 06:00 | 177037 |  | LEDDRIVER DIM easy light | Elektronisch | 22 | 2019-11-18 | 177038 | L2W 3000K, 14W, 2150lm | 14 | NACHT | DK 03-06 | nacht dim 22:30 - 06:00 | 11 | 100000 | 2019-11-18 | 2044-04-10 | 2044 | 964 | 3135 | 4099 | 10.604 | 34.485 | 45.089 | 0.09 | 4.06
DRA10199 | Binnen bebouwde kom |  | Drachten |  | de Bouwen |  | Hooiweg | Huisnr. 85 | 202958 | 568395 |  | 0 | OV |  |  | 177039 | 4CPTVERZ | 0 | Staal | 4 | 2014-01-01 | 2054-01-01 | enkel | 2054 | '4M PT PMF 1701733PJ | 300 | 350 | 125 | 775 | 177040 | LIGHTRONICS PRUNUS A2 | 7016 | 2019-11-18 | 2039-11-18 |  | enkele | 2039 | LIGHTRONICS PRUNUS A2 | 500 | 50 | 550 | 9 | NACHT | nacht dim 22:30 - 06:00 | 177041 |  | LEDDRIVER DIM easy light | Elektronisch | 22 | 2019-11-18 | 177043 | L2W 3000K, 14W, 2150lm | 14 | NACHT | DK 03-06 | nacht dim 22:30 - 06:00 | 11 | 100000 | 2014-01-01 | 2038-05-25 | 2038 | 964 | 3135 | 4099 | 10.604 | 34.485 | 45.089 | 0.09 | 4.06
DRA10200 | Binnen bebouwde kom |  | Drachten |  | de Bouwen |  | Hooiweg | Huisnr. 77 | 202962 | 568434 |  | 0 | OV |  |  | 177044 | 4CPTVERZ | 7016 | Staal | 4 | 2014-01-01 | 2054-01-01 | enkel | 2054 | '4M PT PMF 1701733PJ | 300 | 350 | 125 | 775 | 177045 | HELLUX 401 | 7016 | 2014-01-01 | 2034-01-01 |  | enkele | 2034 | LIGHTRONICS PRUNUS A2 | 500 | 50 | 550 | 9 | NACHT | nacht dim 22:30 - 06:00 | 177046 |  | HF-P 1 22-42 PL-T/C/L/TL5C | Elektronisch | 42 | 2014-01-01 | 177047 | 24W PLL 4P HF 830 | 24 | AVOND | DK 03-07 | - | 26 | 36000 | 2014-01-01 | 2047-08-24 | 2047 | 716 | 354 | 1070 | 18.616 | 9.204 | 27.82 | 0.09 | 2.5
DRA10201 | Binnen bebouwde kom |  | Drachten |  | de Bouwen |  | Hooiweg | Huisnr. 63 | 202962 | 568466 |  | 0 | OV |  |  | 177048 | 4CPTVERZ | 7016 | Staal | 4 | 2014-01-01 | 2054-01-01 | enkel | 2054 | '4M PT PMF 1701733PJ | 300 | 350 | 125 | 775 | 177049 | HELLUX 401 | 7016 | 2014-01-01 | 2034-01-01 |  | enkele | 2034 | LIGHTRONICS PRUNUS A2 | 500 | 50 | 550 | 9 | NACHT | nacht dim 22:30 - 06:00 | 177050 |  | HF-P 1 22-42 PL-T/C/L/TL5C | Elektronisch | 42 | 2014-01-01 | 177052 | 24W PLL 4P HF 830 | 24 | AVOND | DK 03-07 | - | 26 | 36000 | 2014-01-01 | 2047-08-24 | 2047 | 716 | 354 | 1070 | 18.616 | 9.204 | 27.82 | 0.09 | 2.5
DRA10206 | Binnen bebouwde kom |  | Drachten |  | Noordoost |  | Voermanspad | Huisnr. 34 | 202756 | 570282 |  | 0 | OV |  |  | 177053 | 4CPTVERZ | 6005 | Staal | 4 | 2014-01-01 | 2054-01-01 | enkel | 2054 | '4M PT PMF 1701733PJ | 300 | 350 | 125 | 775 | 177054 | HELLUX 401 | 6005 | 2014-01-01 | 2034-01-01 |  | enkele | 2034 | LIGHTRONICS PRUNUS A2 | 500 | 50 | 550 | 9 | NACHT | nacht dim 22:30 - 06:00 | 177055 |  | HF-P 1 22-42 PL-T/C/L/TL5C | Elektronisch | 42 | 2014-01-01 | 177056 | 24W PLL 4P HF 830 | 24 | AVOND | DK 03-07 | - | 26 | 36000 | 2014-01-01 | 2047-08-24 | 2047 | 716 | 354 | 1070 | 18.616 | 9.204 | 27.82 | 0.09 | 2.5
TNR10208 | Binnen bebouwde kom |  | Drachten |  | Noordoost |  | Tipelkamp | Huisnr. 11 | 202889 | 570377 |  | 0 | OV |  |  | 177066 | 4CPTVERZ | 6005 | Staal | 4 | 2014-01-01 | 2054-01-01 | enkel | 2054 | '4M PT PMF 1701733PJ | 300 | 350 | 125 | 775 | 177067 | HELLUX 401 | 6005 | 2014-01-01 | 2034-01-01 |  | enkele | 2034 | LIGHTRONICS PRUNUS A2 | 500 | 50 | 550 | 9 | NACHT | nacht dim 22:30 - 06:00 | 177068 |  | HF-P 1 22-42 PL-T/C/L/TL5C | Elektronisch | 42 | 2014-01-01 | 177070 | 24W PLL 4P HF 830 | 24 | AVOND | DK 03-07 | - | 26 | 36000 | 2009-03-30 | 2042-11-20 | 2042 | 716 | 354 | 1070 | 18.616 | 9.204 | 27.82 | 0.09 | 2.5
DRA10268 | Binnen bebouwde kom |  | Drachten |  | de Bouwen |  | De Drift | - | 202862 | 568864 |  | 0 | OV |  |  | 177263 | 4CPTVERZ | 7035 | Staal | 4 | 2010-03-29 | 2050-03-29 | enkel | 2050 | '4M PT PMF 1701733PJ | 300 | 350 | 125 | 775 | 177264 | PHIL 2160 MITHRA | - | 2010-03-29 | 2030-03-29 |  | enkele | 2030 | LIGHTRONICS PRUNUS A2 | 500 | 50 | 550 | 9 | NACHT | nacht dim 22:30 - 06:00 | 177265 |  | HF-P 1 22-42 PL-T/C/L/TL5C | Elektronisch |  | 2010-03-29 | 177266 | 24W PLL 4P HF DIM (23A) 830 | 24 | NACHT | DK 03-06 | nacht dim 22:30 - 06:00 | 19.5 | 36000 | 2010-03-29 | 2019-01-08 | 2019 | 964 | 3135 | 4099 | 18.798 | 61.1325 | 79.9305 | 0.09 | 7.19
DRA10270 | Binnen bebouwde kom |  | Drachten |  | de Bouwen |  | De Drift | - | 202912 | 568867 |  | 0 | OV |  |  | 177267 | 4CPTVERZ | 7035 | Staal | 4 | 2010-03-29 | 2050-03-29 | enkel | 2050 | '4M PT PMF 1701733PJ | 300 | 350 | 125 | 775 | 177268 | PHIL 2160 MITHRA | - | 2010-03-29 | 2030-03-29 |  | enkele | 2030 | LIGHTRONICS PRUNUS A2 | 500 | 50 | 550 | 9 | NACHT | nacht dim 22:30 - 06:00 | 177269 |  | HF-P 1 22-42 PL-T/C/L/TL5C | Elektronisch |  | 2010-03-29 | 177270 | 24W PLL 4P HF DIM (23A) 830 | 24 | NACHT | DK 03-06 | nacht dim 22:30 - 06:00 | 19.5 | 36000 | 2010-03-29 | 2019-01-08 | 2019 | 964 | 3135 | 4099 | 18.798 | 61.1325 | 79.9305 | 0.09 | 7.19
DRA10271 | Binnen bebouwde kom |  | Drachten |  | de Bouwen |  | De Drift | - | 202938 | 568867 |  | 0 | OV |  |  | 177271 | 4CPTVERZ | 7035 | Staal | 4 | 2010-03-29 | 2050-03-29 | enkel | 2050 | '4M PT PMF 1701733PJ | 300 | 350 | 125 | 775 | 177272 | PHIL 2160 MITHRA | - | 2010-03-29 | 2030-03-29 |  | enkele | 2030 | LIGHTRONICS PRUNUS A2 | 500 | 50 | 550 | 9 | NACHT | nacht dim 22:30 - 06:00 | 177273 |  | HF-P 1 22-42 PL-T/C/L/TL5C | Elektronisch |  | 2010-03-29 | 177274 | 24W PLL 4P HF DIM (23A) 830 | 24 | NACHT | DK 03-06 | nacht dim 22:30 - 06:00 | 19.5 | 36000 | 2010-03-29 | 2019-01-08 | 2019 | 964 | 3135 | 4099 | 18.798 | 61.1325 | 79.9305 | 0.09 | 7.19
DRA10272 | Binnen bebouwde kom |  | Drachten |  | de Bouwen |  | De Drift | - | 202964 | 568868 |  | 0 | OV |  |  | 177275 | 4CPTVERZ | 7035 | Staal | 4 | 2013-10-29 | 2053-10-29 | enkel | 2053 | '4M PT PMF 1701733PJ | 300 | 350 | 125 | 775 | 177276 | PHIL 2160 MITHRA | - | 2010-03-29 | 2030-03-29 |  | enkele | 2030 | LIGHTRONICS PRUNUS A2 | 500 | 50 | 550 | 9 | NACHT | nacht dim 22:30 - 06:00 | 177277 |  | HF-P 1 22-42 PL-T/C/L/TL5C | Elektronisch |  | 2010-03-29 | 177278 | 24W PLL 4P HF DIM (23A) 830 | 24 | NACHT | DK 03-06 | nacht dim 22:30 - 06:00 | 19.5 | 36000 | 2010-03-29 | 2019-01-08 | 2019 | 964 | 3135 | 4099 | 18.798 | 61.1325 | 79.9305 | 0.09 | 7.19
DRA10278 | Binnen bebouwde kom |  | Drachten |  | de Bouwen |  | De Drift | - | 202964 | 568845 |  | 0 | OV |  |  | 177291 | 4CPTVERZ | 7035 | Staal | 4 | 2010-03-29 | 2050-03-29 | enkel | 2050 | '4M PT PMF 1701733PJ | 300 | 350 | 125 | 775 | 177292 | PHIL 2160 MITHRA | - | 2010-03-29 | 2030-03-29 |  | enkele | 2030 | LIGHTRONICS PRUNUS A2 | 500 | 50 | 550 | 9 | NACHT | nacht dim 22:30 - 06:00 | 177293 |  | HF-P 1 22-42 PL-T/C/L/TL5C | Elektronisch |  | 2010-03-29 | 177294 | 24W PLL 4P HF DIM (23A) 830 | 24 | NACHT | DK 03-06 | nacht dim 22:30 - 06:00 | 19.5 | 36000 | 2010-03-29 | 2019-01-08 | 2019 | 964 | 3135 | 4099 | 18.798 | 61.1325 | 79.9305 | 0.09 | 7.19
DRA10279 | Binnen bebouwde kom |  | Drachten |  | de Bouwen |  | De Drift | - | 202979 | 568842 |  | 0 | OV |  |  | 177295 | PMF 4,0m CVL PT 1804033-01 | 7016 | Staal | 4 | 2021-01-18 | 2061-01-18 | enkel | 2061 | '4M PT PMF 1701733PJ | 300 | 350 | 125 | 775 | 177296 | PHIL 2160 MITHRA | - | 2010-03-29 | 2030-03-29 |  | enkele | 2030 | LIGHTRONICS PRUNUS A2 | 500 | 50 | 550 | 9 | NACHT | nacht dim 22:30 - 06:00 | 177297 |  | HF-P 1 22-42 PL-T/C/L/TL5C | Elektronisch |  | 2010-03-29 | 177298 | 24W PLL 4P HF DIM (23A) 830 | 24 | NACHT | DK 03-06 | nacht dim 22:30 - 06:00 | 19.5 | 36000 | 2010-03-29 | 2019-01-08 | 2019 | 964 | 3135 | 4099 | 18.798 | 61.1325 | 79.9305 | 0.09 | 7.19
DRA10283 | Binnen bebouwde kom |  | Drachten |  | Noordoost |  | Wielewalen | Huisnr. 10 | 203122 | 569808 |  | 0 | OV |  |  | 177303 | 4CPTST | 6005 | Staal | 4 | 2019-11-29 | 2059-11-29 | enkel | 2059 | '4M PT PMF 1701733PJ | 300 | 350 | 125 | 775 | 177304 | KLIFMAN LINZ 520/76/EBK GLAS HELDER PMMA | 7016 | 2019-11-29 | 2039-11-29 |  | enkele | 2039 | LIGHTRONICS PRUNUS A2 | 500 | 50 | 550 | 9 | NACHT | nacht dim 22:30 - 06:00 | 177305 |  | LEDDRIVER DIM | Elektronisch | 22 | 2019-11-29 | 177306 | 12W LED Quadro 1100LM 3000K SK 1 | 12 | NACHT | DK 03-06 | nacht dim 22:30 - 06:00 | 9 | 100000 | 2019-11-29 | 2044-04-21 | 2044 | 964 | 3135 | 4099 | 8.676 | 28.215 | 36.891 | 0.09 | 3.32
DRA10289 | Binnen bebouwde kom |  | Drachten |  | verkeerswegen |  | Berglaan | Huisnr. 16-88 | 202977 | 568801 |  | 0 | OV |  |  | 177319 | 4VPTVERZ | 0 | Staal | 4 | 2011-02-25 | 2051-02-25 | enkel | 2051 | '4M PT PMF 1701733PJ | 300 | 350 | 125 | 775 | 177320 | LIGHTRONICS PKA |  | 2011-02-25 | 2031-02-25 |  | enkele | 2031 | LIGHTRONICS PRUNUS A2 | 500 | 50 | 550 | 9 | NACHT | nacht dim 22:30 - 06:00 | 177321 |  | HF-P 1 22-42 PL-T/C/L/TL5C | Elektronisch |  | 2011-02-25 | 177322 | 24W PLL 4P HF 830 | 24 | AVOND | DK 03-07 | - | 26 | 36000 | 2011-02-25 | 2044-10-17 | 2044 | 716 | 354 | 1070 | 18.616 | 9.204 | 27.82 | 0.09 | 2.5
DRA10293 | Binnen bebouwde kom |  | Drachten |  | verkeerswegen |  | Eikesingel | - | 202150 | 567868 |  | 0 | OV |  |  | 177327 | 4VPTVERZ | 0 | Staal | 4 | 2011-02-09 | 2051-02-09 | enkel | 2051 | '4M PT PMF 1701733PJ | 300 | 350 | 125 | 775 | 177328 | LIGHTRONICS PKA |  | 2011-02-09 | 2031-02-09 |  | enkele | 2031 | LIGHTRONICS PRUNUS A2 | 500 | 50 | 550 | 9 | NACHT | nacht dim 22:30 - 06:00 | 177329 |  | HF-P 1 22-42 PL-T/C/L/TL5C | Elektronisch |  | 2011-02-09 | 177330 | 24W PLL 4P HF 830 | 24 | AVOND | DK 03-07 | - | 26 | 36000 | 2011-02-09 | 2044-10-01 | 2044 | 716 | 354 | 1070 | 18.616 | 9.204 | 27.82 | 0.09 | 2.5
DRA10294 | Binnen bebouwde kom |  | Drachten |  | verkeerswegen |  | Eikesingel | - | 202169 | 567866 |  | 0 | OV |  |  | 177331 | 4VPTVERZ | 0 | Staal | 4 | 2011-02-08 | 2051-02-08 | enkel | 2051 | '4M PT PMF 1701733PJ | 300 | 350 | 125 | 775 | 177332 | LIGHTRONICS PKA |  | 2011-02-08 | 2031-02-08 |  | enkele | 2031 | LIGHTRONICS PRUNUS A2 | 500 | 50 | 550 | 9 | NACHT | nacht dim 22:30 - 06:00 | 177333 |  | HF-P 1 22-42 PL-T/C/L/TL5C | Elektronisch |  | 2011-02-08 | 177334 | 24W PLL 4P HF 830 | 24 | AVOND | DK 03-07 | - | 26 | 36000 | 2011-02-08 | 2044-09-30 | 2044 | 716 | 354 | 1070 | 18.616 | 9.204 | 27.82 | 0.09 | 2.5
DRA10297 | Binnen bebouwde kom |  | Drachten |  | de Bouwen |  | De Drift | - | 202832 | 568864 |  | 0 | OV |  |  | 177335 | 3.5CPTST | 0 | Staal | 4 | 2011-09-20 | 2051-09-20 | enkel | 2051 | '4M PT PMF 1701733PJ | 300 | 350 | 125 | 775 | 177336 | INDU 2000 KEGEL |  | 2011-09-20 | 2031-09-20 |  | enkele | 2031 | LIGHTRONICS PRUNUS A2 | 500 | 50 | 550 | 9 | NACHT | nacht dim 22:30 - 06:00 | 177337 |  | HF-R 136 PL-L | Elektronisch |  | 2011-09-20 | 177338 | 36W PLL 4P HF DIM (23A) 830 | 36 | NACHT | DK 03-06 | nacht dim 22:30 - 06:00 | 27.8 | 36000 | 2011-09-20 | 2020-07-01 | 2020 | 964 | 3135 | 4099 | 26.7992 | 87.153 | 113.9522 | 0.09 | 10.26
DRA10298 | Binnen bebouwde kom |  | Drachten |  | de Bouwen |  | De Drift | - | 202836 | 568846 |  | 0 | OV |  |  | 177339 | 3.5CPTST | 0 | Staal | 4 | 2011-09-20 | 2051-09-20 | enkel | 2051 | '4M PT PMF 1701733PJ | 300 | 350 | 125 | 775 | 177340 | PHIL CPS200 |  | 2011-09-20 | 2031-09-20 |  | enkele | 2031 | LIGHTRONICS PRUNUS A2 | 500 | 50 | 550 | 9 | NACHT | nacht dim 22:30 - 06:00 | 177341 |  | HF-R 136 PL-L | Elektronisch |  | 2011-09-20 | 177342 | 36W PLL 4P HF DIM (23A) 830 | 36 | NACHT | DK 03-06 | nacht dim 22:30 - 06:00 | 27.8 | 36000 | 2011-09-20 | 2020-07-01 | 2020 | 964 | 3135 | 4099 | 26.7992 | 87.153 | 113.9522 | 0.09 | 10.26
DRA10303 | Binnen bebouwde kom |  | Drachten |  | Noordoost |  | Harddraversdijk | Huisnr. 17 | 202880 | 570406 |  | 0 | OV |  |  | 177343 | 4CPTVERZ | 6005 | Staal | 4 | 2011-11-23 | 2051-11-23 | enkel | 2051 | '4M PT PMF 1701733PJ | 300 | 350 | 125 | 775 | 177344 | HELLUX 401 | 6005 | 2011-11-23 | 2031-11-23 |  | enkele | 2031 | LIGHTRONICS PRUNUS A2 | 500 | 50 | 550 | 9 | NACHT | nacht dim 22:30 - 06:00 | 177345 |  | HF-P 1 22-42 PL-T/C/L/TL5C | Elektronisch | 42 | 2011-11-23 | 202858 | 24W PLL 4P HF 830 | 24 | AVOND | DK 03-07 | - | 26 | 36000 | 2011-11-23 | 2045-07-15 | 2045 | 716 | 354 | 1070 | 18.616 | 9.204 | 27.82 | 0.09 | 2.5
DRA10304 | Binnen bebouwde kom |  | Drachten |  | Noordoost |  | Harddraversdijk | Huisnr. 26 | 202898 | 570413 |  | 0 | OV |  |  | 177347 | 4VPTVERZ | 6005 | Staal | 4 | 2011-11-23 | 2051-11-23 | enkel | 2051 | '4M PT PMF 1701733PJ | 300 | 350 | 125 | 775 | 177348 | HELLUX 401 | 6005 | 2011-11-23 | 2031-11-23 |  | enkele | 2031 | LIGHTRONICS PRUNUS A2 | 500 | 50 | 550 | 9 | NACHT | nacht dim 22:30 - 06:00 | 177349 |  | HF-P 1 22-42 PL-T/C/L/TL5C | Elektronisch | 42 | 2011-11-23 | 177351 | 24W PLL 4P HF 830 | 24 | AVOND | DK 03-07 | - | 26 | 36000 | 2011-11-23 | 2045-07-15 | 2045 | 716 | 354 | 1070 | 18.616 | 9.204 | 27.82 | 0.09 | 2.5
DRA10305 | Binnen bebouwde kom |  | Drachten |  | Noordoost |  | Harddraversdijk | Huisnr. 26 | 202924 | 570422 |  | 0 | OV |  |  | 177352 | 4VPTVERZ | 6005 | Staal | 4 | 2011-11-23 | 2051-11-23 | enkel | 2051 | '4M PT PMF 1701733PJ | 300 | 350 | 125 | 775 | 177353 | HELLUX 401 | 6005 | 2011-11-23 | 2031-11-23 |  | enkele | 2031 | LIGHTRONICS PRUNUS A2 | 500 | 50 | 550 | 9 | NACHT | nacht dim 22:30 - 06:00 | 177354 |  | HF-P 1 22-42 PL-T/C/L/TL5C | Elektronisch | 42 | 2011-11-23 | 177355 | 24W PLL 4P HF 830 | 24 | AVOND | DK 03-07 | - | 26 | 36000 | 2011-11-23 | 2045-07-15 | 2045 | 716 | 354 | 1070 | 18.616 | 9.204 | 27.82 | 0.09 | 2.5
DRA10306 | Binnen bebouwde kom |  | Drachten |  | verkeerswegen |  | Postlaan | - | 199887 | 568334 |  | 0 | OV |  |  | 177356 | 4CPTVERZ | 0 | Staal | 4 | 2012-03-01 | 2052-03-01 | enkel | 2052 | '4M PT PMF 1701733PJ | 300 | 350 | 125 | 775 | 177357 | LIGHTRONICS PKA |  | 2012-03-01 | 2032-03-01 |  | enkele | 2032 | LIGHTRONICS PRUNUS A2 | 500 | 50 | 550 | 9 | NACHT | nacht dim 22:30 - 06:00 | 177358 |  | HF-P 1 22-42 PL-T/C/L/TL5C | Elektronisch |  | 2012-03-01 | 177359 | 24W PLL 4P HF 830 | 24 | NACHT | DK 03-06 | - | 26 | 36000 | 2012-03-01 | 2020-12-11 | 2020 | 964 | 3135 | 4099 | 25.064 | 81.51 | 106.574 | 0.09 | 9.59
DRA10308 | Binnen bebouwde kom |  | Drachten |  | verkeerswegen |  | Postlaan | - | 199913 | 568325 |  | 0 | OV |  |  | 177360 | 4CPTVERZ | 0 | Staal | 4 | 2012-03-01 | 2052-03-01 | enkel | 2052 | '4M PT PMF 1701733PJ | 300 | 350 | 125 | 775 | 177361 | LIGHTRONICS PKA |  | 2012-03-01 | 2032-03-01 |  | enkele | 2032 | LIGHTRONICS PRUNUS A2 | 500 | 50 | 550 | 9 | NACHT | nacht dim 22:30 - 06:00 | 177362 |  | HF-P 1 22-42 PL-T/C/L/TL5C | Elektronisch |  | 2012-03-01 | 177363 | 24W PLL 4P HF 830 | 24 | NACHT | DK 03-06 | - | 26 | 36000 | 2012-03-01 | 2020-12-11 | 2020 | 964 | 3135 | 4099 | 25.064 | 81.51 | 106.574 | 0.09 | 9.59
DRA10309 | Binnen bebouwde kom |  | Drachten |  | verkeerswegen |  | Postlaan | - | 199913 | 568332 |  | 0 | OV |  |  | 177364 | 4CPTVERZ | 0 | Staal | 4 | 2012-03-01 | 2052-03-01 | enkel | 2052 | '4M PT PMF 1701733PJ | 300 | 350 | 125 | 775 | 177365 | LIGHTRONICS PKA |  | 2012-03-01 | 2032-03-01 |  | enkele | 2032 | LIGHTRONICS PRUNUS A2 | 500 | 50 | 550 | 9 | NACHT | nacht dim 22:30 - 06:00 | 177366 |  | HF-P 1 22-42 PL-T/C/L/TL5C | Elektronisch |  | 2012-03-01 | 177367 | 24W PLL 4P HF 830 | 24 | NACHT | DK 03-06 | - | 26 | 36000 | 2012-03-01 | 2020-12-11 | 2020 | 964 | 3135 | 4099 | 25.064 | 81.51 | 106.574 | 0.09 | 9.59
DRA10310 | Binnen bebouwde kom |  | Drachten |  | Drachtstervaart |  | Theo van Doesburgstraat | - | 199895 | 568350 |  | 0 | OV |  |  | 177368 | 4CPTVERZ | 9006 | Staal | 4 | 2006-10-25 | 2046-10-25 | enkel | 2046 | '4M PT PMF 1701733PJ | 300 | 350 | 125 | 775 | 177369 | PHIL 2150 BOBEK | 9006 | 2006-10-25 | 2026-10-25 |  | enkele | 2026 | LIGHTRONICS PRUNUS A2 | 500 | 50 | 550 | 9 | NACHT | nacht dim 22:30 - 06:00 | 177370 |  | HF-R 1 22-42 PL-T/C/L/TL5C | Elektronisch |  | 2006-10-25 | 177371 | 42W PLT 4P HF DIM (23A) 830 | 42 | NACHT | DK 03-06 | nacht dim 22:30 - 06:00 | 31 | 20000 | 2020-01-08 | 2024-11-24 | 2024 | 964 | 3135 | 4099 | 29.884 | 97.185 | 127.069 | 0.09 | 11.44
DRA10393 | Binnen bebouwde kom |  | Drachten |  | de Bouwen |  | Paardepad | Huisnr. 21 | 203120 | 568608 |  | 0 | OV |  |  | 177652 | 4CPTVERZ | 7016 | Staal | 4 | 2012-07-16 | 2052-07-16 | enkel | 2052 | '4M PT PMF 1701733PJ | 300 | 350 | 125 | 775 | 177653 | HELLUX 401 | 7016 | 2012-07-16 | 2032-07-16 |  | enkele | 2032 | LIGHTRONICS PRUNUS A2 | 500 | 50 | 550 | 9 | NACHT | nacht dim 22:30 - 06:00 | 177654 |  | LEDDRIVER DIM | Elektronisch | 22 | 2012-07-16 | 177655 | LLM 20Watt Led | 20 | NACHT | DK 03-06 | nacht dim 22:30 - 06:00 | 15 | 50000 | 2012-07-16 | 2024-09-26 | 2024 | 964 | 3135 | 4099 | 14.46 | 47.025 | 61.485 | 0.09 | 5.53
DRA10395 | Binnen bebouwde kom |  | Drachten |  | de Bouwen |  | Fabriekslaan | Huisnr. 67 | 203033 | 568673 |  | 0 | OV |  |  | 177656 | 4CPTVERZ | 7016 | Staal | 4 | 2012-07-16 | 2052-07-16 | enkel | 2052 | '4M PT PMF 1701733PJ | 300 | 350 | 125 | 775 | 177657 | KLIFMAN LINZ 520/76/EBK GLAS HELDER PMMA | 7016 | 2017-03-21 | 2037-03-21 |  | enkele | 2037 | LIGHTRONICS PRUNUS A2 | 500 | 50 | 550 | 9 | NACHT | nacht dim 22:30 - 06:00 | 177658 |  | LEDDRIVER DIM | Elektronisch | 22 | 2017-03-21 | 177659 | 18W LED DIMBAAR 1900LM 3000K LENS 520/76 | 18 | NACHT | DK 03-06 | nacht dim 22:30 - 06:00 | 14 | 100000 | 2012-07-16 | 2036-12-07 | 2036 | 964 | 3135 | 4099 | 13.496 | 43.89 | 57.386 | 0.09 | 5.16
DRA10396 | Binnen bebouwde kom |  | Drachten |  | de Bouwen |  | Fabriekslaan | Huisnr. 73 | 203060 | 568673 |  | 0 | OV |  |  | 177660 | 4CPTVERZ | 7016 | Staal | 4 | 2012-07-16 | 2052-07-16 | enkel | 2052 | '4M PT PMF 1701733PJ | 300 | 350 | 125 | 775 | 177661 | HELLUX 401 | 7016 | 2012-07-16 | 2032-07-16 |  | enkele | 2032 | LIGHTRONICS PRUNUS A2 | 500 | 50 | 550 | 9 | NACHT | nacht dim 22:30 - 06:00 | 177662 |  | LEDDRIVER DIM | Elektronisch | 22 | 2012-07-16 | 177663 | LLM 20Watt Led | 20 | NACHT | DK 03-06 | nacht dim 22:30 - 06:00 | 15 | 50000 | 2012-07-16 | 2024-09-26 | 2024 | 964 | 3135 | 4099 | 14.46 | 47.025 | 61.485 | 0.09 | 5.53
DRA10397 | Binnen bebouwde kom |  | Drachten |  | de Bouwen |  | Fabriekslaan | Huisnr. 79 | 203090 | 568674 |  | 0 | OV |  |  | 177664 | 4CPTVERZ | 7016 | Staal | 4 | 2012-07-16 | 2052-07-16 | enkel | 2052 | '4M PT PMF 1701733PJ | 300 | 350 | 125 | 775 | 177665 | HELLUX 401 | 7016 | 2012-07-16 | 2032-07-16 |  | enkele | 2032 | LIGHTRONICS PRUNUS A2 | 500 | 50 | 550 | 9 | NACHT | nacht dim 22:30 - 06:00 | 177666 |  | LEDDRIVER DIM | Elektronisch | 22 | 2012-07-16 | 177667 | LLM 20Watt Led | 20 | NACHT | DK 03-06 | nacht dim 22:30 - 06:00 | 15 | 50000 | 2012-07-16 | 2024-09-26 | 2024 | 964 | 3135 | 4099 | 14.46 | 47.025 | 61.485 | 0.09 | 5.53
DRA10399 | Binnen bebouwde kom |  | Drachten |  | de Bouwen |  | Fabriekslaan | Huisnr. 91 | 203144 | 568675 |  | 0 | OV |  |  | 177668 | 4CPTVERZ | 7016 | Staal | 4 | 2012-07-16 | 2052-07-16 | enkel | 2052 | '4M PT PMF 1701733PJ | 300 | 350 | 125 | 775 | 177669 | HELLUX 401 | 7016 | 2012-07-16 | 2032-07-16 |  | enkele | 2032 | LIGHTRONICS PRUNUS A2 | 500 | 50 | 550 | 9 | NACHT | nacht dim 22:30 - 06:00 | 177670 |  | LEDDRIVER DIM | Elektronisch | 22 | 2012-07-16 | 177671 | LLM 20Watt Led | 20 | NACHT | DK 03-06 | nacht dim 22:30 - 06:00 | 15 | 50000 | 2012-07-16 | 2024-09-26 | 2024 | 964 | 3135 | 4099 | 14.46 | 47.025 | 61.485 | 0.09 | 5.53
DRA10410 | Binnen bebouwde kom |  | Drachten |  | Noordoost |  | Vogelzang | Huisnr. 156 | 203274 | 569542 |  | 0 | OV |  |  | 177696 | 4CPTVERZ | 6005 | Staal | 4 | 2012-01-01 | 2052-01-01 | enkel | 2052 | '4M PT PMF 1701733PJ | 300 | 350 | 125 | 775 | 177697 | HELLUX 401 | 6005 | 2012-01-01 | 2032-01-01 |  | enkele | 2032 | LIGHTRONICS PRUNUS A2 | 500 | 50 | 550 | 9 | NACHT | nacht dim 22:30 - 06:00 | 177698 |  | HF-R 136 PL-L | Elektronisch |  | 2012-01-01 | 177699 | 24W PLL 4P HF 830 | 24 | AVOND | DK 03-07 | - | 26 | 36000 | 2012-01-01 | 2045-08-23 | 2045 | 716 | 354 | 1070 | 18.616 | 9.204 | 27.82 | 0.09 | 2.5
DRA10412 | Binnen bebouwde kom |  | Drachten |  | Noordoost |  | Vogelzang | Huisnr. 140 | 203191 | 569537 |  | 0 | OV |  |  | 177700 | 4CPTVERZ | 6005 | Staal | 4 | 2012-01-01 | 2052-01-01 | enkel | 2052 | '4M PT PMF 1701733PJ | 300 | 350 | 125 | 775 | 177701 | HELLUX 401 | 6005 | 2012-01-01 | 2032-01-01 |  | enkele | 2032 | LIGHTRONICS PRUNUS A2 | 500 | 50 | 550 | 9 | NACHT | nacht dim 22:30 - 06:00 | 177702 |  | HF-R 136 PL-L | Elektronisch |  | 2012-01-01 | 177703 | 24W PLL 4P HF 830 | 24 | AVOND | DK 03-07 | - | 26 | 36000 | 2012-01-01 | 2045-08-23 | 2045 | 716 | 354 | 1070 | 18.616 | 9.204 | 27.82 | 0.09 | 2.5
DRA10416 | Binnen bebouwde kom |  | Drachten |  | Noordoost |  | Meerkoetstraat | Huisnr. 17 | 203132 | 569581 |  | 0 | OV |  |  | 177705 | 4CPTVERZ | 6005 | Staal | 4 | 2014-01-01 | 2054-01-01 | enkel | 2054 | '4M PT PMF 1701733PJ | 300 | 350 | 125 | 775 | 177706 | HELLUX 401 | 6005 | 2014-01-01 | 2034-01-01 |  | enkele | 2034 | LIGHTRONICS PRUNUS A2 | 500 | 50 | 550 | 9 | NACHT | nacht dim 22:30 - 06:00 | 177707 |  | LEDDRIVER DIM | Elektronisch | 22 | 2014-01-01 | 177708 | LLM 20Watt Led | 20 | NACHT | DK 03-06 | nacht dim 22:30 - 06:00 | 15 | 50000 | 2014-01-01 | 2026-03-14 | 2026 | 964 | 3135 | 4099 | 14.46 | 47.025 | 61.485 | 0.09 | 5.53
DRA10417 | Binnen bebouwde kom |  | Drachten |  | Noordoost |  | Meerkoetstraat | Huisnr. 14 | 203134 | 569620 |  | 0 | OV |  |  | 177709 | 4CPTVERZ | 6005 | Staal | 4 | 2014-01-01 | 2054-01-01 | enkel | 2054 | '4M PT PMF 1701733PJ | 300 | 350 | 125 | 775 | 177710 | HELLUX 401 | 6005 | 2014-01-01 | 2034-01-01 |  | enkele | 2034 | LIGHTRONICS PRUNUS A2 | 500 | 50 | 550 | 9 | NACHT | nacht dim 22:30 - 06:00 | 177711 |  | LEDDRIVER DIM | Elektronisch | 22 | 2014-01-01 | 177712 | LLM 20Watt Led | 20 | NACHT | DK 03-06 | nacht dim 22:30 - 06:00 | 15 | 50000 | 2014-01-01 | 2026-03-14 | 2026 | 964 | 3135 | 4099 | 14.46 | 47.025 | 61.485 | 0.09 | 5.53
DRA10419 | Binnen bebouwde kom |  | Drachten |  | Noordoost |  | Kievitstraat | Huisnr. 20 | 203142 | 569646 |  | 0 | OV |  |  | 177713 | 4CPTVERZ | 6005 | Staal | 4 | 2014-01-01 | 2054-01-01 | enkel | 2054 | '4M PT PMF 1701733PJ | 300 | 350 | 125 | 775 | 177714 | HELLUX 401 | 6005 | 2014-01-01 | 2034-01-01 |  | enkele | 2034 | LIGHTRONICS PRUNUS A2 | 500 | 50 | 550 | 9 | NACHT | nacht dim 22:30 - 06:00 | 177715 |  | LEDDRIVER DIM | Elektronisch | 22 | 2014-01-01 | 177716 | LLM 20Watt Led | 20 | NACHT | DK 03-06 | nacht dim 22:30 - 06:00 | 15 | 50000 | 2014-01-01 | 2026-03-14 | 2026 | 964 | 3135 | 4099 | 14.46 | 47.025 | 61.485 | 0.09 | 5.53
DRA10420 | Binnen bebouwde kom |  | Drachten |  | Noordoost |  | Kievitstraat | Huisnr. 30 | 203163 | 569649 |  | 0 | OV |  |  | 177717 | 4CPTVERZ | 6005 | Staal | 4 | 2014-01-01 | 2054-01-01 | enkel | 2054 | '4M PT PMF 1701733PJ | 300 | 350 | 125 | 775 | 177718 | HELLUX 401 | 6005 | 2014-01-01 | 2034-01-01 |  | enkele | 2034 | LIGHTRONICS PRUNUS A2 | 500 | 50 | 550 | 9 | NACHT | nacht dim 22:30 - 06:00 | 177719 |  | LEDDRIVER DIM | Elektronisch | 22 | 2014-01-01 | 177720 | LLM 20Watt Led | 20 | NACHT | DK 03-06 | nacht dim 22:30 - 06:00 | 15 | 50000 | 2014-01-01 | 2026-03-14 | 2026 | 964 | 3135 | 4099 | 14.46 | 47.025 | 61.485 | 0.09 | 5.53
DRA10421 | Binnen bebouwde kom |  | Drachten |  | Noordoost |  | Kievitstraat | Huisnr. 36 | 203185 | 569653 |  | 0 | OV |  |  | 177721 | 4CPTVERZ | 6005 | Staal | 4 | 2014-01-01 | 2054-01-01 | enkel | 2054 | '4M PT PMF 1701733PJ | 300 | 350 | 125 | 775 | 177722 | HELLUX 401 | 6005 | 2014-01-01 | 2034-01-01 |  | enkele | 2034 | LIGHTRONICS PRUNUS A2 | 500 | 50 | 550 | 9 | NACHT | nacht dim 22:30 - 06:00 | 177723 |  | LEDDRIVER DIM | Elektronisch | 22 | 2014-01-01 | 177724 | LLM 20Watt Led | 20 | NACHT | DK 03-06 | nacht dim 22:30 - 06:00 | 15 | 50000 | 2014-01-01 | 2026-03-14 | 2026 | 964 | 3135 | 4099 | 14.46 | 47.025 | 61.485 | 0.09 | 5.53
DRA10423 | Binnen bebouwde kom |  | Drachten |  | Noordoost |  | Valkstraat | Huisnr. 20 | 203212 | 569632 |  | 0 | OV |  |  | 177725 | 4CPTVERZ | 6005 | Staal | 4 | 2014-01-01 | 2054-01-01 | enkel | 2054 | '4M PT PMF 1701733PJ | 300 | 350 | 125 | 775 | 177726 | HELLUX 401 | 6005 | 2014-01-01 | 2034-01-01 |  | enkele | 2034 | LIGHTRONICS PRUNUS A2 | 500 | 50 | 550 | 9 | NACHT | nacht dim 22:30 - 06:00 | 177727 |  | LEDDRIVER DIM | Elektronisch | 22 | 2014-01-01 | 177728 | LLM 20Watt Led | 20 | NACHT | DK 03-06 | nacht dim 22:30 - 06:00 | 15 | 50000 | 2014-01-01 | 2026-03-14 | 2026 | 964 | 3135 | 4099 | 14.46 | 47.025 | 61.485 | 0.09 | 5.53
DRA10424 | Binnen bebouwde kom |  | Drachten |  | Noordoost |  | Valkstraat | Huisnr. 9 | 203205 | 569607 |  | 0 | OV |  |  | 177729 | 4CPTVERZ | 6005 | Staal | 4 | 2014-01-01 | 2054-01-01 | enkel | 2054 | '4M PT PMF 1701733PJ | 300 | 350 | 125 | 775 | 177730 | KLIFMAN LINZ 520/76/EBK GLAS HELDER PMMA | 6005 | 2018-07-20 | 2038-07-20 |  | enkele | 2038 | LIGHTRONICS PRUNUS A2 | 500 | 50 | 550 | 9 | NACHT | nacht dim 22:30 - 06:00 | 177731 |  | LEDDRIVER DIM | Elektronisch | 22 | 2018-07-20 | 177732 | 18W LED DIMBAAR 1900LM 3000K LENS 520/76 | 18 | NACHT | DK 03-06 | nacht dim 22:30 - 06:00 | 14 | 100000 | 2018-07-20 | 2042-12-11 | 2042 | 964 | 3135 | 4099 | 13.496 | 43.89 | 57.386 | 0.09 | 5.16
DRA10426 | Binnen bebouwde kom |  | Drachten |  | Noordoost |  | Valkstraat | Huisnr. 4 | 203223 | 569561 |  | 0 | OV |  |  | 177733 | 4CPTVERZ | 6005 | Staal | 4 | 2014-01-01 | 2054-01-01 | enkel | 2054 | '4M PT PMF 1701733PJ | 300 | 350 | 125 | 775 | 177734 | HELLUX 401 | 6005 | 2014-01-01 | 2034-01-01 |  | enkele | 2034 | LIGHTRONICS PRUNUS A2 | 500 | 50 | 550 | 9 | NACHT | nacht dim 22:30 - 06:00 | 177735 |  | LEDDRIVER DIM | Elektronisch | 22 | 2014-01-01 | 177736 | LLM 20Watt Led | 20 | NACHT | DK 03-06 | nacht dim 22:30 - 06:00 | 15 | 50000 | 2014-01-01 | 2026-03-14 | 2026 | 964 | 3135 | 4099 | 14.46 | 47.025 | 61.485 | 0.09 | 5.53
DRA10427 | Binnen bebouwde kom |  | Drachten |  | Noordoost |  | Pimpelmeesstraat | Huisnr. 7 | 203190 | 569596 |  | 0 | OV |  |  | 177737 | 4CPTVERZ | 6005 | Staal | 4 | 2014-01-01 | 2054-01-01 | enkel | 2054 | '4M PT PMF 1701733PJ | 300 | 350 | 125 | 775 | 177738 | HELLUX 401 | 6005 | 2014-01-01 | 2034-01-01 |  | enkele | 2034 | LIGHTRONICS PRUNUS A2 | 500 | 50 | 550 | 9 | NACHT | nacht dim 22:30 - 06:00 | 177739 |  | LEDDRIVER DIM | Elektronisch | 22 | 2014-01-01 | 177740 | LLM 20Watt Led | 20 | NACHT | DK 03-06 | nacht dim 22:30 - 06:00 | 15 | 50000 | 2014-01-01 | 2026-03-14 | 2026 | 964 | 3135 | 4099 | 14.46 | 47.025 | 61.485 | 0.09 | 5.53
DRA10428 | Binnen bebouwde kom |  | Drachten |  | Noordoost |  | Pimpelmeesstraat | Huisnr. 3 | 203171 | 569590 |  | 0 | OV |  |  | 177741 | 4CPTVERZ | 6005 | Staal | 4 | 2014-01-01 | 2054-01-01 | enkel | 2054 | '4M PT PMF 1701733PJ | 300 | 350 | 125 | 775 | 177742 | HELLUX 401 | 6005 | 2014-01-01 | 2034-01-01 |  | enkele | 2034 | LIGHTRONICS PRUNUS A2 | 500 | 50 | 550 | 9 | NACHT | nacht dim 22:30 - 06:00 | 177743 |  | LEDDRIVER DIM | Elektronisch | 22 | 2014-01-01 | 177744 | LLM 20Watt Led | 20 | NACHT | DK 03-06 | nacht dim 22:30 - 06:00 | 15 | 50000 | 2014-01-01 | 2026-03-14 | 2026 | 964 | 3135 | 4099 | 14.46 | 47.025 | 61.485 | 0.09 | 5.53
DRA10457 | Binnen bebouwde kom |  | Drachten |  | Noordoost |  | Meerkoetstraat | Huisnr. 2 | 203194 | 569564 |  | 0 | OV |  |  | 177817 | 4CPTVERZ | 6005 | Staal | 4 | 2014-01-01 | 2054-01-01 | enkel | 2054 | '4M PT PMF 1701733PJ | 300 | 350 | 125 | 775 | 177818 | HELLUX 401 | 6005 | 2014-01-01 | 2034-01-01 |  | enkele | 2034 | LIGHTRONICS PRUNUS A2 | 500 | 50 | 550 | 9 | NACHT | nacht dim 22:30 - 06:00 | 177819 |  | LEDDRIVER DIM | Elektronisch | 22 | 2014-01-01 | 177820 | LLM 20Watt Led | 20 | NACHT | DK 03-06 | nacht dim 22:30 - 06:00 | 15 | 50000 | 2014-01-01 | 2026-03-14 | 2026 | 964 | 3135 | 4099 | 14.46 | 47.025 | 61.485 | 0.09 | 5.53
DRA10459 | Binnen bebouwde kom |  | Drachten |  | Noordoost |  | Valkstraat | Huisnr. 13 | 203154 | 569615 |  | 0 | OV |  |  | 177821 | 4CPTVERZ | 6005 | Staal | 4 | 2014-01-01 | 2054-01-01 | enkel | 2054 | '4M PT PMF 1701733PJ | 300 | 350 | 125 | 775 | 177822 | HELLUX 401 | 6005 | 2014-01-01 | 2034-01-01 |  | enkele | 2034 | LIGHTRONICS PRUNUS A2 | 500 | 50 | 550 | 9 | NACHT | nacht dim 22:30 - 06:00 | 177823 |  | LEDDRIVER DIM | Elektronisch | 22 | 2014-01-01 | 177824 | LLM 20Watt Led | 20 | NACHT | DK 03-06 | nacht dim 22:30 - 06:00 | 15 | 50000 | 2014-01-01 | 2026-03-14 | 2026 | 964 | 3135 | 4099 | 14.46 | 47.025 | 61.485 | 0.09 | 5.53
DRA10460 | Binnen bebouwde kom |  | Drachten |  | Noordoost |  | Valkstraat | Huisnr. 13 | 203184 | 569620 |  | 0 | OV |  |  | 177825 | 4CPTVERZ | 6005 | Staal | 4 | 2014-01-01 | 2054-01-01 | enkel | 2054 | '4M PT PMF 1701733PJ | 300 | 350 | 125 | 775 | 177826 | HELLUX 401 | 6005 | 2014-01-01 | 2034-01-01 |  | enkele | 2034 | LIGHTRONICS PRUNUS A2 | 500 | 50 | 550 | 9 | NACHT | nacht dim 22:30 - 06:00 | 177827 |  | LEDDRIVER DIM | Elektronisch | 22 | 2014-01-01 | 177828 | LLM 20Watt Led | 20 | NACHT | DK 03-06 | nacht dim 22:30 - 06:00 | 15 | 50000 | 2014-01-01 | 2026-03-14 | 2026 | 964 | 3135 | 4099 | 14.46 | 47.025 | 61.485 | 0.09 | 5.53
DRA10474 | Binnen bebouwde kom |  | Drachten |  | Noordoost |  | Grietmansrecht | Huisnr. 38 | 202615 | 569914 |  | 0 | OV |  |  | 177829 | 4CPTST | 6005 | Staal | 4 | 2017-01-01 | 2057-01-01 | enkel | 2057 | '4M PT PMF 1701733PJ | 300 | 350 | 125 | 775 | 177830 | KLIFMAN LINZ 520/76/EBK GLAS HELDER PMMA | 6005 | 2017-01-01 | 2037-01-01 |  | enkele | 2037 | LIGHTRONICS PRUNUS A2 | 500 | 50 | 550 | 9 | NACHT | nacht dim 22:30 - 06:00 | 177831 |  | LEDDRIVER DIM | Elektronisch | 22 | 2017-01-01 | 177832 | 18W LED DIMBAAR 1900LM 3000K LENS 520/76 | 18 | NACHT | DK 03-06 | nacht dim 22:30 - 06:00 | 14 | 100000 | 2017-01-01 | 2041-05-25 | 2041 | 964 | 3135 | 4099 | 13.496 | 43.89 | 57.386 | 0.09 | 5.16
DRA10571 | Binnen bebouwde kom |  | Drachten |  | Noordoost |  | Torenstraat | Huisnr. 47 | 202762 | 569491 |  | 0 | OV |  |  | 178054 | 4CPTVERZ | 6005 | Staal | 4 | 2014-01-01 | 2054-01-01 | enkel | 2054 | '4M PT PMF 1701733PJ | 300 | 350 | 125 | 775 | 178055 | HELLUX 401 | 6005 | 2014-01-01 | 2034-01-01 |  | enkele | 2034 | LIGHTRONICS PRUNUS A2 | 500 | 50 | 550 | 9 | NACHT | nacht dim 22:30 - 06:00 | 178056 |  | HF-P 1 22-42 PL-T/C/L/TL5C | Elektronisch | 42 | 2014-01-01 | 178058 | 24W PLL 4P HF 830 | 24 | AVOND | DK 03-07 | - | 26 | 36000 | 2014-01-01 | 2047-08-24 | 2047 | 716 | 354 | 1070 | 18.616 | 9.204 | 27.82 | 0.09 | 2.5
DRA10575 | Binnen bebouwde kom |  | Drachten |  | Noordoost |  | Torenstraat | Huisnr. 54 | 202738 | 569707 |  | 0 | OV |  |  | 178059 | 4CPTVERZ | 6005 | Staal | 4 | 2014-01-01 | 2054-01-01 | enkel | 2054 | '4M PT PMF 1701733PJ | 300 | 350 | 125 | 775 | 178060 | HELLUX 401 | 6005 | 2014-01-01 | 2034-01-01 |  | enkele | 2034 | LIGHTRONICS PRUNUS A2 | 500 | 50 | 550 | 9 | NACHT | nacht dim 22:30 - 06:00 | 178061 |  | HF-P 1 22-42 PL-T/C/L/TL5C | Elektronisch | 42 | 2014-01-01 | 178062 | 24W PLL 4P HF 830 | 24 | AVOND | DK 03-07 | - | 26 | 36000 | 2020-02-14 | 2053-10-06 | 2053 | 716 | 354 | 1070 | 18.616 | 9.204 | 27.82 | 0.09 | 2.5
DRA10577 | Binnen bebouwde kom |  | Drachten |  | Noordoost |  | Geelgorsstraat | Huisnr. 18 | 202686 | 569864 |  | 0 | OV |  |  | 178063 | 4CPTST | 6005 | Staal | 4 | 2014-01-01 | 2054-01-01 | enkel | 2054 | '4M PT PMF 1701733PJ | 300 | 350 | 125 | 775 | 178064 | HELLUX 401 | 6005 | 2014-01-01 | 2034-01-01 |  | enkele | 2034 | LIGHTRONICS PRUNUS A2 | 500 | 50 | 550 | 9 | NACHT | nacht dim 22:30 - 06:00 | 178065 |  | LEDDRIVER DIM | Elektronisch | 22 | 2014-01-01 | 203006 | LLM 20Watt Led | 20 | NACHT | DK 03-06 | nacht dim 22:30 - 06:00 | 15 | 50000 | 2020-02-12 | 2032-04-24 | 2032 | 964 | 3135 | 4099 | 14.46 | 47.025 | 61.485 | 0.09 | 5.53
DRA10578 | Binnen bebouwde kom |  | Drachten |  | Noordoost |  | Geelgorsstraat | Huisnr. 4 | 202546 | 569830 |  | 0 | OV |  |  | 178067 | 4CPTST | 6005 | Staal | 4 | 2014-01-01 | 2054-01-01 | enkel | 2054 | '4M PT PMF 1701733PJ | 300 | 350 | 125 | 775 | 178068 | HELLUX 401 | 6005 | 2014-01-01 | 2034-01-01 |  | enkele | 2034 | LIGHTRONICS PRUNUS A2 | 500 | 50 | 550 | 9 | NACHT | nacht dim 22:30 - 06:00 | 178069 |  | LEDDRIVER DIM | Elektronisch | 22 | 2014-01-01 | 178070 | LLM 20Watt Led | 20 | NACHT | DK 03-06 | nacht dim 22:30 - 06:00 | 15 | 50000 | 2014-01-01 | 2026-03-14 | 2026 | 964 | 3135 | 4099 | 14.46 | 47.025 | 61.485 | 0.09 | 5.53
DRA10579 | Binnen bebouwde kom |  | Drachten |  | Noordoost |  | Grietmansrecht | Huisnr. 22 | 202629 | 569855 |  | 0 | OV |  |  | 178072 | 4CPTVERZ | 6005 | Staal | 4 | 2014-01-01 | 2054-01-01 | enkel | 2054 | '4M PT PMF 1701733PJ | 300 | 350 | 125 | 775 | 178073 | HELLUX 401 | 6005 | 2014-01-01 | 2034-01-01 |  | enkele | 2034 | LIGHTRONICS PRUNUS A2 | 500 | 50 | 550 | 9 | NACHT | nacht dim 22:30 - 06:00 | 178074 |  | HF-P 1 22-42 PL-T/C/L/TL5C | Elektronisch | 42 | 2014-01-01 | 178075 | 24W PLL 4P HF 830 | 24 | AVOND | DK 03-07 | - | 26 | 36000 | 2020-09-01 | 2054-04-24 | 2054 | 716 | 354 | 1070 | 18.616 | 9.204 | 27.82 | 0.09 | 2.5
DRA10581 | Binnen bebouwde kom |  | Drachten |  | Noordoost |  | De Weme | Huisnr. 1 | 202668 | 570085 |  | 0 | OV |  |  | 178076 | 4CPTVERZ | 6005 | Staal | 4 | 2014-01-01 | 2054-01-01 | enkel | 2054 | '4M PT PMF 1701733PJ | 300 | 350 | 125 | 775 | 178077 | HELLUX 401 | 6005 | 2014-01-01 | 2034-01-01 |  | enkele | 2034 | LIGHTRONICS PRUNUS A2 | 500 | 50 | 550 | 9 | NACHT | nacht dim 22:30 - 06:00 | 178078 |  | HF-P 1 22-42 PL-T/C/L/TL5C | Elektronisch | 42 | 2014-01-01 | 178079 | 24W PLL 4P HF 830 | 24 | AVOND | DK 03-07 | - | 26 | 36000 | 2014-01-01 | 2047-08-24 | 2047 | 716 | 354 | 1070 | 18.616 | 9.204 | 27.82 | 0.09 | 2.5
DRA70425 | Binnen bebouwde kom |  | Drachten |  | Fennepark |  | Waterlelie | Huisnr. 3 | 202732 | 570556 |  | 0 | OV |  |  | 178981 | '4M PT PMF 1701733PJ | 7016 | Staal | 4 | 2021-09-13 | 2061-09-13 | enkel | 2061 | '4M PT PMF 1701733PJ | 300 | 350 | 125 | 775 | 178982 | LIGHTRONICS PRUNUS A2 | 7016 | 2021-09-13 | 2041-09-13 |  | enkele | 2041 | LIGHTRONICS PRUNUS A2 | 500 | 50 | 550 | 9 | NACHT | nacht dim 22:30 - 06:00 | 178983 |  | LEDDRIVER DIM easy light | Elektronisch | 35 | 2021-09-13 | 178984 | L2W 3000K, 14W, 2150lm | 14 | NACHT | DK 03-06 | nacht dim 22:30 - 06:00 | 11 | 100000 | 2021-09-13 | 2046-02-04 | 2046 | 964 | 3135 | 4099 | 10.604 | 34.485 | 45.089 | 0.09 | 4.06
DRA70480 | Binnen bebouwde kom |  | Drachten |  | de Bouwen |  | De Warren | Huisnr. 2 | 202753 | 568119 |  | 0 | OV |  |  | 179166 | 4CPTVERZ | 0 | Staal | 4 | 2005-01-01 | 2045-01-01 | enkel | 2045 | '4M PT PMF 1701733PJ | 300 | 350 | 125 | 775 | 179167 | INDU 2000 KEGEL |  | 2005-01-01 | 2025-01-01 |  | enkele | 2025 | LIGHTRONICS PRUNUS A2 | 500 | 50 | 550 | 9 | NACHT | nacht dim 22:30 - 06:00 | 179168 |  | HF-R 136 PL-L | Elektronisch |  | 2005-01-01 | 179169 | 36W PLL 4P HF DIM (23A) 830 | 36 | NACHT | DK 03-06 | nacht dim 22:30 - 06:00 | 27.8 | 36000 | 2005-01-01 | 2013-10-13 | 2013 | 964 | 3135 | 4099 | 26.7992 | 87.153 | 113.9522 | 0.09 | 10.26
DRA70482 | Binnen bebouwde kom |  | Drachten |  | de Bouwen |  | De Warren | Huisnr. 2 | 202745 | 568131 |  | 0 | OV |  |  | 179170 | 4CPTVERZ | 0 | Staal | 4 | 2005-01-01 | 2045-01-01 | enkel | 2045 | '4M PT PMF 1701733PJ | 300 | 350 | 125 | 775 | 179171 | INDU 2000 KEGEL |  | 2005-01-01 | 2025-01-01 |  | enkele | 2025 | LIGHTRONICS PRUNUS A2 | 500 | 50 | 550 | 9 | NACHT | nacht dim 22:30 - 06:00 | 179172 |  | HF-R 136 PL-L | Elektronisch |  | 2005-01-01 | 179173 | 36W PLL 4P HF DIM (23A) 830 | 36 | NACHT | DK 03-06 | nacht dim 22:30 - 06:00 | 27.8 | 36000 | 2005-01-01 | 2013-10-13 | 2013 | 964 | 3135 | 4099 | 26.7992 | 87.153 | 113.9522 | 0.09 | 10.26
DRA70483 | Binnen bebouwde kom |  | Drachten |  | de Bouwen |  | De Warren | Huisnr. 2 | 202731 | 568131 |  | 0 | OV |  |  | 179174 | 4CPTVERZ | 0 | Staal | 4 | 2005-01-01 | 2045-01-01 | enkel | 2045 | '4M PT PMF 1701733PJ | 300 | 350 | 125 | 775 | 179175 | INDU 2000 KEGEL |  | 2005-01-01 | 2025-01-01 |  | enkele | 2025 | LIGHTRONICS PRUNUS A2 | 500 | 50 | 550 | 9 | NACHT | nacht dim 22:30 - 06:00 | 179176 |  | HF-R 136 PL-L | Elektronisch |  | 2005-01-01 | 179177 | 36W PLL 4P HF DIM (23A) 830 | 36 | NACHT | DK 03-06 | nacht dim 22:30 - 06:00 | 27.8 | 36000 | 2005-01-01 | 2013-10-13 | 2013 | 964 | 3135 | 4099 | 26.7992 | 87.153 | 113.9522 | 0.09 | 10.26
DRA07928 | Binnen bebouwde kom |  | Drachten |  | de Bouwen |  | Rispinge | - | 202935 | 568638 |  | 0 | OV |  |  | 180074 | 3.5CPTST | 0 | Staal | 4 | 1998-03-25 | 2038-03-25 | enkel | 2038 | '4M PT PMF 1701733PJ | 300 | 350 | 125 | 775 | 180075 | PHIL CPS200 |  | 1998-03-25 | 2018-03-25 |  | enkele | 2018 | LIGHTRONICS PRUNUS A2 | 500 | 50 | 550 | 9 | NACHT | nacht dim 22:30 - 06:00 | 180076 |  | HF-R 136 PL-L | Elektronisch |  | 1998-03-25 | 180077 | 36W PLL 4P HF DIM (23A) 830 | 36 | NACHT | DK 03-06 | nacht dim 22:30 - 06:00 | 27.8 | 36000 | 2009-03-30 | 2018-01-09 | 2018 | 964 | 3135 | 4099 | 26.7992 | 87.153 | 113.9522 | 0.09 | 10.26
DRA07948 | Binnen bebouwde kom |  | Drachten |  | de Bouwen |  | Hornleger | Huisnr. 1 | 203026 | 568745 |  | 0 | OV |  |  | 180078 | 4CPTVERZ | 7016 | Staal | 4 | 2012-07-16 | 2052-07-16 | enkel | 2052 | '4M PT PMF 1701733PJ | 300 | 350 | 125 | 775 | 180079 | HELLUX 401 | 7016 | 2012-07-16 | 2032-07-16 |  | enkele | 2032 | LIGHTRONICS PRUNUS A2 | 500 | 50 | 550 | 9 | NACHT | nacht dim 22:30 - 06:00 | 180080 |  | LEDDRIVER DIM | Elektronisch | 22 | 2012-07-16 | 180081 | LLM 20Watt Led | 20 | NACHT | DK 03-06 | nacht dim 22:30 - 06:00 | 15 | 50000 | 2012-07-16 | 2024-09-26 | 2024 | 964 | 3135 | 4099 | 14.46 | 47.025 | 61.485 | 0.09 | 5.53
DRA07949 | Binnen bebouwde kom |  | Drachten |  | de Bouwen |  | Hornleger | Huisnr. 5 | 203061 | 568746 |  | 0 | OV |  |  | 180082 | 4CPTVERZ | 7016 | Staal | 4 | 2012-07-16 | 2052-07-16 | enkel | 2052 | '4M PT PMF 1701733PJ | 300 | 350 | 125 | 775 | 180083 | HELLUX 401 | 7016 | 2012-07-16 | 2032-07-16 |  | enkele | 2032 | LIGHTRONICS PRUNUS A2 | 500 | 50 | 550 | 9 | NACHT | nacht dim 22:30 - 06:00 | 180084 |  | LEDDRIVER DIM | Elektronisch | 22 | 2012-07-16 | 180085 | LLM 20Watt Led | 20 | NACHT | DK 03-06 | nacht dim 22:30 - 06:00 | 15 | 50000 | 2012-07-16 | 2024-09-26 | 2024 | 964 | 3135 | 4099 | 14.46 | 47.025 | 61.485 | 0.09 | 5.53
DRA07950 | Binnen bebouwde kom |  | Drachten |  | de Bouwen |  | Hornleger | Huisnr. 9 | 203094 | 568747 |  | 0 | OV |  |  | 180086 | 4CPTVERZ | 7016 | Staal | 4 | 2012-07-16 | 2052-07-16 | enkel | 2052 | '4M PT PMF 1701733PJ | 300 | 350 | 125 | 775 | 180087 | HELLUX 401 | 7016 | 2012-07-16 | 2032-07-16 |  | enkele | 2032 | LIGHTRONICS PRUNUS A2 | 500 | 50 | 550 | 9 | NACHT | nacht dim 22:30 - 06:00 | 180088 |  | LEDDRIVER DIM | Elektronisch | 22 | 2012-07-16 | 180089 | LLM 20Watt Led | 20 | NACHT | DK 03-06 | nacht dim 22:30 - 06:00 | 15 | 50000 | 2012-07-16 | 2024-09-26 | 2024 | 964 | 3135 | 4099 | 14.46 | 47.025 | 61.485 | 0.09 | 5.53
DRA07951 | Binnen bebouwde kom |  | Drachten |  | de Bouwen |  | Hornleger | Huisnr. 9 | 203137 | 568749 |  | 0 | OV |  |  | 180090 | 4CPTVERZ | 7016 | Staal | 4 | 2012-07-16 | 2052-07-16 | enkel | 2052 | '4M PT PMF 1701733PJ | 300 | 350 | 125 | 775 | 180091 | HELLUX 401 | 7016 | 2012-07-16 | 2032-07-16 |  | enkele | 2032 | LIGHTRONICS PRUNUS A2 | 500 | 50 | 550 | 9 | NACHT | nacht dim 22:30 - 06:00 | 180092 |  | LEDDRIVER DIM | Elektronisch | 22 | 2012-07-16 | 180093 | LLM 20Watt Led | 20 | NACHT | DK 03-06 | nacht dim 22:30 - 06:00 | 15 | 50000 | 2012-07-16 | 2024-09-26 | 2024 | 964 | 3135 | 4099 | 14.46 | 47.025 | 61.485 | 0.09 | 5.53
DRA07955 | Binnen bebouwde kom |  | Drachten |  | de Bouwen |  | Paardepad | Huisnr. 11 | 203088 | 568636 |  | 0 | OV |  |  | 180094 | 4CPTVERZ | 7016 | Staal | 4 | 2012-07-16 | 2052-07-16 | enkel | 2052 | '4M PT PMF 1701733PJ | 300 | 350 | 125 | 775 | 180095 | HELLUX 401 | 7016 | 2012-07-16 | 2032-07-16 |  | enkele | 2032 | LIGHTRONICS PRUNUS A2 | 500 | 50 | 550 | 9 | NACHT | nacht dim 22:30 - 06:00 | 180096 |  | LEDDRIVER DIM | Elektronisch | 22 | 2012-07-16 | 180097 | LLM 20Watt Led | 20 | NACHT | DK 03-06 | nacht dim 22:30 - 06:00 | 15 | 50000 | 2012-07-16 | 2024-09-26 | 2024 | 964 | 3135 | 4099 | 14.46 | 47.025 | 61.485 | 0.09 | 5.53
DRA07956 | Binnen bebouwde kom |  | Drachten |  | de Bouwen |  | Paardepad | Huisnr. 1 | 203028 | 568606 |  | 0 | OV |  |  | 180098 | 4CPTVERZ | 7016 | Staal | 4 | 2012-07-17 | 2052-07-17 | enkel | 2052 | '4M PT PMF 1701733PJ | 300 | 350 | 125 | 775 | 180099 | HELLUX 401 | 7016 | 2012-07-17 | 2032-07-17 |  | enkele | 2032 | LIGHTRONICS PRUNUS A2 | 500 | 50 | 550 | 9 | NACHT | nacht dim 22:30 - 06:00 | 180100 |  | LEDDRIVER DIM | Elektronisch | 22 | 2012-07-17 | 180101 | LLM 20Watt Led | 20 | NACHT | DK 03-06 | nacht dim 22:30 - 06:00 | 15 | 50000 | 2012-07-17 | 2024-09-27 | 2024 | 964 | 3135 | 4099 | 14.46 | 47.025 | 61.485 | 0.09 | 5.53
DRA07957 | Binnen bebouwde kom |  | Drachten |  | de Bouwen |  | Paardepad | Huisnr. 7 | 203058 | 568607 |  | 0 | OV |  |  | 180102 | 4CPTVERZ | 7016 | Staal | 4 | 2012-07-17 | 2052-07-17 | enkel | 2052 | '4M PT PMF 1701733PJ | 300 | 350 | 125 | 775 | 180103 | KLIFMAN LINZ 520/76/EBK GLAS HELDER PMMA | 7016 | 2022-05-19 | 2042-05-19 |  | enkele | 2042 | LIGHTRONICS PRUNUS A2 | 500 | 50 | 550 | 9 | NACHT | nacht dim 22:30 - 06:00 | 180104 |  | LEDDRIVER DIM | Elektronisch | 22 | 2022-05-19 | 180105 | 12W LED Quadro 1100LM 3000K SK 1 | 12 | NACHT | DK 03-06 | nacht dim 22:30 - 06:00 | 9 | 100000 | 2022-05-19 | 2046-10-10 | 2046 | 964 | 3135 | 4099 | 8.676 | 28.215 | 36.891 | 0.09 | 3.32
DRA07958 | Binnen bebouwde kom |  | Drachten |  | de Bouwen |  | Paardepad | Huisnr. 13 | 203089 | 568607 |  | 0 | OV |  |  | 180106 | 4CPTVERZ | 7016 | Staal | 4 | 2012-07-17 | 2052-07-17 | enkel | 2052 | '4M PT PMF 1701733PJ | 300 | 350 | 125 | 775 | 180107 | HELLUX 401 | 7016 | 2012-07-17 | 2032-07-17 |  | enkele | 2032 | LIGHTRONICS PRUNUS A2 | 500 | 50 | 550 | 9 | NACHT | nacht dim 22:30 - 06:00 | 180108 |  | LEDDRIVER DIM | Elektronisch | 22 | 2012-07-17 | 180109 | LLM 20Watt Led | 20 | NACHT | DK 03-06 | nacht dim 22:30 - 06:00 | 15 | 50000 | 2012-07-17 | 2024-09-27 | 2024 | 964 | 3135 | 4099 | 14.46 | 47.025 | 61.485 | 0.09 | 5.53
DRA07995 | Binnen bebouwde kom |  | Drachten |  | de Bouwen |  | De Zwaden | Huisnr. 30 | 202880 | 568369 |  | 0 | OV |  |  | 180238 | 3.5CPTST | 0 | Staal | 4 | 1998-03-20 | 2038-03-20 | enkel | 2038 | '4M PT PMF 1701733PJ | 300 | 350 | 125 | 775 | 180239 | PHIL CPS200 |  | 1998-10-07 | 2018-10-07 |  | enkele | 2018 | LIGHTRONICS PRUNUS A2 | 500 | 50 | 550 | 9 | NACHT | nacht dim 22:30 - 06:00 | 180240 |  | HF-R 136 PL-L | Elektronisch |  | 1998-10-07 | 180241 | 36W PLL 4P HF DIM (23A) 830 | 36 | NACHT | DK 03-06 | nacht dim 22:30 - 06:00 | 27.8 | 36000 | 2008-08-28 | 2017-06-09 | 2017 | 964 | 3135 | 4099 | 26.7992 | 87.153 | 113.9522 | 0.09 | 10.26
DRA07999 | Binnen bebouwde kom |  | Drachten |  | de Bouwen |  | Het Blauwgras | Huisnr. 2 | 203002 | 568336 |  | 0 | OV |  |  | 180250 | PMF 4M GECOAT T76 CONISCH STAAL | 7016 | Staal | 4 | 2019-09-27 | 2059-09-27 | enkel | 2059 | '4M PT PMF 1701733PJ | 300 | 350 | 125 | 775 | 180251 | KLIFMAN LINZ 520/76/EBK GLAS HELDER PMMA | 6005 | 2019-09-27 | 2039-09-27 |  | enkele | 2039 | LIGHTRONICS PRUNUS A2 | 500 | 50 | 550 | 9 | NACHT | nacht dim 22:30 - 06:00 | 180252 |  | LEDDRIVER DIM | Elektronisch | 22 | 2019-09-27 | 180253 | 18W LED DIMBAAR 1900LM 3000K LENS 520/76 | 18 | NACHT | DK 03-06 | nacht dim 22:30 - 06:00 | 14 | 100000 | 2019-09-27 | 2044-02-18 | 2044 | 964 | 3135 | 4099 | 13.496 | 43.89 | 57.386 | 0.09 | 5.16
DRA08001 | Binnen bebouwde kom |  | Drachten |  | de Bouwen |  | Het Blauwgras | Huisnr. 16 | 203064 | 568333 |  | 0 | OV |  |  | 180254 | PMF 4M GECOAT T76 CONISCH STAAL | 7016 | Staal | 4 | 2019-09-27 | 2059-09-27 | enkel | 2059 | '4M PT PMF 1701733PJ | 300 | 350 | 125 | 775 | 180255 | KLIFMAN LINZ 520/76/EBK GLAS HELDER PMMA | 6005 | 2019-09-27 | 2039-09-27 |  | enkele | 2039 | LIGHTRONICS PRUNUS A2 | 500 | 50 | 550 | 9 | NACHT | nacht dim 22:30 - 06:00 | 180256 |  | LEDDRIVER DIM | Elektronisch | 22 | 2019-09-27 | 180257 | 18W LED DIMBAAR 1900LM 3000K LENS 520/76 | 18 | NACHT | DK 03-06 | nacht dim 22:30 - 06:00 | 14 | 100000 | 2019-09-27 | 2044-02-18 | 2044 | 964 | 3135 | 4099 | 13.496 | 43.89 | 57.386 | 0.09 | 5.16
DRA08002 | Binnen bebouwde kom |  | Drachten |  | de Bouwen |  | Het Blauwgras | Huisnr. 22 | 203089 | 568332 |  | 0 | OV |  |  | 180258 | PMF 4M GECOAT T76 CONISCH STAAL | 7016 | Staal | 4 | 2019-09-27 | 2059-09-27 | enkel | 2059 | '4M PT PMF 1701733PJ | 300 | 350 | 125 | 775 | 180259 | KLIFMAN LINZ 520/76/EBK GLAS HELDER PMMA | 6005 | 2019-09-27 | 2039-09-27 |  | enkele | 2039 | LIGHTRONICS PRUNUS A2 | 500 | 50 | 550 | 9 | NACHT | nacht dim 22:30 - 06:00 | 180260 |  | LEDDRIVER DIM | Elektronisch | 22 | 2019-09-27 | 180261 | 18W LED DIMBAAR 1900LM 3000K LENS 520/76 | 18 | NACHT | DK 03-06 | nacht dim 22:30 - 06:00 | 14 | 100000 | 2019-09-27 | 2044-02-18 | 2044 | 964 | 3135 | 4099 | 13.496 | 43.89 | 57.386 | 0.09 | 5.16
DRA08032 | Binnen bebouwde kom |  | Drachten |  | de Bouwen |  | Vlasakkers | Huisnr. 50 | 203116 | 568344 |  | 0 | OV |  |  | 180358 | PMF 4M GECOAT T76 CONISCH STAAL | 7016 | Staal | 4 | 2019-09-27 | 2059-09-27 | enkel | 2059 | '4M PT PMF 1701733PJ | 300 | 350 | 125 | 775 | 180359 | KLIFMAN LINZ 520/76/EBK GLAS HELDER PMMA | 6005 | 2019-09-27 | 2039-09-27 |  | enkele | 2039 | LIGHTRONICS PRUNUS A2 | 500 | 50 | 550 | 9 | NACHT | nacht dim 22:30 - 06:00 | 180360 |  | LEDDRIVER DIM | Elektronisch | 22 | 2019-09-27 | 180361 | 18W LED DIMBAAR 1900LM 3000K LENS 520/76 | 18 | NACHT | DK 03-06 | nacht dim 22:30 - 06:00 | 14 | 100000 | 2019-09-27 | 2044-02-18 | 2044 | 964 | 3135 | 4099 | 13.496 | 43.89 | 57.386 | 0.09 | 5.16
DRA08034 | Binnen bebouwde kom |  | Drachten |  | de Bouwen |  | Vlasakkers | Huisnr. 42 | 203118 | 568396 |  | 0 | OV |  |  | 180362 | PMF 4M GECOAT T76 CONISCH STAAL | 7016 | Staal | 4 | 2019-09-27 | 2059-09-27 | enkel | 2059 | '4M PT PMF 1701733PJ | 300 | 350 | 125 | 775 | 180363 | KLIFMAN LINZ 520/76/EBK GLAS HELDER PMMA | 6005 | 2019-09-27 | 2039-09-27 |  | enkele | 2039 | LIGHTRONICS PRUNUS A2 | 500 | 50 | 550 | 9 | NACHT | nacht dim 22:30 - 06:00 | 180364 |  | LEDDRIVER DIM | Elektronisch | 22 | 2019-09-27 | 180365 | 18W LED DIMBAAR 1900LM 3000K LENS 520/76 | 18 | NACHT | DK 03-06 | nacht dim 22:30 - 06:00 | 14 | 100000 | 2019-09-27 | 2044-02-18 | 2044 | 964 | 3135 | 4099 | 13.496 | 43.89 | 57.386 | 0.09 | 5.16
DRA08036 | Binnen bebouwde kom |  | Drachten |  | de Bouwen |  | De Vore | Huisnr. 9 | 203051 | 568352 |  | 0 | OV |  |  | 180370 | PMF 4M GECOAT T76 CONISCH STAAL | 7016 | Staal | 4 | 2019-09-27 | 2059-09-27 | enkel | 2059 | '4M PT PMF 1701733PJ | 300 | 350 | 125 | 775 | 180371 | KLIFMAN LINZ 520/76/EBK GLAS HELDER PMMA | 6005 | 2019-09-27 | 2039-09-27 |  | enkele | 2039 | LIGHTRONICS PRUNUS A2 | 500 | 50 | 550 | 9 | NACHT | nacht dim 22:30 - 06:00 | 180372 |  | LEDDRIVER DIM | Elektronisch | 22 | 2019-09-27 | 180373 | 18W LED DIMBAAR 1900LM 3000K LENS 520/76 | 18 | NACHT | DK 03-06 | nacht dim 22:30 - 06:00 | 14 | 100000 | 2019-09-27 | 2044-02-18 | 2044 | 964 | 3135 | 4099 | 13.496 | 43.89 | 57.386 | 0.09 | 5.16
DRA08038 | Binnen bebouwde kom |  | Drachten |  | de Bouwen |  | De Schoven | Huisnr. 20 | 203081 | 568416 |  | 0 | OV |  |  | 180374 | PMF 4M GECOAT T76 CONISCH STAAL | 7016 | Staal | 4 | 2019-09-27 | 2059-09-27 | enkel | 2059 | '4M PT PMF 1701733PJ | 300 | 350 | 125 | 775 | 180375 | KLIFMAN LINZ 520/76/EBK GLAS HELDER PMMA | 6005 | 2019-09-27 | 2039-09-27 |  | enkele | 2039 | LIGHTRONICS PRUNUS A2 | 500 | 50 | 550 | 9 | NACHT | nacht dim 22:30 - 06:00 | 180376 |  | LEDDRIVER DIM | Elektronisch | 22 | 2019-09-27 | 180377 | 18W LED DIMBAAR 1900LM 3000K LENS 520/76 | 18 | NACHT | DK 03-06 | nacht dim 22:30 - 06:00 | 14 | 100000 | 2019-09-27 | 2044-02-18 | 2044 | 964 | 3135 | 4099 | 13.496 | 43.89 | 57.386 | 0.09 | 5.16
DRA05279 | Binnen bebouwde kom |  | Drachten |  | de Bouwen |  | Zuidkade | Huisnr. 54 | 203081 | 569128 |  | 0 | OV |  |  | 181930 | 3.5CPTST | 0 | Staal | 4 | 1996-09-02 | 2036-09-02 | enkel | 2036 | '4M PT PMF 1701733PJ | 300 | 350 | 125 | 775 | 181931 | PHIL CPS200 |  | 1996-09-02 | 2016-09-02 |  | enkele | 2016 | LIGHTRONICS PRUNUS A2 | 500 | 50 | 550 | 9 | NACHT | nacht dim 22:30 - 06:00 | 181932 |  | BSN 50 | conventioneel |  | 1996-09-02 | 181933 | 50W SON | 50 | AVOND | DK 03-07 | - | 60 | 16000 | 1998-11-16 | 2013-10-29 | 2013 | 716 | 354 | 1070 | 42.96 | 21.24 | 64.2 | 0.09 | 5.78
DRA05280 | Binnen bebouwde kom |  | Drachten |  | de Bouwen |  | Zuidkade | Huisnr. 54 | 203082 | 569102 |  | 0 | OV |  |  | 181934 | 3.5CPTST | 0 | Staal | 4 | 1996-09-02 | 2036-09-02 | enkel | 2036 | '4M PT PMF 1701733PJ | 300 | 350 | 125 | 775 | 181935 | PHIL CPS200 |  | 1996-09-02 | 2016-09-02 |  | enkele | 2016 | LIGHTRONICS PRUNUS A2 | 500 | 50 | 550 | 9 | NACHT | nacht dim 22:30 - 06:00 | 181936 |  | BSN 50 | conventioneel |  | 1996-09-02 | 181937 | 50W SON | 50 | NACHT | DK 03-06 | - | 60 | 16000 | 1998-11-16 | 2002-10-11 | 2002 | 964 | 3135 | 4099 | 57.84 | 188.1 | 245.94 | 0.09 | 22.13
DRA05283 | Binnen bebouwde kom |  | Drachten |  | de Bouwen |  | De Singel | Huisnr. 13 | 203085 | 569081 |  | 0 | OV |  |  | 181938 | 3.5CPTST | 0 | Staal | 4 | 1996-09-23 | 2036-09-23 | enkel | 2036 | '4M PT PMF 1701733PJ | 300 | 350 | 125 | 775 | 181939 | DISANO MINI STELVIO 3376 36W LED | 7016 | 2019-10-24 | 2039-10-24 |  | enkele | 2039 | LIGHTRONICS PRUNUS A2 | 500 | 50 | 550 | 9 | NACHT | nacht dim 22:30 - 06:00 | 181940 |  | LEDDRIVER DIM/LuCo NXP | Elektronisch | 36 | 2019-10-24 | 181941 | 36W 360mA LED MINI STELVIO 5031LM 4000K | 36 | NACHT | DK 03-06 | nacht dim 22:30 - 06:00 | 26 | 100000 | 2019-10-24 | 2044-03-16 | 2044 | 964 | 3135 | 4099 | 25.064 | 81.51 | 106.574 | 0.09 | 9.59
DRA05284 | Binnen bebouwde kom |  | Drachten |  | de Bouwen |  | De Singel | Huisnr. 13 | 203022 | 569056 |  | 0 | OV |  |  | 181942 | 3.5CPTST | 0 | Staal | 4 | 1996-09-02 | 2036-09-02 | enkel | 2036 | '4M PT PMF 1701733PJ | 300 | 350 | 125 | 775 | 181943 | PHIL CPS200 |  | 1996-09-02 | 2016-09-02 |  | enkele | 2016 | LIGHTRONICS PRUNUS A2 | 500 | 50 | 550 | 9 | NACHT | nacht dim 22:30 - 06:00 | 181944 |  | BSN 50 | conventioneel |  | 1996-09-02 | 181945 | 50W SON | 50 | NACHT | DK 03-06 | - | 60 | 16000 | 2020-02-05 | 2023-12-31 | 2023 | 964 | 3135 | 4099 | 57.84 | 188.1 | 245.94 | 0.09 | 22.13
DRA05285 | Binnen bebouwde kom |  | Drachten |  | de Bouwen |  | De Singel | Huisnr. 13 | 203045 | 569057 |  | 0 | OV |  |  | 181946 | 3.5CPTST | 0 | Staal | 4 | 1996-09-02 | 2036-09-02 | enkel | 2036 | '4M PT PMF 1701733PJ | 300 | 350 | 125 | 775 | 181947 | PHIL CPS200 |  | 1996-09-02 | 2016-09-02 |  | enkele | 2016 | LIGHTRONICS PRUNUS A2 | 500 | 50 | 550 | 9 | NACHT | nacht dim 22:30 - 06:00 | 181948 |  | BSN 50 | conventioneel |  | 1996-09-02 | 181949 | 50W SON | 50 | AVOND | DK 03-07 | - | 60 | 16000 | 2011-02-15 | 2026-01-28 | 2026 | 716 | 354 | 1070 | 42.96 | 21.24 | 64.2 | 0.09 | 5.78
DRA05287 | Binnen bebouwde kom |  | Drachten |  | de Bouwen |  | De Singel | Huisnr. 13 | 203066 | 569059 |  | 0 | OV |  |  | 181950 | 3.5CPTST | 0 | Staal | 4 | 1996-08-30 | 2036-08-30 | enkel | 2036 | '4M PT PMF 1701733PJ | 300 | 350 | 125 | 775 | 181951 | PHIL CPS200 |  | 1996-08-30 | 2016-08-30 |  | enkele | 2016 | LIGHTRONICS PRUNUS A2 | 500 | 50 | 550 | 9 | NACHT | nacht dim 22:30 - 06:00 | 181952 |  | BSN 50 | conventioneel |  | 1996-08-30 | 181953 | 50W SON | 50 | NACHT | DK 03-06 | - | 60 | 16000 | 1998-11-16 | 2002-10-11 | 2002 | 964 | 3135 | 4099 | 57.84 | 188.1 | 245.94 | 0.09 | 22.13
DRA05289 | Binnen bebouwde kom |  | Drachten |  | de Bouwen |  | De Singel | Huisnr. 13 | 203090 | 569061 |  | 0 | OV |  |  | 181954 | 3.5CPTST | 0 | Staal | 4 | 1996-08-30 | 2036-08-30 | enkel | 2036 | '4M PT PMF 1701733PJ | 300 | 350 | 125 | 775 | 181955 | DISANO MINI STELVIO 3376 36W LED | 7016 | 2019-10-24 | 2039-10-24 |  | enkele | 2039 | LIGHTRONICS PRUNUS A2 | 500 | 50 | 550 | 9 | NACHT | nacht dim 22:30 - 06:00 | 181956 |  | LEDDRIVER DIM/LuCo NXP | Elektronisch | 36 | 2019-10-24 | 181957 | 36W 360mA LED MINI STELVIO 5031LM 4000K | 36 | NACHT | DK 03-06 | nacht dim 22:30 - 06:00 | 26 | 100000 | 2019-10-24 | 2044-03-16 | 2044 | 964 | 3135 | 4099 | 25.064 | 81.51 | 106.574 | 0.09 | 9.59
DRA05290 | Binnen bebouwde kom |  | Drachten |  | de Bouwen |  | De Singel | Huisnr. 13 | 203111 | 569062 |  | 0 | OV |  |  | 181958 | 3.5CPTST | 0 | Staal | 4 | 1996-08-30 | 2036-08-30 | enkel | 2036 | '4M PT PMF 1701733PJ | 300 | 350 | 125 | 775 | 181959 | DISANO MINI STELVIO 3376 36W LED | 7016 | 2019-10-24 | 2039-10-24 |  | enkele | 2039 | LIGHTRONICS PRUNUS A2 | 500 | 50 | 550 | 9 | NACHT | nacht dim 22:30 - 06:00 | 181960 |  | LEDDRIVER DIM/LuCo NXP | Elektronisch | 36 | 2019-10-24 | 181961 | 36W 360mA LED MINI STELVIO 5031LM 4000K | 36 | NACHT | DK 03-06 | nacht dim 22:30 - 06:00 | 26 | 100000 | 2019-10-24 | 2044-03-16 | 2044 | 964 | 3135 | 4099 | 25.064 | 81.51 | 106.574 | 0.09 | 9.59
DRA05296 | Binnen bebouwde kom |  | Drachten |  | de Bouwen |  | De Singel | Huisnr. 13 | 203131 | 569063 |  | 0 | OV |  |  | 181978 | 3.5CPTST | 0 | Staal | 4 | 1996-08-30 | 2036-08-30 | enkel | 2036 | '4M PT PMF 1701733PJ | 300 | 350 | 125 | 775 | 181979 | DISANO MINI STELVIO 3376 36W LED | 7016 | 2019-10-24 | 2039-10-24 |  | enkele | 2039 | LIGHTRONICS PRUNUS A2 | 500 | 50 | 550 | 9 | NACHT | nacht dim 22:30 - 06:00 | 181980 |  | LEDDRIVER DIM/LuCo NXP | Elektronisch | 36 | 2019-10-24 | 181981 | 36W 360mA LED MINI STELVIO 5031LM 4000K | 36 | NACHT | DK 03-06 | nacht dim 22:30 - 06:00 | 26 | 100000 | 2019-10-24 | 2044-03-16 | 2044 | 964 | 3135 | 4099 | 25.064 | 81.51 | 106.574 | 0.09 | 9.59
DRA05300 | Binnen bebouwde kom |  | Drachten |  | de Bouwen |  | De Singel | Huisnr. 13 | 203148 | 569064 |  | 0 | OV |  |  | 181994 | 3.5CPTST | 0 | Staal | 4 | 1996-08-30 | 2036-08-30 | enkel | 2036 | '4M PT PMF 1701733PJ | 300 | 350 | 125 | 775 | 181995 | DISANO MINI STELVIO 3376 36W LED | 7016 | 2019-10-24 | 2039-10-24 |  | enkele | 2039 | LIGHTRONICS PRUNUS A2 | 500 | 50 | 550 | 9 | NACHT | nacht dim 22:30 - 06:00 | 181996 |  | LEDDRIVER DIM/LuCo NXP | Elektronisch | 36 | 2019-10-24 | 181997 | 36W 360mA LED MINI STELVIO 5031LM 4000K | 36 | NACHT | DK 03-06 | nacht dim 22:30 - 06:00 | 26 | 100000 | 2019-10-24 | 2044-03-16 | 2044 | 964 | 3135 | 4099 | 25.064 | 81.51 | 106.574 | 0.09 | 9.59
DRA06071 | Binnen bebouwde kom |  | Drachten |  | de Bouwen |  | Rispinge | - | 202826 | 568660 |  | 0 | OV |  |  | 184142 | 3.5CPTAL | - | Aluminium | 4 | 1985-11-08 | 2025-11-08 | enkel | 2025 | '4M PT PMF 1701733PJ | 300 | 350 | 125 | 775 | 184143 | INDU 2000 KEGEL |  | 2012-01-24 | 2032-01-24 |  | enkele | 2032 | LIGHTRONICS PRUNUS A2 | 500 | 50 | 550 | 9 | NACHT | nacht dim 22:30 - 06:00 | 184144 |  | HF-P 136 PL-L | Elektronisch |  | 2012-01-24 | 184145 | 36W PLL 4P HF 830 | 36 | NACHT | DK 03-06 | - | 40 | 36000 | 2012-01-24 | 2020-11-04 | 2020 | 964 | 3135 | 4099 | 38.56 | 125.4 | 163.96 | 0.09 | 14.76
DRA06072 | Binnen bebouwde kom |  | Drachten |  | de Bouwen |  | Rispinge | - | 202853 | 568657 |  | 0 | OV |  |  | 184146 | 3.5CPTAL | - | Aluminium | 4 | 1988-08-23 | 2028-08-23 | enkel | 2028 | '4M PT PMF 1701733PJ | 300 | 350 | 125 | 775 | 184147 | INDU 2000 KEGEL |  | 1988-08-23 | 2008-08-23 |  | enkele | 2008 | LIGHTRONICS PRUNUS A2 | 500 | 50 | 550 | 9 | NACHT | nacht dim 22:30 - 06:00 | 184148 |  | HF-P 136 PL-L | Elektronisch |  | 1988-08-23 | 184149 | 36W PLL 4P HF 830 | 36 | NACHT | DK 03-06 | - | 40 | 36000 | 2007-01-01 | 2015-10-13 | 2015 | 964 | 3135 | 4099 | 38.56 | 125.4 | 163.96 | 0.09 | 14.76
DRA06073 | Binnen bebouwde kom |  | Drachten |  | de Bouwen |  | Rispinge | - | 202868 | 568662 |  | 0 | OV |  |  | 184150 | 3.5CPTAL | - | Aluminium | 4 | 1985-11-08 | 2025-11-08 | enkel | 2025 | '4M PT PMF 1701733PJ | 300 | 350 | 125 | 775 | 184151 | INDU 2000 KEGEL |  | 1985-11-08 | 2005-11-08 |  | enkele | 2005 | LIGHTRONICS PRUNUS A2 | 500 | 50 | 550 | 9 | NACHT | nacht dim 22:30 - 06:00 | 184152 |  | HF-P 136 PL-L | Elektronisch |  | 1985-11-08 | 184153 | 36W PLL 4P HF 830 | 36 | NACHT | DK 03-06 | - | 40 | 36000 | 2007-01-01 | 2015-10-13 | 2015 | 964 | 3135 | 4099 | 38.56 | 125.4 | 163.96 | 0.09 | 14.76
DRA06074 | Binnen bebouwde kom |  | Drachten |  | de Bouwen |  | Rispinge | - | 202863 | 568680 |  | 0 | OV |  |  | 184154 | 3.5CPTAL | - | Aluminium | 4 | 1985-11-08 | 2025-11-08 | enkel | 2025 | '4M PT PMF 1701733PJ | 300 | 350 | 125 | 775 | 184155 | INDU 2000 KEGEL |  | 2012-01-24 | 2032-01-24 |  | enkele | 2032 | LIGHTRONICS PRUNUS A2 | 500 | 50 | 550 | 9 | NACHT | nacht dim 22:30 - 06:00 | 184156 |  | HF-P 136 PL-L | Elektronisch |  | 2012-01-24 | 184157 | 36W PLL 4P HF 830 | 36 | NACHT | DK 03-06 | - | 40 | 36000 | 2021-12-20 | 2030-10-01 | 2030 | 964 | 3135 | 4099 | 38.56 | 125.4 | 163.96 | 0.09 | 14.76
DRA06075 | Binnen bebouwde kom |  | Drachten |  | de Bouwen |  | Rispinge | - | 202876 | 568694 |  | 0 | OV |  |  | 184158 | 3.5CPTAL | - | Aluminium | 4 | 1985-11-08 | 2025-11-08 | enkel | 2025 | '4M PT PMF 1701733PJ | 300 | 350 | 125 | 775 | 184159 | INDU 2000 KEGEL |  | 1985-11-08 | 2005-11-08 |  | enkele | 2005 | LIGHTRONICS PRUNUS A2 | 500 | 50 | 550 | 9 | NACHT | nacht dim 22:30 - 06:00 | 184160 |  | HF-P 136 PL-L | Elektronisch |  | 1985-11-08 | 184161 | 36W PLL 4P HF 830 | 36 | NACHT | DK 03-06 | - | 40 | 36000 | 2022-04-14 | 2031-01-24 | 2031 | 964 | 3135 | 4099 | 38.56 | 125.4 | 163.96 | 0.09 | 14.76
DRA06093 | Binnen bebouwde kom |  | Drachten |  | de Bouwen |  | Rispinge | - | 202917 | 568653 |  | 0 | OV |  |  | 184194 | 3.5CPTAL | - | Aluminium | 4 | 1985-11-07 | 2025-11-07 | enkel | 2025 | '4M PT PMF 1701733PJ | 300 | 350 | 125 | 775 | 184195 | INDU 2000 KEGEL |  | 2012-01-24 | 2032-01-24 |  | enkele | 2032 | LIGHTRONICS PRUNUS A2 | 500 | 50 | 550 | 9 | NACHT | nacht dim 22:30 - 06:00 | 184196 |  | HF-R 136 PL-L | Elektronisch |  | 2012-01-24 | 184197 | 36W PLL 4P HF DIM (23A) 830 | 36 | NACHT | DK 03-06 | nacht dim 22:30 - 06:00 | 27.8 | 36000 | 2012-01-24 | 2020-11-04 | 2020 | 964 | 3135 | 4099 | 26.7992 | 87.153 | 113.9522 | 0.09 | 10.26
DRA06094 | Binnen bebouwde kom |  | Drachten |  | de Bouwen |  | Rispinge | - | 202936 | 568660 |  | 0 | OV |  |  | 184198 | 3.5CPTAL | - | Aluminium | 4 | 1985-11-07 | 2025-11-07 | enkel | 2025 | '4M PT PMF 1701733PJ | 300 | 350 | 125 | 775 | 184199 | INDU 2000 KEGEL |  | 1985-11-07 | 2005-11-07 |  | enkele | 2005 | LIGHTRONICS PRUNUS A2 | 500 | 50 | 550 | 9 | NACHT | nacht dim 22:30 - 06:00 | 184200 |  | HF-R 136 PL-L | Elektronisch |  | 1985-11-07 | 184201 | 36W PLL 4P HF DIM (23A) 830 | 36 | NACHT | DK 03-06 | nacht dim 22:30 - 06:00 | 27.8 | 36000 | 2010-05-05 | 2019-02-14 | 2019 | 964 | 3135 | 4099 | 26.7992 | 87.153 | 113.9522 | 0.09 | 10.26
DRA06098 | Binnen bebouwde kom |  | Drachten |  | de Bouwen |  | Rispinge | - | 202880 | 568617 |  | 0 | OV |  |  | 184210 | 3.5CPTAL | - | Aluminium | 4 | 1989-06-28 | 2029-06-28 | enkel | 2029 | '4M PT PMF 1701733PJ | 300 | 350 | 125 | 775 | 184211 | INDU 2000 KEGEL |  | 1989-06-28 | 2009-06-28 |  | enkele | 2009 | LIGHTRONICS PRUNUS A2 | 500 | 50 | 550 | 9 | NACHT | nacht dim 22:30 - 06:00 | 184212 |  | HF-R 136 PL-L | Elektronisch |  | 1989-06-28 | 184213 | 36W PLL 4P HF DIM (23A) 830 | 36 | NACHT | DK 03-06 | nacht dim 22:30 - 06:00 | 27.8 | 36000 | 2007-01-01 | 2015-10-13 | 2015 | 964 | 3135 | 4099 | 26.7992 | 87.153 | 113.9522 | 0.09 | 10.26
DRA06143 | Binnen bebouwde kom |  | Drachten |  | de Bouwen |  | Rispinge | - | 202980 | 568649 |  | 0 | OV |  |  | 184362 | 3.5CPTST | 0 | Staal | 4 | 2012-02-22 | 2052-02-22 | enkel | 2052 | '4M PT PMF 1701733PJ | 300 | 350 | 125 | 775 | 184363 | INDU 2000 KEGEL |  | 2012-01-30 | 2032-01-30 |  | enkele | 2032 | LIGHTRONICS PRUNUS A2 | 500 | 50 | 550 | 9 | NACHT | nacht dim 22:30 - 06:00 | 184364 |  | HF-R 136 PL-L | Elektronisch |  | 2012-01-30 | 184365 | 36W PLL 4P HF DIM (23A) 830 | 36 | NACHT | DK 03-06 | nacht dim 22:30 - 06:00 | 27.8 | 36000 | 2012-01-30 | 2020-11-10 | 2020 | 964 | 3135 | 4099 | 26.7992 | 87.153 | 113.9522 | 0.09 | 10.26
DRA06185 | Binnen bebouwde kom |  | Drachten |  | de Bouwen |  | J.F.Kennedylaan | Huisnr. 241 | 202895 | 568006 |  | 0 | OV |  |  | 184406 | 3.5CPTST | 0 | Staal | 4 | 1998-07-13 | 2038-07-13 | enkel | 2038 | '4M PT PMF 1701733PJ | 300 | 350 | 125 | 775 | 184407 | PHIL CPS200 |  | 1998-07-13 | 2018-07-13 |  | enkele | 2018 | LIGHTRONICS PRUNUS A2 | 500 | 50 | 550 | 9 | NACHT | nacht dim 22:30 - 06:00 | 184408 |  | HF-R 136 PL-L | Elektronisch |  | 1998-07-13 | 184409 | 36W PLL 4P HF DIM (23A) 830 | 36 | NACHT | DK 03-06 | nacht dim 22:30 - 06:00 | 27.8 | 36000 | 2009-03-30 | 2018-01-09 | 2018 | 964 | 3135 | 4099 | 26.7992 | 87.153 | 113.9522 | 0.09 | 10.26
DRA06519 | Binnen bebouwde kom |  | Drachten |  | de Venen |  | Leerweg | - | 204062 | 569092 |  | 0 | OV |  |  | 185110 | 4CPTVERZ | 9006 | Staal | 4 | 2002-11-01 | 2042-11-01 | enkel | 2042 | '4M PT PMF 1701733PJ | 300 | 350 | 125 | 775 | 185111 | LIGHTWELL FRISO KRAMER | 7040 | 2016-01-01 | 2036-01-01 |  | enkele | 2036 | LIGHTRONICS PRUNUS A2 | 500 | 50 | 550 | 9 | NACHT | nacht dim 22:30 - 06:00 | 185112 |  | LEDDRIVER DIM/LoRa | Elektronisch |  | 2016-01-01 | 185113 | 24W, 3000K, 2200lm Friso Kramer | 24 | NACHT | DK 03-06 | nacht dim 22:30 - 06:00 | 18 | 100000 | 2016-01-01 | 2040-05-24 | 2040 | 964 | 3135 | 4099 | 17.352 | 56.43 | 73.782 | 0.09 | 6.64
DRA06522 | Binnen bebouwde kom |  | Drachten |  | de Venen |  | Leerweg | - | 204032 | 569090 |  | 0 | OV |  |  | 185122 | 4CPTVERZ | 9006 | Staal | 4 | 2002-11-01 | 2042-11-01 | enkel | 2042 | '4M PT PMF 1701733PJ | 300 | 350 | 125 | 775 | 185123 | LIGHTWELL FRISO KRAMER | 7040 | 2016-01-01 | 2036-01-01 |  | enkele | 2036 | LIGHTRONICS PRUNUS A2 | 500 | 50 | 550 | 9 | NACHT | nacht dim 22:30 - 06:00 | 185124 |  | LEDDRIVER DIM/LoRa | Elektronisch |  | 2016-01-01 | 185125 | 24W, 3000K, 2200lm Friso Kramer | 24 | NACHT | DK 03-06 | nacht dim 22:30 - 06:00 | 18 | 100000 | 2016-01-01 | 2040-05-24 | 2040 | 964 | 3135 | 4099 | 17.352 | 56.43 | 73.782 | 0.09 | 6.64
DRA06530 | Binnen bebouwde kom |  | Drachten |  | de Venen |  | Leerweg | - | 203958 | 569069 |  | 0 | OV |  |  | 185142 | 4CPTVERZ | 9006 | Staal | 4 | 2002-11-01 | 2042-11-01 | enkel | 2042 | '4M PT PMF 1701733PJ | 300 | 350 | 125 | 775 | 185143 | LIGHTWELL FRISO KRAMER | 7040 | 2016-01-01 | 2036-01-01 |  | enkele | 2036 | LIGHTRONICS PRUNUS A2 | 500 | 50 | 550 | 9 | NACHT | nacht dim 22:30 - 06:00 | 185144 |  | LEDDRIVER DIM/LoRa | Elektronisch |  | 2016-01-01 | 185145 | 24W, 3000K, 2200lm Friso Kramer | 24 | NACHT | DK 03-06 | nacht dim 22:30 - 06:00 | 18 | 100000 | 2016-01-01 | 2040-05-24 | 2040 | 964 | 3135 | 4099 | 17.352 | 56.43 | 73.782 | 0.09 | 6.64
DRA06531 | Binnen bebouwde kom |  | Drachten |  | de Venen |  | Leerweg | - | 203959 | 569037 |  | 0 | OV |  |  | 185146 | 4CPTVERZ | 9006 | Staal | 4 | 2002-11-01 | 2042-11-01 | enkel | 2042 | '4M PT PMF 1701733PJ | 300 | 350 | 125 | 775 | 185147 | LIGHTWELL FRISO KRAMER | 7040 | 2016-01-01 | 2036-01-01 |  | enkele | 2036 | LIGHTRONICS PRUNUS A2 | 500 | 50 | 550 | 9 | NACHT | nacht dim 22:30 - 06:00 | 185148 |  | LEDDRIVER DIM/LoRa | Elektronisch |  | 2016-01-01 | 185149 | 24W, 3000K, 2200lm Friso Kramer | 24 | NACHT | DK 03-06 | nacht dim 22:30 - 06:00 | 18 | 100000 | 2016-01-01 | 2040-05-24 | 2040 | 964 | 3135 | 4099 | 17.352 | 56.43 | 73.782 | 0.09 | 6.64
DRA06533 | Binnen bebouwde kom |  | Drachten |  | de Venen |  | Leerweg | - | 203928 | 569067 |  | 0 | OV |  |  | 185150 | 4CPTVERZ | 9006 | Staal | 4 | 2002-11-01 | 2042-11-01 | enkel | 2042 | '4M PT PMF 1701733PJ | 300 | 350 | 125 | 775 | 185151 | LIGHTWELL FRISO KRAMER | 7040 | 2016-01-01 | 2036-01-01 |  | enkele | 2036 | LIGHTRONICS PRUNUS A2 | 500 | 50 | 550 | 9 | NACHT | nacht dim 22:30 - 06:00 | 185152 |  | LEDDRIVER DIM/LoRa | Elektronisch |  | 2016-01-01 | 185153 | 24W, 3000K, 2200lm Friso Kramer | 24 | NACHT | DK 03-06 | nacht dim 22:30 - 06:00 | 18 | 100000 | 2016-01-01 | 2040-05-24 | 2040 | 964 | 3135 | 4099 | 17.352 | 56.43 | 73.782 | 0.09 | 6.64
DRA06534 | Binnen bebouwde kom |  | Drachten |  | de Venen |  | Leerweg | - | 203944 | 569052 |  | 0 | OV |  |  | 185154 | 4CPTVERZ | 9006 | Staal | 4 | 2002-11-01 | 2042-11-01 | enkel | 2042 | '4M PT PMF 1701733PJ | 300 | 350 | 125 | 775 | 185155 | LIGHTWELL FRISO KRAMER | 7040 | 2016-01-01 | 2036-01-01 |  | enkele | 2036 | LIGHTRONICS PRUNUS A2 | 500 | 50 | 550 | 9 | NACHT | nacht dim 22:30 - 06:00 | 185156 |  | LEDDRIVER DIM/LoRa | Elektronisch |  | 2016-01-01 | 185157 | 24W, 3000K, 2200lm Friso Kramer | 24 | NACHT | DK 03-06 | nacht dim 22:30 - 06:00 | 18 | 100000 | 2016-01-01 | 2040-05-24 | 2040 | 964 | 3135 | 4099 | 17.352 | 56.43 | 73.782 | 0.09 | 6.64
DRA06535 | Binnen bebouwde kom |  | Drachten |  | de Venen |  | Leerweg | - | 203928 | 569035 |  | 0 | OV |  |  | 185158 | 4CPTVERZ | 9006 | Staal | 4 | 2002-11-01 | 2042-11-01 | enkel | 2042 | '4M PT PMF 1701733PJ | 300 | 350 | 125 | 775 | 185159 | LIGHTWELL FRISO KRAMER | 7040 | 2016-01-01 | 2036-01-01 |  | enkele | 2036 | LIGHTRONICS PRUNUS A2 | 500 | 50 | 550 | 9 | NACHT | nacht dim 22:30 - 06:00 | 185160 |  | LEDDRIVER DIM/LoRa | Elektronisch |  | 2016-01-01 | 185161 | 24W, 3000K, 2200lm Friso Kramer | 24 | NACHT | DK 03-06 | nacht dim 22:30 - 06:00 | 18 | 100000 | 2016-01-01 | 2040-05-24 | 2040 | 964 | 3135 | 4099 | 17.352 | 56.43 | 73.782 | 0.09 | 6.64
DRA06538 | Binnen bebouwde kom |  | Drachten |  | de Venen |  | Leerweg | - | 203916 | 569051 |  | 0 | OV |  |  | 185182 | 4CPTVERZ | 9006 | Staal | 4 | 2002-11-01 | 2042-11-01 | enkel | 2042 | '4M PT PMF 1701733PJ | 300 | 350 | 125 | 775 | 185183 | LIGHTWELL FRISO KRAMER | 7040 | 2016-01-01 | 2036-01-01 |  | enkele | 2036 | LIGHTRONICS PRUNUS A2 | 500 | 50 | 550 | 9 | NACHT | nacht dim 22:30 - 06:00 | 185184 |  | LEDDRIVER DIM/LoRa | Elektronisch |  | 2016-01-01 | 185185 | 24W, 3000K, 2200lm Friso Kramer | 24 | NACHT | DK 03-06 | nacht dim 22:30 - 06:00 | 18 | 100000 | 2016-01-01 | 2040-05-24 | 2040 | 964 | 3135 | 4099 | 17.352 | 56.43 | 73.782 | 0.09 | 6.64
DRA06540 | Binnen bebouwde kom |  | Drachten |  | de Venen |  | Leerweg | - | 203904 | 569103 |  | 0 | OV |  |  | 185190 | 4CPTVERZ | 9006 | Staal | 4 | 2002-11-01 | 2042-11-01 | enkel | 2042 | '4M PT PMF 1701733PJ | 300 | 350 | 125 | 775 | 185191 | LIGHTWELL FRISO KRAMER | 7040 | 2016-01-01 | 2036-01-01 |  | enkele | 2036 | LIGHTRONICS PRUNUS A2 | 500 | 50 | 550 | 9 | NACHT | nacht dim 22:30 - 06:00 | 185192 |  | LEDDRIVER DIM/LoRa | Elektronisch |  | 2016-01-01 | 185193 | 24W, 3000K, 2200lm Friso Kramer | 24 | NACHT | DK 03-06 | nacht dim 22:30 - 06:00 | 18 | 100000 | 2016-01-01 | 2040-05-24 | 2040 | 964 | 3135 | 4099 | 17.352 | 56.43 | 73.782 | 0.09 | 6.64
DRA06541 | Binnen bebouwde kom |  | Drachten |  | de Venen |  | Leerweg | - | 203905 | 569085 |  | 0 | OV |  |  | 185194 | 4CPTVERZ | 9006 | Staal | 4 | 2002-11-01 | 2042-11-01 | enkel | 2042 | '4M PT PMF 1701733PJ | 300 | 350 | 125 | 775 | 185195 | LIGHTWELL FRISO KRAMER | 7040 | 2016-01-01 | 2036-01-01 |  | enkele | 2036 | LIGHTRONICS PRUNUS A2 | 500 | 50 | 550 | 9 | NACHT | nacht dim 22:30 - 06:00 | 185196 |  | LEDDRIVER DIM/LoRa | Elektronisch |  | 2016-01-01 | 185197 | 24W, 3000K, 2200lm Friso Kramer | 24 | NACHT | DK 03-06 | nacht dim 22:30 - 06:00 | 18 | 100000 | 2016-01-01 | 2040-05-24 | 2040 | 964 | 3135 | 4099 | 17.352 | 56.43 | 73.782 | 0.09 | 6.64
DRA06542 | Binnen bebouwde kom |  | Drachten |  | de Venen |  | Leerweg | - | 203898 | 569066 |  | 0 | OV |  |  | 185198 | 4CPTVERZ | 9006 | Staal | 4 | 2002-11-01 | 2042-11-01 | enkel | 2042 | '4M PT PMF 1701733PJ | 300 | 350 | 125 | 775 | 185199 | LIGHTWELL FRISO KRAMER | 7040 | 2016-01-01 | 2036-01-01 |  | enkele | 2036 | LIGHTRONICS PRUNUS A2 | 500 | 50 | 550 | 9 | NACHT | nacht dim 22:30 - 06:00 | 185200 |  | LEDDRIVER DIM/LoRa | Elektronisch |  | 2016-01-01 | 185201 | 24W, 3000K, 2200lm Friso Kramer | 24 | NACHT | DK 03-06 | nacht dim 22:30 - 06:00 | 18 | 100000 | 2016-01-01 | 2040-05-24 | 2040 | 964 | 3135 | 4099 | 17.352 | 56.43 | 73.782 | 0.09 | 6.64
DRA06543 | Binnen bebouwde kom |  | Drachten |  | de Venen |  | Leerweg | - | 203899 | 569033 |  | 0 | OV |  |  | 185202 | 4CPTVERZ | 9006 | Staal | 4 | 2002-11-01 | 2042-11-01 | enkel | 2042 | '4M PT PMF 1701733PJ | 300 | 350 | 125 | 775 | 185203 | LIGHTWELL FRISO KRAMER | 7040 | 2016-01-01 | 2036-01-01 |  | enkele | 2036 | LIGHTRONICS PRUNUS A2 | 500 | 50 | 550 | 9 | NACHT | nacht dim 22:30 - 06:00 | 185204 |  | LEDDRIVER DIM/LoRa | Elektronisch |  | 2016-01-01 | 185205 | 24W, 3000K, 2200lm Friso Kramer | 24 | NACHT | DK 03-06 | nacht dim 22:30 - 06:00 | 18 | 100000 | 2016-01-01 | 2040-05-24 | 2040 | 964 | 3135 | 4099 | 17.352 | 56.43 | 73.782 | 0.09 | 6.64
DRA06547 | Binnen bebouwde kom |  | Drachten |  | de Venen |  | Leerweg | - | 203884 | 569080 |  | 0 | OV |  |  | 185214 | 4CPTVERZ | 9006 | Staal | 4 | 2002-11-01 | 2042-11-01 | enkel | 2042 | '4M PT PMF 1701733PJ | 300 | 350 | 125 | 775 | 185215 | LIGHTWELL FRISO KRAMER | 7040 | 2016-01-01 | 2036-01-01 |  | enkele | 2036 | LIGHTRONICS PRUNUS A2 | 500 | 50 | 550 | 9 | NACHT | nacht dim 22:30 - 06:00 | 185216 |  | LEDDRIVER DIM/LoRa | Elektronisch |  | 2016-01-01 | 185217 | 24W, 3000K, 2200lm Friso Kramer | 24 | NACHT | DK 03-06 | nacht dim 22:30 - 06:00 | 18 | 100000 | 2016-01-01 | 2040-05-24 | 2040 | 964 | 3135 | 4099 | 17.352 | 56.43 | 73.782 | 0.09 | 6.64
DRA06561 | Binnen bebouwde kom |  | Drachten |  | de Venen |  | Leerweg | - | 203884 | 569112 |  | 0 | OV |  |  | 185258 | 4CPTVERZ | 9006 | Staal | 4 | 2002-11-01 | 2042-11-01 | enkel | 2042 | '4M PT PMF 1701733PJ | 300 | 350 | 125 | 775 | 185259 | LIGHTWELL FRISO KRAMER | 7040 | 2016-01-01 | 2036-01-01 |  | enkele | 2036 | LIGHTRONICS PRUNUS A2 | 500 | 50 | 550 | 9 | NACHT | nacht dim 22:30 - 06:00 | 185260 |  | LEDDRIVER DIM/LoRa | Elektronisch |  | 2016-01-01 | 185261 | 24W, 3000K, 2200lm Friso Kramer | 24 | NACHT | DK 03-06 | nacht dim 22:30 - 06:00 | 18 | 100000 | 2016-01-01 | 2040-05-24 | 2040 | 964 | 3135 | 4099 | 17.352 | 56.43 | 73.782 | 0.09 | 6.64
DRA06810 | Binnen bebouwde kom |  | Drachten |  | Noordoost |  | Voermanspad | Huisnr. 39 | 202808 | 570305 |  | 0 | OV |  |  | 185366 | 4CPTVERZ | 6005 | Staal | 4 | 2014-01-01 | 2054-01-01 | enkel | 2054 | '4M PT PMF 1701733PJ | 300 | 350 | 125 | 775 | 185367 | HELLUX 401 | 6005 | 2014-01-01 | 2034-01-01 |  | enkele | 2034 | LIGHTRONICS PRUNUS A2 | 500 | 50 | 550 | 9 | NACHT | nacht dim 22:30 - 06:00 | 185368 |  | HF-P 1 22-42 PL-T/C/L/TL5C | Elektronisch | 42 | 2014-01-01 | 185370 | 24W PLL 4P HF 830 | 24 | AVOND | DK 03-07 | - | 26 | 36000 | 2009-03-30 | 2042-11-20 | 2042 | 716 | 354 | 1070 | 18.616 | 9.204 | 27.82 | 0.09 | 2.5
DRA06811 | Binnen bebouwde kom |  | Drachten |  | Noordoost |  | Voermanspad | Huisnr. 68 | 202862 | 570321 |  | 0 | OV |  |  | 185371 | 4CPTVERZ | 6005 | Staal | 4 | 2014-01-01 | 2054-01-01 | enkel | 2054 | '4M PT PMF 1701733PJ | 300 | 350 | 125 | 775 | 185372 | HELLUX 401 | 6005 | 2014-01-01 | 2034-01-01 |  | enkele | 2034 | LIGHTRONICS PRUNUS A2 | 500 | 50 | 550 | 9 | NACHT | nacht dim 22:30 - 06:00 | 185373 |  | HF-P 1 22-42 PL-T/C/L/TL5C | Elektronisch | 42 | 2014-01-01 | 210642 | 24W PLL 4P HF 830 | 24 | AVOND | DK 03-07 | - | 26 | 36000 | 2019-10-02 | 2053-05-24 | 2053 | 716 | 354 | 1070 | 18.616 | 9.204 | 27.82 | 0.09 | 2.5
DRA06827 | Binnen bebouwde kom |  | Drachten |  | de Bouwen |  | De Zwaden | Huisnr. 1 | 202869 | 568505 |  | 0 | OV |  |  | 185395 | 3.5CPTST | 0 | Staal | 4 | 1998-03-18 | 2038-03-18 | enkel | 2038 | '4M PT PMF 1701733PJ | 300 | 350 | 125 | 775 | 185396 | PHIL CPS200 |  | 2013-02-27 | 2033-02-27 |  | enkele | 2033 | LIGHTRONICS PRUNUS A2 | 500 | 50 | 550 | 9 | NACHT | nacht dim 22:30 - 06:00 | 185397 |  | HF-R 136 PL-L | Elektronisch |  | 2013-02-27 | 185398 | 36W PLL 4P HF DIM (23A) 830 | 36 | NACHT | DK 03-06 | nacht dim 22:30 - 06:00 | 27.8 | 36000 | 2013-02-27 | 2021-12-09 | 2021 | 964 | 3135 | 4099 | 26.7992 | 87.153 | 113.9522 | 0.09 | 10.26
DRA06829 | Binnen bebouwde kom |  | Drachten |  | de Bouwen |  | Hooiweg | Huisnr. 9 | 202907 | 568473 |  | 0 | OV |  |  | 185399 | 4CPTVERZ | 0 | Staal | 4 | 1998-03-18 | 2038-03-18 | enkel | 2038 | '4M PT PMF 1701733PJ | 300 | 350 | 125 | 775 | 185400 | INDU 2000 KEGEL |  | 1998-03-18 | 2018-03-18 |  | enkele | 2018 | LIGHTRONICS PRUNUS A2 | 500 | 50 | 550 | 9 | NACHT | nacht dim 22:30 - 06:00 | 185401 |  | HF-P 136 PL-L | Elektronisch |  | 1998-03-18 | 185402 | 36W PLL 4P HF 830 | 36 | NACHT | DK 03-06 | - | 40 | 36000 | 2018-09-24 | 2027-07-06 | 2027 | 964 | 3135 | 4099 | 38.56 | 125.4 | 163.96 | 0.09 | 14.76
DRA06830 | Binnen bebouwde kom |  | Drachten |  | de Bouwen |  | De Zwaden | Huisnr. 6 | 202862 | 568472 |  | 0 | OV |  |  | 185403 | 3.5CPTST | 0 | Staal | 4 | 1998-03-18 | 2038-03-18 | enkel | 2038 | '4M PT PMF 1701733PJ | 300 | 350 | 125 | 775 | 185404 | PHIL CPS200 |  | 1998-03-18 | 2018-03-18 |  | enkele | 2018 | LIGHTRONICS PRUNUS A2 | 500 | 50 | 550 | 9 | NACHT | nacht dim 22:30 - 06:00 | 185405 |  | HF-R 136 PL-L | Elektronisch |  | 1998-03-18 | 185406 | 36W PLL 4P HF DIM (23A) 830 | 36 | NACHT | DK 03-06 | nacht dim 22:30 - 06:00 | 27.8 | 36000 | 2008-08-28 | 2017-06-09 | 2017 | 964 | 3135 | 4099 | 26.7992 | 87.153 | 113.9522 | 0.09 | 10.26
DRA06832 | Binnen bebouwde kom |  | Drachten |  | de Bouwen |  | De Zwaden | Huisnr. 17 | 202882 | 568436 |  | 0 | OV |  |  | 185407 | 3.5CPTST | 0 | Staal | 4 | 1998-03-18 | 2038-03-18 | enkel | 2038 | '4M PT PMF 1701733PJ | 300 | 350 | 125 | 775 | 185408 | PHIL CPS200 |  | 1998-03-18 | 2018-03-18 |  | enkele | 2018 | LIGHTRONICS PRUNUS A2 | 500 | 50 | 550 | 9 | NACHT | nacht dim 22:30 - 06:00 | 185409 |  | HF-R 136 PL-L | Elektronisch |  | 1998-03-18 | 185410 | 36W PLL 4P HF DIM (23A) 830 | 36 | NACHT | DK 03-06 | nacht dim 22:30 - 06:00 | 27.8 | 36000 | 2008-08-28 | 2017-06-09 | 2017 | 964 | 3135 | 4099 | 26.7992 | 87.153 | 113.9522 | 0.09 | 10.26
DRA06833 | Binnen bebouwde kom |  | Drachten |  | de Bouwen |  | De Zwaden | Huisnr. 25 | 202881 | 568403 |  | 0 | OV |  |  | 185411 | 3.5CPTST | 0 | Staal | 4 | 1998-03-18 | 2038-03-18 | enkel | 2038 | '4M PT PMF 1701733PJ | 300 | 350 | 125 | 775 | 185412 | PHIL CPS200 |  | 1998-03-18 | 2018-03-18 |  | enkele | 2018 | LIGHTRONICS PRUNUS A2 | 500 | 50 | 550 | 9 | NACHT | nacht dim 22:30 - 06:00 | 185413 |  | HF-R 136 PL-L | Elektronisch |  | 1998-03-18 | 185414 | 36W PLL 4P HF DIM (23A) 830 | 36 | NACHT | DK 03-06 | nacht dim 22:30 - 06:00 | 27.8 | 36000 | 2008-08-28 | 2017-06-09 | 2017 | 964 | 3135 | 4099 | 26.7992 | 87.153 | 113.9522 | 0.09 | 10.26
DRA06834 | Binnen bebouwde kom |  | Drachten |  | de Bouwen |  | De Zwaden | Huisnr. 26 | 202862 | 568404 |  | 0 | OV |  |  | 185415 | 3.5CPTST | 0 | Staal | 4 | 1998-03-18 | 2038-03-18 | enkel | 2038 | '4M PT PMF 1701733PJ | 300 | 350 | 125 | 775 | 185416 | PHIL CPS200 |  | 1998-03-18 | 2018-03-18 |  | enkele | 2018 | LIGHTRONICS PRUNUS A2 | 500 | 50 | 550 | 9 | NACHT | nacht dim 22:30 - 06:00 | 185417 |  | HF-R 136 PL-L | Elektronisch |  | 1998-03-18 | 185418 | 36W PLL 4P HF DIM (23A) 830 | 36 | NACHT | DK 03-06 | nacht dim 22:30 - 06:00 | 27.8 | 36000 | 2008-08-28 | 2017-06-09 | 2017 | 964 | 3135 | 4099 | 26.7992 | 87.153 | 113.9522 | 0.09 | 10.26
DRA06892 | Binnen bebouwde kom |  | Drachten |  | Noordoost |  | Voermanspad | Huisnr. 76 | 202893 | 570325 |  | 0 | OV |  |  | 185523 | 4CPTVERZ | 6005 | Staal | 4 | 2014-01-01 | 2054-01-01 | enkel | 2054 | '4M PT PMF 1701733PJ | 300 | 350 | 125 | 775 | 185524 | HELLUX 401 | 6005 | 2014-01-01 | 2034-01-01 |  | enkele | 2034 | LIGHTRONICS PRUNUS A2 | 500 | 50 | 550 | 9 | NACHT | nacht dim 22:30 - 06:00 | 185525 |  | HF-P 1 22-42 PL-T/C/L/TL5C | Elektronisch | 42 | 2014-01-01 | 185526 | 24W PLL 4P HF 830 | 24 | AVOND | DK 03-07 | - | 26 | 36000 | 2008-11-18 | 2042-07-11 | 2042 | 716 | 354 | 1070 | 18.616 | 9.204 | 27.82 | 0.09 | 2.5
DRA06893 | Binnen bebouwde kom |  | Drachten |  | Noordoost |  | Tipelkamp | Huisnr. 3 | 202895 | 570352 |  | 0 | OV |  |  | 185528 | 4CPTVERZ | 6005 | Staal | 4 | 2014-01-01 | 2054-01-01 | enkel | 2054 | '4M PT PMF 1701733PJ | 300 | 350 | 125 | 775 | 185529 | HELLUX 401 | 6005 | 2014-01-01 | 2034-01-01 |  | enkele | 2034 | LIGHTRONICS PRUNUS A2 | 500 | 50 | 550 | 9 | NACHT | nacht dim 22:30 - 06:00 | 185530 |  | HF-P 1 22-42 PL-T/C/L/TL5C | Elektronisch | 42 | 2014-01-01 | 185531 | 24W PLL 4P HF 830 | 24 | AVOND | DK 03-07 | - | 26 | 36000 | 2008-11-09 | 2042-07-02 | 2042 | 716 | 354 | 1070 | 18.616 | 9.204 | 27.82 | 0.09 | 2.5
DRA06899 | Binnen bebouwde kom |  | Drachten |  | Noordoost |  | Voermanspad | Huisnr. 60 | 202837 | 570307 |  | 0 | OV |  |  | 185553 | 4CPTVERZ | 6005 | Staal | 4 | 2014-01-01 | 2054-01-01 | enkel | 2054 | '4M PT PMF 1701733PJ | 300 | 350 | 125 | 775 | 185554 | HELLUX 401 | 6005 | 2014-01-01 | 2034-01-01 |  | enkele | 2034 | LIGHTRONICS PRUNUS A2 | 500 | 50 | 550 | 9 | NACHT | nacht dim 22:30 - 06:00 | 185555 |  | HF-P 1 22-42 PL-T/C/L/TL5C | Elektronisch | 42 | 2014-01-01 | 185556 | 24W PLL 4P HF 830 | 24 | AVOND | DK 03-07 | - | 26 | 36000 | 2009-03-30 | 2042-11-20 | 2042 | 716 | 354 | 1070 | 18.616 | 9.204 | 27.82 | 0.09 | 2.5
DRA06910 | Binnen bebouwde kom |  | Drachten |  | de Bouwen |  | Klaverweide | Huisnr. 31b | 203138 | 568534 |  | 0 | OV |  |  | 185578 | 4CPTVERZ T76 | 7016 | Staal | 4 | 2017-11-07 | 2057-11-07 | enkel | 2057 | '4M PT PMF 1701733PJ | 300 | 350 | 125 | 775 | 185579 | KLIFMAN LINZ 520/76/EBK GLAS HELDER PMMA |  | 2018-11-07 | 2038-11-07 |  | enkele | 2038 | LIGHTRONICS PRUNUS A2 | 500 | 50 | 550 | 9 | NACHT | nacht dim 22:30 - 06:00 | 185580 |  | LEDDRIVER DIM | Elektronisch | 22 | 2018-11-07 | 185581 | 12W LED Quadro 1100LM 3000K SK 1 | 12 | NACHT | DK 03-06 | nacht dim 22:30 - 06:00 | 9 | 100000 | 2018-11-07 | 2043-03-31 | 2043 | 964 | 3135 | 4099 | 8.676 | 28.215 | 36.891 | 0.09 | 3.32
DRA07197 | Binnen bebouwde kom |  | Drachten |  | de Bouwen |  | Klaverweide | Huisnr. 58 | 203293 | 568494 |  | 0 | OV |  |  | 186154 | 3.5CPTAL | - | Aluminium | 4 | 1990-06-14 | 2030-06-14 | enkel | 2030 | '4M PT PMF 1701733PJ | 300 | 350 | 125 | 775 | 186155 | INDU 2000 KEGEL |  | 1998-10-06 | 2018-10-06 |  | enkele | 2018 | LIGHTRONICS PRUNUS A2 | 500 | 50 | 550 | 9 | NACHT | nacht dim 22:30 - 06:00 | 186156 |  | HF-R 136 PL-L | Elektronisch |  | 1998-10-06 | 186157 | 36W PLL 4P HF DIM (23A) 830 | 36 | NACHT | DK 03-06 | nacht dim 22:30 - 06:00 | 27.8 | 36000 | 2008-11-17 | 2017-08-29 | 2017 | 964 | 3135 | 4099 | 26.7992 | 87.153 | 113.9522 | 0.09 | 10.26
DRA03117 | Binnen bebouwde kom |  | Drachten |  | verkeerswegen |  | Lauwers | - | 200419 | 567695 |  | 0 | OV |  |  | 189570 | 4CPTVERZ | 0 | Staal | 4 | 2001-09-23 | 2041-09-23 | enkel | 2041 | '4M PT PMF 1701733PJ | 300 | 350 | 125 | 775 | 189571 | INDU 2310 OSIRIS |  | 2001-09-23 | 2021-09-23 |  | enkele | 2021 | LIGHTRONICS PRUNUS A2 | 500 | 50 | 550 | 9 | NACHT | nacht dim 22:30 - 06:00 | 189572 |  | HF-P 1 22-42 PL-T/C/L/TL5C | Elektronisch |  | 2001-09-23 | 189573 | 24W PLL 4P HF 830 | 24 | AVOND | DK 03-07 | - | 26 | 36000 | 2007-01-01 | 2040-08-23 | 2040 | 716 | 354 | 1070 | 18.616 | 9.204 | 27.82 | 0.09 | 2.5
DRA03120 | Binnen bebouwde kom |  | Drachten |  | verkeerswegen |  | Lauwers | - | 200413 | 567685 |  | 0 | OV |  |  | 189578 | 4CPTVERZ | 0 | Staal | 4 | 2001-09-23 | 2041-09-23 | enkel | 2041 | '4M PT PMF 1701733PJ | 300 | 350 | 125 | 775 | 189579 | INDU 2310 OSIRIS |  | 2001-09-23 | 2021-09-23 |  | enkele | 2021 | LIGHTRONICS PRUNUS A2 | 500 | 50 | 550 | 9 | NACHT | nacht dim 22:30 - 06:00 | 189580 |  | HF-P 1 22-42 PL-T/C/L/TL5C | Elektronisch |  | 2001-09-23 | 189581 | 24W PLL 4P HF 830 | 24 | NACHT | DK 03-06 | - | 26 | 36000 | 2011-11-09 | 2020-08-20 | 2020 | 964 | 3135 | 4099 | 25.064 | 81.51 | 106.574 | 0.09 | 9.59
DRA03391 | Binnen bebouwde kom |  | Drachten |  | de Bouwen |  | De Opgang | - | 202784 | 568636 |  | 0 | OV |  |  | 190406 | 4.5CPTST | 0 | Staal | 4 | 1997-08-13 | 2037-08-13 | enkel | 2037 | '4M PT PMF 1701733PJ | 300 | 350 | 125 | 775 | 190407 | PHIL CPS200 |  | 1997-08-13 | 2017-08-13 |  | enkele | 2017 | LIGHTRONICS PRUNUS A2 | 500 | 50 | 550 | 9 | NACHT | nacht dim 22:30 - 06:00 | 190408 |  | HF-R 136 PL-L | Elektronisch |  | 1997-08-13 | 190409 | 36W PLL 4P HF DIM (23A) 830 | 36 | NACHT | DK 03-06 | nacht dim 22:30 - 06:00 | 27.8 | 36000 | 2008-10-30 | 2017-08-11 | 2017 | 964 | 3135 | 4099 | 26.7992 | 87.153 | 113.9522 | 0.09 | 10.26
DRA03393 | Binnen bebouwde kom |  | Drachten |  | de Bouwen |  | De Opgang | - | 202792 | 568687 |  | 0 | OV |  |  | 190410 | 4.5CPTST | 0 | Staal | 4 | 1999-01-20 | 2039-01-20 | enkel | 2039 | '4M PT PMF 1701733PJ | 300 | 350 | 125 | 775 | 190411 | PHIL CPS200 |  | 1999-01-20 | 2019-01-20 |  | enkele | 2019 | LIGHTRONICS PRUNUS A2 | 500 | 50 | 550 | 9 | NACHT | nacht dim 22:30 - 06:00 | 190412 |  | HF-R 136 PL-L | Elektronisch |  | 1999-01-20 | 190413 | 36W PLL 4P HF DIM (23A) 830 | 36 | NACHT | DK 03-06 | nacht dim 22:30 - 06:00 | 27.8 | 36000 | 2008-10-30 | 2017-08-11 | 2017 | 964 | 3135 | 4099 | 26.7992 | 87.153 | 113.9522 | 0.09 | 10.26
DRA03394 | Binnen bebouwde kom |  | Drachten |  | de Bouwen |  | Berglaan | Huisnr. 12a | 202794 | 568727 |  | 0 | OV |  |  | 190414 | 3.5CPTST | 0 | Staal | 4 | 1997-08-13 | 2037-08-13 | enkel | 2037 | '4M PT PMF 1701733PJ | 300 | 350 | 125 | 775 | 190415 | PHIL CPS200 |  | 1997-08-13 | 2017-08-13 |  | enkele | 2017 | LIGHTRONICS PRUNUS A2 | 500 | 50 | 550 | 9 | NACHT | nacht dim 22:30 - 06:00 | 190416 |  | HF-R 136 PL-L | Elektronisch |  | 1997-08-13 | 190417 | 36W PLL 4P HF DIM (23A) 830 | 36 | NACHT | DK 03-06 | nacht dim 22:30 - 06:00 | 27.8 | 36000 | 2008-10-30 | 2017-08-11 | 2017 | 964 | 3135 | 4099 | 26.7992 | 87.153 | 113.9522 | 0.09 | 10.26
DRA03608 | Binnen bebouwde kom |  | Drachten |  | verkeerswegen |  | Het Noord | Huisnr. 26 | 202273 | 570793 |  | 0 | OV |  |  | 190962 | 4VPTVERZ | 0 | Staal | 4 | 2007-01-01 | 2047-01-01 | enkel | 2047 | '4M PT PMF 1701733PJ | 300 | 350 | 125 | 775 | 190963 | INDU 2310 OSIRIS |  | 2007-01-01 | 2027-01-01 |  | enkele | 2027 | LIGHTRONICS PRUNUS A2 | 500 | 50 | 550 | 9 | NACHT | nacht dim 22:30 - 06:00 | 190964 |  | HF-P 1 22-42 PL-T/C/L/TL5C | Elektronisch |  | 2007-01-01 | 190965 | 24W PLL 4P HF 830 | 24 | AVOND | DK 03-07 | - | 26 | 36000 | 2020-01-30 | 2053-09-21 | 2053 | 716 | 354 | 1070 | 18.616 | 9.204 | 27.82 | 0.09 | 2.5
DRA03609 | Binnen bebouwde kom |  | Drachten |  | verkeerswegen |  | Het Noord | Huisnr. 30 | 202267 | 570807 |  | 0 | OV |  |  | 190966 | 4VPTVERZ | 0 | Staal | 4 | 2007-01-01 | 2047-01-01 | enkel | 2047 | '4M PT PMF 1701733PJ | 300 | 350 | 125 | 775 | 190967 | INDU 2310 OSIRIS |  | 2007-01-01 | 2027-01-01 |  | enkele | 2027 | LIGHTRONICS PRUNUS A2 | 500 | 50 | 550 | 9 | NACHT | nacht dim 22:30 - 06:00 | 190968 |  | HF-P 1 22-42 PL-T/C/L/TL5C | Elektronisch |  | 2007-01-01 | 190969 | 24W PLL 4P HF 830 | 24 | AVOND | DK 03-07 | - | 26 | 36000 | 2007-01-01 | 2040-08-23 | 2040 | 716 | 354 | 1070 | 18.616 | 9.204 | 27.82 | 0.09 | 2.5
DRA03610 | Binnen bebouwde kom |  | Drachten |  | verkeerswegen |  | Het Noord | Huisnr. 26 | 202266 | 570790 |  | 0 | OV |  |  | 190970 | 4VPTVERZ | 0 | Staal | 4 | 2007-01-01 | 2047-01-01 | enkel | 2047 | '4M PT PMF 1701733PJ | 300 | 350 | 125 | 775 | 190971 | INDU 2310 OSIRIS |  | 2007-01-01 | 2027-01-01 |  | enkele | 2027 | LIGHTRONICS PRUNUS A2 | 500 | 50 | 550 | 9 | NACHT | nacht dim 22:30 - 06:00 | 190972 |  | HF-P 1 22-42 PL-T/C/L/TL5C | Elektronisch |  | 2007-01-01 | 217821 | 24W PLL 4P HF 830 | 24 | AVOND | DK 03-07 | - | 26 | 36000 | 2020-01-06 | 2053-08-28 | 2053 | 716 | 354 | 1070 | 18.616 | 9.204 | 27.82 | 0.09 | 2.5
DRA03611 | Binnen bebouwde kom |  | Drachten |  | verkeerswegen |  | Het Noord | Huisnr. 30 | 202260 | 570804 |  | 0 | OV |  |  | 190974 | 4VPTVERZ | 0 | Staal | 4 | 2007-01-01 | 2047-01-01 | enkel | 2047 | '4M PT PMF 1701733PJ | 300 | 350 | 125 | 775 | 190975 | INDU 2310 OSIRIS |  | 2007-01-01 | 2027-01-01 |  | enkele | 2027 | LIGHTRONICS PRUNUS A2 | 500 | 50 | 550 | 9 | NACHT | nacht dim 22:30 - 06:00 | 190976 |  | HF-P 1 22-42 PL-T/C/L/TL5C | Elektronisch |  | 2007-01-01 | 190977 | 24W PLL 4P HF 830 | 24 | AVOND | DK 03-07 | - | 26 | 36000 | 2007-01-01 | 2040-08-23 | 2040 | 716 | 354 | 1070 | 18.616 | 9.204 | 27.82 | 0.09 | 2.5
DRA03838 | Binnen bebouwde kom |  | Drachten |  | de Bouwen |  | J.F.Kennedylaan | - | 203011 | 568116 |  | 0 | OV |  |  | 191567 | 4CPTVERZ | 0 | Staal | 4 | 1995-05-29 | 2035-05-29 | enkel | 2035 | '4M PT PMF 1701733PJ | 300 | 350 | 125 | 775 | 191568 | INDU 2000 KEGEL |  | 1995-05-29 | 2015-05-29 |  | enkele | 2015 | LIGHTRONICS PRUNUS A2 | 500 | 50 | 550 | 9 | NACHT | nacht dim 22:30 - 06:00 | 191569 |  | HF-P 136 PL-L | Elektronisch |  | 1995-05-29 | 191570 | 36W PLL 4P HF 830 | 36 | NACHT | DK 03-06 | - | 40 | 36000 | 2007-01-01 | 2015-10-13 | 2015 | 964 | 3135 | 4099 | 38.56 | 125.4 | 163.96 | 0.09 | 14.76
DRA03839 | Binnen bebouwde kom |  | Drachten |  | de Bouwen |  | J.F.Kennedylaan | - | 203008 | 568090 |  | 0 | OV |  |  | 191571 | 4CPTVERZ | 0 | Staal | 4 | 1995-05-29 | 2035-05-29 | enkel | 2035 | '4M PT PMF 1701733PJ | 300 | 350 | 125 | 775 | 191572 | INDU 2000 KEGEL |  | 1995-05-29 | 2015-05-29 |  | enkele | 2015 | LIGHTRONICS PRUNUS A2 | 500 | 50 | 550 | 9 | NACHT | nacht dim 22:30 - 06:00 | 191573 |  | HF-P 136 PL-L | Elektronisch |  | 1995-05-29 | 191574 | 36W PLL 4P HF 830 | 36 | AVOND | DK 03-07 | - | 40 | 36000 | 2007-01-01 | 2040-08-23 | 2040 | 716 | 354 | 1070 | 28.64 | 14.16 | 42.8 | 0.09 | 3.85
DRA04109 | Binnen bebouwde kom |  | Drachten |  | Noordoost |  | Wielewalen | Huisnr. 34 | 203140 | 569794 |  | 0 | OV |  |  | 192279 | 4CPTST | 6005 | Staal | 4 | 2019-11-29 | 2059-11-29 | enkel | 2059 | '4M PT PMF 1701733PJ | 300 | 350 | 125 | 775 | 192280 | KLIFMAN LINZ 520/76/EBK GLAS HELDER PMMA | 7016 | 2019-11-29 | 2039-11-29 |  | enkele | 2039 | LIGHTRONICS PRUNUS A2 | 500 | 50 | 550 | 9 | NACHT | nacht dim 22:30 - 06:00 | 192281 |  | LEDDRIVER DIM | Elektronisch | 22 | 2019-11-29 | 192282 | 12W LED Quadro 1100LM 3000K SK 1 | 12 | NACHT | DK 03-06 | nacht dim 22:30 - 06:00 | 9 | 100000 | 2019-11-29 | 2044-04-21 | 2044 | 964 | 3135 | 4099 | 8.676 | 28.215 | 36.891 | 0.09 | 3.32
DRA04110 | Binnen bebouwde kom |  | Drachten |  | Noordoost |  | Wielewalen | Huisnr. 56 | 203138 | 569770 |  | 0 | OV |  |  | 192283 | 4CPTST | 6005 | Staal | 4 | 2019-11-29 | 2059-11-29 | enkel | 2059 | '4M PT PMF 1701733PJ | 300 | 350 | 125 | 775 | 192284 | KLIFMAN LINZ 520/76/EBK GLAS HELDER PMMA | 7016 | 2019-11-29 | 2039-11-29 |  | enkele | 2039 | LIGHTRONICS PRUNUS A2 | 500 | 50 | 550 | 9 | NACHT | nacht dim 22:30 - 06:00 | 192285 |  | LEDDRIVER DIM | Elektronisch | 22 | 2019-11-29 | 192286 | 12W LED Quadro 1100LM 3000K SK 1 | 12 | NACHT | DK 03-06 | nacht dim 22:30 - 06:00 | 9 | 100000 | 2019-11-29 | 2044-04-21 | 2044 | 964 | 3135 | 4099 | 8.676 | 28.215 | 36.891 | 0.09 | 3.32
DRA04116 | Binnen bebouwde kom |  | Drachten |  | Noordoost |  | Wielewalen | Huisnr. 58 | 203189 | 569805 |  | 0 | OV |  |  | 192295 | 4CPTST | 6005 | Staal | 4 | 2019-11-29 | 2059-11-29 | enkel | 2059 | '4M PT PMF 1701733PJ | 300 | 350 | 125 | 775 | 192296 | KLIFMAN LINZ 520/76/EBK GLAS HELDER PMMA | 7016 | 2019-11-29 | 2039-11-29 |  | enkele | 2039 | LIGHTRONICS PRUNUS A2 | 500 | 50 | 550 | 9 | NACHT | nacht dim 22:30 - 06:00 | 192297 |  | LEDDRIVER DIM | Elektronisch | 22 | 2019-11-29 | 192298 | 12W LED Quadro 1100LM 3000K SK 1 | 12 | NACHT | DK 03-06 | nacht dim 22:30 - 06:00 | 9 | 100000 | 2019-11-29 | 2044-04-21 | 2044 | 964 | 3135 | 4099 | 8.676 | 28.215 | 36.891 | 0.09 | 3.32
DRA04119 | Binnen bebouwde kom |  | Drachten |  | Noordoost |  | Valkstraat | Huisnr. 58 | 203196 | 569775 |  | 0 | OV |  |  | 192299 | 4CPTST | 6005 | Staal | 4 | 2019-11-29 | 2059-11-29 | enkel | 2059 | '4M PT PMF 1701733PJ | 300 | 350 | 125 | 775 | 192300 | KLIFMAN LINZ 520/76/EBK GLAS HELDER PMMA | 7016 | 2019-11-29 | 2039-11-29 |  | enkele | 2039 | LIGHTRONICS PRUNUS A2 | 500 | 50 | 550 | 9 | NACHT | nacht dim 22:30 - 06:00 | 192301 |  | LEDDRIVER DIM | Elektronisch | 22 | 2019-11-29 | 192302 | 12W LED Quadro 1100LM 3000K SK 1 | 12 | NACHT | DK 03-06 | nacht dim 22:30 - 06:00 | 9 | 100000 | 2019-11-29 | 2044-04-21 | 2044 | 964 | 3135 | 4099 | 8.676 | 28.215 | 36.891 | 0.09 | 3.32
DRA02371 | Binnen bebouwde kom |  | Drachten |  | verkeerswegen |  | Torenstraat | Huisnr. 1 | 202797 | 569155 |  | 0 | OV |  |  | 193203 | 3.5CPTST | 0 | Staal | 4 | 2006-05-01 | 2046-05-01 | enkel | 2046 | '4M PT PMF 1701733PJ | 300 | 350 | 125 | 775 | 193204 | INDU 2310 OSIRIS |  | 2006-05-01 | 2026-05-01 |  | enkele | 2026 | LIGHTRONICS PRUNUS A2 | 500 | 50 | 550 | 9 | NACHT | nacht dim 22:30 - 06:00 | 193205 |  | BSN 50 | conventioneel |  | 2006-05-01 | 193206 | 50W SON | 50 | NACHT | DK 03-06 | - | 60 | 18000 | 2008-11-03 | 2013-03-25 | 2013 | 964 | 3135 | 4099 | 57.84 | 188.1 | 245.94 | 0.09 | 22.13
DRA02374 | Binnen bebouwde kom |  | Drachten |  | Kantorenpark |  | Ureterpvallaat | Huisnr. 1 | 204628 | 569116 |  | 0 | OV |  |  | 193216 | 4CPTVERZ | 6009 | Staal | 4 | 2001-11-01 | 2041-11-01 | enkel | 2041 | '4M PT PMF 1701733PJ | 300 | 350 | 125 | 775 | 193217 | LIGHTRONICS PKA LED | 6009 | 2017-02-08 | 2037-02-08 |  | enkele | 2037 | LIGHTRONICS PRUNUS A2 | 500 | 50 | 550 | 9 | NACHT | nacht dim 22:30 - 06:00 | 193218 |  | LEDDRIVER DIM easy light | Elektronisch | 22 | 2017-02-08 | 193219 | L2W 3000K, 14W, 2150lm | 14 | NACHT | DK 03-06 | nacht dim 22:30 - 06:00 | 11 | 100000 | 2017-02-08 | 2041-07-02 | 2041 | 964 | 3135 | 4099 | 10.604 | 34.485 | 45.089 | 0.09 | 4.06
DRA02375 | Binnen bebouwde kom |  | Drachten |  | Kantorenpark |  | Ureterpvallaat | Huisnr. 3 | 204665 | 569118 |  | 0 | OV |  |  | 193221 | 4CPTVERZ | 0 | Staal | 4 | 2001-11-01 | 2041-11-01 | enkel | 2041 | '4M PT PMF 1701733PJ | 300 | 350 | 125 | 775 | 193222 | INDU 2310 OSIRIS |  | 2001-11-01 | 2021-11-01 |  | enkele | 2021 | LIGHTRONICS PRUNUS A2 | 500 | 50 | 550 | 9 | NACHT | nacht dim 22:30 - 06:00 | 193223 |  | HF-P 1 22-42 PL-T/C/L/TL5C | Elektronisch |  | 2001-11-01 | 193224 | 24W PLL 4P HF 830 | 24 | AVOND | DK 03-07 | - | 26 | 36000 | 2011-03-23 | 2044-11-12 | 2044 | 716 | 354 | 1070 | 18.616 | 9.204 | 27.82 | 0.09 | 2.5
DRA02376 | Binnen bebouwde kom |  | Drachten |  | Kantorenpark |  | Ureterpvallaat | Huisnr. 4 | 204710 | 569102 |  | 0 | OV |  |  | 193226 | 4CPTVERZ | 0 | Staal | 4 | 2001-11-01 | 2041-11-01 | enkel | 2041 | '4M PT PMF 1701733PJ | 300 | 350 | 125 | 775 | 193227 | INDU 2310 OSIRIS |  | 2001-11-01 | 2021-11-01 |  | enkele | 2021 | LIGHTRONICS PRUNUS A2 | 500 | 50 | 550 | 9 | NACHT | nacht dim 22:30 - 06:00 | 193228 |  | HF-P 1 22-42 PL-T/C/L/TL5C | Elektronisch |  | 2001-11-01 | 193229 | 24W PLL 4P HF 830 | 24 | AVOND | DK 03-07 | - | 26 | 36000 | 2007-01-01 | 2040-08-23 | 2040 | 716 | 354 | 1070 | 18.616 | 9.204 | 27.82 | 0.09 | 2.5
DRA02377 | Binnen bebouwde kom |  | Drachten |  | Kantorenpark |  | Ureterpvallaat | Huisnr. 5 | 204746 | 569094 |  | 0 | OV |  |  | 193231 | 4CPTVERZ | 0 | Staal | 4 | 2001-11-01 | 2041-11-01 | enkel | 2041 | '4M PT PMF 1701733PJ | 300 | 350 | 125 | 775 | 193232 | INDU 2310 OSIRIS |  | 2001-11-01 | 2021-11-01 |  | enkele | 2021 | LIGHTRONICS PRUNUS A2 | 500 | 50 | 550 | 9 | NACHT | nacht dim 22:30 - 06:00 | 193233 |  | HF-P 1 22-42 PL-T/C/L/TL5C | Elektronisch |  | 2001-11-01 | 193234 | 24W PLL 4P HF 830 | 24 | AVOND | DK 03-07 | - | 26 | 36000 | 2021-11-03 | 2055-06-26 | 2055 | 716 | 354 | 1070 | 18.616 | 9.204 | 27.82 | 0.09 | 2.5
DRA02378 | Binnen bebouwde kom |  | Drachten |  | Kantorenpark |  | Ureterpvallaat | Huisnr. 3 | 204669 | 569095 |  | 0 | OV |  |  | 193236 | 4CPTVERZ | 0 | Staal | 4 | 2001-11-01 | 2041-11-01 | enkel | 2041 | '4M PT PMF 1701733PJ | 300 | 350 | 125 | 775 | 193237 | INDU 2310 OSIRIS |  | 2001-11-01 | 2021-11-01 |  | enkele | 2021 | LIGHTRONICS PRUNUS A2 | 500 | 50 | 550 | 9 | NACHT | nacht dim 22:30 - 06:00 | 193238 |  | HF-P 1 22-42 PL-T/C/L/TL5C | Elektronisch |  | 2001-11-01 | 193239 | 24W PLL 4P HF 830 | 24 | NACHT | DK 03-06 | - | 26 | 36000 | 2011-10-24 | 2020-08-04 | 2020 | 964 | 3135 | 4099 | 25.064 | 81.51 | 106.574 | 0.09 | 9.59
DRA02381 | Binnen bebouwde kom |  | Drachten |  | Kantorenpark |  | Ureterpvallaat | Huisnr. 7 | 204786 | 569086 |  | 0 | OV |  |  | 193249 | 4CPTVERZ | 0 | Staal | 4 | 2002-01-29 | 2042-01-29 | enkel | 2042 | '4M PT PMF 1701733PJ | 300 | 350 | 125 | 775 | 193250 | INDU 2310 OSIRIS |  | 2007-04-24 | 2027-04-24 |  | enkele | 2027 | LIGHTRONICS PRUNUS A2 | 500 | 50 | 550 | 9 | NACHT | nacht dim 22:30 - 06:00 | 193251 |  | HF-P 1 22-42 PL-T/C/L/TL5C | Elektronisch |  | 2007-04-24 | 193253 | 24W PLL 4P HF 830 | 24 | NACHT | DK 03-06 | - | 26 | 36000 | 2007-01-01 | 2015-10-13 | 2015 | 964 | 3135 | 4099 | 25.064 | 81.51 | 106.574 | 0.09 | 9.59
DRA02382 | Binnen bebouwde kom |  | Drachten |  | Kantorenpark |  | Ureterpvallaat | Huisnr. 9 | 204824 | 569079 |  | 0 | OV |  |  | 193254 | 4CPTVERZ | 0 | Staal | 4 | 2002-01-29 | 2042-01-29 | enkel | 2042 | '4M PT PMF 1701733PJ | 300 | 350 | 125 | 775 | 193255 | INDU 2310 OSIRIS |  | 2002-01-29 | 2022-01-29 |  | enkele | 2022 | LIGHTRONICS PRUNUS A2 | 500 | 50 | 550 | 9 | NACHT | nacht dim 22:30 - 06:00 | 193256 |  | HF-P 1 22-42 PL-T/C/L/TL5C | Elektronisch |  | 2002-01-29 | 193257 | 24W PLL 4P HF 830 | 24 | AVOND | DK 03-07 | - | 26 | 36000 | 2007-01-01 | 2040-08-23 | 2040 | 716 | 354 | 1070 | 18.616 | 9.204 | 27.82 | 0.09 | 2.5
DRA02407 | Binnen bebouwde kom |  | Drachten |  | de Bouwen |  | De Opgang | - | 202718 | 568600 |  | 0 | OV |  |  | 193351 | 4.5CPTST | 0 | Staal | 4 | 2004-06-15 | 2044-06-15 | enkel | 2044 | '4M PT PMF 1701733PJ | 300 | 350 | 125 | 775 | 193352 | PHIL CPS200 |  | 2004-06-15 | 2024-06-15 |  | enkele | 2024 | LIGHTRONICS PRUNUS A2 | 500 | 50 | 550 | 9 | NACHT | nacht dim 22:30 - 06:00 | 193353 |  | HF-R 136 PL-L | Elektronisch |  | 2004-06-15 | 193354 | 36W PLL 4P HF DIM (23A) 830 | 36 | NACHT | DK 03-06 | nacht dim 22:30 - 06:00 | 27.8 | 36000 | 2008-10-30 | 2017-08-11 | 2017 | 964 | 3135 | 4099 | 26.7992 | 87.153 | 113.9522 | 0.09 | 10.26
DRA02408 | Binnen bebouwde kom |  | Drachten |  | de Bouwen |  | De Opgang | - | 202756 | 568602 |  | 0 | OV |  |  | 193355 | 4.5CPTST | 0 | Staal | 4 | 2004-06-15 | 2044-06-15 | enkel | 2044 | '4M PT PMF 1701733PJ | 300 | 350 | 125 | 775 | 193356 | PHIL CPS200 |  | 2004-06-15 | 2024-06-15 |  | enkele | 2024 | LIGHTRONICS PRUNUS A2 | 500 | 50 | 550 | 9 | NACHT | nacht dim 22:30 - 06:00 | 193357 |  | HF-R 136 PL-L | Elektronisch |  | 2004-06-15 | 193358 | 36W PLL 4P HF DIM (23A) 830 | 36 | NACHT | DK 03-06 | nacht dim 22:30 - 06:00 | 27.8 | 36000 | 2009-02-24 | 2017-12-06 | 2017 | 964 | 3135 | 4099 | 26.7992 | 87.153 | 113.9522 | 0.09 | 10.26
DRA02410 | Binnen bebouwde kom |  | Drachten |  | de Bouwen |  | De Opgang | - | 202698 | 568618 |  | 0 | OV |  |  | 193359 | 4.5CPTST | 0 | Staal | 4 | 2004-06-15 | 2044-06-15 | enkel | 2044 | '4M PT PMF 1701733PJ | 300 | 350 | 125 | 775 | 193360 | PHIL CPS200 |  | 2004-06-15 | 2024-06-15 |  | enkele | 2024 | LIGHTRONICS PRUNUS A2 | 500 | 50 | 550 | 9 | NACHT | nacht dim 22:30 - 06:00 | 193361 |  | HF-R 136 PL-L | Elektronisch |  | 2004-06-15 | 193362 | 36W PLL 4P HF DIM (23A) 830 | 36 | NACHT | DK 03-06 | nacht dim 22:30 - 06:00 | 27.8 | 36000 | 2009-02-24 | 2017-12-06 | 2017 | 964 | 3135 | 4099 | 26.7992 | 87.153 | 113.9522 | 0.09 | 10.26
DRA02411 | Binnen bebouwde kom |  | Drachten |  | de Bouwen |  | De Opgang | - | 202735 | 568619 |  | 0 | OV |  |  | 193363 | 4.5CPTST | 0 | Staal | 4 | 1998-03-25 | 2038-03-25 | enkel | 2038 | '4M PT PMF 1701733PJ | 300 | 350 | 125 | 775 | 193364 | INDU 2050 KEGEL |  | 1998-03-25 | 2018-03-25 |  | enkele | 2018 | LIGHTRONICS PRUNUS A2 | 500 | 50 | 550 | 9 | NACHT | nacht dim 22:30 - 06:00 | 193365 |  | BSN 70 | conventioneel |  | 1998-03-25 | 193366 | 70W SON | 70 | NACHT | DK 03-06 | - | 80 | 18000 | 2012-09-06 | 2017-01-26 | 2017 | 964 | 3135 | 4099 | 77.12 | 250.8 | 327.92 | 0.09 | 29.51
SMA10137 | Buiten bebouwde kom |  | Opeinde |  | Opeinde |  | Kommisjewei | Huisnr. 195 | 199019 | 572480 |  | 0 | OV |  |  | 194527 | 4VPTVERZ | 0 | Staal | 4 | 2012-09-24 | 2052-09-24 | enkel | 2052 | '4M PT PMF 1701733PJ | 300 | 350 | 125 | 775 | 194528 | INDU 2310 OSIRIS |  | 2012-09-24 | 2032-09-24 |  | enkele | 2032 | LIGHTRONICS PRUNUS A2 | 500 | 50 | 550 | 9 | NACHT | nacht dim 22:30 - 06:00 | 194529 |  | BSN 50 | conventioneel |  | 2012-09-24 | 194530 | 50W SON-T | 50 | NACHT | DK 03-06 | - | 60 | 18000 | 2012-09-24 | 2017-02-13 | 2017 | 964 | 3135 | 4099 | 57.84 | 188.1 | 245.94 | 0.09 | 22.13
SMA10141 | Buiten bebouwde kom |  | Opeinde |  | Opeinde |  | Kommisjewei | Huisnr. 185 | 199080 | 572461 |  | 0 | OV |  |  | 194531 | 4VPTVERZ | 0 | Staal | 4 | 2012-09-24 | 2052-09-24 | enkel | 2052 | '4M PT PMF 1701733PJ | 300 | 350 | 125 | 775 | 194532 | INDU 2310 OSIRIS |  | 2012-09-24 | 2032-09-24 |  | enkele | 2032 | LIGHTRONICS PRUNUS A2 | 500 | 50 | 550 | 9 | NACHT | nacht dim 22:30 - 06:00 | 194533 |  | BSN 50 | conventioneel |  | 2012-09-24 | 194534 | 50W SON-T | 50 | NACHT | DK 03-06 | - | 60 | 18000 | 2012-09-24 | 2017-02-13 | 2017 | 964 | 3135 | 4099 | 57.84 | 188.1 | 245.94 | 0.09 | 22.13
SMA10144 | Buiten bebouwde kom |  | Opeinde |  | Opeinde |  | Kommisjewei | Huisnr. 174 | 199107 | 572452 |  | 0 | OV |  |  | 194535 | 4VPTVERZ | 0 | Staal | 4 | 2012-09-24 | 2052-09-24 | enkel | 2052 | '4M PT PMF 1701733PJ | 300 | 350 | 125 | 775 | 194536 | INDU 2310 OSIRIS |  | 2012-09-24 | 2032-09-24 |  | enkele | 2032 | LIGHTRONICS PRUNUS A2 | 500 | 50 | 550 | 9 | NACHT | nacht dim 22:30 - 06:00 | 194537 |  | BSN 50 | conventioneel |  | 2012-09-24 | 194538 | 50W SON-T | 50 | NACHT | DK 03-06 | - | 60 | 18000 | 2012-09-24 | 2017-02-13 | 2017 | 964 | 3135 | 4099 | 57.84 | 188.1 | 245.94 | 0.09 | 22.13
SMA10148 | Binnen bebouwde kom |  | Opeinde |  | Opeinde |  | Kommisjewei | Huisnr. 46 | 200281 | 572144 |  | 0 | OV |  |  | 194539 | 4VPTVERZ | 0 | Staal | 4 | 2012-09-24 | 2052-09-24 | enkel | 2052 | '4M PT PMF 1701733PJ | 300 | 350 | 125 | 775 | 194540 | INDU 2310 OSIRIS |  | 2012-09-24 | 2032-09-24 |  | enkele | 2032 | LIGHTRONICS PRUNUS A2 | 500 | 50 | 550 | 9 | NACHT | nacht dim 22:30 - 06:00 | 194541 |  | BSN 50 | conventioneel |  | 2012-09-24 | 194542 | 50W SON-T | 50 | NACHT | DK 03-06 | - | 60 | 18000 | 2012-09-24 | 2017-02-13 | 2017 | 964 | 3135 | 4099 | 57.84 | 188.1 | 245.94 | 0.09 | 22.13
SMA10151 | Binnen bebouwde kom |  | Opeinde |  | Opeinde |  | Kommisjewei | Huisnr. 38 | 200342 | 572131 |  | 0 | OV |  |  | 194543 | 4VPTVERZ | 0 | Staal | 4 | 2012-09-24 | 2052-09-24 | enkel | 2052 | '4M PT PMF 1701733PJ | 300 | 350 | 125 | 775 | 194544 | INDU 2310 OSIRIS |  | 2012-09-24 | 2032-09-24 |  | enkele | 2032 | LIGHTRONICS PRUNUS A2 | 500 | 50 | 550 | 9 | NACHT | nacht dim 22:30 - 06:00 | 194545 |  | BSN 50 | conventioneel |  | 2012-09-24 | 194546 | 50W SON-T | 50 | NACHT | DK 03-06 | - | 60 | 18000 | 2012-09-24 | 2017-02-13 | 2017 | 964 | 3135 | 4099 | 57.84 | 188.1 | 245.94 | 0.09 | 22.13
SMA71654 | Binnen bebouwde kom |  | Rottevalle |  | Rottevalle |  | Nije Buorren | Huisnr. 45 | 203139 | 573376 |  | 0 | OV |  |  | 195867 | 4CPTVERZ | 6012 | Staal | 4 | 2008-03-19 | 2048-03-19 | enkel | 2048 | '4M PT PMF 1701733PJ | 300 | 350 | 125 | 775 | 195868 | HELLUX 401 | 6012 | 2008-03-19 | 2028-03-19 |  | enkele | 2028 | LIGHTRONICS PRUNUS A2 | 500 | 50 | 550 | 9 | NACHT | nacht dim 22:30 - 06:00 | 195869 |  | HF-P 1 22-42 PL-T/C/L/TL5C | Elektronisch | 42 | 2008-03-19 | 195870 | 24W PLL 4P HF 830 | 24 | AVOND | DK 03-07 | - | 26 | 36000 | 2008-03-19 | 2041-11-09 | 2041 | 716 | 354 | 1070 | 18.616 | 9.204 | 27.82 | 0.09 | 2.5
SMA71655 | Binnen bebouwde kom |  | Rottevalle |  | Rottevalle |  | Nije Buorren | Huisnr. 3 | 203233 | 573534 |  | 0 | OV |  |  | 195871 | 4CPTVERZ | 6012 | Staal | 4 | 2008-03-19 | 2048-03-19 | enkel | 2048 | '4M PT PMF 1701733PJ | 300 | 350 | 125 | 775 | 195872 | HELLUX 401 | 6012 | 2008-03-19 | 2028-03-19 |  | enkele | 2028 | LIGHTRONICS PRUNUS A2 | 500 | 50 | 550 | 9 | NACHT | nacht dim 22:30 - 06:00 | 195873 |  | HF-P 1 22-42 PL-T/C/L/TL5C | Elektronisch | 42 | 2008-03-19 | 195874 | 24W PLL 4P HF 830 | 24 | AVOND | DK 03-07 | - | 26 | 36000 | 2018-09-28 | 2052-05-20 | 2052 | 716 | 354 | 1070 | 18.616 | 9.204 | 27.82 | 0.09 | 2.5
SMA71656 | Binnen bebouwde kom |  | Rottevalle |  | Rottevalle |  | Nije Buorren | Huisnr. 1 | 203244 | 573559 |  | 0 | OV |  |  | 195875 | 4CPTST | 6012 | Staal | 4 | 2018-10-11 | 2058-10-11 | enkel | 2058 | '4M PT PMF 1701733PJ | 300 | 350 | 125 | 775 | 195876 | Klifman Linz 520 LED | 6012 | 2018-12-07 | 2038-12-07 |  | enkele | 2038 | LIGHTRONICS PRUNUS A2 | 500 | 50 | 550 | 9 | NACHT | nacht dim 22:30 - 06:00 | 195877 |  | LEDDRIVER DIM | Elektronisch | 22 | 2018-12-07 | 195878 | 18W LED DIMBAAR 1900LM 3000K LENS 520/76 | 18 | NACHT | DK 03-06 | nacht dim 22:30 - 06:00 | 14 | 100000 | 2018-12-07 | 2043-04-30 | 2043 | 964 | 3135 | 4099 | 13.496 | 43.89 | 57.386 | 0.09 | 5.16
SMA71657 | Binnen bebouwde kom |  | Rottevalle |  | Rottevalle |  | Nije Buorren | Huisnr. 13 | 203222 | 573511 |  | 0 | OV |  |  | 195879 | 4CPTVERZ | 6012 | Staal | 4 | 2008-03-19 | 2048-03-19 | enkel | 2048 | '4M PT PMF 1701733PJ | 300 | 350 | 125 | 775 | 195880 | HELLUX 401 | 6012 | 2008-03-19 | 2028-03-19 |  | enkele | 2028 | LIGHTRONICS PRUNUS A2 | 500 | 50 | 550 | 9 | NACHT | nacht dim 22:30 - 06:00 | 195881 |  | HF-P 1 22-42 PL-T/C/L/TL5C | Elektronisch | 42 | 2008-03-19 | 195882 | 24W PLL 4P HF 830 | 24 | AVOND | DK 03-07 | - | 26 | 36000 | 2018-09-28 | 2052-05-20 | 2052 | 716 | 354 | 1070 | 18.616 | 9.204 | 27.82 | 0.09 | 2.5
SMA71658 | Binnen bebouwde kom |  | Rottevalle |  | Rottevalle |  | Nije Buorren | Huisnr. 17 | 203213 | 573492 |  | 0 | OV |  |  | 195883 | 4CPTVERZ | 6012 | Staal | 4 | 2008-03-19 | 2048-03-19 | enkel | 2048 | '4M PT PMF 1701733PJ | 300 | 350 | 125 | 775 | 195884 | HELLUX 401 | 6012 | 2008-03-19 | 2028-03-19 |  | enkele | 2028 | LIGHTRONICS PRUNUS A2 | 500 | 50 | 550 | 9 | NACHT | nacht dim 22:30 - 06:00 | 195885 |  | HF-P 1 22-42 PL-T/C/L/TL5C | Elektronisch | 42 | 2008-03-19 | 195886 | 24W PLL 4P HF 830 | 24 | AVOND | DK 03-07 | - | 26 | 36000 | 2008-03-19 | 2041-11-09 | 2041 | 716 | 354 | 1070 | 18.616 | 9.204 | 27.82 | 0.09 | 2.5
SMA71659 | Binnen bebouwde kom |  | Rottevalle |  | Rottevalle |  | Nije Buorren | Huisnr. 41 | 203155 | 573389 |  | 0 | OV |  |  | 195888 | 4VPTVERZ | 6012 | Staal | 4 | 2008-03-19 | 2048-03-19 | enkel | 2048 | '4M PT PMF 1701733PJ | 300 | 350 | 125 | 775 | 195889 | HELLUX 401 | 6012 | 2008-03-19 | 2028-03-19 |  | enkele | 2028 | LIGHTRONICS PRUNUS A2 | 500 | 50 | 550 | 9 | NACHT | nacht dim 22:30 - 06:00 | 195890 |  | HF-P 1 22-42 PL-T/C/L/TL5C | Elektronisch | 42 | 2008-03-19 | 208106 | 24W PLL 4P HF 830 | 24 | AVOND | DK 03-07 | - | 26 | 36000 | 2013-06-07 | 2047-01-28 | 2047 | 716 | 354 | 1070 | 18.616 | 9.204 | 27.82 | 0.09 | 2.5
SMA71660 | Binnen bebouwde kom |  | Rottevalle |  | Rottevalle |  | Nije Buorren | Huisnr. 63 | 203084 | 573299 |  | 0 | OV |  |  | 195892 | 4CPTVERZ | 6012 | Staal | 4 | 2008-03-19 | 2048-03-19 | enkel | 2048 | '4M PT PMF 1701733PJ | 300 | 350 | 125 | 775 | 195893 | HELLUX 401 | 6012 | 2008-03-19 | 2028-03-19 |  | enkele | 2028 | LIGHTRONICS PRUNUS A2 | 500 | 50 | 550 | 9 | NACHT | nacht dim 22:30 - 06:00 | 195894 |  | HF-P 1 22-42 PL-T/C/L/TL5C | Elektronisch | 42 | 2008-03-19 | 195896 | 24W PLL 4P HF 830 | 24 | AVOND | DK 03-07 | - | 26 | 36000 | 2008-03-19 | 2041-11-09 | 2041 | 716 | 354 | 1070 | 18.616 | 9.204 | 27.82 | 0.09 | 2.5
SMA71661 | Binnen bebouwde kom |  | Rottevalle |  | Rottevalle |  | Nije Buorren | Huisnr. 1 | 203253 | 573579 |  | 0 | OV |  |  | 195897 | 4CPTVERZ | 6012 | Staal | 4 | 2008-03-19 | 2048-03-19 | enkel | 2048 | '4M PT PMF 1701733PJ | 300 | 350 | 125 | 775 | 195898 | HELLUX 401 | 6012 | 2008-03-19 | 2028-03-19 |  | enkele | 2028 | LIGHTRONICS PRUNUS A2 | 500 | 50 | 550 | 9 | NACHT | nacht dim 22:30 - 06:00 | 195899 |  | HF-P 1 22-42 PL-T/C/L/TL5C | Elektronisch | 42 | 2008-03-19 | 208107 | 24W PLL 4P HF 830 | 24 | AVOND | DK 03-07 | - | 26 | 36000 | 2008-03-19 | 2041-11-09 | 2041 | 716 | 354 | 1070 | 18.616 | 9.204 | 27.82 | 0.09 | 2.5
SMA71662 | Binnen bebouwde kom |  | Rottevalle |  | Rottevalle |  | Nije Buorren | Huisnr. 23 | 203202 | 573468 |  | 0 | OV |  |  | 195901 | 4CPTVERZ | 6012 | Staal | 4 | 2008-03-19 | 2048-03-19 | enkel | 2048 | '4M PT PMF 1701733PJ | 300 | 350 | 125 | 775 | 195902 | HELLUX 401 | 6012 | 2008-03-19 | 2028-03-19 |  | enkele | 2028 | LIGHTRONICS PRUNUS A2 | 500 | 50 | 550 | 9 | NACHT | nacht dim 22:30 - 06:00 | 195903 |  | HF-P 1 22-42 PL-T/C/L/TL5C | Elektronisch | 42 | 2008-03-19 | 208108 | 24W PLL 4P HF 830 | 24 | AVOND | DK 03-07 | - | 26 | 36000 | 2008-03-19 | 2041-11-09 | 2041 | 716 | 354 | 1070 | 18.616 | 9.204 | 27.82 | 0.09 | 2.5
SMA71663 | Binnen bebouwde kom |  | Rottevalle |  | Rottevalle |  | Nije Buorren | Huisnr. 27 | 203192 | 573445 |  | 0 | OV |  |  | 195905 | 4CPTVERZ | 6012 | Staal | 4 | 2008-03-19 | 2048-03-19 | enkel | 2048 | '4M PT PMF 1701733PJ | 300 | 350 | 125 | 775 | 195906 | HELLUX 401 | 6012 | 2008-03-19 | 2028-03-19 |  | enkele | 2028 | LIGHTRONICS PRUNUS A2 | 500 | 50 | 550 | 9 | NACHT | nacht dim 22:30 - 06:00 | 195907 |  | HF-P 1 22-42 PL-T/C/L/TL5C | Elektronisch | 42 | 2008-03-19 | 195908 | 24W PLL 4P HF 830 | 24 | AVOND | DK 03-07 | - | 26 | 36000 | 2008-03-19 | 2041-11-09 | 2041 | 716 | 354 | 1070 | 18.616 | 9.204 | 27.82 | 0.09 | 2.5
SMA71664 | Binnen bebouwde kom |  | Rottevalle |  | Rottevalle |  | Nije Buorren | Huisnr. 33 | 203183 | 573426 |  | 0 | OV |  |  | 195910 | 4CPTVERZ | 6012 | Staal | 4 | 2008-03-19 | 2048-03-19 | enkel | 2048 | '4M PT PMF 1701733PJ | 300 | 350 | 125 | 775 | 195911 | HELLUX 401 | 6012 | 2008-03-19 | 2028-03-19 |  | enkele | 2028 | LIGHTRONICS PRUNUS A2 | 500 | 50 | 550 | 9 | NACHT | nacht dim 22:30 - 06:00 | 195912 |  | HF-P 1 22-42 PL-T/C/L/TL5C | Elektronisch | 42 | 2008-03-19 | 195913 | 24W PLL 4P HF 830 | 24 | AVOND | DK 03-07 | - | 26 | 36000 | 2008-03-19 | 2041-11-09 | 2041 | 716 | 354 | 1070 | 18.616 | 9.204 | 27.82 | 0.09 | 2.5
SMA71665 | Binnen bebouwde kom |  | Rottevalle |  | Rottevalle |  | Nije Buorren | Huisnr. 37 | 203171 | 573403 |  | 0 | OV |  |  | 195914 | 4CPTVERZ | 6012 | Staal | 4 | 2008-03-19 | 2048-03-19 | enkel | 2048 | '4M PT PMF 1701733PJ | 300 | 350 | 125 | 775 | 195915 | HELLUX 401 | 6012 | 2008-03-19 | 2028-03-19 |  | enkele | 2028 | LIGHTRONICS PRUNUS A2 | 500 | 50 | 550 | 9 | NACHT | nacht dim 22:30 - 06:00 | 195916 |  | HF-P 1 22-42 PL-T/C/L/TL5C | Elektronisch | 42 | 2008-03-19 | 195917 | 24W PLL 4P HF 830 | 24 | AVOND | DK 03-07 | - | 26 | 36000 | 2013-08-20 | 2047-04-12 | 2047 | 716 | 354 | 1070 | 18.616 | 9.204 | 27.82 | 0.09 | 2.5
SMA71666 | Binnen bebouwde kom |  | Rottevalle |  | Rottevalle |  | Nije Buorren | Huisnr. 47 | 203119 | 573367 |  | 0 | OV |  |  | 195919 | 4CPTVERZ | 6012 | Staal | 4 | 2008-03-19 | 2048-03-19 | enkel | 2048 | '4M PT PMF 1701733PJ | 300 | 350 | 125 | 775 | 195920 | HELLUX 401 | 6012 | 2008-03-19 | 2028-03-19 |  | enkele | 2028 | LIGHTRONICS PRUNUS A2 | 500 | 50 | 550 | 9 | NACHT | nacht dim 22:30 - 06:00 | 195921 |  | HF-P 1 22-42 PL-T/C/L/TL5C | Elektronisch | 42 | 2008-03-19 | 195922 | 24W PLL 4P HF 830 | 24 | AVOND | DK 03-07 | - | 26 | 36000 | 2008-03-19 | 2041-11-09 | 2041 | 716 | 354 | 1070 | 18.616 | 9.204 | 27.82 | 0.09 | 2.5
SMA71667 | Binnen bebouwde kom |  | Rottevalle |  | Rottevalle |  | Nije Buorren | Huisnr. 51 | 203112 | 573344 |  | 0 | OV |  |  | 195923 | 4CPTVERZ | 6012 | Staal | 4 | 2008-03-19 | 2048-03-19 | enkel | 2048 | '4M PT PMF 1701733PJ | 300 | 350 | 125 | 775 | 195924 | HELLUX 401 | 6012 | 2008-03-19 | 2028-03-19 |  | enkele | 2028 | LIGHTRONICS PRUNUS A2 | 500 | 50 | 550 | 9 | NACHT | nacht dim 22:30 - 06:00 | 195925 |  | HF-P 1 22-42 PL-T/C/L/TL5C | Elektronisch | 42 | 2008-03-19 | 195926 | 24W PLL 4P HF 830 | 24 | AVOND | DK 03-07 | - | 26 | 36000 | 2008-03-19 | 2041-11-09 | 2041 | 716 | 354 | 1070 | 18.616 | 9.204 | 27.82 | 0.09 | 2.5
SMA71668 | Binnen bebouwde kom |  | Rottevalle |  | Rottevalle |  | Nije Buorren | Huisnr. 57 | 203098 | 573320 |  | 0 | OV |  |  | 195927 | 4CPTVERZ | 6012 | Staal | 4 | 2008-03-19 | 2048-03-19 | enkel | 2048 | '4M PT PMF 1701733PJ | 300 | 350 | 125 | 775 | 195928 | HELLUX 401 | 6012 | 2008-03-19 | 2028-03-19 |  | enkele | 2028 | LIGHTRONICS PRUNUS A2 | 500 | 50 | 550 | 9 | NACHT | nacht dim 22:30 - 06:00 | 195929 |  | HF-P 1 22-42 PL-T/C/L/TL5C | Elektronisch | 42 | 2008-03-19 | 195930 | 24W PLL 4P HF 830 | 24 | AVOND | DK 03-07 | - | 26 | 36000 | 2008-03-19 | 2041-11-09 | 2041 | 716 | 354 | 1070 | 18.616 | 9.204 | 27.82 | 0.09 | 2.5
SMA71669 | Binnen bebouwde kom |  | Rottevalle |  | Rottevalle |  | Nije Buorren | Huisnr. 67 | 203072 | 573280 |  | 0 | OV |  |  | 195931 | 4CPTVERZ | 6012 | Staal | 4 | 2008-03-19 | 2048-03-19 | enkel | 2048 | '4M PT PMF 1701733PJ | 300 | 350 | 125 | 775 | 195932 | HELLUX 401 | 6012 | 2008-03-19 | 2028-03-19 |  | enkele | 2028 | LIGHTRONICS PRUNUS A2 | 500 | 50 | 550 | 9 | NACHT | nacht dim 22:30 - 06:00 | 195933 |  | HF-P 1 22-42 PL-T/C/L/TL5C | Elektronisch | 42 | 2008-03-19 | 195934 | 24W PLL 4P HF 830 | 24 | AVOND | DK 03-07 | - | 26 | 36000 | 2008-03-19 | 2041-11-09 | 2041 | 716 | 354 | 1070 | 18.616 | 9.204 | 27.82 | 0.09 | 2.5
SMA71670 | Binnen bebouwde kom |  | Rottevalle |  | Rottevalle |  | Nije Buorren | Huisnr. 71 | 203062 | 573263 |  | 0 | OV |  |  | 195935 | 4CPTVERZ | 6012 | Staal | 4 | 2008-03-19 | 2048-03-19 | enkel | 2048 | '4M PT PMF 1701733PJ | 300 | 350 | 125 | 775 | 195936 | HELLUX 401 | 6012 | 2008-03-19 | 2028-03-19 |  | enkele | 2028 | LIGHTRONICS PRUNUS A2 | 500 | 50 | 550 | 9 | NACHT | nacht dim 22:30 - 06:00 | 195937 |  | HF-P 1 22-42 PL-T/C/L/TL5C | Elektronisch | 42 | 2008-03-19 | 195938 | 24W PLL 4P HF 830 | 24 | AVOND | DK 03-07 | - | 26 | 36000 | 2008-03-19 | 2041-11-09 | 2041 | 716 | 354 | 1070 | 18.616 | 9.204 | 27.82 | 0.09 | 2.5
SMA71671 | Binnen bebouwde kom |  | Rottevalle |  | Rottevalle |  | Nije Buorren | Huisnr. 77 | 203045 | 573236 |  | 0 | OV |  |  | 195940 | 4CPTVERZ | 6012 | Staal | 4 | 2008-03-19 | 2048-03-19 | enkel | 2048 | '4M PT PMF 1701733PJ | 300 | 350 | 125 | 775 | 195941 | HELLUX 401 | 6012 | 2008-03-19 | 2028-03-19 |  | enkele | 2028 | LIGHTRONICS PRUNUS A2 | 500 | 50 | 550 | 9 | NACHT | nacht dim 22:30 - 06:00 | 195942 |  | HF-P 1 22-42 PL-T/C/L/TL5C | Elektronisch | 42 | 2008-03-19 | 195943 | 24W PLL 4P HF 830 | 24 | AVOND | DK 03-07 | - | 26 | 36000 | 2008-03-19 | 2041-11-09 | 2041 | 716 | 354 | 1070 | 18.616 | 9.204 | 27.82 | 0.09 | 2.5
SMA71672 | Binnen bebouwde kom |  | Rottevalle |  | Rottevalle |  | Mounein | Huisnr. 28 | 203037 | 573342 |  | 0 | OV |  |  | 195944 | 4CPTVERZ | 6012 | Staal | 4 | 2008-03-04 | 2048-03-04 | enkel | 2048 | '4M PT PMF 1701733PJ | 300 | 350 | 125 | 775 | 195945 | HELLUX 401 | 6012 | 2008-03-04 | 2028-03-04 |  | enkele | 2028 | LIGHTRONICS PRUNUS A2 | 500 | 50 | 550 | 9 | NACHT | nacht dim 22:30 - 06:00 | 195946 |  | HF-P 1 22-42 PL-T/C/L/TL5C | Elektronisch | 42 | 2008-03-04 | 195947 | 24W PLL 4P HF 830 | 24 | AVOND | DK 03-07 | - | 26 | 36000 | 2008-03-04 | 2041-10-25 | 2041 | 716 | 354 | 1070 | 18.616 | 9.204 | 27.82 | 0.09 | 2.5
SMA71673 | Binnen bebouwde kom |  | Rottevalle |  | Rottevalle |  | Nije Buorren | Huisnr. 27 | 203084 | 573339 |  | 0 | OV |  |  | 195949 | 4CPTVERZ | 6012 | Staal | 4 | 2008-03-04 | 2048-03-04 | enkel | 2048 | '4M PT PMF 1701733PJ | 300 | 350 | 125 | 775 | 195950 | HELLUX 401 | 6012 | 2008-03-04 | 2028-03-04 |  | enkele | 2028 | LIGHTRONICS PRUNUS A2 | 500 | 50 | 550 | 9 | NACHT | nacht dim 22:30 - 06:00 | 195951 |  | HF-P 1 22-42 PL-T/C/L/TL5C | Elektronisch | 42 | 2008-03-04 | 195952 | 24W PLL 4P HF 830 | 24 | AVOND | DK 03-07 | - | 26 | 36000 | 2008-03-04 | 2041-10-25 | 2041 | 716 | 354 | 1070 | 18.616 | 9.204 | 27.82 | 0.09 | 2.5
SMA71674 | Binnen bebouwde kom |  | Rottevalle |  | Rottevalle |  | Master Kuiperswei | Huisnr. 17 | 203098 | 573395 |  | 0 | OV |  |  | 195953 | 4CPTVERZ | 6012 | Staal | 4 | 2008-03-04 | 2048-03-04 | enkel | 2048 | '4M PT PMF 1701733PJ | 300 | 350 | 125 | 775 | 195954 | HELLUX 401 | 6012 | 2008-03-04 | 2028-03-04 |  | enkele | 2028 | LIGHTRONICS PRUNUS A2 | 500 | 50 | 550 | 9 | NACHT | nacht dim 22:30 - 06:00 | 195955 |  | HF-P 1 22-42 PL-T/C/L/TL5C | Elektronisch | 42 | 2008-03-04 | 195956 | 24W PLL 4P HF 830 | 24 | AVOND | DK 03-07 | - | 26 | 36000 | 2008-03-04 | 2041-10-25 | 2041 | 716 | 354 | 1070 | 18.616 | 9.204 | 27.82 | 0.09 | 2.5
SMA71675 | Binnen bebouwde kom |  | Rottevalle |  | Rottevalle |  | Master Kuiperswei | Huisnr. 2 | 203027 | 573483 |  | 0 | OV |  |  | 195958 | 4CPTVERZ | 6012 | Staal | 4 | 2008-03-27 | 2048-03-27 | enkel | 2048 | '4M PT PMF 1701733PJ | 300 | 350 | 125 | 775 | 195959 | HELLUX 401 | 6012 | 2013-06-20 | 2033-06-20 |  | enkele | 2033 | LIGHTRONICS PRUNUS A2 | 500 | 50 | 550 | 9 | NACHT | nacht dim 22:30 - 06:00 | 195960 |  | HF-P 1 22-42 PL-T/C/L/TL5C | Elektronisch | 42 | 2013-06-20 | 195961 | 24W PLL 4P HF 830 | 24 | AVOND | DK 03-07 | - | 26 | 36000 | 2008-03-27 | 2041-11-17 | 2041 | 716 | 354 | 1070 | 18.616 | 9.204 | 27.82 | 0.09 | 2.5
SMA71676 | Binnen bebouwde kom |  | Rottevalle |  | Rottevalle |  | Master Kuiperswei | Huisnr. 2 | 203046 | 573478 |  | 0 | OV |  |  | 195963 | 4CPTVERZ | 6012 | Staal | 4 | 2008-03-07 | 2048-03-07 | enkel | 2048 | '4M PT PMF 1701733PJ | 300 | 350 | 125 | 775 | 195964 | HELLUX 401 | 6012 | 2008-03-07 | 2028-03-07 |  | enkele | 2028 | LIGHTRONICS PRUNUS A2 | 500 | 50 | 550 | 9 | NACHT | nacht dim 22:30 - 06:00 | 195965 |  | HF-P 1 22-42 PL-T/C/L/TL5C | Elektronisch | 42 | 2008-03-07 | 195966 | 24W PLL 4P HF 830 | 24 | AVOND | DK 03-07 | - | 26 | 36000 | 2008-03-07 | 2041-10-28 | 2041 | 716 | 354 | 1070 | 18.616 | 9.204 | 27.82 | 0.09 | 2.5
SMA71677 | Binnen bebouwde kom |  | Rottevalle |  | Rottevalle |  | Master Dijkstrawei | Huisnr. 12 | 203117 | 573473 |  | 0 | OV |  |  | 195968 | 4CPTVERZ | 6012 | Staal | 4 | 2008-03-28 | 2048-03-28 | enkel | 2048 | '4M PT PMF 1701733PJ | 300 | 350 | 125 | 775 | 195969 | HELLUX 401 | 6012 | 2008-03-28 | 2028-03-28 |  | enkele | 2028 | LIGHTRONICS PRUNUS A2 | 500 | 50 | 550 | 9 | NACHT | nacht dim 22:30 - 06:00 | 195970 |  | HF-P 1 22-42 PL-T/C/L/TL5C | Elektronisch | 42 | 2008-03-28 | 195971 | 24W PLL 4P HF 830 | 24 | AVOND | DK 03-07 | - | 26 | 36000 | 2008-03-28 | 2041-11-18 | 2041 | 716 | 354 | 1070 | 18.616 | 9.204 | 27.82 | 0.09 | 2.5
SMA71678 | Binnen bebouwde kom |  | Rottevalle |  | Rottevalle |  | Master de Vrieswei | Huisnr. 17 | 203166 | 573480 |  | 0 | OV |  |  | 195973 | 4CPTVERZ | 6012 | Staal | 4 | 2008-03-28 | 2048-03-28 | enkel | 2048 | '4M PT PMF 1701733PJ | 300 | 350 | 125 | 775 | 195974 | HELLUX 401 | 6012 | 2008-03-28 | 2028-03-28 |  | enkele | 2028 | LIGHTRONICS PRUNUS A2 | 500 | 50 | 550 | 9 | NACHT | nacht dim 22:30 - 06:00 | 195975 |  | HF-P 1 22-42 PL-T/C/L/TL5C | Elektronisch | 42 | 2008-03-28 | 195976 | 24W PLL 4P HF 830 | 24 | AVOND | DK 03-07 | - | 26 | 36000 | 2008-03-28 | 2041-11-18 | 2041 | 716 | 354 | 1070 | 18.616 | 9.204 | 27.82 | 0.09 | 2.5
SMA71679 | Binnen bebouwde kom |  | Rottevalle |  | Rottevalle |  | Master de Vrieswei | Huisnr. 1 | 203102 | 573543 |  | 0 | OV |  |  | 195978 | 4CPTVERZ | 6012 | Staal | 4 | 2008-03-28 | 2048-03-28 | enkel | 2048 | '4M PT PMF 1701733PJ | 300 | 350 | 125 | 775 | 195979 | HELLUX 401 | 6012 | 2008-03-28 | 2028-03-28 |  | enkele | 2028 | LIGHTRONICS PRUNUS A2 | 500 | 50 | 550 | 9 | NACHT | nacht dim 22:30 - 06:00 | 195980 |  | HF-P 1 22-42 PL-T/C/L/TL5C | Elektronisch | 42 | 2008-03-28 | 195981 | 24W PLL 4P HF 830 | 24 | AVOND | DK 03-07 | - | 26 | 36000 | 2008-03-28 | 2041-11-18 | 2041 | 716 | 354 | 1070 | 18.616 | 9.204 | 27.82 | 0.09 | 2.5
SMA71682 | Binnen bebouwde kom |  | Rottevalle |  | Rottevalle |  | Master Kuiperswei | Huisnr. 22 | 203027 | 573364 |  | 0 | OV |  |  | 195983 | 4CPTVERZ | 6012 | Staal | 4 | 2008-03-03 | 2048-03-03 | enkel | 2048 | '4M PT PMF 1701733PJ | 300 | 350 | 125 | 775 | 195984 | HELLUX 401 | 6012 | 2008-03-03 | 2028-03-03 |  | enkele | 2028 | LIGHTRONICS PRUNUS A2 | 500 | 50 | 550 | 9 | NACHT | nacht dim 22:30 - 06:00 | 195985 |  | HF-P 1 22-42 PL-T/C/L/TL5C | Elektronisch | 42 | 2008-03-03 | 195986 | 24W PLL 4P HF 830 | 24 | AVOND | DK 03-07 | - | 26 | 36000 | 2008-03-03 | 2041-10-24 | 2041 | 716 | 354 | 1070 | 18.616 | 9.204 | 27.82 | 0.09 | 2.5
SMA71683 | Binnen bebouwde kom |  | Rottevalle |  | Rottevalle |  | Master Kuiperswei | Huisnr. 16 | 203048 | 573381 |  | 0 | OV |  |  | 195988 | 4CPTVERZ | 6012 | Staal | 4 | 2008-03-03 | 2048-03-03 | enkel | 2048 | '4M PT PMF 1701733PJ | 300 | 350 | 125 | 775 | 195989 | HELLUX 401 | 6012 | 2008-03-03 | 2028-03-03 |  | enkele | 2028 | LIGHTRONICS PRUNUS A2 | 500 | 50 | 550 | 9 | NACHT | nacht dim 22:30 - 06:00 | 195990 |  | HF-P 1 22-42 PL-T/C/L/TL5C | Elektronisch | 42 | 2008-03-03 | 195991 | 24W PLL 4P HF 830 | 24 | AVOND | DK 03-07 | - | 26 | 36000 | 2008-03-03 | 2041-10-24 | 2041 | 716 | 354 | 1070 | 18.616 | 9.204 | 27.82 | 0.09 | 2.5
SMA71684 | Binnen bebouwde kom |  | Rottevalle |  | Rottevalle |  | Master Kuiperswei | Huisnr. 19 | 203068 | 573398 |  | 0 | OV |  |  | 195993 | 4CPTVERZ | 6012 | Staal | 4 | 2008-03-03 | 2048-03-03 | enkel | 2048 | '4M PT PMF 1701733PJ | 300 | 350 | 125 | 775 | 195994 | HELLUX 401 | 6012 | 2008-03-03 | 2028-03-03 |  | enkele | 2028 | LIGHTRONICS PRUNUS A2 | 500 | 50 | 550 | 9 | NACHT | nacht dim 22:30 - 06:00 | 195995 |  | HF-P 1 22-42 PL-T/C/L/TL5C | Elektronisch | 42 | 2008-03-03 | 195996 | 24W PLL 4P HF 830 | 24 | AVOND | DK 03-07 | - | 26 | 36000 | 2008-03-03 | 2041-10-24 | 2041 | 716 | 354 | 1070 | 18.616 | 9.204 | 27.82 | 0.09 | 2.5
SMA71685 | Binnen bebouwde kom |  | Rottevalle |  | Rottevalle |  | Nije Buorren | Huisnr. 25 | 203067 | 573325 |  | 0 | OV |  |  | 195998 | 4CPTVERZ | 6012 | Staal | 4 | 2008-03-03 | 2048-03-03 | enkel | 2048 | '4M PT PMF 1701733PJ | 300 | 350 | 125 | 775 | 195999 | HELLUX 401 | 6012 | 2008-03-03 | 2028-03-03 |  | enkele | 2028 | LIGHTRONICS PRUNUS A2 | 500 | 50 | 550 | 9 | NACHT | nacht dim 22:30 - 06:00 | 196000 |  | HF-P 1 22-42 PL-T/C/L/TL5C | Elektronisch | 42 | 2008-03-03 | 196001 | 24W PLL 4P HF 830 | 24 | AVOND | DK 03-07 | - | 26 | 36000 | 2008-03-03 | 2041-10-24 | 2041 | 716 | 354 | 1070 | 18.616 | 9.204 | 27.82 | 0.09 | 2.5
SMA71686 | Binnen bebouwde kom |  | Rottevalle |  | Rottevalle |  | Nije Buorren | Huisnr. 29 | 203101 | 573352 |  | 0 | OV |  |  | 196003 | 4CPTVERZ | 6012 | Staal | 4 | 2008-03-03 | 2048-03-03 | enkel | 2048 | '4M PT PMF 1701733PJ | 300 | 350 | 125 | 775 | 196004 | HELLUX 401 | 6012 | 2008-03-03 | 2028-03-03 |  | enkele | 2028 | LIGHTRONICS PRUNUS A2 | 500 | 50 | 550 | 9 | NACHT | nacht dim 22:30 - 06:00 | 196005 |  | HF-P 1 22-42 PL-T/C/L/TL5C | Elektronisch | 42 | 2008-03-03 | 196006 | 24W PLL 4P HF 830 | 24 | AVOND | DK 03-07 | - | 26 | 36000 | 2008-03-03 | 2041-10-24 | 2041 | 716 | 354 | 1070 | 18.616 | 9.204 | 27.82 | 0.09 | 2.5
SMA71687 | Binnen bebouwde kom |  | Rottevalle |  | Rottevalle |  | Master Kuiperswei | Huisnr. 15 | 203112 | 573378 |  | 0 | OV |  |  | 196008 | 4CPTVERZ | 6012 | Staal | 4 | 2008-03-03 | 2048-03-03 | enkel | 2048 | '4M PT PMF 1701733PJ | 300 | 350 | 125 | 775 | 196009 | HELLUX 401 | 6012 | 2008-03-03 | 2028-03-03 |  | enkele | 2028 | LIGHTRONICS PRUNUS A2 | 500 | 50 | 550 | 9 | NACHT | nacht dim 22:30 - 06:00 | 196010 |  | HF-P 1 22-42 PL-T/C/L/TL5C | Elektronisch | 42 | 2008-03-03 | 196011 | 24W PLL 4P HF 830 | 24 | AVOND | DK 03-07 | - | 26 | 36000 | 2008-03-03 | 2041-10-24 | 2041 | 716 | 354 | 1070 | 18.616 | 9.204 | 27.82 | 0.09 | 2.5
SMA71688 | Binnen bebouwde kom |  | Rottevalle |  | Rottevalle |  | Master Kuiperswei | Huisnr. 4 | 203056 | 573446 |  | 0 | OV |  |  | 196013 | 4CPTVERZ | 6012 | Staal | 4 | 2008-03-03 | 2048-03-03 | enkel | 2048 | '4M PT PMF 1701733PJ | 300 | 350 | 125 | 775 | 196014 | HELLUX 401 | 6012 | 2008-03-03 | 2028-03-03 |  | enkele | 2028 | LIGHTRONICS PRUNUS A2 | 500 | 50 | 550 | 9 | NACHT | nacht dim 22:30 - 06:00 | 196015 |  | HF-P 1 22-42 PL-T/C/L/TL5C | Elektronisch | 42 | 2008-03-03 | 196016 | 24W PLL 4P HF 830 | 24 | AVOND | DK 03-07 | - | 26 | 36000 | 2008-03-03 | 2041-10-24 | 2041 | 716 | 354 | 1070 | 18.616 | 9.204 | 27.82 | 0.09 | 2.5
SMA71689 | Binnen bebouwde kom |  | Rottevalle |  | Rottevalle |  | Master Dijkstrawei | Huisnr. 2 | 203078 | 573454 |  | 0 | OV |  |  | 196018 | 4CPTVERZ | 6012 | Staal | 4 | 2008-03-27 | 2048-03-27 | enkel | 2048 | '4M PT PMF 1701733PJ | 300 | 350 | 125 | 775 | 196019 | HELLUX 401 | 6012 | 2008-03-27 | 2028-03-27 |  | enkele | 2028 | LIGHTRONICS PRUNUS A2 | 500 | 50 | 550 | 9 | NACHT | nacht dim 22:30 - 06:00 | 196020 |  | HF-P 1 22-42 PL-T/C/L/TL5C | Elektronisch | 42 | 2008-03-27 | 196021 | 24W PLL 4P HF 830 | 24 | AVOND | DK 03-07 | - | 26 | 36000 | 2008-03-27 | 2041-11-17 | 2041 | 716 | 354 | 1070 | 18.616 | 9.204 | 27.82 | 0.09 | 2.5
SMA71690 | Binnen bebouwde kom |  | Rottevalle |  | Rottevalle |  | Master Dijkstrawei | Huisnr. 14 | 203136 | 573483 |  | 0 | OV |  |  | 196023 | 4CPTVERZ | 6012 | Staal | 4 | 2008-03-27 | 2048-03-27 | enkel | 2048 | '4M PT PMF 1701733PJ | 300 | 350 | 125 | 775 | 196024 | HELLUX 401 | 6012 | 2008-03-27 | 2028-03-27 |  | enkele | 2028 | LIGHTRONICS PRUNUS A2 | 500 | 50 | 550 | 9 | NACHT | nacht dim 22:30 - 06:00 | 196025 |  | HF-P 1 22-42 PL-T/C/L/TL5C | Elektronisch | 42 | 2008-03-27 | 196027 | 24W PLL 4P HF 830 | 24 | AVOND | DK 03-07 | - | 26 | 36000 | 2008-03-27 | 2041-11-17 | 2041 | 716 | 354 | 1070 | 18.616 | 9.204 | 27.82 | 0.09 | 2.5
SMA71691 | Binnen bebouwde kom |  | Rottevalle |  | Rottevalle |  | Master de Vrieswei | Huisnr. 21 | 203184 | 573472 |  | 0 | OV |  |  | 196028 | 4CPTVERZ | 6012 | Staal | 4 | 2008-03-27 | 2048-03-27 | enkel | 2048 | '4M PT PMF 1701733PJ | 300 | 350 | 125 | 775 | 196029 | HELLUX 401 | 6012 | 2008-03-27 | 2028-03-27 |  | enkele | 2028 | LIGHTRONICS PRUNUS A2 | 500 | 50 | 550 | 9 | NACHT | nacht dim 22:30 - 06:00 | 196030 |  | HF-P 1 22-42 PL-T/C/L/TL5C | Elektronisch | 42 | 2008-03-27 | 196031 | 24W PLL 4P HF 830 | 24 | AVOND | DK 03-07 | - | 26 | 36000 | 2008-03-27 | 2041-11-17 | 2041 | 716 | 354 | 1070 | 18.616 | 9.204 | 27.82 | 0.09 | 2.5
SMA71692 | Binnen bebouwde kom |  | Rottevalle |  | Rottevalle |  | Master de Vrieswei | Huisnr. 5 | 203116 | 573526 |  | 0 | OV |  |  | 196033 | 4CPTVERZ | 6012 | Staal | 4 | 2008-03-27 | 2048-03-27 | enkel | 2048 | '4M PT PMF 1701733PJ | 300 | 350 | 125 | 775 | 196034 | HELLUX 401 | 6012 | 2008-03-27 | 2028-03-27 |  | enkele | 2028 | LIGHTRONICS PRUNUS A2 | 500 | 50 | 550 | 9 | NACHT | nacht dim 22:30 - 06:00 | 196035 |  | HF-P 1 22-42 PL-T/C/L/TL5C | Elektronisch | 42 | 2008-03-27 | 196036 | 24W PLL 4P HF 830 | 24 | AVOND | DK 03-07 | - | 26 | 36000 | 2008-03-27 | 2041-11-17 | 2041 | 716 | 354 | 1070 | 18.616 | 9.204 | 27.82 | 0.09 | 2.5
SMA71693 | Binnen bebouwde kom |  | Rottevalle |  | Rottevalle |  | Master Kuiperswei | Huisnr. 7 | 203092 | 573412 |  | 0 | OV |  |  | 196038 | 4CPTVERZ | 6012 | Staal | 4 | 2009-08-25 | 2049-08-25 | enkel | 2049 | '4M PT PMF 1701733PJ | 300 | 350 | 125 | 775 | 196039 | HELLUX 401 | 6012 | 2008-03-27 | 2028-03-27 |  | enkele | 2028 | LIGHTRONICS PRUNUS A2 | 500 | 50 | 550 | 9 | NACHT | nacht dim 22:30 - 06:00 | 196040 |  | HF-P 1 22-42 PL-T/C/L/TL5C | Elektronisch | 42 | 2008-03-27 | 196041 | 24W PLL 4P HF 830 | 24 | AVOND | DK 03-07 | - | 26 | 36000 | 2008-03-27 | 2041-11-17 | 2041 | 716 | 354 | 1070 | 18.616 | 9.204 | 27.82 | 0.09 | 2.5
SMA71694 | Binnen bebouwde kom |  | Rottevalle |  | Rottevalle |  | Master Kuiperswei | Huisnr. 8 | 203071 | 573428 |  | 0 | OV |  |  | 196043 | 4CPTVERZ | 6012 | Staal | 4 | 2008-03-27 | 2048-03-27 | enkel | 2048 | '4M PT PMF 1701733PJ | 300 | 350 | 125 | 775 | 196044 | HELLUX 401 | 6012 | 2008-03-27 | 2028-03-27 |  | enkele | 2028 | LIGHTRONICS PRUNUS A2 | 500 | 50 | 550 | 9 | NACHT | nacht dim 22:30 - 06:00 | 196045 |  | HF-P 1 22-42 PL-T/C/L/TL5C | Elektronisch | 42 | 2008-03-27 | 196046 | 24W PLL 4P HF 830 | 24 | AVOND | DK 03-07 | - | 26 | 36000 | 2008-03-27 | 2041-11-17 | 2041 | 716 | 354 | 1070 | 18.616 | 9.204 | 27.82 | 0.09 | 2.5
SMA71695 | Binnen bebouwde kom |  | Rottevalle |  | Rottevalle |  | Master Kuiperswei | Huisnr. 2 | 203043 | 573463 |  | 0 | OV |  |  | 196048 | 4CPTVERZ | 6012 | Staal | 4 | 2008-03-27 | 2048-03-27 | enkel | 2048 | '4M PT PMF 1701733PJ | 300 | 350 | 125 | 775 | 196049 | HELLUX 401 | 6012 | 2008-03-27 | 2028-03-27 |  | enkele | 2028 | LIGHTRONICS PRUNUS A2 | 500 | 50 | 550 | 9 | NACHT | nacht dim 22:30 - 06:00 | 196050 |  | HF-P 1 22-42 PL-T/C/L/TL5C | Elektronisch | 42 | 2008-03-27 | 196052 | 24W PLL 4P HF 830 | 24 | AVOND | DK 03-07 | - | 26 | 36000 | 2008-03-27 | 2041-11-17 | 2041 | 716 | 354 | 1070 | 18.616 | 9.204 | 27.82 | 0.09 | 2.5
SMA71696 | Binnen bebouwde kom |  | Rottevalle |  | Rottevalle |  | Master Kuiperswei | Huisnr. 6 | 203097 | 573463 |  | 0 | OV |  |  | 196053 | 4CPTVERZ | 6012 | Staal | 4 | 2008-03-27 | 2048-03-27 | enkel | 2048 | '4M PT PMF 1701733PJ | 300 | 350 | 125 | 775 | 196054 | HELLUX 401 | 6012 | 2008-03-27 | 2028-03-27 |  | enkele | 2028 | LIGHTRONICS PRUNUS A2 | 500 | 50 | 550 | 9 | NACHT | nacht dim 22:30 - 06:00 | 196055 |  | HF-P 1 22-42 PL-T/C/L/TL5C | Elektronisch | 42 | 2008-03-27 | 196057 | 24W PLL 4P HF 830 | 24 | AVOND | DK 03-07 | - | 26 | 36000 | 2008-03-27 | 2041-11-17 | 2041 | 716 | 354 | 1070 | 18.616 | 9.204 | 27.82 | 0.09 | 2.5
SMA71697 | Binnen bebouwde kom |  | Rottevalle |  | Rottevalle |  | Master de Vrieswei | Huisnr. 15 | 203150 | 573494 |  | 0 | OV |  |  | 196058 | 4CPTVERZ | 6012 | Staal | 4 | 2008-03-27 | 2048-03-27 | enkel | 2048 | '4M PT PMF 1701733PJ | 300 | 350 | 125 | 775 | 196059 | HELLUX 401 | 6012 | 2008-03-27 | 2028-03-27 |  | enkele | 2028 | LIGHTRONICS PRUNUS A2 | 500 | 50 | 550 | 9 | NACHT | nacht dim 22:30 - 06:00 | 196060 |  | HF-P 1 22-42 PL-T/C/L/TL5C | Elektronisch | 42 | 2008-03-27 | 196062 | 24W PLL 4P HF 830 | 24 | AVOND | DK 03-07 | - | 26 | 36000 | 2008-03-27 | 2041-11-17 | 2041 | 716 | 354 | 1070 | 18.616 | 9.204 | 27.82 | 0.09 | 2.5
SMA71698 | Binnen bebouwde kom |  | Rottevalle |  | Rottevalle |  | Master de Vrieswei | Huisnr. 9 | 203131 | 573508 |  | 0 | OV |  |  | 196063 | 4CPTVERZ | 6012 | Staal | 4 | 2008-03-27 | 2048-03-27 | enkel | 2048 | '4M PT PMF 1701733PJ | 300 | 350 | 125 | 775 | 196064 | HELLUX 401 | 6012 | 2008-03-27 | 2028-03-27 |  | enkele | 2028 | LIGHTRONICS PRUNUS A2 | 500 | 50 | 550 | 9 | NACHT | nacht dim 22:30 - 06:00 | 196065 |  | HF-P 1 22-42 PL-T/C/L/TL5C | Elektronisch | 42 | 2008-03-27 | 196066 | 24W PLL 4P HF 830 | 24 | AVOND | DK 03-07 | - | 26 | 36000 | 2008-03-27 | 2041-11-17 | 2041 | 716 | 354 | 1070 | 18.616 | 9.204 | 27.82 | 0.09 | 2.5
SMA71787 | Binnen bebouwde kom |  | Rottevalle |  | Rottevalle |  | Arendswyk | Huisnr. 2 | 202924 | 573318 |  | 0 | OV |  |  | 196324 | 4CPTVERZ | 6012 | Staal | 4 | 2008-08-20 | 2048-08-20 | enkel | 2048 | '4M PT PMF 1701733PJ | 300 | 350 | 125 | 775 | 196325 | HELLUX 401 | 6012 | 2008-08-20 | 2028-08-20 |  | enkele | 2028 | LIGHTRONICS PRUNUS A2 | 500 | 50 | 550 | 9 | NACHT | nacht dim 22:30 - 06:00 | 196326 |  | HF-P 1 22-42 PL-T/C/L/TL5C | Elektronisch | 42 | 2008-08-20 | 208211 | 24W PLL 4P HF 830 | 24 | AVOND | DK 03-07 | - | 26 | 36000 | 2008-08-20 | 2042-04-12 | 2042 | 716 | 354 | 1070 | 18.616 | 9.204 | 27.82 | 0.09 | 2.5
SMA71788 | Binnen bebouwde kom |  | Rottevalle |  | Rottevalle |  | Arendswyk | Huisnr. 4 | 202903 | 573296 |  | 0 | OV |  |  | 196328 | 4CPTVERZ | 6012 | Staal | 4 | 2008-08-20 | 2048-08-20 | enkel | 2048 | '4M PT PMF 1701733PJ | 300 | 350 | 125 | 775 | 196329 | HELLUX 401 | 6012 | 2008-08-20 | 2028-08-20 |  | enkele | 2028 | LIGHTRONICS PRUNUS A2 | 500 | 50 | 550 | 9 | NACHT | nacht dim 22:30 - 06:00 | 196330 |  | HF-P 1 22-42 PL-T/C/L/TL5C | Elektronisch | 42 | 2008-08-20 | 196331 | 24W PLL 4P HF 830 | 24 | AVOND | DK 03-07 | - | 26 | 36000 | 2008-08-20 | 2042-04-12 | 2042 | 716 | 354 | 1070 | 18.616 | 9.204 | 27.82 | 0.09 | 2.5
SMA71789 | Binnen bebouwde kom |  | Rottevalle |  | Rottevalle |  | Arendswyk | Huisnr. 3 | 202913 | 573274 |  | 0 | OV |  |  | 196333 | 4CPTVERZ | 6012 | Staal | 4 | 2008-08-20 | 2048-08-20 | enkel | 2048 | '4M PT PMF 1701733PJ | 300 | 350 | 125 | 775 | 196334 | HELLUX 401 | 6012 | 2008-08-20 | 2028-08-20 |  | enkele | 2028 | LIGHTRONICS PRUNUS A2 | 500 | 50 | 550 | 9 | NACHT | nacht dim 22:30 - 06:00 | 196335 |  | HF-P 1 22-42 PL-T/C/L/TL5C | Elektronisch | 42 | 2008-08-20 | 208212 | 24W PLL 4P HF 830 | 24 | AVOND | DK 03-07 | - | 26 | 36000 | 2008-08-20 | 2042-04-12 | 2042 | 716 | 354 | 1070 | 18.616 | 9.204 | 27.82 | 0.09 | 2.5
SMA71790 | Binnen bebouwde kom |  | Rottevalle |  | Rottevalle |  | Arendswyk | Huisnr. 9 | 202913 | 573250 |  | 0 | OV |  |  | 196337 | 4CPTVERZ | 6012 | Staal | 4 | 2008-08-20 | 2048-08-20 | enkel | 2048 | '4M PT PMF 1701733PJ | 300 | 350 | 125 | 775 | 196338 | HELLUX 401 | 6012 | 2008-08-20 | 2028-08-20 |  | enkele | 2028 | LIGHTRONICS PRUNUS A2 | 500 | 50 | 550 | 9 | NACHT | nacht dim 22:30 - 06:00 | 196339 |  | HF-P 1 22-42 PL-T/C/L/TL5C | Elektronisch | 42 | 2008-08-20 | 196341 | 24W PLL 4P HF 830 | 24 | AVOND | DK 03-07 | - | 26 | 36000 | 2008-08-20 | 2042-04-12 | 2042 | 716 | 354 | 1070 | 18.616 | 9.204 | 27.82 | 0.09 | 2.5
SMA71791 | Binnen bebouwde kom |  | Rottevalle |  | Rottevalle |  | Arendswyk | Huisnr. 13 | 202896 | 573227 |  | 0 | OV |  |  | 196342 | 4CPTVERZ | 6012 | Staal | 4 | 2008-08-20 | 2048-08-20 | enkel | 2048 | '4M PT PMF 1701733PJ | 300 | 350 | 125 | 775 | 196343 | HELLUX 401 | 6012 | 2008-08-20 | 2028-08-20 |  | enkele | 2028 | LIGHTRONICS PRUNUS A2 | 500 | 50 | 550 | 9 | NACHT | nacht dim 22:30 - 06:00 | 196344 |  | HF-P 1 22-42 PL-T/C/L/TL5C | Elektronisch | 42 | 2008-08-20 | 196345 | 24W PLL 4P HF 830 | 24 | AVOND | DK 03-07 | - | 26 | 36000 | 2008-08-20 | 2042-04-12 | 2042 | 716 | 354 | 1070 | 18.616 | 9.204 | 27.82 | 0.09 | 2.5
SMA71792 | Binnen bebouwde kom |  | Rottevalle |  | Rottevalle |  | Arendswyk | Huisnr. 15 | 202873 | 573201 |  | 0 | OV |  |  | 196347 | 4CPTVERZ | 6012 | Staal | 4 | 2008-08-20 | 2048-08-20 | enkel | 2048 | '4M PT PMF 1701733PJ | 300 | 350 | 125 | 775 | 196348 | HELLUX 401 | 6012 | 2008-08-20 | 2028-08-20 |  | enkele | 2028 | LIGHTRONICS PRUNUS A2 | 500 | 50 | 550 | 9 | NACHT | nacht dim 22:30 - 06:00 | 196349 |  | HF-P 1 22-42 PL-T/C/L/TL5C | Elektronisch | 42 | 2008-08-20 | 196350 | 24W PLL 4P HF 830 | 24 | AVOND | DK 03-07 | - | 26 | 36000 | 2008-08-20 | 2042-04-12 | 2042 | 716 | 354 | 1070 | 18.616 | 9.204 | 27.82 | 0.09 | 2.5
SMA71793 | Binnen bebouwde kom |  | Rottevalle |  | Rottevalle |  | Arendswyk | Huisnr. 19 | 202858 | 573184 |  | 0 | OV |  |  | 196352 | 4CPTVERZ | 6012 | Staal | 4 | 2008-08-20 | 2048-08-20 | enkel | 2048 | '4M PT PMF 1701733PJ | 300 | 350 | 125 | 775 | 196353 | HELLUX 401 | 6012 | 2008-08-20 | 2028-08-20 |  | enkele | 2028 | LIGHTRONICS PRUNUS A2 | 500 | 50 | 550 | 9 | NACHT | nacht dim 22:30 - 06:00 | 196354 |  | HF-P 1 22-42 PL-T/C/L/TL5C | Elektronisch | 42 | 2008-08-20 | 196355 | 24W PLL 4P HF 830 | 24 | AVOND | DK 03-07 | - | 26 | 36000 | 2008-08-20 | 2042-04-12 | 2042 | 716 | 354 | 1070 | 18.616 | 9.204 | 27.82 | 0.09 | 2.5
SMA71794 | Binnen bebouwde kom |  | Rottevalle |  | Rottevalle |  | Arendswyk | Huisnr. 23 | 202841 | 573163 |  | 0 | OV |  |  | 196357 | 4CPTVERZ | 6012 | Staal | 4 | 2008-08-20 | 2048-08-20 | enkel | 2048 | '4M PT PMF 1701733PJ | 300 | 350 | 125 | 775 | 196358 | HELLUX 401 | 6012 | 2008-08-20 | 2028-08-20 |  | enkele | 2028 | LIGHTRONICS PRUNUS A2 | 500 | 50 | 550 | 9 | NACHT | nacht dim 22:30 - 06:00 | 196359 |  | HF-P 1 22-42 PL-T/C/L/TL5C | Elektronisch | 42 | 2008-08-20 | 196360 | 24W PLL 4P HF 830 | 24 | AVOND | DK 03-07 | - | 26 | 36000 | 2008-08-20 | 2042-04-12 | 2042 | 716 | 354 | 1070 | 18.616 | 9.204 | 27.82 | 0.09 | 2.5
SMA71795 | Binnen bebouwde kom |  | Rottevalle |  | Rottevalle |  | Arendswyk | Huisnr. 27 | 202817 | 573148 |  | 0 | OV |  |  | 196362 | 4CPTVERZ | 6012 | Staal | 4 | 2008-08-20 | 2048-08-20 | enkel | 2048 | '4M PT PMF 1701733PJ | 300 | 350 | 125 | 775 | 196363 | HELLUX 401 | 6012 | 2008-08-20 | 2028-08-20 |  | enkele | 2028 | LIGHTRONICS PRUNUS A2 | 500 | 50 | 550 | 9 | NACHT | nacht dim 22:30 - 06:00 | 196364 |  | HF-P 1 22-42 PL-T/C/L/TL5C | Elektronisch | 42 | 2008-08-20 | 196365 | 24W PLL 4P HF 830 | 24 | AVOND | DK 03-07 | - | 26 | 36000 | 2019-05-16 | 2053-01-05 | 2053 | 716 | 354 | 1070 | 18.616 | 9.204 | 27.82 | 0.09 | 2.5
SMA71796 | Binnen bebouwde kom |  | Rottevalle |  | Rottevalle |  | Arendswyk | Huisnr. 31 | 202788 | 573169 |  | 0 | OV |  |  | 196367 | 4CPTVERZ | 6012 | Staal | 4 | 2008-08-20 | 2048-08-20 | enkel | 2048 | '4M PT PMF 1701733PJ | 300 | 350 | 125 | 775 | 196368 | HELLUX 401 | 6012 | 2008-08-20 | 2028-08-20 |  | enkele | 2028 | LIGHTRONICS PRUNUS A2 | 500 | 50 | 550 | 9 | NACHT | nacht dim 22:30 - 06:00 | 196369 |  | HF-P 1 22-42 PL-T/C/L/TL5C | Elektronisch | 42 | 2008-08-20 | 196370 | 24W PLL 4P HF 830 | 24 | AVOND | DK 03-07 | - | 26 | 36000 | 2008-08-20 | 2042-04-12 | 2042 | 716 | 354 | 1070 | 18.616 | 9.204 | 27.82 | 0.09 | 2.5
SMA71797 | Binnen bebouwde kom |  | Rottevalle |  | Rottevalle |  | Arendswyk | Huisnr. 39 | 202743 | 573203 |  | 0 | OV |  |  | 196372 | 4CPTVERZ | 6012 | Staal | 4 | 2008-08-20 | 2048-08-20 | enkel | 2048 | '4M PT PMF 1701733PJ | 300 | 350 | 125 | 775 | 196373 | HELLUX 401 | 6012 | 2008-08-20 | 2028-08-20 |  | enkele | 2028 | LIGHTRONICS PRUNUS A2 | 500 | 50 | 550 | 9 | NACHT | nacht dim 22:30 - 06:00 | 196374 |  | HF-P 1 22-42 PL-T/C/L/TL5C | Elektronisch | 42 | 2008-08-20 | 196375 | 24W PLL 4P HF 830 | 24 | AVOND | DK 03-07 | - | 26 | 36000 | 2008-08-20 | 2042-04-12 | 2042 | 716 | 354 | 1070 | 18.616 | 9.204 | 27.82 | 0.09 | 2.5
SMA71798 | Binnen bebouwde kom |  | Rottevalle |  | Rottevalle |  | Arendswyk | Huisnr. 34 | 202776 | 573216 |  | 0 | OV |  |  | 196377 | 4CPTVERZ | 6012 | Staal | 4 | 2008-08-20 | 2048-08-20 | enkel | 2048 | '4M PT PMF 1701733PJ | 300 | 350 | 125 | 775 | 196378 | HELLUX 401 | 6012 | 2008-08-20 | 2028-08-20 |  | enkele | 2028 | LIGHTRONICS PRUNUS A2 | 500 | 50 | 550 | 9 | NACHT | nacht dim 22:30 - 06:00 | 196379 |  | HF-P 1 22-42 PL-T/C/L/TL5C | Elektronisch | 42 | 2008-08-20 | 196380 | 24W PLL 4P HF 830 | 24 | AVOND | DK 03-07 | - | 26 | 36000 | 2008-08-20 | 2042-04-12 | 2042 | 716 | 354 | 1070 | 18.616 | 9.204 | 27.82 | 0.09 | 2.5
SMA71799 | Binnen bebouwde kom |  | Rottevalle |  | Rottevalle |  | Arendswyk | Huisnr. 42 | 202803 | 573254 |  | 0 | OV |  |  | 196382 | 4CPTVERZ | 6012 | Staal | 4 | 2008-08-20 | 2048-08-20 | enkel | 2048 | '4M PT PMF 1701733PJ | 300 | 350 | 125 | 775 | 196383 | HELLUX 401 | 6012 | 2008-08-20 | 2028-08-20 |  | enkele | 2028 | LIGHTRONICS PRUNUS A2 | 500 | 50 | 550 | 9 | NACHT | nacht dim 22:30 - 06:00 | 196384 |  | HF-P 1 22-42 PL-T/C/L/TL5C | Elektronisch | 42 | 2008-08-20 | 196385 | 24W PLL 4P HF 830 | 24 | AVOND | DK 03-07 | - | 26 | 36000 | 2008-08-20 | 2042-04-12 | 2042 | 716 | 354 | 1070 | 18.616 | 9.204 | 27.82 | 0.09 | 2.5
SMA71800 | Binnen bebouwde kom |  | Rottevalle |  | Rottevalle |  | Arendswyk | Huisnr. 51 | 202770 | 573272 |  | 0 | OV |  |  | 196387 | 4CPTVERZ | 6012 | Staal | 4 | 2008-08-20 | 2048-08-20 | enkel | 2048 | '4M PT PMF 1701733PJ | 300 | 350 | 125 | 775 | 196388 | HELLUX 401 | 6012 | 2008-08-20 | 2028-08-20 |  | enkele | 2028 | LIGHTRONICS PRUNUS A2 | 500 | 50 | 550 | 9 | NACHT | nacht dim 22:30 - 06:00 | 196389 |  | HF-P 1 22-42 PL-T/C/L/TL5C | Elektronisch | 42 | 2008-08-20 | 196390 | 24W PLL 4P HF 830 | 24 | AVOND | DK 03-07 | - | 26 | 36000 | 2008-08-20 | 2042-04-12 | 2042 | 716 | 354 | 1070 | 18.616 | 9.204 | 27.82 | 0.09 | 2.5
SMA71801 | Binnen bebouwde kom |  | Rottevalle |  | Rottevalle |  | Arendswyk | Huisnr. 48 | 202792 | 573291 |  | 0 | OV |  |  | 196392 | 4CPTVERZ | 6012 | Staal | 4 | 2008-08-20 | 2048-08-20 | enkel | 2048 | '4M PT PMF 1701733PJ | 300 | 350 | 125 | 775 | 196393 | HELLUX 401 | 6012 | 2008-08-20 | 2028-08-20 |  | enkele | 2028 | LIGHTRONICS PRUNUS A2 | 500 | 50 | 550 | 9 | NACHT | nacht dim 22:30 - 06:00 | 196394 |  | HF-P 1 22-42 PL-T/C/L/TL5C | Elektronisch | 42 | 2008-08-20 | 196395 | 24W PLL 4P HF 830 | 24 | AVOND | DK 03-07 | - | 26 | 36000 | 2008-08-20 | 2042-04-12 | 2042 | 716 | 354 | 1070 | 18.616 | 9.204 | 27.82 | 0.09 | 2.5
SMA71802 | Binnen bebouwde kom |  | Rottevalle |  | Rottevalle |  | Arendswyk | Huisnr. 48 | 202809 | 573311 |  | 0 | OV |  |  | 196397 | 4CPTVERZ | 6012 | Staal | 4 | 2008-08-20 | 2048-08-20 | enkel | 2048 | '4M PT PMF 1701733PJ | 300 | 350 | 125 | 775 | 196398 | HELLUX 401 | 6012 | 2008-08-20 | 2028-08-20 |  | enkele | 2028 | LIGHTRONICS PRUNUS A2 | 500 | 50 | 550 | 9 | NACHT | nacht dim 22:30 - 06:00 | 196399 |  | HF-P 1 22-42 PL-T/C/L/TL5C | Elektronisch | 42 | 2008-08-20 | 196400 | 24W PLL 4P HF 830 | 24 | AVOND | DK 03-07 | - | 26 | 36000 | 2008-08-20 | 2042-04-12 | 2042 | 716 | 354 | 1070 | 18.616 | 9.204 | 27.82 | 0.09 | 2.5
SMA71803 | Binnen bebouwde kom |  | Rottevalle |  | Rottevalle |  | Arendswyk | Huisnr. 48 | 202832 | 573314 |  | 0 | OV |  |  | 196402 | 4CPTVERZ | 6012 | Staal | 4 | 2008-08-20 | 2048-08-20 | enkel | 2048 | '4M PT PMF 1701733PJ | 300 | 350 | 125 | 775 | 196403 | HELLUX 401 | 6012 | 2008-08-20 | 2028-08-20 |  | enkele | 2028 | LIGHTRONICS PRUNUS A2 | 500 | 50 | 550 | 9 | NACHT | nacht dim 22:30 - 06:00 | 196404 |  | HF-P 1 22-42 PL-T/C/L/TL5C | Elektronisch | 42 | 2008-08-20 | 196405 | 24W PLL 4P HF 830 | 24 | AVOND | DK 03-07 | - | 26 | 36000 | 2008-08-20 | 2042-04-12 | 2042 | 716 | 354 | 1070 | 18.616 | 9.204 | 27.82 | 0.09 | 2.5
SMA71804 | Binnen bebouwde kom |  | Rottevalle |  | Rottevalle |  | Arendswyk | Huisnr. 48 | 202846 | 573303 |  | 0 | OV |  |  | 196407 | 4CPTVERZ | 6012 | Staal | 4 | 2008-08-20 | 2048-08-20 | enkel | 2048 | '4M PT PMF 1701733PJ | 300 | 350 | 125 | 775 | 196408 | HELLUX 401 | 6012 | 2008-08-20 | 2028-08-20 |  | enkele | 2028 | LIGHTRONICS PRUNUS A2 | 500 | 50 | 550 | 9 | NACHT | nacht dim 22:30 - 06:00 | 196409 |  | HF-P 1 22-42 PL-T/C/L/TL5C | Elektronisch | 42 | 2008-08-20 | 196410 | 24W PLL 4P HF 830 | 24 | AVOND | DK 03-07 | - | 26 | 36000 | 2008-08-20 | 2042-04-12 | 2042 | 716 | 354 | 1070 | 18.616 | 9.204 | 27.82 | 0.09 | 2.5
SMA71805 | Binnen bebouwde kom |  | Rottevalle |  | Rottevalle |  | Arendswyk | Huisnr. 10 | 202864 | 573291 |  | 0 | OV |  |  | 196412 | 4CPTVERZ | 6012 | Staal | 4 | 2008-08-20 | 2048-08-20 | enkel | 2048 | '4M PT PMF 1701733PJ | 300 | 350 | 125 | 775 | 196413 | HELLUX 401 | 6012 | 2008-08-20 | 2028-08-20 |  | enkele | 2028 | LIGHTRONICS PRUNUS A2 | 500 | 50 | 550 | 9 | NACHT | nacht dim 22:30 - 06:00 | 196414 |  | HF-P 1 22-42 PL-T/C/L/TL5C | Elektronisch | 42 | 2008-08-20 | 196415 | 24W PLL 4P HF 830 | 24 | AVOND | DK 03-07 | - | 26 | 36000 | 2008-08-20 | 2042-04-12 | 2042 | 716 | 354 | 1070 | 18.616 | 9.204 | 27.82 | 0.09 | 2.5
SMA71806 | Binnen bebouwde kom |  | Rottevalle |  | Rottevalle |  | Arendswyk | Huisnr. 12 | 202885 | 573276 |  | 0 | OV |  |  | 196417 | 4CPTVERZ | 6012 | Staal | 4 | 2008-08-20 | 2048-08-20 | enkel | 2048 | '4M PT PMF 1701733PJ | 300 | 350 | 125 | 775 | 196418 | HELLUX 401 | 6012 | 2008-08-20 | 2028-08-20 |  | enkele | 2028 | LIGHTRONICS PRUNUS A2 | 500 | 50 | 550 | 9 | NACHT | nacht dim 22:30 - 06:00 | 196419 |  | HF-P 1 22-42 PL-T/C/L/TL5C | Elektronisch | 42 | 2008-08-20 | 196420 | 24W PLL 4P HF 830 | 24 | AVOND | DK 03-07 | - | 26 | 36000 | 2008-08-20 | 2042-04-12 | 2042 | 716 | 354 | 1070 | 18.616 | 9.204 | 27.82 | 0.09 | 2.5
SMA71807 | Binnen bebouwde kom |  | Rottevalle |  | Rottevalle |  | Arendswyk | Huisnr. 53 | 202734 | 573298 |  | 0 | OV |  |  | 196422 | 4CPTVERZ | 6012 | Staal | 4 | 2008-08-20 | 2048-08-20 | enkel | 2048 | '4M PT PMF 1701733PJ | 300 | 350 | 125 | 775 | 196423 | HELLUX 401 | 6012 | 2008-08-20 | 2028-08-20 |  | enkele | 2028 | LIGHTRONICS PRUNUS A2 | 500 | 50 | 550 | 9 | NACHT | nacht dim 22:30 - 06:00 | 196424 |  | HF-P 1 22-42 PL-T/C/L/TL5C | Elektronisch | 42 | 2008-08-20 | 196425 | 24W PLL 4P HF 830 | 24 | AVOND | DK 03-07 | - | 26 | 36000 | 2008-08-20 | 2042-04-12 | 2042 | 716 | 354 | 1070 | 18.616 | 9.204 | 27.82 | 0.09 | 2.5
SMA71808 | Binnen bebouwde kom |  | Rottevalle |  | Rottevalle |  | Arendswyk | Huisnr. 38 | 202787 | 573230 |  | 0 | OV |  |  | 196427 | 4CPTVERZ | 6012 | Staal | 4 | 2008-08-20 | 2048-08-20 | enkel | 2048 | '4M PT PMF 1701733PJ | 300 | 350 | 125 | 775 | 196428 | HELLUX 401 | 6012 | 2008-08-20 | 2028-08-20 |  | enkele | 2028 | LIGHTRONICS PRUNUS A2 | 500 | 50 | 550 | 9 | NACHT | nacht dim 22:30 - 06:00 | 196429 |  | HF-P 1 22-42 PL-T/C/L/TL5C | Elektronisch | 42 | 2008-08-20 | 196430 | 24W PLL 4P HF 830 | 24 | AVOND | DK 03-07 | - | 26 | 36000 | 2008-08-20 | 2042-04-12 | 2042 | 716 | 354 | 1070 | 18.616 | 9.204 | 27.82 | 0.09 | 2.5
SMA71809 | Binnen bebouwde kom |  | Rottevalle |  | Rottevalle |  | Arendswyk | Huisnr. 10 | 202830 | 573233 |  | 0 | OV |  |  | 196432 | 4CPTVERZ | 6012 | Staal | 4 | 2008-08-20 | 2048-08-20 | enkel | 2048 | '4M PT PMF 1701733PJ | 300 | 350 | 125 | 775 | 196433 | HELLUX 401 | 6012 | 2008-08-20 | 2028-08-20 |  | enkele | 2028 | LIGHTRONICS PRUNUS A2 | 500 | 50 | 550 | 9 | NACHT | nacht dim 22:30 - 06:00 | 196434 |  | HF-P 1 22-42 PL-T/C/L/TL5C | Elektronisch | 42 | 2008-08-20 | 196435 | 24W PLL 4P HF 830 | 24 | AVOND | DK 03-07 | - | 26 | 36000 | 2008-08-20 | 2042-04-12 | 2042 | 716 | 354 | 1070 | 18.616 | 9.204 | 27.82 | 0.09 | 2.5
SMA71810 | Binnen bebouwde kom |  | Rottevalle |  | Rottevalle |  | Arendswyk | Huisnr. 20 | 202855 | 573214 |  | 0 | OV |  |  | 196437 | 4CPTVERZ | 6012 | Staal | 4 | 2008-08-20 | 2048-08-20 | enkel | 2048 | '4M PT PMF 1701733PJ | 300 | 350 | 125 | 775 | 196438 | HELLUX 401 | 6012 | 2008-08-20 | 2028-08-20 |  | enkele | 2028 | LIGHTRONICS PRUNUS A2 | 500 | 50 | 550 | 9 | NACHT | nacht dim 22:30 - 06:00 | 196439 |  | HF-P 1 22-42 PL-T/C/L/TL5C | Elektronisch | 42 | 2008-08-20 | 196440 | 24W PLL 4P HF 830 | 24 | AVOND | DK 03-07 | - | 26 | 36000 | 2008-08-20 | 2042-04-12 | 2042 | 716 | 354 | 1070 | 18.616 | 9.204 | 27.82 | 0.09 | 2.5
SMA71811 | Binnen bebouwde kom |  | Rottevalle |  | Rottevalle |  | Arendswyk | Huisnr. 35 | 202765 | 573187 |  | 0 | OV |  |  | 196442 | 4CPTVERZ | 6012 | Staal | 4 | 2008-08-20 | 2048-08-20 | enkel | 2048 | '4M PT PMF 1701733PJ | 300 | 350 | 125 | 775 | 196443 | HELLUX 401 | 6012 | 2008-08-20 | 2028-08-20 |  | enkele | 2028 | LIGHTRONICS PRUNUS A2 | 500 | 50 | 550 | 9 | NACHT | nacht dim 22:30 - 06:00 | 196444 |  | HF-P 1 22-42 PL-T/C/L/TL5C | Elektronisch | 42 | 2008-08-20 | 196445 | 24W PLL 4P HF 830 | 24 | AVOND | DK 03-07 | - | 26 | 36000 | 2008-08-20 | 2042-04-12 | 2042 | 716 | 354 | 1070 | 18.616 | 9.204 | 27.82 | 0.09 | 2.5
SMA71812 | Binnen bebouwde kom |  | Rottevalle |  | Rottevalle |  | Arendswyk | Huisnr. 53 | 202751 | 573286 |  | 0 | OV |  |  | 196447 | 4CPTVERZ | 6012 | Staal | 4 | 2008-08-20 | 2048-08-20 | enkel | 2048 | '4M PT PMF 1701733PJ | 300 | 350 | 125 | 775 | 196448 | HELLUX 401 | 6012 | 2008-08-20 | 2028-08-20 |  | enkele | 2028 | LIGHTRONICS PRUNUS A2 | 500 | 50 | 550 | 9 | NACHT | nacht dim 22:30 - 06:00 | 196449 |  | HF-P 1 22-42 PL-T/C/L/TL5C | Elektronisch | 42 | 2008-08-20 | 196450 | 24W PLL 4P HF 830 | 24 | AVOND | DK 03-07 | - | 26 | 36000 | 2008-08-20 | 2042-04-12 | 2042 | 716 | 354 | 1070 | 18.616 | 9.204 | 27.82 | 0.09 | 2.5
SMA71813 | Binnen bebouwde kom |  | Rottevalle |  | Rottevalle |  | Arendswyk | Huisnr. 53 | 202717 | 573317 |  | 0 | OV |  |  | 196452 | 4CPTVERZ | 6012 | Staal | 4 | 2008-08-20 | 2048-08-20 | enkel | 2048 | '4M PT PMF 1701733PJ | 300 | 350 | 125 | 775 | 196453 | HELLUX 401 | 6012 | 2008-08-20 | 2028-08-20 |  | enkele | 2028 | LIGHTRONICS PRUNUS A2 | 500 | 50 | 550 | 9 | NACHT | nacht dim 22:30 - 06:00 | 196454 |  | HF-P 1 22-42 PL-T/C/L/TL5C | Elektronisch | 42 | 2008-08-20 | 196456 | 24W PLL 4P HF 830 | 24 | AVOND | DK 03-07 | - | 26 | 36000 | 2008-08-20 | 2042-04-12 | 2042 | 716 | 354 | 1070 | 18.616 | 9.204 | 27.82 | 0.09 | 2.5
SMA71814 | Binnen bebouwde kom |  | Rottevalle |  | Rottevalle |  | Arendswyk | Huisnr. 10 | 202838 | 573269 |  | 0 | OV |  |  | 196457 | 4CPTVERZ | 6012 | Staal | 4 | 2008-08-20 | 2048-08-20 | enkel | 2048 | '4M PT PMF 1701733PJ | 300 | 350 | 125 | 775 | 196458 | HELLUX 401 | 6012 | 2008-08-20 | 2028-08-20 |  | enkele | 2028 | LIGHTRONICS PRUNUS A2 | 500 | 50 | 550 | 9 | NACHT | nacht dim 22:30 - 06:00 | 196459 |  | HF-P 1 22-42 PL-T/C/L/TL5C | Elektronisch | 42 | 2008-08-20 | 196460 | 24W PLL 4P HF 830 | 24 | AVOND | DK 03-07 | - | 26 | 36000 | 2022-08-03 | 2056-03-25 | 2056 | 716 | 354 | 1070 | 18.616 | 9.204 | 27.82 | 0.09 | 2.5
SMA71815 | Binnen bebouwde kom |  | Rottevalle |  | Rottevalle |  | De Fintsjes | Huisnr. 27 | 203074 | 573556 |  | 0 | OV |  |  | 196462 | 4CPTVERZ | 6012 | Staal | 4 | 2008-05-05 | 2048-05-05 | enkel | 2048 | '4M PT PMF 1701733PJ | 300 | 350 | 125 | 775 | 196463 | HELLUX 401 | 6012 | 2008-05-05 | 2028-05-05 |  | enkele | 2028 | LIGHTRONICS PRUNUS A2 | 500 | 50 | 550 | 9 | NACHT | nacht dim 22:30 - 06:00 | 196464 |  | HF-P 1 22-42 PL-T/C/L/TL5C | Elektronisch | 42 | 2008-05-05 | 196466 | 24W PLL 4P HF 830 | 24 | AVOND | DK 03-07 | - | 26 | 36000 | 2008-05-05 | 2041-12-26 | 2041 | 716 | 354 | 1070 | 18.616 | 9.204 | 27.82 | 0.09 | 2.5
SMA71816 | Binnen bebouwde kom |  | Rottevalle |  | Rottevalle |  | De Fintsjes | Huisnr. 27 | 203059 | 573569 |  | 0 | OV |  |  | 196467 | 4CPTVERZ | 6012 | Staal | 4 | 2008-05-05 | 2048-05-05 | enkel | 2048 | '4M PT PMF 1701733PJ | 300 | 350 | 125 | 775 | 196468 | HELLUX 401 | 6012 | 2008-05-05 | 2028-05-05 |  | enkele | 2028 | LIGHTRONICS PRUNUS A2 | 500 | 50 | 550 | 9 | NACHT | nacht dim 22:30 - 06:00 | 196469 |  | HF-P 1 22-42 PL-T/C/L/TL5C | Elektronisch | 42 | 2008-05-05 | 208213 | 24W PLL 4P HF 830 | 24 | AVOND | DK 03-07 | - | 26 | 36000 | 2008-05-05 | 2041-12-26 | 2041 | 716 | 354 | 1070 | 18.616 | 9.204 | 27.82 | 0.09 | 2.5
SMA71817 | Binnen bebouwde kom |  | Rottevalle |  | Rottevalle |  | De Fintsjes | Huisnr. 27 | 203058 | 573599 |  | 0 | OV |  |  | 196471 | 4CPTVERZ | 0 | Staal | 4 | 2008-05-05 | 2048-05-05 | enkel | 2048 | '4M PT PMF 1701733PJ | 300 | 350 | 125 | 775 | 196472 | HELLUX 401-5 | 6005 | 2016-11-02 | 2036-11-02 |  | enkele | 2036 | LIGHTRONICS PRUNUS A2 | 500 | 50 | 550 | 9 | NACHT | nacht dim 22:30 - 06:00 | 196473 |  | HF-P 1 22-42 PL-T/C/L/TL5C | Elektronisch | 42 | 2016-11-02 | 196474 | 24W PLL 4P HF 830 | 24 | AVOND | DK 03-07 | - | 26 | 36000 | 2016-11-02 | 2050-06-25 | 2050 | 716 | 354 | 1070 | 18.616 | 9.204 | 27.82 | 0.09 | 2.5
SMA71818 | Binnen bebouwde kom |  | Rottevalle |  | Rottevalle |  | De Fintsjes | Huisnr. 19 | 203070 | 573620 |  | 0 | OV |  |  | 196476 | 4CPTST | 6012 | Staal | 4 | 2018-04-19 | 2058-04-19 | enkel | 2058 | '4M PT PMF 1701733PJ | 300 | 350 | 125 | 775 | 196477 | HELLUX 401 | 6012 | 2008-05-05 | 2028-05-05 |  | enkele | 2028 | LIGHTRONICS PRUNUS A2 | 500 | 50 | 550 | 9 | NACHT | nacht dim 22:30 - 06:00 | 196478 |  | HF-P 1 22-42 PL-T/C/L/TL5C | Elektronisch | 42 | 2008-05-05 | 196479 | 24W PLL 4P HF 830 | 24 | AVOND | DK 03-07 | - | 26 | 36000 | 2018-04-19 | 2051-12-10 | 2051 | 716 | 354 | 1070 | 18.616 | 9.204 | 27.82 | 0.09 | 2.5
SMA71819 | Binnen bebouwde kom |  | Rottevalle |  | Rottevalle |  | De Fintsjes | Huisnr. 42 | 203188 | 573666 |  | 0 | OV |  |  | 196480 | 3.5CPTST | 6012 | Staal | 4 | 2008-05-13 | 2048-05-13 | enkel | 2048 | '4M PT PMF 1701733PJ | 300 | 350 | 125 | 775 | 196481 | HELLUX 401 | 6012 | 2008-05-13 | 2028-05-13 |  | enkele | 2028 | LIGHTRONICS PRUNUS A2 | 500 | 50 | 550 | 9 | NACHT | nacht dim 22:30 - 06:00 | 196482 |  | HF-P 1 22-42 PL-T/C/L/TL5C | Elektronisch | 42 | 2008-05-13 | 208215 | 24W PLL 4P HF 830 | 24 | AVOND | DK 03-07 | - | 26 | 36000 | 2008-05-13 | 2042-01-03 | 2042 | 716 | 354 | 1070 | 18.616 | 9.204 | 27.82 | 0.09 | 2.5
SMA71820 | Binnen bebouwde kom |  | Rottevalle |  | Rottevalle |  | De Fintsjes | Huisnr. 32 | 203206 | 573715 |  | 0 | OV |  |  | 196484 | 4CPTVERZ | 6012 | Staal | 4 | 2008-05-06 | 2048-05-06 | enkel | 2048 | '4M PT PMF 1701733PJ | 300 | 350 | 125 | 775 | 196485 | HELLUX 401 | 6012 | 2008-05-06 | 2028-05-06 |  | enkele | 2028 | LIGHTRONICS PRUNUS A2 | 500 | 50 | 550 | 9 | NACHT | nacht dim 22:30 - 06:00 | 196486 |  | HF-P 1 22-42 PL-T/C/L/TL5C | Elektronisch | 42 | 2008-05-06 | 196487 | 24W PLL 4P HF 830 | 24 | AVOND | DK 03-07 | - | 26 | 36000 | 2008-05-06 | 2041-12-27 | 2041 | 716 | 354 | 1070 | 18.616 | 9.204 | 27.82 | 0.09 | 2.5
SMA71821 | Binnen bebouwde kom |  | Rottevalle |  | Rottevalle |  | De Fintsjes | Huisnr. 45 | 203218 | 573735 |  | 0 | OV |  |  | 196489 | 4CPTVERZ | 6012 | Staal | 4 | 2008-05-06 | 2048-05-06 | enkel | 2048 | '4M PT PMF 1701733PJ | 300 | 350 | 125 | 775 | 196490 | HELLUX 401 | 6012 | 2008-05-06 | 2028-05-06 |  | enkele | 2028 | LIGHTRONICS PRUNUS A2 | 500 | 50 | 550 | 9 | NACHT | nacht dim 22:30 - 06:00 | 196491 |  | HF-P 1 22-42 PL-T/C/L/TL5C | Elektronisch | 42 | 2008-05-06 | 196492 | 24W PLL 4P HF 830 | 24 | AVOND | DK 03-07 | - | 26 | 36000 | 2011-04-05 | 2044-11-25 | 2044 | 716 | 354 | 1070 | 18.616 | 9.204 | 27.82 | 0.09 | 2.5
SMA71822 | Binnen bebouwde kom |  | Rottevalle |  | Rottevalle |  | De Fintsjes | Huisnr. 39 | 203209 | 573767 |  | 0 | OV |  |  | 196493 | 4CPTVERZ | 6012 | Staal | 4 | 2008-05-06 | 2048-05-06 | enkel | 2048 | '4M PT PMF 1701733PJ | 300 | 350 | 125 | 775 | 196494 | HELLUX 401 | 6012 | 2008-05-06 | 2028-05-06 |  | enkele | 2028 | LIGHTRONICS PRUNUS A2 | 500 | 50 | 550 | 9 | NACHT | nacht dim 22:30 - 06:00 | 196495 |  | HF-P 1 22-42 PL-T/C/L/TL5C | Elektronisch | 42 | 2008-05-06 | 196496 | 24W PLL 4P HF 830 | 24 | AVOND | DK 03-07 | - | 26 | 36000 | 2008-05-06 | 2041-12-27 | 2041 | 716 | 354 | 1070 | 18.616 | 9.204 | 27.82 | 0.09 | 2.5
SMA71823 | Binnen bebouwde kom |  | Rottevalle |  | Rottevalle |  | De Fintsjes | Huisnr. 29 | 203160 | 573789 |  | 0 | OV |  |  | 196498 | 4CPTVERZ | 6012 | Staal | 4 | 2008-05-06 | 2048-05-06 | enkel | 2048 | '4M PT PMF 1701733PJ | 300 | 350 | 125 | 775 | 196499 | HELLUX 401 | 6012 | 2008-05-06 | 2028-05-06 |  | enkele | 2028 | LIGHTRONICS PRUNUS A2 | 500 | 50 | 550 | 9 | NACHT | nacht dim 22:30 - 06:00 | 196500 |  | HF-P 1 22-42 PL-T/C/L/TL5C | Elektronisch | 42 | 2008-05-06 | 196501 | 24W PLL 4P HF 830 | 24 | AVOND | DK 03-07 | - | 26 | 36000 | 2008-05-06 | 2041-12-27 | 2041 | 716 | 354 | 1070 | 18.616 | 9.204 | 27.82 | 0.09 | 2.5
SMA71824 | Binnen bebouwde kom |  | Rottevalle |  | Rottevalle |  | De Fintsjes | Huisnr. 47 | 203274 | 573780 |  | 0 | OV |  |  | 196502 | 4CPTVERZ | 6012 | Staal | 4 | 2008-05-06 | 2048-05-06 | enkel | 2048 | '4M PT PMF 1701733PJ | 300 | 350 | 125 | 775 | 196503 | HELLUX 401 | 6012 | 2008-05-06 | 2028-05-06 |  | enkele | 2028 | LIGHTRONICS PRUNUS A2 | 500 | 50 | 550 | 9 | NACHT | nacht dim 22:30 - 06:00 | 196504 |  | HF-P 1 22-42 PL-T/C/L/TL5C | Elektronisch | 42 | 2008-05-06 | 196505 | 24W PLL 4P HF 830 | 24 | AVOND | DK 03-07 | - | 26 | 36000 | 2008-05-06 | 2041-12-27 | 2041 | 716 | 354 | 1070 | 18.616 | 9.204 | 27.82 | 0.09 | 2.5
SMA71825 | Binnen bebouwde kom |  | Rottevalle |  | Rottevalle |  | De Fintsjes | Huisnr. 57 | 203301 | 573733 |  | 0 | OV |  |  | 196507 | 4CPTVERZ | 6012 | Staal | 4 | 2008-05-06 | 2048-05-06 | enkel | 2048 | '4M PT PMF 1701733PJ | 300 | 350 | 125 | 775 | 196508 | HELLUX 401 | 6012 | 2008-05-06 | 2028-05-06 |  | enkele | 2028 | LIGHTRONICS PRUNUS A2 | 500 | 50 | 550 | 9 | NACHT | nacht dim 22:30 - 06:00 | 196509 |  | HF-P 1 22-42 PL-T/C/L/TL5C | Elektronisch | 42 | 2008-05-06 | 196510 | 24W PLL 4P HF 830 | 24 | AVOND | DK 03-07 | - | 26 | 36000 | 2008-05-06 | 2041-12-27 | 2041 | 716 | 354 | 1070 | 18.616 | 9.204 | 27.82 | 0.09 | 2.5
SMA71826 | Binnen bebouwde kom |  | Rottevalle |  | Rottevalle |  | De Fintsjes | Huisnr. 55 | 203364 | 573766 |  | 0 | OV |  |  | 196511 | 4CPTVERZ | 6012 | Staal | 4 | 2008-05-06 | 2048-05-06 | enkel | 2048 | '4M PT PMF 1701733PJ | 300 | 350 | 125 | 775 | 196512 | HELLUX 401 | 6012 | 2008-05-06 | 2028-05-06 |  | enkele | 2028 | LIGHTRONICS PRUNUS A2 | 500 | 50 | 550 | 9 | NACHT | nacht dim 22:30 - 06:00 | 196513 |  | HF-P 1 22-42 PL-T/C/L/TL5C | Elektronisch | 42 | 2008-05-06 | 196514 | 24W PLL 4P HF 830 | 24 | AVOND | DK 03-07 | - | 26 | 36000 | 2008-05-06 | 2041-12-27 | 2041 | 716 | 354 | 1070 | 18.616 | 9.204 | 27.82 | 0.09 | 2.5
SMA71827 | Binnen bebouwde kom |  | Rottevalle |  | Rottevalle |  | De Fintsjes | Huisnr. 18 | 203129 | 573685 |  | 0 | OV |  |  | 196515 | 4CPTVERZ | 6012 | Staal | 4 | 2008-05-06 | 2048-05-06 | enkel | 2048 | '4M PT PMF 1701733PJ | 300 | 350 | 125 | 775 | 196516 | HELLUX 401 | 6012 | 2008-05-06 | 2028-05-06 |  | enkele | 2028 | LIGHTRONICS PRUNUS A2 | 500 | 50 | 550 | 9 | NACHT | nacht dim 22:30 - 06:00 | 196517 |  | HF-P 1 22-42 PL-T/C/L/TL5C | Elektronisch | 42 | 2008-05-06 | 196518 | 24W PLL 4P HF 830 | 24 | AVOND | DK 03-07 | - | 26 | 36000 | 2008-05-06 | 2041-12-27 | 2041 | 716 | 354 | 1070 | 18.616 | 9.204 | 27.82 | 0.09 | 2.5
SMA71828 | Binnen bebouwde kom |  | Rottevalle |  | Rottevalle |  | De Fintsjes | Huisnr. 19c | 203088 | 573660 |  | 0 | OV |  |  | 196520 | 4CPTVERZ | 6012 | Staal | 4 | 2008-05-06 | 2048-05-06 | enkel | 2048 | '4M PT PMF 1701733PJ | 300 | 350 | 125 | 775 | 196521 | HELLUX 401 | 6012 | 2008-05-06 | 2028-05-06 |  | enkele | 2028 | LIGHTRONICS PRUNUS A2 | 500 | 50 | 550 | 9 | NACHT | nacht dim 22:30 - 06:00 | 196522 |  | HF-P 1 22-42 PL-T/C/L/TL5C | Elektronisch | 42 | 2008-05-06 | 196523 | 24W PLL 4P HF 830 | 24 | AVOND | DK 03-07 | - | 26 | 36000 | 2008-05-06 | 2041-12-27 | 2041 | 716 | 354 | 1070 | 18.616 | 9.204 | 27.82 | 0.09 | 2.5
SMA71829 | Binnen bebouwde kom |  | Rottevalle |  | Rottevalle |  | De Fintsjes | Huisnr. 1 | 203202 | 573601 |  | 0 | OV |  |  | 196524 | 4CPTVERZ | 6012 | Staal | 4 | 2008-05-08 | 2048-05-08 | enkel | 2048 | '4M PT PMF 1701733PJ | 300 | 350 | 125 | 775 | 196525 | HELLUX 401 | 6012 | 2008-05-08 | 2028-05-08 |  | enkele | 2028 | LIGHTRONICS PRUNUS A2 | 500 | 50 | 550 | 9 | NACHT | nacht dim 22:30 - 06:00 | 196526 |  | HF-P 1 22-42 PL-T/C/L/TL5C | Elektronisch | 42 | 2008-05-08 | 196527 | 24W PLL 4P HF 830 | 24 | AVOND | DK 03-07 | - | 26 | 36000 | 2008-05-08 | 2041-12-29 | 2041 | 716 | 354 | 1070 | 18.616 | 9.204 | 27.82 | 0.09 | 2.5
SMA71830 | Binnen bebouwde kom |  | Rottevalle |  | Rottevalle |  | De Fintsjes | Huisnr. 4 | 203206 | 573621 |  | 0 | OV |  |  | 196529 | 4CPTVERZ | 6012 | Staal | 4 | 2008-05-08 | 2048-05-08 | enkel | 2048 | '4M PT PMF 1701733PJ | 300 | 350 | 125 | 775 | 196530 | HELLUX 401 | 6012 | 2008-05-08 | 2028-05-08 |  | enkele | 2028 | LIGHTRONICS PRUNUS A2 | 500 | 50 | 550 | 9 | NACHT | nacht dim 22:30 - 06:00 | 196531 |  | HF-P 1 22-42 PL-T/C/L/TL5C | Elektronisch | 42 | 2008-05-08 | 196532 | 24W PLL 4P HF 830 | 24 | AVOND | DK 03-07 | - | 26 | 36000 | 2008-05-08 | 2041-12-29 | 2041 | 716 | 354 | 1070 | 18.616 | 9.204 | 27.82 | 0.09 | 2.5
SMA71831 | Binnen bebouwde kom |  | Rottevalle |  | Rottevalle |  | De Fintsjes | Huisnr. 3 | 203182 | 573638 |  | 0 | OV |  |  | 196533 | 4CPTVERZ | 6012 | Staal | 4 | 2008-05-08 | 2048-05-08 | enkel | 2048 | '4M PT PMF 1701733PJ | 300 | 350 | 125 | 775 | 196534 | HELLUX 401 | 6012 | 2008-05-08 | 2028-05-08 |  | enkele | 2028 | LIGHTRONICS PRUNUS A2 | 500 | 50 | 550 | 9 | NACHT | nacht dim 22:30 - 06:00 | 196535 |  | HF-P 1 22-42 PL-T/C/L/TL5C | Elektronisch | 42 | 2008-05-08 | 196536 | 24W PLL 4P HF 830 | 24 | AVOND | DK 03-07 | - | 26 | 36000 | 2008-05-08 | 2041-12-29 | 2041 | 716 | 354 | 1070 | 18.616 | 9.204 | 27.82 | 0.09 | 2.5
SMA71832 | Binnen bebouwde kom |  | Rottevalle |  | Rottevalle |  | De Fintsjes | Huisnr. 12 | 203161 | 573660 |  | 0 | OV |  |  | 196538 | 4CPTVERZ | 6012 | Staal | 4 | 2008-05-08 | 2048-05-08 | enkel | 2048 | '4M PT PMF 1701733PJ | 300 | 350 | 125 | 775 | 196539 | HELLUX 401 | 6012 | 2008-05-08 | 2028-05-08 |  | enkele | 2028 | LIGHTRONICS PRUNUS A2 | 500 | 50 | 550 | 9 | NACHT | nacht dim 22:30 - 06:00 | 196540 |  | HF-P 1 22-42 PL-T/C/L/TL5C | Elektronisch | 42 | 2008-05-08 | 196541 | 24W PLL 4P HF 830 | 24 | AVOND | DK 03-07 | - | 26 | 36000 | 2008-05-08 | 2041-12-29 | 2041 | 716 | 354 | 1070 | 18.616 | 9.204 | 27.82 | 0.09 | 2.5
SMA71833 | Binnen bebouwde kom |  | Rottevalle |  | Rottevalle |  | De Fintsjes | Huisnr. 17 | 203128 | 573655 |  | 0 | OV |  |  | 196542 | 4CPTVERZ | 6012 | Staal | 4 | 2008-05-08 | 2048-05-08 | enkel | 2048 | '4M PT PMF 1701733PJ | 300 | 350 | 125 | 775 | 196543 | HELLUX 401 | 6012 | 2008-05-08 | 2028-05-08 |  | enkele | 2028 | LIGHTRONICS PRUNUS A2 | 500 | 50 | 550 | 9 | NACHT | nacht dim 22:30 - 06:00 | 196544 |  | HF-P 1 22-42 PL-T/C/L/TL5C | Elektronisch | 42 | 2008-05-08 | 196545 | 24W PLL 4P HF 830 | 24 | AVOND | DK 03-07 | - | 26 | 36000 | 2008-05-08 | 2041-12-29 | 2041 | 716 | 354 | 1070 | 18.616 | 9.204 | 27.82 | 0.09 | 2.5
SMA71834 | Binnen bebouwde kom |  | Rottevalle |  | Rottevalle |  | De Fintsjes | Huisnr. 13 | 203115 | 573634 |  | 0 | OV |  |  | 196546 | 4CPTVERZ | 6012 | Staal | 4 | 2008-05-08 | 2048-05-08 | enkel | 2048 | '4M PT PMF 1701733PJ | 300 | 350 | 125 | 775 | 196547 | HELLUX 401 | 6012 | 2008-05-08 | 2028-05-08 |  | enkele | 2028 | LIGHTRONICS PRUNUS A2 | 500 | 50 | 550 | 9 | NACHT | nacht dim 22:30 - 06:00 | 196548 |  | HF-P 1 22-42 PL-T/C/L/TL5C | Elektronisch | 42 | 2008-05-08 | 196549 | 24W PLL 4P HF 830 | 24 | AVOND | DK 03-07 | - | 26 | 36000 | 2008-05-08 | 2041-12-29 | 2041 | 716 | 354 | 1070 | 18.616 | 9.204 | 27.82 | 0.09 | 2.5
SMA71835 | Binnen bebouwde kom |  | Rottevalle |  | Rottevalle |  | De Fintsjes | Huisnr. 19a | 203080 | 573637 |  | 0 | OV |  |  | 196551 | 4CPTVERZ | 6012 | Staal | 4 | 2008-05-08 | 2048-05-08 | enkel | 2048 | '4M PT PMF 1701733PJ | 300 | 350 | 125 | 775 | 196552 | HELLUX 401 | 6012 | 2008-05-08 | 2028-05-08 |  | enkele | 2028 | LIGHTRONICS PRUNUS A2 | 500 | 50 | 550 | 9 | NACHT | nacht dim 22:30 - 06:00 | 196553 |  | HF-P 1 22-42 PL-T/C/L/TL5C | Elektronisch | 42 | 2008-05-08 | 196554 | 24W PLL 4P HF 830 | 24 | AVOND | DK 03-07 | - | 26 | 36000 | 2008-05-08 | 2041-12-29 | 2041 | 716 | 354 | 1070 | 18.616 | 9.204 | 27.82 | 0.09 | 2.5
SMA71836 | Binnen bebouwde kom |  | Rottevalle |  | Rottevalle |  | De Fintsjes | Huisnr. 21b | 203115 | 573703 |  | 0 | OV |  |  | 196555 | 4CPTVERZ | 6012 | Staal | 4 | 2008-05-08 | 2048-05-08 | enkel | 2048 | '4M PT PMF 1701733PJ | 300 | 350 | 125 | 775 | 196556 | HELLUX 401 | 6012 | 2008-05-08 | 2028-05-08 |  | enkele | 2028 | LIGHTRONICS PRUNUS A2 | 500 | 50 | 550 | 9 | NACHT | nacht dim 22:30 - 06:00 | 196557 |  | HF-P 1 22-42 PL-T/C/L/TL5C | Elektronisch | 42 | 2008-05-08 | 196558 | 24W PLL 4P HF 830 | 24 | AVOND | DK 03-07 | - | 26 | 36000 | 2008-05-08 | 2041-12-29 | 2041 | 716 | 354 | 1070 | 18.616 | 9.204 | 27.82 | 0.09 | 2.5
SMA71837 | Binnen bebouwde kom |  | Rottevalle |  | Rottevalle |  | De Fintsjes | Huisnr. 23 | 203125 | 573721 |  | 0 | OV |  |  | 196560 | 4CPTVERZ | 6012 | Staal | 4 | 2008-05-08 | 2048-05-08 | enkel | 2048 | '4M PT PMF 1701733PJ | 300 | 350 | 125 | 775 | 196561 | HELLUX 401 | 6012 | 2008-05-08 | 2028-05-08 |  | enkele | 2028 | LIGHTRONICS PRUNUS A2 | 500 | 50 | 550 | 9 | NACHT | nacht dim 22:30 - 06:00 | 196562 |  | HF-P 1 22-42 PL-T/C/L/TL5C | Elektronisch | 42 | 2008-05-08 | 196563 | 24W PLL 4P HF 830 | 24 | AVOND | DK 03-07 | - | 26 | 36000 | 2008-05-08 | 2041-12-29 | 2041 | 716 | 354 | 1070 | 18.616 | 9.204 | 27.82 | 0.09 | 2.5
SMA71838 | Binnen bebouwde kom |  | Rottevalle |  | Rottevalle |  | De Fintsjes | Huisnr. 23a | 203140 | 573749 |  | 0 | OV |  |  | 196564 | 4CPTVERZ | 6012 | Staal | 4 | 2008-05-08 | 2048-05-08 | enkel | 2048 | '4M PT PMF 1701733PJ | 300 | 350 | 125 | 775 | 196565 | HELLUX 401 | 6012 | 2008-05-08 | 2028-05-08 |  | enkele | 2028 | LIGHTRONICS PRUNUS A2 | 500 | 50 | 550 | 9 | NACHT | nacht dim 22:30 - 06:00 | 196566 |  | HF-P 1 22-42 PL-T/C/L/TL5C | Elektronisch | 42 | 2008-05-08 | 196567 | 24W PLL 4P HF 830 | 24 | AVOND | DK 03-07 | - | 26 | 36000 | 2008-05-08 | 2041-12-29 | 2041 | 716 | 354 | 1070 | 18.616 | 9.204 | 27.82 | 0.09 | 2.5
SMA71839 | Binnen bebouwde kom |  | Rottevalle |  | Rottevalle |  | De Fintsjes | Huisnr. 33 | 203216 | 573785 |  | 0 | OV |  |  | 196569 | 4CPTVERZ | 6012 | Staal | 4 | 2008-05-08 | 2048-05-08 | enkel | 2048 | '4M PT PMF 1701733PJ | 300 | 350 | 125 | 775 | 196570 | HELLUX 401 | 6012 | 2008-05-08 | 2028-05-08 |  | enkele | 2028 | LIGHTRONICS PRUNUS A2 | 500 | 50 | 550 | 9 | NACHT | nacht dim 22:30 - 06:00 | 196571 |  | HF-P 1 22-42 PL-T/C/L/TL5C | Elektronisch | 42 | 2008-05-08 | 196572 | 24W PLL 4P HF 830 | 24 | AVOND | DK 03-07 | - | 26 | 36000 | 2008-05-08 | 2041-12-29 | 2041 | 716 | 354 | 1070 | 18.616 | 9.204 | 27.82 | 0.09 | 2.5
SMA71840 | Binnen bebouwde kom |  | Rottevalle |  | Rottevalle |  | De Fintsjes | Huisnr. 41 | 203241 | 573788 |  | 0 | OV |  |  | 196573 | 4CPTVERZ | 6012 | Staal | 4 | 2008-05-08 | 2048-05-08 | enkel | 2048 | '4M PT PMF 1701733PJ | 300 | 350 | 125 | 775 | 196574 | HELLUX 401 | 6012 | 2008-05-08 | 2028-05-08 |  | enkele | 2028 | LIGHTRONICS PRUNUS A2 | 500 | 50 | 550 | 9 | NACHT | nacht dim 22:30 - 06:00 | 196575 |  | HF-P 1 22-42 PL-T/C/L/TL5C | Elektronisch | 42 | 2008-05-08 | 208247 | 24W PLL 4P HF 830 | 24 | AVOND | DK 03-07 | - | 26 | 36000 | 2011-12-12 | 2045-08-03 | 2045 | 716 | 354 | 1070 | 18.616 | 9.204 | 27.82 | 0.09 | 2.5
SMA71841 | Binnen bebouwde kom |  | Rottevalle |  | Rottevalle |  | De Fintsjes | Huisnr. 22 | 203163 | 573734 |  | 0 | OV |  |  | 196577 | 4CPTVERZ | 6012 | Staal | 4 | 2008-05-08 | 2048-05-08 | enkel | 2048 | '4M PT PMF 1701733PJ | 300 | 350 | 125 | 775 | 196578 | HELLUX 401 | 6012 | 2008-05-08 | 2028-05-08 |  | enkele | 2028 | LIGHTRONICS PRUNUS A2 | 500 | 50 | 550 | 9 | NACHT | nacht dim 22:30 - 06:00 | 196579 |  | HF-P 1 22-42 PL-T/C/L/TL5C | Elektronisch | 42 | 2008-05-08 | 196581 | 24W PLL 4P HF 830 | 24 | AVOND | DK 03-07 | - | 26 | 36000 | 2008-05-08 | 2041-12-29 | 2041 | 716 | 354 | 1070 | 18.616 | 9.204 | 27.82 | 0.09 | 2.5
SMA71842 | Binnen bebouwde kom |  | Rottevalle |  | Rottevalle |  | De Fintsjes | Huisnr. 28 | 203187 | 573721 |  | 0 | OV |  |  | 196582 | 4CPTVERZ | 6012 | Staal | 4 | 2008-05-08 | 2048-05-08 | enkel | 2048 | '4M PT PMF 1701733PJ | 300 | 350 | 125 | 775 | 196583 | HELLUX 401 | 6012 | 2008-05-08 | 2028-05-08 |  | enkele | 2028 | LIGHTRONICS PRUNUS A2 | 500 | 50 | 550 | 9 | NACHT | nacht dim 22:30 - 06:00 | 196584 |  | HF-P 1 22-42 PL-T/C/L/TL5C | Elektronisch | 42 | 2008-05-08 | 208248 | 24W PLL 4P HF 830 | 24 | AVOND | DK 03-07 | - | 26 | 36000 | 2008-05-08 | 2041-12-29 | 2041 | 716 | 354 | 1070 | 18.616 | 9.204 | 27.82 | 0.09 | 2.5
SMA71843 | Binnen bebouwde kom |  | Rottevalle |  | Rottevalle |  | De Fintsjes | Huisnr. 46 | 203229 | 573691 |  | 0 | OV |  |  | 196586 | 4CPTVERZ | 6012 | Staal | 4 | 2008-05-08 | 2048-05-08 | enkel | 2048 | '4M PT PMF 1701733PJ | 300 | 350 | 125 | 775 | 196587 | HELLUX 401 | 6012 | 2008-05-08 | 2028-05-08 |  | enkele | 2028 | LIGHTRONICS PRUNUS A2 | 500 | 50 | 550 | 9 | NACHT | nacht dim 22:30 - 06:00 | 196588 |  | HF-P 1 22-42 PL-T/C/L/TL5C | Elektronisch | 42 | 2008-05-08 | 205421 | 24W PLL 4P HF 830 | 24 | AVOND | DK 03-07 | - | 26 | 36000 | 2008-05-08 | 2041-12-29 | 2041 | 716 | 354 | 1070 | 18.616 | 9.204 | 27.82 | 0.09 | 2.5
SMA71844 | Binnen bebouwde kom |  | Rottevalle |  | Rottevalle |  | De Fintsjes | Huisnr. 47 | 203241 | 573735 |  | 0 | OV |  |  | 196590 | 4CPTVERZ | 6012 | Staal | 4 | 2008-05-08 | 2048-05-08 | enkel | 2048 | '4M PT PMF 1701733PJ | 300 | 350 | 125 | 775 | 196591 | HELLUX 401 | 6012 | 2008-05-08 | 2028-05-08 |  | enkele | 2028 | LIGHTRONICS PRUNUS A2 | 500 | 50 | 550 | 9 | NACHT | nacht dim 22:30 - 06:00 | 196592 |  | HF-P 1 22-42 PL-T/C/L/TL5C | Elektronisch | 42 | 2008-05-08 | 196593 | 24W PLL 4P HF 830 | 24 | AVOND | DK 03-07 | - | 26 | 36000 | 2008-05-08 | 2041-12-29 | 2041 | 716 | 354 | 1070 | 18.616 | 9.204 | 27.82 | 0.09 | 2.5
SMA71845 | Binnen bebouwde kom |  | Rottevalle |  | Rottevalle |  | De Fintsjes | Huisnr. 47 | 203263 | 573760 |  | 0 | OV |  |  | 196594 | 4CPTVERZ | 6012 | Staal | 4 | 2008-05-08 | 2048-05-08 | enkel | 2048 | '4M PT PMF 1701733PJ | 300 | 350 | 125 | 775 | 196595 | HELLUX 401 | 6012 | 2008-05-08 | 2028-05-08 |  | enkele | 2028 | LIGHTRONICS PRUNUS A2 | 500 | 50 | 550 | 9 | NACHT | nacht dim 22:30 - 06:00 | 196596 |  | HF-P 1 22-42 PL-T/C/L/TL5C | Elektronisch | 42 | 2008-05-08 | 196598 | 24W PLL 4P HF 830 | 24 | AVOND | DK 03-07 | - | 26 | 36000 | 2008-05-08 | 2041-12-29 | 2041 | 716 | 354 | 1070 | 18.616 | 9.204 | 27.82 | 0.09 | 2.5
SMA71846 | Binnen bebouwde kom |  | Rottevalle |  | Rottevalle |  | De Fintsjes | Huisnr. 55 | 203346 | 573746 |  | 0 | OV |  |  | 196599 | 4CPTVERZ | 6012 | Staal | 4 | 2008-05-08 | 2048-05-08 | enkel | 2048 | '4M PT PMF 1701733PJ | 300 | 350 | 125 | 775 | 196600 | HELLUX 401 | 6012 | 2008-05-08 | 2028-05-08 |  | enkele | 2028 | LIGHTRONICS PRUNUS A2 | 500 | 50 | 550 | 9 | NACHT | nacht dim 22:30 - 06:00 | 196601 |  | HF-P 1 22-42 PL-T/C/L/TL5C | Elektronisch | 42 | 2008-05-08 | 208250 | 24W PLL 4P HF 830 | 24 | AVOND | DK 03-07 | - | 26 | 36000 | 2008-05-08 | 2041-12-29 | 2041 | 716 | 354 | 1070 | 18.616 | 9.204 | 27.82 | 0.09 | 2.5
SMA71847 | Binnen bebouwde kom |  | Rottevalle |  | Rottevalle |  | De Fintsjes | Huisnr. 51 | 203319 | 573794 |  | 0 | OV |  |  | 196603 | 4CPTVERZ | 6012 | Staal | 4 | 2008-05-08 | 2048-05-08 | enkel | 2048 | '4M PT PMF 1701733PJ | 300 | 350 | 125 | 775 | 196604 | HELLUX 401 | 6012 | 2008-05-08 | 2028-05-08 |  | enkele | 2028 | LIGHTRONICS PRUNUS A2 | 500 | 50 | 550 | 9 | NACHT | nacht dim 22:30 - 06:00 | 196605 |  | HF-P 1 22-42 PL-T/C/L/TL5C | Elektronisch | 42 | 2008-05-08 | 208251 | 24W PLL 4P HF 830 | 24 | AVOND | DK 03-07 | - | 26 | 36000 | 2008-05-08 | 2041-12-29 | 2041 | 716 | 354 | 1070 | 18.616 | 9.204 | 27.82 | 0.09 | 2.5
SMA71848 | Binnen bebouwde kom |  | Rottevalle |  | Rottevalle |  | De Fintsjes | Huisnr. 55 | 203346 | 573782 |  | 0 | OV |  |  | 196607 | 4CPTVERZ | 6012 | Staal | 4 | 2008-05-08 | 2048-05-08 | enkel | 2048 | '4M PT PMF 1701733PJ | 300 | 350 | 125 | 775 | 196608 | HELLUX 401 | 6012 | 2008-05-08 | 2028-05-08 |  | enkele | 2028 | LIGHTRONICS PRUNUS A2 | 500 | 50 | 550 | 9 | NACHT | nacht dim 22:30 - 06:00 | 196609 |  | HF-P 1 22-42 PL-T/C/L/TL5C | Elektronisch | 42 | 2008-05-08 | 196611 | 24W PLL 4P HF 830 | 24 | AVOND | DK 03-07 | - | 26 | 36000 | 2008-05-08 | 2041-12-29 | 2041 | 716 | 354 | 1070 | 18.616 | 9.204 | 27.82 | 0.09 | 2.5
SMA71849 | Binnen bebouwde kom |  | Rottevalle |  | Rottevalle |  | De Fintsjes | Huisnr. 27 | 203045 | 573582 |  | 0 | OV |  |  | 196612 | 4CPTVERZ | 6012 | Staal | 4 | 2008-05-08 | 2048-05-08 | enkel | 2048 | '4M PT PMF 1701733PJ | 300 | 350 | 125 | 775 | 196613 | HELLUX 401 | 6012 | 2008-05-08 | 2028-05-08 |  | enkele | 2028 | LIGHTRONICS PRUNUS A2 | 500 | 50 | 550 | 9 | NACHT | nacht dim 22:30 - 06:00 | 196614 |  | HF-P 1 22-42 PL-T/C/L/TL5C | Elektronisch | 42 | 2008-05-08 | 196615 | 24W PLL 4P HF 830 | 24 | AVOND | DK 03-07 | - | 26 | 36000 | 2008-05-08 | 2041-12-29 | 2041 | 716 | 354 | 1070 | 18.616 | 9.204 | 27.82 | 0.09 | 2.5
SMA71850 | Binnen bebouwde kom |  | Rottevalle |  | Rottevalle |  | De Fintsjes | Huisnr. 27 | 203014 | 573604 |  | 0 | OV |  |  | 196616 | 4CPTVERZ | 6012 | Staal | 4 | 2008-05-08 | 2048-05-08 | enkel | 2048 | '4M PT PMF 1701733PJ | 300 | 350 | 125 | 775 | 196617 | HELLUX 401 | 6012 | 2008-05-08 | 2028-05-08 |  | enkele | 2028 | LIGHTRONICS PRUNUS A2 | 500 | 50 | 550 | 9 | NACHT | nacht dim 22:30 - 06:00 | 196618 |  | HF-P 1 22-42 PL-T/C/L/TL5C | Elektronisch | 42 | 2008-05-08 | 196620 | 24W PLL 4P HF 830 | 24 | AVOND | DK 03-07 | - | 26 | 36000 | 2008-05-08 | 2041-12-29 | 2041 | 716 | 354 | 1070 | 18.616 | 9.204 | 27.82 | 0.09 | 2.5
SMA71851 | Binnen bebouwde kom |  | Rottevalle |  | Rottevalle |  | De Fintsjes | Huisnr. 16 | 203144 | 573673 |  | 0 | OV |  |  | 196621 | 4CPTVERZ | 6012 | Staal | 4 | 2008-05-08 | 2048-05-08 | enkel | 2048 | '4M PT PMF 1701733PJ | 300 | 350 | 125 | 775 | 196622 | HELLUX 401 | 6012 | 2008-05-08 | 2028-05-08 |  | enkele | 2028 | LIGHTRONICS PRUNUS A2 | 500 | 50 | 550 | 9 | NACHT | nacht dim 22:30 - 06:00 | 196623 |  | HF-P 1 22-42 PL-T/C/L/TL5C | Elektronisch | 42 | 2008-05-08 | 196624 | 24W PLL 4P HF 830 | 24 | AVOND | DK 03-07 | - | 26 | 36000 | 2008-05-08 | 2041-12-29 | 2041 | 716 | 354 | 1070 | 18.616 | 9.204 | 27.82 | 0.09 | 2.5
SMA71852 | Binnen bebouwde kom |  | Rottevalle |  | Rottevalle |  | De Fintsjes | Huisnr. 21 | 203102 | 573677 |  | 0 | OV |  |  | 196625 | 4CPTVERZ | 6012 | Staal | 4 | 2008-05-08 | 2048-05-08 | enkel | 2048 | '4M PT PMF 1701733PJ | 300 | 350 | 125 | 775 | 196626 | HELLUX 401 | 6012 | 2008-05-08 | 2028-05-08 |  | enkele | 2028 | LIGHTRONICS PRUNUS A2 | 500 | 50 | 550 | 9 | NACHT | nacht dim 22:30 - 06:00 | 196627 |  | HF-P 1 22-42 PL-T/C/L/TL5C | Elektronisch | 42 | 2008-05-08 | 196628 | 24W PLL 4P HF 830 | 24 | AVOND | DK 03-07 | - | 26 | 36000 | 2008-05-08 | 2041-12-29 | 2041 | 716 | 354 | 1070 | 18.616 | 9.204 | 27.82 | 0.09 | 2.5
SMA71854 | Binnen bebouwde kom |  | Rottevalle |  | Rottevalle |  | De Fintsjes | Huisnr. 31 | 203187 | 573797 |  | 0 | OV |  |  | 196630 | 4CPTVERZ | 6012 | Staal | 4 | 2008-05-08 | 2048-05-08 | enkel | 2048 | '4M PT PMF 1701733PJ | 300 | 350 | 125 | 775 | 196631 | HELLUX 401 | 6012 | 2008-05-08 | 2028-05-08 |  | enkele | 2028 | LIGHTRONICS PRUNUS A2 | 500 | 50 | 550 | 9 | NACHT | nacht dim 22:30 - 06:00 | 196632 |  | HF-P 1 22-42 PL-T/C/L/TL5C | Elektronisch | 42 | 2008-05-08 | 196633 | 24W PLL 4P HF 830 | 24 | AVOND | DK 03-07 | - | 26 | 36000 | 2008-05-08 | 2041-12-29 | 2041 | 716 | 354 | 1070 | 18.616 | 9.204 | 27.82 | 0.09 | 2.5
SMA71855 | Binnen bebouwde kom |  | Rottevalle |  | Rottevalle |  | De Fintsjes | Huisnr. 37 | 203198 | 573747 |  | 0 | OV |  |  | 196634 | 4CPTVERZ | 6012 | Staal | 4 | 2008-05-08 | 2048-05-08 | enkel | 2048 | '4M PT PMF 1701733PJ | 300 | 350 | 125 | 775 | 196635 | HELLUX 401 | 6012 | 2008-05-08 | 2028-05-08 |  | enkele | 2028 | LIGHTRONICS PRUNUS A2 | 500 | 50 | 550 | 9 | NACHT | nacht dim 22:30 - 06:00 | 196636 |  | HF-P 1 22-42 PL-T/C/L/TL5C | Elektronisch | 42 | 2008-05-08 | 196637 | 24W PLL 4P HF 830 | 24 | AVOND | DK 03-07 | - | 26 | 36000 | 2008-05-08 | 2041-12-29 | 2041 | 716 | 354 | 1070 | 18.616 | 9.204 | 27.82 | 0.09 | 2.5
SMA71856 | Binnen bebouwde kom |  | Rottevalle |  | Rottevalle |  | De Fintsjes | Huisnr. 57 | 203322 | 573719 |  | 0 | OV |  |  | 196639 | 4CPTVERZ | 6012 | Staal | 4 | 2008-05-08 | 2048-05-08 | enkel | 2048 | '4M PT PMF 1701733PJ | 300 | 350 | 125 | 775 | 196640 | HELLUX 401 | 6012 | 2008-05-08 | 2028-05-08 |  | enkele | 2028 | LIGHTRONICS PRUNUS A2 | 500 | 50 | 550 | 9 | NACHT | nacht dim 22:30 - 06:00 | 196641 |  | HF-P 1 22-42 PL-T/C/L/TL5C | Elektronisch | 42 | 2008-05-08 | 196642 | 24W PLL 4P HF 830 | 24 | AVOND | DK 03-07 | - | 26 | 36000 | 2008-05-08 | 2041-12-29 | 2041 | 716 | 354 | 1070 | 18.616 | 9.204 | 27.82 | 0.09 | 2.5
SMA71857 | Binnen bebouwde kom |  | Rottevalle |  | Rottevalle |  | De Fintsjes | Huisnr. 50 | 203240 | 573696 |  | 0 | OV |  |  | 196643 | 4CPTVERZ | 6012 | Staal | 4 | 2008-05-08 | 2048-05-08 | enkel | 2048 | '4M PT PMF 1701733PJ | 300 | 350 | 125 | 775 | 196644 | HELLUX 401 | 6012 | 2008-05-08 | 2028-05-08 |  | enkele | 2028 | LIGHTRONICS PRUNUS A2 | 500 | 50 | 550 | 9 | NACHT | nacht dim 22:30 - 06:00 | 196645 |  | HF-P 1 22-42 PL-T/C/L/TL5C | Elektronisch | 42 | 2008-05-08 | 196646 | 24W PLL 4P HF 830 | 24 | AVOND | DK 03-07 | - | 26 | 36000 | 2008-05-08 | 2041-12-29 | 2041 | 716 | 354 | 1070 | 18.616 | 9.204 | 27.82 | 0.09 | 2.5
SMA71858 | Binnen bebouwde kom |  | Rottevalle |  | Rottevalle |  | De Fintsjes | Huisnr. 56 | 203278 | 573747 |  | 0 | OV |  |  | 196648 | 4CPTVERZ | 6012 | Staal | 4 | 2008-05-08 | 2048-05-08 | enkel | 2048 | '4M PT PMF 1701733PJ | 300 | 350 | 125 | 775 | 196649 | HELLUX 401 | 6012 | 2008-05-08 | 2028-05-08 |  | enkele | 2028 | LIGHTRONICS PRUNUS A2 | 500 | 50 | 550 | 9 | NACHT | nacht dim 22:30 - 06:00 | 196650 |  | HF-P 1 22-42 PL-T/C/L/TL5C | Elektronisch | 42 | 2008-05-08 | 196651 | 24W PLL 4P HF 830 | 24 | AVOND | DK 03-07 | - | 26 | 36000 | 2008-05-08 | 2041-12-29 | 2041 | 716 | 354 | 1070 | 18.616 | 9.204 | 27.82 | 0.09 | 2.5
SMA71859 | Binnen bebouwde kom |  | Rottevalle |  | Rottevalle |  | De Fintsjes | Huisnr. 32 | 203225 | 573707 |  | 0 | OV |  |  | 196652 | 4CPTVERZ | 6012 | Staal | 4 | 2008-05-08 | 2048-05-08 | enkel | 2048 | '4M PT PMF 1701733PJ | 300 | 350 | 125 | 775 | 196653 | HELLUX 401 | 6012 | 2008-05-08 | 2028-05-08 |  | enkele | 2028 | LIGHTRONICS PRUNUS A2 | 500 | 50 | 550 | 9 | NACHT | nacht dim 22:30 - 06:00 | 196654 |  | HF-P 1 22-42 PL-T/C/L/TL5C | Elektronisch | 42 | 2008-05-08 | 196655 | 24W PLL 4P HF 830 | 24 | AVOND | DK 03-07 | - | 26 | 36000 | 2008-05-08 | 2041-12-29 | 2041 | 716 | 354 | 1070 | 18.616 | 9.204 | 27.82 | 0.09 | 2.5
SMA71860 | Binnen bebouwde kom |  | Rottevalle |  | Rottevalle |  | De Fintsjes | Huisnr. 49 | 203294 | 573793 |  | 0 | OV |  |  | 196657 | 4CPTVERZ | 0 | Staal | 4 | 2008-05-08 | 2048-05-08 | enkel | 2048 | '4M PT PMF 1701733PJ | 300 | 350 | 125 | 775 | 196658 | HELLUX 401-5 | 7016 | 2018-10-08 | 2038-10-08 |  | enkele | 2038 | LIGHTRONICS PRUNUS A2 | 500 | 50 | 550 | 9 | NACHT | nacht dim 22:30 - 06:00 | 196659 |  | LEDDRIVER DIM | Elektronisch | 22 | 2018-10-08 | 196660 | LLM 20Watt Led | 20 | NACHT | DK 03-06 | nacht dim 22:30 - 06:00 | 15 | 50000 | 2018-10-08 | 2030-12-19 | 2030 | 964 | 3135 | 4099 | 14.46 | 47.025 | 61.485 | 0.09 | 5.53
SMA71861 | Binnen bebouwde kom |  | Rottevalle |  | Rottevalle |  | De Fintsjes | Huisnr. 42 | 203202 | 573687 |  | 0 | OV |  |  | 196661 | 3.5CPTST | 6012 | Staal | 4 | 2008-05-08 | 2048-05-08 | enkel | 2048 | '4M PT PMF 1701733PJ | 300 | 350 | 125 | 775 | 196662 | HELLUX 401 | 6012 | 2008-05-08 | 2028-05-08 |  | enkele | 2028 | LIGHTRONICS PRUNUS A2 | 500 | 50 | 550 | 9 | NACHT | nacht dim 22:30 - 06:00 | 196663 |  | HF-P 1 22-42 PL-T/C/L/TL5C | Elektronisch | 42 | 2008-05-08 | 196664 | 24W PLL 4P HF 830 | 24 | AVOND | DK 03-07 | - | 26 | 36000 | 2008-05-08 | 2041-12-29 | 2041 | 716 | 354 | 1070 | 18.616 | 9.204 | 27.82 | 0.09 | 2.5
SMA71862 | Binnen bebouwde kom |  | Rottevalle |  | Rottevalle |  | De Houtkamp | Huisnr. 43 | 202663 | 573589 |  | 0 | OV |  |  | 196666 | 4CPTVERZ | 6012 | Staal | 4 | 2008-06-20 | 2048-06-20 | enkel | 2048 | '4M PT PMF 1701733PJ | 300 | 350 | 125 | 775 | 196667 | HELLUX 401 | 6012 | 2008-06-20 | 2028-06-20 |  | enkele | 2028 | LIGHTRONICS PRUNUS A2 | 500 | 50 | 550 | 9 | NACHT | nacht dim 22:30 - 06:00 | 196668 |  | HF-P 1 22-42 PL-T/C/L/TL5C | Elektronisch | 42 | 2008-06-20 | 196669 | 24W PLL 4P HF 830 | 24 | AVOND | DK 03-07 | - | 26 | 36000 | 2008-06-20 | 2042-02-10 | 2042 | 716 | 354 | 1070 | 18.616 | 9.204 | 27.82 | 0.09 | 2.5
SMA71863 | Binnen bebouwde kom |  | Rottevalle |  | Rottevalle |  | De Houtkamp | Huisnr. 8 | 202756 | 573454 |  | 0 | OV |  |  | 196671 | 4CPTVERZ | 6012 | Staal | 4 | 2008-06-20 | 2048-06-20 | enkel | 2048 | '4M PT PMF 1701733PJ | 300 | 350 | 125 | 775 | 196672 | HELLUX 401 | 6012 | 2008-06-20 | 2028-06-20 |  | enkele | 2028 | LIGHTRONICS PRUNUS A2 | 500 | 50 | 550 | 9 | NACHT | nacht dim 22:30 - 06:00 | 196673 |  | HF-P 1 22-42 PL-T/C/L/TL5C | Elektronisch | 42 | 2008-06-20 | 196674 | 24W PLL 4P HF 830 | 24 | AVOND | DK 03-07 | - | 26 | 36000 | 2008-06-20 | 2042-02-10 | 2042 | 716 | 354 | 1070 | 18.616 | 9.204 | 27.82 | 0.09 | 2.5
SMA71864 | Binnen bebouwde kom |  | Rottevalle |  | Rottevalle |  | De Houtkamp | Huisnr. 26 | 202697 | 573499 |  | 0 | OV |  |  | 196676 | 4CPTVERZ | 6012 | Staal | 4 | 2008-06-20 | 2048-06-20 | enkel | 2048 | '4M PT PMF 1701733PJ | 300 | 350 | 125 | 775 | 196677 | HELLUX 401 | 6012 | 2008-06-20 | 2028-06-20 |  | enkele | 2028 | LIGHTRONICS PRUNUS A2 | 500 | 50 | 550 | 9 | NACHT | nacht dim 22:30 - 06:00 | 196678 |  | HF-P 1 22-42 PL-T/C/L/TL5C | Elektronisch | 42 | 2008-06-20 | 196679 | 24W PLL 4P HF 830 | 24 | AVOND | DK 03-07 | - | 26 | 36000 | 2008-06-20 | 2042-02-10 | 2042 | 716 | 354 | 1070 | 18.616 | 9.204 | 27.82 | 0.09 | 2.5
SMA71865 | Binnen bebouwde kom |  | Rottevalle |  | Rottevalle |  | De Houtkamp | Huisnr. 15 | 202716 | 573448 |  | 0 | OV |  |  | 196681 | 4CPTVERZ | 6012 | Staal | 4 | 2008-06-20 | 2048-06-20 | enkel | 2048 | '4M PT PMF 1701733PJ | 300 | 350 | 125 | 775 | 196682 | HELLUX 401 | 6012 | 2008-06-20 | 2028-06-20 |  | enkele | 2028 | LIGHTRONICS PRUNUS A2 | 500 | 50 | 550 | 9 | NACHT | nacht dim 22:30 - 06:00 | 196683 |  | HF-P 1 22-42 PL-T/C/L/TL5C | Elektronisch | 42 | 2008-06-20 | 196684 | 24W PLL 4P HF 830 | 24 | AVOND | DK 03-07 | - | 26 | 36000 | 2009-10-27 | 2043-06-19 | 2043 | 716 | 354 | 1070 | 18.616 | 9.204 | 27.82 | 0.09 | 2.5
SMA71866 | Binnen bebouwde kom |  | Rottevalle |  | Rottevalle |  | De Houtkamp | Huisnr. 21 | 202690 | 573465 |  | 0 | OV |  |  | 196686 | 4CPTVERZ | 6012 | Staal | 4 | 2008-06-20 | 2048-06-20 | enkel | 2048 | '4M PT PMF 1701733PJ | 300 | 350 | 125 | 775 | 196687 | HELLUX 401 | 6012 | 2008-06-20 | 2028-06-20 |  | enkele | 2028 | LIGHTRONICS PRUNUS A2 | 500 | 50 | 550 | 9 | NACHT | nacht dim 22:30 - 06:00 | 196688 |  | HF-P 1 22-42 PL-T/C/L/TL5C | Elektronisch | 42 | 2008-06-20 | 196689 | 24W PLL 4P HF 830 | 24 | AVOND | DK 03-07 | - | 26 | 36000 | 2008-06-20 | 2042-02-10 | 2042 | 716 | 354 | 1070 | 18.616 | 9.204 | 27.82 | 0.09 | 2.5
SMA71867 | Binnen bebouwde kom |  | Rottevalle |  | Rottevalle |  | De Houtkamp | Huisnr. 30 | 202681 | 573500 |  | 0 | OV |  |  | 196691 | 4CPTVERZ | 6012 | Staal | 4 | 2008-06-20 | 2048-06-20 | enkel | 2048 | '4M PT PMF 1701733PJ | 300 | 350 | 125 | 775 | 196692 | HELLUX 401 | 6012 | 2008-06-20 | 2028-06-20 |  | enkele | 2028 | LIGHTRONICS PRUNUS A2 | 500 | 50 | 550 | 9 | NACHT | nacht dim 22:30 - 06:00 | 196693 |  | HF-P 1 22-42 PL-T/C/L/TL5C | Elektronisch | 42 | 2008-06-20 | 196694 | 24W PLL 4P HF 830 | 24 | AVOND | DK 03-07 | - | 26 | 36000 | 2008-06-20 | 2042-02-10 | 2042 | 716 | 354 | 1070 | 18.616 | 9.204 | 27.82 | 0.09 | 2.5
SMA71868 | Binnen bebouwde kom |  | Rottevalle |  | Rottevalle |  | De Houtkamp | Huisnr. 27 | 202660 | 573496 |  | 0 | OV |  |  | 196696 | 4CPTVERZ | 6012 | Staal | 4 | 2008-06-20 | 2048-06-20 | enkel | 2048 | '4M PT PMF 1701733PJ | 300 | 350 | 125 | 775 | 196697 | HELLUX 401 | 6012 | 2008-06-20 | 2028-06-20 |  | enkele | 2028 | LIGHTRONICS PRUNUS A2 | 500 | 50 | 550 | 9 | NACHT | nacht dim 22:30 - 06:00 | 196698 |  | HF-P 1 22-42 PL-T/C/L/TL5C | Elektronisch | 42 | 2008-06-20 | 196699 | 24W PLL 4P HF 830 | 24 | AVOND | DK 03-07 | - | 26 | 36000 | 2008-06-20 | 2042-02-10 | 2042 | 716 | 354 | 1070 | 18.616 | 9.204 | 27.82 | 0.09 | 2.5
SMA71869 | Binnen bebouwde kom |  | Rottevalle |  | Rottevalle |  | De Houtkamp | Huisnr. 42 | 202646 | 573542 |  | 0 | OV |  |  | 196701 | 4CPTVERZ | 6012 | Staal | 4 | 2008-06-20 | 2048-06-20 | enkel | 2048 | '4M PT PMF 1701733PJ | 300 | 350 | 125 | 775 | 196702 | HELLUX 401 | 6012 | 2013-06-20 | 2033-06-20 |  | enkele | 2033 | LIGHTRONICS PRUNUS A2 | 500 | 50 | 550 | 9 | NACHT | nacht dim 22:30 - 06:00 | 196703 |  | HF-P 1 22-42 PL-T/C/L/TL5C | Elektronisch | 42 | 2013-06-20 | 196704 | 24W PLL 4P HF 830 | 24 | AVOND | DK 03-07 | - | 26 | 36000 | 2008-06-20 | 2042-02-10 | 2042 | 716 | 354 | 1070 | 18.616 | 9.204 | 27.82 | 0.09 | 2.5
SMA71870 | Binnen bebouwde kom |  | Rottevalle |  | Rottevalle |  | De Houtkamp | Huisnr. 3 | 202754 | 573408 |  | 0 | OV |  |  | 196706 | 4CPTVERZ | 6012 | Staal | 4 | 2008-06-20 | 2048-06-20 | enkel | 2048 | '4M PT PMF 1701733PJ | 300 | 350 | 125 | 775 | 196707 | HELLUX 401 | 6012 | 2008-06-20 | 2028-06-20 |  | enkele | 2028 | LIGHTRONICS PRUNUS A2 | 500 | 50 | 550 | 9 | NACHT | nacht dim 22:30 - 06:00 | 196708 |  | HF-P 1 22-42 PL-T/C/L/TL5C | Elektronisch | 42 | 2008-06-20 | 196709 | 24W PLL 4P HF 830 | 24 | AVOND | DK 03-07 | - | 26 | 36000 | 2008-06-20 | 2042-02-10 | 2042 | 716 | 354 | 1070 | 18.616 | 9.204 | 27.82 | 0.09 | 2.5
SMA71871 | Binnen bebouwde kom |  | Rottevalle |  | Rottevalle |  | De Houtkamp | Huisnr. 9 | 202735 | 573430 |  | 0 | OV |  |  | 196711 | 4CPTVERZ | 6012 | Staal | 4 | 2008-06-20 | 2048-06-20 | enkel | 2048 | '4M PT PMF 1701733PJ | 300 | 350 | 125 | 775 | 196712 | HELLUX 401 | 6012 | 2008-06-20 | 2028-06-20 |  | enkele | 2028 | LIGHTRONICS PRUNUS A2 | 500 | 50 | 550 | 9 | NACHT | nacht dim 22:30 - 06:00 | 196713 |  | HF-P 1 22-42 PL-T/C/L/TL5C | Elektronisch | 42 | 2008-06-20 | 196714 | 24W PLL 4P HF 830 | 24 | AVOND | DK 03-07 | - | 26 | 36000 | 2008-06-20 | 2042-02-10 | 2042 | 716 | 354 | 1070 | 18.616 | 9.204 | 27.82 | 0.09 | 2.5
SMA71872 | Binnen bebouwde kom |  | Rottevalle |  | Rottevalle |  | De Houtkamp | Huisnr. 12 | 202736 | 573454 |  | 0 | OV |  |  | 196716 | 4CPTVERZ | 6012 | Staal | 4 | 2008-06-20 | 2048-06-20 | enkel | 2048 | '4M PT PMF 1701733PJ | 300 | 350 | 125 | 775 | 196717 | HELLUX 401 | 6012 | 2008-06-20 | 2028-06-20 |  | enkele | 2028 | LIGHTRONICS PRUNUS A2 | 500 | 50 | 550 | 9 | NACHT | nacht dim 22:30 - 06:00 | 196718 |  | HF-P 1 22-42 PL-T/C/L/TL5C | Elektronisch | 42 | 2008-06-20 | 196719 | 24W PLL 4P HF 830 | 24 | AVOND | DK 03-07 | - | 26 | 36000 | 2008-06-20 | 2042-02-10 | 2042 | 716 | 354 | 1070 | 18.616 | 9.204 | 27.82 | 0.09 | 2.5
SMA71873 | Binnen bebouwde kom |  | Rottevalle |  | Rottevalle |  | De Houtkamp | Huisnr. 25 | 202676 | 573478 |  | 0 | OV |  |  | 196721 | 4CPTVERZ | 6012 | Staal | 4 | 2008-06-20 | 2048-06-20 | enkel | 2048 | '4M PT PMF 1701733PJ | 300 | 350 | 125 | 775 | 196722 | HELLUX 401 | 6012 | 2008-06-20 | 2028-06-20 |  | enkele | 2028 | LIGHTRONICS PRUNUS A2 | 500 | 50 | 550 | 9 | NACHT | nacht dim 22:30 - 06:00 | 196723 |  | HF-P 1 22-42 PL-T/C/L/TL5C | Elektronisch | 42 | 2008-06-20 | 196724 | 24W PLL 4P HF 830 | 24 | AVOND | DK 03-07 | - | 26 | 36000 | 2008-06-20 | 2042-02-10 | 2042 | 716 | 354 | 1070 | 18.616 | 9.204 | 27.82 | 0.09 | 2.5
SMA71874 | Binnen bebouwde kom |  | Rottevalle |  | Rottevalle |  | De Houtkamp | Huisnr. 29 | 202644 | 573508 |  | 0 | OV |  |  | 196726 | 4CPTVERZ | 6012 | Staal | 4 | 2008-06-20 | 2048-06-20 | enkel | 2048 | '4M PT PMF 1701733PJ | 300 | 350 | 125 | 775 | 196727 | HELLUX 401 | 6012 | 2008-06-20 | 2028-06-20 |  | enkele | 2028 | LIGHTRONICS PRUNUS A2 | 500 | 50 | 550 | 9 | NACHT | nacht dim 22:30 - 06:00 | 196728 |  | HF-P 1 22-42 PL-T/C/L/TL5C | Elektronisch | 42 | 2008-06-20 | 196729 | 24W PLL 4P HF 830 | 24 | AVOND | DK 03-07 | - | 26 | 36000 | 2008-06-20 | 2042-02-10 | 2042 | 716 | 354 | 1070 | 18.616 | 9.204 | 27.82 | 0.09 | 2.5
SMA71875 | Binnen bebouwde kom |  | Rottevalle |  | Rottevalle |  | De Houtkamp | Huisnr. 35 | 202627 | 573525 |  | 0 | OV |  |  | 196731 | 4CPTVERZ | 6012 | Staal | 4 | 2008-06-20 | 2048-06-20 | enkel | 2048 | '4M PT PMF 1701733PJ | 300 | 350 | 125 | 775 | 196732 | HELLUX 401 | 6012 | 2008-06-20 | 2028-06-20 |  | enkele | 2028 | LIGHTRONICS PRUNUS A2 | 500 | 50 | 550 | 9 | NACHT | nacht dim 22:30 - 06:00 | 196733 |  | HF-P 1 22-42 PL-T/C/L/TL5C | Elektronisch | 42 | 2008-06-20 | 196734 | 24W PLL 4P HF 830 | 24 | AVOND | DK 03-07 | - | 26 | 36000 | 2008-06-20 | 2042-02-10 | 2042 | 716 | 354 | 1070 | 18.616 | 9.204 | 27.82 | 0.09 | 2.5
SMA71876 | Binnen bebouwde kom |  | Rottevalle |  | Rottevalle |  | De Houtkamp | Huisnr. 41 | 202658 | 573565 |  | 0 | OV |  |  | 196736 | 4CPTVERZ | 6012 | Staal | 4 | 2008-06-20 | 2048-06-20 | enkel | 2048 | '4M PT PMF 1701733PJ | 300 | 350 | 125 | 775 | 196737 | HELLUX 401 | 6012 | 2008-06-20 | 2028-06-20 |  | enkele | 2028 | LIGHTRONICS PRUNUS A2 | 500 | 50 | 550 | 9 | NACHT | nacht dim 22:30 - 06:00 | 196738 |  | HF-P 1 22-42 PL-T/C/L/TL5C | Elektronisch | 42 | 2008-06-20 | 196739 | 24W PLL 4P HF 830 | 24 | AVOND | DK 03-07 | - | 26 | 36000 | 2008-06-20 | 2042-02-10 | 2042 | 716 | 354 | 1070 | 18.616 | 9.204 | 27.82 | 0.09 | 2.5
SMA71884 | Binnen bebouwde kom |  | Rottevalle |  | Rottevalle |  | Master Keuningwei | Huisnr. 21 | 203138 | 573356 |  | 0 | OV |  |  | 196785 | 4CPTVERZ | 6012 | Staal | 4 | 2009-02-10 | 2049-02-10 | enkel | 2049 | '4M PT PMF 1701733PJ | 300 | 350 | 125 | 775 | 196786 | HELLUX 401 | 6012 | 2009-02-10 | 2029-02-10 |  | enkele | 2029 | LIGHTRONICS PRUNUS A2 | 500 | 50 | 550 | 9 | NACHT | nacht dim 22:30 - 06:00 | 196787 |  | HF-P 1 22-42 PL-T/C/L/TL5C | Elektronisch | 42 | 2009-02-10 | 196789 | 24W PLL 4P HF 830 | 24 | AVOND | DK 03-07 | - | 26 | 36000 | 2009-02-10 | 2042-10-03 | 2042 | 716 | 354 | 1070 | 18.616 | 9.204 | 27.82 | 0.09 | 2.5
SMA71885 | Binnen bebouwde kom |  | Rottevalle |  | Rottevalle |  | Master Keuningwei | Huisnr. 21 | 203150 | 573334 |  | 0 | OV |  |  | 196790 | 4CPTVERZ | 6012 | Staal | 4 | 2009-02-10 | 2049-02-10 | enkel | 2049 | '4M PT PMF 1701733PJ | 300 | 350 | 125 | 775 | 196791 | HELLUX 401 | 6012 | 2009-02-10 | 2029-02-10 |  | enkele | 2029 | LIGHTRONICS PRUNUS A2 | 500 | 50 | 550 | 9 | NACHT | nacht dim 22:30 - 06:00 | 196792 |  | HF-P 1 22-42 PL-T/C/L/TL5C | Elektronisch | 42 | 2009-02-10 | 196794 | 24W PLL 4P HF 830 | 24 | AVOND | DK 03-07 | - | 26 | 36000 | 2009-02-10 | 2042-10-03 | 2042 | 716 | 354 | 1070 | 18.616 | 9.204 | 27.82 | 0.09 | 2.5
SMA71886 | Binnen bebouwde kom |  | Rottevalle |  | Rottevalle |  | Master Keuningwei | Huisnr. 15 | 203184 | 573301 |  | 0 | OV |  |  | 196795 | 4CPTVERZ | 6012 | Staal | 4 | 2009-02-10 | 2049-02-10 | enkel | 2049 | '4M PT PMF 1701733PJ | 300 | 350 | 125 | 775 | 196796 | HELLUX 401 | 6012 | 2009-02-10 | 2029-02-10 |  | enkele | 2029 | LIGHTRONICS PRUNUS A2 | 500 | 50 | 550 | 9 | NACHT | nacht dim 22:30 - 06:00 | 196797 |  | HF-P 1 22-42 PL-T/C/L/TL5C | Elektronisch | 42 | 2009-02-10 | 196799 | 24W PLL 4P HF 830 | 24 | AVOND | DK 03-07 | - | 26 | 36000 | 2009-02-10 | 2042-10-03 | 2042 | 716 | 354 | 1070 | 18.616 | 9.204 | 27.82 | 0.09 | 2.5
SMA71887 | Binnen bebouwde kom |  | Rottevalle |  | Rottevalle |  | Master Keuningwei | Huisnr. 22 | 203215 | 573272 |  | 0 | OV |  |  | 196800 | 4CPTVERZ | 6012 | Staal | 4 | 2009-02-10 | 2049-02-10 | enkel | 2049 | '4M PT PMF 1701733PJ | 300 | 350 | 125 | 775 | 196801 | HELLUX 401 | 6012 | 2009-02-10 | 2029-02-10 |  | enkele | 2029 | LIGHTRONICS PRUNUS A2 | 500 | 50 | 550 | 9 | NACHT | nacht dim 22:30 - 06:00 | 196802 |  | HF-P 1 22-42 PL-T/C/L/TL5C | Elektronisch | 42 | 2009-02-10 | 196803 | 24W PLL 4P HF 830 | 24 | AVOND | DK 03-07 | - | 26 | 36000 | 2009-02-10 | 2042-10-03 | 2042 | 716 | 354 | 1070 | 18.616 | 9.204 | 27.82 | 0.09 | 2.5
SMA71888 | Binnen bebouwde kom |  | Rottevalle |  | Rottevalle |  | Master Keuningwei | Huisnr. 22 | 203231 | 573265 |  | 0 | OV |  |  | 196805 | 4CPTVERZ | 6012 | Staal | 4 | 2009-02-06 | 2049-02-06 | enkel | 2049 | '4M PT PMF 1701733PJ | 300 | 350 | 125 | 775 | 196806 | HELLUX 401 | 6012 | 2009-02-06 | 2029-02-06 |  | enkele | 2029 | LIGHTRONICS PRUNUS A2 | 500 | 50 | 550 | 9 | NACHT | nacht dim 22:30 - 06:00 | 196807 |  | HF-P 1 22-42 PL-T/C/L/TL5C | Elektronisch | 42 | 2009-02-06 | 208259 | 24W PLL 4P HF 830 | 24 | AVOND | DK 03-07 | - | 26 | 36000 | 2022-04-01 | 2055-11-22 | 2055 | 716 | 354 | 1070 | 18.616 | 9.204 | 27.82 | 0.09 | 2.5
SMA71889 | Binnen bebouwde kom |  | Rottevalle |  | Rottevalle |  | Master Keuningwei | Huisnr. 20 | 203266 | 573257 |  | 0 | OV |  |  | 196809 | 4CPTVERZ | 6012 | Staal | 4 | 2009-02-06 | 2049-02-06 | enkel | 2049 | '4M PT PMF 1701733PJ | 300 | 350 | 125 | 775 | 196810 | HELLUX 401 | 6012 | 2009-02-06 | 2029-02-06 |  | enkele | 2029 | LIGHTRONICS PRUNUS A2 | 500 | 50 | 550 | 9 | NACHT | nacht dim 22:30 - 06:00 | 196811 |  | HF-P 1 22-42 PL-T/C/L/TL5C | Elektronisch | 42 | 2009-02-06 | 196812 | 24W PLL 4P HF 830 | 24 | AVOND | DK 03-07 | - | 26 | 36000 | 2022-03-17 | 2055-11-07 | 2055 | 716 | 354 | 1070 | 18.616 | 9.204 | 27.82 | 0.09 | 2.5
SMA71890 | Binnen bebouwde kom |  | Rottevalle |  | Rottevalle |  | Master Keuningwei | Huisnr. 18 | 203288 | 573268 |  | 0 | OV |  |  | 196814 | 4CPTVERZ | 6012 | Staal | 4 | 2009-02-06 | 2049-02-06 | enkel | 2049 | '4M PT PMF 1701733PJ | 300 | 350 | 125 | 775 | 196815 | HELLUX 401 | 6012 | 2009-02-06 | 2029-02-06 |  | enkele | 2029 | LIGHTRONICS PRUNUS A2 | 500 | 50 | 550 | 9 | NACHT | nacht dim 22:30 - 06:00 | 196816 |  | HF-P 1 22-42 PL-T/C/L/TL5C | Elektronisch | 42 | 2009-02-06 | 196817 | 24W PLL 4P HF 830 | 24 | AVOND | DK 03-07 | - | 26 | 36000 | 2009-02-06 | 2042-09-29 | 2042 | 716 | 354 | 1070 | 18.616 | 9.204 | 27.82 | 0.09 | 2.5
SMA71891 | Binnen bebouwde kom |  | Rottevalle |  | Rottevalle |  | Master Keuningwei | Huisnr. 16 | 203302 | 573300 |  | 0 | OV |  |  | 196818 | 4CPTVERZ | 6012 | Staal | 4 | 2009-02-06 | 2049-02-06 | enkel | 2049 | '4M PT PMF 1701733PJ | 300 | 350 | 125 | 775 | 196819 | HELLUX 401 | 6012 | 2009-02-06 | 2029-02-06 |  | enkele | 2029 | LIGHTRONICS PRUNUS A2 | 500 | 50 | 550 | 9 | NACHT | nacht dim 22:30 - 06:00 | 196820 |  | HF-P 1 22-42 PL-T/C/L/TL5C | Elektronisch | 42 | 2009-02-06 | 196821 | 24W PLL 4P HF 830 | 24 | AVOND | DK 03-07 | - | 26 | 36000 | 2022-04-20 | 2055-12-11 | 2055 | 716 | 354 | 1070 | 18.616 | 9.204 | 27.82 | 0.09 | 2.5
SMA71892 | Binnen bebouwde kom |  | Rottevalle |  | Rottevalle |  | Master Keuningwei | Huisnr. 12 | 203290 | 573317 |  | 0 | OV |  |  | 196823 | 4CPTVERZ | 6012 | Staal | 4 | 2009-02-06 | 2049-02-06 | enkel | 2049 | '4M PT PMF 1701733PJ | 300 | 350 | 125 | 775 | 196824 | HELLUX 401 | 6012 | 2009-02-06 | 2029-02-06 |  | enkele | 2029 | LIGHTRONICS PRUNUS A2 | 500 | 50 | 550 | 9 | NACHT | nacht dim 22:30 - 06:00 | 196825 |  | HF-P 1 22-42 PL-T/C/L/TL5C | Elektronisch | 42 | 2009-02-06 | 196826 | 24W PLL 4P HF 830 | 24 | AVOND | DK 03-07 | - | 26 | 36000 | 2009-02-06 | 2042-09-29 | 2042 | 716 | 354 | 1070 | 18.616 | 9.204 | 27.82 | 0.09 | 2.5
SMA71893 | Binnen bebouwde kom |  | Rottevalle |  | Rottevalle |  | Master Keuningwei | Huisnr. 8 | 203276 | 573336 |  | 0 | OV |  |  | 196827 | 4CPTVERZ | 6012 | Staal | 4 | 2009-02-06 | 2049-02-06 | enkel | 2049 | '4M PT PMF 1701733PJ | 300 | 350 | 125 | 775 | 196828 | HELLUX 401 | 6012 | 2009-02-06 | 2029-02-06 |  | enkele | 2029 | LIGHTRONICS PRUNUS A2 | 500 | 50 | 550 | 9 | NACHT | nacht dim 22:30 - 06:00 | 196829 |  | HF-P 1 22-42 PL-T/C/L/TL5C | Elektronisch | 42 | 2009-02-06 | 196830 | 24W PLL 4P HF 830 | 24 | AVOND | DK 03-07 | - | 26 | 36000 | 2021-09-21 | 2055-05-14 | 2055 | 716 | 354 | 1070 | 18.616 | 9.204 | 27.82 | 0.09 | 2.5
SMA71894 | Binnen bebouwde kom |  | Rottevalle |  | Rottevalle |  | Master Keuningwei | Huisnr. 33 | 203249 | 573374 |  | 0 | OV |  |  | 196832 | 4CPTVERZ | 6012 | Staal | 4 | 2009-02-06 | 2049-02-06 | enkel | 2049 | '4M PT PMF 1701733PJ | 300 | 350 | 125 | 775 | 196833 | HELLUX 401 | 6012 | 2009-02-06 | 2029-02-06 |  | enkele | 2029 | LIGHTRONICS PRUNUS A2 | 500 | 50 | 550 | 9 | NACHT | nacht dim 22:30 - 06:00 | 196834 |  | HF-P 1 22-42 PL-T/C/L/TL5C | Elektronisch | 42 | 2009-02-06 | 196835 | 24W PLL 4P HF 830 | 24 | AVOND | DK 03-07 | - | 26 | 36000 | 2021-06-18 | 2055-02-08 | 2055 | 716 | 354 | 1070 | 18.616 | 9.204 | 27.82 | 0.09 | 2.5
SMA71895 | Binnen bebouwde kom |  | Rottevalle |  | Rottevalle |  | Master Keuningwei | Huisnr. 31 | 203246 | 573344 |  | 0 | OV |  |  | 196836 | 4CPTVERZ | 6012 | Staal | 4 | 2009-02-06 | 2049-02-06 | enkel | 2049 | '4M PT PMF 1701733PJ | 300 | 350 | 125 | 775 | 196837 | HELLUX 401 | 6012 | 2009-02-06 | 2029-02-06 |  | enkele | 2029 | LIGHTRONICS PRUNUS A2 | 500 | 50 | 550 | 9 | NACHT | nacht dim 22:30 - 06:00 | 196838 |  | HF-P 1 22-42 PL-T/C/L/TL5C | Elektronisch | 42 | 2009-02-06 | 196839 | 24W PLL 4P HF 830 | 24 | AVOND | DK 03-07 | - | 26 | 36000 | 2009-02-06 | 2042-09-29 | 2042 | 716 | 354 | 1070 | 18.616 | 9.204 | 27.82 | 0.09 | 2.5
SMA71896 | Binnen bebouwde kom |  | Rottevalle |  | Rottevalle |  | Master Keuningwei | Huisnr. 29 | 203232 | 573331 |  | 0 | OV |  |  | 196840 | 4CPTVERZ | 6012 | Staal | 4 | 2009-02-06 | 2049-02-06 | enkel | 2049 | '4M PT PMF 1701733PJ | 300 | 350 | 125 | 775 | 196841 | HELLUX 401 | 6012 | 2009-02-06 | 2029-02-06 |  | enkele | 2029 | LIGHTRONICS PRUNUS A2 | 500 | 50 | 550 | 9 | NACHT | nacht dim 22:30 - 06:00 | 196842 |  | HF-P 1 22-42 PL-T/C/L/TL5C | Elektronisch | 42 | 2009-02-06 | 196843 | 24W PLL 4P HF 830 | 24 | AVOND | DK 03-07 | - | 26 | 36000 | 2009-02-06 | 2042-09-29 | 2042 | 716 | 354 | 1070 | 18.616 | 9.204 | 27.82 | 0.09 | 2.5
SMA71897 | Binnen bebouwde kom |  | Rottevalle |  | Rottevalle |  | Master Keuningwei | Huisnr. 27 | 203217 | 573317 |  | 0 | OV |  |  | 196845 | 4CPTVERZ | 6012 | Staal | 4 | 2009-02-06 | 2049-02-06 | enkel | 2049 | '4M PT PMF 1701733PJ | 300 | 350 | 125 | 775 | 196846 | HELLUX 401 | 6012 | 2009-02-06 | 2029-02-06 |  | enkele | 2029 | LIGHTRONICS PRUNUS A2 | 500 | 50 | 550 | 9 | NACHT | nacht dim 22:30 - 06:00 | 196847 |  | HF-P 1 22-42 PL-T/C/L/TL5C | Elektronisch | 42 | 2009-02-06 | 196848 | 24W PLL 4P HF 830 | 24 | AVOND | DK 03-07 | - | 26 | 36000 | 2009-02-06 | 2042-09-29 | 2042 | 716 | 354 | 1070 | 18.616 | 9.204 | 27.82 | 0.09 | 2.5
SMA71898 | Binnen bebouwde kom |  | Rottevalle |  | Rottevalle |  | Master Keuningwei | Huisnr. 25 | 203203 | 573303 |  | 0 | OV |  |  | 196849 | 4CPTVERZ | 6012 | Staal | 4 | 2009-02-06 | 2049-02-06 | enkel | 2049 | '4M PT PMF 1701733PJ | 300 | 350 | 125 | 775 | 196850 | HELLUX 401 | 6012 | 2009-02-06 | 2029-02-06 |  | enkele | 2029 | LIGHTRONICS PRUNUS A2 | 500 | 50 | 550 | 9 | NACHT | nacht dim 22:30 - 06:00 | 196851 |  | HF-P 1 22-42 PL-T/C/L/TL5C | Elektronisch | 42 | 2009-02-06 | 196852 | 24W PLL 4P HF 830 | 24 | AVOND | DK 03-07 | - | 26 | 36000 | 2022-03-17 | 2055-11-07 | 2055 | 716 | 354 | 1070 | 18.616 | 9.204 | 27.82 | 0.09 | 2.5
SMA71899 | Binnen bebouwde kom |  | Rottevalle |  | Rottevalle |  | Master Keuningwei | Huisnr. 13 | 203191 | 573283 |  | 0 | OV |  |  | 196854 | 4CPTVERZ | 6012 | Staal | 4 | 2009-01-27 | 2049-01-27 | enkel | 2049 | '4M PT PMF 1701733PJ | 300 | 350 | 125 | 775 | 196855 | HELLUX 401 | 6012 | 2009-01-27 | 2029-01-27 |  | enkele | 2029 | LIGHTRONICS PRUNUS A2 | 500 | 50 | 550 | 9 | NACHT | nacht dim 22:30 - 06:00 | 196856 |  | HF-P 1 22-42 PL-T/C/L/TL5C | Elektronisch | 42 | 2009-01-27 | 196857 | 24W PLL 4P HF 830 | 24 | AVOND | DK 03-07 | - | 26 | 36000 | 2018-10-15 | 2052-06-06 | 2052 | 716 | 354 | 1070 | 18.616 | 9.204 | 27.82 | 0.09 | 2.5
SMA71900 | Binnen bebouwde kom |  | Rottevalle |  | Rottevalle |  | Master Keuningwei | Huisnr. 13 | 203177 | 573278 |  | 0 | OV |  |  | 196858 | 4CPTVERZ | 6012 | Staal | 4 | 2009-01-27 | 2049-01-27 | enkel | 2049 | '4M PT PMF 1701733PJ | 300 | 350 | 125 | 775 | 196859 | HELLUX 401 | 6012 | 2009-01-27 | 2029-01-27 |  | enkele | 2029 | LIGHTRONICS PRUNUS A2 | 500 | 50 | 550 | 9 | NACHT | nacht dim 22:30 - 06:00 | 196860 |  | HF-P 1 22-42 PL-T/C/L/TL5C | Elektronisch | 42 | 2009-01-27 | 196861 | 24W PLL 4P HF 830 | 24 | AVOND | DK 03-07 | - | 26 | 36000 | 2009-01-27 | 2042-09-19 | 2042 | 716 | 354 | 1070 | 18.616 | 9.204 | 27.82 | 0.09 | 2.5
SMA71901 | Binnen bebouwde kom |  | Rottevalle |  | Rottevalle |  | Master Keuningwei | Huisnr. 7 | 203134 | 573232 |  | 0 | OV |  |  | 196863 | 4CPTVERZ | 6012 | Staal | 4 | 2009-01-27 | 2049-01-27 | enkel | 2049 | '4M PT PMF 1701733PJ | 300 | 350 | 125 | 775 | 196864 | HELLUX 401 | 6012 | 2009-01-27 | 2029-01-27 |  | enkele | 2029 | LIGHTRONICS PRUNUS A2 | 500 | 50 | 550 | 9 | NACHT | nacht dim 22:30 - 06:00 | 196865 |  | HF-P 1 22-42 PL-T/C/L/TL5C | Elektronisch | 42 | 2009-01-27 | 196866 | 24W PLL 4P HF 830 | 24 | AVOND | DK 03-07 | - | 26 | 36000 | 2009-01-27 | 2042-09-19 | 2042 | 716 | 354 | 1070 | 18.616 | 9.204 | 27.82 | 0.09 | 2.5
SMA71902 | Binnen bebouwde kom |  | Rottevalle |  | Rottevalle |  | Master Keuningwei | Huisnr. 5 | 203119 | 573215 |  | 0 | OV |  |  | 196867 | 4CPTVERZ | 6012 | Staal | 4 | 2009-01-27 | 2049-01-27 | enkel | 2049 | '4M PT PMF 1701733PJ | 300 | 350 | 125 | 775 | 196868 | HELLUX 401 | 6012 | 2009-01-27 | 2029-01-27 |  | enkele | 2029 | LIGHTRONICS PRUNUS A2 | 500 | 50 | 550 | 9 | NACHT | nacht dim 22:30 - 06:00 | 196869 |  | HF-P 1 22-42 PL-T/C/L/TL5C | Elektronisch | 42 | 2009-01-27 | 196870 | 24W PLL 4P HF 830 | 24 | AVOND | DK 03-07 | - | 26 | 36000 | 2009-01-27 | 2042-09-19 | 2042 | 716 | 354 | 1070 | 18.616 | 9.204 | 27.82 | 0.09 | 2.5
SMA71903 | Binnen bebouwde kom |  | Rottevalle |  | Rottevalle |  | Master Keuningwei | Huisnr. 1 | 203101 | 573195 |  | 0 | OV |  |  | 196871 | 4CPTVERZ | 6012 | Staal | 4 | 2009-01-27 | 2049-01-27 | enkel | 2049 | '4M PT PMF 1701733PJ | 300 | 350 | 125 | 775 | 196872 | HELLUX 401 | 6012 | 2009-01-27 | 2029-01-27 |  | enkele | 2029 | LIGHTRONICS PRUNUS A2 | 500 | 50 | 550 | 9 | NACHT | nacht dim 22:30 - 06:00 | 196873 |  | HF-P 1 22-42 PL-T/C/L/TL5C | Elektronisch | 42 | 2009-01-27 | 196875 | 24W PLL 4P HF 830 | 24 | AVOND | DK 03-07 | - | 26 | 36000 | 2009-01-27 | 2042-09-19 | 2042 | 716 | 354 | 1070 | 18.616 | 9.204 | 27.82 | 0.09 | 2.5
SMA71904 | Binnen bebouwde kom |  | Rottevalle |  | Rottevalle |  | Kompagnonswei | Huisnr. 42 | 203059 | 573200 |  | 0 | OV |  |  | 196876 | 4CPTVERZ | 6012 | Staal | 4 | 2009-01-27 | 2049-01-27 | enkel | 2049 | '4M PT PMF 1701733PJ | 300 | 350 | 125 | 775 | 196877 | HELLUX 401 | 6012 | 2009-01-27 | 2029-01-27 |  | enkele | 2029 | LIGHTRONICS PRUNUS A2 | 500 | 50 | 550 | 9 | NACHT | nacht dim 22:30 - 06:00 | 196878 |  | HF-P 1 22-42 PL-T/C/L/TL5C | Elektronisch | 42 | 2009-01-27 | 196879 | 24W PLL 4P HF 830 | 24 | AVOND | DK 03-07 | - | 26 | 36000 | 2009-01-27 | 2042-09-19 | 2042 | 716 | 354 | 1070 | 18.616 | 9.204 | 27.82 | 0.09 | 2.5
SMA71905 | Binnen bebouwde kom |  | Rottevalle |  | Rottevalle |  | Master Keuningwei | Huisnr. 20 | 203244 | 573247 |  | 0 | OV |  |  | 196880 | 4CPTVERZ | 6012 | Staal | 4 | 2009-02-06 | 2049-02-06 | enkel | 2049 | '4M PT PMF 1701733PJ | 300 | 350 | 125 | 775 | 196881 | HELLUX 401 | 6012 | 2009-02-06 | 2029-02-06 |  | enkele | 2029 | LIGHTRONICS PRUNUS A2 | 500 | 50 | 550 | 9 | NACHT | nacht dim 22:30 - 06:00 | 196882 |  | HF-P 1 22-42 PL-T/C/L/TL5C | Elektronisch | 42 | 2009-02-06 | 196884 | 24W PLL 4P HF 830 | 24 | AVOND | DK 03-07 | - | 26 | 36000 | 2022-03-17 | 2055-11-07 | 2055 | 716 | 354 | 1070 | 18.616 | 9.204 | 27.82 | 0.09 | 2.5
SMA71906 | Binnen bebouwde kom |  | Rottevalle |  | Rottevalle |  | Master Keuningwei | Huisnr. 18 | 203312 | 573280 |  | 0 | OV |  |  | 196885 | 4CPTVERZ | 6012 | Staal | 4 | 2009-02-06 | 2049-02-06 | enkel | 2049 | '4M PT PMF 1701733PJ | 300 | 350 | 125 | 775 | 196886 | HELLUX 401 | 6012 | 2009-02-06 | 2029-02-06 |  | enkele | 2029 | LIGHTRONICS PRUNUS A2 | 500 | 50 | 550 | 9 | NACHT | nacht dim 22:30 - 06:00 | 196887 |  | HF-P 1 22-42 PL-T/C/L/TL5C | Elektronisch | 42 | 2009-02-06 | 208269 | 24W PLL 4P HF 830 | 24 | AVOND | DK 03-07 | - | 26 | 36000 | 2009-02-06 | 2042-09-29 | 2042 | 716 | 354 | 1070 | 18.616 | 9.204 | 27.82 | 0.09 | 2.5
SMA71907 | Binnen bebouwde kom |  | Rottevalle |  | Rottevalle |  | Master Keuningwei | Huisnr. 31 | 203262 | 573355 |  | 0 | OV |  |  | 196889 | 4CPTVERZ | 6012 | Staal | 4 | 2010-07-07 | 2050-07-07 | enkel | 2050 | '4M PT PMF 1701733PJ | 300 | 350 | 125 | 775 | 196890 | HELLUX 401 | 6012 | 2009-02-06 | 2029-02-06 |  | enkele | 2029 | LIGHTRONICS PRUNUS A2 | 500 | 50 | 550 | 9 | NACHT | nacht dim 22:30 - 06:00 | 196891 |  | HF-P 1 22-42 PL-T/C/L/TL5C | Elektronisch | 42 | 2009-02-06 | 196892 | 24W PLL 4P HF 830 | 24 | AVOND | DK 03-07 | - | 26 | 36000 | 2021-09-21 | 2055-05-14 | 2055 | 716 | 354 | 1070 | 18.616 | 9.204 | 27.82 | 0.09 | 2.5
SMA71908 | Binnen bebouwde kom |  | Rottevalle |  | Rottevalle |  | Master Keuningwei | Huisnr. 9 | 203151 | 573250 |  | 0 | OV |  |  | 196894 | 4CPTVERZ | 6012 | Staal | 4 | 2009-01-27 | 2049-01-27 | enkel | 2049 | '4M PT PMF 1701733PJ | 300 | 350 | 125 | 775 | 196895 | HELLUX 401 | 6012 | 2009-01-27 | 2029-01-27 |  | enkele | 2029 | LIGHTRONICS PRUNUS A2 | 500 | 50 | 550 | 9 | NACHT | nacht dim 22:30 - 06:00 | 196896 |  | HF-P 1 22-42 PL-T/C/L/TL5C | Elektronisch | 42 | 2009-01-27 | 196897 | 24W PLL 4P HF 830 | 24 | AVOND | DK 03-07 | - | 26 | 36000 | 2009-01-27 | 2042-09-19 | 2042 | 716 | 354 | 1070 | 18.616 | 9.204 | 27.82 | 0.09 | 2.5
SMA71910 | Binnen bebouwde kom |  | Rottevalle |  | Rottevalle |  | Master Keuningwei | Huisnr. 21 | 203171 | 573322 |  | 0 | OV |  |  | 196898 | 4CPTVERZ | 6012 | Staal | 4 | 2009-02-09 | 2049-02-09 | enkel | 2049 | '4M PT PMF 1701733PJ | 300 | 350 | 125 | 775 | 196899 | HELLUX 401 | 6012 | 2009-02-09 | 2029-02-09 |  | enkele | 2029 | LIGHTRONICS PRUNUS A2 | 500 | 50 | 550 | 9 | NACHT | nacht dim 22:30 - 06:00 | 196900 |  | HF-P 1 22-42 PL-T/C/L/TL5C | Elektronisch | 42 | 2009-02-09 | 196901 | 24W PLL 4P HF 830 | 24 | AVOND | DK 03-07 | - | 26 | 36000 | 2009-02-09 | 2042-10-02 | 2042 | 716 | 354 | 1070 | 18.616 | 9.204 | 27.82 | 0.09 | 2.5
SMA71911 | Binnen bebouwde kom |  | Rottevalle |  | Rottevalle |  | Master Keuningwei | Huisnr. 24 | 203207 | 573288 |  | 0 | OV |  |  | 196902 | 4CPTVERZ | 6012 | Staal | 4 | 2009-01-27 | 2049-01-27 | enkel | 2049 | '4M PT PMF 1701733PJ | 300 | 350 | 125 | 775 | 196903 | HELLUX 401 | 6012 | 2009-01-27 | 2029-01-27 |  | enkele | 2029 | LIGHTRONICS PRUNUS A2 | 500 | 50 | 550 | 9 | NACHT | nacht dim 22:30 - 06:00 | 196904 |  | HF-P 1 22-42 PL-T/C/L/TL5C | Elektronisch | 42 | 2009-01-27 | 196905 | 24W PLL 4P HF 830 | 24 | AVOND | DK 03-07 | - | 26 | 36000 | 2009-01-27 | 2042-09-19 | 2042 | 716 | 354 | 1070 | 18.616 | 9.204 | 27.82 | 0.09 | 2.5
SMA71912 | Binnen bebouwde kom |  | Rottevalle |  | Rottevalle |  | Master Keuningwei | Huisnr. 35 | 203237 | 573390 |  | 0 | OV |  |  | 196907 | 4CPTVERZ | 6012 | Staal | 4 | 2009-02-09 | 2049-02-09 | enkel | 2049 | '4M PT PMF 1701733PJ | 300 | 350 | 125 | 775 | 196908 | HELLUX 401 | 6012 | 2009-02-09 | 2029-02-09 |  | enkele | 2029 | LIGHTRONICS PRUNUS A2 | 500 | 50 | 550 | 9 | NACHT | nacht dim 22:30 - 06:00 | 196909 |  | HF-P 1 22-42 PL-T/C/L/TL5C | Elektronisch | 42 | 2009-02-09 | 208272 | 24W PLL 4P HF 830 | 24 | AVOND | DK 03-07 | - | 26 | 36000 | 2013-07-30 | 2047-03-22 | 2047 | 716 | 354 | 1070 | 18.616 | 9.204 | 27.82 | 0.09 | 2.5
SMA71913 | Binnen bebouwde kom |  | Rottevalle |  | Rottevalle |  | Master Keuningwei | Huisnr. 1 | 203086 | 573178 |  | 0 | OV |  |  | 196911 | 4CPTVERZ | 6012 | Staal | 4 | 2009-02-09 | 2049-02-09 | enkel | 2049 | '4M PT PMF 1701733PJ | 300 | 350 | 125 | 775 | 196912 | HELLUX 401 | 6012 | 2009-02-09 | 2029-02-09 |  | enkele | 2029 | LIGHTRONICS PRUNUS A2 | 500 | 50 | 550 | 9 | NACHT | nacht dim 22:30 - 06:00 | 196913 |  | HF-P 1 22-42 PL-T/C/L/TL5C | Elektronisch | 42 | 2009-02-09 | 196914 | 24W PLL 4P HF 830 | 24 | AVOND | DK 03-07 | - | 26 | 36000 | 2021-09-21 | 2055-05-14 | 2055 | 716 | 354 | 1070 | 18.616 | 9.204 | 27.82 | 0.09 | 2.5
SMA71914 | Binnen bebouwde kom |  | Rottevalle |  | Rottevalle |  | Kompagnonswei | Huisnr. 46 | 203074 | 573182 |  | 0 | OV |  |  | 196916 | 4CPTVERZ | 6012 | Staal | 4 | 2009-01-27 | 2049-01-27 | enkel | 2049 | '4M PT PMF 1701733PJ | 300 | 350 | 125 | 775 | 196917 | HELLUX 401 | 6012 | 2009-01-27 | 2029-01-27 |  | enkele | 2029 | LIGHTRONICS PRUNUS A2 | 500 | 50 | 550 | 9 | NACHT | nacht dim 22:30 - 06:00 | 196918 |  | HF-P 1 22-42 PL-T/C/L/TL5C | Elektronisch | 42 | 2009-01-27 | 208273 | 24W PLL 4P HF 830 | 24 | AVOND | DK 03-07 | - | 26 | 36000 | 2009-01-27 | 2042-09-19 | 2042 | 716 | 354 | 1070 | 18.616 | 9.204 | 27.82 | 0.09 | 2.5
SMA80050 | Binnen bebouwde kom |  | Houtigehage |  | Houtigehage |  | Dwarstak | Huisnr. 31 | 205422 | 574156 |  | 0 | OV |  |  | 197204 | 4CPTVERZ | 6004 | Staal | 4 | 2006-11-29 | 2046-11-29 | enkel | 2046 | '4M PT PMF 1701733PJ | 300 | 350 | 125 | 775 | 197205 | HELLUX 401 | 6004 | 2006-11-29 | 2026-11-29 |  | enkele | 2026 | LIGHTRONICS PRUNUS A2 | 500 | 50 | 550 | 9 | NACHT | nacht dim 22:30 - 06:00 | 197206 |  | HF-P 1 22-42 PL-T/C/L/TL5C | Elektronisch | 42 | 2006-11-29 | 197207 | 24W PLL 4P HF 830 | 24 | AVOND | DK 03-07 | - | 26 | 36000 | 2006-11-29 | 2040-07-21 | 2040 | 716 | 354 | 1070 | 18.616 | 9.204 | 27.82 | 0.09 | 2.5
SMA80052 | Binnen bebouwde kom |  | Houtigehage |  | Houtigehage |  | Dwarstak | Huisnr. 21 | 205469 | 574188 |  | 0 | OV |  |  | 197214 | 4CPTVERZ | 6004 | Staal | 4 | 2006-11-29 | 2046-11-29 | enkel | 2046 | '4M PT PMF 1701733PJ | 300 | 350 | 125 | 775 | 197215 | HELLUX 401 | 6004 | 2006-11-29 | 2026-11-29 |  | enkele | 2026 | LIGHTRONICS PRUNUS A2 | 500 | 50 | 550 | 9 | NACHT | nacht dim 22:30 - 06:00 | 197216 |  | HF-P 1 22-42 PL-T/C/L/TL5C | Elektronisch | 42 | 2006-11-29 | 197218 | 24W PLL 4P HF 830 | 24 | AVOND | DK 03-07 | - | 26 | 36000 | 2006-11-29 | 2040-07-21 | 2040 | 716 | 354 | 1070 | 18.616 | 9.204 | 27.82 | 0.09 | 2.5
SMA80053 | Binnen bebouwde kom |  | Houtigehage |  | Houtigehage |  | Dwarstak | Huisnr. 19 | 205495 | 574198 |  | 0 | OV |  |  | 197219 | 4CPTVERZ | 6004 | Staal | 4 | 2006-11-29 | 2046-11-29 | enkel | 2046 | '4M PT PMF 1701733PJ | 300 | 350 | 125 | 775 | 197220 | HELLUX 401 | 6004 | 2006-11-29 | 2026-11-29 |  | enkele | 2026 | LIGHTRONICS PRUNUS A2 | 500 | 50 | 550 | 9 | NACHT | nacht dim 22:30 - 06:00 | 197221 |  | HF-P 1 22-42 PL-T/C/L/TL5C | Elektronisch | 42 | 2006-11-29 | 197222 | 24W PLL 4P HF 830 | 24 | AVOND | DK 03-07 | - | 26 | 36000 | 2012-12-21 | 2046-08-13 | 2046 | 716 | 354 | 1070 | 18.616 | 9.204 | 27.82 | 0.09 | 2.5
SMA80054 | Binnen bebouwde kom |  | Houtigehage |  | Houtigehage |  | Dwarstak | Huisnr. 15 | 205527 | 574203 |  | 0 | OV |  |  | 197223 | 4CPTVERZ | 6004 | Staal | 4 | 2006-11-29 | 2046-11-29 | enkel | 2046 | '4M PT PMF 1701733PJ | 300 | 350 | 125 | 775 | 197224 | HELLUX 401 | 6004 | 2006-11-29 | 2026-11-29 |  | enkele | 2026 | LIGHTRONICS PRUNUS A2 | 500 | 50 | 550 | 9 | NACHT | nacht dim 22:30 - 06:00 | 197225 |  | HF-P 1 22-42 PL-T/C/L/TL5C | Elektronisch | 42 | 2006-11-29 | 197227 | 24W PLL 4P HF 830 | 24 | AVOND | DK 03-07 | - | 26 | 36000 | 2006-11-29 | 2040-07-21 | 2040 | 716 | 354 | 1070 | 18.616 | 9.204 | 27.82 | 0.09 | 2.5
SMA80055 | Binnen bebouwde kom |  | Houtigehage |  | Houtigehage |  | Waldstrjitte | Huisnr. 23 | 205381 | 574214 |  | 0 | OV |  |  | 197228 | 4CPTVERZ | 6004 | Staal | 4 | 2006-11-29 | 2046-11-29 | enkel | 2046 | '4M PT PMF 1701733PJ | 300 | 350 | 125 | 775 | 197229 | HELLUX 401 | 6004 | 2006-11-29 | 2026-11-29 |  | enkele | 2026 | LIGHTRONICS PRUNUS A2 | 500 | 50 | 550 | 9 | NACHT | nacht dim 22:30 - 06:00 | 197230 |  | HF-P 1 22-42 PL-T/C/L/TL5C | Elektronisch | 42 | 2006-11-29 | 208319 | 24W PLL 4P HF 830 | 24 | AVOND | DK 03-07 | - | 26 | 36000 | 2006-11-29 | 2040-07-21 | 2040 | 716 | 354 | 1070 | 18.616 | 9.204 | 27.82 | 0.09 | 2.5
SMA80056 | Binnen bebouwde kom |  | Houtigehage |  | Houtigehage |  | Waldstrjitte | Huisnr. 17 | 205410 | 574237 |  | 0 | OV |  |  | 197232 | 4CPTVERZ | 6004 | Staal | 4 | 2006-11-29 | 2046-11-29 | enkel | 2046 | '4M PT PMF 1701733PJ | 300 | 350 | 125 | 775 | 197233 | HELLUX 401 | 6004 | 2006-11-29 | 2026-11-29 |  | enkele | 2026 | LIGHTRONICS PRUNUS A2 | 500 | 50 | 550 | 9 | NACHT | nacht dim 22:30 - 06:00 | 197234 |  | HF-P 1 22-42 PL-T/C/L/TL5C | Elektronisch | 42 | 2006-11-29 | 197236 | 24W PLL 4P HF 830 | 24 | AVOND | DK 03-07 | - | 26 | 36000 | 2006-11-29 | 2040-07-21 | 2040 | 716 | 354 | 1070 | 18.616 | 9.204 | 27.82 | 0.09 | 2.5
SMA80057 | Binnen bebouwde kom |  | Houtigehage |  | Houtigehage |  | Waldstrjitte | Huisnr. 15 | 205435 | 574252 |  | 0 | OV |  |  | 197237 | 4CPTVERZ | 6004 | Staal | 4 | 2006-11-29 | 2046-11-29 | enkel | 2046 | '4M PT PMF 1701733PJ | 300 | 350 | 125 | 775 | 197238 | HELLUX 401 | 6004 | 2006-11-29 | 2026-11-29 |  | enkele | 2026 | LIGHTRONICS PRUNUS A2 | 500 | 50 | 550 | 9 | NACHT | nacht dim 22:30 - 06:00 | 197239 |  | HF-P 1 22-42 PL-T/C/L/TL5C | Elektronisch | 42 | 2006-11-29 | 197240 | 24W PLL 4P HF 830 | 24 | AVOND | DK 03-07 | - | 26 | 36000 | 2006-11-29 | 2040-07-21 | 2040 | 716 | 354 | 1070 | 18.616 | 9.204 | 27.82 | 0.09 | 2.5
SMA80058 | Binnen bebouwde kom |  | Houtigehage |  | Houtigehage |  | Waldstrjitte | Huisnr. 30 | 205466 | 574265 |  | 0 | OV |  |  | 197241 | 4CPTVERZ | 6004 | Staal | 4 | 2006-11-29 | 2046-11-29 | enkel | 2046 | '4M PT PMF 1701733PJ | 300 | 350 | 125 | 775 | 197242 | HELLUX 401 | 6004 | 2006-11-29 | 2026-11-29 |  | enkele | 2026 | LIGHTRONICS PRUNUS A2 | 500 | 50 | 550 | 9 | NACHT | nacht dim 22:30 - 06:00 | 197243 |  | HF-P 1 22-42 PL-T/C/L/TL5C | Elektronisch | 42 | 2006-11-29 | 197244 | 24W PLL 4P HF 830 | 24 | AVOND | DK 03-07 | - | 26 | 36000 | 2022-01-19 | 2055-09-11 | 2055 | 716 | 354 | 1070 | 18.616 | 9.204 | 27.82 | 0.09 | 2.5
SMA03421 | Buiten bebouwde kom |  | Opeinde |  | Opeinde |  | Tsjerkeloane | Huisnr. 19 | 199004 | 572309 |  | 0 | OV |  |  | 198645 | 4CPTVERZ | 0 | Staal | 4 | 2010-01-01 | 2050-01-01 | enkel | 2050 | '4M PT PMF 1701733PJ | 300 | 350 | 125 | 775 | 198646 | INDU 2310 OSIRIS |  | 2005-04-15 | 2025-04-15 |  | enkele | 2025 | LIGHTRONICS PRUNUS A2 | 500 | 50 | 550 | 9 | NACHT | nacht dim 22:30 - 06:00 | 198647 |  | BSN 50 | conventioneel |  | 2005-04-15 | 198648 | 50W SON-T | 50 | NACHT | DK 03-06 | - | 60 | 18000 | 2007-01-01 | 2011-05-23 | 2011 | 964 | 3135 | 4099 | 57.84 | 188.1 | 245.94 | 0.09 | 22.13
SMA71134 | Binnen bebouwde kom |  | Opeinde |  | Opeinde |  | Kommisjewei | Huisnr. 54 | 200162 | 572157 |  | 0 | OV |  |  | 199500 | 4VPTVERZ | 0 | Staal | 4 | 1999-06-25 | 2039-06-25 | enkel | 2039 | '4M PT PMF 1701733PJ | 300 | 350 | 125 | 775 | 199501 | INDU 2310 OSIRIS |  | 1999-06-25 | 2019-06-25 |  | enkele | 2019 | LIGHTRONICS PRUNUS A2 | 500 | 50 | 550 | 9 | NACHT | nacht dim 22:30 - 06:00 | 199502 |  | BSN 50 | conventioneel |  | 1999-06-25 | 199503 | 50W SON-T PLUS | 50 | NACHT | DK 03-06 | - | 60 | 18000 | 2012-09-03 | 2017-01-23 | 2017 | 964 | 3135 | 4099 | 57.84 | 188.1 | 245.94 | 0.09 | 22.13
SMA71135 | Binnen bebouwde kom |  | Opeinde |  | Opeinde |  | Kommisjewei | Huisnr. 58 | 200139 | 572160 |  | 0 | OV |  |  | 199504 | 4VPTVERZ | 0 | Staal | 4 | 1999-06-25 | 2039-06-25 | enkel | 2039 | '4M PT PMF 1701733PJ | 300 | 350 | 125 | 775 | 199505 | INDU 2310 OSIRIS |  | 1999-06-25 | 2019-06-25 |  | enkele | 2019 | LIGHTRONICS PRUNUS A2 | 500 | 50 | 550 | 9 | NACHT | nacht dim 22:30 - 06:00 | 199506 |  | BSN 50 | conventioneel |  | 1999-06-25 | 199507 | 50W SON-T PLUS | 50 | NACHT | DK 03-06 | - | 60 | 18000 | 2012-09-03 | 2017-01-23 | 2017 | 964 | 3135 | 4099 | 57.84 | 188.1 | 245.94 | 0.09 | 22.13
SMA71136 | Binnen bebouwde kom |  | Opeinde |  | Opeinde |  | Kommisjewei | Huisnr. 66 | 200113 | 572162 |  | 0 | OV |  |  | 199508 | 4VPTVERZ | 0 | Staal | 4 | 1999-06-25 | 2039-06-25 | enkel | 2039 | '4M PT PMF 1701733PJ | 300 | 350 | 125 | 775 | 199509 | INDU 2310 OSIRIS |  | 1999-06-25 | 2019-06-25 |  | enkele | 2019 | LIGHTRONICS PRUNUS A2 | 500 | 50 | 550 | 9 | NACHT | nacht dim 22:30 - 06:00 | 199510 |  | BSN 50 | conventioneel |  | 1999-06-25 | 199511 | 50W SON-T PLUS | 50 | NACHT | DK 03-06 | - | 60 | 18000 | 2012-09-03 | 2017-01-23 | 2017 | 964 | 3135 | 4099 | 57.84 | 188.1 | 245.94 | 0.09 | 22.13
SMA71137 | Binnen bebouwde kom |  | Opeinde |  | Opeinde |  | Kommisjewei | Huisnr. 72 | 200091 | 572164 |  | 0 | OV |  |  | 199512 | 4VPTVERZ | 0 | Staal | 4 | 1999-06-25 | 2039-06-25 | enkel | 2039 | '4M PT PMF 1701733PJ | 300 | 350 | 125 | 775 | 199513 | INDU 2310 OSIRIS |  | 1999-06-25 | 2019-06-25 |  | enkele | 2019 | LIGHTRONICS PRUNUS A2 | 500 | 50 | 550 | 9 | NACHT | nacht dim 22:30 - 06:00 | 199514 |  | BSN 50 | conventioneel |  | 1999-06-25 | 199515 | 50W SON-T PLUS | 50 | NACHT | DK 03-06 | - | 60 | 18000 | 2012-09-03 | 2017-01-23 | 2017 | 964 | 3135 | 4099 | 57.84 | 188.1 | 245.94 | 0.09 | 22.13
SMA71138 | Binnen bebouwde kom |  | Opeinde |  | Opeinde |  | Kommisjewei | Huisnr. 74 | 200068 | 572166 |  | 0 | OV |  |  | 199516 | 4VPTVERZ | 0 | Staal | 4 | 1999-06-28 | 2039-06-28 | enkel | 2039 | '4M PT PMF 1701733PJ | 300 | 350 | 125 | 775 | 199517 | INDU 2310 OSIRIS |  | 1999-06-28 | 2019-06-28 |  | enkele | 2019 | LIGHTRONICS PRUNUS A2 | 500 | 50 | 550 | 9 | NACHT | nacht dim 22:30 - 06:00 | 199518 |  | BSN 50 | conventioneel |  | 1999-06-28 | 199519 | 50W SON-T PLUS | 50 | NACHT | DK 03-06 | - | 60 | 18000 | 2012-09-03 | 2017-01-23 | 2017 | 964 | 3135 | 4099 | 57.84 | 188.1 | 245.94 | 0.09 | 22.13
SMA71139 | Binnen bebouwde kom |  | Opeinde |  | Opeinde |  | Kommisjewei | Huisnr. 76 | 200041 | 572170 |  | 0 | OV |  |  | 199520 | 4VPTVERZ | 0 | Staal | 4 | 1999-06-28 | 2039-06-28 | enkel | 2039 | '4M PT PMF 1701733PJ | 300 | 350 | 125 | 775 | 199521 | INDU 2310 OSIRIS |  | 1999-06-28 | 2019-06-28 |  | enkele | 2019 | LIGHTRONICS PRUNUS A2 | 500 | 50 | 550 | 9 | NACHT | nacht dim 22:30 - 06:00 | 199522 |  | BSN 50 | conventioneel |  | 1999-06-28 | 199523 | 50W SON-T PLUS | 50 | NACHT | DK 03-06 | - | 60 | 18000 | 2012-09-03 | 2017-01-23 | 2017 | 964 | 3135 | 4099 | 57.84 | 188.1 | 245.94 | 0.09 | 22.13
SMA71140 | Binnen bebouwde kom |  | Opeinde |  | Opeinde |  | Kommisjewei | Huisnr. 80 | 200017 | 572173 |  | 0 | OV |  |  | 199524 | 4VPTVERZ | 0 | Staal | 4 | 1999-06-28 | 2039-06-28 | enkel | 2039 | '4M PT PMF 1701733PJ | 300 | 350 | 125 | 775 | 199525 | INDU 2310 OSIRIS |  | 1999-06-28 | 2019-06-28 |  | enkele | 2019 | LIGHTRONICS PRUNUS A2 | 500 | 50 | 550 | 9 | NACHT | nacht dim 22:30 - 06:00 | 199526 |  | BSN 50 | conventioneel |  | 1999-06-28 | 199527 | 50W SON-T PLUS | 50 | NACHT | DK 03-06 | - | 60 | 18000 | 2012-09-03 | 2017-01-23 | 2017 | 964 | 3135 | 4099 | 57.84 | 188.1 | 245.94 | 0.09 | 22.13
SMA71141 | Binnen bebouwde kom |  | Opeinde |  | Opeinde |  | Kommisjewei | Huisnr. 84 | 199993 | 572177 |  | 0 | OV |  |  | 199528 | 4VPTVERZ | 0 | Staal | 4 | 1999-06-28 | 2039-06-28 | enkel | 2039 | '4M PT PMF 1701733PJ | 300 | 350 | 125 | 775 | 199529 | INDU 2310 OSIRIS |  | 1999-06-28 | 2019-06-28 |  | enkele | 2019 | LIGHTRONICS PRUNUS A2 | 500 | 50 | 550 | 9 | NACHT | nacht dim 22:30 - 06:00 | 199530 |  | BSN 50 | conventioneel |  | 1999-06-28 | 199531 | 50W SON-T PLUS | 50 | NACHT | DK 03-06 | - | 60 | 18000 | 2022-09-12 | 2027-02-01 | 2027 | 964 | 3135 | 4099 | 57.84 | 188.1 | 245.94 | 0.09 | 22.13
SMA71142 | Binnen bebouwde kom |  | Opeinde |  | Opeinde |  | Kommisjewei | Huisnr. 84 | 199972 | 572181 |  | 0 | OV |  |  | 199532 | 4VPTVERZ | 0 | Staal | 4 | 1999-06-28 | 2039-06-28 | enkel | 2039 | '4M PT PMF 1701733PJ | 300 | 350 | 125 | 775 | 199533 | INDU 2310 OSIRIS |  | 1999-06-28 | 2019-06-28 |  | enkele | 2019 | LIGHTRONICS PRUNUS A2 | 500 | 50 | 550 | 9 | NACHT | nacht dim 22:30 - 06:00 | 199534 |  | BSN 50 | conventioneel |  | 1999-06-28 | 199535 | 50W SON-T PLUS | 50 | NACHT | DK 03-06 | - | 60 | 18000 | 2022-09-12 | 2027-02-01 | 2027 | 964 | 3135 | 4099 | 57.84 | 188.1 | 245.94 | 0.09 | 22.13
SMA71143 | Binnen bebouwde kom |  | Opeinde |  | Opeinde |  | Kommisjewei | Huisnr. 13 | 199943 | 572189 |  | 0 | OV |  |  | 199536 | 4VPTVERZ | 0 | Staal | 4 | 1999-06-28 | 2039-06-28 | enkel | 2039 | '4M PT PMF 1701733PJ | 300 | 350 | 125 | 775 | 199537 | INDU 2310 OSIRIS |  | 1999-06-28 | 2019-06-28 |  | enkele | 2019 | LIGHTRONICS PRUNUS A2 | 500 | 50 | 550 | 9 | NACHT | nacht dim 22:30 - 06:00 | 199538 |  | BSN 50 | conventioneel |  | 1999-06-28 | 199539 | 50W SON-T PLUS | 50 | NACHT | DK 03-06 | - | 60 | 18000 | 2012-09-03 | 2017-01-23 | 2017 | 964 | 3135 | 4099 | 57.84 | 188.1 | 245.94 | 0.09 | 22.13
SMA71144 | Binnen bebouwde kom |  | Opeinde |  | Opeinde |  | Kommisjewei | Huisnr. 105 | 199922 | 572196 |  | 0 | OV |  |  | 199540 | 4VPTVERZ | 0 | Staal | 4 | 1999-06-28 | 2039-06-28 | enkel | 2039 | '4M PT PMF 1701733PJ | 300 | 350 | 125 | 775 | 199541 | INDU 2310 OSIRIS |  | 1999-06-28 | 2019-06-28 |  | enkele | 2019 | LIGHTRONICS PRUNUS A2 | 500 | 50 | 550 | 9 | NACHT | nacht dim 22:30 - 06:00 | 199542 |  | BSN 50 | conventioneel |  | 1999-06-28 | 199543 | 50W SON-T PLUS | 50 | NACHT | DK 03-06 | - | 60 | 18000 | 2013-01-10 | 2017-06-01 | 2017 | 964 | 3135 | 4099 | 57.84 | 188.1 | 245.94 | 0.09 | 22.13
SMA71145 | Binnen bebouwde kom |  | Opeinde |  | Opeinde |  | Kommisjewei | Huisnr. 100 | 199895 | 572205 |  | 0 | OV |  |  | 199544 | 4VPTVERZ | 0 | Staal | 4 | 1999-06-25 | 2039-06-25 | enkel | 2039 | '4M PT PMF 1701733PJ | 300 | 350 | 125 | 775 | 199545 | INDU 2310 OSIRIS |  | 1999-06-25 | 2019-06-25 |  | enkele | 2019 | LIGHTRONICS PRUNUS A2 | 500 | 50 | 550 | 9 | NACHT | nacht dim 22:30 - 06:00 | 199546 |  | BSN 50 | conventioneel |  | 1999-06-25 | 199547 | 50W SON-T PLUS | 50 | NACHT | DK 03-06 | - | 60 | 18000 | 2012-09-03 | 2017-01-23 | 2017 | 964 | 3135 | 4099 | 57.84 | 188.1 | 245.94 | 0.09 | 22.13
SMA71146 | Binnen bebouwde kom |  | Opeinde |  | Opeinde |  | Kommisjewei | Huisnr. 100 | 199876 | 572212 |  | 0 | OV |  |  | 199548 | 4VPTVERZ | 0 | Staal | 4 | 1999-06-25 | 2039-06-25 | enkel | 2039 | '4M PT PMF 1701733PJ | 300 | 350 | 125 | 775 | 199549 | INDU 2310 OSIRIS |  | 1999-06-25 | 2019-06-25 |  | enkele | 2019 | LIGHTRONICS PRUNUS A2 | 500 | 50 | 550 | 9 | NACHT | nacht dim 22:30 - 06:00 | 199550 |  | BSN 50 | conventioneel |  | 1999-06-25 | 199551 | 50W SON-T PLUS | 50 | NACHT | DK 03-06 | - | 60 | 18000 | 2011-04-29 | 2015-09-18 | 2015 | 964 | 3135 | 4099 | 57.84 | 188.1 | 245.94 | 0.09 | 22.13
SMA71147 | Binnen bebouwde kom |  | Opeinde |  | Opeinde |  | Kommisjewei | Huisnr. 106 | 199850 | 572221 |  | 0 | OV |  |  | 199552 | 4VPTVERZ | 0 | Staal | 4 | 1999-06-28 | 2039-06-28 | enkel | 2039 | '4M PT PMF 1701733PJ | 300 | 350 | 125 | 775 | 199553 | INDU 2310 OSIRIS |  | 1999-06-28 | 2019-06-28 |  | enkele | 2019 | LIGHTRONICS PRUNUS A2 | 500 | 50 | 550 | 9 | NACHT | nacht dim 22:30 - 06:00 | 199554 |  | BSN 50 | conventioneel |  | 1999-06-28 | 199555 | 50W SON-T PLUS | 50 | NACHT | DK 03-06 | - | 60 | 18000 | 2022-04-14 | 2026-09-03 | 2026 | 964 | 3135 | 4099 | 57.84 | 188.1 | 245.94 | 0.09 | 22.13
SMA71148 | Binnen bebouwde kom |  | Opeinde |  | Opeinde |  | Kommisjewei | Huisnr. 106 | 199821 | 572230 |  | 0 | OV |  |  | 199556 | 4VPTVERZ | 0 | Staal | 4 | 2013-04-24 | 2053-04-24 | enkel | 2053 | '4M PT PMF 1701733PJ | 300 | 350 | 125 | 775 | 199557 | INDU 2310 OSIRIS |  | 1999-06-25 | 2019-06-25 |  | enkele | 2019 | LIGHTRONICS PRUNUS A2 | 500 | 50 | 550 | 9 | NACHT | nacht dim 22:30 - 06:00 | 199558 |  | BSN 50 | conventioneel |  | 1999-06-25 | 199559 | 50W SON-T PLUS | 50 | NACHT | DK 03-06 | - | 60 | 18000 | 2018-04-09 | 2022-08-29 | 2022 | 964 | 3135 | 4099 | 57.84 | 188.1 | 245.94 | 0.09 | 22.13
SMA71149 | Binnen bebouwde kom |  | Opeinde |  | Opeinde |  | Kommisjewei | Huisnr. 110 | 199773 | 572251 |  | 0 | OV |  |  | 199560 | 4VPTVERZ | 0 | Staal | 4 | 1999-10-12 | 2039-10-12 | enkel | 2039 | '4M PT PMF 1701733PJ | 300 | 350 | 125 | 775 | 199561 | INDU 2310 OSIRIS |  | 1999-10-12 | 2019-10-12 |  | enkele | 2019 | LIGHTRONICS PRUNUS A2 | 500 | 50 | 550 | 9 | NACHT | nacht dim 22:30 - 06:00 | 199562 |  | BSN 50 | conventioneel |  | 1999-10-12 | 199563 | 50W SON-T PLUS | 50 | NACHT | DK 03-06 | - | 60 | 18000 | 2020-03-18 | 2024-08-07 | 2024 | 964 | 3135 | 4099 | 57.84 | 188.1 | 245.94 | 0.09 | 22.13
SMA71150 | Binnen bebouwde kom |  | Opeinde |  | Opeinde |  | Kommisjewei | Huisnr. 112 | 199741 | 572255 |  | 0 | OV |  |  | 199564 | 4VPTVERZ | 0 | Staal | 4 | 1999-08-25 | 2039-08-25 | enkel | 2039 | '4M PT PMF 1701733PJ | 300 | 350 | 125 | 775 | 199565 | INDU 2310 OSIRIS |  | 1999-08-25 | 2019-08-25 |  | enkele | 2019 | LIGHTRONICS PRUNUS A2 | 500 | 50 | 550 | 9 | NACHT | nacht dim 22:30 - 06:00 | 199566 |  | BSN 50 | conventioneel |  | 1999-08-25 | 199567 | 50W SON-T PLUS | 50 | NACHT | DK 03-06 | - | 60 | 18000 | 2012-09-03 | 2017-01-23 | 2017 | 964 | 3135 | 4099 | 57.84 | 188.1 | 245.94 | 0.09 | 22.13
SMA71151 | Binnen bebouwde kom |  | Opeinde |  | Opeinde |  | Kommisjewei | Huisnr. 118 | 199717 | 572263 |  | 0 | OV |  |  | 199568 | 4VPTVERZ | 0 | Staal | 4 | 1999-05-25 | 2039-05-25 | enkel | 2039 | '4M PT PMF 1701733PJ | 300 | 350 | 125 | 775 | 199569 | INDU 2310 OSIRIS |  | 1999-05-25 | 2019-05-25 |  | enkele | 2019 | LIGHTRONICS PRUNUS A2 | 500 | 50 | 550 | 9 | NACHT | nacht dim 22:30 - 06:00 | 199570 |  | BSN 50 | conventioneel |  | 1999-05-25 | 199571 | 50W SON-T PLUS | 50 | NACHT | DK 03-06 | - | 60 | 18000 | 2021-07-02 | 2025-11-21 | 2025 | 964 | 3135 | 4099 | 57.84 | 188.1 | 245.94 | 0.09 | 22.13
SMA71152 | Binnen bebouwde kom |  | Opeinde |  | Opeinde |  | Kommisjewei | Huisnr. 120 | 199693 | 572271 |  | 0 | OV |  |  | 199572 | 4VPTVERZ | 0 | Staal | 4 | 1999-06-25 | 2039-06-25 | enkel | 2039 | '4M PT PMF 1701733PJ | 300 | 350 | 125 | 775 | 199573 | INDU 2310 OSIRIS |  | 1999-06-25 | 2019-06-25 |  | enkele | 2019 | LIGHTRONICS PRUNUS A2 | 500 | 50 | 550 | 9 | NACHT | nacht dim 22:30 - 06:00 | 199574 |  | BSN 50 | conventioneel |  | 1999-06-25 | 199575 | 50W SON-T PLUS | 50 | NACHT | DK 03-06 | - | 60 | 18000 | 2021-07-23 | 2025-12-12 | 2025 | 964 | 3135 | 4099 | 57.84 | 188.1 | 245.94 | 0.09 | 22.13
SMA71153 | Binnen bebouwde kom |  | Opeinde |  | Opeinde |  | Kommisjewei | Huisnr. 122 | 199669 | 572280 |  | 0 | OV |  |  | 199576 | 4VPTVERZ | 0 | Staal | 4 | 1999-05-25 | 2039-05-25 | enkel | 2039 | '4M PT PMF 1701733PJ | 300 | 350 | 125 | 775 | 199577 | INDU 2310 OSIRIS |  | 1999-05-25 | 2019-05-25 |  | enkele | 2019 | LIGHTRONICS PRUNUS A2 | 500 | 50 | 550 | 9 | NACHT | nacht dim 22:30 - 06:00 | 199578 |  | BSN 50 | conventioneel |  | 1999-05-25 | 199579 | 50W SON-T PLUS | 50 | NACHT | DK 03-06 | - | 60 | 18000 | 2012-09-03 | 2017-01-23 | 2017 | 964 | 3135 | 4099 | 57.84 | 188.1 | 245.94 | 0.09 | 22.13
SMA71154 | Binnen bebouwde kom |  | Opeinde |  | Opeinde |  | Kommisjewei | Huisnr. 122 | 199652 | 572287 |  | 0 | OV |  |  | 199580 | 4VPTVERZ | 0 | Staal | 4 | 1999-05-25 | 2039-05-25 | enkel | 2039 | '4M PT PMF 1701733PJ | 300 | 350 | 125 | 775 | 199581 | INDU 2310 OSIRIS |  | 1999-05-25 | 2019-05-25 |  | enkele | 2019 | LIGHTRONICS PRUNUS A2 | 500 | 50 | 550 | 9 | NACHT | nacht dim 22:30 - 06:00 | 199582 |  | BSN 50 | conventioneel |  | 1999-05-25 | 199583 | 50W SON-T PLUS | 50 | NACHT | DK 03-06 | - | 60 | 18000 | 2012-09-03 | 2017-01-23 | 2017 | 964 | 3135 | 4099 | 57.84 | 188.1 | 245.94 | 0.09 | 22.13
SMA71155 | Binnen bebouwde kom |  | Opeinde |  | Opeinde |  | Kommisjewei | Huisnr. 126 | 199625 | 572297 |  | 0 | OV |  |  | 199584 | 4VPTVERZ | 0 | Staal | 4 | 1999-05-25 | 2039-05-25 | enkel | 2039 | '4M PT PMF 1701733PJ | 300 | 350 | 125 | 775 | 199585 | INDU 2310 OSIRIS |  | 1999-05-25 | 2019-05-25 |  | enkele | 2019 | LIGHTRONICS PRUNUS A2 | 500 | 50 | 550 | 9 | NACHT | nacht dim 22:30 - 06:00 | 199586 |  | BSN 50 | conventioneel |  | 1999-05-25 | 199587 | 50W SON-T PLUS | 50 | NACHT | DK 03-06 | - | 60 | 18000 | 2012-09-03 | 2017-01-23 | 2017 | 964 | 3135 | 4099 | 57.84 | 188.1 | 245.94 | 0.09 | 22.13
SMA71156 | Binnen bebouwde kom |  | Opeinde |  | Opeinde |  | Kommisjewei | Huisnr. 128 | 199601 | 572305 |  | 0 | OV |  |  | 199588 | 4VPTVERZ | 0 | Staal | 4 | 1999-05-25 | 2039-05-25 | enkel | 2039 | '4M PT PMF 1701733PJ | 300 | 350 | 125 | 775 | 199589 | INDU 2310 OSIRIS |  | 1999-05-25 | 2019-05-25 |  | enkele | 2019 | LIGHTRONICS PRUNUS A2 | 500 | 50 | 550 | 9 | NACHT | nacht dim 22:30 - 06:00 | 199590 |  | BSN 50 | conventioneel |  | 1999-05-25 | 199591 | 50W SON-T PLUS | 50 | NACHT | DK 03-06 | - | 60 | 18000 | 2012-09-03 | 2017-01-23 | 2017 | 964 | 3135 | 4099 | 57.84 | 188.1 | 245.94 | 0.09 | 22.13
SMA71157 | Binnen bebouwde kom |  | Opeinde |  | Opeinde |  | Kommisjewei | Huisnr. 130 | 199568 | 572315 |  | 0 | OV |  |  | 199592 | 4VPTVERZ | 0 | Staal | 4 | 1999-05-25 | 2039-05-25 | enkel | 2039 | '4M PT PMF 1701733PJ | 300 | 350 | 125 | 775 | 199593 | INDU 2310 OSIRIS |  | 1999-05-25 | 2019-05-25 |  | enkele | 2019 | LIGHTRONICS PRUNUS A2 | 500 | 50 | 550 | 9 | NACHT | nacht dim 22:30 - 06:00 | 199594 |  | BSN 50 | conventioneel |  | 1999-05-25 | 199595 | 50W SON-T PLUS | 50 | NACHT | DK 03-06 | - | 60 | 18000 | 2012-09-03 | 2017-01-23 | 2017 | 964 | 3135 | 4099 | 57.84 | 188.1 | 245.94 | 0.09 | 22.13
SMA71158 | Binnen bebouwde kom |  | Opeinde |  | Opeinde |  | Kommisjewei | Huisnr. 130 | 199542 | 572323 |  | 0 | OV |  |  | 199596 | 4VPTVERZ | 0 | Staal | 4 | 1999-05-25 | 2039-05-25 | enkel | 2039 | '4M PT PMF 1701733PJ | 300 | 350 | 125 | 775 | 199597 | INDU 2310 OSIRIS |  | 1999-05-25 | 2019-05-25 |  | enkele | 2019 | LIGHTRONICS PRUNUS A2 | 500 | 50 | 550 | 9 | NACHT | nacht dim 22:30 - 06:00 | 199598 |  | BSN 50 | conventioneel |  | 1999-05-25 | 199599 | 50W SON-T PLUS | 50 | NACHT | DK 03-06 | - | 60 | 18000 | 2020-12-11 | 2025-05-02 | 2025 | 964 | 3135 | 4099 | 57.84 | 188.1 | 245.94 | 0.09 | 22.13
SMA71159 | Binnen bebouwde kom |  | Opeinde |  | Opeinde |  | Kommisjewei | Huisnr. 130 | 199513 | 572330 |  | 0 | OV |  |  | 199600 | 4VPTVERZ | 0 | Staal | 4 | 1999-05-25 | 2039-05-25 | enkel | 2039 | '4M PT PMF 1701733PJ | 300 | 350 | 125 | 775 | 199601 | LIGHTRONICS PKA LED | 6009 | 2020-12-10 | 2040-12-10 |  | enkele | 2040 | LIGHTRONICS PRUNUS A2 | 500 | 50 | 550 | 9 | NACHT | nacht dim 22:30 - 06:00 | 199602 |  | LEDDRIVER DIM easy light | Elektronisch | 22 | 2020-12-10 | 199603 | L2W 3000K, 14W, 2150lm | 14 | NACHT | DK 03-06 | nacht dim 22:30 - 06:00 | 11 | 100000 | 2020-12-10 | 2045-05-03 | 2045 | 964 | 3135 | 4099 | 10.604 | 34.485 | 45.089 | 0.09 | 4.06
SMA71161 | Binnen bebouwde kom |  | Opeinde |  | Opeinde |  | Kommisjewei | Huisnr. 55 | 200149 | 572152 |  | 0 | OV |  |  | 199604 | 4VPTVERZ | 0 | Staal | 4 | 1999-05-18 | 2039-05-18 | enkel | 2039 | '4M PT PMF 1701733PJ | 300 | 350 | 125 | 775 | 199605 | INDU 2310 OSIRIS |  | 1999-05-18 | 2019-05-18 |  | enkele | 2019 | LIGHTRONICS PRUNUS A2 | 500 | 50 | 550 | 9 | NACHT | nacht dim 22:30 - 06:00 | 199606 |  | BSN 50 | conventioneel |  | 1999-05-18 | 199607 | 50W SON-T PLUS | 50 | AVOND | DK 03-07 | - | 60 | 18000 | 2021-11-18 | 2038-09-14 | 2038 | 716 | 354 | 1070 | 42.96 | 21.24 | 64.2 | 0.09 | 5.78
SMA71162 | Binnen bebouwde kom |  | Opeinde |  | Opeinde |  | Kommisjewei | Huisnr. 59 | 200124 | 572154 |  | 0 | OV |  |  | 199608 | 4VPTVERZ | 0 | Staal | 4 | 1999-05-25 | 2039-05-25 | enkel | 2039 | '4M PT PMF 1701733PJ | 300 | 350 | 125 | 775 | 199609 | INDU 2310 OSIRIS |  | 1999-05-25 | 2019-05-25 |  | enkele | 2019 | LIGHTRONICS PRUNUS A2 | 500 | 50 | 550 | 9 | NACHT | nacht dim 22:30 - 06:00 | 199610 |  | BSN 50 | conventioneel |  | 1999-05-25 | 199611 | 50W SON-T PLUS | 50 | NACHT | DK 03-06 | - | 60 | 18000 | 1999-05-25 | 2003-10-14 | 2003 | 964 | 3135 | 4099 | 57.84 | 188.1 | 245.94 | 0.09 | 22.13
SMA71163 | Binnen bebouwde kom |  | Opeinde |  | Opeinde |  | Kommisjewei | Huisnr. 63 | 200101 | 572156 |  | 0 | OV |  |  | 199612 | 4VPTVERZ | 0 | Staal | 4 | 1999-05-25 | 2039-05-25 | enkel | 2039 | '4M PT PMF 1701733PJ | 300 | 350 | 125 | 775 | 199613 | INDU 2310 OSIRIS |  | 1999-05-25 | 2019-05-25 |  | enkele | 2019 | LIGHTRONICS PRUNUS A2 | 500 | 50 | 550 | 9 | NACHT | nacht dim 22:30 - 06:00 | 199614 |  | BSN 50 | conventioneel |  | 1999-05-25 | 199615 | 50W SON-T PLUS | 50 | AVOND | DK 03-07 | - | 60 | 18000 | 1999-05-25 | 2016-03-20 | 2016 | 716 | 354 | 1070 | 42.96 | 21.24 | 64.2 | 0.09 | 5.78
SMA71165 | Binnen bebouwde kom |  | Opeinde |  | Opeinde |  | Kommisjewei | Huisnr. 73 | 200053 | 572161 |  | 0 | OV |  |  | 199616 | 4CPTST | 6012 | Staal | 4 | 2022-03-11 | 2062-03-11 | enkel | 2062 | '4M PT PMF 1701733PJ | 300 | 350 | 125 | 775 | 199617 | INDU 2310 OSIRIS |  | 1999-05-18 | 2019-05-18 |  | enkele | 2019 | LIGHTRONICS PRUNUS A2 | 500 | 50 | 550 | 9 | NACHT | nacht dim 22:30 - 06:00 | 199618 |  | BSN 50 | conventioneel |  | 1999-05-18 | 199619 | 50W SON-T PLUS | 50 | AVOND | DK 03-07 | - | 60 | 18000 | 2010-09-29 | 2027-07-26 | 2027 | 716 | 354 | 1070 | 42.96 | 21.24 | 64.2 | 0.09 | 5.78
SMA71166 | Binnen bebouwde kom |  | Opeinde |  | Opeinde |  | Kommisjewei | Huisnr. 79 | 200031 | 572164 |  | 0 | OV |  |  | 199620 | 4VPTVERZ | 0 | Staal | 4 | 1999-05-18 | 2039-05-18 | enkel | 2039 | '4M PT PMF 1701733PJ | 300 | 350 | 125 | 775 | 199621 | INDU 2310 OSIRIS |  | 1999-05-18 | 2019-05-18 |  | enkele | 2019 | LIGHTRONICS PRUNUS A2 | 500 | 50 | 550 | 9 | NACHT | nacht dim 22:30 - 06:00 | 199622 |  | BSN 50 | conventioneel |  | 1999-05-18 | 199623 | 50W SON-T PLUS | 50 | AVOND | DK 03-07 | - | 60 | 18000 | 2022-04-14 | 2039-02-08 | 2039 | 716 | 354 | 1070 | 42.96 | 21.24 | 64.2 | 0.09 | 5.78
SMA71168 | Binnen bebouwde kom |  | Opeinde |  | Opeinde |  | Kommisjewei | Huisnr. 91 | 199980 | 572173 |  | 0 | OV |  |  | 199624 | 4VPTVERZ | 0 | Staal | 4 | 1999-05-18 | 2039-05-18 | enkel | 2039 | '4M PT PMF 1701733PJ | 300 | 350 | 125 | 775 | 199625 | INDU 2310 OSIRIS |  | 1999-05-18 | 2019-05-18 |  | enkele | 2019 | LIGHTRONICS PRUNUS A2 | 500 | 50 | 550 | 9 | NACHT | nacht dim 22:30 - 06:00 | 199626 |  | BSN 50 | conventioneel |  | 1999-05-18 | 199627 | 50W SON-T PLUS | 50 | AVOND | DK 03-07 | - | 60 | 18000 | 1999-05-18 | 2016-03-13 | 2016 | 716 | 354 | 1070 | 42.96 | 21.24 | 64.2 | 0.09 | 5.78
SMA71169 | Binnen bebouwde kom |  | Opeinde |  | Opeinde |  | Kommisjewei | Huisnr. 13 | 199956 | 572178 |  | 0 | OV |  |  | 199628 | 4VPTVERZ | 0 | Staal | 4 | 1999-05-18 | 2039-05-18 | enkel | 2039 | '4M PT PMF 1701733PJ | 300 | 350 | 125 | 775 | 199629 | INDU 2310 OSIRIS |  | 1999-05-18 | 2019-05-18 |  | enkele | 2019 | LIGHTRONICS PRUNUS A2 | 500 | 50 | 550 | 9 | NACHT | nacht dim 22:30 - 06:00 | 199630 |  | BSN 50 | conventioneel |  | 1999-05-18 | 199631 | 50W SON-T PLUS | 50 | AVOND | DK 03-07 | - | 60 | 18000 | 1999-05-18 | 2016-03-13 | 2016 | 716 | 354 | 1070 | 42.96 | 21.24 | 64.2 | 0.09 | 5.78
SMA71170 | Binnen bebouwde kom |  | Opeinde |  | Opeinde |  | Kommisjewei | Huisnr. 105 | 199927 | 572187 |  | 0 | OV |  |  | 199632 | 4VPTVERZ | 0 | Staal | 4 | 1999-05-18 | 2039-05-18 | enkel | 2039 | '4M PT PMF 1701733PJ | 300 | 350 | 125 | 775 | 199633 | INDU 2310 OSIRIS |  | 1999-05-18 | 2019-05-18 |  | enkele | 2019 | LIGHTRONICS PRUNUS A2 | 500 | 50 | 550 | 9 | NACHT | nacht dim 22:30 - 06:00 | 199634 |  | BSN 50 | conventioneel |  | 1999-05-18 | 199635 | 50W SON-T PLUS | 50 | AVOND | DK 03-07 | - | 60 | 18000 | 1999-05-18 | 2016-03-13 | 2016 | 716 | 354 | 1070 | 42.96 | 21.24 | 64.2 | 0.09 | 5.78
SMA71172 | Binnen bebouwde kom |  | Opeinde |  | Opeinde |  | Kommisjewei | Huisnr. 109 | 199882 | 572203 |  | 0 | OV |  |  | 199636 | 4CPTST | 6009 | Staal | 4 | 2018-02-23 | 2058-02-23 | enkel | 2058 | '4M PT PMF 1701733PJ | 300 | 350 | 125 | 775 | 199637 | LIGHTRONICS PKA LED | 6009 | 2018-02-23 | 2038-02-23 |  | enkele | 2038 | LIGHTRONICS PRUNUS A2 | 500 | 50 | 550 | 9 | NACHT | nacht dim 22:30 - 06:00 | 199638 |  | LEDDRIVER DIM easy light | Elektronisch | 22 | 2018-02-23 | 199639 | L2W 3000K, 14W, 2150lm | 14 | NACHT | DK 03-06 | nacht dim 22:30 - 06:00 | 11 | 100000 | 2018-02-23 | 2042-07-17 | 2042 | 964 | 3135 | 4099 | 10.604 | 34.485 | 45.089 | 0.09 | 4.06
SMA71173 | Binnen bebouwde kom |  | Opeinde |  | Opeinde |  | Kommisjewei | Huisnr. 115 | 199858 | 572211 |  | 0 | OV |  |  | 199640 | 4VPTVERZ | 0 | Staal | 4 | 1999-05-18 | 2039-05-18 | enkel | 2039 | '4M PT PMF 1701733PJ | 300 | 350 | 125 | 775 | 199641 | INDU 2310 OSIRIS |  | 1999-05-18 | 2019-05-18 |  | enkele | 2019 | LIGHTRONICS PRUNUS A2 | 500 | 50 | 550 | 9 | NACHT | nacht dim 22:30 - 06:00 | 199642 |  | BSN 50 | conventioneel |  | 1999-05-18 | 199643 | 50W SON-T PLUS | 50 | AVOND | DK 03-07 | - | 60 | 18000 | 2011-03-29 | 2028-01-23 | 2028 | 716 | 354 | 1070 | 42.96 | 21.24 | 64.2 | 0.09 | 5.78
SMA71175 | Binnen bebouwde kom |  | Opeinde |  | Opeinde |  | Kommisjewei | Huisnr. 121 | 199778 | 572235 |  | 0 | OV |  |  | 199644 | 4VPTVERZ | 0 | Staal | 4 | 1999-11-04 | 2039-11-04 | enkel | 2039 | '4M PT PMF 1701733PJ | 300 | 350 | 125 | 775 | 199645 | INDU 2310 OSIRIS |  | 1999-11-04 | 2019-11-04 |  | enkele | 2019 | LIGHTRONICS PRUNUS A2 | 500 | 50 | 550 | 9 | NACHT | nacht dim 22:30 - 06:00 | 199646 |  | BSN 50 | conventioneel |  | 1999-11-04 | 199647 | 50W SON-T PLUS | 50 | NACHT | DK 03-06 | - | 60 | 18000 | 2012-09-03 | 2017-01-23 | 2017 | 964 | 3135 | 4099 | 57.84 | 188.1 | 245.94 | 0.09 | 22.13
SMA71176 | Binnen bebouwde kom |  | Opeinde |  | Opeinde |  | Kommisjewei | Huisnr. 121 | 199763 | 572240 |  | 0 | OV |  |  | 199648 | 5VPTST | 0 | Staal | 4 | 2008-10-09 | 2048-10-09 | enkel | 2048 | '6M PT PMF 1701726PJ | 425 | 350 | 160 | 935 | 199649 | INDU 2310 OSIRIS |  | 2008-10-09 | 2028-10-09 |  | enkele | 2028 | LIGHTRONICS PRUNUS A2 | 500 | 50 | 550 | 9 | NACHT | nacht dim 22:30 - 06:00 | 199650 |  | BSN 50 | conventioneel |  | 2008-10-09 | 199651 | 50W SON-T PLUS | 50 | AVOND | DK 03-07 | - | 60 | 18000 | 2008-10-09 | 2025-08-05 | 2025 | 716 | 354 | 1070 | 42.96 | 21.24 | 64.2 | 0.09 | 5.78
SMA71177 | Binnen bebouwde kom |  | Opeinde |  | Opeinde |  | Kommisjewei | Huisnr. 123 | 199729 | 572252 |  | 0 | OV |  |  | 199652 | 4VPTVERZ | 6009 | Staal | 4 | 2021-02-18 | 2061-02-18 | enkel | 2061 | '4M PT PMF 1701733PJ | 300 | 350 | 125 | 775 | 199653 | LIGHTRONICS PKA LED | 6009 | 2021-04-19 | 2041-04-19 |  | enkele | 2041 | LIGHTRONICS PRUNUS A2 | 500 | 50 | 550 | 9 | NACHT | nacht dim 22:30 - 06:00 | 199654 |  | LEDDRIVER DIM easy light | Elektronisch | 22 | 2021-04-19 | 199655 | L2W 3000K, 14W, 2150lm | 14 | NACHT | DK 03-06 | nacht dim 22:30 - 06:00 | 11 | 100000 | 2021-04-19 | 2045-09-10 | 2045 | 964 | 3135 | 4099 | 10.604 | 34.485 | 45.089 | 0.09 | 4.06
SMA71179 | Binnen bebouwde kom |  | Opeinde |  | Opeinde |  | Kommisjewei | Huisnr. 131 | 199677 | 572269 |  | 0 | OV |  |  | 199656 | 4VPTVERZ | 0 | Staal | 4 | 1999-04-26 | 2039-04-26 | enkel | 2039 | '4M PT PMF 1701733PJ | 300 | 350 | 125 | 775 | 199657 | INDU 2310 OSIRIS |  | 1999-04-26 | 2019-04-26 |  | enkele | 2019 | LIGHTRONICS PRUNUS A2 | 500 | 50 | 550 | 9 | NACHT | nacht dim 22:30 - 06:00 | 199658 |  | BSN 50 | conventioneel |  | 1999-04-26 | 199659 | 50W SON-T PLUS | 50 | AVOND | DK 03-07 | - | 60 | 18000 | 1999-04-26 | 2016-02-20 | 2016 | 716 | 354 | 1070 | 42.96 | 21.24 | 64.2 | 0.09 | 5.78
SMA71180 | Binnen bebouwde kom |  | Opeinde |  | Opeinde |  | Kommisjewei | Huisnr. 141 | 199634 | 572286 |  | 0 | OV |  |  | 199660 | 4VPTVERZ | 0 | Staal | 4 | 1999-04-26 | 2039-04-26 | enkel | 2039 | '4M PT PMF 1701733PJ | 300 | 350 | 125 | 775 | 199661 | INDU 2310 OSIRIS |  | 1999-04-26 | 2019-04-26 |  | enkele | 2019 | LIGHTRONICS PRUNUS A2 | 500 | 50 | 550 | 9 | NACHT | nacht dim 22:30 - 06:00 | 199662 |  | BSN 50 | conventioneel |  | 1999-04-26 | 199663 | 50W SON-T PLUS | 50 | AVOND | DK 03-07 | - | 60 | 18000 | 1999-04-26 | 2016-02-20 | 2016 | 716 | 354 | 1070 | 42.96 | 21.24 | 64.2 | 0.09 | 5.78
SMA71182 | Binnen bebouwde kom |  | Opeinde |  | Opeinde |  | Kommisjewei | Huisnr. 147 | 199584 | 572303 |  | 0 | OV |  |  | 199664 | 4VPTVERZ | 0 | Staal | 4 | 1999-04-26 | 2039-04-26 | enkel | 2039 | '4M PT PMF 1701733PJ | 300 | 350 | 125 | 775 | 199665 | INDU 2310 OSIRIS |  | 1999-04-26 | 2019-04-26 |  | enkele | 2019 | LIGHTRONICS PRUNUS A2 | 500 | 50 | 550 | 9 | NACHT | nacht dim 22:30 - 06:00 | 199666 |  | BSN 50 | conventioneel |  | 1999-04-26 | 199667 | 50W SON-T PLUS | 50 | AVOND | DK 03-07 | - | 60 | 18000 | 1999-04-26 | 2016-02-20 | 2016 | 716 | 354 | 1070 | 42.96 | 21.24 | 64.2 | 0.09 | 5.78
SMA71183 | Binnen bebouwde kom |  | Opeinde |  | Opeinde |  | Kommisjewei | Huisnr. 151 | 199553 | 572312 |  | 0 | OV |  |  | 199668 | 4VPTVERZ | 0 | Staal | 4 | 1999-06-25 | 2039-06-25 | enkel | 2039 | '4M PT PMF 1701733PJ | 300 | 350 | 125 | 775 | 199669 | INDU 2310 OSIRIS |  | 1999-06-25 | 2019-06-25 |  | enkele | 2019 | LIGHTRONICS PRUNUS A2 | 500 | 50 | 550 | 9 | NACHT | nacht dim 22:30 - 06:00 | 199670 |  | BSN 50 | conventioneel |  | 1999-06-25 | 199671 | 50W SON-T PLUS | 50 | NACHT | DK 03-06 | - | 60 | 18000 | 2012-09-03 | 2017-01-23 | 2017 | 964 | 3135 | 4099 | 57.84 | 188.1 | 245.94 | 0.09 | 22.13
SMA71184 | Binnen bebouwde kom |  | Opeinde |  | Opeinde |  | Kommisjewei | Huisnr. 153 | 199529 | 572319 |  | 0 | OV |  |  | 199672 | 4VPTVERZ | 0 | Staal | 4 | 1999-08-25 | 2039-08-25 | enkel | 2039 | '4M PT PMF 1701733PJ | 300 | 350 | 125 | 775 | 199673 | INDU 2310 OSIRIS |  | 1999-08-25 | 2019-08-25 |  | enkele | 2019 | LIGHTRONICS PRUNUS A2 | 500 | 50 | 550 | 9 | NACHT | nacht dim 22:30 - 06:00 | 199674 |  | BSN 50 | conventioneel |  | 1999-08-25 | 199675 | 50W SON-T PLUS | 50 | AVOND | DK 03-07 | - | 60 | 18000 | 1999-08-25 | 2016-06-20 | 2016 | 716 | 354 | 1070 | 42.96 | 21.24 | 64.2 | 0.09 | 5.78
SMA71186 | Binnen bebouwde kom |  | Opeinde |  | Opeinde |  | Kommisjewei | Huisnr. 28 | 200442 | 572121 |  | 0 | OV |  |  | 199676 | 4VPTVERZ | 0 | Staal | 4 | 2008-04-15 | 2048-04-15 | enkel | 2048 | '4M PT PMF 1701733PJ | 300 | 350 | 125 | 775 | 199677 | INDU 2310 OSIRIS |  | 2008-04-15 | 2028-04-15 |  | enkele | 2028 | LIGHTRONICS PRUNUS A2 | 500 | 50 | 550 | 9 | NACHT | nacht dim 22:30 - 06:00 | 199678 |  | BSN 50 | conventioneel |  | 2008-04-15 | 199679 | 50W SON-T PLUS | 50 | NACHT | DK 03-06 | - | 60 | 18000 | 2018-04-09 | 2022-08-29 | 2022 | 964 | 3135 | 4099 | 57.84 | 188.1 | 245.94 | 0.09 | 22.13
SMA71187 | Binnen bebouwde kom |  | Opeinde |  | Opeinde |  | Kommisjewei | Huisnr. 28 | 200443 | 572129 |  | 0 | OV |  |  | 210204 | 4VPTVERZ | 6009 | Staal | 4 | 2019-03-19 | 2059-03-19 | enkel | 2059 | '4M PT PMF 1701733PJ | 300 | 350 | 125 | 775 | 199681 | INDU 2310 OSIRIS |  | 1999-10-20 | 2019-10-20 |  | enkele | 2019 | LIGHTRONICS PRUNUS A2 | 500 | 50 | 550 | 9 | NACHT | nacht dim 22:30 - 06:00 | 199682 |  | BSN 50 | conventioneel |  | 1999-10-20 | 199683 | 50W SON-T PLUS | 50 | NACHT | DK 03-06 | - | 60 | 18000 | 2019-09-16 | 2024-02-05 | 2024 | 964 | 3135 | 4099 | 57.84 | 188.1 | 245.94 | 0.09 | 22.13
SMA71189 | Binnen bebouwde kom |  | Opeinde |  | Opeinde |  | Kommisjewei | Huisnr. 49 | 200187 | 572146 |  | 0 | OV |  |  | 199684 | 4VPTVERZ | 0 | Staal | 4 | 1999-06-29 | 2039-06-29 | enkel | 2039 | '4M PT PMF 1701733PJ | 300 | 350 | 125 | 775 | 199685 | INDU 2310 OSIRIS |  | 2013-03-24 | 2033-03-24 |  | enkele | 2033 | LIGHTRONICS PRUNUS A2 | 500 | 50 | 550 | 9 | NACHT | nacht dim 22:30 - 06:00 | 199686 |  | BSN 50 | conventioneel |  | 2013-03-24 | 199687 | 50W SON-T PLUS | 50 | NACHT | DK 03-06 | - | 60 | 18000 | 2019-03-20 | 2023-08-09 | 2023 | 964 | 3135 | 4099 | 57.84 | 188.1 | 245.94 | 0.09 | 22.13
SMA71190 | Binnen bebouwde kom |  | Opeinde |  | Opeinde |  | Middelbuorren | Huisnr. 1a | 200169 | 572135 |  | 0 | OV |  |  | 199688 | 4VPTVERZ | 0 | Staal | 4 | 1999-06-29 | 2039-06-29 | enkel | 2039 | '4M PT PMF 1701733PJ | 300 | 350 | 125 | 775 | 199689 | INDU 2310 OSIRIS |  | 1999-06-29 | 2019-06-29 |  | enkele | 2019 | LIGHTRONICS PRUNUS A2 | 500 | 50 | 550 | 9 | NACHT | nacht dim 22:30 - 06:00 | 199690 |  | BSN 50 | conventioneel |  | 1999-06-29 | 199691 | 50W SON-T PLUS | 50 | NACHT | DK 03-06 | - | 60 | 18000 | 2020-10-07 | 2025-02-26 | 2025 | 964 | 3135 | 4099 | 57.84 | 188.1 | 245.94 | 0.09 | 22.13
SMA71191 | Binnen bebouwde kom |  | Opeinde |  | Opeinde |  | Middelbuorren | Huisnr. 1a | 200163 | 572111 |  | 0 | OV |  |  | 199692 | 4VPTVERZ | 0 | Staal | 4 | 1999-08-26 | 2039-08-26 | enkel | 2039 | '4M PT PMF 1701733PJ | 300 | 350 | 125 | 775 | 199693 | INDU 2310 OSIRIS |  | 1999-08-26 | 2019-08-26 |  | enkele | 2019 | LIGHTRONICS PRUNUS A2 | 500 | 50 | 550 | 9 | NACHT | nacht dim 22:30 - 06:00 | 199694 |  | BSN 50 | conventioneel |  | 1999-08-26 | 199695 | 50W SON | 50 | NACHT | DK 03-06 | - | 60 | 18000 | 2022-04-01 | 2026-08-21 | 2026 | 964 | 3135 | 4099 | 57.84 | 188.1 | 245.94 | 0.09 | 22.13
SMA71193 | Binnen bebouwde kom |  | Opeinde |  | Opeinde |  | Kommisjewei | Huisnr. 136 | 199495 | 572328 |  | 0 | OV |  |  | 199696 | 4VPTVERZ | 0 | Staal | 4 | 1999-05-25 | 2039-05-25 | enkel | 2039 | '4M PT PMF 1701733PJ | 300 | 350 | 125 | 775 | 199697 | INDU 2310 OSIRIS |  | 1999-05-25 | 2019-05-25 |  | enkele | 2019 | LIGHTRONICS PRUNUS A2 | 500 | 50 | 550 | 9 | NACHT | nacht dim 22:30 - 06:00 | 199698 |  | BSN 50 | conventioneel |  | 1999-05-25 | 199699 | 50W SON-T PLUS | 50 | NACHT | DK 03-06 | - | 60 | 18000 | 2011-03-30 | 2015-08-19 | 2015 | 964 | 3135 | 4099 | 57.84 | 188.1 | 245.94 | 0.09 | 22.13
SMA71194 | Buiten bebouwde kom |  | Opeinde |  | Opeinde |  | Kommisjewei | Huisnr. 197 | 198968 | 572496 |  | 0 | OV |  |  | 199700 | 4VPTVERZ | 0 | Staal | 4 | 1999-11-04 | 2039-11-04 | enkel | 2039 | '4M PT PMF 1701733PJ | 300 | 350 | 125 | 775 | 199701 | INDU 2310 OSIRIS |  | 1999-11-04 | 2019-11-04 |  | enkele | 2019 | LIGHTRONICS PRUNUS A2 | 500 | 50 | 550 | 9 | NACHT | nacht dim 22:30 - 06:00 | 199702 |  | BSN 50 | conventioneel |  | 1999-11-04 | 199703 | 50W SON-T PLUS | 50 | NACHT | DK 03-06 | - | 60 | 18000 | 1999-11-04 | 2004-03-25 | 2004 | 964 | 3135 | 4099 | 57.84 | 188.1 | 245.94 | 0.09 | 22.13
SMA00851 | Binnen bebouwde kom |  | Opeinde |  | Opeinde |  | Kommisjewei | Huisnr. 43 | 200253 | 572147 |  | 0 | OV |  |  | 200016 | 4VPTVERZ | 0 | Staal | 4 | 2000-02-08 | 2040-02-08 | enkel | 2040 | '4M PT PMF 1701733PJ | 300 | 350 | 125 | 775 | 200017 | INDU 2310 OSIRIS |  | 2000-02-08 | 2020-02-08 |  | enkele | 2020 | LIGHTRONICS PRUNUS A2 | 500 | 50 | 550 | 9 | NACHT | nacht dim 22:30 - 06:00 | 200018 |  | BSN 50 | conventioneel |  | 2000-02-08 | 200019 | 50W SON-T | 50 | AVOND | DK 03-07 | - | 60 | 18000 | 2007-01-01 | 2023-10-28 | 2023 | 716 | 354 | 1070 | 42.96 | 21.24 | 64.2 | 0.09 | 5.78
DRA80397 | Binnen bebouwde kom |  | Drachten |  | Drachtstervaart |  | Gjalt de Jongstraat | Huisnr. 78 | 200008 | 568745 |  | 0 | OV |  |  | 200208 | 4CPTVERZ | 9006 | Staal | 4 | 2007-11-05 | 2047-11-05 | enkel | 2047 | '4M PT PMF 1701733PJ | 300 | 350 | 125 | 775 | 200209 | PHIL 2150 BOBEK | 9006 | 2007-11-05 | 2027-11-05 |  | enkele | 2027 | LIGHTRONICS PRUNUS A2 | 500 | 50 | 550 | 9 | NACHT | nacht dim 22:30 - 06:00 | 200210 |  | HF-R 1 22-42 PL-T/C/L/TL5C | Elektronisch |  | 2007-11-05 | 200211 | 42W PLT 4P HF DIM (23A) 830 | 42 | NACHT | DK 03-06 | nacht dim 22:30 - 06:00 | 31 | 20000 | 2021-12-08 | 2026-10-25 | 2026 | 964 | 3135 | 4099 | 29.884 | 97.185 | 127.069 | 0.09 | 11.44
DRA80596 | Binnen bebouwde kom |  | Drachten |  | Drachtstervaart |  | Gjalt de Jongstraat | Huisnr. 2 | 200503 | 568784 |  | 0 | OV |  |  | 200292 | 4CPTVERZ | 9006 | Staal | 4 | 2008-08-14 | 2048-08-14 | enkel | 2048 | '4M PT PMF 1701733PJ | 300 | 350 | 125 | 775 | 200293 | PHIL 2150 BOBEK | 9006 | 2008-08-14 | 2028-08-14 |  | enkele | 2028 | LIGHTRONICS PRUNUS A2 | 500 | 50 | 550 | 9 | NACHT | nacht dim 22:30 - 06:00 | 200294 |  | HF-R 1 22-42 PL-T/C/L/TL5C | Elektronisch |  | 2008-08-14 | 200295 | 42W PLT 4P HF DIM (23A) 830 | 42 | NACHT | DK 03-06 | nacht dim 22:30 - 06:00 | 31 | 20000 | 2020-02-14 | 2024-12-31 | 2024 | 964 | 3135 | 4099 | 29.884 | 97.185 | 127.069 | 0.09 | 11.44
DRA80600 | Binnen bebouwde kom |  | Drachten |  | de Drait |  | Eems | - | 201071 | 568152 |  | 0 | OV |  |  | 200296 | 3.5CPTST | 0 | Staal | 4 | 2008-10-24 | 2048-10-24 | enkel | 2048 | '4M PT PMF 1701733PJ | 300 | 350 | 125 | 775 | 200297 | LIGHTRONICS AMPULLA |  | 2008-10-24 | 2028-10-24 |  | enkele | 2028 | LIGHTRONICS PRUNUS A2 | 500 | 50 | 550 | 9 | NACHT | nacht dim 22:30 - 06:00 | 200298 |  | HF-R 136 PL-L | Elektronisch |  | 2008-10-24 | 200299 | 36W PLL 4P HF DIM (23A) 830 | 36 | NACHT | DK 03-06 | nacht dim 22:30 - 06:00 | 27.8 | 36000 | 2008-10-24 | 2017-08-05 | 2017 | 964 | 3135 | 4099 | 26.7992 | 87.153 | 113.9522 | 0.09 | 10.26
DRA80603 | Binnen bebouwde kom |  | Drachten |  | de Drait |  | Eems | - | 201071 | 568222 |  | 0 | OV |  |  | 200300 | 3.5CPTST | 0 | Staal | 4 | 2008-10-24 | 2048-10-24 | enkel | 2048 | '4M PT PMF 1701733PJ | 300 | 350 | 125 | 775 | 200301 | LIGHTRONICS AMPULLA |  | 2008-10-24 | 2028-10-24 |  | enkele | 2028 | LIGHTRONICS PRUNUS A2 | 500 | 50 | 550 | 9 | NACHT | nacht dim 22:30 - 06:00 | 200302 |  | HF-R 136 PL-L | Elektronisch |  | 2008-10-24 | 200303 | 36W PLL 4P HF DIM (23A) 830 | 36 | NACHT | DK 03-06 | nacht dim 22:30 - 06:00 | 27.8 | 36000 | 2008-10-24 | 2017-08-05 | 2017 | 964 | 3135 | 4099 | 26.7992 | 87.153 | 113.9522 | 0.09 | 10.26
DRA80607 | Binnen bebouwde kom |  | Drachten |  | de Drait |  | Flevo | - | 201033 | 568297 |  | 0 | OV |  |  | 200304 | 4CPTVERZ | 0 | Staal | 4 | 2008-10-24 | 2048-10-24 | enkel | 2048 | '4M PT PMF 1701733PJ | 300 | 350 | 125 | 775 | 200305 | LIGHTRONICS AMPULLA |  | 2008-10-24 | 2028-10-24 |  | enkele | 2028 | LIGHTRONICS PRUNUS A2 | 500 | 50 | 550 | 9 | NACHT | nacht dim 22:30 - 06:00 | 200306 |  | HF-R 136 PL-L | Elektronisch |  | 2008-10-24 | 200307 | 36W PLL 4P HF DIM (23A) 830 | 36 | NACHT | DK 03-06 | nacht dim 22:30 - 06:00 | 27.8 | 36000 | 2008-10-24 | 2017-08-05 | 2017 | 964 | 3135 | 4099 | 26.7992 | 87.153 | 113.9522 | 0.09 | 10.26
DRA80610 | Binnen bebouwde kom |  | Drachten |  | de Drait |  | Flevo | - | 201000 | 568314 |  | 0 | OV |  |  | 200308 | 4CPTVERZ | 0 | Staal | 4 | 2008-10-24 | 2048-10-24 | enkel | 2048 | '4M PT PMF 1701733PJ | 300 | 350 | 125 | 775 | 200309 | LIGHTRONICS AMPULLA |  | 2008-10-24 | 2028-10-24 |  | enkele | 2028 | LIGHTRONICS PRUNUS A2 | 500 | 50 | 550 | 9 | NACHT | nacht dim 22:30 - 06:00 | 200310 |  | HF-R 136 PL-L | Elektronisch |  | 2008-10-24 | 200311 | 36W PLL 4P HF DIM (23A) 830 | 36 | NACHT | DK 03-06 | nacht dim 22:30 - 06:00 | 27.8 | 36000 | 2008-10-24 | 2017-08-05 | 2017 | 964 | 3135 | 4099 | 26.7992 | 87.153 | 113.9522 | 0.09 | 10.26
DRA80614 | Binnen bebouwde kom |  | Drachten |  | de Drait |  | Eems | - | 201000 | 568284 |  | 0 | OV |  |  | 200312 | 4CPTVERZ | 0 | Staal | 4 | 2013-09-06 | 2053-09-06 | enkel | 2053 | '4M PT PMF 1701733PJ | 300 | 350 | 125 | 775 | 200313 | LIGHTRONICS AMPULLA |  | 2008-10-24 | 2028-10-24 |  | enkele | 2028 | LIGHTRONICS PRUNUS A2 | 500 | 50 | 550 | 9 | NACHT | nacht dim 22:30 - 06:00 | 200314 |  | HF-R 136 PL-L | Elektronisch |  | 2008-10-24 | 200315 | 36W PLL 4P HF DIM (23A) 830 | 36 | NACHT | DK 03-06 | nacht dim 22:30 - 06:00 | 27.8 | 36000 | 2013-09-06 | 2022-06-18 | 2022 | 964 | 3135 | 4099 | 26.7992 | 87.153 | 113.9522 | 0.09 | 10.26
DRA80617 | Binnen bebouwde kom |  | Drachten |  | de Drait |  | Eems | - | 201014 | 568171 |  | 0 | OV |  |  | 200316 | 4CPTVERZ | 0 | Staal | 4 | 2008-10-24 | 2048-10-24 | enkel | 2048 | '4M PT PMF 1701733PJ | 300 | 350 | 125 | 775 | 200317 | LIGHTRONICS AMPULLA |  | 2008-10-24 | 2028-10-24 |  | enkele | 2028 | LIGHTRONICS PRUNUS A2 | 500 | 50 | 550 | 9 | NACHT | nacht dim 22:30 - 06:00 | 200318 |  | HF-R 136 PL-L | Elektronisch |  | 2008-10-24 | 200319 | 36W PLL 4P HF DIM (23A) 830 | 36 | NACHT | DK 03-06 | nacht dim 22:30 - 06:00 | 27.8 | 36000 | 2008-10-24 | 2017-08-05 | 2017 | 964 | 3135 | 4099 | 26.7992 | 87.153 | 113.9522 | 0.09 | 10.26
DRA80631 | Binnen bebouwde kom |  | Drachten |  | Burmaniapark |  | Amethist | Huisnr. 1 | 201324 | 571134 |  | 0 | OV |  |  | 200332 | 4CPTVERZ | 0 | Staal | 4 | 2008-10-27 | 2048-10-27 | enkel | 2048 | '4M PT PMF 1701733PJ | 300 | 350 | 125 | 775 | 200333 | LIGHTRONICS AMPULLA |  | 2011-11-04 | 2031-11-04 |  | enkele | 2031 | LIGHTRONICS PRUNUS A2 | 500 | 50 | 550 | 9 | NACHT | nacht dim 22:30 - 06:00 | 200334 |  | HF-R 136 PL-L | Elektronisch |  | 2011-11-04 | 200335 | 36W PLL 4P HF DIM (23A) 830 | 36 | NACHT | DK 03-06 | nacht dim 22:30 - 06:00 | 27.8 | 36000 | 2011-11-04 | 2020-08-15 | 2020 | 964 | 3135 | 4099 | 26.7992 | 87.153 | 113.9522 | 0.09 | 10.26
DRA80636 | Binnen bebouwde kom |  | Drachten |  | Burmaniapark |  | Carneool | Huisnr. 2 | 201353 | 571061 |  | 0 | OV |  |  | 200336 | 4CPTVERZ | 7035 | Staal | 4 | 2022-05-09 | 2062-05-09 | enkel | 2062 | '4M PT PMF 1701733PJ | 300 | 350 | 125 | 775 | 200337 | LIGHTRONICS AMPULLA |  | 2008-10-27 | 2028-10-27 |  | enkele | 2028 | LIGHTRONICS PRUNUS A2 | 500 | 50 | 550 | 9 | NACHT | nacht dim 22:30 - 06:00 | 200338 |  | HF-R 136 PL-L | Elektronisch |  | 2008-10-27 | 200339 | 36W PLL 4P HF DIM (23A) 830 | 36 | NACHT | DK 03-06 | nacht dim 22:30 - 06:00 | 27.8 | 36000 | 2008-10-27 | 2017-08-08 | 2017 | 964 | 3135 | 4099 | 26.7992 | 87.153 | 113.9522 | 0.09 | 10.26
DRA80639 | Binnen bebouwde kom |  | Drachten |  | Burmaniapark |  | Saffier | Huisnr. 78 | 201640 | 571268 |  | 0 | OV |  |  | 200340 | 4CPTVERZ | 0 | Staal | 4 | 2008-11-04 | 2048-11-04 | enkel | 2048 | '4M PT PMF 1701733PJ | 300 | 350 | 125 | 775 | 200341 | LIGHTRONICS AMPULLA |  | 2008-11-04 | 2028-11-04 |  | enkele | 2028 | LIGHTRONICS PRUNUS A2 | 500 | 50 | 550 | 9 | NACHT | nacht dim 22:30 - 06:00 | 200342 |  | HF-R 136 PL-L | Elektronisch |  | 2008-11-04 | 200343 | 36W PLL 4P HF DIM (23A) 830 | 36 | NACHT | DK 03-06 | nacht dim 22:30 - 06:00 | 27.8 | 36000 | 2008-11-04 | 2017-08-16 | 2017 | 964 | 3135 | 4099 | 26.7992 | 87.153 | 113.9522 | 0.09 | 10.26
DRA80643 | Binnen bebouwde kom |  | Drachten |  | Burmaniapark |  | Topaas | Huisnr. 61 | 201717 | 571252 |  | 0 | OV |  |  | 200344 | 4CPTVERZ | 0 | Staal | 4 | 2009-06-19 | 2049-06-19 | enkel | 2049 | '4M PT PMF 1701733PJ | 300 | 350 | 125 | 775 | 200345 | LIGHTRONICS AMPULLA |  | 2009-06-19 | 2029-06-19 |  | enkele | 2029 | LIGHTRONICS PRUNUS A2 | 500 | 50 | 550 | 9 | NACHT | nacht dim 22:30 - 06:00 | 200346 |  | HF-R 136 PL-L | Elektronisch |  | 2009-06-19 | 200347 | 36W PLL 4P HF DIM (23A) 830 | 36 | NACHT | DK 03-06 | nacht dim 22:30 - 06:00 | 27.8 | 36000 | 2009-06-19 | 2018-03-31 | 2018 | 964 | 3135 | 4099 | 26.7992 | 87.153 | 113.9522 | 0.09 | 10.26
DRA80646 | Binnen bebouwde kom |  | Drachten |  | Burmaniapark |  | Topaas | Huisnr. 49 | 201660 | 571188 |  | 0 | OV |  |  | 200348 | 4CPTVERZ | 0 | Staal | 4 | 2009-06-19 | 2049-06-19 | enkel | 2049 | '4M PT PMF 1701733PJ | 300 | 350 | 125 | 775 | 200349 | LIGHTRONICS AMPULLA |  | 2009-06-19 | 2029-06-19 |  | enkele | 2029 | LIGHTRONICS PRUNUS A2 | 500 | 50 | 550 | 9 | NACHT | nacht dim 22:30 - 06:00 | 200350 |  | HF-R 136 PL-L | Elektronisch |  | 2009-06-19 | 200351 | 36W PLL 4P HF DIM (23A) 830 | 36 | NACHT | DK 03-06 | nacht dim 22:30 - 06:00 | 27.8 | 36000 | 2009-06-19 | 2018-03-31 | 2018 | 964 | 3135 | 4099 | 26.7992 | 87.153 | 113.9522 | 0.09 | 10.26
DRA80652 | Binnen bebouwde kom |  | Drachten |  | Noordoost |  | Ratelwacht | Huisnr. 86 | 202569 | 570440 |  | 0 | OV |  |  | 200356 | 4CPTVERZ | 6005 | Staal | 4 | 2009-01-20 | 2049-01-20 | enkel | 2049 | '4M PT PMF 1701733PJ | 300 | 350 | 125 | 775 | 200357 | HELLUX 401 | 6005 | 2009-01-20 | 2029-01-20 |  | enkele | 2029 | LIGHTRONICS PRUNUS A2 | 500 | 50 | 550 | 9 | NACHT | nacht dim 22:30 - 06:00 | 200358 |  | HF-P 1 22-42 PL-T/C/L/TL5C | Elektronisch | 42 | 2009-01-20 | 209005 | 24W PLL 4P HF 830 | 24 | AVOND | DK 03-07 | - | 26 | 36000 | 2009-01-20 | 2042-09-12 | 2042 | 716 | 354 | 1070 | 18.616 | 9.204 | 27.82 | 0.09 | 2.5
DRA80722 | Binnen bebouwde kom |  | Drachten |  | Drachtstervaart |  | Gjalt de Jongstraat | Huisnr. 58 | 200134 | 568755 |  | 0 | OV |  |  | 200389 | 4CPTVERZ | 9006 | Staal | 4 | 2007-11-05 | 2047-11-05 | enkel | 2047 | '4M PT PMF 1701733PJ | 300 | 350 | 125 | 775 | 200390 | PHIL 2150 BOBEK | 9006 | 2007-11-05 | 2027-11-05 |  | enkele | 2027 | LIGHTRONICS PRUNUS A2 | 500 | 50 | 550 | 9 | NACHT | nacht dim 22:30 - 06:00 | 200391 |  | HF-R 1 22-42 PL-T/C/L/TL5C | Elektronisch |  | 2007-11-05 | 200392 | 42W PLT 4P HF DIM (23A) 830 | 42 | NACHT | DK 03-06 | nacht dim 22:30 - 06:00 | 31 | 20000 | 2007-11-05 | 2012-09-21 | 2012 | 964 | 3135 | 4099 | 29.884 | 97.185 | 127.069 | 0.09 | 11.44
DRA80729 | Binnen bebouwde kom |  | Drachten |  | Burmaniapark |  | Amethist | Huisnr. 18 | 201357 | 571231 |  | 0 | OV |  |  | 200397 | 4CPTVERZ | 0 | Staal | 4 | 2008-10-27 | 2048-10-27 | enkel | 2048 | '4M PT PMF 1701733PJ | 300 | 350 | 125 | 775 | 200398 | LIGHTRONICS AMPULLA |  | 2008-10-27 | 2028-10-27 |  | enkele | 2028 | LIGHTRONICS PRUNUS A2 | 500 | 50 | 550 | 9 | NACHT | nacht dim 22:30 - 06:00 | 200399 |  | HF-R 136 PL-L | Elektronisch |  | 2008-10-27 | 200400 | 36W PLL 4P HF DIM (23A) 830 | 36 | NACHT | DK 03-06 | nacht dim 22:30 - 06:00 | 27.8 | 36000 | 2008-10-27 | 2017-08-08 | 2017 | 964 | 3135 | 4099 | 26.7992 | 87.153 | 113.9522 | 0.09 | 10.26
DRA80831 | Binnen bebouwde kom |  | Drachten |  | de Drait |  | De Velden | Huisnr. 72 | 201502 | 567342 |  | 0 | OV |  |  | 200461 | 4CPTVERZ | 6009 | Staal | 4 | 2010-05-17 | 2050-05-17 | enkel | 2050 | '4M PT PMF 1701733PJ | 300 | 350 | 125 | 775 | 200462 | PHIL 2150 BOBEK | 6009 | 2010-05-17 | 2030-05-17 |  | enkele | 2030 | LIGHTRONICS PRUNUS A2 | 500 | 50 | 550 | 9 | NACHT | nacht dim 22:30 - 06:00 | 200463 |  | HF-R 1 22-42 PL-T/C/L/TL5C | Elektronisch |  | 2010-05-17 | 200464 | 42W PLT 4P HF DIM (23A) 830 | 42 | NACHT | DK 03-06 | nacht dim 22:30 - 06:00 | 31 | 20000 | 2021-01-04 | 2025-11-21 | 2025 | 964 | 3135 | 4099 | 29.884 | 97.185 | 127.069 | 0.09 | 11.44
DRA80849 | Binnen bebouwde kom |  | Drachten |  | de Drait |  | De Lanen | - | 201372 | 567342 |  | 0 | OV |  |  | 200465 | 4CPTVERZ | 6009 | Staal | 4 | 2010-06-01 | 2050-06-01 | enkel | 2050 | '4M PT PMF 1701733PJ | 300 | 350 | 125 | 775 | 200466 | PHIL 2150 BOBEK | 6009 | 2010-06-01 | 2030-06-01 |  | enkele | 2030 | LIGHTRONICS PRUNUS A2 | 500 | 50 | 550 | 9 | NACHT | nacht dim 22:30 - 06:00 | 200467 |  | HF-R 1 22-42 PL-T/C/L/TL5C | Elektronisch |  | 2010-06-01 | 200468 | 42W PLT 4P HF DIM (23A) 830 | 42 | NACHT | DK 03-06 | nacht dim 22:30 - 06:00 | 31 | 20000 | 2010-06-01 | 2015-04-18 | 2015 | 964 | 3135 | 4099 | 29.884 | 97.185 | 127.069 | 0.09 | 11.44
DRA80853 | Binnen bebouwde kom |  | Drachten |  | de Drait |  | De Lanen | - | 201430 | 567390 |  | 0 | OV |  |  | 200469 | 4CPTVERZ | 6009 | Staal | 4 | 2010-05-21 | 2050-05-21 | enkel | 2050 | '4M PT PMF 1701733PJ | 300 | 350 | 125 | 775 | 200470 | PHIL 2150 BOBEK | 6009 | 2010-05-21 | 2030-05-21 |  | enkele | 2030 | LIGHTRONICS PRUNUS A2 | 500 | 50 | 550 | 9 | NACHT | nacht dim 22:30 - 06:00 | 200471 |  | HF-R 1 22-42 PL-T/C/L/TL5C | Elektronisch |  | 2010-05-21 | 200472 | 42W PLT 4P HF DIM (23A) 830 | 42 | NACHT | DK 03-06 | nacht dim 22:30 - 06:00 | 31 | 20000 | 2019-10-16 | 2024-09-01 | 2024 | 964 | 3135 | 4099 | 29.884 | 97.185 | 127.069 | 0.09 | 11.44
DRA80856 | Binnen bebouwde kom |  | Drachten |  | de Drait |  | De Lanen | - | 201319 | 567339 |  | 0 | OV |  |  | 200473 | 4CPTVERZ | 6009 | Staal | 4 | 2010-06-01 | 2050-06-01 | enkel | 2050 | '4M PT PMF 1701733PJ | 300 | 350 | 125 | 775 | 200474 | PHIL 2150 BOBEK | 6009 | 2012-11-21 | 2032-11-21 |  | enkele | 2032 | LIGHTRONICS PRUNUS A2 | 500 | 50 | 550 | 9 | NACHT | nacht dim 22:30 - 06:00 | 200475 |  | HF-R 1 22-42 PL-T/C/L/TL5C | Elektronisch |  | 2012-11-21 | 200476 | 42W PLT 4P HF DIM (23A) 830 | 42 | NACHT | DK 03-06 | nacht dim 22:30 - 06:00 | 31 | 20000 | 2012-11-21 | 2017-10-08 | 2017 | 964 | 3135 | 4099 | 29.884 | 97.185 | 127.069 | 0.09 | 11.44
DRA80860 | Binnen bebouwde kom |  | Drachten |  | de Drait |  | De Lanen | - | 201284 | 567382 |  | 0 | OV |  |  | 200477 | 4CPTST | 6009 | Staal | 4 | 2017-10-06 | 2057-10-06 | enkel | 2057 | '4M PT PMF 1701733PJ | 300 | 350 | 125 | 775 | 200478 | LIGHTRONICS PRUNUS A2 | 7016 | 2019-03-07 | 2039-03-07 |  | enkele | 2039 | LIGHTRONICS PRUNUS A2 | 500 | 50 | 550 | 9 | NACHT | nacht dim 22:30 - 06:00 | 200479 |  | LEDDRIVER DIM easy light | Elektronisch | 22 | 2019-03-07 | 200480 | L2W 3000K, 14W, 2150lm | 14 | NACHT | DK 03-06 | nacht dim 22:30 - 06:00 | 11 | 100000 | 2019-03-07 | 2043-07-29 | 2043 | 964 | 3135 | 4099 | 10.604 | 34.485 | 45.089 | 0.09 | 4.06
DRA80863 | Binnen bebouwde kom |  | Drachten |  | de Drait |  | De Lanen | - | 201289 | 567431 |  | 0 | OV |  |  | 200481 | 4CPTVERZ | 6009 | Staal | 4 | 2013-02-11 | 2053-02-11 | enkel | 2053 | '4M PT PMF 1701733PJ | 300 | 350 | 125 | 775 | 200482 | PHIL 2150 BOBEK | 6009 | 2010-04-16 | 2030-04-16 |  | enkele | 2030 | LIGHTRONICS PRUNUS A2 | 500 | 50 | 550 | 9 | NACHT | nacht dim 22:30 - 06:00 | 200483 |  | HF-R 1 22-42 PL-T/C/L/TL5C | Elektronisch |  | 2010-04-16 | 200484 | 42W PLT 4P HF DIM (23A) 830 | 42 | NACHT | DK 03-06 | nacht dim 22:30 - 06:00 | 31 | 20000 | 2010-04-16 | 2015-03-03 | 2015 | 964 | 3135 | 4099 | 29.884 | 97.185 | 127.069 | 0.09 | 11.44
DRA80869 | Binnen bebouwde kom |  | Drachten |  | de Drait |  | De Lanen | - | 201350 | 567433 |  | 0 | OV |  |  | 200485 | 4CPTVERZ | 6009 | Staal | 4 | 2010-05-20 | 2050-05-20 | enkel | 2050 | '4M PT PMF 1701733PJ | 300 | 350 | 125 | 775 | 200486 | PHIL 2150 BOBEK | 6009 | 2010-05-20 | 2030-05-20 |  | enkele | 2030 | LIGHTRONICS PRUNUS A2 | 500 | 50 | 550 | 9 | NACHT | nacht dim 22:30 - 06:00 | 200487 |  | HF-R 1 22-42 PL-T/C/L/TL5C | Elektronisch |  | 2010-05-20 | 200488 | 42W PLT 4P HF DIM (23A) 830 | 42 | NACHT | DK 03-06 | nacht dim 22:30 - 06:00 | 31 | 20000 | 2010-05-20 | 2015-04-06 | 2015 | 964 | 3135 | 4099 | 29.884 | 97.185 | 127.069 | 0.09 | 11.44
DRA80872 | Binnen bebouwde kom |  | Drachten |  | de Drait |  | De Lanen | - | 201295 | 567496 |  | 0 | OV |  |  | 200489 | 4CPTVERZ | 6009 | Staal | 4 | 2010-05-19 | 2050-05-19 | enkel | 2050 | '4M PT PMF 1701733PJ | 300 | 350 | 125 | 775 | 200490 | PHIL 2150 BOBEK | 6009 | 2010-05-19 | 2030-05-19 |  | enkele | 2030 | LIGHTRONICS PRUNUS A2 | 500 | 50 | 550 | 9 | NACHT | nacht dim 22:30 - 06:00 | 200491 |  | HF-R 1 22-42 PL-T/C/L/TL5C | Elektronisch |  | 2010-05-19 | 200492 | 42W PLT 4P HF DIM (23A) 830 | 42 | NACHT | DK 03-06 | nacht dim 22:30 - 06:00 | 31 | 20000 | 2010-05-19 | 2015-04-05 | 2015 | 964 | 3135 | 4099 | 29.884 | 97.185 | 127.069 | 0.09 | 11.44
DRA80881 | Binnen bebouwde kom |  | Drachten |  | de Drait |  | De Lanen | - | 201267 | 567581 |  | 0 | OV |  |  | 200493 | 4CPTVERZ | 6009 | Staal | 4 | 2010-05-18 | 2050-05-18 | enkel | 2050 | '4M PT PMF 1701733PJ | 300 | 350 | 125 | 775 | 200494 | PHIL 2150 BOBEK | 6009 | 2010-05-18 | 2030-05-18 |  | enkele | 2030 | LIGHTRONICS PRUNUS A2 | 500 | 50 | 550 | 9 | NACHT | nacht dim 22:30 - 06:00 | 200495 |  | HF-R 1 22-42 PL-T/C/L/TL5C | Elektronisch |  | 2010-05-18 | 200496 | 42W PLT 4P HF DIM (23A) 830 | 42 | NACHT | DK 03-06 | nacht dim 22:30 - 06:00 | 31 | 20000 | 2010-05-18 | 2015-04-04 | 2015 | 964 | 3135 | 4099 | 29.884 | 97.185 | 127.069 | 0.09 | 11.44
DRA80884 | Binnen bebouwde kom |  | Drachten |  | de Drait |  | De Lanen | Huisnr. 42 | 201206 | 567627 |  | 0 | OV |  |  | 200497 | 4CPTVERZ | 6009 | Staal | 4 | 2010-05-17 | 2050-05-17 | enkel | 2050 | '4M PT PMF 1701733PJ | 300 | 350 | 125 | 775 | 200498 | PHIL 2150 BOBEK | 6009 | 2010-05-17 | 2030-05-17 |  | enkele | 2030 | LIGHTRONICS PRUNUS A2 | 500 | 50 | 550 | 9 | NACHT | nacht dim 22:30 - 06:00 | 200499 |  | HF-R 1 22-42 PL-T/C/L/TL5C | Elektronisch |  | 2010-05-17 | 200500 | 42W PLT 4P HF DIM (23A) 830 | 42 | NACHT | DK 03-06 | nacht dim 22:30 - 06:00 | 31 | 20000 | 2010-05-17 | 2015-04-03 | 2015 | 964 | 3135 | 4099 | 29.884 | 97.185 | 127.069 | 0.09 | 11.44
DRA80888 | Binnen bebouwde kom |  | Drachten |  | de Drait |  | De Lanen | - | 201209 | 567649 |  | 0 | OV |  |  | 200501 | 4CPTVERZ | 6009 | Staal | 4 | 2010-05-17 | 2050-05-17 | enkel | 2050 | '4M PT PMF 1701733PJ | 300 | 350 | 125 | 775 | 200502 | PHIL 2150 BOBEK | 6009 | 2010-05-17 | 2030-05-17 |  | enkele | 2030 | LIGHTRONICS PRUNUS A2 | 500 | 50 | 550 | 9 | NACHT | nacht dim 22:30 - 06:00 | 200503 |  | HF-R 1 22-42 PL-T/C/L/TL5C | Elektronisch |  | 2010-05-17 | 200504 | 42W PLT 4P HF DIM (23A) 830 | 42 | NACHT | DK 03-06 | nacht dim 22:30 - 06:00 | 31 | 20000 | 2010-05-17 | 2015-04-03 | 2015 | 964 | 3135 | 4099 | 29.884 | 97.185 | 127.069 | 0.09 | 11.44
DRA80891 | Binnen bebouwde kom |  | Drachten |  | de Drait |  | De Lanen | Huisnr. 22 | 201150 | 567725 |  | 0 | OV |  |  | 200505 | 4CPTVERZ | 6009 | Staal | 4 | 2010-05-17 | 2050-05-17 | enkel | 2050 | '4M PT PMF 1701733PJ | 300 | 350 | 125 | 775 | 200506 | PHIL 2150 BOBEK | 6009 | 2010-05-17 | 2030-05-17 |  | enkele | 2030 | LIGHTRONICS PRUNUS A2 | 500 | 50 | 550 | 9 | NACHT | nacht dim 22:30 - 06:00 | 200507 |  | HF-R 1 22-42 PL-T/C/L/TL5C | Elektronisch |  | 2010-05-17 | 200508 | 42W PLT 4P HF DIM (23A) 830 | 42 | NACHT | DK 03-06 | nacht dim 22:30 - 06:00 | 31 | 20000 | 2013-01-15 | 2017-12-02 | 2017 | 964 | 3135 | 4099 | 29.884 | 97.185 | 127.069 | 0.09 | 11.44
DRA80902 | Binnen bebouwde kom |  | Drachten |  | de Drait |  | De Lanen | Huisnr. 16 | 201155 | 567798 |  | 0 | OV |  |  | 200509 | 4CPTVERZ | 6009 | Staal | 4 | 2011-12-22 | 2051-12-22 | enkel | 2051 | '4M PT PMF 1701733PJ | 300 | 350 | 125 | 775 | 200510 | PHIL 2150 BOBEK | 6009 | 2011-12-22 | 2031-12-22 |  | enkele | 2031 | LIGHTRONICS PRUNUS A2 | 500 | 50 | 550 | 9 | NACHT | nacht dim 22:30 - 06:00 | 200511 |  | HF-R 1 22-42 PL-T/C/L/TL5C | Elektronisch |  | 2011-12-22 | 200512 | 42W PLT 4P HF DIM (23A) 830 | 42 | NACHT | DK 03-06 | nacht dim 22:30 - 06:00 | 31 | 20000 | 2011-12-22 | 2016-11-07 | 2016 | 964 | 3135 | 4099 | 29.884 | 97.185 | 127.069 | 0.09 | 11.44
DRA80905 | Binnen bebouwde kom |  | Drachten |  | de Drait |  | De Lanen | Huisnr. 8 | 201060 | 567826 |  | 0 | OV |  |  | 200513 | 4CPTVERZ | 6009 | Staal | 4 | 2011-12-22 | 2051-12-22 | enkel | 2051 | '4M PT PMF 1701733PJ | 300 | 350 | 125 | 775 | 200514 | PHIL 2150 BOBEK | 6009 | 2011-12-22 | 2031-12-22 |  | enkele | 2031 | LIGHTRONICS PRUNUS A2 | 500 | 50 | 550 | 9 | NACHT | nacht dim 22:30 - 06:00 | 200515 |  | HF-R 1 22-42 PL-T/C/L/TL5C | Elektronisch |  | 2011-12-22 | 200516 | 42W PLT 4P HF DIM (23A) 830 | 42 | NACHT | DK 03-06 | nacht dim 22:30 - 06:00 | 31 | 20000 | 2019-10-16 | 2024-09-01 | 2024 | 964 | 3135 | 4099 | 29.884 | 97.185 | 127.069 | 0.09 | 11.44
DRA80909 | Binnen bebouwde kom |  | Drachten |  | de Drait |  | De Lanen | - | 201153 | 567875 |  | 0 | OV |  |  | 200517 | 4CPTVERZ | 6009 | Staal | 4 | 2010-05-10 | 2050-05-10 | enkel | 2050 | '4M PT PMF 1701733PJ | 300 | 350 | 125 | 775 | 200518 | PHIL 2150 BOBEK | 6009 | 2010-05-10 | 2030-05-10 |  | enkele | 2030 | LIGHTRONICS PRUNUS A2 | 500 | 50 | 550 | 9 | NACHT | nacht dim 22:30 - 06:00 | 200519 |  | HF-R 1 22-42 PL-T/C/L/TL5C | Elektronisch |  | 2010-05-10 | 200520 | 42W PLT 4P HF DIM (23A) 830 | 42 | NACHT | DK 03-06 | nacht dim 22:30 - 06:00 | 31 | 20000 | 2010-05-10 | 2015-03-27 | 2015 | 964 | 3135 | 4099 | 29.884 | 97.185 | 127.069 | 0.09 | 11.44
DRA70972 | Binnen bebouwde kom |  | Drachten |  | Himsterhout |  | Aardappelland | Huisnr. 15 | 200208 | 567070 |  | 0 | OV |  |  | 200565 | 4CPTVERZ | 9006 | Staal | 4 | 2000-10-19 | 2040-10-19 | enkel | 2040 | '4M PT PMF 1701733PJ | 300 | 350 | 125 | 775 | 200566 | PHIL 2150 BOBEK | 9006 | 2001-05-14 | 2021-05-14 |  | enkele | 2021 | LIGHTRONICS PRUNUS A2 | 500 | 50 | 550 | 9 | NACHT | nacht dim 22:30 - 06:00 | 200567 |  | HF-R 1 22-42 PL-T/C/L/TL5C | Elektronisch |  | 2001-05-14 | 200568 | 42W PLT 4P HF DIM (23A) 830 | 42 | NACHT | DK 03-06 | nacht dim 22:30 - 06:00 | 31 | 20000 | 2022-01-20 | 2026-12-07 | 2026 | 964 | 3135 | 4099 | 29.884 | 97.185 | 127.069 | 0.09 | 11.44
DRA70975 | Binnen bebouwde kom |  | Drachten |  | Himsterhout |  | Aardappelland | Huisnr. 26 | 200267 | 567049 |  | 0 | OV |  |  | 200569 | 4CPTVERZ | 9006 | Staal | 4 | 2000-10-19 | 2040-10-19 | enkel | 2040 | '4M PT PMF 1701733PJ | 300 | 350 | 125 | 775 | 200570 | PHIL 2150 BOBEK | 9006 | 2001-05-14 | 2021-05-14 |  | enkele | 2021 | LIGHTRONICS PRUNUS A2 | 500 | 50 | 550 | 9 | NACHT | nacht dim 22:30 - 06:00 | 200571 |  | HF-R 1 22-42 PL-T/C/L/TL5C | Elektronisch |  | 2001-05-14 | 200572 | 42W PLT 4P HF DIM (23A) 830 | 42 | NACHT | DK 03-06 | nacht dim 22:30 - 06:00 | 31 | 20000 | 2011-10-31 | 2016-09-16 | 2016 | 964 | 3135 | 4099 | 29.884 | 97.185 | 127.069 | 0.09 | 11.44
DRA70980 | Binnen bebouwde kom |  | Drachten |  | Himsterhout |  | Aardappelland | Huisnr. 31 | 200142 | 567009 |  | 0 | OV |  |  | 200573 | 4CPTVERZ | 9006 | Staal | 4 | 2000-10-19 | 2040-10-19 | enkel | 2040 | '4M PT PMF 1701733PJ | 300 | 350 | 125 | 775 | 200574 | PHIL 2150 BOBEK | 9006 | 2001-05-14 | 2021-05-14 |  | enkele | 2021 | LIGHTRONICS PRUNUS A2 | 500 | 50 | 550 | 9 | NACHT | nacht dim 22:30 - 06:00 | 200575 |  | HF-R 1 22-42 PL-T/C/L/TL5C | Elektronisch |  | 2001-05-14 | 200576 | 42W PLT 4P HF DIM (23A) 830 | 42 | NACHT | DK 03-06 | nacht dim 22:30 - 06:00 | 31 | 20000 | 2011-10-20 | 2016-09-05 | 2016 | 964 | 3135 | 4099 | 29.884 | 97.185 | 127.069 | 0.09 | 11.44
DRA70983 | Binnen bebouwde kom |  | Drachten |  | Himsterhout |  | Aardappelland | Huisnr. 44 | 200209 | 566995 |  | 0 | OV |  |  | 200577 | 4CPTVERZ | 9006 | Staal | 4 | 2000-10-19 | 2040-10-19 | enkel | 2040 | '4M PT PMF 1701733PJ | 300 | 350 | 125 | 775 | 200578 | PHIL 2150 BOBEK | 9006 | 2001-05-14 | 2021-05-14 |  | enkele | 2021 | LIGHTRONICS PRUNUS A2 | 500 | 50 | 550 | 9 | NACHT | nacht dim 22:30 - 06:00 | 200579 |  | HF-R 1 22-42 PL-T/C/L/TL5C | Elektronisch |  | 2001-05-14 | 200580 | 42W PLT 4P HF DIM (23A) 830 | 42 | NACHT | DK 03-06 | nacht dim 22:30 - 06:00 | 31 | 20000 | 2001-05-14 | 2006-03-31 | 2006 | 964 | 3135 | 4099 | 29.884 | 97.185 | 127.069 | 0.09 | 11.44
DRA70987 | Binnen bebouwde kom |  | Drachten |  | Himsterhout |  | Tarweland | Huisnr. 23 | 200152 | 566949 |  | 0 | OV |  |  | 200581 | 4CPTVERZ | 9006 | Staal | 4 | 2001-05-15 | 2041-05-15 | enkel | 2041 | '4M PT PMF 1701733PJ | 300 | 350 | 125 | 775 | 200582 | PHIL 2150 BOBEK | 9006 | 2001-05-15 | 2021-05-15 |  | enkele | 2021 | LIGHTRONICS PRUNUS A2 | 500 | 50 | 550 | 9 | NACHT | nacht dim 22:30 - 06:00 | 200583 |  | HF-R 1 22-42 PL-T/C/L/TL5C | Elektronisch |  | 2001-05-15 | 200584 | 42W PLT 4P HF DIM (23A) 830 | 42 | NACHT | DK 03-06 | nacht dim 22:30 - 06:00 | 31 | 20000 | 2012-05-14 | 2017-03-31 | 2017 | 964 | 3135 | 4099 | 29.884 | 97.185 | 127.069 | 0.09 | 11.44
DRA70990 | Binnen bebouwde kom |  | Drachten |  | Himsterhout |  | Tarweland | Huisnr. 33 | 200240 | 566916 |  | 0 | OV |  |  | 200585 | 4CPTVERZ | 9006 | Staal | 4 | 2001-05-15 | 2041-05-15 | enkel | 2041 | '4M PT PMF 1701733PJ | 300 | 350 | 125 | 775 | 200586 | PHIL 2150 BOBEK | 9006 | 2001-05-15 | 2021-05-15 |  | enkele | 2021 | LIGHTRONICS PRUNUS A2 | 500 | 50 | 550 | 9 | NACHT | nacht dim 22:30 - 06:00 | 200587 |  | HF-R 1 22-42 PL-T/C/L/TL5C | Elektronisch |  | 2001-05-15 | 200588 | 42W PLT 4P HF DIM (23A) 830 | 42 | NACHT | DK 03-06 | nacht dim 22:30 - 06:00 | 31 | 20000 | 2020-01-20 | 2024-12-06 | 2024 | 964 | 3135 | 4099 | 29.884 | 97.185 | 127.069 | 0.09 | 11.44
DRA70994 | Binnen bebouwde kom |  | Drachten |  | Himsterhout |  | Aardappelland | - | 200284 | 566927 |  | 0 | OV |  |  | 200589 | 4CPTVERZ | 9006 | Staal | 4 | 2000-10-19 | 2040-10-19 | enkel | 2040 | '4M PT PMF 1701733PJ | 300 | 350 | 125 | 775 | 200590 | LIGHTRONICS PRUNUS A2 | 7016 | 2018-03-06 | 2038-03-06 |  | enkele | 2038 | LIGHTRONICS PRUNUS A2 | 500 | 50 | 550 | 9 | NACHT | nacht dim 22:30 - 06:00 | 200591 |  | LEDDRIVER DIM easy light | Elektronisch | 22 | 2018-03-06 | 200592 | L2W 3000K, 14W, 2150lm | 14 | NACHT | DK 03-06 | nacht dim 22:30 - 06:00 | 11 | 100000 | 2018-03-06 | 2042-07-28 | 2042 | 964 | 3135 | 4099 | 10.604 | 34.485 | 45.089 | 0.09 | 4.06
DRA70997 | Binnen bebouwde kom |  | Drachten |  | Himsterhout |  | Erwtenland | - | 200372 | 566993 |  | 0 | OV |  |  | 200593 | 4CPTVERZ | 9006 | Staal | 4 | 2001-05-08 | 2041-05-08 | enkel | 2041 | '4M PT PMF 1701733PJ | 300 | 350 | 125 | 775 | 200594 | PHIL 2150 BOBEK | 9006 | 2001-05-08 | 2021-05-08 |  | enkele | 2021 | LIGHTRONICS PRUNUS A2 | 500 | 50 | 550 | 9 | NACHT | nacht dim 22:30 - 06:00 | 200595 |  | HF-R 1 22-42 PL-T/C/L/TL5C | Elektronisch |  | 2001-05-08 | 200596 | 42W PLT 4P HF DIM (23A) 830 | 42 | NACHT | DK 03-06 | nacht dim 22:30 - 06:00 | 31 | 20000 | 2012-11-06 | 2017-09-23 | 2017 | 964 | 3135 | 4099 | 29.884 | 97.185 | 127.069 | 0.09 | 11.44
DRA71001 | Binnen bebouwde kom |  | Drachten |  | Himsterhout |  | Tarweland | Huisnr. 41 | 200329 | 566887 |  | 0 | OV |  |  | 200597 | 4CPTVERZ | 9006 | Staal | 4 | 2001-05-15 | 2041-05-15 | enkel | 2041 | '4M PT PMF 1701733PJ | 300 | 350 | 125 | 775 | 200598 | PHIL 2150 BOBEK | 9006 | 2001-05-15 | 2021-05-15 |  | enkele | 2021 | LIGHTRONICS PRUNUS A2 | 500 | 50 | 550 | 9 | NACHT | nacht dim 22:30 - 06:00 | 200599 |  | HF-R 1 22-42 PL-T/C/L/TL5C | Elektronisch |  | 2001-05-15 | 200600 | 42W PLT 4P HF DIM (23A) 830 | 42 | NACHT | DK 03-06 | nacht dim 22:30 - 06:00 | 31 | 20000 | 2013-01-09 | 2017-11-26 | 2017 | 964 | 3135 | 4099 | 29.884 | 97.185 | 127.069 | 0.09 | 11.44
DRA71004 | Binnen bebouwde kom |  | Drachten |  | Himsterhout |  | Tarweland | Huisnr. 100 | 200413 | 566854 |  | 0 | OV |  |  | 200601 | 4CPTVERZ | 9006 | Staal | 4 | 2001-05-15 | 2041-05-15 | enkel | 2041 | '4M PT PMF 1701733PJ | 300 | 350 | 125 | 775 | 200602 | PHIL 2150 BOBEK | 9006 | 2001-05-15 | 2021-05-15 |  | enkele | 2021 | LIGHTRONICS PRUNUS A2 | 500 | 50 | 550 | 9 | NACHT | nacht dim 22:30 - 06:00 | 200603 |  | HF-R 1 22-42 PL-T/C/L/TL5C | Elektronisch |  | 2001-05-15 | 200604 | 42W PLT 4P HF DIM (23A) 830 | 42 | NACHT | DK 03-06 | nacht dim 22:30 - 06:00 | 31 | 20000 | 2001-05-15 | 2006-04-01 | 2006 | 964 | 3135 | 4099 | 29.884 | 97.185 | 127.069 | 0.09 | 11.44
DRA71008 | Binnen bebouwde kom |  | Drachten |  | Himsterhout |  | Tarweland | - | 200164 | 567127 |  | 0 | OV |  |  | 200605 | 4CPTVERZ | 9006 | Staal | 4 | 2004-03-24 | 2044-03-24 | enkel | 2044 | '4M PT PMF 1701733PJ | 300 | 350 | 125 | 775 | 200606 | PHIL 2150 BOBEK | 9006 | 2004-03-24 | 2024-03-24 |  | enkele | 2024 | LIGHTRONICS PRUNUS A2 | 500 | 50 | 550 | 9 | NACHT | nacht dim 22:30 - 06:00 | 200607 |  | HF-R 1 22-42 PL-T/C/L/TL5C | Elektronisch |  | 2004-03-24 | 200608 | 42W PLT 4P HF DIM (23A) 830 | 42 | NACHT | DK 03-06 | nacht dim 22:30 - 06:00 | 31 | 20000 | 2020-03-17 | 2025-02-01 | 2025 | 964 | 3135 | 4099 | 29.884 | 97.185 | 127.069 | 0.09 | 11.44
DRA71011 | Binnen bebouwde kom |  | Drachten |  | Himsterhout |  | Aardappelland | - | 200101 | 567107 |  | 0 | OV |  |  | 200609 | 4CPTVERZ | 9006 | Staal | 4 | 2003-06-18 | 2043-06-18 | enkel | 2043 | '4M PT PMF 1701733PJ | 300 | 350 | 125 | 775 | 200610 | PHIL 2150 BOBEK | 9006 | 2003-06-18 | 2023-06-18 |  | enkele | 2023 | LIGHTRONICS PRUNUS A2 | 500 | 50 | 550 | 9 | NACHT | nacht dim 22:30 - 06:00 | 200611 |  | HF-R 1 22-42 PL-T/C/L/TL5C | Elektronisch |  | 2003-06-18 | 200612 | 42W PLT 4P HF DIM (23A) 830 | 42 | NACHT | DK 03-06 | nacht dim 22:30 - 06:00 | 31 | 20000 | 2012-05-14 | 2017-03-31 | 2017 | 964 | 3135 | 4099 | 29.884 | 97.185 | 127.069 | 0.09 | 11.44
DRA71015 | Binnen bebouwde kom |  | Drachten |  | Himsterhout |  | Grasland | - | 200368 | 567029 |  | 0 | OV |  |  | 200613 | 4CPTVERZ | 9006 | Staal | 4 | 2001-05-08 | 2041-05-08 | enkel | 2041 | '4M PT PMF 1701733PJ | 300 | 350 | 125 | 775 | 200614 | PHIL 2150 BOBEK | 9006 | 2001-02-16 | 2021-02-16 |  | enkele | 2021 | LIGHTRONICS PRUNUS A2 | 500 | 50 | 550 | 9 | NACHT | nacht dim 22:30 - 06:00 | 200615 |  | HF-R 1 22-42 PL-T/C/L/TL5C | Elektronisch |  | 2001-02-16 | 200616 | 42W PLT 4P HF DIM (23A) 830 | 42 | NACHT | DK 03-06 | nacht dim 22:30 - 06:00 | 31 | 20000 | 2001-02-16 | 2006-01-03 | 2006 | 964 | 3135 | 4099 | 29.884 | 97.185 | 127.069 | 0.09 | 11.44
DRA71018 | Binnen bebouwde kom |  | Drachten |  | Himsterhout |  | Grasland | Huisnr. 64 | 200473 | 566978 |  | 0 | OV |  |  | 200617 | PMF 4,0m CVL PT 1804033-01 | 9006 | Staal | 4 | 2021-01-19 | 2061-01-19 | enkel | 2061 | '4M PT PMF 1701733PJ | 300 | 350 | 125 | 775 | 200618 | LIGHTRONICS PRUNUS A2 | 7016 | 2021-01-18 | 2041-01-18 |  | enkele | 2041 | LIGHTRONICS PRUNUS A2 | 500 | 50 | 550 | 9 | NACHT | nacht dim 22:30 - 06:00 | 200619 |  | LEDDRIVER DIM easy light | Elektronisch | 22 | 2021-01-18 | 200620 | L2W 3000K, 14W, 2150lm | 14 | NACHT | DK 03-06 | nacht dim 22:30 - 06:00 | 11 | 100000 | 2021-01-18 | 2045-06-11 | 2045 | 964 | 3135 | 4099 | 10.604 | 34.485 | 45.089 | 0.09 | 4.06
DRA71027 | Binnen bebouwde kom |  | Drachten |  | de Trisken |  | Stal | - | 200168 | 567335 |  | 0 | OV |  |  | 200625 | 4CPTVERZ | 9006 | Staal | 4 | 2001-05-10 | 2041-05-10 | enkel | 2041 | '4M PT PMF 1701733PJ | 300 | 350 | 125 | 775 | 200626 | PHIL 2150 BOBEK | 9006 | 2001-05-10 | 2021-05-10 |  | enkele | 2021 | LIGHTRONICS PRUNUS A2 | 500 | 50 | 550 | 9 | NACHT | nacht dim 22:30 - 06:00 | 200627 |  | HF-R 1 22-42 PL-T/C/L/TL5C | Elektronisch |  | 2001-05-10 | 200628 | 42W PLT 4P HF DIM (23A) 830 | 42 | NACHT | DK 03-06 | nacht dim 22:30 - 06:00 | 31 | 20000 | 2020-10-14 | 2025-08-31 | 2025 | 964 | 3135 | 4099 | 29.884 | 97.185 | 127.069 | 0.09 | 11.44
DRA71031 | Binnen bebouwde kom |  | Drachten |  | Himsterhout |  | Grasland | - | 200194 | 567291 |  | 0 | OV |  |  | 200629 | 4CPTVERZ | 9006 | Staal | 4 | 2001-05-10 | 2041-05-10 | enkel | 2041 | '4M PT PMF 1701733PJ | 300 | 350 | 125 | 775 | 200630 | PHIL 2150 BOBEK | 9006 | 2001-05-10 | 2021-05-10 |  | enkele | 2021 | LIGHTRONICS PRUNUS A2 | 500 | 50 | 550 | 9 | NACHT | nacht dim 22:30 - 06:00 | 200631 |  | HF-R 1 22-42 PL-T/C/L/TL5C | Elektronisch |  | 2001-05-10 | 200632 | 42W PLT 4P HF DIM (23A) 830 | 42 | NACHT | DK 03-06 | nacht dim 22:30 - 06:00 | 31 | 20000 | 2012-10-02 | 2017-08-19 | 2017 | 964 | 3135 | 4099 | 29.884 | 97.185 | 127.069 | 0.09 | 11.44
DRA71034 | Binnen bebouwde kom |  | Drachten |  | Himsterhout |  | Oprijlaan | - | 200160 | 567308 |  | 0 | OV |  |  | 200633 | 4CPTVERZ | 9006 | Staal | 4 | 2001-05-10 | 2041-05-10 | enkel | 2041 | '4M PT PMF 1701733PJ | 300 | 350 | 125 | 775 | 200634 | PHIL 2150 BOBEK | 9006 | 2001-05-10 | 2021-05-10 |  | enkele | 2021 | LIGHTRONICS PRUNUS A2 | 500 | 50 | 550 | 9 | NACHT | nacht dim 22:30 - 06:00 | 200635 |  | HF-R 1 22-42 PL-T/C/L/TL5C | Elektronisch |  | 2001-05-10 | 200636 | 42W PLT 4P HF DIM (23A) 830 | 42 | NACHT | DK 03-06 | nacht dim 22:30 - 06:00 | 31 | 20000 | 2012-10-02 | 2017-08-19 | 2017 | 964 | 3135 | 4099 | 29.884 | 97.185 | 127.069 | 0.09 | 11.44
DRA71043 | Binnen bebouwde kom |  | Drachten |  | Himsterhout |  | Oprijlaan | - | 200134 | 567297 |  | 0 | OV |  |  | 200649 | 4CPTVERZ | 9006 | Staal | 4 | 2001-05-10 | 2041-05-10 | enkel | 2041 | '4M PT PMF 1701733PJ | 300 | 350 | 125 | 775 | 200650 | PHIL 2150 BOBEK | 9006 | 2001-05-10 | 2021-05-10 |  | enkele | 2021 | LIGHTRONICS PRUNUS A2 | 500 | 50 | 550 | 9 | NACHT | nacht dim 22:30 - 06:00 | 200651 |  | HF-R 1 22-42 PL-T/C/L/TL5C | Elektronisch |  | 2001-05-10 | 200652 | 42W PLT 4P HF DIM (23A) 830 | 42 | NACHT | DK 03-06 | nacht dim 22:30 - 06:00 | 31 | 20000 | 2011-11-30 | 2016-10-16 | 2016 | 964 | 3135 | 4099 | 29.884 | 97.185 | 127.069 | 0.09 | 11.44
DRA71116 | Binnen bebouwde kom |  | Drachten |  | Himsterhout |  | Akkerland | - | 200684 | 566940 |  | 0 | OV |  |  | 200669 | 4CPTVERZ | 9006 | Staal | 4 | 2021-04-30 | 2061-04-30 | enkel | 2061 | '4M PT PMF 1701733PJ | 300 | 350 | 125 | 775 | 200670 | PHIL 2150 BOBEK | 9006 | 2003-01-28 | 2023-01-28 |  | enkele | 2023 | LIGHTRONICS PRUNUS A2 | 500 | 50 | 550 | 9 | NACHT | nacht dim 22:30 - 06:00 | 200671 |  | HF-R 1 22-42 PL-T/C/L/TL5C | Elektronisch |  | 2003-01-28 | 200672 | 42W PLT 4P HF DIM (23A) 830 | 42 | NACHT | DK 03-06 | nacht dim 22:30 - 06:00 | 31 | 20000 | 2013-03-28 | 2018-02-12 | 2018 | 964 | 3135 | 4099 | 29.884 | 97.185 | 127.069 | 0.09 | 11.44
DRA71120 | Binnen bebouwde kom |  | Drachten |  | Himsterhout |  | Akkerland | Huisnr. 9 | 200723 | 567055 |  | 0 | OV |  |  | 200673 | 4CPTVERZ | 9006 | Staal | 4 | 2002-11-26 | 2042-11-26 | enkel | 2042 | '4M PT PMF 1701733PJ | 300 | 350 | 125 | 775 | 200674 | PHIL 2150 BOBEK | 9006 | 2002-11-26 | 2022-11-26 |  | enkele | 2022 | LIGHTRONICS PRUNUS A2 | 500 | 50 | 550 | 9 | NACHT | nacht dim 22:30 - 06:00 | 200675 |  | HF-R 1 22-42 PL-T/C/L/TL5C | Elektronisch |  | 2002-11-26 | 200676 | 42W PLT 4P HF DIM (23A) 830 | 42 | NACHT | DK 03-06 | nacht dim 22:30 - 06:00 | 31 | 20000 | 2002-11-26 | 2007-10-13 | 2007 | 964 | 3135 | 4099 | 29.884 | 97.185 | 127.069 | 0.09 | 11.44
DRA71123 | Binnen bebouwde kom |  | Drachten |  | Himsterhout |  | Veenland | Huisnr. 6 | 200772 | 567049 |  | 0 | OV |  |  | 200677 | 4CPTVERZ | 9006 | Staal | 4 | 2003-01-23 | 2043-01-23 | enkel | 2043 | '4M PT PMF 1701733PJ | 300 | 350 | 125 | 775 | 200678 | PHIL 2150 BOBEK | 9006 | 2003-01-23 | 2023-01-23 |  | enkele | 2023 | LIGHTRONICS PRUNUS A2 | 500 | 50 | 550 | 9 | NACHT | nacht dim 22:30 - 06:00 | 200679 |  | HF-R 1 22-42 PL-T/C/L/TL5C | Elektronisch |  | 2003-01-23 | 200680 | 42W PLT 4P HF DIM (23A) 830 | 42 | NACHT | DK 03-06 | nacht dim 22:30 - 06:00 | 31 | 20000 | 2020-09-08 | 2025-07-26 | 2025 | 964 | 3135 | 4099 | 29.884 | 97.185 | 127.069 | 0.09 | 11.44
DRA71127 | Binnen bebouwde kom |  | Drachten |  | Himsterhout |  | Veenland | Huisnr. 4 | 200793 | 567033 |  | 0 | OV |  |  | 200681 | 4CPTVERZ | 9006 | Staal | 4 | 2003-01-23 | 2043-01-23 | enkel | 2043 | '4M PT PMF 1701733PJ | 300 | 350 | 125 | 775 | 200682 | PHIL 2150 BOBEK | 9006 | 2003-01-23 | 2023-01-23 |  | enkele | 2023 | LIGHTRONICS PRUNUS A2 | 500 | 50 | 550 | 9 | NACHT | nacht dim 22:30 - 06:00 | 200683 |  | HF-R 1 22-42 PL-T/C/L/TL5C | Elektronisch |  | 2003-01-23 | 200684 | 42W PLT 4P HF DIM (23A) 830 | 42 | NACHT | DK 03-06 | nacht dim 22:30 - 06:00 | 31 | 20000 | 2021-11-26 | 2026-10-13 | 2026 | 964 | 3135 | 4099 | 29.884 | 97.185 | 127.069 | 0.09 | 11.44
DRA71130 | Binnen bebouwde kom |  | Drachten |  | Himsterhout |  | Veenland | Huisnr. 3 | 200824 | 566974 |  | 0 | OV |  |  | 200685 | 4CPTVERZ | 9006 | Staal | 4 | 2003-01-23 | 2043-01-23 | enkel | 2043 | '4M PT PMF 1701733PJ | 300 | 350 | 125 | 775 | 200686 | PHIL 2150 BOBEK | 9006 | 2003-01-23 | 2023-01-23 |  | enkele | 2023 | LIGHTRONICS PRUNUS A2 | 500 | 50 | 550 | 9 | NACHT | nacht dim 22:30 - 06:00 | 200687 |  | HF-R 1 22-42 PL-T/C/L/TL5C | Elektronisch |  | 2003-01-23 | 200688 | 42W PLT 4P HF DIM (23A) 830 | 42 | NACHT | DK 03-06 | nacht dim 22:30 - 06:00 | 31 | 20000 | 2022-03-31 | 2027-02-15 | 2027 | 964 | 3135 | 4099 | 29.884 | 97.185 | 127.069 | 0.09 | 11.44
DRA71134 | Binnen bebouwde kom |  | Drachten |  | Himsterhout |  | Biesland | Huisnr. 1 | 200867 | 566994 |  | 0 | OV |  |  | 200689 | 4CPTVERZ | 9006 | Staal | 4 | 2003-01-21 | 2043-01-21 | enkel | 2043 | '4M PT PMF 1701733PJ | 300 | 350 | 125 | 775 | 200690 | PHIL 2150 BOBEK | 9006 | 2003-01-21 | 2023-01-21 |  | enkele | 2023 | LIGHTRONICS PRUNUS A2 | 500 | 50 | 550 | 9 | NACHT | nacht dim 22:30 - 06:00 | 200691 |  | HF-R 1 22-42 PL-T/C/L/TL5C | Elektronisch |  | 2003-01-21 | 200692 | 42W PLT 4P HF DIM (23A) 830 | 42 | NACHT | DK 03-06 | nacht dim 22:30 - 06:00 | 31 | 20000 | 2013-02-12 | 2017-12-30 | 2017 | 964 | 3135 | 4099 | 29.884 | 97.185 | 127.069 | 0.09 | 11.44
DRA71137 | Binnen bebouwde kom |  | Drachten |  | Himsterhout |  | Grasland | - | 200528 | 566959 |  | 0 | OV |  |  | 200693 | 4CPTVERZ | 9006 | Staal | 4 | 2002-11-13 | 2042-11-13 | enkel | 2042 | '4M PT PMF 1701733PJ | 300 | 350 | 125 | 775 | 200694 | PHIL 2150 BOBEK | 9006 | 2002-11-13 | 2022-11-13 |  | enkele | 2022 | LIGHTRONICS PRUNUS A2 | 500 | 50 | 550 | 9 | NACHT | nacht dim 22:30 - 06:00 | 200695 |  | HF-R 1 22-42 PL-T/C/L/TL5C | Elektronisch |  | 2002-11-13 | 200696 | 42W PLT 4P HF DIM (23A) 830 | 42 | NACHT | DK 03-06 | nacht dim 22:30 - 06:00 | 31 | 20000 | 2002-11-13 | 2007-09-30 | 2007 | 964 | 3135 | 4099 | 29.884 | 97.185 | 127.069 | 0.09 | 11.44
DRA71141 | Binnen bebouwde kom |  | Drachten |  | Himsterhout |  | Grasland | - | 200643 | 566931 |  | 0 | OV |  |  | 200697 | 4CPTVERZ | 9006 | Staal | 4 | 2002-11-13 | 2042-11-13 | enkel | 2042 | '4M PT PMF 1701733PJ | 300 | 350 | 125 | 775 | 200698 | PHIL 2150 BOBEK | 9006 | 2002-11-13 | 2022-11-13 |  | enkele | 2022 | LIGHTRONICS PRUNUS A2 | 500 | 50 | 550 | 9 | NACHT | nacht dim 22:30 - 06:00 | 200699 |  | HF-R 1 22-42 PL-T/C/L/TL5C | Elektronisch |  | 2002-11-13 | 200700 | 42W PLT 4P HF DIM (23A) 830 | 42 | NACHT | DK 03-06 | nacht dim 22:30 - 06:00 | 31 | 20000 | 2002-11-13 | 2007-09-30 | 2007 | 964 | 3135 | 4099 | 29.884 | 97.185 | 127.069 | 0.09 | 11.44
DRA71144 | Binnen bebouwde kom |  | Drachten |  | Himsterhout |  | Grasland | Huisnr. 84 | 200740 | 566917 |  | 0 | OV |  |  | 200701 | 4CPTST | 9006 | Staal | 4 | 2018-07-25 | 2058-07-25 | enkel | 2058 | '4M PT PMF 1701733PJ | 300 | 350 | 125 | 775 | 200702 | PHIL 2150 BOBEK | 9006 | 2002-11-20 | 2022-11-20 |  | enkele | 2022 | LIGHTRONICS PRUNUS A2 | 500 | 50 | 550 | 9 | NACHT | nacht dim 22:30 - 06:00 | 200703 |  | HF-R 1 22-42 PL-T/C/L/TL5C | Elektronisch |  | 2002-11-20 | 200704 | 42W PLT 4P HF DIM (23A) 830 | 42 | NACHT | DK 03-06 | nacht dim 22:30 - 06:00 | 31 | 20000 | 2022-03-31 | 2027-02-15 | 2027 | 964 | 3135 | 4099 | 29.884 | 97.185 | 127.069 | 0.09 | 11.44
DRA71148 | Binnen bebouwde kom |  | Drachten |  | Himsterhout |  | Grasland | Huisnr. 98 | 200866 | 566914 |  | 0 | OV |  |  | 200705 | 4CPTVERZ | 9006 | Staal | 4 | 2002-11-20 | 2042-11-20 | enkel | 2042 | '4M PT PMF 1701733PJ | 300 | 350 | 125 | 775 | 200706 | PHIL 2150 BOBEK | 9006 | 2002-11-20 | 2022-11-20 |  | enkele | 2022 | LIGHTRONICS PRUNUS A2 | 500 | 50 | 550 | 9 | NACHT | nacht dim 22:30 - 06:00 | 200707 |  | HF-R 1 22-42 PL-T/C/L/TL5C | Elektronisch |  | 2002-11-20 | 200708 | 42W PLT 4P HF DIM (23A) 830 | 42 | NACHT | DK 03-06 | nacht dim 22:30 - 06:00 | 31 | 20000 | 2019-04-17 | 2024-03-03 | 2024 | 964 | 3135 | 4099 | 29.884 | 97.185 | 127.069 | 0.09 | 11.44
DRA71151 | Binnen bebouwde kom |  | Drachten |  | Himsterhout |  | Grasland | - | 200960 | 566922 |  | 0 | OV |  |  | 200709 | 4CPTVERZ | 9006 | Staal | 4 | 2003-01-27 | 2043-01-27 | enkel | 2043 | '4M PT PMF 1701733PJ | 300 | 350 | 125 | 775 | 200710 | PHIL 2150 BOBEK | 9006 | 2003-01-27 | 2023-01-27 |  | enkele | 2023 | LIGHTRONICS PRUNUS A2 | 500 | 50 | 550 | 9 | NACHT | nacht dim 22:30 - 06:00 | 200711 |  | HF-R 1 22-42 PL-T/C/L/TL5C | Elektronisch |  | 2003-01-27 | 200712 | 42W PLT 4P HF DIM (23A) 830 | 42 | NACHT | DK 03-06 | nacht dim 22:30 - 06:00 | 31 | 20000 | 2003-01-27 | 2007-12-14 | 2007 | 964 | 3135 | 4099 | 29.884 | 97.185 | 127.069 | 0.09 | 11.44
DRA71155 | Binnen bebouwde kom |  | Drachten |  | Himsterhout |  | Grasland | - | 201081 | 566923 |  | 0 | OV |  |  | 200713 | 4CPTVERZ | 9006 | Staal | 4 | 2003-01-27 | 2043-01-27 | enkel | 2043 | '4M PT PMF 1701733PJ | 300 | 350 | 125 | 775 | 200714 | PHIL 2150 BOBEK | 9006 | 2003-01-27 | 2023-01-27 |  | enkele | 2023 | LIGHTRONICS PRUNUS A2 | 500 | 50 | 550 | 9 | NACHT | nacht dim 22:30 - 06:00 | 200715 |  | HF-R 1 22-42 PL-T/C/L/TL5C | Elektronisch |  | 2003-01-27 | 200716 | 42W PLT 4P HF DIM (23A) 830 | 42 | NACHT | DK 03-06 | nacht dim 22:30 - 06:00 | 31 | 20000 | 2003-01-27 | 2007-12-14 | 2007 | 964 | 3135 | 4099 | 29.884 | 97.185 | 127.069 | 0.09 | 11.44
DRA71158 | Binnen bebouwde kom |  | Drachten |  | Himsterhout |  | Kwelderland | Huisnr. 2 | 200663 | 566876 |  | 0 | OV |  |  | 200717 | 4CPTVERZ | 9006 | Staal | 4 | 2002-11-18 | 2042-11-18 | enkel | 2042 | '4M PT PMF 1701733PJ | 300 | 350 | 125 | 775 | 200718 | PHIL 2150 BOBEK | 9006 | 2002-11-18 | 2022-11-18 |  | enkele | 2022 | LIGHTRONICS PRUNUS A2 | 500 | 50 | 550 | 9 | NACHT | nacht dim 22:30 - 06:00 | 200719 |  | HF-R 1 22-42 PL-T/C/L/TL5C | Elektronisch |  | 2002-11-18 | 200720 | 42W PLT 4P HF DIM (23A) 830 | 42 | NACHT | DK 03-06 | nacht dim 22:30 - 06:00 | 31 | 20000 | 2002-11-18 | 2007-10-05 | 2007 | 964 | 3135 | 4099 | 29.884 | 97.185 | 127.069 | 0.09 | 11.44
DRA71162 | Binnen bebouwde kom |  | Drachten |  | Himsterhout |  | Kwelderland | Huisnr. 14 | 200628 | 566773 |  | 0 | OV |  |  | 200721 | 4CPTVERZ | 9006 | Staal | 4 | 2002-11-18 | 2042-11-18 | enkel | 2042 | '4M PT PMF 1701733PJ | 300 | 350 | 125 | 775 | 200722 | PHIL 2150 BOBEK | 9006 | 2002-11-18 | 2022-11-18 |  | enkele | 2022 | LIGHTRONICS PRUNUS A2 | 500 | 50 | 550 | 9 | NACHT | nacht dim 22:30 - 06:00 | 200723 |  | HF-R 1 22-42 PL-T/C/L/TL5C | Elektronisch |  | 2002-11-18 | 200724 | 42W PLT 4P HF DIM (23A) 830 | 42 | NACHT | DK 03-06 | nacht dim 22:30 - 06:00 | 31 | 20000 | 2012-05-14 | 2017-03-31 | 2017 | 964 | 3135 | 4099 | 29.884 | 97.185 | 127.069 | 0.09 | 11.44
DRA71165 | Binnen bebouwde kom |  | Drachten |  | Himsterhout |  | Laagland | Huisnr. 4 | 200773 | 566831 |  | 0 | OV |  |  | 200725 | 4CPTVERZ | 9006 | Staal | 4 | 2002-11-28 | 2042-11-28 | enkel | 2042 | '4M PT PMF 1701733PJ | 300 | 350 | 125 | 775 | 200726 | PHIL 2150 BOBEK | 9006 | 2002-11-28 | 2022-11-28 |  | enkele | 2022 | LIGHTRONICS PRUNUS A2 | 500 | 50 | 550 | 9 | NACHT | nacht dim 22:30 - 06:00 | 200727 |  | HF-R 1 22-42 PL-T/C/L/TL5C | Elektronisch |  | 2002-11-28 | 200728 | 42W PLT 4P HF DIM (23A) 830 | 42 | NACHT | DK 03-06 | nacht dim 22:30 - 06:00 | 31 | 20000 | 2011-10-18 | 2016-09-03 | 2016 | 964 | 3135 | 4099 | 29.884 | 97.185 | 127.069 | 0.09 | 11.44
DRA71169 | Binnen bebouwde kom |  | Drachten |  | Himsterhout |  | Laagland | Huisnr. 5 | 200675 | 566850 |  | 0 | OV |  |  | 200729 | 4CPTVERZ | 9006 | Staal | 4 | 2004-03-25 | 2044-03-25 | enkel | 2044 | '4M PT PMF 1701733PJ | 300 | 350 | 125 | 775 | 200730 | PHIL 2150 BOBEK | 9006 | 2004-03-25 | 2024-03-25 |  | enkele | 2024 | LIGHTRONICS PRUNUS A2 | 500 | 50 | 550 | 9 | NACHT | nacht dim 22:30 - 06:00 | 200731 |  | HF-R 1 22-42 PL-T/C/L/TL5C | Elektronisch |  | 2004-03-25 | 200732 | 42W PLT 4P HF DIM (23A) 830 | 42 | NACHT | DK 03-06 | nacht dim 22:30 - 06:00 | 31 | 20000 | 2021-03-30 | 2026-02-14 | 2026 | 964 | 3135 | 4099 | 29.884 | 97.185 | 127.069 | 0.09 | 11.44
DRA71172 | Binnen bebouwde kom |  | Drachten |  | Himsterhout |  | Laagland | - | 200749 | 566770 |  | 0 | OV |  |  | 200733 | 4CPTVERZ | 9006 | Staal | 4 | 2002-11-04 | 2042-11-04 | enkel | 2042 | '4M PT PMF 1701733PJ | 300 | 350 | 125 | 775 | 200734 | PHIL 2150 BOBEK | 9006 | 2002-11-04 | 2022-11-04 |  | enkele | 2022 | LIGHTRONICS PRUNUS A2 | 500 | 50 | 550 | 9 | NACHT | nacht dim 22:30 - 06:00 | 200735 |  | HF-R 1 22-42 PL-T/C/L/TL5C | Elektronisch |  | 2002-11-04 | 200736 | 42W PLT 4P HF DIM (23A) 830 | 42 | NACHT | DK 03-06 | nacht dim 22:30 - 06:00 | 31 | 20000 | 2010-02-04 | 2014-12-22 | 2014 | 964 | 3135 | 4099 | 29.884 | 97.185 | 127.069 | 0.09 | 11.44
DRA71176 | Binnen bebouwde kom |  | Drachten |  | Himsterhout |  | Laagland | Huisnr. 19 | 200649 | 566767 |  | 0 | OV |  |  | 200737 | 4CPTVERZ | 9006 | Staal | 4 | 2004-03-25 | 2044-03-25 | enkel | 2044 | '4M PT PMF 1701733PJ | 300 | 350 | 125 | 775 | 200738 | PHIL 2150 BOBEK | 9006 | 2004-03-25 | 2024-03-25 |  | enkele | 2024 | LIGHTRONICS PRUNUS A2 | 500 | 50 | 550 | 9 | NACHT | nacht dim 22:30 - 06:00 | 200739 |  | HF-R 1 22-42 PL-T/C/L/TL5C | Elektronisch |  | 2004-03-25 | 200740 | 42W PLT 4P HF DIM (23A) 830 | 42 | NACHT | DK 03-06 | nacht dim 22:30 - 06:00 | 31 | 20000 | 2012-05-14 | 2017-03-31 | 2017 | 964 | 3135 | 4099 | 29.884 | 97.185 | 127.069 | 0.09 | 11.44
DRA71179 | Binnen bebouwde kom |  | Drachten |  | Himsterhout |  | Laagland | Huisnr. 42 | 200732 | 566701 |  | 0 | OV |  |  | 200741 | 4CPTVERZ | 9006 | Staal | 4 | 2002-11-04 | 2042-11-04 | enkel | 2042 | '4M PT PMF 1701733PJ | 300 | 350 | 125 | 775 | 200742 | PHIL 2150 BOBEK | 9006 | 2002-11-04 | 2022-11-04 |  | enkele | 2022 | LIGHTRONICS PRUNUS A2 | 500 | 50 | 550 | 9 | NACHT | nacht dim 22:30 - 06:00 | 200743 |  | HF-R 1 22-42 PL-T/C/L/TL5C | Elektronisch |  | 2002-11-04 | 200744 | 42W PLT 4P HF DIM (23A) 830 | 42 | NACHT | DK 03-06 | nacht dim 22:30 - 06:00 | 31 | 20000 | 2002-11-04 | 2007-09-21 | 2007 | 964 | 3135 | 4099 | 29.884 | 97.185 | 127.069 | 0.09 | 11.44
DRA71183 | Binnen bebouwde kom |  | Drachten |  | Himsterhout |  | Laagland | Huisnr. 27 | 200626 | 566696 |  | 0 | OV |  |  | 200745 | 4CPTVERZ | 9006 | Staal | 4 | 2002-11-04 | 2042-11-04 | enkel | 2042 | '4M PT PMF 1701733PJ | 300 | 350 | 125 | 775 | 200746 | PHIL 2150 BOBEK | 9006 | 2002-11-04 | 2022-11-04 |  | enkele | 2022 | LIGHTRONICS PRUNUS A2 | 500 | 50 | 550 | 9 | NACHT | nacht dim 22:30 - 06:00 | 200747 |  | HF-R 1 22-42 PL-T/C/L/TL5C | Elektronisch |  | 2002-11-04 | 200748 | 42W PLT 4P HF DIM (23A) 830 | 42 | NACHT | DK 03-06 | nacht dim 22:30 - 06:00 | 31 | 20000 | 2013-05-23 | 2018-04-09 | 2018 | 964 | 3135 | 4099 | 29.884 | 97.185 | 127.069 | 0.09 | 11.44
DRA71187 | Binnen bebouwde kom |  | Drachten |  | Himsterhout |  | Polderland | - | 200738 | 566652 |  | 0 | OV |  |  | 200749 | 4CPTVERZ | 9006 | Staal | 4 | 2003-01-15 | 2043-01-15 | enkel | 2043 | '4M PT PMF 1701733PJ | 300 | 350 | 125 | 775 | 200750 | PHIL 2150 BOBEK | 9006 | 2003-01-15 | 2023-01-15 |  | enkele | 2023 | LIGHTRONICS PRUNUS A2 | 500 | 50 | 550 | 9 | NACHT | nacht dim 22:30 - 06:00 | 200751 |  | HF-R 1 22-42 PL-T/C/L/TL5C | Elektronisch |  | 2003-01-15 | 200752 | 42W PLT 4P HF DIM (23A) 830 | 42 | NACHT | DK 03-06 | nacht dim 22:30 - 06:00 | 31 | 20000 | 2012-11-29 | 2017-10-16 | 2017 | 964 | 3135 | 4099 | 29.884 | 97.185 | 127.069 | 0.09 | 11.44
DRA71191 | Binnen bebouwde kom |  | Drachten |  | Himsterhout |  | Polderland | Huisnr. 49 | 200836 | 566634 |  | 0 | OV |  |  | 200753 | 4CPTVERZ | 9006 | Staal | 4 | 2003-01-15 | 2043-01-15 | enkel | 2043 | '4M PT PMF 1701733PJ | 300 | 350 | 125 | 775 | 200754 | PHIL 2150 BOBEK | 9006 | 2003-01-15 | 2023-01-15 |  | enkele | 2023 | LIGHTRONICS PRUNUS A2 | 500 | 50 | 550 | 9 | NACHT | nacht dim 22:30 - 06:00 | 200755 |  | HF-R 1 22-42 PL-T/C/L/TL5C | Elektronisch |  | 2003-01-15 | 200756 | 42W PLT 4P HF DIM (23A) 830 | 42 | NACHT | DK 03-06 | nacht dim 22:30 - 06:00 | 31 | 20000 | 2012-12-20 | 2017-11-06 | 2017 | 964 | 3135 | 4099 | 29.884 | 97.185 | 127.069 | 0.09 | 11.44
DRA71194 | Binnen bebouwde kom |  | Drachten |  | Himsterhout |  | Polderland | Huisnr. 22 | 200796 | 566710 |  | 0 | OV |  |  | 200757 | 4CPTVERZ | 9006 | Staal | 4 | 2003-01-15 | 2043-01-15 | enkel | 2043 | '4M PT PMF 1701733PJ | 300 | 350 | 125 | 775 | 200758 | PHIL 2150 BOBEK | 9006 | 2003-01-15 | 2023-01-15 |  | enkele | 2023 | LIGHTRONICS PRUNUS A2 | 500 | 50 | 550 | 9 | NACHT | nacht dim 22:30 - 06:00 | 200759 |  | HF-R 1 22-42 PL-T/C/L/TL5C | Elektronisch |  | 2003-01-15 | 200760 | 42W PLT 4P HF DIM (23A) 830 | 42 | NACHT | DK 03-06 | nacht dim 22:30 - 06:00 | 31 | 20000 | 2012-12-20 | 2017-11-06 | 2017 | 964 | 3135 | 4099 | 29.884 | 97.185 | 127.069 | 0.09 | 11.44
DRA71198 | Binnen bebouwde kom |  | Drachten |  | Himsterhout |  | Polderland | Huisnr. 23 | 200785 | 566774 |  | 0 | OV |  |  | 200761 | 4CPTVERZ | 9006 | Staal | 4 | 2003-01-21 | 2043-01-21 | enkel | 2043 | '4M PT PMF 1701733PJ | 300 | 350 | 125 | 775 | 200762 | PHIL 2150 BOBEK | 9006 | 2003-01-21 | 2023-01-21 |  | enkele | 2023 | LIGHTRONICS PRUNUS A2 | 500 | 50 | 550 | 9 | NACHT | nacht dim 22:30 - 06:00 | 200763 |  | HF-R 1 22-42 PL-T/C/L/TL5C | Elektronisch |  | 2003-01-21 | 200764 | 42W PLT 4P HF DIM (23A) 830 | 42 | NACHT | DK 03-06 | nacht dim 22:30 - 06:00 | 31 | 20000 | 2022-03-01 | 2027-01-16 | 2027 | 964 | 3135 | 4099 | 29.884 | 97.185 | 127.069 | 0.09 | 11.44
DRA71201 | Binnen bebouwde kom |  | Drachten |  | Himsterhout |  | Polderland | Huisnr. 21 | 200875 | 566764 |  | 0 | OV |  |  | 200765 | 4CPTVERZ | 9006 | Staal | 4 | 2003-01-17 | 2043-01-17 | enkel | 2043 | '4M PT PMF 1701733PJ | 300 | 350 | 125 | 775 | 200766 | PHIL 2150 BOBEK | 9006 | 2003-01-17 | 2023-01-17 |  | enkele | 2023 | LIGHTRONICS PRUNUS A2 | 500 | 50 | 550 | 9 | NACHT | nacht dim 22:30 - 06:00 | 200767 |  | HF-R 1 22-42 PL-T/C/L/TL5C | Elektronisch |  | 2003-01-17 | 200768 | 42W PLT 4P HF DIM (23A) 830 | 42 | NACHT | DK 03-06 | nacht dim 22:30 - 06:00 | 31 | 20000 | 2012-10-26 | 2017-09-12 | 2017 | 964 | 3135 | 4099 | 29.884 | 97.185 | 127.069 | 0.09 | 11.44
DRA71205 | Binnen bebouwde kom |  | Drachten |  | Himsterhout |  | Polderland | Huisnr. 2 | 200840 | 566834 |  | 0 | OV |  |  | 200769 | 4CPTVERZ | 9006 | Staal | 4 | 2003-01-21 | 2043-01-21 | enkel | 2043 | '4M PT PMF 1701733PJ | 300 | 350 | 125 | 775 | 200770 | PHIL 2150 BOBEK | 9006 | 2003-01-21 | 2023-01-21 |  | enkele | 2023 | LIGHTRONICS PRUNUS A2 | 500 | 50 | 550 | 9 | NACHT | nacht dim 22:30 - 06:00 | 200771 |  | HF-R 1 22-42 PL-T/C/L/TL5C | Elektronisch |  | 2003-01-21 | 200772 | 42W PLT 4P HF DIM (23A) 830 | 42 | NACHT | DK 03-06 | nacht dim 22:30 - 06:00 | 31 | 20000 | 2012-10-11 | 2017-08-28 | 2017 | 964 | 3135 | 4099 | 29.884 | 97.185 | 127.069 | 0.09 | 11.44
DRA02110 | Binnen bebouwde kom |  | Drachten |  | de Bouwen |  | De Wier | - | 202845 | 568949 |  | 0 | OV |  |  | 200893 | 3.5CPTST | 0 | Staal | 4 | 1991-06-12 | 2031-06-12 | enkel | 2031 | '4M PT PMF 1701733PJ | 300 | 350 | 125 | 775 | 200894 | INDU 2000 KEGEL |  | 1991-06-12 | 2011-06-12 |  | enkele | 2011 | LIGHTRONICS PRUNUS A2 | 500 | 50 | 550 | 9 | NACHT | nacht dim 22:30 - 06:00 | 200895 |  | BSN 50 | conventioneel |  | 1991-06-12 | 200896 | 50W SON | 50 | NACHT | DK 03-06 | - | 60 | 20000 | 2012-09-04 | 2017-07-22 | 2017 | 964 | 3135 | 4099 | 57.84 | 188.1 | 245.94 | 0.09 | 22.13
DRA02114 | Binnen bebouwde kom |  | Drachten |  | de Bouwen |  | De Wier | - | 202895 | 568933 |  | 0 | OV |  |  | 200897 | 3.5CPTST | 0 | Staal | 4 | 1991-06-12 | 2031-06-12 | enkel | 2031 | '4M PT PMF 1701733PJ | 300 | 350 | 125 | 775 | 200898 | INDU 2000 KEGEL |  | 1991-06-12 | 2011-06-12 |  | enkele | 2011 | LIGHTRONICS PRUNUS A2 | 500 | 50 | 550 | 9 | NACHT | nacht dim 22:30 - 06:00 | 200899 |  | BSN 50 | conventioneel |  | 1991-06-12 | 200900 | 50W SON | 50 | AVOND | DK 03-07 | - | 60 | 20000 | 2007-01-01 | 2025-09-10 | 2025 | 716 | 354 | 1070 | 42.96 | 21.24 | 64.2 | 0.09 | 5.78
DRA71260 | Binnen bebouwde kom |  | Drachten |  | Himsterhout |  | Zaailand | Huisnr. 106 | 200010 | 566934 |  | 0 | OV |  |  | 200985 | 4CPTVERZ | 9006 | Staal | 4 | 2002-11-12 | 2042-11-12 | enkel | 2042 | '4M PT PMF 1701733PJ | 300 | 350 | 125 | 775 | 200986 | PHIL 2150 BOBEK | 9006 | 2002-11-12 | 2022-11-12 |  | enkele | 2022 | LIGHTRONICS PRUNUS A2 | 500 | 50 | 550 | 9 | NACHT | nacht dim 22:30 - 06:00 | 200987 |  | HF-R 1 22-42 PL-T/C/L/TL5C | Elektronisch |  | 2002-11-12 | 200988 | 42W PLT 4P HF DIM (23A) 830 | 42 | NACHT | DK 03-06 | nacht dim 22:30 - 06:00 | 31 | 20000 | 2021-08-25 | 2026-07-12 | 2026 | 964 | 3135 | 4099 | 29.884 | 97.185 | 127.069 | 0.09 | 11.44
DRA71267 | Binnen bebouwde kom |  | Drachten |  | Himsterhout |  | Zaailand | Huisnr. 12 | 200030 | 567215 |  | 0 | OV |  |  | 200993 | 4CPTVERZ | 9006 | Staal | 4 | 2003-05-06 | 2043-05-06 | enkel | 2043 | '4M PT PMF 1701733PJ | 300 | 350 | 125 | 775 | 200994 | PHIL 2150 BOBEK | 9006 | 2003-05-06 | 2023-05-06 |  | enkele | 2023 | LIGHTRONICS PRUNUS A2 | 500 | 50 | 550 | 9 | NACHT | nacht dim 22:30 - 06:00 | 200995 |  | HF-R 1 22-42 PL-T/C/L/TL5C | Elektronisch |  | 2003-05-06 | 200996 | 42W PLT 4P HF DIM (23A) 830 | 42 | NACHT | DK 03-06 | nacht dim 22:30 - 06:00 | 31 | 20000 | 2003-05-06 | 2008-03-22 | 2008 | 964 | 3135 | 4099 | 29.884 | 97.185 | 127.069 | 0.09 | 11.44
DRA71270 | Binnen bebouwde kom |  | Drachten |  | Himsterhout |  | Zaailand | Huisnr. 15 | 200010 | 567139 |  | 0 | OV |  |  | 200997 | 4CPTVERZ | 9006 | Staal | 4 | 2003-05-06 | 2043-05-06 | enkel | 2043 | '4M PT PMF 1701733PJ | 300 | 350 | 125 | 775 | 200998 | PHIL 2150 BOBEK | 9006 | 2003-05-06 | 2023-05-06 |  | enkele | 2023 | LIGHTRONICS PRUNUS A2 | 500 | 50 | 550 | 9 | NACHT | nacht dim 22:30 - 06:00 | 200999 |  | HF-R 1 22-42 PL-T/C/L/TL5C | Elektronisch |  | 2003-05-06 | 201000 | 42W PLT 4P HF DIM (23A) 830 | 42 | NACHT | DK 03-06 | nacht dim 22:30 - 06:00 | 31 | 20000 | 2011-04-14 | 2016-02-29 | 2016 | 964 | 3135 | 4099 | 29.884 | 97.185 | 127.069 | 0.09 | 11.44
DRA71274 | Binnen bebouwde kom |  | Drachten |  | Himsterhout |  | Zaailand | - | 200004 | 566906 |  | 0 | OV |  |  | 201001 | 4CPTVERZ | 9006 | Staal | 4 | 2002-11-12 | 2042-11-12 | enkel | 2042 | '4M PT PMF 1701733PJ | 300 | 350 | 125 | 775 | 201002 | PHIL 2150 BOBEK | 9006 | 2002-11-12 | 2022-11-12 |  | enkele | 2022 | LIGHTRONICS PRUNUS A2 | 500 | 50 | 550 | 9 | NACHT | nacht dim 22:30 - 06:00 | 201003 |  | HF-R 1 22-42 PL-T/C/L/TL5C | Elektronisch |  | 2002-11-12 | 201004 | 42W PLT 4P HF DIM (23A) 830 | 42 | NACHT | DK 03-06 | nacht dim 22:30 - 06:00 | 31 | 20000 | 2009-02-04 | 2013-12-22 | 2013 | 964 | 3135 | 4099 | 29.884 | 97.185 | 127.069 | 0.09 | 11.44
DRA71277 | Binnen bebouwde kom |  | Drachten |  | Himsterhout |  | Polderland | - | 200717 | 566620 |  | 0 | OV |  |  | 201005 | 4CPTVERZ | 9006 | Staal | 4 | 2003-06-20 | 2043-06-20 | enkel | 2043 | '4M PT PMF 1701733PJ | 300 | 350 | 125 | 775 | 201006 | PHIL 2150 BOBEK | 9006 | 2003-06-20 | 2023-06-20 |  | enkele | 2023 | LIGHTRONICS PRUNUS A2 | 500 | 50 | 550 | 9 | NACHT | nacht dim 22:30 - 06:00 | 201007 |  | HF-R 1 22-42 PL-T/C/L/TL5C | Elektronisch |  | 2003-06-20 | 201008 | 42W PLT 4P HF DIM (23A) 830 | 42 | NACHT | DK 03-06 | nacht dim 22:30 - 06:00 | 31 | 20000 | 2012-10-12 | 2017-08-29 | 2017 | 964 | 3135 | 4099 | 29.884 | 97.185 | 127.069 | 0.09 | 11.44
DRA71281 | Binnen bebouwde kom |  | Drachten |  | verkeerswegen |  | Gauke Boelensstraat | - | 202624 | 568712 |  | 0 | OV |  |  | 201009 | 3.5CPTST | 7016 | Staal | 4 | 2003-11-12 | 2043-11-12 | enkel | 2043 | '4M PT PMF 1701733PJ | 300 | 350 | 125 | 775 | 201010 | PHIL CDS530 METRONOMIS TORINO | 7016 | 2003-11-12 | 2023-11-12 |  | enkele | 2023 | LIGHTRONICS PRUNUS A2 | 500 | 50 | 550 | 9 | NACHT | nacht dim 22:30 - 06:00 | 201011 |  | HF-P 1 22-42 PL-T/C/L/TL5C | Elektronisch |  | 2003-11-12 | 201012 | 42W PLT 4P HF 830 | 42 | NACHT | DK 03-06 | - | 46 | 20000 | 2020-09-30 | 2025-08-17 | 2025 | 964 | 3135 | 4099 | 44.344 | 144.21 | 188.554 | 0.09 | 16.97
DRA71284 | Binnen bebouwde kom |  | Drachten |  | Centrum |  | Burg. Wuiteweg | Huisnr. 22 | 202640 | 568737 |  | 0 | OV |  |  | 201013 | 3.5CPTST | 7016 | Staal | 4 | 2003-11-12 | 2043-11-12 | enkel | 2043 | '4M PT PMF 1701733PJ | 300 | 350 | 125 | 775 | 201014 | PHIL CDS530 METRONOMIS TORINO | 7016 | 2003-11-12 | 2023-11-12 |  | enkele | 2023 | LIGHTRONICS PRUNUS A2 | 500 | 50 | 550 | 9 | NACHT | nacht dim 22:30 - 06:00 | 201015 |  | HF-P 1 22-42 PL-T/C/L/TL5C | Elektronisch |  | 2003-11-12 | 201016 | 42W PLT 4P HF 830 | 42 | NACHT | DK 03-06 | - | 46 | 20000 | 2020-06-10 | 2025-04-27 | 2025 | 964 | 3135 | 4099 | 44.344 | 144.21 | 188.554 | 0.09 | 16.97
DRA71292 | Binnen bebouwde kom |  | Drachten |  | verkeerswegen |  | Burg. Wuiteweg | Huisnr. 38 | 202644 | 568664 |  | 0 | OV |  |  | 201021 | 3.5CPTST | 7016 | Staal | 4 | 2013-01-08 | 2053-01-08 | enkel | 2053 | '4M PT PMF 1701733PJ | 300 | 350 | 125 | 775 | 201022 | PHIL CDS530 METRONOMIS TORINO | 7016 | 2008-01-22 | 2028-01-22 |  | enkele | 2028 | LIGHTRONICS PRUNUS A2 | 500 | 50 | 550 | 9 | NACHT | nacht dim 22:30 - 06:00 | 201023 |  | HF-P 1 22-42 PL-T/C/L/TL5C | Elektronisch |  | 2008-01-22 | 201024 | 42W PLT 4P HF 830 | 42 | NACHT | DK 03-06 | - | 46 | 20000 | 2010-07-27 | 2015-06-13 | 2015 | 964 | 3135 | 4099 | 44.344 | 144.21 | 188.554 | 0.09 | 16.97
DRA71306 | Binnen bebouwde kom |  | Drachten |  | Himsterhout |  | Zaailand | - | 200022 | 567060 |  | 0 | OV |  |  | 201033 | 4CPTVERZ | 9006 | Staal | 4 | 2004-05-12 | 2044-05-12 | enkel | 2044 | '4M PT PMF 1701733PJ | 300 | 350 | 125 | 775 | 201034 | PHIL 2150 BOBEK | 9006 | 2004-05-12 | 2024-05-12 |  | enkele | 2024 | LIGHTRONICS PRUNUS A2 | 500 | 50 | 550 | 9 | NACHT | nacht dim 22:30 - 06:00 | 201035 |  | HF-R 1 22-42 PL-T/C/L/TL5C | Elektronisch |  | 2004-05-12 | 201036 | 42W PLT 4P HF DIM (23A) 830 | 42 | NACHT | DK 03-06 | nacht dim 22:30 - 06:00 | 31 | 20000 | 2012-01-27 | 2016-12-13 | 2016 | 964 | 3135 | 4099 | 29.884 | 97.185 | 127.069 | 0.09 | 11.44
DRA71309 | Binnen bebouwde kom |  | Drachten |  | Himsterhout |  | Zaailand | Huisnr. 70 | 199940 | 567089 |  | 0 | OV |  |  | 201037 | 4CPTVERZ | 9006 | Staal | 4 | 2004-05-12 | 2044-05-12 | enkel | 2044 | '4M PT PMF 1701733PJ | 300 | 350 | 125 | 775 | 201038 | PHIL 2150 BOBEK | 9006 | 2004-05-12 | 2024-05-12 |  | enkele | 2024 | LIGHTRONICS PRUNUS A2 | 500 | 50 | 550 | 9 | NACHT | nacht dim 22:30 - 06:00 | 201039 |  | HF-R 1 22-42 PL-T/C/L/TL5C | Elektronisch |  | 2004-05-12 | 201040 | 42W PLT 4P HF DIM (23A) 830 | 42 | NACHT | DK 03-06 | nacht dim 22:30 - 06:00 | 31 | 20000 | 2012-08-21 | 2017-07-08 | 2017 | 964 | 3135 | 4099 | 29.884 | 97.185 | 127.069 | 0.09 | 11.44
DRA71316 | Binnen bebouwde kom |  | Drachten |  | de Drait |  | Flevo | - | 200951 | 568288 |  | 0 | OV |  |  | 201041 | 4CPTVERZ | 0 | Staal | 4 | 2004-11-26 | 2044-11-26 | enkel | 2044 | '4M PT PMF 1701733PJ | 300 | 350 | 125 | 775 | 201042 | HESS PARMA 3500 |  | 2004-11-26 | 2024-11-26 |  | enkele | 2024 | LIGHTRONICS PRUNUS A2 | 500 | 50 | 550 | 9 | NACHT | nacht dim 22:30 - 06:00 | 201043 |  | HID-PV 70 /S SON/CDO |  |  | 2004-11-26 | 201044 | 70W CDO-ET 828 DIM | 70 | NACHT | DK 03-06 | nacht dim 22:30 - 06:00 | 55 | 16000 | 2004-11-26 | 2008-10-21 | 2008 | 964 | 3135 | 4099 | 53.02 | 172.425 | 225.445 | 0.09 | 20.29
DRA71319 | Binnen bebouwde kom |  | Drachten |  | de Drait |  | Flevo | - | 200964 | 568260 |  | 0 | OV |  |  | 201045 | 4CPTVERZ | 0 | Staal | 4 | 2012-09-19 | 2052-09-19 | enkel | 2052 | '4M PT PMF 1701733PJ | 300 | 350 | 125 | 775 | 201046 | HESS PARMA 3500 |  | 2012-09-19 | 2032-09-19 |  | enkele | 2032 | LIGHTRONICS PRUNUS A2 | 500 | 50 | 550 | 9 | NACHT | nacht dim 22:30 - 06:00 | 201047 |  | HID-PV 70 /S SON/CDO |  |  | 2012-09-19 | 201048 | 70W CDO-TTD 830 | 70 | NACHT | DK 03-06 | nacht dim 22:30 - 06:00 | 55 | 16000 | 2012-09-19 | 2016-08-14 | 2016 | 964 | 3135 | 4099 | 53.02 | 172.425 | 225.445 | 0.09 | 20.29
DRA71323 | Binnen bebouwde kom |  | Drachten |  | de Drait |  | Flevo | - | 200982 | 568332 |  | 0 | OV |  |  | 201049 | 4CPTVERZ | 0 | Staal | 4 | 2009-02-26 | 2049-02-26 | enkel | 2049 | '4M PT PMF 1701733PJ | 300 | 350 | 125 | 775 | 201050 | LIGHTRONICS AMPULLA |  | 2009-02-26 | 2029-02-26 |  | enkele | 2029 | LIGHTRONICS PRUNUS A2 | 500 | 50 | 550 | 9 | NACHT | nacht dim 22:30 - 06:00 | 201051 |  | HF-R 136 PL-L | Elektronisch |  | 2009-02-26 | 201052 | 36W PLL 4P HF DIM (23A) 830 | 36 | NACHT | DK 03-06 | nacht dim 22:30 - 06:00 | 27.8 | 36000 | 2008-08-22 | 2017-06-03 | 2017 | 964 | 3135 | 4099 | 26.7992 | 87.153 | 113.9522 | 0.09 | 10.26
DRA71326 | Binnen bebouwde kom |  | Drachten |  | de Drait |  | Flevo | - | 201059 | 568327 |  | 0 | OV |  |  | 201053 | 4CPTVERZ | 0 | Staal | 4 | 2005-07-27 | 2045-07-27 | enkel | 2045 | '4M PT PMF 1701733PJ | 300 | 350 | 125 | 775 | 201054 | LIGHTRONICS AMPULLA |  | 2005-07-27 | 2025-07-27 |  | enkele | 2025 | LIGHTRONICS PRUNUS A2 | 500 | 50 | 550 | 9 | NACHT | nacht dim 22:30 - 06:00 | 201055 |  | HF-R 136 PL-L | Elektronisch |  | 2005-07-27 | 201056 | 36W PLL 4P HF DIM (23A) 830 | 36 | NACHT | DK 03-06 | nacht dim 22:30 - 06:00 | 27.8 | 36000 | 2008-08-22 | 2017-06-03 | 2017 | 964 | 3135 | 4099 | 26.7992 | 87.153 | 113.9522 | 0.09 | 10.26
DRA71330 | Binnen bebouwde kom |  | Drachten |  | Himsterhout |  | Veenland | - | 200843 | 567030 |  | 0 | OV |  |  | 201057 | 4CPTVERZ | 9006 | Staal | 4 | 2004-12-16 | 2044-12-16 | enkel | 2044 | '4M PT PMF 1701733PJ | 300 | 350 | 125 | 775 | 201058 | PHIL 2150 BOBEK | 9006 | 2004-12-16 | 2024-12-16 |  | enkele | 2024 | LIGHTRONICS PRUNUS A2 | 500 | 50 | 550 | 9 | NACHT | nacht dim 22:30 - 06:00 | 201059 |  | HF-R 1 22-42 PL-T/C/L/TL5C | Elektronisch |  | 2004-12-16 | 201060 | 42W PLT 4P HF DIM (23A) 830 | 42 | NACHT | DK 03-06 | nacht dim 22:30 - 06:00 | 31 | 20000 | 2004-12-16 | 2009-11-02 | 2009 | 964 | 3135 | 4099 | 29.884 | 97.185 | 127.069 | 0.09 | 11.44
DRA71333 | Binnen bebouwde kom |  | Drachten |  | Himsterhout |  | Veenland | - | 200873 | 567116 |  | 0 | OV |  |  | 201061 | 4CPTVERZ | 9006 | Staal | 4 | 2004-12-16 | 2044-12-16 | enkel | 2044 | '4M PT PMF 1701733PJ | 300 | 350 | 125 | 775 | 201062 | PHIL 2150 BOBEK | 9006 | 2004-12-16 | 2024-12-16 |  | enkele | 2024 | LIGHTRONICS PRUNUS A2 | 500 | 50 | 550 | 9 | NACHT | nacht dim 22:30 - 06:00 | 201063 |  | HF-R 1 22-42 PL-T/C/L/TL5C | Elektronisch |  | 2004-12-16 | 201064 | 42W PLT 4P HF DIM (23A) 830 | 42 | NACHT | DK 03-06 | nacht dim 22:30 - 06:00 | 31 | 20000 | 2021-10-05 | 2026-08-22 | 2026 | 964 | 3135 | 4099 | 29.884 | 97.185 | 127.069 | 0.09 | 11.44
DRA71337 | Binnen bebouwde kom |  | Drachten |  | de Drait |  | Eems | - | 201061 | 568214 |  | 0 | OV |  |  | 201065 | '4M PT PMF 1701733PJ | 7016 | Staal | 4 | 2022-03-07 | 2062-03-07 | enkel | 2062 | '4M PT PMF 1701733PJ | 300 | 350 | 125 | 775 | 201066 | LIGHTRONICS AMPULLA | 9007 | 2022-03-07 | 2042-03-07 |  | enkele | 2042 | LIGHTRONICS PRUNUS A2 | 500 | 50 | 550 | 9 | NACHT | nacht dim 22:30 - 06:00 | 201067 |  | LEDDRIVER DIM easy light | Elektronisch | 22 | 2022-03-07 | 201068 | L2W 3000K, 14W, 2150lm | 14 | NACHT | DK 03-06 | nacht dim 22:30 - 06:00 | 11 | 100000 | 2022-03-07 | 2046-07-29 | 2046 | 964 | 3135 | 4099 | 10.604 | 34.485 | 45.089 | 0.09 | 4.06
DRA71340 | Binnen bebouwde kom |  | Drachten |  | de Drait |  | Eems | - | 201061 | 568141 |  | 0 | OV |  |  | 201069 | 3.5CPTST | 0 | Staal | 4 | 2005-07-27 | 2045-07-27 | enkel | 2045 | '4M PT PMF 1701733PJ | 300 | 350 | 125 | 775 | 201070 | LIGHTRONICS AMPULLA |  | 2005-07-27 | 2025-07-27 |  | enkele | 2025 | LIGHTRONICS PRUNUS A2 | 500 | 50 | 550 | 9 | NACHT | nacht dim 22:30 - 06:00 | 201071 |  | HF-R 136 PL-L | Elektronisch |  | 2005-07-27 | 201072 | 36W PLL 4P HF DIM (23A) 830 | 36 | NACHT | DK 03-06 | nacht dim 22:30 - 06:00 | 27.8 | 36000 | 2009-08-29 | 2018-06-10 | 2018 | 964 | 3135 | 4099 | 26.7992 | 87.153 | 113.9522 | 0.09 | 10.26
DRA71344 | Binnen bebouwde kom |  | Drachten |  | de Drait |  | Eems | - | 201040 | 568140 |  | 0 | OV |  |  | 201073 | 3.5CPTST | 0 | Staal | 4 | 2005-07-27 | 2045-07-27 | enkel | 2045 | '4M PT PMF 1701733PJ | 300 | 350 | 125 | 775 | 201074 | LIGHTRONICS AMPULLA |  | 2005-07-27 | 2025-07-27 |  | enkele | 2025 | LIGHTRONICS PRUNUS A2 | 500 | 50 | 550 | 9 | NACHT | nacht dim 22:30 - 06:00 | 201075 |  | HF-R 136 PL-L | Elektronisch |  | 2005-07-27 | 201076 | 36W PLL 4P HF DIM (23A) 830 | 36 | NACHT | DK 03-06 | nacht dim 22:30 - 06:00 | 27.8 | 36000 | 2009-08-29 | 2018-06-10 | 2018 | 964 | 3135 | 4099 | 26.7992 | 87.153 | 113.9522 | 0.09 | 10.26
DRA71347 | Binnen bebouwde kom |  | Drachten |  | de Drait |  | Dollard | - | 201054 | 568092 |  | 0 | OV |  |  | 201077 | 3.5CPTST | 0 | Staal | 4 | 2005-07-27 | 2045-07-27 | enkel | 2045 | '4M PT PMF 1701733PJ | 300 | 350 | 125 | 775 | 201078 | LIGHTRONICS AMPULLA |  | 2005-07-27 | 2025-07-27 |  | enkele | 2025 | LIGHTRONICS PRUNUS A2 | 500 | 50 | 550 | 9 | NACHT | nacht dim 22:30 - 06:00 | 201079 |  | HF-R 136 PL-L | Elektronisch |  | 2005-07-27 | 201080 | 36W PLL 4P HF DIM (23A) 830 | 36 | NACHT | DK 03-06 | nacht dim 22:30 - 06:00 | 27.8 | 36000 | 2008-08-26 | 2017-06-07 | 2017 | 964 | 3135 | 4099 | 26.7992 | 87.153 | 113.9522 | 0.09 | 10.26
DRA71351 | Binnen bebouwde kom |  | Drachten |  | de Drait |  | Dollard | - | 200995 | 568080 |  | 0 | OV |  |  | 201081 | 4CPTVERZ | 0 | Staal | 4 | 2005-07-27 | 2045-07-27 | enkel | 2045 | '4M PT PMF 1701733PJ | 300 | 350 | 125 | 775 | 201082 | LIGHTRONICS AMPULLA |  | 2005-07-27 | 2025-07-27 |  | enkele | 2025 | LIGHTRONICS PRUNUS A2 | 500 | 50 | 550 | 9 | NACHT | nacht dim 22:30 - 06:00 | 201083 |  | HF-R 136 PL-L | Elektronisch |  | 2005-07-27 | 201084 | 36W PLL 4P HF DIM (23A) 830 | 36 | NACHT | DK 03-06 | nacht dim 22:30 - 06:00 | 27.8 | 36000 | 2008-08-26 | 2017-06-07 | 2017 | 964 | 3135 | 4099 | 26.7992 | 87.153 | 113.9522 | 0.09 | 10.26
DRA71440 | Binnen bebouwde kom |  | Drachten |  | Noordoost |  | De Wijnakker | Huisnr. 2 | 202922 | 570173 |  | 0 | OV |  |  | 201252 | 4CPTVERZ | 6005 | Staal | 4 | 2007-01-30 | 2047-01-30 | enkel | 2047 | '4M PT PMF 1701733PJ | 300 | 350 | 125 | 775 | 201253 | HELLUX 401 | 6005 | 2007-01-30 | 2027-01-30 |  | enkele | 2027 | LIGHTRONICS PRUNUS A2 | 500 | 50 | 550 | 9 | NACHT | nacht dim 22:30 - 06:00 | 201254 |  | HF-P 1 22-42 PL-T/C/L/TL5C | Elektronisch | 42 | 2007-01-30 | 208957 | 24W PLL 4P HF 830 | 24 | AVOND | DK 03-07 | - | 26 | 36000 | 2007-01-30 | 2040-09-21 | 2040 | 716 | 354 | 1070 | 18.616 | 9.204 | 27.82 | 0.09 | 2.5
DRA71502 | Binnen bebouwde kom |  | Drachten |  | Noordoost |  | Wielewalen | Huisnr. 39 | 203070 | 569792 |  | 0 | OV |  |  | 201276 | 4CPTVERZ | 6005 | Staal | 4 | 2009-07-08 | 2049-07-08 | enkel | 2049 | '4M PT PMF 1701733PJ | 300 | 350 | 125 | 775 | 201277 | HELLUX 401 | 6005 | 2009-07-08 | 2029-07-08 |  | enkele | 2029 | LIGHTRONICS PRUNUS A2 | 500 | 50 | 550 | 9 | NACHT | nacht dim 22:30 - 06:00 | 201278 |  | HF-P 1 22-42 PL-T/C/L/TL5C | Elektronisch | 42 | 2009-07-08 | 208958 | 24W PLL 4P HF 830 | 24 | AVOND | DK 03-07 | - | 26 | 36000 | 2020-11-06 | 2054-06-29 | 2054 | 716 | 354 | 1070 | 18.616 | 9.204 | 27.82 | 0.09 | 2.5
DRA77017 | Binnen bebouwde kom |  | Drachten |  | de Bouwen |  | Rispinge | - | 202943 | 568566 |  | 0 | OV |  |  | 201307 | 3.5CPTST | 0 | Staal | 4 | 1992-01-01 | 2032-01-01 | enkel | 2032 | '4M PT PMF 1701733PJ | 300 | 350 | 125 | 775 | 201308 | INDU 2000 KEGEL |  | 1992-01-01 | 2012-01-01 |  | enkele | 2012 | LIGHTRONICS PRUNUS A2 | 500 | 50 | 550 | 9 | NACHT | nacht dim 22:30 - 06:00 | 201309 |  | HF-R 136 PL-L | Elektronisch |  | 1992-01-01 | 201310 | 36W PLL 4P HF DIM (23A) 830 | 36 | NACHT | DK 03-06 | nacht dim 22:30 - 06:00 | 27.8 | 36000 | 1992-01-01 | 2000-10-12 | 2000 | 964 | 3135 | 4099 | 26.7992 | 87.153 | 113.9522 | 0.09 | 10.26
DRA80010 | Binnen bebouwde kom |  | Drachten |  | Drachtstervaart |  | Passchier Bollemanhaven | Huisnr. 10 | 199345 | 568792 |  | 0 | OV |  |  | 201347 | 4CPTVERZ | 9006 | Staal | 4 | 2003-03-11 | 2043-03-11 | enkel | 2043 | '4M PT PMF 1701733PJ | 300 | 350 | 125 | 775 | 201348 | PHIL 2150 BOBEK | 9006 | 2003-03-11 | 2023-03-11 |  | enkele | 2023 | LIGHTRONICS PRUNUS A2 | 500 | 50 | 550 | 9 | NACHT | nacht dim 22:30 - 06:00 | 201349 |  | HF-R 1 22-42 PL-T/C/L/TL5C | Elektronisch |  | 2003-03-11 | 201350 | 42W PLT 4P HF DIM (23A) 830 | 42 | NACHT | DK 03-06 | nacht dim 22:30 - 06:00 | 31 | 20000 | 2012-03-06 | 2017-01-21 | 2017 | 964 | 3135 | 4099 | 29.884 | 97.185 | 127.069 | 0.09 | 11.44
DRA80013 | Binnen bebouwde kom |  | Drachten |  | Drachtstervaart |  | Passchier Bollemanhaven | Huisnr. 16 | 199438 | 568796 |  | 0 | OV |  |  | 201351 | 4CPTVERZ | 9006 | Staal | 4 | 2003-03-11 | 2043-03-11 | enkel | 2043 | '4M PT PMF 1701733PJ | 300 | 350 | 125 | 775 | 201352 | PHIL 2150 BOBEK | 9006 | 2003-03-11 | 2023-03-11 |  | enkele | 2023 | LIGHTRONICS PRUNUS A2 | 500 | 50 | 550 | 9 | NACHT | nacht dim 22:30 - 06:00 | 201353 |  | HF-R 1 22-42 PL-T/C/L/TL5C | Elektronisch |  | 2003-03-11 | 201354 | 42W PLT 4P HF DIM (23A) 830 | 42 | NACHT | DK 03-06 | nacht dim 22:30 - 06:00 | 31 | 20000 | 2013-02-20 | 2018-01-07 | 2018 | 964 | 3135 | 4099 | 29.884 | 97.185 | 127.069 | 0.09 | 11.44
DRA80017 | Binnen bebouwde kom |  | Drachten |  | Drachtstervaart |  | Kurt Schwittersstraat | Huisnr. 8 | 199844 | 568361 |  | 0 | OV |  |  | 201355 | 4CPTVERZ | 9006 | Staal | 4 | 2006-10-25 | 2046-10-25 | enkel | 2046 | '4M PT PMF 1701733PJ | 300 | 350 | 125 | 775 | 201356 | PHIL 2150 BOBEK | 9006 | 2006-10-25 | 2026-10-25 |  | enkele | 2026 | LIGHTRONICS PRUNUS A2 | 500 | 50 | 550 | 9 | NACHT | nacht dim 22:30 - 06:00 | 201357 |  | HF-R 1 22-42 PL-T/C/L/TL5C | Elektronisch |  | 2006-10-25 | 201358 | 42W PLT 4P HF DIM (23A) 830 | 42 | NACHT | DK 03-06 | nacht dim 22:30 - 06:00 | 31 | 20000 | 2006-10-25 | 2011-09-11 | 2011 | 964 | 3135 | 4099 | 29.884 | 97.185 | 127.069 | 0.09 | 11.44
DRA80020 | Binnen bebouwde kom |  | Drachten |  | Drachtstervaart |  | Kurt Schwittersstraat | - | 199788 | 568399 |  | 0 | OV |  |  | 201359 | 4CPTVERZ | 9006 | Staal | 4 | 2006-10-25 | 2046-10-25 | enkel | 2046 | '4M PT PMF 1701733PJ | 300 | 350 | 125 | 775 | 201360 | PHIL 2150 BOBEK | 9006 | 2006-10-25 | 2026-10-25 |  | enkele | 2026 | LIGHTRONICS PRUNUS A2 | 500 | 50 | 550 | 9 | NACHT | nacht dim 22:30 - 06:00 | 201361 |  | HF-R 1 22-42 PL-T/C/L/TL5C | Elektronisch |  | 2006-10-25 | 201362 | 42W PLT 4P HF DIM (23A) 830 | 42 | NACHT | DK 03-06 | nacht dim 22:30 - 06:00 | 31 | 20000 | 2006-10-25 | 2011-09-11 | 2011 | 964 | 3135 | 4099 | 29.884 | 97.185 | 127.069 | 0.09 | 11.44
DRA80024 | Binnen bebouwde kom |  | Drachten |  | Drachtstervaart |  | Kurt Schwittersstraat | Huisnr. 1 | 199878 | 568425 |  | 0 | OV |  |  | 201363 | 4CPTVERZ | 9006 | Staal | 4 | 2006-10-25 | 2046-10-25 | enkel | 2046 | '4M PT PMF 1701733PJ | 300 | 350 | 125 | 775 | 201364 | PHIL 2150 BOBEK | 9006 | 2006-10-25 | 2026-10-25 |  | enkele | 2026 | LIGHTRONICS PRUNUS A2 | 500 | 50 | 550 | 9 | NACHT | nacht dim 22:30 - 06:00 | 201365 |  | HF-R 1 22-42 PL-T/C/L/TL5C | Elektronisch | 42 | 2006-10-25 | 201366 | 42W PLT 4P HF DIM (23A) 830 | 42 | NACHT | DK 03-06 | nacht dim 22:30 - 06:00 | 31 | 20000 | 2018-04-04 | 2023-02-19 | 2023 | 964 | 3135 | 4099 | 29.884 | 97.185 | 127.069 | 0.09 | 11.44
DRA80027 | Binnen bebouwde kom |  | Drachten |  | Drachtstervaart |  | Theo van Doesburgstraat | Huisnr. 18 | 199905 | 568439 |  | 0 | OV |  |  | 201367 | 4CPTVERZ | 9006 | Staal | 4 | 2008-04-22 | 2048-04-22 | enkel | 2048 | '4M PT PMF 1701733PJ | 300 | 350 | 125 | 775 | 201368 | PHIL 2150 BOBEK | 9006 | 2008-04-22 | 2028-04-22 |  | enkele | 2028 | LIGHTRONICS PRUNUS A2 | 500 | 50 | 550 | 9 | NACHT | nacht dim 22:30 - 06:00 | 201369 |  | HF-R 1 22-42 PL-T/C/L/TL5C | Elektronisch | 42 | 2008-04-22 | 201370 | 42W PLT 4P HF DIM (23A) 830 | 42 | NACHT | DK 03-06 | nacht dim 22:30 - 06:00 | 31 | 20000 | 2018-04-04 | 2023-02-19 | 2023 | 964 | 3135 | 4099 | 29.884 | 97.185 | 127.069 | 0.09 | 11.44
DRA80031 | Binnen bebouwde kom |  | Drachten |  | Drachtstervaart |  | Kurt Schwittersstraat | Huisnr. 17 | 199814 | 568468 |  | 0 | OV |  |  | 201371 | 4CPTVERZ | 9006 | Staal | 4 | 2006-10-25 | 2046-10-25 | enkel | 2046 | '4M PT PMF 1701733PJ | 300 | 350 | 125 | 775 | 201372 | PHIL 2150 BOBEK | 9006 | 2006-10-25 | 2026-10-25 |  | enkele | 2026 | LIGHTRONICS PRUNUS A2 | 500 | 50 | 550 | 9 | NACHT | nacht dim 22:30 - 06:00 | 201373 |  | HF-R 1 22-42 PL-T/C/L/TL5C | Elektronisch |  | 2006-10-25 | 201374 | 42W PLT 4P HF DIM (23A) 830 | 42 | NACHT | DK 03-06 | nacht dim 22:30 - 06:00 | 31 | 20000 | 2019-08-19 | 2024-07-05 | 2024 | 964 | 3135 | 4099 | 29.884 | 97.185 | 127.069 | 0.09 | 11.44
DRA80085 | Binnen bebouwde kom |  | Drachten |  | Drachtstervaart |  | Theo van Doesburgstraat | Huisnr. 82 | 199959 | 568671 |  | 0 | OV |  |  | 201375 | 4CPTVERZ | 9006 | Staal | 4 | 2006-09-12 | 2046-09-12 | enkel | 2046 | '4M PT PMF 1701733PJ | 300 | 350 | 125 | 775 | 201376 | PHIL 2150 BOBEK | 9006 | 2006-09-12 | 2026-09-12 |  | enkele | 2026 | LIGHTRONICS PRUNUS A2 | 500 | 50 | 550 | 9 | NACHT | nacht dim 22:30 - 06:00 | 201377 |  | HF-R 1 22-42 PL-T/C/L/TL5C | Elektronisch |  | 2006-09-12 | 201378 | 42W PLT 4P HF DIM (23A) 830 | 42 | NACHT | DK 03-06 | nacht dim 22:30 - 06:00 | 31 | 20000 | 2019-07-15 | 2024-05-31 | 2024 | 964 | 3135 | 4099 | 29.884 | 97.185 | 127.069 | 0.09 | 11.44
DRA80150 | Binnen bebouwde kom |  | Drachten |  | Burmaniapark |  | Smaragd | Huisnr. 76 | 201547 | 571332 |  | 0 | OV |  |  | 201455 | 4CPTVERZ | 0 | Staal | 4 | 2006-06-19 | 2046-06-19 | enkel | 2046 | '4M PT PMF 1701733PJ | 300 | 350 | 125 | 775 | 201456 | LIGHTRONICS AMPULLA |  | 2006-06-19 | 2026-06-19 |  | enkele | 2026 | LIGHTRONICS PRUNUS A2 | 500 | 50 | 550 | 9 | NACHT | nacht dim 22:30 - 06:00 | 201457 |  | HF-R 136 PL-L | Elektronisch |  | 2006-06-19 | 201458 | 36W PLL 4P HF DIM (23A) 830 | 36 | NACHT | DK 03-06 | nacht dim 22:30 - 06:00 | 27.8 | 36000 | 2006-06-19 | 2015-03-31 | 2015 | 964 | 3135 | 4099 | 26.7992 | 87.153 | 113.9522 | 0.09 | 10.26
DRA80222 | Binnen bebouwde kom |  | Drachten |  | Burmaniapark |  | Saffier | Huisnr. 22 | 201460 | 571024 |  | 0 | OV |  |  | 201479 | 4CPTVERZ | 0 | Staal | 4 | 2005-12-08 | 2045-12-08 | enkel | 2045 | '4M PT PMF 1701733PJ | 300 | 350 | 125 | 775 | 201480 | LIGHTRONICS AMPULLA |  | 2005-12-08 | 2025-12-08 |  | enkele | 2025 | LIGHTRONICS PRUNUS A2 | 500 | 50 | 550 | 9 | NACHT | nacht dim 22:30 - 06:00 | 201481 |  | HF-R 136 PL-L | Elektronisch |  | 2005-12-08 | 201482 | 36W PLL 4P HF DIM (23A) 830 | 36 | NACHT | DK 03-06 | nacht dim 22:30 - 06:00 | 27.8 | 36000 | 2009-03-30 | 2018-01-09 | 2018 | 964 | 3135 | 4099 | 26.7992 | 87.153 | 113.9522 | 0.09 | 10.26
DRA80226 | Binnen bebouwde kom |  | Drachten |  | Burmaniapark |  | Saffier | Huisnr. 4 | 201430 | 570916 |  | 0 | OV |  |  | 201483 | 4CPTVERZ | 0 | Staal | 4 | 2005-12-08 | 2045-12-08 | enkel | 2045 | '4M PT PMF 1701733PJ | 300 | 350 | 125 | 775 | 201484 | LIGHTRONICS AMPULLA |  | 2005-12-08 | 2025-12-08 |  | enkele | 2025 | LIGHTRONICS PRUNUS A2 | 500 | 50 | 550 | 9 | NACHT | nacht dim 22:30 - 06:00 | 201485 |  | HF-R 136 PL-L | Elektronisch |  | 2005-12-08 | 201486 | 36W PLL 4P HF DIM (23A) 830 | 36 | NACHT | DK 03-06 | nacht dim 22:30 - 06:00 | 27.8 | 36000 | 2009-03-30 | 2018-01-09 | 2018 | 964 | 3135 | 4099 | 26.7992 | 87.153 | 113.9522 | 0.09 | 10.26
DRA80229 | Binnen bebouwde kom |  | Drachten |  | Burmaniapark |  | Topaas | Huisnr. 35 | 201617 | 571142 |  | 0 | OV |  |  | 201487 | 4CPTVERZ | 0 | Staal | 4 | 2005-12-16 | 2045-12-16 | enkel | 2045 | '4M PT PMF 1701733PJ | 300 | 350 | 125 | 775 | 201488 | LIGHTRONICS AMPULLA |  | 2005-12-16 | 2025-12-16 |  | enkele | 2025 | LIGHTRONICS PRUNUS A2 | 500 | 50 | 550 | 9 | NACHT | nacht dim 22:30 - 06:00 | 201489 |  | HF-R 136 PL-L | Elektronisch |  | 2005-12-16 | 201490 | 36W PLL 4P HF DIM (23A) 830 | 36 | NACHT | DK 03-06 | nacht dim 22:30 - 06:00 | 27.8 | 36000 | 2008-11-12 | 2017-08-24 | 2017 | 964 | 3135 | 4099 | 26.7992 | 87.153 | 113.9522 | 0.09 | 10.26
DRA80233 | Binnen bebouwde kom |  | Drachten |  | Burmaniapark |  | Topaas | Huisnr. 32 | 201650 | 571153 |  | 0 | OV |  |  | 201491 | 4CPTVERZ | 0 | Staal | 4 | 2005-12-16 | 2045-12-16 | enkel | 2045 | '4M PT PMF 1701733PJ | 300 | 350 | 125 | 775 | 201492 | LIGHTRONICS AMPULLA |  | 2005-12-16 | 2025-12-16 |  | enkele | 2025 | LIGHTRONICS PRUNUS A2 | 500 | 50 | 550 | 9 | NACHT | nacht dim 22:30 - 06:00 | 201493 |  | HF-R 136 PL-L | Elektronisch |  | 2005-12-16 | 201494 | 36W PLL 4P HF DIM (23A) 830 | 36 | NACHT | DK 03-06 | nacht dim 22:30 - 06:00 | 27.8 | 36000 | 2008-11-12 | 2017-08-24 | 2017 | 964 | 3135 | 4099 | 26.7992 | 87.153 | 113.9522 | 0.09 | 10.26
DRA80236 | Binnen bebouwde kom |  | Drachten |  | Burmaniapark |  | Topaas | Huisnr. 24 | 201711 | 571105 |  | 0 | OV |  |  | 201495 | 4CPTVERZ | 0 | Staal | 4 | 2005-12-16 | 2045-12-16 | enkel | 2045 | '4M PT PMF 1701733PJ | 300 | 350 | 125 | 775 | 201496 | LIGHTRONICS AMPULLA |  | 2005-12-16 | 2025-12-16 |  | enkele | 2025 | LIGHTRONICS PRUNUS A2 | 500 | 50 | 550 | 9 | NACHT | nacht dim 22:30 - 06:00 | 201497 |  | HF-R 136 PL-L | Elektronisch |  | 2005-12-16 | 201498 | 36W PLL 4P HF DIM (23A) 830 | 36 | NACHT | DK 03-06 | nacht dim 22:30 - 06:00 | 27.8 | 36000 | 2005-12-16 | 2014-09-27 | 2014 | 964 | 3135 | 4099 | 26.7992 | 87.153 | 113.9522 | 0.09 | 10.26
DRA80240 | Binnen bebouwde kom |  | Drachten |  | Burmaniapark |  | Topaas | Huisnr. 10 | 201582 | 571057 |  | 0 | OV |  |  | 201499 | 4CPTVERZ | 0 | Staal | 4 | 2005-12-16 | 2045-12-16 | enkel | 2045 | '4M PT PMF 1701733PJ | 300 | 350 | 125 | 775 | 201500 | LIGHTRONICS AMPULLA |  | 2005-12-16 | 2025-12-16 |  | enkele | 2025 | LIGHTRONICS PRUNUS A2 | 500 | 50 | 550 | 9 | NACHT | nacht dim 22:30 - 06:00 | 201501 |  | HF-R 136 PL-L | Elektronisch |  | 2005-12-16 | 201502 | 36W PLL 4P HF DIM (23A) 830 | 36 | NACHT | DK 03-06 | nacht dim 22:30 - 06:00 | 27.8 | 36000 | 2008-11-12 | 2017-08-24 | 2017 | 964 | 3135 | 4099 | 26.7992 | 87.153 | 113.9522 | 0.09 | 10.26
DRA80243 | Binnen bebouwde kom |  | Drachten |  | Burmaniapark |  | Topaas | Huisnr. 3 | 201521 | 571003 |  | 0 | OV |  |  | 201503 | 4CPTVERZ | 0 | Staal | 4 | 2005-12-16 | 2045-12-16 | enkel | 2045 | '4M PT PMF 1701733PJ | 300 | 350 | 125 | 775 | 201504 | LIGHTRONICS AMPULLA |  | 2005-12-16 | 2025-12-16 |  | enkele | 2025 | LIGHTRONICS PRUNUS A2 | 500 | 50 | 550 | 9 | NACHT | nacht dim 22:30 - 06:00 | 201505 |  | HF-R 136 PL-L | Elektronisch |  | 2005-12-16 | 201506 | 36W PLL 4P HF DIM (23A) 830 | 36 | NACHT | DK 03-06 | nacht dim 22:30 - 06:00 | 27.8 | 36000 | 2008-11-12 | 2017-08-24 | 2017 | 964 | 3135 | 4099 | 26.7992 | 87.153 | 113.9522 | 0.09 | 10.26
DRA80247 | Binnen bebouwde kom |  | Drachten |  | Burmaniapark |  | Smaragd | Huisnr. 51 | 201462 | 571294 |  | 0 | OV |  |  | 201507 | 4CPTVERZ | 0 | Staal | 4 | 2006-05-08 | 2046-05-08 | enkel | 2046 | '4M PT PMF 1701733PJ | 300 | 350 | 125 | 775 | 201508 | LIGHTRONICS AMPULLA |  | 2006-05-08 | 2026-05-08 |  | enkele | 2026 | LIGHTRONICS PRUNUS A2 | 500 | 50 | 550 | 9 | NACHT | nacht dim 22:30 - 06:00 | 201509 |  | HF-R 136 PL-L | Elektronisch |  | 2006-05-08 | 201510 | 36W PLL 4P HF DIM (23A) 830 | 36 | NACHT | DK 03-06 | nacht dim 22:30 - 06:00 | 27.8 | 36000 | 2006-05-08 | 2015-02-17 | 2015 | 964 | 3135 | 4099 | 26.7992 | 87.153 | 113.9522 | 0.09 | 10.26
DRA80250 | Binnen bebouwde kom |  | Drachten |  | Burmaniapark |  | Smaragd | Huisnr. 58 | 201515 | 571253 |  | 0 | OV |  |  | 201511 | 4CPTVERZ | 9007 | Staal | 4 | 2008-11-04 | 2048-11-04 | enkel | 2048 | '4M PT PMF 1701733PJ | 300 | 350 | 125 | 775 | 201512 | LIGHTRONICS KFK LED | 9007 | 2017-05-01 | 2037-05-01 |  | enkele | 2037 | LIGHTRONICS PRUNUS A2 | 500 | 50 | 550 | 9 | NACHT | nacht dim 22:30 - 06:00 | 201513 |  | LEDDRIVER DIM easy light | Elektronisch | 22 | 2017-05-01 | 201514 | L2W 3000K, 14W, 2150lm | 14 | NACHT | DK 03-06 | nacht dim 22:30 - 06:00 | 11 | 100000 | 2017-05-01 | 2041-09-22 | 2041 | 964 | 3135 | 4099 | 10.604 | 34.485 | 45.089 | 0.09 | 4.06
DRA80276 | Binnen bebouwde kom |  | Drachten |  | Drachtstervaart |  | C.R. de Boerstraat | Huisnr. 2 | 199911 | 568815 |  | 0 | OV |  |  | 201543 | 4CPTVERZ | 9006 | Staal | 4 | 2007-11-06 | 2047-11-06 | enkel | 2047 | '4M PT PMF 1701733PJ | 300 | 350 | 125 | 775 | 201544 | PHIL 2150 BOBEK | 9006 | 2007-11-06 | 2027-11-06 |  | enkele | 2027 | LIGHTRONICS PRUNUS A2 | 500 | 50 | 550 | 9 | NACHT | nacht dim 22:30 - 06:00 | 201545 |  | HF-R 1 22-42 PL-T/C/L/TL5C | Elektronisch |  | 2007-11-06 | 201546 | 42W PLT 4P HF DIM (23A) 830 | 42 | NACHT | DK 03-06 | nacht dim 22:30 - 06:00 | 31 | 20000 | 2007-11-06 | 2012-09-22 | 2012 | 964 | 3135 | 4099 | 29.884 | 97.185 | 127.069 | 0.09 | 11.44
DRA80280 | Binnen bebouwde kom |  | Drachten |  | Drachtstervaart |  | C.R. de Boerstraat | Huisnr. 22 | 199842 | 568840 |  | 0 | OV |  |  | 201547 | 4CPTVERZ | 9006 | Staal | 4 | 2012-02-22 | 2052-02-22 | enkel | 2052 | '4M PT PMF 1701733PJ | 300 | 350 | 125 | 775 | 201548 | PHIL 2150 BOBEK | 9006 | 2012-02-22 | 2032-02-22 |  | enkele | 2032 | LIGHTRONICS PRUNUS A2 | 500 | 50 | 550 | 9 | NACHT | nacht dim 22:30 - 06:00 | 201549 |  | HF-R 1 22-42 PL-T/C/L/TL5C | Elektronisch |  | 2012-02-22 | 201550 | 42W PLT 4P HF DIM (23A) 830 | 42 | NACHT | DK 03-06 | nacht dim 22:30 - 06:00 | 31 | 20000 | 2020-02-24 | 2025-01-10 | 2025 | 964 | 3135 | 4099 | 29.884 | 97.185 | 127.069 | 0.09 | 11.44
DRA80283 | Binnen bebouwde kom |  | Drachten |  | Drachtstervaart |  | C.R. de Boerstraat | Huisnr. 36 | 199745 | 568835 |  | 0 | OV |  |  | 201551 | 4CPTVERZ | 9006 | Staal | 4 | 2006-06-12 | 2046-06-12 | enkel | 2046 | '4M PT PMF 1701733PJ | 300 | 350 | 125 | 775 | 201552 | PHIL 2150 BOBEK | 9006 | 2006-06-12 | 2026-06-12 |  | enkele | 2026 | LIGHTRONICS PRUNUS A2 | 500 | 50 | 550 | 9 | NACHT | nacht dim 22:30 - 06:00 | 201553 |  | HF-R 1 22-42 PL-T/C/L/TL5C | Elektronisch |  | 2006-06-12 | 201554 | 42W PLT 4P HF DIM (23A) 830 | 42 | NACHT | DK 03-06 | nacht dim 22:30 - 06:00 | 31 | 20000 | 2019-01-14 | 2023-12-01 | 2023 | 964 | 3135 | 4099 | 29.884 | 97.185 | 127.069 | 0.09 | 11.44
DRA80287 | Binnen bebouwde kom |  | Drachten |  | Drachtstervaart |  | C.R. de Boerstraat | Huisnr. 54 | 199628 | 568826 |  | 0 | OV |  |  | 201555 | 4CPTVERZ | 9006 | Staal | 4 | 2006-06-12 | 2046-06-12 | enkel | 2046 | '4M PT PMF 1701733PJ | 300 | 350 | 125 | 775 | 201556 | PHIL 2150 BOBEK | 9006 | 2006-06-12 | 2026-06-12 |  | enkele | 2026 | LIGHTRONICS PRUNUS A2 | 500 | 50 | 550 | 9 | NACHT | nacht dim 22:30 - 06:00 | 201557 |  | HF-R 1 22-42 PL-T/C/L/TL5C | Elektronisch |  | 2006-06-12 | 201558 | 42W PLT 4P HF DIM (23A) 830 | 42 | NACHT | DK 03-06 | nacht dim 22:30 - 06:00 | 31 | 20000 | 2020-09-08 | 2025-07-26 | 2025 | 964 | 3135 | 4099 | 29.884 | 97.185 | 127.069 | 0.09 | 11.44
DRA80290 | Binnen bebouwde kom |  | Drachten |  | Drachtstervaart |  | C.R. de Boerstraat | Huisnr. 68 | 199542 | 568816 |  | 0 | OV |  |  | 201559 | 4CPTVERZ | 9006 | Staal | 4 | 2012-11-08 | 2052-11-08 | enkel | 2052 | '4M PT PMF 1701733PJ | 300 | 350 | 125 | 775 | 201560 | PHIL 2150 BOBEK | 9006 | 2012-11-08 | 2032-11-08 |  | enkele | 2032 | LIGHTRONICS PRUNUS A2 | 500 | 50 | 550 | 9 | NACHT | nacht dim 22:30 - 06:00 | 201561 |  | HF-R 1 22-42 PL-T/C/L/TL5C | Elektronisch |  | 2012-11-08 | 201562 | 42W PLT 4P HF DIM (23A) 830 | 42 | NACHT | DK 03-06 | nacht dim 22:30 - 06:00 | 31 | 20000 | 2012-11-08 | 2017-09-25 | 2017 | 964 | 3135 | 4099 | 29.884 | 97.185 | 127.069 | 0.09 | 11.44
DRA80294 | Binnen bebouwde kom |  | Drachten |  | Drachtstervaart |  | Thijs Rinsemastraat | Huisnr. 1 | 199905 | 568730 |  | 0 | OV |  |  | 201563 | 4CPTVERZ | 9006 | Staal | 4 | 2008-02-01 | 2048-02-01 | enkel | 2048 | '4M PT PMF 1701733PJ | 300 | 350 | 125 | 775 | 201564 | PHIL 2150 BOBEK | 9006 | 2008-02-01 | 2028-02-01 |  | enkele | 2028 | LIGHTRONICS PRUNUS A2 | 500 | 50 | 550 | 9 | NACHT | nacht dim 22:30 - 06:00 | 201565 |  | HF-R 1 22-42 PL-T/C/L/TL5C | Elektronisch |  | 2008-02-01 | 201566 | 42W PLT 4P HF DIM (23A) 830 | 42 | NACHT | DK 03-06 | nacht dim 22:30 - 06:00 | 31 | 20000 | 2021-12-20 | 2026-11-06 | 2026 | 964 | 3135 | 4099 | 29.884 | 97.185 | 127.069 | 0.09 | 11.44
DRA80297 | Binnen bebouwde kom |  | Drachten |  | Drachtstervaart |  | Thijs Rinsemastraat | Huisnr. 11 | 199875 | 568783 |  | 0 | OV |  |  | 201567 | 4CPTVERZ | 9006 | Staal | 4 | 2006-11-08 | 2046-11-08 | enkel | 2046 | '4M PT PMF 1701733PJ | 300 | 350 | 125 | 775 | 201568 | PHIL 2150 BOBEK | 9006 | 2006-11-08 | 2026-11-08 |  | enkele | 2026 | LIGHTRONICS PRUNUS A2 | 500 | 50 | 550 | 9 | NACHT | nacht dim 22:30 - 06:00 | 201569 |  | HF-R 1 22-42 PL-T/C/L/TL5C | Elektronisch |  | 2006-11-08 | 201570 | 42W PLT 4P HF DIM (23A) 830 | 42 | NACHT | DK 03-06 | nacht dim 22:30 - 06:00 | 31 | 20000 | 2006-11-08 | 2011-09-25 | 2011 | 964 | 3135 | 4099 | 29.884 | 97.185 | 127.069 | 0.09 | 11.44
DRA80301 | Binnen bebouwde kom |  | Drachten |  | Drachtstervaart |  | Thijs Rinsemastraat | Huisnr. 49 | 199765 | 568773 |  | 0 | OV |  |  | 201571 | 4CPTVERZ | 9006 | Staal | 4 | 2006-07-24 | 2046-07-24 | enkel | 2046 | '4M PT PMF 1701733PJ | 300 | 350 | 125 | 775 | 201572 | PHIL 2150 BOBEK | 9006 | 2006-07-24 | 2026-07-24 |  | enkele | 2026 | LIGHTRONICS PRUNUS A2 | 500 | 50 | 550 | 9 | NACHT | nacht dim 22:30 - 06:00 | 201573 |  | HF-R 1 22-42 PL-T/C/L/TL5C | Elektronisch |  | 2006-07-24 | 201574 | 42W PLT 4P HF DIM (23A) 830 | 42 | NACHT | DK 03-06 | nacht dim 22:30 - 06:00 | 31 | 20000 | 2020-11-23 | 2025-10-10 | 2025 | 964 | 3135 | 4099 | 29.884 | 97.185 | 127.069 | 0.09 | 11.44
DRA80304 | Binnen bebouwde kom |  | Drachten |  | Drachtstervaart |  | Thijs Rinsemastraat | Huisnr. 79 | 199678 | 568767 |  | 0 | OV |  |  | 201575 | 4CPTVERZ | 9006 | Staal | 4 | 2006-07-24 | 2046-07-24 | enkel | 2046 | '4M PT PMF 1701733PJ | 300 | 350 | 125 | 775 | 201576 | PHIL 2150 BOBEK | 9006 | 2006-07-24 | 2026-07-24 |  | enkele | 2026 | LIGHTRONICS PRUNUS A2 | 500 | 50 | 550 | 9 | NACHT | nacht dim 22:30 - 06:00 | 201577 |  | HF-R 1 22-42 PL-T/C/L/TL5C | Elektronisch |  | 2006-07-24 | 201578 | 42W PLT 4P HF DIM (23A) 830 | 42 | NACHT | DK 03-06 | nacht dim 22:30 - 06:00 | 31 | 20000 | 2006-07-24 | 2011-06-10 | 2011 | 964 | 3135 | 4099 | 29.884 | 97.185 | 127.069 | 0.09 | 11.44
DRA80308 | Binnen bebouwde kom |  | Drachten |  | Drachtstervaart |  | Thijs Rinsemastraat | Huisnr. 29 | 199825 | 568746 |  | 0 | OV |  |  | 201579 | 4CPTVERZ | 9006 | Staal | 4 | 2006-07-24 | 2046-07-24 | enkel | 2046 | '4M PT PMF 1701733PJ | 300 | 350 | 125 | 775 | 201580 | PHIL 2150 BOBEK | 9006 | 2006-07-24 | 2026-07-24 |  | enkele | 2026 | LIGHTRONICS PRUNUS A2 | 500 | 50 | 550 | 9 | NACHT | nacht dim 22:30 - 06:00 | 201581 |  | HF-R 1 22-42 PL-T/C/L/TL5C | Elektronisch |  | 2006-07-24 | 201582 | 42W PLT 4P HF DIM (23A) 830 | 42 | NACHT | DK 03-06 | nacht dim 22:30 - 06:00 | 31 | 20000 | 2021-01-25 | 2025-12-12 | 2025 | 964 | 3135 | 4099 | 29.884 | 97.185 | 127.069 | 0.09 | 11.44
DRA00883 | Binnen bebouwde kom |  | Drachten |  | Noordoost |  | Houtlaan | Huisnr. 74 | 203060 | 569366 |  | 0 | OV |  |  | 201715 | 4CPTST | 6005 | Staal | 4 | 2019-01-16 | 2059-01-16 | enkel | 2059 | '4M PT PMF 1701733PJ | 300 | 350 | 125 | 775 | 201716 | Klifman Linz 520 LED | 6005 | 2019-01-16 | 2039-01-16 |  | enkele | 2039 | LIGHTRONICS PRUNUS A2 | 500 | 50 | 550 | 9 | NACHT | nacht dim 22:30 - 06:00 | 210296 |  | LEDDRIVER DIM | Elektronisch | 22 | 2019-01-16 | 201718 | 18W LED DIMBAAR 1900LM 3000K LENS 520/76 | 18 | NACHT | DK 03-06 | nacht dim 22:30 - 06:00 | 14 | 100000 | 2019-01-16 | 2043-06-09 | 2043 | 964 | 3135 | 4099 | 13.496 | 43.89 | 57.386 | 0.09 | 5.16
DRA00981 | Binnen bebouwde kom |  | Drachten |  | Noordoost |  | Lijsterstraat | Huisnr. 132 | 202903 | 569832 |  | 0 | OV |  |  | 201767 | 4CPTST | 6005 | Staal | 4 | 2019-02-11 | 2059-02-11 | enkel | 2059 | '4M PT PMF 1701733PJ | 300 | 350 | 125 | 775 | 201768 | KLIFMAN LINZ 520/76/EBK GLAS HELDER PMMA | 6005 | 2019-02-11 | 2039-02-11 |  | enkele | 2039 | LIGHTRONICS PRUNUS A2 | 500 | 50 | 550 | 9 | NACHT | nacht dim 22:30 - 06:00 | 201769 |  | LEDDRIVER DIM | Elektronisch | 22 | 2019-02-11 | 201770 | 18W LED DIMBAAR 1900LM 3000K LENS 520/76 | 18 | NACHT | DK 03-06 | nacht dim 22:30 - 06:00 | 14 | 100000 | 2019-02-11 | 2043-07-05 | 2043 | 964 | 3135 | 4099 | 13.496 | 43.89 | 57.386 | 0.09 | 5.16
DRA01007 | Binnen bebouwde kom |  | Drachten |  | Noordoost |  | Van Haersmasingel | Huisnr. 11 | 202629 | 569712 |  | 0 | OV |  |  | 201787 | 4CPTST | 6005 | Staal | 4 | 2019-02-11 | 2059-02-11 | enkel | 2059 | '4M PT PMF 1701733PJ | 300 | 350 | 125 | 775 | 201788 | KLIFMAN LINZ 520/76/EBK GLAS HELDER PMMA | 6005 | 2019-02-11 | 2039-02-11 |  | enkele | 2039 | LIGHTRONICS PRUNUS A2 | 500 | 50 | 550 | 9 | NACHT | nacht dim 22:30 - 06:00 | 201789 |  | LEDDRIVER DIM | Elektronisch | 22 | 2019-02-11 | 201790 | 18W LED DIMBAAR 1900LM 3000K LENS 520/76 | 18 | NACHT | DK 03-06 | nacht dim 22:30 - 06:00 | 14 | 100000 | 2019-02-11 | 2043-07-05 | 2043 | 964 | 3135 | 4099 | 13.496 | 43.89 | 57.386 | 0.09 | 5.16
DRA01012 | Binnen bebouwde kom |  | Drachten |  | Noordoost |  | Van Haersmasingel | Huisnr. 37 | 202843 | 569747 |  | 0 | OV |  |  | 201791 | 4CPTST | 6005 | Staal | 4 | 2019-02-11 | 2059-02-11 | enkel | 2059 | '4M PT PMF 1701733PJ | 300 | 350 | 125 | 775 | 201792 | KLIFMAN LINZ 520/76/EBK GLAS HELDER PMMA | 6005 | 2019-02-11 | 2039-02-11 |  | enkele | 2039 | LIGHTRONICS PRUNUS A2 | 500 | 50 | 550 | 9 | NACHT | nacht dim 22:30 - 06:00 | 201793 |  | LEDDRIVER DIM | Elektronisch | 22 | 2019-02-11 | 201794 | 18W LED DIMBAAR 1900LM 3000K LENS 520/76 | 18 | NACHT | DK 03-06 | nacht dim 22:30 - 06:00 | 14 | 100000 | 2019-02-11 | 2043-07-05 | 2043 | 964 | 3135 | 4099 | 13.496 | 43.89 | 57.386 | 0.09 | 5.16
DRA01032 | Binnen bebouwde kom |  | Drachten |  | Noordoost |  | Van Haersmaplein | Huisnr. 10 | 202992 | 569797 |  | 0 | OV |  |  | 201807 | 4CPTST | 6005 | Staal | 4 | 2019-02-11 | 2059-02-11 | enkel | 2059 | '4M PT PMF 1701733PJ | 300 | 350 | 125 | 775 | 201808 | KLIFMAN LINZ 520/76/EBK GLAS HELDER PMMA | 6005 | 2019-02-11 | 2039-02-11 |  | enkele | 2039 | LIGHTRONICS PRUNUS A2 | 500 | 50 | 550 | 9 | NACHT | nacht dim 22:30 - 06:00 | 201809 |  | LEDDRIVER DIM | Elektronisch | 22 | 2019-02-11 | 201810 | 18W LED DIMBAAR 1900LM 3000K LENS 520/76 | 18 | NACHT | DK 03-06 | nacht dim 22:30 - 06:00 | 14 | 100000 | 2019-02-11 | 2043-07-05 | 2043 | 964 | 3135 | 4099 | 13.496 | 43.89 | 57.386 | 0.09 | 5.16
DRA01039 | Binnen bebouwde kom |  | Drachten |  | Noordoost |  | Geelgorsstraat | Huisnr. 15 | 202735 | 569883 |  | 0 | OV |  |  | 201815 | 4CPTST | 6005 | Staal | 4 | 2017-01-01 | 2057-01-01 | enkel | 2057 | '4M PT PMF 1701733PJ | 300 | 350 | 125 | 775 | 201816 | Klifman Linz 520 LED | 6005 | 2017-01-01 | 2037-01-01 |  | enkele | 2037 | LIGHTRONICS PRUNUS A2 | 500 | 50 | 550 | 9 | NACHT | nacht dim 22:30 - 06:00 | 201817 |  | LEDDRIVER DIM | Elektronisch | 22 | 2017-01-01 | 201818 | 18W LED DIMBAAR 1900LM 3000K LENS 520/76 | 18 | NACHT | DK 03-06 | nacht dim 22:30 - 06:00 | 14 | 100000 | 2017-01-01 | 2041-05-25 | 2041 | 964 | 3135 | 4099 | 13.496 | 43.89 | 57.386 | 0.09 | 5.16
DRA01043 | Binnen bebouwde kom |  | Drachten |  | Noordoost |  | Geelgorsstraat | Huisnr. 47 | 202851 | 569913 |  | 0 | OV |  |  | 201819 | 4CPTST | 6005 | Staal | 4 | 2017-01-01 | 2057-01-01 | enkel | 2057 | '4M PT PMF 1701733PJ | 300 | 350 | 125 | 775 | 201820 | Klifman Linz 520 LED | 6005 | 2017-01-01 | 2037-01-01 |  | enkele | 2037 | LIGHTRONICS PRUNUS A2 | 500 | 50 | 550 | 9 | NACHT | nacht dim 22:30 - 06:00 | 201821 |  | LEDDRIVER DIM | Elektronisch | 22 | 2017-01-01 | 201822 | 18W LED DIMBAAR 1900LM 3000K LENS 520/76 | 18 | NACHT | DK 03-06 | nacht dim 22:30 - 06:00 | 14 | 100000 | 2017-01-01 | 2041-05-25 | 2041 | 964 | 3135 | 4099 | 13.496 | 43.89 | 57.386 | 0.09 | 5.16
DRA01073 | Binnen bebouwde kom |  | Drachten |  | Noordoost |  | Schwarzenberghlaan | - | 202581 | 569980 |  | 0 | OV |  |  | 201851 | 4CPTST | 6005 | Staal | 4 | 2020-01-01 | 2060-01-01 | enkel | 2060 | '4M PT PMF 1701733PJ | 300 | 350 | 125 | 775 | 201852 | KLIFMAN LINZ 520/76/EBK GLAS HELDER PMMA | 6005 | 2017-01-01 | 2037-01-01 |  | enkele | 2037 | LIGHTRONICS PRUNUS A2 | 500 | 50 | 550 | 9 | NACHT | nacht dim 22:30 - 06:00 | 201853 |  | LEDDRIVER DIM | Elektronisch | 22 | 2017-01-01 | 201854 | 18W LED DIMBAAR 1900LM 3000K LENS 520/76 | 18 | NACHT | DK 03-06 | nacht dim 22:30 - 06:00 | 14 | 100000 | 2017-01-01 | 2041-05-25 | 2041 | 964 | 3135 | 4099 | 13.496 | 43.89 | 57.386 | 0.09 | 5.16
DRA81172 | Binnen bebouwde kom |  | Drachten |  | Drachtstervaart |  | Gerben van Manenstraat | - | 200641 | 568815 |  | 0 | OV |  |  | 201879 | 4CPTVERZ | 7016 | Staal | 4 | 2018-01-01 | 2058-01-01 | enkel | 2058 | '4M PT PMF 1701733PJ | 300 | 350 | 125 | 775 | 201880 | LIGHTRONICS PRUNUS A2 | 7016 | 2018-01-01 | 2038-01-01 |  | enkele | 2038 | LIGHTRONICS PRUNUS A2 | 500 | 50 | 550 | 9 | NACHT | nacht dim 22:30 - 06:00 | 201881 |  | LEDDRIVER DIM easy light | Elektronisch | 22 | 2018-01-01 | 201882 | L2W 3000K, 14W, 2150lm | 14 | NACHT | DK 03-06 | nacht dim 22:30 - 06:00 | 11 | 100000 | 2018-01-01 | 2042-05-25 | 2042 | 964 | 3135 | 4099 | 10.604 | 34.485 | 45.089 | 0.09 | 4.06
DRA70868 | Binnen bebouwde kom |  | Drachten |  | Himsterhout |  | Grasland | - | 200205 | 567263 |  | 0 | OV |  |  | 202335 | 4CPTVERZ | 9006 | Staal | 4 | 2011-11-03 | 2051-11-03 | enkel | 2051 | '4M PT PMF 1701733PJ | 300 | 350 | 125 | 775 | 202336 | PHIL 2150 BOBEK | 9006 | 2011-11-03 | 2031-11-03 |  | enkele | 2031 | LIGHTRONICS PRUNUS A2 | 500 | 50 | 550 | 9 | NACHT | nacht dim 22:30 - 06:00 | 202337 |  | HF-R 1 22-42 PL-T/C/L/TL5C | Elektronisch |  | 2011-11-03 | 202338 | 42W PLT 4P HF DIM (23A) 830 | 42 | NACHT | DK 03-06 | nacht dim 22:30 - 06:00 | 31 | 20000 | 2021-11-29 | 2026-10-16 | 2026 | 964 | 3135 | 4099 | 29.884 | 97.185 | 127.069 | 0.09 | 11.44
DRA70872 | Binnen bebouwde kom |  | Drachten |  | Himsterhout |  | Hooiland | Huisnr. 2 | 200236 | 567272 |  | 0 | OV |  |  | 202339 | 4CPTVERZ | 9006 | Staal | 4 | 2000-10-19 | 2040-10-19 | enkel | 2040 | '4M PT PMF 1701733PJ | 300 | 350 | 125 | 775 | 202340 | PHIL 2150 BOBEK | 9006 | 2000-10-31 | 2020-10-31 |  | enkele | 2020 | LIGHTRONICS PRUNUS A2 | 500 | 50 | 550 | 9 | NACHT | nacht dim 22:30 - 06:00 | 202341 |  | HF-R 1 22-42 PL-T/C/L/TL5C | Elektronisch |  | 2000-10-31 | 202342 | 42W PLT 4P HF DIM (23A) 830 | 42 | NACHT | DK 03-06 | nacht dim 22:30 - 06:00 | 31 | 20000 | 2008-11-17 | 2013-10-04 | 2013 | 964 | 3135 | 4099 | 29.884 | 97.185 | 127.069 | 0.09 | 11.44
DRA70875 | Binnen bebouwde kom |  | Drachten |  | Himsterhout |  | Hooiland | Huisnr. 20 | 200309 | 567330 |  | 0 | OV |  |  | 202343 | 4CPTVERZ | 9006 | Staal | 4 | 2000-10-19 | 2040-10-19 | enkel | 2040 | '4M PT PMF 1701733PJ | 300 | 350 | 125 | 775 | 202344 | PHIL 2150 BOBEK | 9006 | 2000-10-31 | 2020-10-31 |  | enkele | 2020 | LIGHTRONICS PRUNUS A2 | 500 | 50 | 550 | 9 | NACHT | nacht dim 22:30 - 06:00 | 202345 |  | HF-R 1 22-42 PL-T/C/L/TL5C | Elektronisch |  | 2000-10-31 | 202346 | 42W PLT 4P HF DIM (23A) 830 | 42 | NACHT | DK 03-06 | nacht dim 22:30 - 06:00 | 31 | 20000 | 2012-05-14 | 2017-03-31 | 2017 | 964 | 3135 | 4099 | 29.884 | 97.185 | 127.069 | 0.09 | 11.44
DRA70879 | Binnen bebouwde kom |  | Drachten |  | Himsterhout |  | Hooiland | Huisnr. 44 | 200411 | 567389 |  | 0 | OV |  |  | 202347 | 4CPTVERZ | 9006 | Staal | 4 | 2000-10-19 | 2040-10-19 | enkel | 2040 | '4M PT PMF 1701733PJ | 300 | 350 | 125 | 775 | 202348 | PHIL 2150 BOBEK | 9006 | 2000-10-31 | 2020-10-31 |  | enkele | 2020 | LIGHTRONICS PRUNUS A2 | 500 | 50 | 550 | 9 | NACHT | nacht dim 22:30 - 06:00 | 202349 |  | HF-R 1 22-42 PL-T/C/L/TL5C | Elektronisch |  | 2000-10-31 | 202350 | 42W PLT 4P HF DIM (23A) 830 | 42 | NACHT | DK 03-06 | nacht dim 22:30 - 06:00 | 31 | 20000 | 2013-01-09 | 2017-11-26 | 2017 | 964 | 3135 | 4099 | 29.884 | 97.185 | 127.069 | 0.09 | 11.44
DRA70882 | Binnen bebouwde kom |  | Drachten |  | Himsterhout |  | Hooiland | Huisnr. 52 | 200464 | 567359 |  | 0 | OV |  |  | 202351 | 4CPTVERZ | 9006 | Staal | 4 | 2000-10-19 | 2040-10-19 | enkel | 2040 | '4M PT PMF 1701733PJ | 300 | 350 | 125 | 775 | 202352 | PHIL 2150 BOBEK | 9006 | 2000-10-31 | 2020-10-31 |  | enkele | 2020 | LIGHTRONICS PRUNUS A2 | 500 | 50 | 550 | 9 | NACHT | nacht dim 22:30 - 06:00 | 202353 |  | HF-R 1 22-42 PL-T/C/L/TL5C | Elektronisch |  | 2000-10-31 | 202354 | 42W PLT 4P HF DIM (23A) 830 | 42 | NACHT | DK 03-06 | nacht dim 22:30 - 06:00 | 31 | 20000 | 2008-12-02 | 2013-10-19 | 2013 | 964 | 3135 | 4099 | 29.884 | 97.185 | 127.069 | 0.09 | 11.44
DRA70886 | Binnen bebouwde kom |  | Drachten |  | Himsterhout |  | Hooiland | Huisnr. 62 | 200517 | 567260 |  | 0 | OV |  |  | 202355 | 4CPTVERZ | 9006 | Staal | 4 | 2000-10-19 | 2040-10-19 | enkel | 2040 | '4M PT PMF 1701733PJ | 300 | 350 | 125 | 775 | 202356 | PHIL 2150 BOBEK | 9006 | 2000-10-31 | 2020-10-31 |  | enkele | 2020 | LIGHTRONICS PRUNUS A2 | 500 | 50 | 550 | 9 | NACHT | nacht dim 22:30 - 06:00 | 202357 |  | HF-R 1 22-42 PL-T/C/L/TL5C | Elektronisch |  | 2000-10-31 | 202358 | 42W PLT 4P HF DIM (23A) 830 | 42 | NACHT | DK 03-06 | nacht dim 22:30 - 06:00 | 31 | 20000 | 2022-03-14 | 2027-01-29 | 2027 | 964 | 3135 | 4099 | 29.884 | 97.185 | 127.069 | 0.09 | 11.44
DRA70889 | Binnen bebouwde kom |  | Drachten |  | Himsterhout |  | Graanland | Huisnr. 33 | 200433 | 567260 |  | 0 | OV |  |  | 202359 | 4CPTVERZ | 9006 | Staal | 4 | 2000-10-31 | 2040-10-31 | enkel | 2040 | '4M PT PMF 1701733PJ | 300 | 350 | 125 | 775 | 202360 | PHIL 2150 BOBEK | 9006 | 2000-10-31 | 2020-10-31 |  | enkele | 2020 | LIGHTRONICS PRUNUS A2 | 500 | 50 | 550 | 9 | NACHT | nacht dim 22:30 - 06:00 | 202361 |  | HF-R 1 22-42 PL-T/C/L/TL5C | Elektronisch |  | 2000-10-31 | 202362 | 42W PLT 4P HF DIM (23A) 830 | 42 | NACHT | DK 03-06 | nacht dim 22:30 - 06:00 | 31 | 20000 | 2012-09-19 | 2017-08-06 | 2017 | 964 | 3135 | 4099 | 29.884 | 97.185 | 127.069 | 0.09 | 11.44
DRA70893 | Binnen bebouwde kom |  | Drachten |  | Himsterhout |  | Graanland | Huisnr. 20 | 200397 | 567270 |  | 0 | OV |  |  | 202363 | 4CPTVERZ | 9006 | Staal | 4 | 2000-10-31 | 2040-10-31 | enkel | 2040 | '4M PT PMF 1701733PJ | 300 | 350 | 125 | 775 | 202364 | PHIL 2150 BOBEK | 9006 | 2000-10-31 | 2020-10-31 |  | enkele | 2020 | LIGHTRONICS PRUNUS A2 | 500 | 50 | 550 | 9 | NACHT | nacht dim 22:30 - 06:00 | 202365 |  | HF-R 1 22-42 PL-T/C/L/TL5C | Elektronisch |  | 2000-10-31 | 202366 | 42W PLT 4P HF DIM (23A) 830 | 42 | NACHT | DK 03-06 | nacht dim 22:30 - 06:00 | 31 | 20000 | 2012-11-16 | 2017-10-03 | 2017 | 964 | 3135 | 4099 | 29.884 | 97.185 | 127.069 | 0.09 | 11.44
DRA70896 | Binnen bebouwde kom |  | Drachten |  | Himsterhout |  | Graanland | Huisnr. 7 | 200315 | 567248 |  | 0 | OV |  |  | 202367 | 4CPTVERZ | 9006 | Staal | 4 | 2000-10-31 | 2040-10-31 | enkel | 2040 | '4M PT PMF 1701733PJ | 300 | 350 | 125 | 775 | 202368 | LIGHTRONICS PRUNUS A2 | 7016 | 2022-05-04 | 2042-05-04 |  | enkele | 2042 | LIGHTRONICS PRUNUS A2 | 500 | 50 | 550 | 9 | NACHT | nacht dim 22:30 - 06:00 | 202369 |  | LEDDRIVER DIM easy light | Elektronisch | 35 | 2022-05-04 | 202370 | L2WG4 C7,3000K, 1200lm | 9 | NACHT | DK 03-06 | nacht dim 22:30 - 06:00 | 7 | 100000 | 2022-05-04 | 2046-09-25 | 2046 | 964 | 3135 | 4099 | 6.748 | 21.945 | 28.693 | 0.09 | 2.58
DRA70900 | Binnen bebouwde kom |  | Drachten |  | Himsterhout |  | Graanland | - | 200264 | 567174 |  | 0 | OV |  |  | 202371 | 4CPTVERZ | 9006 | Staal | 4 | 2000-10-31 | 2040-10-31 | enkel | 2040 | '4M PT PMF 1701733PJ | 300 | 350 | 125 | 775 | 202372 | PHIL 2150 BOBEK | 9006 | 2000-10-31 | 2020-10-31 |  | enkele | 2020 | LIGHTRONICS PRUNUS A2 | 500 | 50 | 550 | 9 | NACHT | nacht dim 22:30 - 06:00 | 202373 |  | HF-R 1 22-42 PL-T/C/L/TL5C | Elektronisch |  | 2000-10-31 | 202374 | 42W PLT 4P HF DIM (23A) 830 | 42 | NACHT | DK 03-06 | nacht dim 22:30 - 06:00 | 31 | 20000 | 2020-09-15 | 2025-08-02 | 2025 | 964 | 3135 | 4099 | 29.884 | 97.185 | 127.069 | 0.09 | 11.44
DRA70903 | Binnen bebouwde kom |  | Drachten |  | Himsterhout |  | Geestland | Huisnr. 7 | 200354 | 567188 |  | 0 | OV |  |  | 202375 | 4CPTVERZ | 9006 | Staal | 4 | 2000-10-31 | 2040-10-31 | enkel | 2040 | '4M PT PMF 1701733PJ | 300 | 350 | 125 | 775 | 202376 | PHIL 2150 BOBEK | 9006 | 2000-10-31 | 2020-10-31 |  | enkele | 2020 | LIGHTRONICS PRUNUS A2 | 500 | 50 | 550 | 9 | NACHT | nacht dim 22:30 - 06:00 | 202377 |  | HF-R 1 22-42 PL-T/C/L/TL5C | Elektronisch |  | 2000-10-31 | 202378 | 42W PLT 4P HF DIM (23A) 830 | 42 | NACHT | DK 03-06 | nacht dim 22:30 - 06:00 | 31 | 20000 | 2012-11-29 | 2017-10-16 | 2017 | 964 | 3135 | 4099 | 29.884 | 97.185 | 127.069 | 0.09 | 11.44
DRA70907 | Binnen bebouwde kom |  | Drachten |  | Himsterhout |  | Geestland | - | 200321 | 567087 |  | 0 | OV |  |  | 202379 | 4CPTVERZ | 9006 | Staal | 4 | 2000-10-31 | 2040-10-31 | enkel | 2040 | '4M PT PMF 1701733PJ | 300 | 350 | 125 | 775 | 202380 | PHIL 2150 BOBEK | 9006 | 2000-10-31 | 2020-10-31 |  | enkele | 2020 | LIGHTRONICS PRUNUS A2 | 500 | 50 | 550 | 9 | NACHT | nacht dim 22:30 - 06:00 | 202381 |  | HF-R 1 22-42 PL-T/C/L/TL5C | Elektronisch |  | 2000-10-31 | 202382 | 42W PLT 4P HF DIM (23A) 830 | 42 | NACHT | DK 03-06 | nacht dim 22:30 - 06:00 | 31 | 20000 | 2020-10-14 | 2025-08-31 | 2025 | 964 | 3135 | 4099 | 29.884 | 97.185 | 127.069 | 0.09 | 11.44
DRA70910 | Binnen bebouwde kom |  | Drachten |  | Himsterhout |  | Grasland | Huisnr. 16 | 200245 | 567159 |  | 0 | OV |  |  | 202383 | 4CPTVERZ | 9006 | Staal | 4 | 2001-05-08 | 2041-05-08 | enkel | 2041 | '4M PT PMF 1701733PJ | 300 | 350 | 125 | 775 | 202384 | LIGHTRONICS PRUNUS A2 | 7016 | 2021-12-22 | 2041-12-22 |  | enkele | 2041 | LIGHTRONICS PRUNUS A2 | 500 | 50 | 550 | 9 | NACHT | nacht dim 22:30 - 06:00 | 202385 |  | LEDDRIVER DIM easy light | Elektronisch | 22 | 2021-12-22 | 202386 | L2W 3000K, 14W, 2150lm | 14 | NACHT | DK 03-06 | nacht dim 22:30 - 06:00 | 11 | 100000 | 2021-12-22 | 2046-05-15 | 2046 | 964 | 3135 | 4099 | 10.604 | 34.485 | 45.089 | 0.09 | 4.06
DRA70914 | Binnen bebouwde kom |  | Drachten |  | Himsterhout |  | Grasland | - | 200316 | 567070 |  | 0 | OV |  |  | 202387 | 4CPTVERZ | 9006 | Staal | 4 | 2001-05-08 | 2041-05-08 | enkel | 2041 | '4M PT PMF 1701733PJ | 300 | 350 | 125 | 775 | 202388 | PHIL 2150 BOBEK | 9006 | 2009-02-23 | 2029-02-23 |  | enkele | 2029 | LIGHTRONICS PRUNUS A2 | 500 | 50 | 550 | 9 | NACHT | nacht dim 22:30 - 06:00 | 202389 |  | HF-R 1 22-42 PL-T/C/L/TL5C | Elektronisch |  | 2009-02-23 | 202390 | 42W PLT 4P HF DIM (23A) 830 | 42 | NACHT | DK 03-06 | nacht dim 22:30 - 06:00 | 31 | 20000 | 2019-02-28 | 2024-01-15 | 2024 | 964 | 3135 | 4099 | 29.884 | 97.185 | 127.069 | 0.09 | 11.44
DRA10269 | Binnen bebouwde kom |  | Drachten |  | de Bouwen |  | De Drift | - | 202885 | 568865 |  | 0 | OV |  |  | 202826 | 4CPTVERZ | 7035 | Staal | 4 | 2013-10-29 | 2053-10-29 | enkel | 2053 | '4M PT PMF 1701733PJ | 300 | 350 | 125 | 775 | 202827 | PHIL 2160 MITHRA | - | 2010-03-29 | 2030-03-29 |  | enkele | 2030 | LIGHTRONICS PRUNUS A2 | 500 | 50 | 550 | 9 | NACHT | nacht dim 22:30 - 06:00 | 202828 |  | HF-P 1 22-42 PL-T/C/L/TL5C | Elektronisch |  | 2010-03-29 | 202829 | 24W PLL 4P HF DIM (23A) 830 | 24 | NACHT | DK 03-06 | nacht dim 22:30 - 06:00 | 19.5 | 36000 | 2010-03-29 | 2019-01-08 | 2019 | 964 | 3135 | 4099 | 18.798 | 61.1325 | 79.9305 | 0.09 | 7.19
DRA10273 | Binnen bebouwde kom |  | Drachten |  | de Bouwen |  | De Drift | - | 202978 | 568877 |  | 0 | OV |  |  | 202830 | 4CPTVERZ | 0 | Staal | 4 | 2010-03-29 | 2050-03-29 | enkel | 2050 | '4M PT PMF 1701733PJ | 300 | 350 | 125 | 775 | 202831 | 'Sustainder Anne, Stan2, 3000K, 1500lm | 2100 | 2021-03-23 | 2041-03-23 |  | enkele | 2041 | LIGHTRONICS PRUNUS A2 | 500 | 50 | 550 | 9 | NACHT | nacht dim 22:30 - 06:00 | 202832 |  | 'Sustainder cassette full GATEWAY | Elektronisch | 25 | 2021-03-23 | 202833 | 23W, 20led, stan2, 3000K, 1500lm | 13 | NACHT | DK 03-06 | nacht dim 22:30 - 06:00 | 10 | 100000 | 2021-03-23 | 2045-08-14 | 2045 | 964 | 3135 | 4099 | 9.64 | 31.35 | 40.99 | 0.09 | 3.69
DRA10284 | Binnen bebouwde kom |  | Drachten |  | Noordoost |  | Wielewalen | Huisnr. 34 | 203166 | 569815 |  | 0 | OV |  |  | 202842 | 4CPTST | 6005 | Staal | 4 | 2019-11-29 | 2059-11-29 | enkel | 2059 | '4M PT PMF 1701733PJ | 300 | 350 | 125 | 775 | 202843 | KLIFMAN LINZ 520/76/EBK GLAS HELDER PMMA | 7016 | 2019-11-29 | 2039-11-29 |  | enkele | 2039 | LIGHTRONICS PRUNUS A2 | 500 | 50 | 550 | 9 | NACHT | nacht dim 22:30 - 06:00 | 202844 |  | LEDDRIVER DIM | Elektronisch | 22 | 2019-11-29 | 202845 | 12W LED Quadro 1100LM 3000K SK 1 | 12 | NACHT | DK 03-06 | nacht dim 22:30 - 06:00 | 9 | 100000 | 2019-11-29 | 2044-04-21 | 2044 | 964 | 3135 | 4099 | 8.676 | 28.215 | 36.891 | 0.09 | 3.32
DRA10288 | Binnen bebouwde kom |  | Drachten |  | verkeerswegen |  | Berglaan | Huisnr. 16-88 | 202998 | 568802 |  | 0 | OV |  |  | 202846 | 4VPTVERZ | 0 | Staal | 4 | 2011-02-25 | 2051-02-25 | enkel | 2051 | '4M PT PMF 1701733PJ | 300 | 350 | 125 | 775 | 202847 | LIGHTRONICS PKA |  | 2011-02-25 | 2031-02-25 |  | enkele | 2031 | LIGHTRONICS PRUNUS A2 | 500 | 50 | 550 | 9 | NACHT | nacht dim 22:30 - 06:00 | 202848 |  | HF-P 1 22-42 PL-T/C/L/TL5C | Elektronisch |  | 2011-02-25 | 202849 | 24W PLL 4P HF 830 | 24 | AVOND | DK 03-07 | - | 26 | 36000 | 2011-02-25 | 2044-10-17 | 2044 | 716 | 354 | 1070 | 18.616 | 9.204 | 27.82 | 0.09 | 2.5
DRA10291 | Binnen bebouwde kom |  | Drachten |  | verkeerswegen |  | Berglaan | Huisnr. 16-88 | 202998 | 568814 |  | 0 | OV |  |  | 202850 | 4VPTVERZ | 0 | Staal | 4 | 2011-02-25 | 2051-02-25 | enkel | 2051 | '4M PT PMF 1701733PJ | 300 | 350 | 125 | 775 | 202851 | LIGHTRONICS PKA |  | 2011-02-25 | 2031-02-25 |  | enkele | 2031 | LIGHTRONICS PRUNUS A2 | 500 | 50 | 550 | 9 | NACHT | nacht dim 22:30 - 06:00 | 202852 |  | HF-P 1 22-42 PL-T/C/L/TL5C | Elektronisch |  | 2011-02-25 | 202853 | 24W PLL 4P HF 830 | 24 | NACHT | DK 03-06 | - | 26 | 36000 | 2011-02-25 | 2019-12-07 | 2019 | 964 | 3135 | 4099 | 25.064 | 81.51 | 106.574 | 0.09 | 9.59
DRA10307 | Binnen bebouwde kom |  | Drachten |  | verkeerswegen |  | Postlaan | - | 199886 | 568328 |  | 0 | OV |  |  | 202860 | 4CPTVERZ | 0 | Staal | 4 | 2012-03-01 | 2052-03-01 | enkel | 2052 | '4M PT PMF 1701733PJ | 300 | 350 | 125 | 775 | 202861 | LIGHTRONICS PKA |  | 2012-03-01 | 2032-03-01 |  | enkele | 2032 | LIGHTRONICS PRUNUS A2 | 500 | 50 | 550 | 9 | NACHT | nacht dim 22:30 - 06:00 | 202862 |  | HF-P 1 22-42 PL-T/C/L/TL5C | Elektronisch |  | 2012-03-01 | 202863 | 24W PLL 4P HF 830 | 24 | NACHT | DK 03-06 | - | 26 | 36000 | 2019-11-28 | 2028-09-08 | 2028 | 964 | 3135 | 4099 | 25.064 | 81.51 | 106.574 | 0.09 | 9.59
DRA10394 | Binnen bebouwde kom |  | Drachten |  | de Bouwen |  | Paardepad | Huisnr. 27 | 203146 | 568608 |  | 0 | OV |  |  | 202900 | 4CPTVERZ | 7016 | Staal | 4 | 2012-07-16 | 2052-07-16 | enkel | 2052 | '4M PT PMF 1701733PJ | 300 | 350 | 125 | 775 | 202901 | HELLUX 401 | 7016 | 2012-07-16 | 2032-07-16 |  | enkele | 2032 | LIGHTRONICS PRUNUS A2 | 500 | 50 | 550 | 9 | NACHT | nacht dim 22:30 - 06:00 | 202902 |  | LEDDRIVER DIM | Elektronisch | 22 | 2012-07-16 | 202903 | LLM 20Watt Led | 20 | NACHT | DK 03-06 | nacht dim 22:30 - 06:00 | 15 | 50000 | 2012-07-16 | 2024-09-26 | 2024 | 964 | 3135 | 4099 | 14.46 | 47.025 | 61.485 | 0.09 | 5.53
DRA10398 | Binnen bebouwde kom |  | Drachten |  | de Bouwen |  | Fabriekslaan | Huisnr. 85 | 203117 | 568674 |  | 0 | OV |  |  | 202904 | 4CPTVERZ | 7016 | Staal | 4 | 2012-07-16 | 2052-07-16 | enkel | 2052 | '4M PT PMF 1701733PJ | 300 | 350 | 125 | 775 | 202905 | HELLUX 401 | 7016 | 2012-07-16 | 2032-07-16 |  | enkele | 2032 | LIGHTRONICS PRUNUS A2 | 500 | 50 | 550 | 9 | NACHT | nacht dim 22:30 - 06:00 | 202906 |  | LEDDRIVER DIM | Elektronisch | 22 | 2012-07-16 | 202907 | LLM 20Watt Led | 20 | NACHT | DK 03-06 | nacht dim 22:30 - 06:00 | 15 | 50000 | 2012-07-16 | 2024-09-26 | 2024 | 964 | 3135 | 4099 | 14.46 | 47.025 | 61.485 | 0.09 | 5.53
DRA10415 | Binnen bebouwde kom |  | Drachten |  | Noordoost |  | Meerkoetstraat | Huisnr. 2 | 203146 | 569548 |  | 0 | OV |  |  | 202917 | 4CPTVERZ | 6005 | Staal | 4 | 2014-01-01 | 2054-01-01 | enkel | 2054 | '4M PT PMF 1701733PJ | 300 | 350 | 125 | 775 | 202918 | HELLUX 401 | 6005 | 2014-01-01 | 2034-01-01 |  | enkele | 2034 | LIGHTRONICS PRUNUS A2 | 500 | 50 | 550 | 9 | NACHT | nacht dim 22:30 - 06:00 | 202919 |  | LEDDRIVER DIM | Elektronisch | 22 | 2014-01-01 | 202920 | LLM 20Watt Led | 20 | NACHT | DK 03-06 | nacht dim 22:30 - 06:00 | 15 | 50000 | 2014-01-01 | 2026-03-14 | 2026 | 964 | 3135 | 4099 | 14.46 | 47.025 | 61.485 | 0.09 | 5.53
DRA10418 | Binnen bebouwde kom |  | Drachten |  | Noordoost |  | Kievitstraat | - | 203116 | 569641 |  | 0 | OV |  |  | 202921 | 4CPTVERZ | 6005 | Staal | 4 | 2014-01-01 | 2054-01-01 | enkel | 2054 | '4M PT PMF 1701733PJ | 300 | 350 | 125 | 775 | 202922 | HELLUX 401 | 6005 | 2021-08-02 | 2041-08-02 |  | enkele | 2041 | LIGHTRONICS PRUNUS A2 | 500 | 50 | 550 | 9 | NACHT | nacht dim 22:30 - 06:00 | 202923 |  | LEDDRIVER DIM | Elektronisch | 22 | 2021-08-02 | 202924 | LLM 20Watt Led | 20 | NACHT | DK 03-06 | nacht dim 22:30 - 06:00 | 15 | 50000 | 2014-01-01 | 2026-03-14 | 2026 | 964 | 3135 | 4099 | 14.46 | 47.025 | 61.485 | 0.09 | 5.53
DRA10422 | Binnen bebouwde kom |  | Drachten |  | Noordoost |  | Valkstraat | Huisnr. 34 | 203205 | 569660 |  | 0 | OV |  |  | 202925 | 4CPTVERZ | 6005 | Staal | 4 | 2014-01-01 | 2054-01-01 | enkel | 2054 | '4M PT PMF 1701733PJ | 300 | 350 | 125 | 775 | 202926 | HELLUX 401 | 6005 | 2014-01-01 | 2034-01-01 |  | enkele | 2034 | LIGHTRONICS PRUNUS A2 | 500 | 50 | 550 | 9 | NACHT | nacht dim 22:30 - 06:00 | 202927 |  | LEDDRIVER DIM | Elektronisch | 22 | 2014-01-01 | 202928 | LLM 20Watt Led | 20 | NACHT | DK 03-06 | nacht dim 22:30 - 06:00 | 15 | 50000 | 2014-01-01 | 2026-03-14 | 2026 | 964 | 3135 | 4099 | 14.46 | 47.025 | 61.485 | 0.09 | 5.53
DRA10425 | Binnen bebouwde kom |  | Drachten |  | Noordoost |  | Valkstraat | Huisnr. 7 | 203209 | 569584 |  | 0 | OV |  |  | 202929 | 4CPTVERZ | 6005 | Staal | 4 | 2014-01-01 | 2054-01-01 | enkel | 2054 | '4M PT PMF 1701733PJ | 300 | 350 | 125 | 775 | 202930 | HELLUX 401 | 6005 | 2014-01-01 | 2034-01-01 |  | enkele | 2034 | LIGHTRONICS PRUNUS A2 | 500 | 50 | 550 | 9 | NACHT | nacht dim 22:30 - 06:00 | 202931 |  | LEDDRIVER DIM | Elektronisch | 22 | 2014-01-01 | 202932 | LLM 20Watt Led | 20 | NACHT | DK 03-06 | nacht dim 22:30 - 06:00 | 15 | 50000 | 2014-01-01 | 2026-03-14 | 2026 | 964 | 3135 | 4099 | 14.46 | 47.025 | 61.485 | 0.09 | 5.53
DRA10430 | Binnen bebouwde kom |  | Drachten |  | Noordoost |  | Pimpelmeesstraat | Huisnr. 2 | 203157 | 569582 |  | 0 | OV |  |  | 202933 | 4CPTVERZ | 6005 | Staal | 4 | 2014-01-01 | 2054-01-01 | enkel | 2054 | '4M PT PMF 1701733PJ | 300 | 350 | 125 | 775 | 202934 | HELLUX 401 | 6005 | 2014-01-01 | 2034-01-01 |  | enkele | 2034 | LIGHTRONICS PRUNUS A2 | 500 | 50 | 550 | 9 | NACHT | nacht dim 22:30 - 06:00 | 202935 |  | LEDDRIVER DIM | Elektronisch | 22 | 2014-01-01 | 202936 | LLM 20Watt Led | 20 | NACHT | DK 03-06 | nacht dim 22:30 - 06:00 | 15 | 50000 | 2014-01-01 | 2026-03-14 | 2026 | 964 | 3135 | 4099 | 14.46 | 47.025 | 61.485 | 0.09 | 5.53
DRA10458 | Binnen bebouwde kom |  | Drachten |  | Noordoost |  | Meerkoetstraat | Huisnr. 2 | 203173 | 569556 |  | 0 | OV |  |  | 202965 | 4CPTVERZ | 6005 | Staal | 4 | 2014-01-01 | 2054-01-01 | enkel | 2054 | '4M PT PMF 1701733PJ | 300 | 350 | 125 | 775 | 202966 | HELLUX 401 | 6005 | 2014-01-01 | 2034-01-01 |  | enkele | 2034 | LIGHTRONICS PRUNUS A2 | 500 | 50 | 550 | 9 | NACHT | nacht dim 22:30 - 06:00 | 202967 |  | LEDDRIVER DIM | Elektronisch | 22 | 2014-01-01 | 202968 | LLM 20Watt Led | 20 | NACHT | DK 03-06 | nacht dim 22:30 - 06:00 | 15 | 50000 | 2014-01-01 | 2026-03-14 | 2026 | 964 | 3135 | 4099 | 14.46 | 47.025 | 61.485 | 0.09 | 5.53
DRA01835 | Binnen bebouwde kom |  | Drachten |  | de Bouwen |  | De Opgang | - | 202760 | 568672 |  | 0 | OV |  |  | 203148 | 4.5CPTST | 0 | Staal | 4 | 1997-12-25 | 2037-12-25 | enkel | 2037 | '4M PT PMF 1701733PJ | 300 | 350 | 125 | 775 | 203149 | PHIL CPS200 |  | 1997-12-25 | 2017-12-25 |  | enkele | 2017 | LIGHTRONICS PRUNUS A2 | 500 | 50 | 550 | 9 | NACHT | nacht dim 22:30 - 06:00 | 203150 |  | HF-R 136 PL-L | Elektronisch |  | 1997-12-25 | 203151 | 36W PLL 4P HF DIM (23A) 830 | 36 | NACHT | DK 03-06 | nacht dim 22:30 - 06:00 | 27.8 | 36000 | 2009-02-24 | 2017-12-06 | 2017 | 964 | 3135 | 4099 | 26.7992 | 87.153 | 113.9522 | 0.09 | 10.26
DRA01838 | Binnen bebouwde kom |  | Drachten |  | de Bouwen |  | De Opgang | - | 202684 | 568672 |  | 0 | OV |  |  | 203152 | 4.5CPTST | 0 | Staal | 4 | 2004-06-15 | 2044-06-15 | enkel | 2044 | '4M PT PMF 1701733PJ | 300 | 350 | 125 | 775 | 203153 | PHIL CPS200 |  | 2004-06-15 | 2024-06-15 |  | enkele | 2024 | LIGHTRONICS PRUNUS A2 | 500 | 50 | 550 | 9 | NACHT | nacht dim 22:30 - 06:00 | 203154 |  | HF-R 136 PL-L | Elektronisch |  | 2004-06-15 | 203155 | 36W PLL 4P HF DIM (23A) 830 | 36 | NACHT | DK 03-06 | nacht dim 22:30 - 06:00 | 27.8 | 36000 | 2009-02-24 | 2017-12-06 | 2017 | 964 | 3135 | 4099 | 26.7992 | 87.153 | 113.9522 | 0.09 | 10.26
DRA01995 | Binnen bebouwde kom |  | Drachten |  | de Bouwen |  | J.F.Kennedylaan | Huisnr. 40 | 202824 | 568006 |  | 0 | OV |  |  | 203268 | 3.5CPTAL | - | Aluminium | 4 | 1989-05-29 | 2029-05-29 | enkel | 2029 | '4M PT PMF 1701733PJ | 300 | 350 | 125 | 775 | 203269 | PHIL CPS200 |  | 1999-03-01 | 2019-03-01 |  | enkele | 2019 | LIGHTRONICS PRUNUS A2 | 500 | 50 | 550 | 9 | NACHT | nacht dim 22:30 - 06:00 | 203270 |  | HF-R 136 PL-L | Elektronisch |  | 1999-03-01 | 203271 | 36W PLL 4P HF DIM (23A) 830 | 36 | NACHT | DK 03-06 | nacht dim 22:30 - 06:00 | 27.8 | 36000 | 1970-01-01 | 1978-10-13 | 1978 | 964 | 3135 | 4099 | 26.7992 | 87.153 | 113.9522 | 0.09 | 10.26
DRA01998 | Binnen bebouwde kom |  | Drachten |  | de Bouwen |  | J.F.Kennedylaan | Huisnr. 58 | 202797 | 568045 |  | 0 | OV |  |  | 203272 | 3.5CPTAL | - | Aluminium | 4 | 1989-05-29 | 2029-05-29 | enkel | 2029 | '4M PT PMF 1701733PJ | 300 | 350 | 125 | 775 | 203273 | PHIL CPS200 |  | 1999-03-01 | 2019-03-01 |  | enkele | 2019 | LIGHTRONICS PRUNUS A2 | 500 | 50 | 550 | 9 | NACHT | nacht dim 22:30 - 06:00 | 203274 |  | HF-R 136 PL-L | Elektronisch |  | 1999-03-01 | 203275 | 36W PLL 4P HF DIM (23A) 830 | 36 | NACHT | DK 03-06 | nacht dim 22:30 - 06:00 | 27.8 | 36000 | 1970-01-01 | 1978-10-13 | 1978 | 964 | 3135 | 4099 | 26.7992 | 87.153 | 113.9522 | 0.09 | 10.26
DRA08000 | Binnen bebouwde kom |  | Drachten |  | de Bouwen |  | Het Blauwgras | Huisnr. 10 | 203027 | 568335 |  | 0 | OV |  |  | 204134 | PMF 4M GECOAT T76 CONISCH STAAL | 7016 | Staal | 4 | 2019-09-27 | 2059-09-27 | enkel | 2059 | '4M PT PMF 1701733PJ | 300 | 350 | 125 | 775 | 204135 | KLIFMAN LINZ 520/76/EBK GLAS HELDER PMMA | 6005 | 2019-09-27 | 2039-09-27 |  | enkele | 2039 | LIGHTRONICS PRUNUS A2 | 500 | 50 | 550 | 9 | NACHT | nacht dim 22:30 - 06:00 | 204136 |  | LEDDRIVER DIM | Elektronisch | 22 | 2019-09-27 | 204137 | 18W LED DIMBAAR 1900LM 3000K LENS 520/76 | 18 | NACHT | DK 03-06 | nacht dim 22:30 - 06:00 | 14 | 100000 | 2019-09-27 | 2044-02-18 | 2044 | 964 | 3135 | 4099 | 13.496 | 43.89 | 57.386 | 0.09 | 5.16
DRA08003 | Binnen bebouwde kom |  | Drachten |  | de Bouwen |  | Het Blauwgras | Huisnr. 26-1 | 203105 | 568324 |  | 0 | OV |  |  | 204138 | PMF 4M GECOAT T76 CONISCH STAAL | 7016 | Staal | 4 | 2019-09-27 | 2059-09-27 | enkel | 2059 | '4M PT PMF 1701733PJ | 300 | 350 | 125 | 775 | 204139 | KLIFMAN LINZ 520/76/EBK GLAS HELDER PMMA | 6005 | 2019-09-27 | 2039-09-27 |  | enkele | 2039 | LIGHTRONICS PRUNUS A2 | 500 | 50 | 550 | 9 | NACHT | nacht dim 22:30 - 06:00 | 204140 |  | LEDDRIVER DIM | Elektronisch | 22 | 2019-09-27 | 204141 | 18W LED DIMBAAR 1900LM 3000K LENS 520/76 | 18 | NACHT | DK 03-06 | nacht dim 22:30 - 06:00 | 14 | 100000 | 2019-09-27 | 2044-02-18 | 2044 | 964 | 3135 | 4099 | 13.496 | 43.89 | 57.386 | 0.09 | 5.16
DRA08033 | Binnen bebouwde kom |  | Drachten |  | de Bouwen |  | Vlasakkers | Huisnr. 40 | 203110 | 568421 |  | 0 | OV |  |  | 204178 | PMF 4M GECOAT T76 CONISCH STAAL | 7016 | Staal | 4 | 2019-09-27 | 2059-09-27 | enkel | 2059 | '4M PT PMF 1701733PJ | 300 | 350 | 125 | 775 | 204179 | KLIFMAN LINZ 520/76/EBK GLAS HELDER PMMA | 6005 | 2019-09-27 | 2039-09-27 |  | enkele | 2039 | LIGHTRONICS PRUNUS A2 | 500 | 50 | 550 | 9 | NACHT | nacht dim 22:30 - 06:00 | 204180 |  | LEDDRIVER DIM | Elektronisch | 22 | 2019-09-27 | 204181 | 18W LED DIMBAAR 1900LM 3000K LENS 520/76 | 18 | NACHT | DK 03-06 | nacht dim 22:30 - 06:00 | 14 | 100000 | 2019-09-27 | 2044-02-18 | 2044 | 964 | 3135 | 4099 | 13.496 | 43.89 | 57.386 | 0.09 | 5.16
DRA08037 | Binnen bebouwde kom |  | Drachten |  | de Bouwen |  | De Vore | Huisnr. 1 | 203053 | 568394 |  | 0 | OV |  |  | 204182 | PMF 4M GECOAT T76 CONISCH STAAL | 7016 | Staal | 4 | 2019-09-27 | 2059-09-27 | enkel | 2059 | '4M PT PMF 1701733PJ | 300 | 350 | 125 | 775 | 204183 | KLIFMAN LINZ 520/76/EBK GLAS HELDER PMMA | 6005 | 2019-09-27 | 2039-09-27 |  | enkele | 2039 | LIGHTRONICS PRUNUS A2 | 500 | 50 | 550 | 9 | NACHT | nacht dim 22:30 - 06:00 | 204184 |  | LEDDRIVER DIM | Elektronisch | 22 | 2019-09-27 | 204185 | 18W LED DIMBAAR 1900LM 3000K LENS 520/76 | 18 | NACHT | DK 03-06 | nacht dim 22:30 - 06:00 | 14 | 100000 | 2019-09-27 | 2044-02-18 | 2044 | 964 | 3135 | 4099 | 13.496 | 43.89 | 57.386 | 0.09 | 5.16
DRA08040 | Binnen bebouwde kom |  | Drachten |  | de Bouwen |  | De Schoven | Huisnr. 6 | 203033 | 568418 |  | 0 | OV |  |  | 204186 | PMF 4M GECOAT T76 CONISCH STAAL | 7016 | Staal | 4 | 2019-09-27 | 2059-09-27 | enkel | 2059 | '4M PT PMF 1701733PJ | 300 | 350 | 125 | 775 | 204187 | KLIFMAN LINZ 520/76/EBK GLAS HELDER PMMA | 6005 | 2019-09-27 | 2039-09-27 |  | enkele | 2039 | LIGHTRONICS PRUNUS A2 | 500 | 50 | 550 | 9 | NACHT | nacht dim 22:30 - 06:00 | 204188 |  | LEDDRIVER DIM | Elektronisch | 22 | 2019-09-27 | 204189 | 18W LED DIMBAAR 1900LM 3000K LENS 520/76 | 18 | NACHT | DK 03-06 | nacht dim 22:30 - 06:00 | 14 | 100000 | 2019-09-27 | 2044-02-18 | 2044 | 964 | 3135 | 4099 | 13.496 | 43.89 | 57.386 | 0.09 | 5.16
DRA08039 | Binnen bebouwde kom |  | Drachten |  | de Bouwen |  | De Schoven | Huisnr. 12 | 203057 | 568423 |  | 0 | OV |  |  | 204847 | PMF 4M GECOAT T76 CONISCH STAAL | 7016 | Staal | 4 | 2019-09-27 | 2059-09-27 | enkel | 2059 | '4M PT PMF 1701733PJ | 300 | 350 | 125 | 775 | 204848 | KLIFMAN LINZ 520/76/EBK GLAS HELDER PMMA | 6005 | 2019-09-27 | 2039-09-27 |  | enkele | 2039 | LIGHTRONICS PRUNUS A2 | 500 | 50 | 550 | 9 | NACHT | nacht dim 22:30 - 06:00 | 204849 |  | LEDDRIVER DIM | Elektronisch | 22 | 2019-09-27 | 204850 | 18W LED DIMBAAR 1900LM 3000K LENS 520/76 | 18 | NACHT | DK 03-06 | nacht dim 22:30 - 06:00 | 14 | 100000 | 2019-09-27 | 2044-02-18 | 2044 | 964 | 3135 | 4099 | 13.496 | 43.89 | 57.386 | 0.09 | 5.16
DRA03390 | Binnen bebouwde kom |  | Drachten |  | de Bouwen |  | De Opgang | - | 202764 | 568641 |  | 0 | OV |  |  | 205027 | 4.5CPTST | 0 | Staal | 4 | 1997-08-14 | 2037-08-14 | enkel | 2037 | '4M PT PMF 1701733PJ | 300 | 350 | 125 | 775 | 205028 | PHIL CPS200 |  | 1997-08-14 | 2017-08-14 |  | enkele | 2017 | LIGHTRONICS PRUNUS A2 | 500 | 50 | 550 | 9 | NACHT | nacht dim 22:30 - 06:00 | 205029 |  | HF-R 136 PL-L | Elektronisch |  | 1997-08-14 | 205030 | 36W PLL 4P HF DIM (23A) 830 | 36 | NACHT | DK 03-06 | nacht dim 22:30 - 06:00 | 27.8 | 36000 | 2008-10-30 | 2017-08-11 | 2017 | 964 | 3135 | 4099 | 26.7992 | 87.153 | 113.9522 | 0.09 | 10.26
DRA06142 | Binnen bebouwde kom |  | Drachten |  | de Bouwen |  | Rispinge | - | 202960 | 568657 |  | 0 | OV |  |  | 205357 | 3.5CPTST | 0 | Staal | 4 | 1994-03-23 | 2034-03-23 | enkel | 2034 | '4M PT PMF 1701733PJ | 300 | 350 | 125 | 775 | 205358 | INDU 2000 KEGEL |  | 1994-03-23 | 2014-03-23 |  | enkele | 2014 | LIGHTRONICS PRUNUS A2 | 500 | 50 | 550 | 9 | NACHT | nacht dim 22:30 - 06:00 | 205359 |  | HF-R 136 PL-L | Elektronisch |  | 1994-03-23 | 205360 | 36W PLL 4P HF DIM (23A) 830 | 36 | NACHT | DK 03-06 | nacht dim 22:30 - 06:00 | 27.8 | 36000 | 2007-01-01 | 2015-10-13 | 2015 | 964 | 3135 | 4099 | 26.7992 | 87.153 | 113.9522 | 0.09 | 10.26
SMA71853 | Binnen bebouwde kom |  | Rottevalle |  | Rottevalle |  | De Fintsjes | Huisnr. 27 | 203149 | 573770 |  | 0 | OV |  |  | 205422 | 4CPTVERZ | 6012 | Staal | 4 | 2008-05-08 | 2048-05-08 | enkel | 2048 | '4M PT PMF 1701733PJ | 300 | 350 | 125 | 775 | 205423 | HELLUX 401 | 6012 | 2008-05-08 | 2028-05-08 |  | enkele | 2028 | LIGHTRONICS PRUNUS A2 | 500 | 50 | 550 | 9 | NACHT | nacht dim 22:30 - 06:00 | 205424 |  | HF-P 1 22-42 PL-T/C/L/TL5C | Elektronisch | 42 | 2008-05-08 | 205425 | 24W PLL 4P HF 830 | 24 | AVOND | DK 03-07 | - | 26 | 36000 | 2008-05-08 | 2041-12-29 | 2041 | 716 | 354 | 1070 | 18.616 | 9.204 | 27.82 | 0.09 | 2.5
DRA06828 | Binnen bebouwde kom |  | Drachten |  | de Bouwen |  | De Zwaden | Huisnr. 11 | 202879 | 568468 |  | 0 | OV |  |  | 205787 | 3.5CPTST | 0 | Staal | 4 | 1998-03-18 | 2038-03-18 | enkel | 2038 | '4M PT PMF 1701733PJ | 300 | 350 | 125 | 775 | 205788 | PHIL CPS200 |  | 1998-03-18 | 2018-03-18 |  | enkele | 2018 | LIGHTRONICS PRUNUS A2 | 500 | 50 | 550 | 9 | NACHT | nacht dim 22:30 - 06:00 | 205789 |  | HF-R 136 PL-L | Elektronisch |  | 1998-03-18 | 205790 | 36W PLL 4P HF DIM (23A) 830 | 36 | NACHT | DK 03-06 | nacht dim 22:30 - 06:00 | 27.8 | 36000 | 2010-03-31 | 2019-01-10 | 2019 | 964 | 3135 | 4099 | 26.7992 | 87.153 | 113.9522 | 0.09 | 10.26
DRA06831 | Binnen bebouwde kom |  | Drachten |  | de Bouwen |  | De Zwaden | Huisnr. 14 | 202861 | 568437 |  | 0 | OV |  |  | 205791 | 3.5CPTST | 0 | Staal | 4 | 1998-09-21 | 2038-09-21 | enkel | 2038 | '4M PT PMF 1701733PJ | 300 | 350 | 125 | 775 | 205792 | PHIL CPS200 |  | 1998-09-21 | 2018-09-21 |  | enkele | 2018 | LIGHTRONICS PRUNUS A2 | 500 | 50 | 550 | 9 | NACHT | nacht dim 22:30 - 06:00 | 205793 |  | HF-R 136 PL-L | Elektronisch |  | 1998-09-21 | 205794 | 36W PLL 4P HF DIM (23A) 830 | 36 | NACHT | DK 03-06 | nacht dim 22:30 - 06:00 | 27.8 | 36000 | 2008-08-28 | 2017-06-09 | 2017 | 964 | 3135 | 4099 | 26.7992 | 87.153 | 113.9522 | 0.09 | 10.26
DRA06835 | Binnen bebouwde kom |  | Drachten |  | de Bouwen |  | De Drift | Huisnr. 24 | 202837 | 568401 |  | 0 | OV |  |  | 205795 | 3.5CPTST | 0 | Staal | 4 | 1998-03-18 | 2038-03-18 | enkel | 2038 | '4M PT PMF 1701733PJ | 300 | 350 | 125 | 775 | 205796 | PHIL CPS200 |  | 1998-03-18 | 2018-03-18 |  | enkele | 2018 | LIGHTRONICS PRUNUS A2 | 500 | 50 | 550 | 9 | NACHT | nacht dim 22:30 - 06:00 | 205797 |  | HF-R 136 PL-L | Elektronisch |  | 1998-03-18 | 205798 | 36W PLL 4P HF DIM (23A) 830 | 36 | NACHT | DK 03-06 | nacht dim 22:30 - 06:00 | 27.8 | 36000 | 2008-10-30 | 2017-08-11 | 2017 | 964 | 3135 | 4099 | 26.7992 | 87.153 | 113.9522 | 0.09 | 10.26
DRA07196 | Binnen bebouwde kom |  | Drachten |  | de Bouwen |  | Klaverweide | Huisnr. 70 | 203292 | 568517 |  | 0 | OV |  |  | 205935 | 3.5CPTAL | - | Aluminium | 4 | 1990-06-13 | 2030-06-13 | enkel | 2030 | '4M PT PMF 1701733PJ | 300 | 350 | 125 | 775 | 205936 | INDU 2000 KEGEL |  | 1998-10-06 | 2018-10-06 |  | enkele | 2018 | LIGHTRONICS PRUNUS A2 | 500 | 50 | 550 | 9 | NACHT | nacht dim 22:30 - 06:00 | 205937 |  | HF-R 136 PL-L | Elektronisch |  | 1998-10-06 | 205938 | 36W PLL 4P HF DIM (23A) 830 | 36 | NACHT | DK 03-06 | nacht dim 22:30 - 06:00 | 27.8 | 36000 | 2008-11-17 | 2017-08-29 | 2017 | 964 | 3135 | 4099 | 26.7992 | 87.153 | 113.9522 | 0.09 | 10.26
DRA03091 | Binnen bebouwde kom |  | Drachten |  | de Bouwen |  | Berglaan | - | 202854 | 568804 |  | 0 | OV |  |  | 206735 | 3.5CPTST | 0 | Staal | 4 | 1985-01-01 | 2025-01-01 | enkel | 2025 | '4M PT PMF 1701733PJ | 300 | 350 | 125 | 775 | 206736 | PHIL CPS200 |  | 2001-09-26 | 2021-09-26 |  | enkele | 2021 | LIGHTRONICS PRUNUS A2 | 500 | 50 | 550 | 9 | NACHT | nacht dim 22:30 - 06:00 | 206737 |  | HF-R 136 PL-L | Elektronisch |  | 2001-09-26 | 206738 | 36W PLL 4P HF DIM (23A) 830 | 36 | NACHT | DK 03-06 | nacht dim 22:30 - 06:00 | 27.8 | 36000 | 2007-01-01 | 2015-10-13 | 2015 | 964 | 3135 | 4099 | 26.7992 | 87.153 | 113.9522 | 0.09 | 10.26
DRA03389 | Binnen bebouwde kom |  | Drachten |  | de Bouwen |  | De Opgang | - | 202765 | 568617 |  | 0 | OV |  |  | 206987 | 4.5CPTST | 0 | Staal | 4 | 1999-01-20 | 2039-01-20 | enkel | 2039 | '4M PT PMF 1701733PJ | 300 | 350 | 125 | 775 | 206988 | PHIL CPS200 |  | 1999-01-20 | 2019-01-20 |  | enkele | 2019 | LIGHTRONICS PRUNUS A2 | 500 | 50 | 550 | 9 | NACHT | nacht dim 22:30 - 06:00 | 206989 |  | HF-R 136 PL-L | Elektronisch |  | 1999-01-20 | 206990 | 36W PLL 4P HF DIM (23A) 830 | 36 | NACHT | DK 03-06 | nacht dim 22:30 - 06:00 | 27.8 | 36000 | 2008-10-30 | 2017-08-11 | 2017 | 964 | 3135 | 4099 | 26.7992 | 87.153 | 113.9522 | 0.09 | 10.26
DRA03392 | Binnen bebouwde kom |  | Drachten |  | de Bouwen |  | De Opgang | - | 202788 | 568667 |  | 0 | OV |  |  | 206991 | 4.5CPTST | 0 | Staal | 4 | 1997-08-13 | 2037-08-13 | enkel | 2037 | '4M PT PMF 1701733PJ | 300 | 350 | 125 | 775 | 206992 | PHIL CPS200 |  | 1997-08-13 | 2017-08-13 |  | enkele | 2017 | LIGHTRONICS PRUNUS A2 | 500 | 50 | 550 | 9 | NACHT | nacht dim 22:30 - 06:00 | 206993 |  | HF-R 136 PL-L | Elektronisch |  | 1997-08-13 | 206994 | 36W PLL 4P HF DIM (23A) 830 | 36 | NACHT | DK 03-06 | nacht dim 22:30 - 06:00 | 27.8 | 36000 | 2008-10-30 | 2017-08-11 | 2017 | 964 | 3135 | 4099 | 26.7992 | 87.153 | 113.9522 | 0.09 | 10.26
DRA02409 | Binnen bebouwde kom |  | Drachten |  | de Bouwen |  | De Opgang | - | 202792 | 568603 |  | 0 | OV |  |  | 207635 | 4.5CPTST | 0 | Staal | 4 | 2004-06-15 | 2044-06-15 | enkel | 2044 | '4M PT PMF 1701733PJ | 300 | 350 | 125 | 775 | 207636 | LIGHTRONICS KFK LED | 7032 | 2018-02-27 | 2038-02-27 |  | enkele | 2038 | LIGHTRONICS PRUNUS A2 | 500 | 50 | 550 | 9 | NACHT | nacht dim 22:30 - 06:00 | 207637 |  | LEDDRIVER DIM easy light | Elektronisch | 22 | 2018-02-27 | 207638 | L2W 3000K, 14W, 2150lm | 14 | NACHT | DK 03-06 | nacht dim 22:30 - 06:00 | 11 | 100000 | 2018-02-27 | 2042-07-21 | 2042 | 964 | 3135 | 4099 | 10.604 | 34.485 | 45.089 | 0.09 | 4.06
SMA71160 | Binnen bebouwde kom |  | Opeinde |  | Opeinde |  | Kommisjewei | Huisnr. 136 | 199497 | 572334 |  | 0 | OV |  |  | 208736 | 4VPTVERZ | 0 | Staal | 4 | 1999-05-25 | 2039-05-25 | enkel | 2039 | '4M PT PMF 1701733PJ | 300 | 350 | 125 | 775 | 208737 | INDU 2310 OSIRIS |  | 1999-05-25 | 2019-05-25 |  | enkele | 2019 | LIGHTRONICS PRUNUS A2 | 500 | 50 | 550 | 9 | NACHT | nacht dim 22:30 - 06:00 | 208738 |  | BSN 50 | conventioneel |  | 1999-05-25 | 208739 | 50W SON-T PLUS | 50 | NACHT | DK 03-06 | - | 60 | 18000 | 2020-10-22 | 2025-03-13 | 2025 | 964 | 3135 | 4099 | 57.84 | 188.1 | 245.94 | 0.09 | 22.13
SMA71164 | Binnen bebouwde kom |  | Opeinde |  | Opeinde |  | Kommisjewei | Huisnr. 69 | 200078 | 572159 |  | 0 | OV |  |  | 208740 | 4VPTVERZ | 0 | Staal | 4 | 1999-05-18 | 2039-05-18 | enkel | 2039 | '4M PT PMF 1701733PJ | 300 | 350 | 125 | 775 | 208741 | INDU 2310 OSIRIS |  | 1999-05-18 | 2019-05-18 |  | enkele | 2019 | LIGHTRONICS PRUNUS A2 | 500 | 50 | 550 | 9 | NACHT | nacht dim 22:30 - 06:00 | 208742 |  | BSN 50 | conventioneel |  | 1999-05-18 | 208743 | 50W SON-T PLUS | 50 | AVOND | DK 03-07 | - | 60 | 18000 | 1999-05-18 | 2016-03-13 | 2016 | 716 | 354 | 1070 | 42.96 | 21.24 | 64.2 | 0.09 | 5.78
SMA71167 | Binnen bebouwde kom |  | Opeinde |  | Opeinde |  | Kommisjewei | Huisnr. 85 | 200007 | 572168 |  | 0 | OV |  |  | 208744 | 4VPTVERZ | 0 | Staal | 4 | 1999-05-18 | 2039-05-18 | enkel | 2039 | '4M PT PMF 1701733PJ | 300 | 350 | 125 | 775 | 208745 | INDU 2310 OSIRIS |  | 1999-05-18 | 2019-05-18 |  | enkele | 2019 | LIGHTRONICS PRUNUS A2 | 500 | 50 | 550 | 9 | NACHT | nacht dim 22:30 - 06:00 | 208746 |  | BSN 50 | conventioneel |  | 1999-05-18 | 208747 | 50W SON-T PLUS | 50 | AVOND | DK 03-07 | - | 60 | 18000 | 1999-05-18 | 2016-03-13 | 2016 | 716 | 354 | 1070 | 42.96 | 21.24 | 64.2 | 0.09 | 5.78
SMA71171 | Binnen bebouwde kom |  | Opeinde |  | Opeinde |  | Kommisjewei | Huisnr. 105 | 199913 | 572192 |  | 0 | OV |  |  | 208748 | 4VPTVERZ | 0 | Staal | 4 | 1999-08-26 | 2039-08-26 | enkel | 2039 | '4M PT PMF 1701733PJ | 300 | 350 | 125 | 775 | 208749 | INDU 2310 OSIRIS |  | 1999-08-26 | 2019-08-26 |  | enkele | 2019 | LIGHTRONICS PRUNUS A2 | 500 | 50 | 550 | 9 | NACHT | nacht dim 22:30 - 06:00 | 208750 |  | BSN 50 | conventioneel |  | 1999-08-26 | 208751 | 50W SON-T PLUS | 50 | AVOND | DK 03-07 | - | 60 | 18000 | 1999-08-26 | 2016-06-21 | 2016 | 716 | 354 | 1070 | 42.96 | 21.24 | 64.2 | 0.09 | 5.78
SMA71178 | Binnen bebouwde kom |  | Opeinde |  | Opeinde |  | Kommisjewei | Huisnr. 127 | 199705 | 572260 |  | 0 | OV |  |  | 208756 | 4VPTVERZ | 0 | Staal | 4 | 1999-04-26 | 2039-04-26 | enkel | 2039 | '4M PT PMF 1701733PJ | 300 | 350 | 125 | 775 | 208757 | INDU 2310 OSIRIS |  | 1999-04-26 | 2019-04-26 |  | enkele | 2019 | LIGHTRONICS PRUNUS A2 | 500 | 50 | 550 | 9 | NACHT | nacht dim 22:30 - 06:00 | 208758 |  | BSN 50 | conventioneel |  | 1999-04-26 | 208759 | 50W SON-T PLUS | 50 | AVOND | DK 03-07 | - | 60 | 18000 | 1999-04-26 | 2016-02-20 | 2016 | 716 | 354 | 1070 | 42.96 | 21.24 | 64.2 | 0.09 | 5.78
SMA71181 | Binnen bebouwde kom |  | Opeinde |  | Opeinde |  | Kommisjewei | Huisnr. 141 | 199611 | 572294 |  | 0 | OV |  |  | 208760 | 4VPTVERZ | 0 | Staal | 4 | 1999-04-26 | 2039-04-26 | enkel | 2039 | '4M PT PMF 1701733PJ | 300 | 350 | 125 | 775 | 208761 | INDU 2310 OSIRIS |  | 1999-04-26 | 2019-04-26 |  | enkele | 2019 | LIGHTRONICS PRUNUS A2 | 500 | 50 | 550 | 9 | NACHT | nacht dim 22:30 - 06:00 | 208762 |  | BSN 50 | conventioneel |  | 1999-04-26 | 208763 | 50W SON-T PLUS | 50 | AVOND | DK 03-07 | - | 60 | 18000 | 1999-04-26 | 2016-02-20 | 2016 | 716 | 354 | 1070 | 42.96 | 21.24 | 64.2 | 0.09 | 5.78
SMA71185 | Binnen bebouwde kom |  | Opeinde |  | Opeinde |  | Kommisjewei | Huisnr. 153 | 199512 | 572324 |  | 0 | OV |  |  | 208764 | 4VPTVERZ | 0 | Staal | 4 | 2008-10-22 | 2048-10-22 | enkel | 2048 | '4M PT PMF 1701733PJ | 300 | 350 | 125 | 775 | 208765 | INDU 2310 OSIRIS |  | 2008-10-22 | 2028-10-22 |  | enkele | 2028 | LIGHTRONICS PRUNUS A2 | 500 | 50 | 550 | 9 | NACHT | nacht dim 22:30 - 06:00 | 208766 |  | BSN 50 | conventioneel |  | 2008-10-22 | 208767 | 50W SON-T PLUS | 50 | AVOND | DK 03-07 | - | 60 | 18000 | 2020-11-04 | 2037-08-31 | 2037 | 716 | 354 | 1070 | 42.96 | 21.24 | 64.2 | 0.09 | 5.78
SMA71192 | Binnen bebouwde kom |  | Opeinde |  | Opeinde |  | Middelbuorren | Huisnr. 6 | 200165 | 572083 |  | 0 | OV |  |  | 208772 | 4VPTVERZ | 0 | Staal | 4 | 1999-08-26 | 2039-08-26 | enkel | 2039 | '4M PT PMF 1701733PJ | 300 | 350 | 125 | 775 | 208773 | INDU 2310 OSIRIS |  | 1999-08-26 | 2019-08-26 |  | enkele | 2019 | LIGHTRONICS PRUNUS A2 | 500 | 50 | 550 | 9 | NACHT | nacht dim 22:30 - 06:00 | 208774 |  | BSN 50 | conventioneel |  | 1999-08-26 | 208775 | 50W SON-T PLUS | 50 | NACHT | DK 03-06 | - | 60 | 18000 | 2012-09-03 | 2017-01-23 | 2017 | 964 | 3135 | 4099 | 57.84 | 188.1 | 245.94 | 0.09 | 22.13
SMA71195 | Buiten bebouwde kom |  | Opeinde |  | Opeinde |  | Kommisjewei | Huisnr. 184 | 198970 | 572503 |  | 0 | OV |  |  | 208776 | 4VPTVERZ | 0 | Staal | 4 | 1999-11-04 | 2039-11-04 | enkel | 2039 | '4M PT PMF 1701733PJ | 300 | 350 | 125 | 775 | 208777 | INDU 2310 OSIRIS |  | 1999-11-04 | 2019-11-04 |  | enkele | 2019 | LIGHTRONICS PRUNUS A2 | 500 | 50 | 550 | 9 | NACHT | nacht dim 22:30 - 06:00 | 208778 |  | BSN 50 | conventioneel |  | 1999-11-04 | 208779 | 50W SON-T PLUS | 50 | NACHT | DK 03-06 | - | 60 | 18000 | 1999-11-04 | 2004-03-25 | 2004 | 964 | 3135 | 4099 | 57.84 | 188.1 | 245.94 | 0.09 | 22.13
SMA10149 | Binnen bebouwde kom |  | Opeinde |  | Opeinde |  | Kommisjewei | Huisnr. 35 | 200301 | 572135 |  | 0 | OV |  |  | 208860 | 4VPTVERZ | 0 | Staal | 4 | 2012-09-24 | 2052-09-24 | enkel | 2052 | '4M PT PMF 1701733PJ | 300 | 350 | 125 | 775 | 208861 | INDU 2310 OSIRIS |  | 2012-09-24 | 2032-09-24 |  | enkele | 2032 | LIGHTRONICS PRUNUS A2 | 500 | 50 | 550 | 9 | NACHT | nacht dim 22:30 - 06:00 | 208862 |  | BSN 50 | conventioneel |  | 2012-09-24 | 208863 | 50W SON-T | 50 | NACHT | DK 03-06 | - | 60 | 18000 | 2012-09-24 | 2017-02-13 | 2017 | 964 | 3135 | 4099 | 57.84 | 188.1 | 245.94 | 0.09 | 22.13
DRA71322 | Binnen bebouwde kom |  | Drachten |  | de Drait |  | Flevo | - | 200951 | 568333 |  | 0 | OV |  |  | 208932 | 4CPTVERZ | 0 | Staal | 4 | 2005-07-27 | 2045-07-27 | enkel | 2045 | '4M PT PMF 1701733PJ | 300 | 350 | 125 | 775 | 208933 | LIGHTRONICS AMPULLA |  | 2005-07-27 | 2025-07-27 |  | enkele | 2025 | LIGHTRONICS PRUNUS A2 | 500 | 50 | 550 | 9 | NACHT | nacht dim 22:30 - 06:00 | 208934 |  | HF-R 136 PL-L | Elektronisch |  | 2005-07-27 | 208935 | 36W PLL 4P HF DIM (23A) 830 | 36 | NACHT | DK 03-06 | nacht dim 22:30 - 06:00 | 27.8 | 36000 | 2008-08-22 | 2017-06-03 | 2017 | 964 | 3135 | 4099 | 26.7992 | 87.153 | 113.9522 | 0.09 | 10.26
DRA71342 | Binnen bebouwde kom |  | Drachten |  | de Drait |  | Eems | - | 201072 | 568090 |  | 0 | OV |  |  | 208936 | 3.5CPTST | 0 | Staal | 4 | 2005-07-27 | 2045-07-27 | enkel | 2045 | '4M PT PMF 1701733PJ | 300 | 350 | 125 | 775 | 208937 | LIGHTRONICS AMPULLA |  | 2005-07-27 | 2025-07-27 |  | enkele | 2025 | LIGHTRONICS PRUNUS A2 | 500 | 50 | 550 | 9 | NACHT | nacht dim 22:30 - 06:00 | 208938 |  | HF-R 136 PL-L | Elektronisch |  | 2005-07-27 | 208939 | 36W PLL 4P HF DIM (23A) 830 | 36 | NACHT | DK 03-06 | nacht dim 22:30 - 06:00 | 27.8 | 36000 | 2009-08-29 | 2018-06-10 | 2018 | 964 | 3135 | 4099 | 26.7992 | 87.153 | 113.9522 | 0.09 | 10.26
DRA80019 | Binnen bebouwde kom |  | Drachten |  | Drachtstervaart |  | Kurt Schwittersstraat | - | 199784 | 568371 |  | 0 | OV |  |  | 208972 | 4CPTVERZ | 9006 | Staal | 4 | 2006-10-25 | 2046-10-25 | enkel | 2046 | '4M PT PMF 1701733PJ | 300 | 350 | 125 | 775 | 208973 | PHIL 2150 BOBEK | 9006 | 2006-10-25 | 2026-10-25 |  | enkele | 2026 | LIGHTRONICS PRUNUS A2 | 500 | 50 | 550 | 9 | NACHT | nacht dim 22:30 - 06:00 | 208974 |  | HF-R 1 22-42 PL-T/C/L/TL5C | Elektronisch |  | 2006-10-25 | 208975 | 42W PLT 4P HF DIM (23A) 830 | 42 | NACHT | DK 03-06 | nacht dim 22:30 - 06:00 | 31 | 20000 | 2006-10-25 | 2011-09-11 | 2011 | 964 | 3135 | 4099 | 29.884 | 97.185 | 127.069 | 0.09 | 11.44
DRA80295 | Binnen bebouwde kom |  | Drachten |  | Drachtstervaart |  | Thijs Rinsemastraat | Huisnr. 3 | 199904 | 568750 |  | 0 | OV |  |  | 208988 | 4CPTVERZ | 9006 | Staal | 4 | 2008-02-01 | 2048-02-01 | enkel | 2048 | '4M PT PMF 1701733PJ | 300 | 350 | 125 | 775 | 208989 | PHIL 2150 BOBEK | 9006 | 2008-02-01 | 2028-02-01 |  | enkele | 2028 | LIGHTRONICS PRUNUS A2 | 500 | 50 | 550 | 9 | NACHT | nacht dim 22:30 - 06:00 | 208990 |  | HF-R 1 22-42 PL-T/C/L/TL5C | Elektronisch |  | 2008-02-01 | 208991 | 42W PLT 4P HF DIM (23A) 830 | 42 | NACHT | DK 03-06 | nacht dim 22:30 - 06:00 | 31 | 20000 | 2020-07-30 | 2025-06-16 | 2025 | 964 | 3135 | 4099 | 29.884 | 97.185 | 127.069 | 0.09 | 11.44
DRA71030 | Binnen bebouwde kom |  | Drachten |  | Himsterhout |  | Oprijlaan | - | 200204 | 567315 |  | 0 | OV |  |  | 209023 | 4CPTVERZ | 9006 | Staal | 4 | 2001-05-10 | 2041-05-10 | enkel | 2041 | '4M PT PMF 1701733PJ | 300 | 350 | 125 | 775 | 209024 | PHIL 2150 BOBEK | 9006 | 2001-05-10 | 2021-05-10 |  | enkele | 2021 | LIGHTRONICS PRUNUS A2 | 500 | 50 | 550 | 9 | NACHT | nacht dim 22:30 - 06:00 | 209025 |  | HF-R 1 22-42 PL-T/C/L/TL5C | Elektronisch |  | 2001-05-10 | 209026 | 42W PLT 4P HF DIM (23A) 830 | 42 | NACHT | DK 03-06 | nacht dim 22:30 - 06:00 | 31 | 20000 | 2012-11-29 | 2017-10-16 | 2017 | 964 | 3135 | 4099 | 29.884 | 97.185 | 127.069 | 0.09 | 11.44
DRA71171 | Binnen bebouwde kom |  | Drachten |  | Himsterhout |  | Laagland | - | 200752 | 566796 |  | 0 | OV |  |  | 209031 | 4CPTVERZ | 9006 | Staal | 4 | 2002-11-04 | 2042-11-04 | enkel | 2042 | '4M PT PMF 1701733PJ | 300 | 350 | 125 | 775 | 209032 | PHIL 2150 BOBEK | 9006 | 2002-11-04 | 2022-11-04 |  | enkele | 2022 | LIGHTRONICS PRUNUS A2 | 500 | 50 | 550 | 9 | NACHT | nacht dim 22:30 - 06:00 | 209033 |  | HF-R 1 22-42 PL-T/C/L/TL5C | Elektronisch |  | 2002-11-04 | 209034 | 42W PLT 4P HF DIM (23A) 830 | 42 | NACHT | DK 03-06 | nacht dim 22:30 - 06:00 | 31 | 20000 | 2022-05-18 | 2027-04-04 | 2027 | 964 | 3135 | 4099 | 29.884 | 97.185 | 127.069 | 0.09 | 11.44
DRA71192 | Binnen bebouwde kom |  | Drachten |  | Himsterhout |  | Polderland | Huisnr. 37 | 200757 | 566691 |  | 0 | OV |  |  | 209035 | 4CPTVERZ | 9006 | Staal | 4 | 2003-01-15 | 2043-01-15 | enkel | 2043 | '4M PT PMF 1701733PJ | 300 | 350 | 125 | 775 | 209036 | PHIL 2150 BOBEK | 9006 | 2003-01-15 | 2023-01-15 |  | enkele | 2023 | LIGHTRONICS PRUNUS A2 | 500 | 50 | 550 | 9 | NACHT | nacht dim 22:30 - 06:00 | 209037 |  | HF-R 1 22-42 PL-T/C/L/TL5C | Elektronisch |  | 2003-01-15 | 209038 | 42W PLT 4P HF DIM (23A) 830 | 42 | NACHT | DK 03-06 | nacht dim 22:30 - 06:00 | 31 | 20000 | 2011-05-06 | 2016-03-22 | 2016 | 964 | 3135 | 4099 | 29.884 | 97.185 | 127.069 | 0.09 | 11.44
DRA01059 | Binnen bebouwde kom |  | Drachten |  | Noordoost |  | Schwarzenberghlaan | Huisnr. 125 | 203099 | 570113 |  | 0 | OV |  |  | 209088 | 4CPTST | 6005 | Staal | 4 | 2017-01-01 | 2057-01-01 | enkel | 2057 | '4M PT PMF 1701733PJ | 300 | 350 | 125 | 775 | 209089 | KLIFMAN LINZ 520/76/EBK GLAS HELDER PMMA | 6005 | 2017-01-01 | 2037-01-01 |  | enkele | 2037 | LIGHTRONICS PRUNUS A2 | 500 | 50 | 550 | 9 | NACHT | nacht dim 22:30 - 06:00 | 209090 |  | LEDDRIVER DIM | Elektronisch | 22 | 2017-01-01 | 209091 | 18W LED DIMBAAR 1900LM 3000K LENS 520/76 | 18 | NACHT | DK 03-06 | nacht dim 22:30 - 06:00 | 14 | 100000 | 2017-01-01 | 2041-05-25 | 2041 | 964 | 3135 | 4099 | 13.496 | 43.89 | 57.386 | 0.09 | 5.16
DRA70881 | Binnen bebouwde kom |  | Drachten |  | Himsterhout |  | Hooiland | - | 200452 | 567381 |  | 0 | OV |  |  | 209172 | 4CPTVERZ | 9006 | Staal | 4 | 2000-10-19 | 2040-10-19 | enkel | 2040 | '4M PT PMF 1701733PJ | 300 | 350 | 125 | 775 | 209173 | PHIL 2150 BOBEK | 9006 | 2000-10-31 | 2020-10-31 |  | enkele | 2020 | LIGHTRONICS PRUNUS A2 | 500 | 50 | 550 | 9 | NACHT | nacht dim 22:30 - 06:00 | 209174 |  | HF-R 1 22-42 PL-T/C/L/TL5C | Elektronisch |  | 2000-10-31 | 209175 | 42W PLT 4P HF DIM (23A) 830 | 42 | NACHT | DK 03-06 | nacht dim 22:30 - 06:00 | 31 | 20000 | 2000-10-31 | 2005-09-17 | 2005 | 964 | 3135 | 4099 | 29.884 | 97.185 | 127.069 | 0.09 | 11.44
DRA70901 | Binnen bebouwde kom |  | Drachten |  | Himsterhout |  | Geestland | Huisnr. 11 | 200359 | 567242 |  | 0 | OV |  |  | 209176 | 4CPTVERZ | 9006 | Staal | 4 | 2000-10-31 | 2040-10-31 | enkel | 2040 | '4M PT PMF 1701733PJ | 300 | 350 | 125 | 775 | 209177 | PHIL 2150 BOBEK | 9006 | 2000-10-31 | 2020-10-31 |  | enkele | 2020 | LIGHTRONICS PRUNUS A2 | 500 | 50 | 550 | 9 | NACHT | nacht dim 22:30 - 06:00 | 209178 |  | HF-R 1 22-42 PL-T/C/L/TL5C | Elektronisch |  | 2000-10-31 | 209179 | 42W PLT 4P HF DIM (23A) 830 | 42 | NACHT | DK 03-06 | nacht dim 22:30 - 06:00 | 31 | 20000 | 2021-03-11 | 2026-01-26 | 2026 | 964 | 3135 | 4099 | 29.884 | 97.185 | 127.069 | 0.09 | 11.44
DRA10290 | Binnen bebouwde kom |  | Drachten |  | verkeerswegen |  | Berglaan | Huisnr. 16-88 | 202977 | 568813 |  | 0 | OV |  |  | 209206 | 4VPTVERZ | 0 | Staal | 4 | 2011-02-25 | 2051-02-25 | enkel | 2051 | '4M PT PMF 1701733PJ | 300 | 350 | 125 | 775 | 209207 | LIGHTRONICS PKA |  | 2011-02-25 | 2031-02-25 |  | enkele | 2031 | LIGHTRONICS PRUNUS A2 | 500 | 50 | 550 | 9 | NACHT | nacht dim 22:30 - 06:00 | 209208 |  | HF-P 1 22-42 PL-T/C/L/TL5C | Elektronisch |  | 2011-02-25 | 209209 | 24W PLL 4P HF 830 | 24 | NACHT | DK 03-06 | - | 26 | 36000 | 2011-02-25 | 2019-12-07 | 2019 | 964 | 3135 | 4099 | 25.064 | 81.51 | 106.574 | 0.09 | 9.59
DRA71449 | Binnen bebouwde kom |  | Drachten |  | Noordoost |  | Leeuwerikstraat | Huisnr. 87 | 203043 | 569679 |  | 0 | OV |  |  | 162645 | 4CPTVERZ | 6005 | Staal | 4 | 2009-04-27 | 2049-04-27 | enkel | 2049 | '4M PT PMF 1701733PJ | 300 | 350 | 125 | 775 | 209944 | Klifman Linz 520 LED | 6005 | 2018-12-07 | 2038-12-07 |  | enkele | 2038 | LIGHTRONICS PRUNUS A2 | 500 | 50 | 550 | 9 | NACHT | nacht dim 22:30 - 06:00 | 209945 |  | LEDDRIVER DIM | Elektronisch | 22 | 2018-12-07 | 209946 | 18W LED DIMBAAR 1900LM 3000K LENS 520/76 | 18 | NACHT | DK 03-06 | nacht dim 22:30 - 06:00 | 14 | 100000 | 2018-12-07 | 2043-04-30 | 2043 | 964 | 3135 | 4099 | 13.496 | 43.89 | 57.386 | 0.09 | 5.16
DRA11040 | Binnen bebouwde kom |  | Drachten |  | Noordoost |  | Lijsterstraat | - | 202934 | 569410 |  | 0 | OV |  |  | 210283 | 4CPTST | 6005 | Staal | 4 | 2019-01-31 | 2059-01-31 | enkel | 2059 | '4M PT PMF 1701733PJ | 300 | 350 | 125 | 775 | 210284 | Klifman Linz 520 LED | 6005 | 2019-01-31 | 2039-01-31 |  | enkele | 2039 | LIGHTRONICS PRUNUS A2 | 500 | 50 | 550 | 9 | NACHT | nacht dim 22:30 - 06:00 | 210285 |  | LEDDRIVER DIM | Elektronisch | 22 | 2019-01-31 | 210286 | 18W LED DIMBAAR 1900LM 3000K LENS 520/76 | 18 | NACHT | DK 03-06 | nacht dim 22:30 - 06:00 | 14 | 100000 | 2019-01-31 | 2043-06-24 | 2043 | 964 | 3135 | 4099 | 13.496 | 43.89 | 57.386 | 0.09 | 5.16
DRA11041 | Binnen bebouwde kom |  | Drachten |  | Noordoost |  | Lijsterstraat | - | 202934 | 569384 |  | 0 | OV |  |  | 210287 | 4CPTST | 6005 | Staal | 4 | 2019-01-31 | 2059-01-31 | enkel | 2059 | '4M PT PMF 1701733PJ | 300 | 350 | 125 | 775 | 210288 | Klifman Linz 520 LED | 6005 | 2019-01-31 | 2039-01-31 |  | enkele | 2039 | LIGHTRONICS PRUNUS A2 | 500 | 50 | 550 | 9 | NACHT | nacht dim 22:30 - 06:00 | 210289 |  | LEDDRIVER DIM | Elektronisch | 22 | 2019-01-31 | 210290 | 18W LED DIMBAAR 1900LM 3000K LENS 520/76 | 18 | NACHT | DK 03-06 | nacht dim 22:30 - 06:00 | 14 | 100000 | 2019-01-31 | 2043-06-24 | 2043 | 964 | 3135 | 4099 | 13.496 | 43.89 | 57.386 | 0.09 | 5.16
DRA11042 | Binnen bebouwde kom |  | Drachten |  | Noordoost |  | Lijsterstraat | - | 202949 | 569387 |  | 0 | OV |  |  | 210291 | 4CPTST | 6005 | Staal | 4 | 2019-01-29 | 2059-01-29 | enkel | 2059 | '4M PT PMF 1701733PJ | 300 | 350 | 125 | 775 | 210293 | Klifman Linz 520 LED | 6005 | 2019-01-29 | 2039-01-29 |  | enkele | 2039 | LIGHTRONICS PRUNUS A2 | 500 | 50 | 550 | 9 | NACHT | nacht dim 22:30 - 06:00 | 210294 |  | LEDDRIVER DIM | Elektronisch | 22 | 2019-01-29 | 210295 | 18W LED DIMBAAR 1900LM 3000K LENS 520/76 | 18 | NACHT | DK 03-06 | nacht dim 22:30 - 06:00 | 14 | 100000 | 2019-01-29 | 2043-06-22 | 2043 | 964 | 3135 | 4099 | 13.496 | 43.89 | 57.386 | 0.09 | 5.16
DRA11043 | Binnen bebouwde kom |  | Drachten |  | Noordoost |  | Houtlaan | - | 202948 | 569357 |  | 0 | OV |  |  | 210297 | 4CPTST | 6005 | Staal | 4 | 2019-01-28 | 2059-01-28 | enkel | 2059 | '4M PT PMF 1701733PJ | 300 | 350 | 125 | 775 | 210298 | Klifman Linz 520 LED | 6005 | 2019-01-28 | 2039-01-28 |  | enkele | 2039 | LIGHTRONICS PRUNUS A2 | 500 | 50 | 550 | 9 | NACHT | nacht dim 22:30 - 06:00 | 210299 |  | LEDDRIVER DIM | Elektronisch | 22 | 2019-01-28 | 210300 | 18W LED DIMBAAR 1900LM 3000K LENS 520/76 | 18 | NACHT | DK 03-06 | nacht dim 22:30 - 06:00 | 14 | 100000 | 2019-01-28 | 2043-06-21 | 2043 | 964 | 3135 | 4099 | 13.496 | 43.89 | 57.386 | 0.09 | 5.16
DRA11044 | Binnen bebouwde kom |  | Drachten |  | Noordoost |  | Houtlaan | - | 202958 | 569372 |  | 0 | OV |  |  | 210301 | 4CPTST | 6005 | Staal | 4 | 2019-01-28 | 2059-01-28 | enkel | 2059 | '4M PT PMF 1701733PJ | 300 | 350 | 125 | 775 | 210302 | Klifman Linz 520 LED | 6005 | 2019-01-28 | 2039-01-28 |  | enkele | 2039 | LIGHTRONICS PRUNUS A2 | 500 | 50 | 550 | 9 | NACHT | nacht dim 22:30 - 06:00 | 210303 |  | LEDDRIVER DIM | Elektronisch | 22 | 2019-01-28 | 210304 | 18W LED DIMBAAR 1900LM 3000K LENS 520/76 | 18 | NACHT | DK 03-06 | nacht dim 22:30 - 06:00 | 14 | 100000 | 2019-01-28 | 2043-06-21 | 2043 | 964 | 3135 | 4099 | 13.496 | 43.89 | 57.386 | 0.09 | 5.16
DRA11045 | Binnen bebouwde kom |  | Drachten |  | Noordoost |  | Houtlaan | - | 202977 | 569361 |  | 0 | OV |  |  | 210305 | 4CPTST | 6005 | Staal | 4 | 2019-01-29 | 2059-01-29 | enkel | 2059 | '4M PT PMF 1701733PJ | 300 | 350 | 125 | 775 | 210361 | Klifman Linz 520 LED | 6005 | 2019-01-29 | 2039-01-29 |  | enkele | 2039 | LIGHTRONICS PRUNUS A2 | 500 | 50 | 550 | 9 | NACHT | nacht dim 22:30 - 06:00 | 210362 |  | LEDDRIVER DIM | Elektronisch | 22 | 2019-01-29 | 210363 | 18W LED DIMBAAR 1900LM 3000K LENS 520/76 | 18 | NACHT | DK 03-06 | nacht dim 22:30 - 06:00 | 14 | 100000 | 2019-01-29 | 2043-06-22 | 2043 | 964 | 3135 | 4099 | 13.496 | 43.89 | 57.386 | 0.09 | 5.16
DRA11046 | Binnen bebouwde kom |  | Drachten |  | Noordoost |  | Houtlaan | - | 202988 | 569373 |  | 0 | OV |  |  | 210364 | 4CPTST | 6005 | Staal | 4 | 2019-01-17 | 2059-01-17 | enkel | 2059 | '4M PT PMF 1701733PJ | 300 | 350 | 125 | 775 | 210365 | Klifman Linz 520 LED | 6005 | 2019-01-17 | 2039-01-17 |  | enkele | 2039 | LIGHTRONICS PRUNUS A2 | 500 | 50 | 550 | 9 | NACHT | nacht dim 22:30 - 06:00 | 210366 |  | LEDDRIVER DIM | Elektronisch | 22 | 2019-01-17 | 210367 | 18W LED DIMBAAR 1900LM 3000K LENS 520/76 | 18 | NACHT | DK 03-06 | nacht dim 22:30 - 06:00 | 14 | 100000 | 2019-01-17 | 2043-06-10 | 2043 | 964 | 3135 | 4099 | 13.496 | 43.89 | 57.386 | 0.09 | 5.16
DRA11047 | Binnen bebouwde kom |  | Drachten |  | Noordoost |  | Houtlaan | - | 203003 | 569359 |  | 0 | OV |  |  | 210368 | 4CPTST | 6005 | Staal | 4 | 2019-01-17 | 2059-01-17 | enkel | 2059 | '4M PT PMF 1701733PJ | 300 | 350 | 125 | 775 | 210369 | Klifman Linz 520 LED | 6005 | 2019-01-17 | 2039-01-17 |  | enkele | 2039 | LIGHTRONICS PRUNUS A2 | 500 | 50 | 550 | 9 | NACHT | nacht dim 22:30 - 06:00 | 210370 |  | LEDDRIVER DIM | Elektronisch | 22 | 2019-01-17 | 210371 | 18W LED DIMBAAR 1900LM 3000K LENS 520/76 | 18 | NACHT | DK 03-06 | nacht dim 22:30 - 06:00 | 14 | 100000 | 2019-01-17 | 2043-06-10 | 2043 | 964 | 3135 | 4099 | 13.496 | 43.89 | 57.386 | 0.09 | 5.16
DRA11048 | Binnen bebouwde kom |  | Drachten |  | Noordoost |  | Houtlaan | - | 203024 | 569361 |  | 0 | OV |  |  | 210372 | 4CPTST | 6005 | Staal | 4 | 2019-01-16 | 2059-01-16 | enkel | 2059 | '4M PT PMF 1701733PJ | 300 | 350 | 125 | 775 | 210373 | Klifman Linz 520 LED | 6005 | 2019-01-16 | 2039-01-16 |  | enkele | 2039 | LIGHTRONICS PRUNUS A2 | 500 | 50 | 550 | 9 | NACHT | nacht dim 22:30 - 06:00 | 210374 |  | LEDDRIVER DIM | Elektronisch | 22 | 2019-01-16 | 210375 | 18W LED DIMBAAR 1900LM 3000K LENS 520/76 | 18 | NACHT | DK 03-06 | nacht dim 22:30 - 06:00 | 14 | 100000 | 2019-01-16 | 2043-06-09 | 2043 | 964 | 3135 | 4099 | 13.496 | 43.89 | 57.386 | 0.09 | 5.16
DRA11049 | Binnen bebouwde kom |  | Drachten |  | Noordoost |  | Houtlaan | Huisnr. 82 | 203088 | 569369 |  | 0 | OV |  |  | 210376 | 4CPTST | 6005 | Staal | 4 | 2019-01-16 | 2059-01-16 | enkel | 2059 | '4M PT PMF 1701733PJ | 300 | 350 | 125 | 775 | 210377 | Klifman Linz 520 LED | 6005 | 2019-01-16 | 2039-01-16 |  | enkele | 2039 | LIGHTRONICS PRUNUS A2 | 500 | 50 | 550 | 9 | NACHT | nacht dim 22:30 - 06:00 | 210378 |  | LEDDRIVER DIM | Elektronisch | 22 | 2019-01-16 | 210379 | 18W LED DIMBAAR 1900LM 3000K LENS 520/76 | 18 | NACHT | DK 03-06 | nacht dim 22:30 - 06:00 | 14 | 100000 | 2019-01-16 | 2043-06-09 | 2043 | 964 | 3135 | 4099 | 13.496 | 43.89 | 57.386 | 0.09 | 5.16
DRA11051 | Binnen bebouwde kom |  | Drachten |  | Noordoost |  | Houtlaan | Huisnr. 90 | 203127 | 569374 |  | 0 | OV |  |  | 210380 | 4CPTST | 6005 | Staal | 4 | 2019-01-15 | 2059-01-15 | enkel | 2059 | '4M PT PMF 1701733PJ | 300 | 350 | 125 | 775 | 210381 | Klifman Linz 520 LED | 6005 | 2019-01-15 | 2039-01-15 |  | enkele | 2039 | LIGHTRONICS PRUNUS A2 | 500 | 50 | 550 | 9 | NACHT | nacht dim 22:30 - 06:00 | 210382 |  | LEDDRIVER DIM | Elektronisch | 22 | 2019-01-15 | 210383 | 18W LED DIMBAAR 1900LM 3000K LENS 520/76 | 18 | NACHT | DK 03-06 | nacht dim 22:30 - 06:00 | 14 | 100000 | 2019-01-15 | 2043-06-08 | 2043 | 964 | 3135 | 4099 | 13.496 | 43.89 | 57.386 | 0.09 | 5.16
DRA11052 | Binnen bebouwde kom |  | Drachten |  | Noordoost |  | Houtlaan | - | 203159 | 569378 |  | 0 | OV |  |  | 210384 | 4CPTST | 6005 | Staal | 4 | 2019-01-15 | 2059-01-15 | enkel | 2059 | '4M PT PMF 1701733PJ | 300 | 350 | 125 | 775 | 210385 | Klifman Linz 520 LED | 6005 | 2019-01-15 | 2039-01-15 |  | enkele | 2039 | LIGHTRONICS PRUNUS A2 | 500 | 50 | 550 | 9 | NACHT | nacht dim 22:30 - 06:00 | 210386 |  | LEDDRIVER DIM | Elektronisch | 22 | 2019-01-15 | 210387 | 18W LED DIMBAAR 1900LM 3000K LENS 520/76 | 18 | NACHT | DK 03-06 | nacht dim 22:30 - 06:00 | 14 | 100000 | 2019-01-15 | 2043-06-08 | 2043 | 964 | 3135 | 4099 | 13.496 | 43.89 | 57.386 | 0.09 | 5.16
DRA11053 | Binnen bebouwde kom |  | Drachten |  | Noordoost |  | Houtlaan | - | 203226 | 569386 |  | 0 | OV |  |  | 210388 | 4CPTST | 6005 | Staal | 4 | 2019-01-14 | 2059-01-14 | enkel | 2059 | '4M PT PMF 1701733PJ | 300 | 350 | 125 | 775 | 210389 | Klifman Linz 520 LED | 6005 | 2019-01-14 | 2039-01-14 |  | enkele | 2039 | LIGHTRONICS PRUNUS A2 | 500 | 50 | 550 | 9 | NACHT | nacht dim 22:30 - 06:00 | 210390 |  | LEDDRIVER DIM | Elektronisch | 22 | 2019-01-14 | 210391 | 18W LED DIMBAAR 1900LM 3000K LENS 520/76 | 18 | NACHT | DK 03-06 | nacht dim 22:30 - 06:00 | 14 | 100000 | 2019-01-14 | 2043-06-07 | 2043 | 964 | 3135 | 4099 | 13.496 | 43.89 | 57.386 | 0.09 | 5.16
DRA11054 | Binnen bebouwde kom |  | Drachten |  | Noordoost |  | Houtlaan | Huisnr. 120 | 203252 | 569389 |  | 0 | OV |  |  | 210392 | 4CPTST | 6005 | Staal | 4 | 2019-01-14 | 2059-01-14 | enkel | 2059 | '4M PT PMF 1701733PJ | 300 | 350 | 125 | 775 | 210393 | Klifman Linz 520 LED | 6005 | 2019-01-14 | 2039-01-14 |  | enkele | 2039 | LIGHTRONICS PRUNUS A2 | 500 | 50 | 550 | 9 | NACHT | nacht dim 22:30 - 06:00 | 210394 |  | LEDDRIVER DIM | Elektronisch | 22 | 2019-01-14 | 210395 | 18W LED DIMBAAR 1900LM 3000K LENS 520/76 | 18 | NACHT | DK 03-06 | nacht dim 22:30 - 06:00 | 14 | 100000 | 2019-01-14 | 2043-06-07 | 2043 | 964 | 3135 | 4099 | 13.496 | 43.89 | 57.386 | 0.09 | 5.16
DRA11056 | Binnen bebouwde kom |  | Drachten |  | Noordoost |  | Ooievaarstraat | - | 202994 | 569336 |  | 0 | OV |  |  | 210396 | 4CPTST | 6005 | Staal | 4 | 2019-02-05 | 2059-02-05 | enkel | 2059 | '4M PT PMF 1701733PJ | 300 | 350 | 125 | 775 | 210397 | KLIFMAN LINZ 520/76/EBK GLAS HELDER PMMA |  | 2021-12-22 | 2041-12-22 |  | enkele | 2041 | LIGHTRONICS PRUNUS A2 | 500 | 50 | 550 | 9 | NACHT | nacht dim 22:30 - 06:00 | 210398 |  | LEDDRIVER DIM | Elektronisch | 22 | 2021-12-22 | 210399 | 18W LED DIMBAAR 1900LM 3000K LENS 520/76 | 18 | NACHT | DK 03-06 | nacht dim 22:30 - 06:00 | 14 | 100000 | 2021-12-22 | 2046-05-15 | 2046 | 964 | 3135 | 4099 | 13.496 | 43.89 | 57.386 | 0.09 | 5.16
DRA11057 | Binnen bebouwde kom |  | Drachten |  | Noordoost |  | Ooievaarstraat | Huisnr. 4 | 202997 | 569317 |  | 0 | OV |  |  | 210400 | 4CPTST | 6005 | Staal | 4 | 2019-02-05 | 2059-02-05 | enkel | 2059 | '4M PT PMF 1701733PJ | 300 | 350 | 125 | 775 | 210401 | Klifman Linz 520 LED | 6005 | 2019-02-05 | 2039-02-05 |  | enkele | 2039 | LIGHTRONICS PRUNUS A2 | 500 | 50 | 550 | 9 | NACHT | nacht dim 22:30 - 06:00 | 210402 |  | LEDDRIVER DIM | Elektronisch | 22 | 2019-02-05 | 210403 | 18W LED DIMBAAR 1900LM 3000K LENS 520/76 | 18 | NACHT | DK 03-06 | nacht dim 22:30 - 06:00 | 14 | 100000 | 2019-02-05 | 2043-06-29 | 2043 | 964 | 3135 | 4099 | 13.496 | 43.89 | 57.386 | 0.09 | 5.16
DRA11069 | Binnen bebouwde kom |  | Drachten |  | verkeerswegen |  | Burg. Wuiteweg | - | 202676 | 568507 |  | 0 | OV |  |  | 210461 | 4CPTST | 6005 | Staal | 4 | 2019-03-27 | 2059-03-27 | enkel | 2059 | '4M PT PMF 1701733PJ | 300 | 350 | 125 | 775 | 210462 | KLIFMAN LINZ 520/76/EBK GLAS HELDER PMMA | 6005 | 2019-03-27 | 2039-03-27 |  | enkele | 2039 | LIGHTRONICS PRUNUS A2 | 500 | 50 | 550 | 9 | NACHT | nacht dim 22:30 - 06:00 | 210463 |  | LEDDRIVER DIM | Elektronisch | 22 | 2019-03-27 | 210464 | 18W LED DIMBAAR 1900LM 3000K LENS 520/76 | 18 | NACHT | DK 03-06 | nacht dim 22:30 - 06:00 | 14 | 100000 | 2019-03-27 | 2043-08-18 | 2043 | 964 | 3135 | 4099 | 13.496 | 43.89 | 57.386 | 0.09 | 5.16
DRA11070 | Binnen bebouwde kom |  | Drachten |  | verkeerswegen |  | Burg. Wuiteweg | - | 202698 | 568507 |  | 0 | OV |  |  | 210465 | 4CPTST | 6005 | Staal | 4 | 2019-03-27 | 2059-03-27 | enkel | 2059 | '4M PT PMF 1701733PJ | 300 | 350 | 125 | 775 | 210466 | KLIFMAN LINZ 520/76/EBK GLAS HELDER PMMA | 6005 | 2019-03-27 | 2039-03-27 |  | enkele | 2039 | LIGHTRONICS PRUNUS A2 | 500 | 50 | 550 | 9 | NACHT | nacht dim 22:30 - 06:00 | 210467 |  | LEDDRIVER DIM | Elektronisch | 22 | 2019-03-27 | 210468 | 18W LED DIMBAAR 1900LM 3000K LENS 520/76 | 18 | NACHT | DK 03-06 | nacht dim 22:30 - 06:00 | 14 | 100000 | 2019-03-27 | 2043-08-18 | 2043 | 964 | 3135 | 4099 | 13.496 | 43.89 | 57.386 | 0.09 | 5.16
DRA11071 | Binnen bebouwde kom |  | Drachten |  | verkeerswegen |  | Burg. Wuiteweg | - | 202717 | 568508 |  | 0 | OV |  |  | 210469 | 4CPTST | 6005 | Staal | 4 | 2019-03-27 | 2059-03-27 | enkel | 2059 | '4M PT PMF 1701733PJ | 300 | 350 | 125 | 775 | 210470 | KLIFMAN LINZ 520/76/EBK GLAS HELDER PMMA | 6005 | 2019-03-27 | 2039-03-27 |  | enkele | 2039 | LIGHTRONICS PRUNUS A2 | 500 | 50 | 550 | 9 | NACHT | nacht dim 22:30 - 06:00 | 210471 |  | LEDDRIVER DIM | Elektronisch | 22 | 2019-03-27 | 210472 | 18W LED DIMBAAR 1900LM 3000K LENS 520/76 | 18 | NACHT | DK 03-06 | nacht dim 22:30 - 06:00 | 14 | 100000 | 2019-03-27 | 2043-08-18 | 2043 | 964 | 3135 | 4099 | 13.496 | 43.89 | 57.386 | 0.09 | 5.16
DRA11072 | Binnen bebouwde kom |  | Drachten |  | verkeerswegen |  | Burg. Wuiteweg | - | 202738 | 568508 |  | 0 | OV |  |  | 210473 | 4CPTST | 6005 | Staal | 4 | 2019-03-27 | 2059-03-27 | enkel | 2059 | '4M PT PMF 1701733PJ | 300 | 350 | 125 | 775 | 210474 | KLIFMAN LINZ 520/76/EBK GLAS HELDER PMMA | 6005 | 2019-03-27 | 2039-03-27 |  | enkele | 2039 | LIGHTRONICS PRUNUS A2 | 500 | 50 | 550 | 9 | NACHT | nacht dim 22:30 - 06:00 | 210475 |  | LEDDRIVER DIM | Elektronisch | 22 | 2019-03-27 | 210476 | 18W LED DIMBAAR 1900LM 3000K LENS 520/76 | 18 | NACHT | DK 03-06 | nacht dim 22:30 - 06:00 | 14 | 100000 | 2019-03-27 | 2043-08-18 | 2043 | 964 | 3135 | 4099 | 13.496 | 43.89 | 57.386 | 0.09 | 5.16
DRA11073 | Binnen bebouwde kom |  | Drachten |  | verkeerswegen |  | Burg. Wuiteweg | - | 202760 | 568508 |  | 0 | OV |  |  | 210477 | 4CPTST | 6005 | Staal | 4 | 2019-03-27 | 2059-03-27 | enkel | 2059 | '4M PT PMF 1701733PJ | 300 | 350 | 125 | 775 | 210478 | KLIFMAN LINZ 520/76/EBK GLAS HELDER PMMA | 6005 | 2019-03-27 | 2039-03-27 |  | enkele | 2039 | LIGHTRONICS PRUNUS A2 | 500 | 50 | 550 | 9 | NACHT | nacht dim 22:30 - 06:00 | 210479 |  | LEDDRIVER DIM | Elektronisch | 22 | 2019-03-27 | 210480 | 18W LED DIMBAAR 1900LM 3000K LENS 520/76 | 18 | NACHT | DK 03-06 | nacht dim 22:30 - 06:00 | 14 | 100000 | 2019-03-27 | 2043-08-18 | 2043 | 964 | 3135 | 4099 | 13.496 | 43.89 | 57.386 | 0.09 | 5.16
DRA11074 | Binnen bebouwde kom |  | Drachten |  | verkeerswegen |  | Burg. Wuiteweg | - | 202767 | 568531 |  | 0 | OV |  |  | 210481 | 4CPTST | 6005 | Staal | 4 | 2019-03-27 | 2059-03-27 | enkel | 2059 | '4M PT PMF 1701733PJ | 300 | 350 | 125 | 775 | 210482 | KLIFMAN LINZ 520/76/EBK GLAS HELDER PMMA | 6005 | 2019-03-27 | 2039-03-27 |  | enkele | 2039 | LIGHTRONICS PRUNUS A2 | 500 | 50 | 550 | 9 | NACHT | nacht dim 22:30 - 06:00 | 210483 |  | LEDDRIVER DIM | Elektronisch | 22 | 2019-03-27 | 210484 | 18W LED DIMBAAR 1900LM 3000K LENS 520/76 | 18 | NACHT | DK 03-06 | nacht dim 22:30 - 06:00 | 14 | 100000 | 2019-03-27 | 2043-08-18 | 2043 | 964 | 3135 | 4099 | 13.496 | 43.89 | 57.386 | 0.09 | 5.16
DRA11075 | Binnen bebouwde kom |  | Drachten |  | verkeerswegen |  | Burg. Wuiteweg | - | 202781 | 568508 |  | 0 | OV |  |  | 210485 | 4CPTST | 6005 | Staal | 4 | 2019-03-27 | 2059-03-27 | enkel | 2059 | '4M PT PMF 1701733PJ | 300 | 350 | 125 | 775 | 210486 | KLIFMAN LINZ 520/76/EBK GLAS HELDER PMMA | 6005 | 2019-03-27 | 2039-03-27 |  | enkele | 2039 | LIGHTRONICS PRUNUS A2 | 500 | 50 | 550 | 9 | NACHT | nacht dim 22:30 - 06:00 | 210487 |  | LEDDRIVER DIM | Elektronisch | 22 | 2019-03-27 | 210488 | 18W LED DIMBAAR 1900LM 3000K LENS 520/76 | 18 | NACHT | DK 03-06 | nacht dim 22:30 - 06:00 | 14 | 100000 | 2019-03-27 | 2043-08-18 | 2043 | 964 | 3135 | 4099 | 13.496 | 43.89 | 57.386 | 0.09 | 5.16
DRA11076 | Binnen bebouwde kom |  | Drachten |  | verkeerswegen |  | Burg. Wuiteweg | - | 202802 | 568508 |  | 0 | OV |  |  | 210489 | 4CPTST | 6005 | Staal | 4 | 2019-03-27 | 2059-03-27 | enkel | 2059 | '4M PT PMF 1701733PJ | 300 | 350 | 125 | 775 | 210490 | KLIFMAN LINZ 520/76/EBK GLAS HELDER PMMA | 6005 | 2019-03-27 | 2039-03-27 |  | enkele | 2039 | LIGHTRONICS PRUNUS A2 | 500 | 50 | 550 | 9 | NACHT | nacht dim 22:30 - 06:00 | 210491 |  | LEDDRIVER DIM | Elektronisch | 22 | 2019-03-27 | 210492 | 18W LED DIMBAAR 1900LM 3000K LENS 520/76 | 18 | NACHT | DK 03-06 | nacht dim 22:30 - 06:00 | 14 | 100000 | 2019-03-27 | 2043-08-18 | 2043 | 964 | 3135 | 4099 | 13.496 | 43.89 | 57.386 | 0.09 | 5.16
DRA11077 | Binnen bebouwde kom |  | Drachten |  | verkeerswegen |  | Burg. Wuiteweg | - | 202799 | 568543 |  | 0 | OV |  |  | 210493 | 4CPTST | 6005 | Staal | 4 | 2019-03-27 | 2059-03-27 | enkel | 2059 | '4M PT PMF 1701733PJ | 300 | 350 | 125 | 775 | 210494 | KLIFMAN LINZ 520/76/EBK GLAS HELDER PMMA | 6005 | 2019-03-27 | 2039-03-27 |  | enkele | 2039 | LIGHTRONICS PRUNUS A2 | 500 | 50 | 550 | 9 | NACHT | nacht dim 22:30 - 06:00 | 210495 |  | LEDDRIVER DIM | Elektronisch | 22 | 2019-03-27 | 210496 | 18W LED DIMBAAR 1900LM 3000K LENS 520/76 | 18 | NACHT | DK 03-06 | nacht dim 22:30 - 06:00 | 14 | 100000 | 2019-03-27 | 2043-08-18 | 2043 | 964 | 3135 | 4099 | 13.496 | 43.89 | 57.386 | 0.09 | 5.16
DRA11078 | Binnen bebouwde kom |  | Drachten |  | verkeerswegen |  | Burg. Wuiteweg | - | 202780 | 568543 |  | 0 | OV |  |  | 210497 | 4CPTST | 6005 | Staal | 4 | 2019-03-27 | 2059-03-27 | enkel | 2059 | '4M PT PMF 1701733PJ | 300 | 350 | 125 | 775 | 210498 | KLIFMAN LINZ 520/76/EBK GLAS HELDER PMMA | 6005 | 2019-03-27 | 2039-03-27 |  | enkele | 2039 | LIGHTRONICS PRUNUS A2 | 500 | 50 | 550 | 9 | NACHT | nacht dim 22:30 - 06:00 | 210499 |  | LEDDRIVER DIM | Elektronisch | 22 | 2019-03-27 | 210500 | 18W LED DIMBAAR 1900LM 3000K LENS 520/76 | 18 | NACHT | DK 03-06 | nacht dim 22:30 - 06:00 | 14 | 100000 | 2019-03-27 | 2043-08-18 | 2043 | 964 | 3135 | 4099 | 13.496 | 43.89 | 57.386 | 0.09 | 5.16
DRA71492 | Binnen bebouwde kom |  | Drachten |  | Noordoost |  | Uilevlucht | Huisnr. 5 | 203056 | 570015 |  | 0 | OV |  |  | 162849 | 4CPTVERZ | 6005 | Staal | 4 | 2019-05-28 | 2059-05-28 | enkel | 2059 | '4M PT PMF 1701733PJ | 300 | 350 | 125 | 775 | 210521 | KLIFMAN LINZ 520/76/EBK GLAS HELDER PMMA | 6005 | 2019-05-28 | 2039-05-28 |  | enkele | 2039 | LIGHTRONICS PRUNUS A2 | 500 | 50 | 550 | 9 | NACHT | nacht dim 22:30 - 06:00 | 162851 |  | LEDDRIVER DIM | Elektronisch | 22 | 2019-05-28 | 210522 | 18W LED DIMBAAR 1900LM 3000K LENS 520/76 | 18 | NACHT | DK 03-06 | nacht dim 22:30 - 06:00 | 14 | 100000 | 2019-05-28 | 2043-10-19 | 2043 | 964 | 3135 | 4099 | 13.496 | 43.89 | 57.386 | 0.09 | 5.16
DRA11146 | Binnen bebouwde kom |  | Drachten |  | Noordoost |  | Torenstraat | - | 202686 | 569980 |  | 0 | OV |  |  | 213280 | 4CPTVERZ | 6005 | Staal | 4 | 2017-01-01 | 2057-01-01 | enkel | 2057 | '4M PT PMF 1701733PJ | 300 | 350 | 125 | 775 | 215893 | HELLUX 401 | 6005 | 2017-01-01 | 2037-01-01 |  | enkele | 2037 | LIGHTRONICS PRUNUS A2 | 500 | 50 | 550 | 9 | NACHT | nacht dim 22:30 - 06:00 | 215894 |  | HF-P 1 22-42 PL-T/C/L/TL5C | Elektronisch | 42 | 2017-01-01 | 215895 | 24W PLL 4P HF 830 | 24 | NACHT | DK 03-06 | - | 24 | 36000 | 2017-01-01 | 2025-10-13 | 2025 | 964 | 3135 | 4099 | 23.136 | 75.24 | 98.376 | 0.09 | 8.85
DRA10837 | Binnen bebouwde kom |  | Drachten |  | de Bouwen |  | Klaverweide | - | 203115 | 568533 |  | 0 | OV |  |  | 213447 | 4CPTVERZ T76 | 7016 | Staal | 4 | 2018-01-01 | 2058-01-01 | enkel | 2058 | '4M PT PMF 1701733PJ | 300 | 350 | 125 | 775 | 215983 | KLIFMAN LINZ 520/76/EBK GLAS HELDER PMMA | 7016 | 2022-02-10 | 2042-02-10 |  | enkele | 2042 | LIGHTRONICS PRUNUS A2 | 500 | 50 | 550 | 9 | NACHT | nacht dim 22:30 - 06:00 | 215984 |  | LEDDRIVER DIM | Elektronisch | 22 | 2022-02-10 | 215985 | 12W LED Quadro 1100LM 3000K SK 1 | 12 | NACHT | DK 03-06 | nacht dim 22:30 - 06:00 | 9 | 100000 | 2022-02-10 | 2046-07-04 | 2046 | 964 | 3135 | 4099 | 8.676 | 28.215 | 36.891 | 0.09 | 3.32
DRA10841 | Binnen bebouwde kom |  | Drachten |  | de Bouwen |  | Klaverweide | - | 203250 | 568533 |  | 0 | OV |  |  | 213451 | 4CPTVERZ T76 | 7016 | Staal | 4 | 2018-01-01 | 2058-01-01 | enkel | 2058 | '4M PT PMF 1701733PJ | 300 | 350 | 125 | 775 | 215986 | KLIFMAN LINZ 520/76/EBK GLAS HELDER PMMA | 7016 | 2018-01-01 | 2038-01-01 |  | enkele | 2038 | LIGHTRONICS PRUNUS A2 | 500 | 50 | 550 | 9 | NACHT | nacht dim 22:30 - 06:00 | 215987 |  | LEDDRIVER DIM | Elektronisch | 22 | 2018-01-01 | 215988 | 12W LED Quadro 1100LM 3000K SK 1 | 12 | NACHT | DK 03-06 | nacht dim 22:30 - 06:00 | 9 | 100000 | 2018-01-01 | 2042-05-25 | 2042 | 964 | 3135 | 4099 | 8.676 | 28.215 | 36.891 | 0.09 | 3.32
DRA10846 | Binnen bebouwde kom |  | Drachten |  | de Bouwen |  | De Greide | - | 203166 | 568624 |  | 0 | OV |  |  | 213455 | 4CPTVERZ T76 | 7016 | Staal | 4 | 2018-01-01 | 2058-01-01 | enkel | 2058 | '4M PT PMF 1701733PJ | 300 | 350 | 125 | 775 | 215989 | KLIFMAN LINZ 520/76/EBK GLAS HELDER PMMA | 7016 | 2018-01-01 | 2038-01-01 |  | enkele | 2038 | LIGHTRONICS PRUNUS A2 | 500 | 50 | 550 | 9 | NACHT | nacht dim 22:30 - 06:00 | 215990 |  | LEDDRIVER DIM | Elektronisch | 22 | 2018-01-01 | 215991 | 12W LED Quadro 1100LM 3000K SK 1 | 12 | NACHT | DK 03-06 | nacht dim 22:30 - 06:00 | 9 | 100000 | 2018-01-01 | 2042-05-25 | 2042 | 964 | 3135 | 4099 | 8.676 | 28.215 | 36.891 | 0.09 | 3.32
DRA10850 | Binnen bebouwde kom |  | Drachten |  | de Bouwen |  | De Greide | - | 203164 | 568717 |  | 0 | OV |  |  | 213459 | 4CPTVERZ T76 | 7016 | Staal | 4 | 2018-01-01 | 2058-01-01 | enkel | 2058 | '4M PT PMF 1701733PJ | 300 | 350 | 125 | 775 | 215992 | KLIFMAN LINZ 520/76/EBK GLAS HELDER PMMA | 7016 | 2018-01-01 | 2038-01-01 |  | enkele | 2038 | LIGHTRONICS PRUNUS A2 | 500 | 50 | 550 | 9 | NACHT | nacht dim 22:30 - 06:00 | 215993 |  | LEDDRIVER DIM | Elektronisch | 22 | 2018-01-01 | 215994 | 12W LED Quadro 1100LM 3000K SK 1 | 12 | NACHT | DK 03-06 | nacht dim 22:30 - 06:00 | 9 | 100000 | 2018-01-01 | 2042-05-25 | 2042 | 964 | 3135 | 4099 | 8.676 | 28.215 | 36.891 | 0.09 | 3.32
DRA10853 | Binnen bebouwde kom |  | Drachten |  | de Bouwen |  | Paardepad | - | 203260 | 568609 |  | 0 | OV |  |  | 213463 | 4CPTVERZ T76 | 7016 | Staal | 4 | 2018-01-01 | 2058-01-01 | enkel | 2058 | '4M PT PMF 1701733PJ | 300 | 350 | 125 | 775 | 215995 | KLIFMAN LINZ 520/76/EBK GLAS HELDER PMMA | 7016 | 2018-01-01 | 2038-01-01 |  | enkele | 2038 | LIGHTRONICS PRUNUS A2 | 500 | 50 | 550 | 9 | NACHT | nacht dim 22:30 - 06:00 | 215996 |  | LEDDRIVER DIM | Elektronisch | 22 | 2018-01-01 | 215997 | 12W LED Quadro 1100LM 3000K SK 1 | 12 | NACHT | DK 03-06 | nacht dim 22:30 - 06:00 | 9 | 100000 | 2018-01-01 | 2042-05-25 | 2042 | 964 | 3135 | 4099 | 8.676 | 28.215 | 36.891 | 0.09 | 3.32
DRA11171 | Binnen bebouwde kom |  | Drachten |  | verkeerswegen |  | Splitting | - | 204092 | 568874 |  | 0 | OV |  |  | 213467 | 5VPTST | 7016 | Staal | 4 | 2018-01-01 | 2058-01-01 | enkel | 2058 | '6M PT PMF 1701726PJ | 425 | 350 | 160 | 935 | 215998 | LIGHTRONICS PRUNUS A2 | 7016 | 2018-01-01 | 2038-01-01 |  | enkele | 2038 | LIGHTRONICS PRUNUS A2 | 500 | 50 | 550 | 9 | NACHT | nacht dim 22:30 - 06:00 | 215999 |  | LEDDRIVER DIM/LuCo NXP | Elektronisch | 35 | 2018-01-01 | 216000 | L2WG4 C7,3000K, 1200lm | 9 | NACHT | DK 03-06 | nacht dim 22:30 - 06:00 | 7 | 100000 | 2018-01-01 | 2042-05-25 | 2042 | 964 | 3135 | 4099 | 6.748 | 21.945 | 28.693 | 0.09 | 2.58
DRA10947 | Binnen bebouwde kom |  | Drachten |  | verkeerswegen |  | Splitting | - | 203726 | 568851 |  | 0 | OV |  |  | 213471 | 5VPTST | 7016 | Staal | 4 | 2018-01-01 | 2058-01-01 | enkel | 2058 | '6M PT PMF 1701726PJ | 425 | 350 | 160 | 935 | 216001 | LIGHTRONICS PRUNUS A2 | 7016 | 2018-01-01 | 2038-01-01 |  | enkele | 2038 | LIGHTRONICS PRUNUS A2 | 500 | 50 | 550 | 9 | NACHT | nacht dim 22:30 - 06:00 | 216002 |  | LEDDRIVER DIM/LuCo NXP | Elektronisch | 35 | 2018-01-01 | 216003 | L2WG4 C7,3000K, 1200lm | 9 | NACHT | DK 03-06 | nacht dim 22:30 - 06:00 | 7 | 100000 | 2018-01-01 | 2042-05-25 | 2042 | 964 | 3135 | 4099 | 6.748 | 21.945 | 28.693 | 0.09 | 2.58
DRA01655 | Binnen bebouwde kom |  | Drachten |  | de Bouwen |  | Fabriekslaan | - | 203293 | 568678 |  | 0 | OV |  |  | 213491 | 4CPTVERZ T76 | 7016 | Staal | 4 | 2018-01-01 | 2058-01-01 | enkel | 2058 | '4M PT PMF 1701733PJ | 300 | 350 | 125 | 775 | 216016 | KLIFMAN LINZ 520/76/EBK GLAS HELDER PMMA | 7016 | 2018-01-01 | 2038-01-01 |  | enkele | 2038 | LIGHTRONICS PRUNUS A2 | 500 | 50 | 550 | 9 | NACHT | nacht dim 22:30 - 06:00 | 216017 |  | LEDDRIVER DIM | Elektronisch | 22 | 2018-01-01 | 216018 | 12W LED Quadro 1100LM 3000K SK 1 | 12 | NACHT | DK 03-06 | nacht dim 22:30 - 06:00 | 9 | 100000 | 2018-01-01 | 2042-05-25 | 2042 | 964 | 3135 | 4099 | 8.676 | 28.215 | 36.891 | 0.09 | 3.32
DRA10855 | Binnen bebouwde kom |  | Drachten |  | de Bouwen |  | Fabriekslaan | - | 203202 | 568675 |  | 0 | OV |  |  | 213495 | 4CPTVERZ T76 | 7016 | Staal | 4 | 2018-01-01 | 2058-01-01 | enkel | 2058 | '4M PT PMF 1701733PJ | 300 | 350 | 125 | 775 | 216019 | KLIFMAN LINZ 520/76/EBK GLAS HELDER PMMA | 7016 | 2018-01-01 | 2038-01-01 |  | enkele | 2038 | LIGHTRONICS PRUNUS A2 | 500 | 50 | 550 | 9 | NACHT | nacht dim 22:30 - 06:00 | 216020 |  | LEDDRIVER DIM | Elektronisch | 22 | 2018-01-01 | 216021 | 12W LED Quadro 1100LM 3000K SK 1 | 12 | NACHT | DK 03-06 | nacht dim 22:30 - 06:00 | 9 | 100000 | 2018-01-01 | 2042-05-25 | 2042 | 964 | 3135 | 4099 | 8.676 | 28.215 | 36.891 | 0.09 | 3.32
DRA10930 | Binnen bebouwde kom |  | Drachten |  | verkeerswegen |  | Splitting | - | 203557 | 568816 |  | 0 | OV |  |  | 213499 | 5VPTST | 7016 | Staal | 4 | 2018-01-01 | 2058-01-01 | enkel | 2058 | '6M PT PMF 1701726PJ | 425 | 350 | 160 | 935 | 216022 | LIGHTRONICS PRUNUS A2 | 7016 | 2018-01-01 | 2038-01-01 |  | enkele | 2038 | LIGHTRONICS PRUNUS A2 | 500 | 50 | 550 | 9 | NACHT | nacht dim 22:30 - 06:00 | 216023 |  | LEDDRIVER DIM/LuCo NXP | Elektronisch | 35 | 2018-01-01 | 216024 | L2WG4 C7,3000K, 1200lm | 9 | NACHT | DK 03-06 | nacht dim 22:30 - 06:00 | 7 | 100000 | 2018-01-01 | 2042-05-25 | 2042 | 964 | 3135 | 4099 | 6.748 | 21.945 | 28.693 | 0.09 | 2.58
DRA10854 | Binnen bebouwde kom |  | Drachten |  | de Bouwen |  | Fabriekslaan | - | 203179 | 568675 |  | 0 | OV |  |  | 213515 | 4CPTVERZ T76 | 7016 | Staal | 4 | 2018-01-01 | 2058-01-01 | enkel | 2058 | '4M PT PMF 1701733PJ | 300 | 350 | 125 | 775 | 216034 | KLIFMAN LINZ 520/76/EBK GLAS HELDER PMMA | 7016 | 2018-01-01 | 2038-01-01 |  | enkele | 2038 | LIGHTRONICS PRUNUS A2 | 500 | 50 | 550 | 9 | NACHT | nacht dim 22:30 - 06:00 | 216035 |  | LEDDRIVER DIM | Elektronisch | 22 | 2018-01-01 | 216036 | 12W LED Quadro 1100LM 3000K SK 1 | 12 | NACHT | DK 03-06 | nacht dim 22:30 - 06:00 | 9 | 100000 | 2018-01-01 | 2042-05-25 | 2042 | 964 | 3135 | 4099 | 8.676 | 28.215 | 36.891 | 0.09 | 3.32
DRAng66 | Binnen bebouwde kom |  | Drachten |  | de Bouwen |  | Rispinge | - | 202828 | 568638 |  | 0 | OV |  |  | 213519 | 3.5CPTAL | - | Aluminium | 4 | 2018-01-01 | 2058-01-01 | enkel | 2058 | '4M PT PMF 1701733PJ | 300 | 350 | 125 | 775 | 216037 | INDU 2000 KEGEL |  | 2018-01-01 | 2038-01-01 |  | enkele | 2038 | LIGHTRONICS PRUNUS A2 | 500 | 50 | 550 | 9 | NACHT | nacht dim 22:30 - 06:00 | 216038 |  | HF-P 136 PL-L | Elektronisch |  | 2018-01-01 | 216039 | 36W PLL 4P HF 830 | 36 | NACHT | DK 03-06 | - | 40 | 36000 | 2018-01-01 | 2026-10-13 | 2026 | 964 | 3135 | 4099 | 38.56 | 125.4 | 163.96 | 0.09 | 14.76
DRA10822 | Binnen bebouwde kom |  | Drachten |  | de Bouwen |  | Blauwgras | - | 203268 | 568334 |  | 0 | OV |  |  | 213535 | 4CPTVERZ T76 | 7016 | Staal | 4 | 2018-01-01 | 2058-01-01 | enkel | 2058 | '4M PT PMF 1701733PJ | 300 | 350 | 125 | 775 | 216049 | KLIFMAN LINZ 520/76/EBK GLAS HELDER PMMA | 7016 | 2018-01-01 | 2038-01-01 |  | enkele | 2038 | LIGHTRONICS PRUNUS A2 | 500 | 50 | 550 | 9 | NACHT | nacht dim 22:30 - 06:00 | 216050 |  | LEDDRIVER DIM | Elektronisch | 22 | 2018-01-01 | 216051 | 12W LED Quadro 1100LM 3000K SK 1 | 12 | NACHT | DK 03-06 | nacht dim 22:30 - 06:00 | 9 | 100000 | 2018-01-01 | 2042-05-25 | 2042 | 964 | 3135 | 4099 | 8.676 | 28.215 | 36.891 | 0.09 | 3.32
DRA08021 | Binnen bebouwde kom |  | Drachten |  | de Bouwen |  | Roggepad | - | 203247 | 568397 |  | 0 | OV |  |  | 213539 | 4CPTVERZ T76 | 7016 | Staal | 4 | 2018-01-01 | 2058-01-01 | enkel | 2058 | '4M PT PMF 1701733PJ | 300 | 350 | 125 | 775 | 216052 | KLIFMAN LINZ 520/76/EBK GLAS HELDER PMMA | 7016 | 2018-01-01 | 2038-01-01 |  | enkele | 2038 | LIGHTRONICS PRUNUS A2 | 500 | 50 | 550 | 9 | NACHT | nacht dim 22:30 - 06:00 | 216053 |  | LEDDRIVER DIM | Elektronisch | 22 | 2018-01-01 | 216054 | 12W LED Quadro 1100LM 3000K SK 1 | 12 | NACHT | DK 03-06 | nacht dim 22:30 - 06:00 | 9 | 100000 | 2018-01-01 | 2042-05-25 | 2042 | 964 | 3135 | 4099 | 8.676 | 28.215 | 36.891 | 0.09 | 3.32
DRA08007 | Binnen bebouwde kom |  | Drachten |  | de Bouwen |  | Roggepad | - | 203248 | 568326 |  | 0 | OV |  |  | 213543 | 4CPTVERZ T76 | 7016 | Staal | 4 | 2018-01-01 | 2058-01-01 | enkel | 2058 | '4M PT PMF 1701733PJ | 300 | 350 | 125 | 775 | 216055 | KLIFMAN LINZ 520/76/EBK GLAS HELDER PMMA | 7016 | 2018-01-01 | 2038-01-01 |  | enkele | 2038 | LIGHTRONICS PRUNUS A2 | 500 | 50 | 550 | 9 | NACHT | nacht dim 22:30 - 06:00 | 216056 |  | LEDDRIVER DIM | Elektronisch | 22 | 2018-01-01 | 216057 | 12W LED Quadro 1100LM 3000K SK 1 | 12 | NACHT | DK 03-06 | nacht dim 22:30 - 06:00 | 9 | 100000 | 2018-01-01 | 2042-05-25 | 2042 | 964 | 3135 | 4099 | 8.676 | 28.215 | 36.891 | 0.09 | 3.32
DRA11022 | Binnen bebouwde kom |  | Drachten |  | Noordoost |  | Torenstraat | - | 202697 | 569931 |  | 0 | OV |  |  | 213551 | 4CPTVERZ | 6005 | Staal | 4 | 2017-01-01 | 2057-01-01 | enkel | 2057 | '4M PT PMF 1701733PJ | 300 | 350 | 125 | 775 | 216061 | HELLUX 401 | 6005 | 2017-01-01 | 2037-01-01 |  | enkele | 2037 | LIGHTRONICS PRUNUS A2 | 500 | 50 | 550 | 9 | NACHT | nacht dim 22:30 - 06:00 | 216062 |  | HF-P 1 22-42 PL-T/C/L/TL5C | Elektronisch | 42 | 2017-01-01 | 216063 | 24W PLL 4P HF 830 | 24 | NACHT | DK 03-06 | - | 24 | 36000 | 2017-01-01 | 2025-10-13 | 2025 | 964 | 3135 | 4099 | 23.136 | 75.24 | 98.376 | 0.09 | 8.85
DRA81104 | Binnen bebouwde kom |  | Drachten |  | Drachtstervaart |  | Jelle Plantingstraat | - | 200031 | 568861 |  | 0 | OV |  |  | 213763 | 4CPTALMV | 7016 | Aluminium | 4 | 2018-01-01 | 2058-01-01 | enkel | 2058 | '4M PT PMF 1701733PJ | 300 | 350 | 125 | 775 | 216073 | LIGHTRONICS PRUNUS A2 | 7016 | 2018-01-01 | 2038-01-01 |  | enkele | 2038 | LIGHTRONICS PRUNUS A2 | 500 | 50 | 550 | 9 | NACHT | nacht dim 22:30 - 06:00 | 216074 |  | LEDDRIVER DIM topsmart | Elektronisch | 22 | 2018-01-01 | 216075 | L2W 3000K, 14W, 2150lm | 14 | NACHT | DK 03-06 | nacht dim 22:30 - 06:00 | 11 | 100000 | 2018-01-01 | 2042-05-25 | 2042 | 964 | 3135 | 4099 | 10.604 | 34.485 | 45.089 | 0.09 | 4.06
DRA81120 | Binnen bebouwde kom |  | Drachten |  | Drachtstervaart |  | Gerben van Manenstraat | - | 200354 | 568901 |  | 0 | OV |  |  | 213767 | 4CPTALMV | 7016 | Aluminium | 4 | 2018-01-01 | 2058-01-01 | enkel | 2058 | '4M PT PMF 1701733PJ | 300 | 350 | 125 | 775 | 216076 | LIGHTRONICS PRUNUS A2 | 7016 | 2022-07-25 | 2042-07-25 |  | enkele | 2042 | LIGHTRONICS PRUNUS A2 | 500 | 50 | 550 | 9 | NACHT | nacht dim 22:30 - 06:00 | 216077 |  | LEDDRIVER DIM topsmart | Elektronisch | 22 | 2022-07-25 | 216078 | L2W 3000K, 14W, 2150lm | 14 | NACHT | DK 03-06 | nacht dim 22:30 - 06:00 | 11 | 100000 | 2022-07-25 | 2046-12-16 | 2046 | 964 | 3135 | 4099 | 10.604 | 34.485 | 45.089 | 0.09 | 4.06
DRA80793 | Binnen bebouwde kom |  | Drachten |  | de Drait |  | De Landerijen | - | 201436 | 567765 |  | 0 | OV |  |  | 213775 | 4CPTVERZ | 6009 | Staal | 4 | 2018-01-01 | 2058-01-01 | enkel | 2058 | '4M PT PMF 1701733PJ | 300 | 350 | 125 | 775 | 216082 | PHIL 2150 BOBEK | 6009 | 2018-01-01 | 2038-01-01 |  | enkele | 2038 | LIGHTRONICS PRUNUS A2 | 500 | 50 | 550 | 9 | NACHT | nacht dim 22:30 - 06:00 | 216083 |  | HF-R 1 22-42 PL-T/C/L/TL5C | Elektronisch |  | 2018-01-01 | 216084 | 42W PLT 4P HF DIM (23A) 830 | 42 | NACHT | DK 03-06 | nacht dim 22:30 - 06:00 | 31 | 20000 | 2018-01-01 | 2022-11-18 | 2022 | 964 | 3135 | 4099 | 29.884 | 97.185 | 127.069 | 0.09 | 11.44
DRA80845 | Binnen bebouwde kom |  | Drachten |  | de Drait |  | De Hoven | - | 201348 | 567223 |  | 0 | OV |  |  | 213786 | 4CPTVERZ | 6009 | Staal | 4 | 2016-01-01 | 2056-01-01 | enkel | 2056 | '4M PT PMF 1701733PJ | 300 | 350 | 125 | 775 | 216091 | PHIL 2150 BOBEK | 6009 | 2016-01-01 | 2036-01-01 |  | enkele | 2036 | LIGHTRONICS PRUNUS A2 | 500 | 50 | 550 | 9 | NACHT | nacht dim 22:30 - 06:00 | 216092 |  | HF-R 1 22-42 PL-T/C/L/TL5C | Elektronisch |  | 2016-01-01 | 216093 | 42W PLT 4P HF DIM (23A) 830 | 42 | NACHT | DK 03-06 | nacht dim 22:30 - 06:00 | 31 | 20000 | 2016-01-01 | 2020-11-17 | 2020 | 964 | 3135 | 4099 | 29.884 | 97.185 | 127.069 | 0.09 | 11.44
DRA80843 | Binnen bebouwde kom |  | Drachten |  | de Drait |  | De Hoven | - | 201404 | 567217 |  | 0 | OV |  |  | 213790 | 4CPTVERZ | 6009 | Staal | 4 | 2016-01-01 | 2056-01-01 | enkel | 2056 | '4M PT PMF 1701733PJ | 300 | 350 | 125 | 775 | 216094 | PHIL 2150 BOBEK | 6009 | 2016-01-01 | 2036-01-01 |  | enkele | 2036 | LIGHTRONICS PRUNUS A2 | 500 | 50 | 550 | 9 | NACHT | nacht dim 22:30 - 06:00 | 216095 |  | HF-R 1 22-42 PL-T/C/L/TL5C | Elektronisch |  | 2016-01-01 | 216096 | 42W PLT 4P HF DIM (23A) 830 | 42 | NACHT | DK 03-06 | nacht dim 22:30 - 06:00 | 31 | 20000 | 2016-01-01 | 2020-11-17 | 2020 | 964 | 3135 | 4099 | 29.884 | 97.185 | 127.069 | 0.09 | 11.44
DRA10593 | Binnen bebouwde kom |  | Drachten |  | de Venen |  | Leerweg | - | 203948 | 569086 |  | 0 | OV |  |  | 213871 | 4CPTVERZ | 9006 | Staal | 4 | 2018-01-01 | 2058-01-01 | enkel | 2058 | '4M PT PMF 1701733PJ | 300 | 350 | 125 | 775 | 216157 | LIGHTWELL FRISO KRAMER | 7040 | 2018-01-01 | 2038-01-01 |  | enkele | 2038 | LIGHTRONICS PRUNUS A2 | 500 | 50 | 550 | 9 | NACHT | nacht dim 22:30 - 06:00 | 216158 |  | LEDDRIVER DIM/LoRa | Elektronisch |  | 2018-01-01 | 216159 | 24W, 3000K, 2200lm Friso Kramer | 24 | NACHT | DK 03-06 | nacht dim 22:30 - 06:00 | 18 | 100000 | 2016-01-01 | 2040-05-24 | 2040 | 964 | 3135 | 4099 | 17.352 | 56.43 | 73.782 | 0.09 | 6.64
DRA10843 | Binnen bebouwde kom |  | Drachten |  | de Bouwen |  | De Greide | - | 203170 | 568554 |  | 0 | OV |  |  | 213951 | 4CPTVERZ T76 | 7016 | Staal | 4 | 2018-01-01 | 2058-01-01 | enkel | 2058 | '4M PT PMF 1701733PJ | 300 | 350 | 125 | 775 | 216217 | KLIFMAN LINZ 520/76/EBK GLAS HELDER PMMA | 7016 | 2018-01-01 | 2038-01-01 |  | enkele | 2038 | LIGHTRONICS PRUNUS A2 | 500 | 50 | 550 | 9 | NACHT | nacht dim 22:30 - 06:00 | 216218 |  | LEDDRIVER DIM | Elektronisch | 22 | 2018-01-01 | 216219 | 12W LED Quadro 1100LM 3000K SK 1 | 12 | NACHT | DK 03-06 | nacht dim 22:30 - 06:00 | 9 | 100000 | 2018-01-01 | 2042-05-25 | 2042 | 964 | 3135 | 4099 | 8.676 | 28.215 | 36.891 | 0.09 | 3.32
DRA10858 | Binnen bebouwde kom |  | Drachten |  | de Bouwen |  | Het Schar | - | 203277 | 568659 |  | 0 | OV |  |  | 213955 | 4CPTVERZ T76 | 7016 | Staal | 4 | 2018-01-01 | 2058-01-01 | enkel | 2058 | '4M PT PMF 1701733PJ | 300 | 350 | 125 | 775 | 216220 | KLIFMAN LINZ 520/76/EBK GLAS HELDER PMMA | 7016 | 2018-01-01 | 2038-01-01 |  | enkele | 2038 | LIGHTRONICS PRUNUS A2 | 500 | 50 | 550 | 9 | NACHT | nacht dim 22:30 - 06:00 | 216221 |  | LEDDRIVER DIM | Elektronisch | 22 | 2018-01-01 | 216222 | 12W LED Quadro 1100LM 3000K SK 1 | 12 | NACHT | DK 03-06 | nacht dim 22:30 - 06:00 | 9 | 100000 | 2018-01-01 | 2042-05-25 | 2042 | 964 | 3135 | 4099 | 8.676 | 28.215 | 36.891 | 0.09 | 3.32
DRA10862 | Binnen bebouwde kom |  | Drachten |  | Noordoost |  | Grietmansrecht | - | 202653 | 569767 |  | 0 | OV |  |  | 213959 | 4CPTST | 6005 | Staal | 4 | 2019-02-11 | 2059-02-11 | enkel | 2059 | '4M PT PMF 1701733PJ | 300 | 350 | 125 | 775 | 216223 | KLIFMAN LINZ 520/76/EBK GLAS HELDER PMMA | 6005 | 2019-02-11 | 2039-02-11 |  | enkele | 2039 | LIGHTRONICS PRUNUS A2 | 500 | 50 | 550 | 9 | NACHT | nacht dim 22:30 - 06:00 | 216224 |  | LEDDRIVER DIM | Elektronisch | 22 | 2019-02-11 | 216225 | 18W LED DIMBAAR 1900LM 3000K LENS 520/76 | 18 | NACHT | DK 03-06 | nacht dim 22:30 - 06:00 | 14 | 100000 | 2019-02-11 | 2043-07-05 | 2043 | 964 | 3135 | 4099 | 13.496 | 43.89 | 57.386 | 0.09 | 5.16
DRA10868 | Binnen bebouwde kom |  | Drachten |  | Noordoost |  | Lijsterstraat | - | 202896 | 569858 |  | 0 | OV |  |  | 213975 | 4CPTST | 6005 | Staal | 4 | 2019-02-11 | 2059-02-11 | enkel | 2059 | '4M PT PMF 1701733PJ | 300 | 350 | 125 | 775 | 216235 | KLIFMAN LINZ 520/76/EBK GLAS HELDER PMMA | 6005 | 2019-02-11 | 2039-02-11 |  | enkele | 2039 | LIGHTRONICS PRUNUS A2 | 500 | 50 | 550 | 9 | NACHT | nacht dim 22:30 - 06:00 | 216236 |  | LEDDRIVER DIM | Elektronisch | 22 | 2019-02-11 | 216237 | 18W LED DIMBAAR 1900LM 3000K LENS 520/76 | 18 | NACHT | DK 03-06 | nacht dim 22:30 - 06:00 | 14 | 100000 | 2019-02-11 | 2043-07-05 | 2043 | 964 | 3135 | 4099 | 13.496 | 43.89 | 57.386 | 0.09 | 5.16
DRA10838 | Binnen bebouwde kom |  | Drachten |  | de Bouwen |  | Klaverweide | - | 203167 | 568524 |  | 0 | OV |  |  | 213987 | 4CPTVERZ T76 | 7016 | Staal | 4 | 2018-01-01 | 2058-01-01 | enkel | 2058 | '4M PT PMF 1701733PJ | 300 | 350 | 125 | 775 | 216244 | KLIFMAN LINZ 520/76/EBK GLAS HELDER PMMA | 7016 | 2018-01-01 | 2038-01-01 |  | enkele | 2038 | LIGHTRONICS PRUNUS A2 | 500 | 50 | 550 | 9 | NACHT | nacht dim 22:30 - 06:00 | 216245 |  | LEDDRIVER DIM | Elektronisch | 22 | 2018-01-01 | 216246 | 12W LED Quadro 1100LM 3000K SK 1 | 12 | NACHT | DK 03-06 | nacht dim 22:30 - 06:00 | 9 | 100000 | 2018-01-01 | 2042-05-25 | 2042 | 964 | 3135 | 4099 | 8.676 | 28.215 | 36.891 | 0.09 | 3.32
DRA10925 | Binnen bebouwde kom |  | Drachten |  | verkeerswegen |  | Splitting | - | 203476 | 568813 |  | 0 | OV |  |  | 213991 | 5VPTST | 7016 | Staal | 4 | 2018-01-01 | 2058-01-01 | enkel | 2058 | '6M PT PMF 1701726PJ | 425 | 350 | 160 | 935 | 216247 | LIGHTRONICS PRUNUS A2 | 7016 | 2018-01-01 | 2038-01-01 |  | enkele | 2038 | LIGHTRONICS PRUNUS A2 | 500 | 50 | 550 | 9 | NACHT | nacht dim 22:30 - 06:00 | 216248 |  | LEDDRIVER DIM/LuCo NXP | Elektronisch | 35 | 2018-01-01 | 216249 | L2WG4 C7,3000K, 1200lm | 9 | NACHT | DK 03-06 | nacht dim 22:30 - 06:00 | 7 | 100000 | 2018-01-01 | 2042-05-25 | 2042 | 964 | 3135 | 4099 | 6.748 | 21.945 | 28.693 | 0.09 | 2.58
DRA10949 | Binnen bebouwde kom |  | Drachten |  | verkeerswegen |  | Splitting | - | 203754 | 568852 |  | 0 | OV |  |  | 213999 | 5VPTST | 7016 | Staal | 4 | 2018-01-01 | 2058-01-01 | enkel | 2058 | '6M PT PMF 1701726PJ | 425 | 350 | 160 | 935 | 216253 | LIGHTRONICS PRUNUS A2 | 7016 | 2018-01-01 | 2038-01-01 |  | enkele | 2038 | LIGHTRONICS PRUNUS A2 | 500 | 50 | 550 | 9 | NACHT | nacht dim 22:30 - 06:00 | 216254 |  | LEDDRIVER DIM/LuCo NXP | Elektronisch | 35 | 2018-01-01 | 216255 | L2WG4 C7,3000K, 1200lm | 9 | NACHT | DK 03-06 | nacht dim 22:30 - 06:00 | 7 | 100000 | 2018-01-01 | 2042-05-25 | 2042 | 964 | 3135 | 4099 | 6.748 | 21.945 | 28.693 | 0.09 | 2.58
DRA08016 | Binnen bebouwde kom |  | Drachten |  | de Bouwen |  | Bouwakker | - | 203302 | 568480 |  | 0 | OV |  |  | 214003 | 4CPTVERZ T76 | 7016 | Staal | 4 | 2018-01-01 | 2058-01-01 | enkel | 2058 | '4M PT PMF 1701733PJ | 300 | 350 | 125 | 775 | 216256 | KLIFMAN LINZ 520/76/EBK GLAS HELDER PMMA | 7016 | 2018-01-01 | 2038-01-01 |  | enkele | 2038 | LIGHTRONICS PRUNUS A2 | 500 | 50 | 550 | 9 | NACHT | nacht dim 22:30 - 06:00 | 216257 |  | LEDDRIVER DIM | Elektronisch | 22 | 2018-01-01 | 216258 | 12W LED Quadro 1100LM 3000K SK 1 | 12 | NACHT | DK 03-06 | nacht dim 22:30 - 06:00 | 9 | 100000 | 2018-01-01 | 2042-05-25 | 2042 | 964 | 3135 | 4099 | 8.676 | 28.215 | 36.891 | 0.09 | 3.32
DRA01663 | Binnen bebouwde kom |  | Drachten |  | de Bouwen |  | Bouwakker | - | 203354 | 568475 |  | 0 | OV |  |  | 214007 | 4CPTVERZ T76 | 7016 | Staal | 4 | 2018-01-01 | 2058-01-01 | enkel | 2058 | '4M PT PMF 1701733PJ | 300 | 350 | 125 | 775 | 216259 | KLIFMAN LINZ 520/76/EBK GLAS HELDER PMMA | 7016 | 2018-01-01 | 2038-01-01 |  | enkele | 2038 | LIGHTRONICS PRUNUS A2 | 500 | 50 | 550 | 9 | NACHT | nacht dim 22:30 - 06:00 | 216260 |  | LEDDRIVER DIM | Elektronisch | 22 | 2018-01-01 | 216261 | 12W LED Quadro 1100LM 3000K SK 1 | 12 | NACHT | DK 03-06 | nacht dim 22:30 - 06:00 | 9 | 100000 | 2018-01-01 | 2042-05-25 | 2042 | 964 | 3135 | 4099 | 8.676 | 28.215 | 36.891 | 0.09 | 3.32
DRA08013 | Binnen bebouwde kom |  | Drachten |  | de Bouwen |  | Boekweitkamp | - | 203309 | 568448 |  | 0 | OV |  |  | 214011 | 4CPTVERZ T76 | 7016 | Staal | 4 | 2018-01-01 | 2058-01-01 | enkel | 2058 | '4M PT PMF 1701733PJ | 300 | 350 | 125 | 775 | 216262 | KLIFMAN LINZ 520/76/EBK GLAS HELDER PMMA | 7016 | 2018-01-01 | 2038-01-01 |  | enkele | 2038 | LIGHTRONICS PRUNUS A2 | 500 | 50 | 550 | 9 | NACHT | nacht dim 22:30 - 06:00 | 216263 |  | LEDDRIVER DIM | Elektronisch | 22 | 2018-01-01 | 216264 | 12W LED Quadro 1100LM 3000K SK 1 | 12 | NACHT | DK 03-06 | nacht dim 22:30 - 06:00 | 9 | 100000 | 2018-01-01 | 2042-05-25 | 2042 | 964 | 3135 | 4099 | 8.676 | 28.215 | 36.891 | 0.09 | 3.32
DRA10956 | Binnen bebouwde kom |  | Drachten |  | verkeerswegen |  | Splitting | - | 203817 | 568831 |  | 0 | OV |  |  | 214015 | 5VPTST | 7016 | Staal | 4 | 2018-01-01 | 2058-01-01 | enkel | 2058 | '6M PT PMF 1701726PJ | 425 | 350 | 160 | 935 | 216265 | LIGHTRONICS PRUNUS A2 | 7016 | 2018-01-01 | 2038-01-01 |  | enkele | 2038 | LIGHTRONICS PRUNUS A2 | 500 | 50 | 550 | 9 | NACHT | nacht dim 22:30 - 06:00 | 216266 |  | LEDDRIVER DIM/LuCo NXP | Elektronisch | 35 | 2018-01-01 | 216267 | L2WG4 C7,3000K, 1200lm | 9 | NACHT | DK 03-06 | nacht dim 22:30 - 06:00 | 7 | 100000 | 2018-01-01 | 2042-05-25 | 2042 | 964 | 3135 | 4099 | 6.748 | 21.945 | 28.693 | 0.09 | 2.58
DRA10960 | Binnen bebouwde kom |  | Drachten |  | verkeerswegen |  | Splitting | - | 203871 | 568835 |  | 0 | OV |  |  | 214019 | 5VPTST | 7016 | Staal | 4 | 2018-01-01 | 2058-01-01 | enkel | 2058 | '6M PT PMF 1701726PJ | 425 | 350 | 160 | 935 | 216268 | LIGHTRONICS PRUNUS A2 | 7016 | 2018-01-01 | 2038-01-01 |  | enkele | 2038 | LIGHTRONICS PRUNUS A2 | 500 | 50 | 550 | 9 | NACHT | nacht dim 22:30 - 06:00 | 216269 |  | LEDDRIVER DIM/LuCo NXP | Elektronisch | 35 | 2018-01-01 | 216270 | L2WG4 C7,3000K, 1200lm | 9 | NACHT | DK 03-06 | nacht dim 22:30 - 06:00 | 7 | 100000 | 2018-01-01 | 2042-05-25 | 2042 | 964 | 3135 | 4099 | 6.748 | 21.945 | 28.693 | 0.09 | 2.58
DRA10962 | Binnen bebouwde kom |  | Drachten |  | verkeerswegen |  | Splitting | - | 203900 | 568836 |  | 0 | OV |  |  | 214023 | 5VPTST | 7016 | Staal | 4 | 2018-01-01 | 2058-01-01 | enkel | 2058 | '6M PT PMF 1701726PJ | 425 | 350 | 160 | 935 | 216271 | LIGHTRONICS PRUNUS A2 | 7016 | 2018-01-01 | 2038-01-01 |  | enkele | 2038 | LIGHTRONICS PRUNUS A2 | 500 | 50 | 550 | 9 | NACHT | nacht dim 22:30 - 06:00 | 216272 |  | LEDDRIVER DIM/LuCo NXP | Elektronisch | 35 | 2018-01-01 | 216273 | L2WG4 C7,3000K, 1200lm | 9 | NACHT | DK 03-06 | nacht dim 22:30 - 06:00 | 7 | 100000 | 2018-01-01 | 2042-05-25 | 2042 | 964 | 3135 | 4099 | 6.748 | 21.945 | 28.693 | 0.09 | 2.58
DRA10967 | Binnen bebouwde kom |  | Drachten |  | verkeerswegen |  | Splitting | - | 203951 | 568840 |  | 0 | OV |  |  | 214027 | 5VPTST | 7016 | Staal | 4 | 2018-01-01 | 2058-01-01 | enkel | 2058 | '6M PT PMF 1701726PJ | 425 | 350 | 160 | 935 | 216274 | LIGHTRONICS PRUNUS A2 | 7016 | 2018-01-01 | 2038-01-01 |  | enkele | 2038 | LIGHTRONICS PRUNUS A2 | 500 | 50 | 550 | 9 | NACHT | nacht dim 22:30 - 06:00 | 216275 |  | LEDDRIVER DIM/LuCo NXP | Elektronisch | 35 | 2018-01-01 | 216276 | L2WG4 C7,3000K, 1200lm | 9 | NACHT | DK 03-06 | nacht dim 22:30 - 06:00 | 7 | 100000 | 2018-01-01 | 2042-05-25 | 2042 | 964 | 3135 | 4099 | 6.748 | 21.945 | 28.693 | 0.09 | 2.58
DRA10969 | Binnen bebouwde kom |  | Drachten |  | verkeerswegen |  | Splitting | - | 203972 | 568869 |  | 0 | OV |  |  | 214031 | 5VPTST | 7016 | Staal | 4 | 2018-01-01 | 2058-01-01 | enkel | 2058 | '6M PT PMF 1701726PJ | 425 | 350 | 160 | 935 | 216277 | LIGHTRONICS PRUNUS A2 | 7016 | 2018-01-01 | 2038-01-01 |  | enkele | 2038 | LIGHTRONICS PRUNUS A2 | 500 | 50 | 550 | 9 | NACHT | nacht dim 22:30 - 06:00 | 216278 |  | LEDDRIVER DIM/LuCo NXP | Elektronisch | 35 | 2018-01-01 | 216279 | L2WG4 C7,3000K, 1200lm | 9 | NACHT | DK 03-06 | nacht dim 22:30 - 06:00 | 7 | 100000 | 2018-01-01 | 2042-05-25 | 2042 | 964 | 3135 | 4099 | 6.748 | 21.945 | 28.693 | 0.09 | 2.58
DRA08009 | Binnen bebouwde kom |  | Drachten |  | de Bouwen |  | Blauwgras | - | 203313 | 568331 |  | 0 | OV |  |  | 214035 | 4CPTVERZ T76 | 7016 | Staal | 4 | 2018-01-01 | 2058-01-01 | enkel | 2058 | '4M PT PMF 1701733PJ | 300 | 350 | 125 | 775 | 216280 | KLIFMAN LINZ 520/76/EBK GLAS HELDER PMMA | 7016 | 2018-01-01 | 2038-01-01 |  | enkele | 2038 | LIGHTRONICS PRUNUS A2 | 500 | 50 | 550 | 9 | NACHT | nacht dim 22:30 - 06:00 | 216281 |  | LEDDRIVER DIM | Elektronisch | 22 | 2018-01-01 | 216282 | 12W LED Quadro 1100LM 3000K SK 1 | 12 | NACHT | DK 03-06 | nacht dim 22:30 - 06:00 | 9 | 100000 | 2018-01-01 | 2042-05-25 | 2042 | 964 | 3135 | 4099 | 8.676 | 28.215 | 36.891 | 0.09 | 3.32
DRA10829 | Binnen bebouwde kom |  | Drachten |  | de Bouwen |  | Roggepad | - | 203251 | 568344 |  | 0 | OV |  |  | 214039 | 4CPTVERZ T76 | 7016 | Staal | 4 | 2018-01-01 | 2058-01-01 | enkel | 2058 | '4M PT PMF 1701733PJ | 300 | 350 | 125 | 775 | 216283 | KLIFMAN LINZ 520/76/EBK GLAS HELDER PMMA | 7016 | 2018-01-01 | 2038-01-01 |  | enkele | 2038 | LIGHTRONICS PRUNUS A2 | 500 | 50 | 550 | 9 | NACHT | nacht dim 22:30 - 06:00 | 216284 |  | LEDDRIVER DIM | Elektronisch | 22 | 2018-01-01 | 216285 | 12W LED Quadro 1100LM 3000K SK 1 | 12 | NACHT | DK 03-06 | nacht dim 22:30 - 06:00 | 9 | 100000 | 2018-01-01 | 2042-05-25 | 2042 | 964 | 3135 | 4099 | 8.676 | 28.215 | 36.891 | 0.09 | 3.32
DRA08006 | Binnen bebouwde kom |  | Drachten |  | de Bouwen |  | Het Blauwgras | - | 203228 | 568331 |  | 0 | OV |  |  | 214043 | 4CPTVERZ T76 | 7016 | Staal | 4 | 2018-01-01 | 2058-01-01 | enkel | 2058 | '4M PT PMF 1701733PJ | 300 | 350 | 125 | 775 | 216286 | KLIFMAN LINZ 520/76/EBK GLAS HELDER PMMA | 7016 | 2018-01-01 | 2038-01-01 |  | enkele | 2038 | LIGHTRONICS PRUNUS A2 | 500 | 50 | 550 | 9 | NACHT | nacht dim 22:30 - 06:00 | 216287 |  | LEDDRIVER DIM | Elektronisch | 22 | 2018-01-01 | 216288 | 12W LED Quadro 1100LM 3000K SK 1 | 12 | NACHT | DK 03-06 | nacht dim 22:30 - 06:00 | 9 | 100000 | 2018-01-01 | 2042-05-25 | 2042 | 964 | 3135 | 4099 | 8.676 | 28.215 | 36.891 | 0.09 | 3.32
DRA11024 | Binnen bebouwde kom |  | Drachten |  | Noordoost |  | Geelgorsstraat | - | 202709 | 569878 |  | 0 | OV |  |  | 214055 | 4CPTST | 6005 | Staal | 4 | 2017-01-01 | 2057-01-01 | enkel | 2057 | '4M PT PMF 1701733PJ | 300 | 350 | 125 | 775 | 216295 | HELLUX 401 | 6005 | 2017-01-01 | 2037-01-01 |  | enkele | 2037 | LIGHTRONICS PRUNUS A2 | 500 | 50 | 550 | 9 | NACHT | nacht dim 22:30 - 06:00 | 216296 |  | LEDDRIVER DIM | Elektronisch | 22 | 2017-01-01 | 216297 | LLM 20Watt Led | 20 | NACHT | DK 03-06 | nacht dim 22:30 - 06:00 | 15 | 50000 | 2017-01-01 | 2029-03-14 | 2029 | 964 | 3135 | 4099 | 14.46 | 47.025 | 61.485 | 0.09 | 5.53
DRA71290 | Binnen bebouwde kom |  | Drachten |  | verkeerswegen |  | Burg. Wuiteweg | - | 202641 | 568694 |  | 0 | OV |  |  | 214063 | 3.5CPTST | 7016 | Staal | 4 | 2003-11-12 | 2043-11-12 | enkel | 2043 | '4M PT PMF 1701733PJ | 300 | 350 | 125 | 775 | 216301 | PHIL CDS530 METRONOMIS TORINO | 7016 | 2003-11-12 | 2023-11-12 |  | enkele | 2023 | LIGHTRONICS PRUNUS A2 | 500 | 50 | 550 | 9 | NACHT | nacht dim 22:30 - 06:00 | 216302 |  | HF-P 1 22-42 PL-T/C/L/TL5C | Elektronisch |  | 2003-11-12 | 216303 | 42W PLT 4P HF 830 | 42 | NACHT | DK 03-06 | - | 46 | 20000 | 2003-11-12 | 2008-09-28 | 2008 | 964 | 3135 | 4099 | 44.344 | 144.21 | 188.554 | 0.09 | 16.97
DRA81116 | Binnen bebouwde kom |  | Drachten |  | Drachtstervaart |  | Jelle Plantingstraat | - | 200236 | 568891 |  | 0 | OV |  |  | 214083 | 4CPTALMV | 7016 | Aluminium | 4 | 2018-01-01 | 2058-01-01 | enkel | 2058 | '4M PT PMF 1701733PJ | 300 | 350 | 125 | 775 | 216316 | LIGHTRONICS PRUNUS A2 | 7016 | 2018-01-01 | 2038-01-01 |  | enkele | 2038 | LIGHTRONICS PRUNUS A2 | 500 | 50 | 550 | 9 | NACHT | nacht dim 22:30 - 06:00 | 216317 |  | LEDDRIVER DIM topsmart | Elektronisch | 22 | 2018-01-01 | 216318 | L2W 3000K, 14W, 2150lm | 14 | NACHT | DK 03-06 | nacht dim 22:30 - 06:00 | 11 | 100000 | 2018-01-01 | 2042-05-25 | 2042 | 964 | 3135 | 4099 | 10.604 | 34.485 | 45.089 | 0.09 | 4.06
DRA81125 | Binnen bebouwde kom |  | Drachten |  | Drachtstervaart |  | Jelle Plantingstraat | - | 200471 | 568883 |  | 0 | OV |  |  | 214087 | 4CPTALMV | 7016 | Aluminium | 4 | 2018-01-01 | 2058-01-01 | enkel | 2058 | '4M PT PMF 1701733PJ | 300 | 350 | 125 | 775 | 216319 | LIGHTRONICS PRUNUS A2 | 7016 | 2018-01-01 | 2038-01-01 |  | enkele | 2038 | LIGHTRONICS PRUNUS A2 | 500 | 50 | 550 | 9 | NACHT | nacht dim 22:30 - 06:00 | 216320 |  | LEDDRIVER DIM topsmart | Elektronisch | 22 | 2018-01-01 | 216321 | L2W 3000K, 14W, 2150lm | 14 | NACHT | DK 03-06 | nacht dim 22:30 - 06:00 | 11 | 100000 | 2018-01-01 | 2042-05-25 | 2042 | 964 | 3135 | 4099 | 10.604 | 34.485 | 45.089 | 0.09 | 4.06
DRA81140 | Binnen bebouwde kom |  | Drachten |  | Drachtstervaart |  | Jelle Plantingstraat | - | 200780 | 568797 |  | 0 | OV |  |  | 214091 | 4CPTALMV | 7016 | Aluminium | 4 | 2018-01-01 | 2058-01-01 | enkel | 2058 | '4M PT PMF 1701733PJ | 300 | 350 | 125 | 775 | 216322 | LIGHTRONICS PRUNUS A2 | 7016 | 2018-01-01 | 2038-01-01 |  | enkele | 2038 | LIGHTRONICS PRUNUS A2 | 500 | 50 | 550 | 9 | NACHT | nacht dim 22:30 - 06:00 | 216323 |  | LEDDRIVER DIM topsmart | Elektronisch | 22 | 2018-01-01 | 216324 | L2W 3000K, 14W, 2150lm | 14 | NACHT | DK 03-06 | nacht dim 22:30 - 06:00 | 11 | 100000 | 2018-01-01 | 2042-05-25 | 2042 | 964 | 3135 | 4099 | 10.604 | 34.485 | 45.089 | 0.09 | 4.06
DRA81142 | Binnen bebouwde kom |  | Drachten |  | Drachtstervaart |  | Jelle Plantingstraat | - | 200839 | 568800 |  | 0 | OV |  |  | 214095 | 4CPTALMV | 7016 | Aluminium | 4 | 2018-01-01 | 2058-01-01 | enkel | 2058 | '4M PT PMF 1701733PJ | 300 | 350 | 125 | 775 | 216325 | LIGHTRONICS PRUNUS A2 | 7016 | 2018-01-01 | 2038-01-01 |  | enkele | 2038 | LIGHTRONICS PRUNUS A2 | 500 | 50 | 550 | 9 | NACHT | nacht dim 22:30 - 06:00 | 216326 |  | LEDDRIVER DIM topsmart | Elektronisch | 22 | 2018-01-01 | 216327 | L2W 3000K, 14W, 2150lm | 14 | NACHT | DK 03-06 | nacht dim 22:30 - 06:00 | 11 | 100000 | 2018-01-01 | 2042-05-25 | 2042 | 964 | 3135 | 4099 | 10.604 | 34.485 | 45.089 | 0.09 | 4.06
DRA81160 | Binnen bebouwde kom |  | Drachten |  | Drachtstervaart |  | Jelle Plantingstraat | - | 201160 | 568814 |  | 0 | OV |  |  | 214099 | 4CPTALMV | 7016 | Aluminium | 4 | 2018-01-01 | 2058-01-01 | enkel | 2058 | '4M PT PMF 1701733PJ | 300 | 350 | 125 | 775 | 216328 | LIGHTRONICS PRUNUS A2 | 7016 | 2018-01-01 | 2038-01-01 |  | enkele | 2038 | LIGHTRONICS PRUNUS A2 | 500 | 50 | 550 | 9 | NACHT | nacht dim 22:30 - 06:00 | 216329 |  | LEDDRIVER DIM topsmart | Elektronisch | 22 | 2018-01-01 | 216330 | L2W 3000K, 14W, 2150lm | 14 | NACHT | DK 03-06 | nacht dim 22:30 - 06:00 | 11 | 100000 | 2018-01-01 | 2042-05-25 | 2042 | 964 | 3135 | 4099 | 10.604 | 34.485 | 45.089 | 0.09 | 4.06
DRA80792 | Binnen bebouwde kom |  | Drachten |  | de Drait |  | De Landerijen | - | 201448 | 567798 |  | 0 | OV |  |  | 214115 | 4CPTVERZ | 6009 | Staal | 4 | 2018-01-01 | 2058-01-01 | enkel | 2058 | '4M PT PMF 1701733PJ | 300 | 350 | 125 | 775 | 216340 | PHIL 2150 BOBEK | 6009 | 2018-01-01 | 2038-01-01 |  | enkele | 2038 | LIGHTRONICS PRUNUS A2 | 500 | 50 | 550 | 9 | NACHT | nacht dim 22:30 - 06:00 | 216341 |  | HF-R 1 22-42 PL-T/C/L/TL5C | Elektronisch |  | 2018-01-01 | 216342 | 42W PLT 4P HF DIM (23A) 830 | 42 | NACHT | DK 03-06 | nacht dim 22:30 - 06:00 | 31 | 20000 | 2018-01-01 | 2022-11-18 | 2022 | 964 | 3135 | 4099 | 29.884 | 97.185 | 127.069 | 0.09 | 11.44
DRA80791 | Binnen bebouwde kom |  | Drachten |  | de Drait |  | De Landerijen | - | 201473 | 567815 |  | 0 | OV |  |  | 214119 | 4CPTVERZ | 6009 | Staal | 4 | 2018-01-01 | 2058-01-01 | enkel | 2058 | '4M PT PMF 1701733PJ | 300 | 350 | 125 | 775 | 216343 | PHIL 2150 BOBEK | 6009 | 2018-01-01 | 2038-01-01 |  | enkele | 2038 | LIGHTRONICS PRUNUS A2 | 500 | 50 | 550 | 9 | NACHT | nacht dim 22:30 - 06:00 | 216344 |  | HF-R 1 22-42 PL-T/C/L/TL5C | Elektronisch |  | 2018-01-01 | 216345 | 42W PLT 4P HF DIM (23A) 830 | 42 | NACHT | DK 03-06 | nacht dim 22:30 - 06:00 | 31 | 20000 | 2018-01-01 | 2022-11-18 | 2022 | 964 | 3135 | 4099 | 29.884 | 97.185 | 127.069 | 0.09 | 11.44
DRA80847 | Binnen bebouwde kom |  | Drachten |  | de Drait |  | De Hoven | - | 201358 | 567282 |  | 0 | OV |  |  | 214123 | 4CPTVERZ | 6009 | Staal | 4 | 2016-01-01 | 2056-01-01 | enkel | 2056 | '4M PT PMF 1701733PJ | 300 | 350 | 125 | 775 | 216346 | PHIL 2150 BOBEK | 6009 | 2016-01-01 | 2036-01-01 |  | enkele | 2036 | LIGHTRONICS PRUNUS A2 | 500 | 50 | 550 | 9 | NACHT | nacht dim 22:30 - 06:00 | 216347 |  | HF-R 1 22-42 PL-T/C/L/TL5C | Elektronisch |  | 2016-01-01 | 216348 | 42W PLT 4P HF DIM (23A) 830 | 42 | NACHT | DK 03-06 | nacht dim 22:30 - 06:00 | 31 | 20000 | 2016-01-01 | 2020-11-17 | 2020 | 964 | 3135 | 4099 | 29.884 | 97.185 | 127.069 | 0.09 | 11.44
DRA06507 | Binnen bebouwde kom |  | Drachten |  | de Venen |  | Leerweg | - | 204104 | 569081 |  | 0 | OV |  |  | 214133 | 4CPTVERZ | 9006 | Staal | 4 | 2018-01-01 | 2058-01-01 | enkel | 2058 | '4M PT PMF 1701733PJ | 300 | 350 | 125 | 775 | 216355 | LIGHTWELL FRISO KRAMER | 7040 | 2018-01-01 | 2038-01-01 |  | enkele | 2038 | LIGHTRONICS PRUNUS A2 | 500 | 50 | 550 | 9 | NACHT | nacht dim 22:30 - 06:00 | 216356 |  | LEDDRIVER DIM/LoRa | Elektronisch |  | 2018-01-01 | 216357 | 24W, 3000K, 2200lm Friso Kramer | 24 | NACHT | DK 03-06 | nacht dim 22:30 - 06:00 | 18 | 100000 | 2016-01-01 | 2040-05-24 | 2040 | 964 | 3135 | 4099 | 17.352 | 56.43 | 73.782 | 0.09 | 6.64
DRA80842 | Binnen bebouwde kom |  | Drachten |  | de Drait |  | De Hoven | - | 201431 | 567230 |  | 0 | OV |  |  | 214137 | 4CPTVERZ | 6009 | Staal | 4 | 2016-01-01 | 2056-01-01 | enkel | 2056 | '4M PT PMF 1701733PJ | 300 | 350 | 125 | 775 | 216358 | PHIL 2150 BOBEK | 6009 | 2016-01-01 | 2036-01-01 |  | enkele | 2036 | LIGHTRONICS PRUNUS A2 | 500 | 50 | 550 | 9 | NACHT | nacht dim 22:30 - 06:00 | 216359 |  | HF-R 1 22-42 PL-T/C/L/TL5C | Elektronisch |  | 2016-01-01 | 216360 | 42W PLT 4P HF DIM (23A) 830 | 42 | NACHT | DK 03-06 | nacht dim 22:30 - 06:00 | 31 | 20000 | 2016-01-01 | 2020-11-17 | 2020 | 964 | 3135 | 4099 | 29.884 | 97.185 | 127.069 | 0.09 | 11.44
DRA10620 | Binnen bebouwde kom |  | Drachten |  | Noordoost |  | Leeuwerikstraat | - | 203019 | 569718 |  | 0 | OV |  |  | 214173 | 4CPTVERZ | 6005 | Staal | 4 | 2016-01-01 | 2056-01-01 | enkel | 2056 | '4M PT PMF 1701733PJ | 300 | 350 | 125 | 775 | 216388 | HELLUX 401 | 6005 | 2016-01-01 | 2036-01-01 |  | enkele | 2036 | LIGHTRONICS PRUNUS A2 | 500 | 50 | 550 | 9 | NACHT | nacht dim 22:30 - 06:00 | 216389 |  | HF-P 1 22-42 PL-T/C/L/TL5C | Elektronisch | 42 | 2016-01-01 | 216390 | 24W PLL 4P HF 830 | 24 | NACHT | DK 03-06 | - | 26 | 36000 | 2016-01-01 | 2024-10-12 | 2024 | 964 | 3135 | 4099 | 25.064 | 81.51 | 106.574 | 0.09 | 9.59
DRA10621 | Binnen bebouwde kom |  | Drachten |  | Noordoost |  | Leeuwerikstraat | - | 202986 | 569682 |  | 0 | OV |  |  | 214177 | 4CPTVERZ | 6005 | Staal | 4 | 2016-01-01 | 2056-01-01 | enkel | 2056 | '4M PT PMF 1701733PJ | 300 | 350 | 125 | 775 | 216391 | Klifman Linz 520 LED | 7016 | 2022-05-19 | 2042-05-19 |  | enkele | 2042 | LIGHTRONICS PRUNUS A2 | 500 | 50 | 550 | 9 | NACHT | nacht dim 22:30 - 06:00 | 216392 |  | LEDDRIVER DIM | Elektronisch | 22 | 2022-05-19 | 216393 | 12W LED Quadro 1100LM 3000K SK 1 | 12 | NACHT | DK 03-06 | nacht dim 22:30 - 06:00 | 9 | 100000 | 2022-05-19 | 2046-10-10 | 2046 | 964 | 3135 | 4099 | 8.676 | 28.215 | 36.891 | 0.09 | 3.32
DRA10624 | Binnen bebouwde kom |  | Drachten |  | Noordoost |  | Leeuwerikstraat | - | 203016 | 569670 |  | 0 | OV |  |  | 214181 | 4CPTVERZ | 6005 | Staal | 4 | 2016-01-01 | 2056-01-01 | enkel | 2056 | '4M PT PMF 1701733PJ | 300 | 350 | 125 | 775 | 216394 | HELLUX 401 | 6005 | 2016-01-01 | 2036-01-01 |  | enkele | 2036 | LIGHTRONICS PRUNUS A2 | 500 | 50 | 550 | 9 | NACHT | nacht dim 22:30 - 06:00 | 216395 |  | HF-P 1 22-42 PL-T/C/L/TL5C | Elektronisch | 42 | 2016-01-01 | 216396 | 24W PLL 4P HF 830 | 24 | NACHT | DK 03-06 | - | 26 | 36000 | 2016-01-01 | 2024-10-12 | 2024 | 964 | 3135 | 4099 | 25.064 | 81.51 | 106.574 | 0.09 | 9.59
DRA10625 | Binnen bebouwde kom |  | Drachten |  | Noordoost |  | Leeuwerikstraat | - | 203039 | 569674 |  | 0 | OV |  |  | 214193 | 4CPTVERZ | 6005 | Staal | 4 | 2016-01-01 | 2056-01-01 | enkel | 2056 | '4M PT PMF 1701733PJ | 300 | 350 | 125 | 775 | 216403 | HELLUX 401 | 6005 | 2016-01-01 | 2036-01-01 |  | enkele | 2036 | LIGHTRONICS PRUNUS A2 | 500 | 50 | 550 | 9 | NACHT | nacht dim 22:30 - 06:00 | 216404 |  | HF-P 1 22-42 PL-T/C/L/TL5C | Elektronisch | 42 | 2016-01-01 | 216405 | 24W PLL 4P HF 830 | 24 | NACHT | DK 03-06 | - | 26 | 36000 | 2016-01-01 | 2024-10-12 | 2024 | 964 | 3135 | 4099 | 25.064 | 81.51 | 106.574 | 0.09 | 9.59
DRA15090 | Binnen bebouwde kom |  | Drachten |  | de Venen |  | Leerweg | - | 203986 | 569099 |  | 0 | OV |  |  | 214221 | 4CPTVERZ | 9006 | Staal | 4 | 2018-01-01 | 2058-01-01 | enkel | 2058 | '4M PT PMF 1701733PJ | 300 | 350 | 125 | 775 | 216424 | LIGHTWELL FRISO KRAMER | 7040 | 2018-01-01 | 2038-01-01 |  | enkele | 2038 | LIGHTRONICS PRUNUS A2 | 500 | 50 | 550 | 9 | NACHT | nacht dim 22:30 - 06:00 | 216425 |  | LEDDRIVER DIM/LoRa | Elektronisch |  | 2018-01-01 | 216426 | 24W, 3000K, 2200lm Friso Kramer | 24 | NACHT | DK 03-06 | nacht dim 22:30 - 06:00 | 18 | 100000 | 2018-01-01 | 2042-05-25 | 2042 | 964 | 3135 | 4099 | 17.352 | 56.43 | 73.782 | 0.09 | 6.64
DRA10852 | Binnen bebouwde kom |  | Drachten |  | de Bouwen |  | Paardepad | - | 203235 | 568609 |  | 0 | OV |  |  | 214245 | 4CPTVERZ T76 | 7016 | Staal | 4 | 2018-01-01 | 2058-01-01 | enkel | 2058 | '4M PT PMF 1701733PJ | 300 | 350 | 125 | 775 | 216442 | KLIFMAN LINZ 520/76/EBK GLAS HELDER PMMA | 7016 | 2022-02-10 | 2042-02-10 |  | enkele | 2042 | LIGHTRONICS PRUNUS A2 | 500 | 50 | 550 | 9 | NACHT | nacht dim 22:30 - 06:00 | 216443 |  | LEDDRIVER DIM | Elektronisch | 22 | 2022-02-10 | 216444 | 12W LED Quadro 1100LM 3000K SK 1 | 12 | NACHT | DK 03-06 | nacht dim 22:30 - 06:00 | 9 | 100000 | 2022-02-10 | 2046-07-04 | 2046 | 964 | 3135 | 4099 | 8.676 | 28.215 | 36.891 | 0.09 | 3.32
DRA10924 | Binnen bebouwde kom |  | Drachten |  | verkeerswegen |  | Splitting | - | 203458 | 568834 |  | 0 | OV |  |  | 214249 | 5VPTST | 7016 | Staal | 4 | 2018-01-01 | 2058-01-01 | enkel | 2058 | '6M PT PMF 1701726PJ | 425 | 350 | 160 | 935 | 216445 | LIGHTRONICS PRUNUS A2 | 7016 | 2018-01-01 | 2038-01-01 |  | enkele | 2038 | LIGHTRONICS PRUNUS A2 | 500 | 50 | 550 | 9 | NACHT | nacht dim 22:30 - 06:00 | 216446 |  | LEDDRIVER DIM/LuCo NXP | Elektronisch | 35 | 2018-01-01 | 216447 | L2WG4 C7,3000K, 1200lm | 9 | NACHT | DK 03-06 | nacht dim 22:30 - 06:00 | 7 | 100000 | 2018-01-01 | 2042-05-25 | 2042 | 964 | 3135 | 4099 | 6.748 | 21.945 | 28.693 | 0.09 | 2.58
DRA10923 | Binnen bebouwde kom |  | Drachten |  | verkeerswegen |  | Splitting | - | 203448 | 568813 |  | 0 | OV |  |  | 214277 | 5VPTST | 7016 | Staal | 4 | 2018-01-01 | 2058-01-01 | enkel | 2058 | '6M PT PMF 1701726PJ | 425 | 350 | 160 | 935 | 216466 | LIGHTRONICS PRUNUS A2 | 7016 | 2018-01-01 | 2038-01-01 |  | enkele | 2038 | LIGHTRONICS PRUNUS A2 | 500 | 50 | 550 | 9 | NACHT | nacht dim 22:30 - 06:00 | 216467 |  | LEDDRIVER DIM/LuCo NXP | Elektronisch | 35 | 2018-01-01 | 216468 | L2WG4 C7,3000K, 1200lm | 9 | NACHT | DK 03-06 | nacht dim 22:30 - 06:00 | 7 | 100000 | 2018-01-01 | 2042-05-25 | 2042 | 964 | 3135 | 4099 | 6.748 | 21.945 | 28.693 | 0.09 | 2.58
DRA10926 | Binnen bebouwde kom |  | Drachten |  | verkeerswegen |  | Splitting | - | 203486 | 568836 |  | 0 | OV |  |  | 214281 | 5VPTST | 7016 | Staal | 4 | 2018-01-01 | 2058-01-01 | enkel | 2058 | '6M PT PMF 1701726PJ | 425 | 350 | 160 | 935 | 216469 | LIGHTRONICS PRUNUS A2 | 7016 | 2018-01-01 | 2038-01-01 |  | enkele | 2038 | LIGHTRONICS PRUNUS A2 | 500 | 50 | 550 | 9 | NACHT | nacht dim 22:30 - 06:00 | 216470 |  | LEDDRIVER DIM/LuCo NXP | Elektronisch | 35 | 2018-01-01 | 216471 | L2WG4 C7,3000K, 1200lm | 9 | NACHT | DK 03-06 | nacht dim 22:30 - 06:00 | 7 | 100000 | 2018-01-01 | 2042-05-25 | 2042 | 964 | 3135 | 4099 | 6.748 | 21.945 | 28.693 | 0.09 | 2.58
DRA10928 | Binnen bebouwde kom |  | Drachten |  | verkeerswegen |  | Splitting | - | 203528 | 568816 |  | 0 | OV |  |  | 214285 | 5VPTST | 7016 | Staal | 4 | 2018-01-01 | 2058-01-01 | enkel | 2058 | '6M PT PMF 1701726PJ | 425 | 350 | 160 | 935 | 216472 | LIGHTRONICS PRUNUS A2 | 7016 | 2018-01-01 | 2038-01-01 |  | enkele | 2038 | LIGHTRONICS PRUNUS A2 | 500 | 50 | 550 | 9 | NACHT | nacht dim 22:30 - 06:00 | 216473 |  | LEDDRIVER DIM/LuCo NXP | Elektronisch | 35 | 2018-01-01 | 216474 | L2WG4 C7,3000K, 1200lm | 9 | NACHT | DK 03-06 | nacht dim 22:30 - 06:00 | 7 | 100000 | 2018-01-01 | 2042-05-25 | 2042 | 964 | 3135 | 4099 | 6.748 | 21.945 | 28.693 | 0.09 | 2.58
DRA10929 | Binnen bebouwde kom |  | Drachten |  | verkeerswegen |  | Splitting | - | 203541 | 568837 |  | 0 | OV |  |  | 214289 | 5VPTST | 7016 | Staal | 4 | 2018-01-01 | 2058-01-01 | enkel | 2058 | '6M PT PMF 1701726PJ | 425 | 350 | 160 | 935 | 216475 | LIGHTRONICS PRUNUS A2 | 7016 | 2018-01-01 | 2038-01-01 |  | enkele | 2038 | LIGHTRONICS PRUNUS A2 | 500 | 50 | 550 | 9 | NACHT | nacht dim 22:30 - 06:00 | 216476 |  | LEDDRIVER DIM/LuCo NXP | Elektronisch | 35 | 2018-01-01 | 216477 | L2WG4 C7,3000K, 1200lm | 9 | NACHT | DK 03-06 | nacht dim 22:30 - 06:00 | 7 | 100000 | 2018-01-01 | 2042-05-25 | 2042 | 964 | 3135 | 4099 | 6.748 | 21.945 | 28.693 | 0.09 | 2.58
DRA10948 | Binnen bebouwde kom |  | Drachten |  | verkeerswegen |  | Splitting | - | 203752 | 568829 |  | 0 | OV |  |  | 214293 | 5VPTST | 7016 | Staal | 4 | 2018-01-01 | 2058-01-01 | enkel | 2058 | '6M PT PMF 1701726PJ | 425 | 350 | 160 | 935 | 216478 | LIGHTRONICS PRUNUS A2 | 7016 | 2018-01-01 | 2038-01-01 |  | enkele | 2038 | LIGHTRONICS PRUNUS A2 | 500 | 50 | 550 | 9 | NACHT | nacht dim 22:30 - 06:00 | 216479 |  | LEDDRIVER DIM/LuCo NXP | Elektronisch | 35 | 2018-01-01 | 216480 | L2WG4 C7,3000K, 1200lm | 9 | NACHT | DK 03-06 | nacht dim 22:30 - 06:00 | 7 | 100000 | 2018-01-01 | 2042-05-25 | 2042 | 964 | 3135 | 4099 | 6.748 | 21.945 | 28.693 | 0.09 | 2.58
DRA08023 | Binnen bebouwde kom |  | Drachten |  | de Bouwen |  | Haverstuk | - | 203185 | 568355 |  | 0 | OV |  |  | 214297 | 4CPTVERZ T76 | 7016 | Staal | 4 | 2022-05-19 | 2062-05-19 | enkel | 2062 | '4M PT PMF 1701733PJ | 300 | 350 | 125 | 775 | 216481 | Klifman Linz 520 LED | 7016 | 2022-05-19 | 2042-05-19 |  | enkele | 2042 | LIGHTRONICS PRUNUS A2 | 500 | 50 | 550 | 9 | NACHT | nacht dim 22:30 - 06:00 | 216482 |  | LEDDRIVER DIM | Elektronisch | 22 | 2022-05-19 | 216483 | 12W LED Quadro 1100LM 3000K SK 1 | 12 | NACHT | DK 03-06 | nacht dim 22:30 - 06:00 | 9 | 100000 | 2022-05-19 | 2046-10-10 | 2046 | 964 | 3135 | 4099 | 8.676 | 28.215 | 36.891 | 0.09 | 3.32
DRA08024 | Binnen bebouwde kom |  | Drachten |  | de Bouwen |  | Haverstuk | - | 203183 | 568390 |  | 0 | OV |  |  | 214301 | 4CPTVERZ T76 | 7016 | Staal | 4 | 2018-01-01 | 2058-01-01 | enkel | 2058 | '4M PT PMF 1701733PJ | 300 | 350 | 125 | 775 | 216484 | KLIFMAN LINZ 520/76/EBK GLAS HELDER PMMA | 7016 | 2018-01-01 | 2038-01-01 |  | enkele | 2038 | LIGHTRONICS PRUNUS A2 | 500 | 50 | 550 | 9 | NACHT | nacht dim 22:30 - 06:00 | 216485 |  | LEDDRIVER DIM | Elektronisch | 22 | 2018-01-01 | 216486 | 12W LED Quadro 1100LM 3000K SK 1 | 12 | NACHT | DK 03-06 | nacht dim 22:30 - 06:00 | 9 | 100000 | 2018-01-01 | 2042-05-25 | 2042 | 964 | 3135 | 4099 | 8.676 | 28.215 | 36.891 | 0.09 | 3.32
DRA08019 | Binnen bebouwde kom |  | Drachten |  | de Bouwen |  | Bouwakker | - | 203221 | 568468 |  | 0 | OV |  |  | 214305 | 4CPTVERZ T76 | 7016 | Staal | 4 | 2018-01-01 | 2058-01-01 | enkel | 2058 | '4M PT PMF 1701733PJ | 300 | 350 | 125 | 775 | 216487 | KLIFMAN LINZ 520/76/EBK GLAS HELDER PMMA | 7016 | 2018-01-01 | 2038-01-01 |  | enkele | 2038 | LIGHTRONICS PRUNUS A2 | 500 | 50 | 550 | 9 | NACHT | nacht dim 22:30 - 06:00 | 216488 |  | LEDDRIVER DIM | Elektronisch | 22 | 2018-01-01 | 216489 | 12W LED Quadro 1100LM 3000K SK 1 | 12 | NACHT | DK 03-06 | nacht dim 22:30 - 06:00 | 9 | 100000 | 2018-01-01 | 2042-05-25 | 2042 | 964 | 3135 | 4099 | 8.676 | 28.215 | 36.891 | 0.09 | 3.32
DRA10826 | Binnen bebouwde kom |  | Drachten |  | de Bouwen |  | Boekweitkamp | - | 203309 | 568424 |  | 0 | OV |  |  | 214309 | 4CPTVERZ T76 | 7016 | Staal | 4 | 2018-01-01 | 2058-01-01 | enkel | 2058 | '4M PT PMF 1701733PJ | 300 | 350 | 125 | 775 | 216490 | KLIFMAN LINZ 520/76/EBK GLAS HELDER PMMA | 7016 | 2018-01-01 | 2038-01-01 |  | enkele | 2038 | LIGHTRONICS PRUNUS A2 | 500 | 50 | 550 | 9 | NACHT | nacht dim 22:30 - 06:00 | 216491 |  | LEDDRIVER DIM | Elektronisch | 22 | 2018-01-01 | 216492 | 12W LED Quadro 1100LM 3000K SK 1 | 12 | NACHT | DK 03-06 | nacht dim 22:30 - 06:00 | 9 | 100000 | 2018-01-01 | 2042-05-25 | 2042 | 964 | 3135 | 4099 | 8.676 | 28.215 | 36.891 | 0.09 | 3.32
DRA10953 | Binnen bebouwde kom |  | Drachten |  | verkeerswegen |  | Splitting | - | 203802 | 568828 |  | 0 | OV |  |  | 214313 | 5VPTST | 7016 | Staal | 4 | 2018-01-01 | 2058-01-01 | enkel | 2058 | '6M PT PMF 1701726PJ | 425 | 350 | 160 | 935 | 216493 | LIGHTRONICS PRUNUS A2 | 7016 | 2018-01-01 | 2038-01-01 |  | enkele | 2038 | LIGHTRONICS PRUNUS A2 | 500 | 50 | 550 | 9 | NACHT | nacht dim 22:30 - 06:00 | 216494 |  | LEDDRIVER DIM/LuCo NXP | Elektronisch | 35 | 2018-01-01 | 216495 | L2WG4 C7,3000K, 1200lm | 9 | NACHT | DK 03-06 | nacht dim 22:30 - 06:00 | 7 | 100000 | 2018-01-01 | 2042-05-25 | 2042 | 964 | 3135 | 4099 | 6.748 | 21.945 | 28.693 | 0.09 | 2.58
DRA10959 | Binnen bebouwde kom |  | Drachten |  | verkeerswegen |  | Splitting | - | 203865 | 568862 |  | 0 | OV |  |  | 214317 | 5VPTST | 7016 | Staal | 4 | 2018-01-01 | 2058-01-01 | enkel | 2058 | '6M PT PMF 1701726PJ | 425 | 350 | 160 | 935 | 216496 | LIGHTRONICS PRUNUS A2 | 7016 | 2018-01-01 | 2038-01-01 |  | enkele | 2038 | LIGHTRONICS PRUNUS A2 | 500 | 50 | 550 | 9 | NACHT | nacht dim 22:30 - 06:00 | 216497 |  | LEDDRIVER DIM/LuCo NXP | Elektronisch | 35 | 2018-01-01 | 216498 | L2WG4 C7,3000K, 1200lm | 9 | NACHT | DK 03-06 | nacht dim 22:30 - 06:00 | 7 | 100000 | 2018-01-01 | 2042-05-25 | 2042 | 964 | 3135 | 4099 | 6.748 | 21.945 | 28.693 | 0.09 | 2.58
DRA10964 | Binnen bebouwde kom |  | Drachten |  | verkeerswegen |  | Splitting | - | 203927 | 568838 |  | 0 | OV |  |  | 214321 | 5VPTST | 7016 | Staal | 4 | 2018-01-01 | 2058-01-01 | enkel | 2058 | '6M PT PMF 1701726PJ | 425 | 350 | 160 | 935 | 216499 | LIGHTRONICS PRUNUS A2 | 7016 | 2018-01-01 | 2038-01-01 |  | enkele | 2038 | LIGHTRONICS PRUNUS A2 | 500 | 50 | 550 | 9 | NACHT | nacht dim 22:30 - 06:00 | 216500 |  | LEDDRIVER DIM/LuCo NXP | Elektronisch | 35 | 2018-01-01 | 216501 | L2WG4 C7,3000K, 1200lm | 9 | NACHT | DK 03-06 | nacht dim 22:30 - 06:00 | 7 | 100000 | 2018-01-01 | 2042-05-25 | 2042 | 964 | 3135 | 4099 | 6.748 | 21.945 | 28.693 | 0.09 | 2.58
DRA10981 | Binnen bebouwde kom |  | Drachten |  | verkeerswegen |  | Splitting | - | 203986 | 568878 |  | 0 | OV |  |  | 214329 | 5VPTST | 7016 | Staal | 4 | 2018-01-01 | 2058-01-01 | enkel | 2058 | '6M PT PMF 1701726PJ | 425 | 350 | 160 | 935 | 216505 | LIGHTRONICS PRUNUS A2 | 7016 | 2018-01-01 | 2038-01-01 |  | enkele | 2038 | LIGHTRONICS PRUNUS A2 | 500 | 50 | 550 | 9 | NACHT | nacht dim 22:30 - 06:00 | 216506 |  | LEDDRIVER DIM/LuCo NXP | Elektronisch | 35 | 2018-01-01 | 216507 | L2WG4 C7,3000K, 1200lm | 9 | NACHT | DK 03-06 | nacht dim 22:30 - 06:00 | 7 | 100000 | 2018-01-01 | 2042-05-25 | 2042 | 964 | 3135 | 4099 | 6.748 | 21.945 | 28.693 | 0.09 | 2.58
DRA10828 | Binnen bebouwde kom |  | Drachten |  | de Bouwen |  | Roggepad | - | 203246 | 568420 |  | 0 | OV |  |  | 214333 | 4CPTVERZ T76 | 7016 | Staal | 4 | 2018-01-01 | 2058-01-01 | enkel | 2058 | '4M PT PMF 1701733PJ | 300 | 350 | 125 | 775 | 216508 | KLIFMAN LINZ 520/76/EBK GLAS HELDER PMMA | 7016 | 2018-01-01 | 2038-01-01 |  | enkele | 2038 | LIGHTRONICS PRUNUS A2 | 500 | 50 | 550 | 9 | NACHT | nacht dim 22:30 - 06:00 | 216509 |  | LEDDRIVER DIM | Elektronisch | 22 | 2018-01-01 | 216510 | 12W LED Quadro 1100LM 3000K SK 1 | 12 | NACHT | DK 03-06 | nacht dim 22:30 - 06:00 | 9 | 100000 | 2018-01-01 | 2042-05-25 | 2042 | 964 | 3135 | 4099 | 8.676 | 28.215 | 36.891 | 0.09 | 3.32
DRA71682x | Binnen bebouwde kom |  | Rottevalle |  | Rottevalle |  | Master Kuiperswei | - | 203060 | 573297 |  | 0 | OV |  |  | 214361 | 4CPTVERZ | 6012 | Staal | 4 | 2008-03-07 | 2048-03-07 | enkel | 2048 | '4M PT PMF 1701733PJ | 300 | 350 | 125 | 775 | 216529 | HELLUX 401 | 6012 | 2008-03-07 | 2028-03-07 |  | enkele | 2028 | LIGHTRONICS PRUNUS A2 | 500 | 50 | 550 | 9 | NACHT | nacht dim 22:30 - 06:00 | 216530 |  | HF-P 1 22-42 PL-T/C/L/TL5C | Elektronisch | 42 | 2008-03-07 | 216531 | 24W PLL 4P HF 830 | 24 | AVOND | DK 03-07 | - | 26 | 36000 | 2008-03-07 | 2041-10-28 | 2041 | 716 | 354 | 1070 | 18.616 | 9.204 | 27.82 | 0.09 | 2.5
DRA81108 | Binnen bebouwde kom |  | Drachten |  | Drachtstervaart |  | Jelle Plantingstraat | - | 200090 | 568854 |  | 0 | OV |  |  | 214365 | 4CPTALMV | 7016 | Aluminium | 4 | 2018-01-01 | 2058-01-01 | enkel | 2058 | '4M PT PMF 1701733PJ | 300 | 350 | 125 | 775 | 216532 | LIGHTRONICS PRUNUS A2 | 7016 | 2018-01-01 | 2038-01-01 |  | enkele | 2038 | LIGHTRONICS PRUNUS A2 | 500 | 50 | 550 | 9 | NACHT | nacht dim 22:30 - 06:00 | 216533 |  | LEDDRIVER DIM topsmart | Elektronisch | 22 | 2018-01-01 | 216534 | L2W 3000K, 14W, 2150lm | 14 | NACHT | DK 03-06 | nacht dim 22:30 - 06:00 | 11 | 100000 | 2018-01-01 | 2042-05-25 | 2042 | 964 | 3135 | 4099 | 10.604 | 34.485 | 45.089 | 0.09 | 4.06
DRA81110 | Binnen bebouwde kom |  | Drachten |  | Drachtstervaart |  | Jelle Plantingstraat | - | 200161 | 568845 |  | 0 | OV |  |  | 214369 | 4CPTALMV | 7016 | Aluminium | 4 | 2018-01-01 | 2058-01-01 | enkel | 2058 | '4M PT PMF 1701733PJ | 300 | 350 | 125 | 775 | 216535 | LIGHTRONICS PRUNUS A2 | 7016 | 2018-01-01 | 2038-01-01 |  | enkele | 2038 | LIGHTRONICS PRUNUS A2 | 500 | 50 | 550 | 9 | NACHT | nacht dim 22:30 - 06:00 | 216536 |  | LEDDRIVER DIM topsmart | Elektronisch | 22 | 2018-01-01 | 216537 | L2W 3000K, 14W, 2150lm | 14 | NACHT | DK 03-06 | nacht dim 22:30 - 06:00 | 11 | 100000 | 2018-01-01 | 2042-05-25 | 2042 | 964 | 3135 | 4099 | 10.604 | 34.485 | 45.089 | 0.09 | 4.06
DRA81141 | Binnen bebouwde kom |  | Drachten |  | Drachtstervaart |  | Jelle Plantingstraat | - | 200810 | 568798 |  | 0 | OV |  |  | 214373 | 4CPTALMV | 7016 | Aluminium | 4 | 2018-01-01 | 2058-01-01 | enkel | 2058 | '4M PT PMF 1701733PJ | 300 | 350 | 125 | 775 | 216538 | LIGHTRONICS PRUNUS A2 | 7016 | 2018-01-01 | 2038-01-01 |  | enkele | 2038 | LIGHTRONICS PRUNUS A2 | 500 | 50 | 550 | 9 | NACHT | nacht dim 22:30 - 06:00 | 216539 |  | LEDDRIVER DIM topsmart | Elektronisch | 22 | 2018-01-01 | 216540 | L2W 3000K, 14W, 2150lm | 14 | NACHT | DK 03-06 | nacht dim 22:30 - 06:00 | 11 | 100000 | 2018-01-01 | 2042-05-25 | 2042 | 964 | 3135 | 4099 | 10.604 | 34.485 | 45.089 | 0.09 | 4.06
DRA81121 | Binnen bebouwde kom |  | Drachten |  | Drachtstervaart |  | Jelle Plantingstraat | - | 200411 | 568886 |  | 0 | OV |  |  | 214402 | 4CPTALMV | 7016 | Aluminium | 4 | 2018-01-01 | 2058-01-01 | enkel | 2058 | '4M PT PMF 1701733PJ | 300 | 350 | 125 | 775 | 216562 | LIGHTRONICS PRUNUS A2 | 7016 | 2018-01-01 | 2038-01-01 |  | enkele | 2038 | LIGHTRONICS PRUNUS A2 | 500 | 50 | 550 | 9 | NACHT | nacht dim 22:30 - 06:00 | 216563 |  | LEDDRIVER DIM topsmart | Elektronisch | 22 | 2018-01-01 | 216564 | L2W 3000K, 14W, 2150lm | 14 | NACHT | DK 03-06 | nacht dim 22:30 - 06:00 | 11 | 100000 | 2018-01-01 | 2042-05-25 | 2042 | 964 | 3135 | 4099 | 10.604 | 34.485 | 45.089 | 0.09 | 4.06
DRA10277 | Binnen bebouwde kom |  | Drachten |  | de Bouwen |  | De Drift | - | 202938 | 568844 |  | 0 | OV |  |  | 177287 | 4CPTVERZ | 7035 | Staal | 4 | 2010-03-29 | 2050-03-29 | enkel | 2050 | '4M PT PMF 1701733PJ | 300 | 350 | 125 | 775 | 216592 | PHIL 2160 MITHRA | - | 2010-03-29 | 2030-03-29 |  | enkele | 2030 | LIGHTRONICS PRUNUS A2 | 500 | 50 | 550 | 9 | NACHT | nacht dim 22:30 - 06:00 | 216593 |  | HF-P 1 22-42 PL-T/C/L/TL5C | Elektronisch |  | 2010-03-29 | 216594 | 24W PLL 4P HF DIM (23A) 830 | 24 | NACHT | DK 03-06 | nacht dim 22:30 - 06:00 | 19.5 | 36000 | 2010-03-29 | 2019-01-08 | 2019 | 964 | 3135 | 4099 | 18.798 | 61.1325 | 79.9305 | 0.09 | 7.19
DRA10835 | Binnen bebouwde kom |  | Drachten |  | de Bouwen |  | Klaverweide | - | 203030 | 568533 |  | 0 | OV |  |  | 214518 | 4CPTVERZ T76 | 7016 | Staal | 4 | 2018-01-01 | 2058-01-01 | enkel | 2058 | '4M PT PMF 1701733PJ | 300 | 350 | 125 | 775 | 216655 | KLIFMAN LINZ 520/76/EBK GLAS HELDER PMMA | 7016 | 2018-01-01 | 2038-01-01 |  | enkele | 2038 | LIGHTRONICS PRUNUS A2 | 500 | 50 | 550 | 9 | NACHT | nacht dim 22:30 - 06:00 | 216656 |  | LEDDRIVER DIM | Elektronisch | 22 | 2018-01-01 | 216657 | 12W LED Quadro 1100LM 3000K SK 1 | 12 | NACHT | DK 03-06 | nacht dim 22:30 - 06:00 | 9 | 100000 | 2018-01-01 | 2042-05-25 | 2042 | 964 | 3135 | 4099 | 8.676 | 28.215 | 36.891 | 0.09 | 3.32
DRA10839 | Binnen bebouwde kom |  | Drachten |  | de Bouwen |  | Klaverweide | - | 203195 | 568533 |  | 0 | OV |  |  | 214522 | 4CPTVERZ T76 | 7016 | Staal | 4 | 2018-01-01 | 2058-01-01 | enkel | 2058 | '4M PT PMF 1701733PJ | 300 | 350 | 125 | 775 | 216658 | KLIFMAN LINZ 520/76/EBK GLAS HELDER PMMA | 7016 | 2018-01-01 | 2038-01-01 |  | enkele | 2038 | LIGHTRONICS PRUNUS A2 | 500 | 50 | 550 | 9 | NACHT | nacht dim 22:30 - 06:00 | 216659 |  | LEDDRIVER DIM | Elektronisch | 22 | 2018-01-01 | 216660 | 12W LED Quadro 1100LM 3000K SK 1 | 12 | NACHT | DK 03-06 | nacht dim 22:30 - 06:00 | 9 | 100000 | 2018-01-01 | 2042-05-25 | 2042 | 964 | 3135 | 4099 | 8.676 | 28.215 | 36.891 | 0.09 | 3.32
DRA10844 | Binnen bebouwde kom |  | Drachten |  | de Bouwen |  | De Greide | - | 203168 | 568577 |  | 0 | OV |  |  | 214526 | 4CPTVERZ T76 | 7016 | Staal | 4 | 2018-01-01 | 2058-01-01 | enkel | 2058 | '4M PT PMF 1701733PJ | 300 | 350 | 125 | 775 | 216661 | Klifman Linz 520 LED | 7016 | 2022-05-19 | 2042-05-19 |  | enkele | 2042 | LIGHTRONICS PRUNUS A2 | 500 | 50 | 550 | 9 | NACHT | nacht dim 22:30 - 06:00 | 216662 |  | LEDDRIVER DIM | Elektronisch | 22 | 2022-05-19 | 216663 | 12W LED Quadro 1100LM 3000K SK 1 | 12 | NACHT | DK 03-06 | nacht dim 22:30 - 06:00 | 9 | 100000 | 2022-05-19 | 2046-10-10 | 2046 | 964 | 3135 | 4099 | 8.676 | 28.215 | 36.891 | 0.09 | 3.32
DRA92004 | Binnen bebouwde kom |  | Drachten |  | verkeerswegen |  | Splitting | - | 203512 | 568836 |  | 0 | VOP, Sier |  |  | 214546 | 5VPTST | 7016 | Staal | 4 | 2018-01-01 | 2058-01-01 | enkel | 2058 | '6M PT PMF 1701726PJ | 425 | 350 | 160 | 935 | 216676 | LIGHTRONICS PRUNUS A2 | 7016 | 2018-01-01 | 2038-01-01 |  | enkele | 2038 | LIGHTRONICS PRUNUS A2 | 500 | 50 | 550 | 9 | NACHT | nacht dim 22:30 - 06:00 | 216677 |  | LEDDRIVER DIM/LuCo NXP | Elektronisch | 35 | 2018-01-01 | 216678 | L2WG4 C7,3000K, 1200lm | 9 | NACHT | DK 03-06 | nacht dim 22:30 - 06:00 | 7 | 100000 | 2018-01-01 | 2042-05-25 | 2042 | 964 | 3135 | 4099 | 6.748 | 21.945 | 28.693 | 0.09 | 2.58
DRA10851 | Binnen bebouwde kom |  | Drachten |  | de Bouwen |  | Paardepad | - | 203185 | 568608 |  | 0 | OV |  |  | 214566 | 4CPTVERZ T76 | 7016 | Staal | 4 | 2018-01-01 | 2058-01-01 | enkel | 2058 | '4M PT PMF 1701733PJ | 300 | 350 | 125 | 775 | 216691 | KLIFMAN LINZ 520/76/EBK GLAS HELDER PMMA | 7016 | 2018-01-01 | 2038-01-01 |  | enkele | 2038 | LIGHTRONICS PRUNUS A2 | 500 | 50 | 550 | 9 | NACHT | nacht dim 22:30 - 06:00 | 216692 |  | LEDDRIVER DIM | Elektronisch | 22 | 2018-01-01 | 216693 | 12W LED Quadro 1100LM 3000K SK 1 | 12 | NACHT | DK 03-06 | nacht dim 22:30 - 06:00 | 9 | 100000 | 2018-01-01 | 2042-05-25 | 2042 | 964 | 3135 | 4099 | 8.676 | 28.215 | 36.891 | 0.09 | 3.32
DRA01656 | Binnen bebouwde kom |  | Drachten |  | de Bouwen |  | Fabriekslaan | - | 203315 | 568678 |  | 0 | OV |  |  | 214570 | 4CPTVERZ T76 | 7016 | Staal | 4 | 2018-01-01 | 2058-01-01 | enkel | 2058 | '4M PT PMF 1701733PJ | 300 | 350 | 125 | 775 | 216694 | KLIFMAN LINZ 520/76/EBK GLAS HELDER PMMA | 7016 | 2018-01-01 | 2038-01-01 |  | enkele | 2038 | LIGHTRONICS PRUNUS A2 | 500 | 50 | 550 | 9 | NACHT | nacht dim 22:30 - 06:00 | 216695 |  | LEDDRIVER DIM | Elektronisch | 22 | 2018-01-01 | 216696 | 12W LED Quadro 1100LM 3000K SK 1 | 12 | NACHT | DK 03-06 | nacht dim 22:30 - 06:00 | 9 | 100000 | 2018-01-01 | 2042-05-25 | 2042 | 964 | 3135 | 4099 | 8.676 | 28.215 | 36.891 | 0.09 | 3.32
DRA10857 | Binnen bebouwde kom |  | Drachten |  | de Bouwen |  | Fabriekslaan | - | 203249 | 568675 |  | 0 | OV |  |  | 214574 | 4CPTVERZ T76 | 7016 | Staal | 4 | 2018-01-01 | 2058-01-01 | enkel | 2058 | '4M PT PMF 1701733PJ | 300 | 350 | 125 | 775 | 216697 | KLIFMAN LINZ 520/76/EBK GLAS HELDER PMMA | 7016 | 2018-01-01 | 2038-01-01 |  | enkele | 2038 | LIGHTRONICS PRUNUS A2 | 500 | 50 | 550 | 9 | NACHT | nacht dim 22:30 - 06:00 | 216698 |  | LEDDRIVER DIM | Elektronisch | 22 | 2018-01-01 | 216699 | 12W LED Quadro 1100LM 3000K SK 1 | 12 | NACHT | DK 03-06 | nacht dim 22:30 - 06:00 | 9 | 100000 | 2018-01-01 | 2042-05-25 | 2042 | 964 | 3135 | 4099 | 8.676 | 28.215 | 36.891 | 0.09 | 3.32
DRA10933 | Binnen bebouwde kom |  | Drachten |  | verkeerswegen |  | Splitting | - | 203594 | 568841 |  | 0 | OV |  |  | 214578 | 5VPTST | 7016 | Staal | 4 | 2018-01-01 | 2058-01-01 | enkel | 2058 | '6M PT PMF 1701726PJ | 425 | 350 | 160 | 935 | 216700 | LIGHTRONICS PRUNUS A2 | 7016 | 2018-01-01 | 2038-01-01 |  | enkele | 2038 | LIGHTRONICS PRUNUS A2 | 500 | 50 | 550 | 9 | NACHT | nacht dim 22:30 - 06:00 | 216701 |  | LEDDRIVER DIM/LuCo NXP | Elektronisch | 35 | 2018-01-01 | 216702 | L2WG4 C7,3000K, 1200lm | 9 | NACHT | DK 03-06 | nacht dim 22:30 - 06:00 | 7 | 100000 | 2018-01-01 | 2042-05-25 | 2042 | 964 | 3135 | 4099 | 6.748 | 21.945 | 28.693 | 0.09 | 2.58
DRA10941 | Binnen bebouwde kom |  | Drachten |  | verkeerswegen |  | Splitting | - | 203664 | 568823 |  | 0 | OV |  |  | 214582 | 5VPTST | 7016 | Staal | 4 | 2018-01-01 | 2058-01-01 | enkel | 2058 | '6M PT PMF 1701726PJ | 425 | 350 | 160 | 935 | 216703 | LIGHTRONICS PRUNUS A2 | 7016 | 2018-01-01 | 2038-01-01 |  | enkele | 2038 | LIGHTRONICS PRUNUS A2 | 500 | 50 | 550 | 9 | NACHT | nacht dim 22:30 - 06:00 | 216704 |  | LEDDRIVER DIM/LuCo NXP | Elektronisch | 35 | 2018-01-01 | 216705 | L2WG4 C7,3000K, 1200lm | 9 | NACHT | DK 03-06 | nacht dim 22:30 - 06:00 | 7 | 100000 | 2018-01-01 | 2042-05-25 | 2042 | 964 | 3135 | 4099 | 6.748 | 21.945 | 28.693 | 0.09 | 2.58
DRA10951 | Binnen bebouwde kom |  | Drachten |  | verkeerswegen |  | Splitting | - | 203772 | 568830 |  | 0 | OV |  |  | 214586 | 5VPTST | 7016 | Staal | 4 | 2018-01-01 | 2058-01-01 | enkel | 2058 | '6M PT PMF 1701726PJ | 425 | 350 | 160 | 935 | 216706 | LIGHTRONICS PRUNUS A2 | 7016 | 2018-01-01 | 2038-01-01 |  | enkele | 2038 | LIGHTRONICS PRUNUS A2 | 500 | 50 | 550 | 9 | NACHT | nacht dim 22:30 - 06:00 | 216707 |  | LEDDRIVER DIM/LuCo NXP | Elektronisch | 35 | 2018-01-01 | 216708 | L2WG4 C7,3000K, 1200lm | 9 | NACHT | DK 03-06 | nacht dim 22:30 - 06:00 | 7 | 100000 | 2018-01-01 | 2042-05-25 | 2042 | 964 | 3135 | 4099 | 6.748 | 21.945 | 28.693 | 0.09 | 2.58
DRA10831 | Binnen bebouwde kom |  | Drachten |  | de Bouwen |  | Haverstuk | - | 203184 | 568406 |  | 0 | OV |  |  | 214590 | 4CPTVERZ T76 | 7016 | Staal | 4 | 2018-01-01 | 2058-01-01 | enkel | 2058 | '4M PT PMF 1701733PJ | 300 | 350 | 125 | 775 | 216709 | KLIFMAN LINZ 520/76/EBK GLAS HELDER PMMA | 7016 | 2018-01-01 | 2038-01-01 |  | enkele | 2038 | LIGHTRONICS PRUNUS A2 | 500 | 50 | 550 | 9 | NACHT | nacht dim 22:30 - 06:00 | 216710 |  | LEDDRIVER DIM | Elektronisch | 22 | 2018-01-01 | 216711 | 12W LED Quadro 1100LM 3000K SK 1 | 12 | NACHT | DK 03-06 | nacht dim 22:30 - 06:00 | 9 | 100000 | 2018-01-01 | 2042-05-25 | 2042 | 964 | 3135 | 4099 | 8.676 | 28.215 | 36.891 | 0.09 | 3.32
DRA01662 | Binnen bebouwde kom |  | Drachten |  | de Bouwen |  | Bouwakker | - | 203337 | 568474 |  | 0 | OV |  |  | 214594 | 4CPTVERZ T76 | 7016 | Staal | 4 | 2018-01-01 | 2058-01-01 | enkel | 2058 | '4M PT PMF 1701733PJ | 300 | 350 | 125 | 775 | 216712 | KLIFMAN LINZ 520/76/EBK GLAS HELDER PMMA | 7016 | 2018-01-01 | 2038-01-01 |  | enkele | 2038 | LIGHTRONICS PRUNUS A2 | 500 | 50 | 550 | 9 | NACHT | nacht dim 22:30 - 06:00 | 216713 |  | LEDDRIVER DIM | Elektronisch | 22 | 2018-01-01 | 216714 | 12W LED Quadro 1100LM 3000K SK 1 | 12 | NACHT | DK 03-06 | nacht dim 22:30 - 06:00 | 9 | 100000 | 2018-01-01 | 2042-05-25 | 2042 | 964 | 3135 | 4099 | 8.676 | 28.215 | 36.891 | 0.09 | 3.32
DRA08012 | Binnen bebouwde kom |  | Drachten |  | de Bouwen |  | Boekweitkamp | - | 203311 | 568399 |  | 0 | OV |  |  | 214598 | 4CPTVERZ T76 | 7016 | Staal | 4 | 2018-01-01 | 2058-01-01 | enkel | 2058 | '4M PT PMF 1701733PJ | 300 | 350 | 125 | 775 | 216715 | KLIFMAN LINZ 520/76/EBK GLAS HELDER PMMA | 7016 | 2018-01-01 | 2038-01-01 |  | enkele | 2038 | LIGHTRONICS PRUNUS A2 | 500 | 50 | 550 | 9 | NACHT | nacht dim 22:30 - 06:00 | 216716 |  | LEDDRIVER DIM | Elektronisch | 22 | 2018-01-01 | 216717 | 12W LED Quadro 1100LM 3000K SK 1 | 12 | NACHT | DK 03-06 | nacht dim 22:30 - 06:00 | 9 | 100000 | 2018-01-01 | 2042-05-25 | 2042 | 964 | 3135 | 4099 | 8.676 | 28.215 | 36.891 | 0.09 | 3.32
DRA10957 | Binnen bebouwde kom |  | Drachten |  | verkeerswegen |  | Splitting | - | 203839 | 568861 |  | 0 | OV |  |  | 214606 | 5VPTST | 7016 | Staal | 4 | 2018-01-01 | 2058-01-01 | enkel | 2058 | '6M PT PMF 1701726PJ | 425 | 350 | 160 | 935 | 216721 | LIGHTRONICS PRUNUS A2 | 7016 | 2018-01-01 | 2038-01-01 |  | enkele | 2038 | LIGHTRONICS PRUNUS A2 | 500 | 50 | 550 | 9 | NACHT | nacht dim 22:30 - 06:00 | 216722 |  | LEDDRIVER DIM/LuCo NXP | Elektronisch | 35 | 2018-01-01 | 216723 | L2WG4 C7,3000K, 1200lm | 9 | NACHT | DK 03-06 | nacht dim 22:30 - 06:00 | 7 | 100000 | 2018-01-01 | 2042-05-25 | 2042 | 964 | 3135 | 4099 | 6.748 | 21.945 | 28.693 | 0.09 | 2.58
DRA80780 | Binnen bebouwde kom |  | Drachten |  | de Drait |  | De Landerijen | - | 201595 | 567739 |  | 0 | OV |  |  | 214650 | 4CPTVERZ | 6009 | Staal | 4 | 2018-01-01 | 2058-01-01 | enkel | 2058 | '4M PT PMF 1701733PJ | 300 | 350 | 125 | 775 | 216754 | PHIL 2150 BOBEK | 6009 | 2018-01-01 | 2038-01-01 |  | enkele | 2038 | LIGHTRONICS PRUNUS A2 | 500 | 50 | 550 | 9 | NACHT | nacht dim 22:30 - 06:00 | 216755 |  | HF-R 1 22-42 PL-T/C/L/TL5C | Elektronisch |  | 2018-01-01 | 216756 | 42W PLT 4P HF DIM (23A) 830 | 42 | NACHT | DK 03-06 | nacht dim 22:30 - 06:00 | 31 | 20000 | 2018-01-01 | 2022-11-18 | 2022 | 964 | 3135 | 4099 | 29.884 | 97.185 | 127.069 | 0.09 | 11.44
DRA80781 | Binnen bebouwde kom |  | Drachten |  | de Drait |  | De Landerijen | - | 201595 | 567710 |  | 0 | OV |  |  | 214654 | 4CPTVERZ | 6009 | Staal | 4 | 2018-01-01 | 2058-01-01 | enkel | 2058 | '4M PT PMF 1701733PJ | 300 | 350 | 125 | 775 | 216757 | PHIL 2150 BOBEK | 6009 | 2018-01-01 | 2038-01-01 |  | enkele | 2038 | LIGHTRONICS PRUNUS A2 | 500 | 50 | 550 | 9 | NACHT | nacht dim 22:30 - 06:00 | 216758 |  | HF-R 1 22-42 PL-T/C/L/TL5C | Elektronisch |  | 2018-01-01 | 216759 | 42W PLT 4P HF DIM (23A) 830 | 42 | NACHT | DK 03-06 | nacht dim 22:30 - 06:00 | 31 | 20000 | 2018-01-01 | 2022-11-18 | 2022 | 964 | 3135 | 4099 | 29.884 | 97.185 | 127.069 | 0.09 | 11.44
DRA81084 | Binnen bebouwde kom |  | Drachten |  | Drachtstervaart |  | Jelle Plantingstraat | - | 200587 | 568910 |  | 0 | OV |  |  | 214658 | 4CPTST | 7016 | Staal | 4 | 2020-05-14 | 2060-05-14 | enkel | 2060 | '4M PT PMF 1701733PJ | 300 | 350 | 125 | 775 | 216760 | LIGHTRONICS PRUNUS A2 | 7016 | 2020-05-14 | 2040-05-14 |  | enkele | 2040 | LIGHTRONICS PRUNUS A2 | 500 | 50 | 550 | 9 | NACHT | nacht dim 22:30 - 06:00 | 216761 |  | LEDDRIVER DIM topsmart | Elektronisch | 35 | 2020-05-14 | 216762 | L2WG4 C7,3000K, 1200lm | 9 | NACHT | DK 03-06 | nacht dim 22:30 - 06:00 | 7 | 100000 | 2020-05-14 | 2044-10-05 | 2044 | 964 | 3135 | 4099 | 6.748 | 21.945 | 28.693 | 0.09 | 2.58
DRA81111 | Binnen bebouwde kom |  | Drachten |  | Drachtstervaart |  | Jelle Plantingstraat | - | 200149 | 568859 |  | 0 | OV |  |  | 214662 | 4CPTALMV | 7016 | Aluminium | 4 | 2018-01-01 | 2058-01-01 | enkel | 2058 | '4M PT PMF 1701733PJ | 300 | 350 | 125 | 775 | 216763 | LIGHTRONICS PRUNUS A2 | 7016 | 2018-01-01 | 2038-01-01 |  | enkele | 2038 | LIGHTRONICS PRUNUS A2 | 500 | 50 | 550 | 9 | NACHT | nacht dim 22:30 - 06:00 | 216764 |  | LEDDRIVER DIM topsmart | Elektronisch | 22 | 2018-01-01 | 216765 | L2W 3000K, 14W, 2150lm | 14 | NACHT | DK 03-06 | nacht dim 22:30 - 06:00 | 11 | 100000 | 2018-01-01 | 2042-05-25 | 2042 | 964 | 3135 | 4099 | 10.604 | 34.485 | 45.089 | 0.09 | 4.06
DRA81114 | Binnen bebouwde kom |  | Drachten |  | Drachtstervaart |  | Jelle Plantingstraat | - | 200209 | 568818 |  | 0 | OV |  |  | 214666 | 4CPTALMV | 7016 | Aluminium | 4 | 2018-01-01 | 2058-01-01 | enkel | 2058 | '4M PT PMF 1701733PJ | 300 | 350 | 125 | 775 | 216766 | LIGHTRONICS PRUNUS A2 | 7016 | 2018-01-01 | 2038-01-01 |  | enkele | 2038 | LIGHTRONICS PRUNUS A2 | 500 | 50 | 550 | 9 | NACHT | nacht dim 22:30 - 06:00 | 216767 |  | LEDDRIVER DIM topsmart | Elektronisch | 22 | 2018-01-01 | 216768 | L2W 3000K, 14W, 2150lm | 14 | NACHT | DK 03-06 | nacht dim 22:30 - 06:00 | 11 | 100000 | 2018-01-01 | 2042-05-25 | 2042 | 964 | 3135 | 4099 | 10.604 | 34.485 | 45.089 | 0.09 | 4.06
DRA81118 | Binnen bebouwde kom |  | Drachten |  | Drachtstervaart |  | Jelle Plantingstraat | - | 200294 | 568874 |  | 0 | OV |  |  | 214670 | 4CPTALMV | 7016 | Aluminium | 4 | 2018-01-01 | 2058-01-01 | enkel | 2058 | '4M PT PMF 1701733PJ | 300 | 350 | 125 | 775 | 216769 | LIGHTRONICS PRUNUS A2 | 7016 | 2018-01-01 | 2038-01-01 |  | enkele | 2038 | LIGHTRONICS PRUNUS A2 | 500 | 50 | 550 | 9 | NACHT | nacht dim 22:30 - 06:00 | 216770 |  | LEDDRIVER DIM topsmart | Elektronisch | 22 | 2018-01-01 | 216771 | L2W 3000K, 14W, 2150lm | 14 | NACHT | DK 03-06 | nacht dim 22:30 - 06:00 | 11 | 100000 | 2018-01-01 | 2042-05-25 | 2042 | 964 | 3135 | 4099 | 10.604 | 34.485 | 45.089 | 0.09 | 4.06
DRA81126 | Binnen bebouwde kom |  | Drachten |  | Drachtstervaart |  | Jelle Plantingstraat | - | 200490 | 568867 |  | 0 | OV |  |  | 214674 | 4CPTALMV | 7016 | Aluminium | 4 | 2018-01-01 | 2058-01-01 | enkel | 2058 | '4M PT PMF 1701733PJ | 300 | 350 | 125 | 775 | 216772 | LIGHTRONICS PRUNUS A2 | 7016 | 2018-01-01 | 2038-01-01 |  | enkele | 2038 | LIGHTRONICS PRUNUS A2 | 500 | 50 | 550 | 9 | NACHT | nacht dim 22:30 - 06:00 | 216773 |  | LEDDRIVER DIM topsmart | Elektronisch | 22 | 2018-01-01 | 216774 | L2W 3000K, 14W, 2150lm | 14 | NACHT | DK 03-06 | nacht dim 22:30 - 06:00 | 11 | 100000 | 2018-01-01 | 2042-05-25 | 2042 | 964 | 3135 | 4099 | 10.604 | 34.485 | 45.089 | 0.09 | 4.06
DRA81127 | Binnen bebouwde kom |  | Drachten |  | Drachtstervaart |  | Jelle Plantingstraat | - | 200502 | 568886 |  | 0 | OV |  |  | 214678 | 4CPTALMV | 7016 | Aluminium | 4 | 2018-01-01 | 2058-01-01 | enkel | 2058 | '4M PT PMF 1701733PJ | 300 | 350 | 125 | 775 | 216775 | LIGHTRONICS PRUNUS A2 | 7016 | 2018-01-01 | 2038-01-01 |  | enkele | 2038 | LIGHTRONICS PRUNUS A2 | 500 | 50 | 550 | 9 | NACHT | nacht dim 22:30 - 06:00 | 216776 |  | LEDDRIVER DIM topsmart | Elektronisch | 22 | 2018-01-01 | 216777 | L2W 3000K, 14W, 2150lm | 14 | NACHT | DK 03-06 | nacht dim 22:30 - 06:00 | 11 | 100000 | 2018-01-01 | 2042-05-25 | 2042 | 964 | 3135 | 4099 | 10.604 | 34.485 | 45.089 | 0.09 | 4.06
DRA81150 | Binnen bebouwde kom |  | Drachten |  | Drachtstervaart |  | Jelle Plantingstraat | - | 201056 | 568812 |  | 0 | OV |  |  | 214682 | 4CPTALMV | 7016 | Aluminium | 4 | 2018-01-01 | 2058-01-01 | enkel | 2058 | '4M PT PMF 1701733PJ | 300 | 350 | 125 | 775 | 216778 | LIGHTRONICS PRUNUS A2 | 7016 | 2018-01-01 | 2038-01-01 |  | enkele | 2038 | LIGHTRONICS PRUNUS A2 | 500 | 50 | 550 | 9 | NACHT | nacht dim 22:30 - 06:00 | 216779 |  | LEDDRIVER DIM topsmart | Elektronisch | 22 | 2018-01-01 | 216780 | L2W 3000K, 14W, 2150lm | 14 | NACHT | DK 03-06 | nacht dim 22:30 - 06:00 | 11 | 100000 | 2018-01-01 | 2042-05-25 | 2042 | 964 | 3135 | 4099 | 10.604 | 34.485 | 45.089 | 0.09 | 4.06
DRA81151 | Binnen bebouwde kom |  | Drachten |  | Drachtstervaart |  | Jelle Plantingstraat | - | 201090 | 568814 |  | 0 | OV |  |  | 214686 | 4CPTALMV | 7016 | Aluminium | 4 | 2018-01-01 | 2058-01-01 | enkel | 2058 | '4M PT PMF 1701733PJ | 300 | 350 | 125 | 775 | 216781 | LIGHTRONICS PRUNUS A2 | 7016 | 2018-01-01 | 2038-01-01 |  | enkele | 2038 | LIGHTRONICS PRUNUS A2 | 500 | 50 | 550 | 9 | NACHT | nacht dim 22:30 - 06:00 | 216782 |  | LEDDRIVER DIM topsmart | Elektronisch | 22 | 2018-01-01 | 216783 | L2W 3000K, 14W, 2150lm | 14 | NACHT | DK 03-06 | nacht dim 22:30 - 06:00 | 11 | 100000 | 2018-01-01 | 2042-05-25 | 2042 | 964 | 3135 | 4099 | 10.604 | 34.485 | 45.089 | 0.09 | 4.06
DRA81159 | Binnen bebouwde kom |  | Drachten |  | Drachtstervaart |  | Jelle Plantingstraat | - | 201139 | 568813 |  | 0 | OV |  |  | 214690 | 4CPTALMV | 7016 | Aluminium | 4 | 2018-01-01 | 2058-01-01 | enkel | 2058 | '4M PT PMF 1701733PJ | 300 | 350 | 125 | 775 | 216784 | LIGHTRONICS PRUNUS A2 | 7016 | 2018-01-01 | 2038-01-01 |  | enkele | 2038 | LIGHTRONICS PRUNUS A2 | 500 | 50 | 550 | 9 | NACHT | nacht dim 22:30 - 06:00 | 216785 |  | LEDDRIVER DIM topsmart | Elektronisch | 22 | 2018-01-01 | 216786 | L2W 3000K, 14W, 2150lm | 14 | NACHT | DK 03-06 | nacht dim 22:30 - 06:00 | 11 | 100000 | 2018-01-01 | 2042-05-25 | 2042 | 964 | 3135 | 4099 | 10.604 | 34.485 | 45.089 | 0.09 | 4.06
DRA08005 | Binnen bebouwde kom |  | Drachten |  | de Bouwen |  | Het Blauwgras | - | 203191 | 568321 |  | 0 | OV |  |  | 214698 | 4CPTVERZ T76 | 7016 | Staal | 4 | 2018-01-01 | 2058-01-01 | enkel | 2058 | '4M PT PMF 1701733PJ | 300 | 350 | 125 | 775 | 216790 | KLIFMAN LINZ 520/76/EBK GLAS HELDER PMMA | 7016 | 2018-01-01 | 2038-01-01 |  | enkele | 2038 | LIGHTRONICS PRUNUS A2 | 500 | 50 | 550 | 9 | NACHT | nacht dim 22:30 - 06:00 | 216791 |  | LEDDRIVER DIM | Elektronisch | 22 | 2018-01-01 | 216792 | 12W LED Quadro 1100LM 3000K SK 1 | 12 | NACHT | DK 03-06 | nacht dim 22:30 - 06:00 | 9 | 100000 | 2018-01-01 | 2042-05-25 | 2042 | 964 | 3135 | 4099 | 8.676 | 28.215 | 36.891 | 0.09 | 3.32
DRA80846 | Binnen bebouwde kom |  | Drachten |  | de Drait |  | De Hoven | - | 201348 | 567251 |  | 0 | OV |  |  | 214702 | 4CPTVERZ | 6009 | Staal | 4 | 2016-01-01 | 2056-01-01 | enkel | 2056 | '4M PT PMF 1701733PJ | 300 | 350 | 125 | 775 | 216793 | PHIL 2150 BOBEK | 6009 | 2016-01-01 | 2036-01-01 |  | enkele | 2036 | LIGHTRONICS PRUNUS A2 | 500 | 50 | 550 | 9 | NACHT | nacht dim 22:30 - 06:00 | 216794 |  | HF-R 1 22-42 PL-T/C/L/TL5C | Elektronisch |  | 2016-01-01 | 216795 | 42W PLT 4P HF DIM (23A) 830 | 42 | NACHT | DK 03-06 | nacht dim 22:30 - 06:00 | 31 | 20000 | 2016-01-01 | 2020-11-17 | 2020 | 964 | 3135 | 4099 | 29.884 | 97.185 | 127.069 | 0.09 | 11.44
DRA11148 | Binnen bebouwde kom |  | Drachten |  | Noordoost |  | Lijsterstraat | - | 202861 | 569961 |  | 0 | OV |  |  | 214710 | 4CPTVERZ | 6005 | Staal | 4 | 2018-01-01 | 2058-01-01 | enkel | 2058 | '4M PT PMF 1701733PJ | 300 | 350 | 125 | 775 | 216799 | HELLUX 401-5 | 6005 | 2018-01-01 | 2038-01-01 |  | enkele | 2038 | LIGHTRONICS PRUNUS A2 | 500 | 50 | 550 | 9 | NACHT | nacht dim 22:30 - 06:00 | 216800 |  | LEDDRIVER DIM | Elektronisch | 22 | 2018-01-01 | 216801 | LLM 20Watt Led | 20 | NACHT | DK 03-06 | nacht dim 22:30 - 06:00 | 15 | 50000 | 2018-01-01 | 2030-03-14 | 2030 | 964 | 3135 | 4099 | 14.46 | 47.025 | 61.485 | 0.09 | 5.53
DRA11147 | Binnen bebouwde kom |  | Drachten |  | Noordoost |  | Lijsterstraat | - | 202845 | 570027 |  | 0 | OV |  |  | 214714 | 4CPTVERZ | 6005 | Staal | 4 | 2018-01-01 | 2058-01-01 | enkel | 2058 | '4M PT PMF 1701733PJ | 300 | 350 | 125 | 775 | 216802 | HELLUX 401-5 | 6005 | 2018-01-01 | 2038-01-01 |  | enkele | 2038 | LIGHTRONICS PRUNUS A2 | 500 | 50 | 550 | 9 | NACHT | nacht dim 22:30 - 06:00 | 216803 |  | LEDDRIVER DIM | Elektronisch | 22 | 2018-01-01 | 216804 | LLM 20Watt Led | 20 | NACHT | DK 03-06 | nacht dim 22:30 - 06:00 | 15 | 50000 | 2018-01-01 | 2030-03-14 | 2030 | 964 | 3135 | 4099 | 14.46 | 47.025 | 61.485 | 0.09 | 5.53
DRA10274 | Binnen bebouwde kom |  | Drachten |  | de Bouwen |  | De Drift | - | 202863 | 568841 |  | 0 | OV |  |  | 177279 | 4CPTVERZ | 7035 | Staal | 4 | 2010-03-29 | 2050-03-29 | enkel | 2050 | '4M PT PMF 1701733PJ | 300 | 350 | 125 | 775 | 216820 | PHIL 2160 MITHRA | - | 2010-03-29 | 2030-03-29 |  | enkele | 2030 | LIGHTRONICS PRUNUS A2 | 500 | 50 | 550 | 9 | NACHT | nacht dim 22:30 - 06:00 | 216821 |  | HF-P 1 22-42 PL-T/C/L/TL5C | Elektronisch |  | 2010-03-29 | 216822 | 24W PLL 4P HF DIM (23A) 830 | 24 | NACHT | DK 03-06 | nacht dim 22:30 - 06:00 | 19.5 | 36000 | 2010-03-29 | 2019-01-08 | 2019 | 964 | 3135 | 4099 | 18.798 | 61.1325 | 79.9305 | 0.09 | 7.19
DRA10276 | Binnen bebouwde kom |  | Drachten |  | de Bouwen |  | De Drift | - | 202913 | 568843 |  | 0 | OV |  |  | 202834 | 4CPTVERZ | 7035 | Staal | 4 | 2010-03-29 | 2050-03-29 | enkel | 2050 | '4M PT PMF 1701733PJ | 300 | 350 | 125 | 775 | 216823 | PHIL 2160 MITHRA | - | 2010-03-29 | 2030-03-29 |  | enkele | 2030 | LIGHTRONICS PRUNUS A2 | 500 | 50 | 550 | 9 | NACHT | nacht dim 22:30 - 06:00 | 216824 |  | HF-P 1 22-42 PL-T/C/L/TL5C | Elektronisch |  | 2010-03-29 | 216825 | 24W PLL 4P HF DIM (23A) 830 | 24 | NACHT | DK 03-06 | nacht dim 22:30 - 06:00 | 19.5 | 36000 | 2010-03-29 | 2019-01-08 | 2019 | 964 | 3135 | 4099 | 18.798 | 61.1325 | 79.9305 | 0.09 | 7.19
DRA10619 | Binnen bebouwde kom |  | Drachten |  | Noordoost |  | Leeuwerikstraat | - | 202999 | 569707 |  | 0 | OV |  |  | 214741 | 4CPTVERZ | 6005 | Staal | 4 | 2016-01-01 | 2056-01-01 | enkel | 2056 | '4M PT PMF 1701733PJ | 300 | 350 | 125 | 775 | 216826 | HELLUX 401 | 6005 | 2016-01-01 | 2036-01-01 |  | enkele | 2036 | LIGHTRONICS PRUNUS A2 | 500 | 50 | 550 | 9 | NACHT | nacht dim 22:30 - 06:00 | 216827 |  | HF-P 1 22-42 PL-T/C/L/TL5C | Elektronisch | 42 | 2016-01-01 | 216828 | 24W PLL 4P HF 830 | 24 | NACHT | DK 03-06 | - | 26 | 36000 | 2016-01-01 | 2024-10-12 | 2024 | 964 | 3135 | 4099 | 25.064 | 81.51 | 106.574 | 0.09 | 9.59
DRA81164 | Binnen bebouwde kom |  | Drachten |  | Drachtstervaart |  | Gjalt de Jongstraat | - | 200538 | 568805 |  | 0 | OV |  |  | 214817 | 4VPTVERZ | 7016 | Staal | 4 | 2018-01-01 | 2058-01-01 | enkel | 2058 | '4M PT PMF 1701733PJ | 300 | 350 | 125 | 775 | 216883 | LIGHTRONICS PRUNUS A2 | 7016 | 2018-01-01 | 2038-01-01 |  | enkele | 2038 | LIGHTRONICS PRUNUS A2 | 500 | 50 | 550 | 9 | NACHT | nacht dim 22:30 - 06:00 | 216884 |  | LEDDRIVER DIM easy light | Elektronisch | 22 | 2018-01-01 | 216885 | L2W 3000K, 14W, 2150lm | 14 | NACHT | DK 03-06 | nacht dim 22:30 - 06:00 | 11 | 100000 | 2018-01-01 | 2042-05-25 | 2042 | 964 | 3135 | 4099 | 10.604 | 34.485 | 45.089 | 0.09 | 4.06
DRA81134 | Binnen bebouwde kom |  | Drachten |  | Drachtstervaart |  | Gjalt de Jongstraat | - | 200541 | 568751 |  | 0 | OV |  |  | 214825 | 4VPTVERZ | 7016 | Staal | 4 | 2018-01-01 | 2058-01-01 | enkel | 2058 | '4M PT PMF 1701733PJ | 300 | 350 | 125 | 775 | 216889 | LIGHTRONICS PRUNUS A2 | 7016 | 2018-01-01 | 2038-01-01 |  | enkele | 2038 | LIGHTRONICS PRUNUS A2 | 500 | 50 | 550 | 9 | NACHT | nacht dim 22:30 - 06:00 | 216890 |  | LEDDRIVER DIM easy light | Elektronisch | 22 | 2018-01-01 | 216891 | L2W 3000K, 14W, 2150lm | 14 | NACHT | DK 03-06 | nacht dim 22:30 - 06:00 | 11 | 100000 | 2018-01-01 | 2042-05-25 | 2042 | 964 | 3135 | 4099 | 10.604 | 34.485 | 45.089 | 0.09 | 4.06
DRA10934 | Binnen bebouwde kom |  | Drachten |  | verkeerswegen |  | Splitting | - | 203611 | 568818 |  | 0 | OV |  |  | 214833 | 5VPTST | 7016 | Staal | 4 | 2018-01-01 | 2058-01-01 | enkel | 2058 | '6M PT PMF 1701726PJ | 425 | 350 | 160 | 935 | 216895 | LIGHTRONICS PRUNUS A2 | 7016 | 2018-01-01 | 2038-01-01 |  | enkele | 2038 | LIGHTRONICS PRUNUS A2 | 500 | 50 | 550 | 9 | NACHT | nacht dim 22:30 - 06:00 | 216896 |  | LEDDRIVER DIM/LuCo NXP | Elektronisch | 35 | 2018-01-01 | 216897 | L2WG4 C7,3000K, 1200lm | 9 | NACHT | DK 03-06 | nacht dim 22:30 - 06:00 | 7 | 100000 | 2018-01-01 | 2042-05-25 | 2042 | 964 | 3135 | 4099 | 6.748 | 21.945 | 28.693 | 0.09 | 2.58
DRA10927 | Binnen bebouwde kom |  | Drachten |  | verkeerswegen |  | Splitting | - | 203502 | 568815 |  | 0 | OV |  |  | 214865 | 5VPTST | 7016 | Staal | 4 | 2018-01-01 | 2058-01-01 | enkel | 2058 | '6M PT PMF 1701726PJ | 425 | 350 | 160 | 935 | 216919 | LIGHTRONICS PRUNUS A2 | 7016 | 2018-01-01 | 2038-01-01 |  | enkele | 2038 | LIGHTRONICS PRUNUS A2 | 500 | 50 | 550 | 9 | NACHT | nacht dim 22:30 - 06:00 | 216920 |  | LEDDRIVER DIM/LuCo NXP | Elektronisch | 35 | 2018-01-01 | 216921 | L2WG4 C7,3000K, 1200lm | 9 | NACHT | DK 03-06 | nacht dim 22:30 - 06:00 | 7 | 100000 | 2018-01-01 | 2042-05-25 | 2042 | 964 | 3135 | 4099 | 6.748 | 21.945 | 28.693 | 0.09 | 2.58
DRA10942 | Binnen bebouwde kom |  | Drachten |  | verkeerswegen |  | Splitting | - | 203673 | 568848 |  | 0 | OV |  |  | 214869 | 5VPTST | 7016 | Staal | 4 | 2018-01-01 | 2058-01-01 | enkel | 2058 | '6M PT PMF 1701726PJ | 425 | 350 | 160 | 935 | 216922 | LIGHTRONICS PRUNUS A2 | 7016 | 2018-01-01 | 2038-01-01 |  | enkele | 2038 | LIGHTRONICS PRUNUS A2 | 500 | 50 | 550 | 9 | NACHT | nacht dim 22:30 - 06:00 | 216923 |  | LEDDRIVER DIM/LuCo NXP | Elektronisch | 35 | 2018-01-01 | 216924 | L2WG4 C7,3000K, 1200lm | 9 | NACHT | DK 03-06 | nacht dim 22:30 - 06:00 | 7 | 100000 | 2018-01-01 | 2042-05-25 | 2042 | 964 | 3135 | 4099 | 6.748 | 21.945 | 28.693 | 0.09 | 2.58
DRA10943 | Binnen bebouwde kom |  | Drachten |  | verkeerswegen |  | Splitting | - | 203690 | 568825 |  | 0 | OV |  |  | 214873 | 5VPTST | 7016 | Staal | 4 | 2018-01-01 | 2058-01-01 | enkel | 2058 | '6M PT PMF 1701726PJ | 425 | 350 | 160 | 935 | 216925 | LIGHTRONICS PRUNUS A2 | 7016 | 2018-01-01 | 2038-01-01 |  | enkele | 2038 | LIGHTRONICS PRUNUS A2 | 500 | 50 | 550 | 9 | NACHT | nacht dim 22:30 - 06:00 | 216926 |  | LEDDRIVER DIM/LuCo NXP | Elektronisch | 35 | 2018-01-01 | 216927 | L2WG4 C7,3000K, 1200lm | 9 | NACHT | DK 03-06 | nacht dim 22:30 - 06:00 | 7 | 100000 | 2018-01-01 | 2042-05-25 | 2042 | 964 | 3135 | 4099 | 6.748 | 21.945 | 28.693 | 0.09 | 2.58
DRA10944 | Binnen bebouwde kom |  | Drachten |  | verkeerswegen |  | Splitting | - | 203699 | 568850 |  | 0 | OV |  |  | 214877 | 5VPTST | 7016 | Staal | 4 | 2018-01-01 | 2058-01-01 | enkel | 2058 | '6M PT PMF 1701726PJ | 425 | 350 | 160 | 935 | 216928 | LIGHTRONICS PRUNUS A2 | 7016 | 2018-01-01 | 2038-01-01 |  | enkele | 2038 | LIGHTRONICS PRUNUS A2 | 500 | 50 | 550 | 9 | NACHT | nacht dim 22:30 - 06:00 | 216929 |  | LEDDRIVER DIM/LuCo NXP | Elektronisch | 35 | 2018-01-01 | 216930 | L2WG4 C7,3000K, 1200lm | 9 | NACHT | DK 03-06 | nacht dim 22:30 - 06:00 | 7 | 100000 | 2018-01-01 | 2042-05-25 | 2042 | 964 | 3135 | 4099 | 6.748 | 21.945 | 28.693 | 0.09 | 2.58
DRA10848 | Binnen bebouwde kom |  | Drachten |  | de Bouwen |  | Fabriekslaan | - | 203157 | 568666 |  | 0 | OV |  |  | 214881 | 4CPTVERZ T76 | 7016 | Staal | 4 | 2018-01-01 | 2058-01-01 | enkel | 2058 | '4M PT PMF 1701733PJ | 300 | 350 | 125 | 775 | 216931 | KLIFMAN LINZ 520/76/EBK GLAS HELDER PMMA | 7016 | 2018-01-01 | 2038-01-01 |  | enkele | 2038 | LIGHTRONICS PRUNUS A2 | 500 | 50 | 550 | 9 | NACHT | nacht dim 22:30 - 06:00 | 216932 |  | LEDDRIVER DIM | Elektronisch | 22 | 2018-01-01 | 216933 | 12W LED Quadro 1100LM 3000K SK 1 | 12 | NACHT | DK 03-06 | nacht dim 22:30 - 06:00 | 9 | 100000 | 2018-01-01 | 2042-05-25 | 2042 | 964 | 3135 | 4099 | 8.676 | 28.215 | 36.891 | 0.09 | 3.32
DRAng67 | Binnen bebouwde kom |  | Drachten |  | de Bouwen |  | Rispinge | - | 202855 | 568638 |  | 0 | OV |  |  | 214885 | 3.5CPTAL | - | Aluminium | 4 | 2018-01-01 | 2058-01-01 | enkel | 2058 | '4M PT PMF 1701733PJ | 300 | 350 | 125 | 775 | 216934 | INDU 2000 KEGEL |  | 2018-01-01 | 2038-01-01 |  | enkele | 2038 | LIGHTRONICS PRUNUS A2 | 500 | 50 | 550 | 9 | NACHT | nacht dim 22:30 - 06:00 | 216935 |  | HF-P 136 PL-L | Elektronisch |  | 2018-01-01 | 216936 | 36W PLL 4P HF 830 | 36 | NACHT | DK 03-06 | - | 40 | 36000 | 2018-01-01 | 2026-10-13 | 2026 | 964 | 3135 | 4099 | 38.56 | 125.4 | 163.96 | 0.09 | 14.76
DRA10963 | Binnen bebouwde kom |  | Drachten |  | verkeerswegen |  | Splitting | - | 203917 | 568866 |  | 0 | OV |  |  | 214889 | 5VPTST | 7016 | Staal | 4 | 2018-01-01 | 2058-01-01 | enkel | 2058 | '6M PT PMF 1701726PJ | 425 | 350 | 160 | 935 | 216937 | LIGHTRONICS PRUNUS A2 | 7016 | 2018-01-01 | 2038-01-01 |  | enkele | 2038 | LIGHTRONICS PRUNUS A2 | 500 | 50 | 550 | 9 | NACHT | nacht dim 22:30 - 06:00 | 216938 |  | LEDDRIVER DIM/LuCo NXP | Elektronisch | 35 | 2018-01-01 | 216939 | L2WG4 C7,3000K, 1200lm | 9 | NACHT | DK 03-06 | nacht dim 22:30 - 06:00 | 7 | 100000 | 2018-01-01 | 2042-05-25 | 2042 | 964 | 3135 | 4099 | 6.748 | 21.945 | 28.693 | 0.09 | 2.58
DRA10965 | Binnen bebouwde kom |  | Drachten |  | verkeerswegen |  | Splitting | - | 203942 | 568868 |  | 0 | OV |  |  | 214893 | 5VPTST | 7016 | Staal | 4 | 2018-01-01 | 2058-01-01 | enkel | 2058 | '6M PT PMF 1701726PJ | 425 | 350 | 160 | 935 | 216940 | LIGHTRONICS PRUNUS A2 | 7016 | 2018-01-01 | 2038-01-01 |  | enkele | 2038 | LIGHTRONICS PRUNUS A2 | 500 | 50 | 550 | 9 | NACHT | nacht dim 22:30 - 06:00 | 216941 |  | LEDDRIVER DIM/LuCo NXP | Elektronisch | 35 | 2018-01-01 | 216942 | L2WG4 C7,3000K, 1200lm | 9 | NACHT | DK 03-06 | nacht dim 22:30 - 06:00 | 7 | 100000 | 2018-01-01 | 2042-05-25 | 2042 | 964 | 3135 | 4099 | 6.748 | 21.945 | 28.693 | 0.09 | 2.58
DRA08010 | Binnen bebouwde kom |  | Drachten |  | de Bouwen |  | Boekweitkamp | - | 203360 | 568341 |  | 0 | OV |  |  | 214901 | 4CPTVERZ T76 | 7016 | Staal | 4 | 2018-01-01 | 2058-01-01 | enkel | 2058 | '4M PT PMF 1701733PJ | 300 | 350 | 125 | 775 | 216946 | KLIFMAN LINZ 520/76/EBK GLAS HELDER PMMA | 7016 | 2018-01-01 | 2038-01-01 |  | enkele | 2038 | LIGHTRONICS PRUNUS A2 | 500 | 50 | 550 | 9 | NACHT | nacht dim 22:30 - 06:00 | 216947 |  | LEDDRIVER DIM | Elektronisch | 22 | 2018-01-01 | 216948 | 12W LED Quadro 1100LM 3000K SK 1 | 12 | NACHT | DK 03-06 | nacht dim 22:30 - 06:00 | 9 | 100000 | 2018-01-01 | 2042-05-25 | 2042 | 964 | 3135 | 4099 | 8.676 | 28.215 | 36.891 | 0.09 | 3.32
DRA10823 | Binnen bebouwde kom |  | Drachten |  | de Bouwen |  | Blauwgras | - | 203292 | 568336 |  | 0 | OV |  |  | 214905 | 4CPTVERZ T76 | 7016 | Staal | 4 | 2018-01-01 | 2058-01-01 | enkel | 2058 | '4M PT PMF 1701733PJ | 300 | 350 | 125 | 775 | 216949 | KLIFMAN LINZ 520/76/EBK GLAS HELDER PMMA | 7016 | 2020-04-28 | 2040-04-28 |  | enkele | 2040 | LIGHTRONICS PRUNUS A2 | 500 | 50 | 550 | 9 | NACHT | nacht dim 22:30 - 06:00 | 216950 |  | LEDDRIVER DIM | Elektronisch | 22 | 2020-04-28 | 216951 | 18W LED DIMBAAR 1900LM 3000K LENS 520/76 | 18 | NACHT | DK 03-06 | nacht dim 22:30 - 06:00 | 14 | 100000 | 2020-04-28 | 2044-09-19 | 2044 | 964 | 3135 | 4099 | 13.496 | 43.89 | 57.386 | 0.09 | 5.16
DRA08020 | Binnen bebouwde kom |  | Drachten |  | de Bouwen |  | Roggepad | - | 203245 | 568443 |  | 0 | OV |  |  | 214909 | 4CPTVERZ T76 | 7016 | Staal | 4 | 2018-01-01 | 2058-01-01 | enkel | 2058 | '4M PT PMF 1701733PJ | 300 | 350 | 125 | 775 | 216952 | KLIFMAN LINZ 520/76/EBK GLAS HELDER PMMA | 7016 | 2018-01-01 | 2038-01-01 |  | enkele | 2038 | LIGHTRONICS PRUNUS A2 | 500 | 50 | 550 | 9 | NACHT | nacht dim 22:30 - 06:00 | 216953 |  | LEDDRIVER DIM | Elektronisch | 22 | 2018-01-01 | 216954 | 12W LED Quadro 1100LM 3000K SK 1 | 12 | NACHT | DK 03-06 | nacht dim 22:30 - 06:00 | 9 | 100000 | 2018-01-01 | 2042-05-25 | 2042 | 964 | 3135 | 4099 | 8.676 | 28.215 | 36.891 | 0.09 | 3.32
DRA71683x | Binnen bebouwde kom |  | Rottevalle |  | Rottevalle |  | Master Kuiperswei | - | 203048 | 573319 |  | 0 | OV |  |  | 214949 | 4CPTVERZ | 6012 | Staal | 4 | 2008-03-07 | 2048-03-07 | enkel | 2048 | '4M PT PMF 1701733PJ | 300 | 350 | 125 | 775 | 216982 | HELLUX 401 | 6012 | 2008-03-07 | 2028-03-07 |  | enkele | 2028 | LIGHTRONICS PRUNUS A2 | 500 | 50 | 550 | 9 | NACHT | nacht dim 22:30 - 06:00 | 216983 |  | HF-P 1 22-42 PL-T/C/L/TL5C | Elektronisch | 42 | 2008-03-07 | 216984 | 24W PLL 4P HF 830 | 24 | NACHT | DK 03-06 | - | 26 | 36000 | 2008-03-07 | 2016-12-17 | 2016 | 964 | 3135 | 4099 | 25.064 | 81.51 | 106.574 | 0.09 | 9.59
DRA81107 | Binnen bebouwde kom |  | Drachten |  | Drachtstervaart |  | Jelle Plantingstraat | - | 200055 | 568841 |  | 0 | OV |  |  | 214965 | 4CPTALMV | 7016 | Aluminium | 4 | 2018-01-01 | 2058-01-01 | enkel | 2058 | '4M PT PMF 1701733PJ | 300 | 350 | 125 | 775 | 216994 | LIGHTRONICS PRUNUS A2 | 7016 | 2018-01-01 | 2038-01-01 |  | enkele | 2038 | LIGHTRONICS PRUNUS A2 | 500 | 50 | 550 | 9 | NACHT | nacht dim 22:30 - 06:00 | 216995 |  | LEDDRIVER DIM topsmart | Elektronisch | 22 | 2018-01-01 | 216996 | L2W 3000K, 14W, 2150lm | 14 | NACHT | DK 03-06 | nacht dim 22:30 - 06:00 | 11 | 100000 | 2018-01-01 | 2042-05-25 | 2042 | 964 | 3135 | 4099 | 10.604 | 34.485 | 45.089 | 0.09 | 4.06
DRA81117 | Binnen bebouwde kom |  | Drachten |  | Drachtstervaart |  | Gerben van Manenstraat | - | 200295 | 568905 |  | 0 | OV |  |  | 214969 | 4CPTALMV | 7016 | Aluminium | 4 | 2018-01-01 | 2058-01-01 | enkel | 2058 | '4M PT PMF 1701733PJ | 300 | 350 | 125 | 775 | 216997 | LIGHTRONICS PRUNUS A2 | 7016 | 2018-01-01 | 2038-01-01 |  | enkele | 2038 | LIGHTRONICS PRUNUS A2 | 500 | 50 | 550 | 9 | NACHT | nacht dim 22:30 - 06:00 | 216998 |  | LEDDRIVER DIM topsmart | Elektronisch | 22 | 2018-01-01 | 216999 | L2W 3000K, 14W, 2150lm | 14 | NACHT | DK 03-06 | nacht dim 22:30 - 06:00 | 11 | 100000 | 2018-01-01 | 2042-05-25 | 2042 | 964 | 3135 | 4099 | 10.604 | 34.485 | 45.089 | 0.09 | 4.06
DRA81119 | Binnen bebouwde kom |  | Drachten |  | Drachtstervaart |  | Jelle Plantingstraat | - | 200302 | 568845 |  | 0 | OV |  |  | 214973 | 4CPTALMV | 7016 | Aluminium | 4 | 2018-01-01 | 2058-01-01 | enkel | 2058 | '4M PT PMF 1701733PJ | 300 | 350 | 125 | 775 | 217000 | LIGHTRONICS PRUNUS A2 | 7016 | 2018-01-01 | 2038-01-01 |  | enkele | 2038 | LIGHTRONICS PRUNUS A2 | 500 | 50 | 550 | 9 | NACHT | nacht dim 22:30 - 06:00 | 217001 |  | LEDDRIVER DIM topsmart | Elektronisch | 22 | 2018-01-01 | 217002 | L2W 3000K, 14W, 2150lm | 14 | NACHT | DK 03-06 | nacht dim 22:30 - 06:00 | 11 | 100000 | 2018-01-01 | 2042-05-25 | 2042 | 964 | 3135 | 4099 | 10.604 | 34.485 | 45.089 | 0.09 | 4.06
DRA81129 | Binnen bebouwde kom |  | Drachten |  | Drachtstervaart |  | Jelle Plantingstraat | - | 200566 | 568903 |  | 0 | OV |  |  | 214977 | 4CPTALMV | 7016 | Aluminium | 4 | 2018-01-01 | 2058-01-01 | enkel | 2058 | '4M PT PMF 1701733PJ | 300 | 350 | 125 | 775 | 217003 | LIGHTRONICS PRUNUS A2 | 7016 | 2018-01-01 | 2038-01-01 |  | enkele | 2038 | LIGHTRONICS PRUNUS A2 | 500 | 50 | 550 | 9 | NACHT | nacht dim 22:30 - 06:00 | 217004 |  | LEDDRIVER DIM topsmart | Elektronisch | 22 | 2018-01-01 | 217005 | L2W 3000K, 14W, 2150lm | 14 | NACHT | DK 03-06 | nacht dim 22:30 - 06:00 | 11 | 100000 | 2018-01-01 | 2042-05-25 | 2042 | 964 | 3135 | 4099 | 10.604 | 34.485 | 45.089 | 0.09 | 4.06
DRA81139 | Binnen bebouwde kom |  | Drachten |  | Drachtstervaart |  | Jelle Plantingstraat | - | 200752 | 568791 |  | 0 | OV |  |  | 214981 | 4CPTALMV | 7016 | Aluminium | 4 | 2018-01-01 | 2058-01-01 | enkel | 2058 | '4M PT PMF 1701733PJ | 300 | 350 | 125 | 775 | 217006 | LIGHTRONICS PRUNUS A2 | 7016 | 2018-01-01 | 2038-01-01 |  | enkele | 2038 | LIGHTRONICS PRUNUS A2 | 500 | 50 | 550 | 9 | NACHT | nacht dim 22:30 - 06:00 | 217007 |  | LEDDRIVER DIM topsmart | Elektronisch | 22 | 2018-01-01 | 217008 | L2W 3000K, 14W, 2150lm | 14 | NACHT | DK 03-06 | nacht dim 22:30 - 06:00 | 11 | 100000 | 2018-01-01 | 2042-05-25 | 2042 | 964 | 3135 | 4099 | 10.604 | 34.485 | 45.089 | 0.09 | 4.06
DRA81156 | Binnen bebouwde kom |  | Drachten |  | Drachtstervaart |  | Jelle Plantingstraat | - | 200397 | 568857 |  | 0 | OV |  |  | 214985 | 4CPTALMV | 7016 | Aluminium | 4 | 2018-01-01 | 2058-01-01 | enkel | 2058 | '4M PT PMF 1701733PJ | 300 | 350 | 125 | 775 | 217009 | LIGHTRONICS PRUNUS A2 | 7016 | 2018-01-01 | 2038-01-01 |  | enkele | 2038 | LIGHTRONICS PRUNUS A2 | 500 | 50 | 550 | 9 | NACHT | nacht dim 22:30 - 06:00 | 217010 |  | LEDDRIVER DIM topsmart | Elektronisch | 22 | 2018-01-01 | 217011 | L2W 3000K, 14W, 2150lm | 14 | NACHT | DK 03-06 | nacht dim 22:30 - 06:00 | 11 | 100000 | 2018-01-01 | 2042-05-25 | 2042 | 964 | 3135 | 4099 | 10.604 | 34.485 | 45.089 | 0.09 | 4.06
DRA81158 | Binnen bebouwde kom |  | Drachten |  | Drachtstervaart |  | Jelle Plantingstraat | - | 200383 | 568856 |  | 0 | OV |  |  | 214989 | 4CPTALMV | 7016 | Aluminium | 4 | 2018-01-01 | 2058-01-01 | enkel | 2058 | '4M PT PMF 1701733PJ | 300 | 350 | 125 | 775 | 217012 | LIGHTRONICS PRUNUS A2 | 7016 | 2018-01-01 | 2038-01-01 |  | enkele | 2038 | LIGHTRONICS PRUNUS A2 | 500 | 50 | 550 | 9 | NACHT | nacht dim 22:30 - 06:00 | 217013 |  | LEDDRIVER DIM topsmart | Elektronisch | 22 | 2018-01-01 | 217014 | L2W 3000K, 14W, 2150lm | 14 | NACHT | DK 03-06 | nacht dim 22:30 - 06:00 | 11 | 100000 | 2018-01-01 | 2042-05-25 | 2042 | 964 | 3135 | 4099 | 10.604 | 34.485 | 45.089 | 0.09 | 4.06
DRA81161 | Binnen bebouwde kom |  | Drachten |  | Drachtstervaart |  | Jelle Plantingstraat | - | 201183 | 568816 |  | 0 | OV |  |  | 214993 | 4CPTALMV | 7016 | Aluminium | 4 | 2018-01-01 | 2058-01-01 | enkel | 2058 | '4M PT PMF 1701733PJ | 300 | 350 | 125 | 775 | 217015 | LIGHTRONICS PRUNUS A2 | 7016 | 2018-01-01 | 2038-01-01 |  | enkele | 2038 | LIGHTRONICS PRUNUS A2 | 500 | 50 | 550 | 9 | NACHT | nacht dim 22:30 - 06:00 | 217016 |  | LEDDRIVER DIM topsmart | Elektronisch | 22 | 2018-01-01 | 217017 | L2W 3000K, 14W, 2150lm | 14 | NACHT | DK 03-06 | nacht dim 22:30 - 06:00 | 11 | 100000 | 2018-01-01 | 2042-05-25 | 2042 | 964 | 3135 | 4099 | 10.604 | 34.485 | 45.089 | 0.09 | 4.06
DRA80794 | Binnen bebouwde kom |  | Drachten |  | de Drait |  | De Landerijen | - | 201449 | 567733 |  | 0 | OV |  |  | 215001 | 4CPTVERZ | 6009 | Staal | 4 | 2018-01-01 | 2058-01-01 | enkel | 2058 | '4M PT PMF 1701733PJ | 300 | 350 | 125 | 775 | 217021 | PHIL 2150 BOBEK | 6009 | 2018-01-01 | 2038-01-01 |  | enkele | 2038 | LIGHTRONICS PRUNUS A2 | 500 | 50 | 550 | 9 | NACHT | nacht dim 22:30 - 06:00 | 217022 |  | HF-R 1 22-42 PL-T/C/L/TL5C | Elektronisch |  | 2018-01-01 | 217023 | 42W PLT 4P HF DIM (23A) 830 | 42 | NACHT | DK 03-06 | nacht dim 22:30 - 06:00 | 31 | 20000 | 2018-01-01 | 2022-11-18 | 2022 | 964 | 3135 | 4099 | 29.884 | 97.185 | 127.069 | 0.09 | 11.44
DRA80848 | Binnen bebouwde kom |  | Drachten |  | de Drait |  | De Hoven | - | 201367 | 567310 |  | 0 | OV |  |  | 215005 | 4CPTVERZ | 6009 | Staal | 4 | 2016-01-01 | 2056-01-01 | enkel | 2056 | '4M PT PMF 1701733PJ | 300 | 350 | 125 | 775 | 217024 | PHIL 2150 BOBEK | 6009 | 2016-01-01 | 2036-01-01 |  | enkele | 2036 | LIGHTRONICS PRUNUS A2 | 500 | 50 | 550 | 9 | NACHT | nacht dim 22:30 - 06:00 | 217025 |  | HF-R 1 22-42 PL-T/C/L/TL5C | Elektronisch |  | 2016-01-01 | 217026 | 42W PLT 4P HF DIM (23A) 830 | 42 | NACHT | DK 03-06 | nacht dim 22:30 - 06:00 | 31 | 20000 | 2016-01-01 | 2020-11-17 | 2020 | 964 | 3135 | 4099 | 29.884 | 97.185 | 127.069 | 0.09 | 11.44
DRA81173 | Binnen bebouwde kom |  | Drachten |  | Drachtstervaart |  | Jelle Plantingstraat | - | 200646 | 568754 |  | 0 | OV |  |  | 215017 | 4CPTVERZ | 7016 | Staal | 4 | 2018-01-01 | 2058-01-01 | enkel | 2058 | '4M PT PMF 1701733PJ | 300 | 350 | 125 | 775 | 217033 | LIGHTRONICS PRUNUS A2 | 7016 | 2018-01-01 | 2038-01-01 |  | enkele | 2038 | LIGHTRONICS PRUNUS A2 | 500 | 50 | 550 | 9 | NACHT | nacht dim 22:30 - 06:00 | 217034 |  | LEDDRIVER DIM easy light | Elektronisch | 22 | 2018-01-01 | 217035 | L2W 3000K, 14W, 2150lm | 14 | NACHT | DK 03-06 | nacht dim 22:30 - 06:00 | 11 | 100000 | 2018-01-01 | 2042-05-25 | 2042 | 964 | 3135 | 4099 | 10.604 | 34.485 | 45.089 | 0.09 | 4.06
DRA10616 | Binnen bebouwde kom |  | Drachten |  | Noordoost |  | Leeuwerikstraat | - | 202935 | 569689 |  | 0 | OV |  |  | 215059 | 4CPTVERZ | 6005 | Staal | 4 | 2016-01-01 | 2056-01-01 | enkel | 2056 | '4M PT PMF 1701733PJ | 300 | 350 | 125 | 775 | 217069 | HELLUX 401 | 6005 | 2016-01-01 | 2036-01-01 |  | enkele | 2036 | LIGHTRONICS PRUNUS A2 | 500 | 50 | 550 | 9 | NACHT | nacht dim 22:30 - 06:00 | 217070 |  | HF-P 1 22-42 PL-T/C/L/TL5C | Elektronisch | 42 | 2016-01-01 | 217071 | 24W PLL 4P HF 830 | 24 | NACHT | DK 03-06 | - | 26 | 36000 | 2016-01-01 | 2024-10-12 | 2024 | 964 | 3135 | 4099 | 25.064 | 81.51 | 106.574 | 0.09 | 9.59
DRA10617 | Binnen bebouwde kom |  | Drachten |  | Noordoost |  | Leeuwerikstraat | - | 202959 | 569697 |  | 0 | OV |  |  | 215063 | 4CPTVERZ | 6005 | Staal | 4 | 2016-01-01 | 2056-01-01 | enkel | 2056 | '4M PT PMF 1701733PJ | 300 | 350 | 125 | 775 | 217072 | HELLUX 401 | 6005 | 2016-01-01 | 2036-01-01 |  | enkele | 2036 | LIGHTRONICS PRUNUS A2 | 500 | 50 | 550 | 9 | NACHT | nacht dim 22:30 - 06:00 | 217073 |  | HF-P 1 22-42 PL-T/C/L/TL5C | Elektronisch | 42 | 2016-01-01 | 217074 | 24W PLL 4P HF 830 | 24 | NACHT | DK 03-06 | - | 26 | 36000 | 2016-01-01 | 2024-10-12 | 2024 | 964 | 3135 | 4099 | 25.064 | 81.51 | 106.574 | 0.09 | 9.59
DRA10618 | Binnen bebouwde kom |  | Drachten |  | Noordoost |  | Leeuwerikstraat | - | 202978 | 569696 |  | 0 | OV |  |  | 215067 | 4CPTVERZ | 6005 | Staal | 4 | 2016-01-01 | 2056-01-01 | enkel | 2056 | '4M PT PMF 1701733PJ | 300 | 350 | 125 | 775 | 217075 | HELLUX 401 | 6005 | 2016-01-01 | 2036-01-01 |  | enkele | 2036 | LIGHTRONICS PRUNUS A2 | 500 | 50 | 550 | 9 | NACHT | nacht dim 22:30 - 06:00 | 217076 |  | HF-P 1 22-42 PL-T/C/L/TL5C | Elektronisch | 42 | 2016-01-01 | 217077 | 24W PLL 4P HF 830 | 24 | NACHT | DK 03-06 | - | 26 | 36000 | 2016-01-01 | 2024-10-12 | 2024 | 964 | 3135 | 4099 | 25.064 | 81.51 | 106.574 | 0.09 | 9.59
DRA81163 | Binnen bebouwde kom |  | Drachten |  | Drachtstervaart |  | Gjalt de Jongstraat | - | 200514 | 568777 |  | 0 | OV |  |  | 215151 | 4VPTVERZ | 7016 | Staal | 4 | 2018-01-01 | 2058-01-01 | enkel | 2058 | '4M PT PMF 1701733PJ | 300 | 350 | 125 | 775 | 217138 | LIGHTRONICS PRUNUS A2 | 7016 | 2018-01-01 | 2038-01-01 |  | enkele | 2038 | LIGHTRONICS PRUNUS A2 | 500 | 50 | 550 | 9 | NACHT | nacht dim 22:30 - 06:00 | 217139 |  | LEDDRIVER DIM easy light | Elektronisch | 22 | 2018-01-01 | 217140 | L2W 3000K, 14W, 2150lm | 14 | NACHT | DK 03-06 | nacht dim 22:30 - 06:00 | 11 | 100000 | 2018-01-01 | 2042-05-25 | 2042 | 964 | 3135 | 4099 | 10.604 | 34.485 | 45.089 | 0.09 | 4.06
DRA10863 | Binnen bebouwde kom |  | Drachten |  | Noordoost |  | Van Haersmasingel | - | 202682 | 569724 |  | 0 | OV |  |  | 215159 | 4CPTST | 6005 | Staal | 4 | 2019-02-11 | 2059-02-11 | enkel | 2059 | '4M PT PMF 1701733PJ | 300 | 350 | 125 | 775 | 217144 | KLIFMAN LINZ 520/76/EBK GLAS HELDER PMMA | 6005 | 2019-02-11 | 2039-02-11 |  | enkele | 2039 | LIGHTRONICS PRUNUS A2 | 500 | 50 | 550 | 9 | NACHT | nacht dim 22:30 - 06:00 | 217145 |  | LEDDRIVER DIM | Elektronisch | 22 | 2019-02-11 | 217146 | 18W LED DIMBAAR 1900LM 3000K LENS 520/76 | 18 | NACHT | DK 03-06 | nacht dim 22:30 - 06:00 | 14 | 100000 | 2019-02-11 | 2043-07-05 | 2043 | 964 | 3135 | 4099 | 13.496 | 43.89 | 57.386 | 0.09 | 5.16
DRA81170 | Binnen bebouwde kom |  | Drachten |  | Drachtstervaart |  | Gjalt de Jongstraat | - | 200545 | 568721 |  | 0 | OV |  |  | 215163 | 4VPTVERZ | 7016 | Staal | 4 | 2018-01-01 | 2058-01-01 | enkel | 2058 | '4M PT PMF 1701733PJ | 300 | 350 | 125 | 775 | 217147 | LIGHTRONICS PRUNUS A2 | 7016 | 2018-01-01 | 2038-01-01 |  | enkele | 2038 | LIGHTRONICS PRUNUS A2 | 500 | 50 | 550 | 9 | NACHT | nacht dim 22:30 - 06:00 | 217148 |  | LEDDRIVER DIM easy light | Elektronisch | 22 | 2018-01-01 | 217149 | L2W 3000K, 14W, 2150lm | 14 | NACHT | DK 03-06 | nacht dim 22:30 - 06:00 | 11 | 100000 | 2018-01-01 | 2042-05-25 | 2042 | 964 | 3135 | 4099 | 10.604 | 34.485 | 45.089 | 0.09 | 4.06
DRA10940 | Binnen bebouwde kom |  | Drachten |  | verkeerswegen |  | Splitting | - | 203645 | 568846 |  | 0 | OV |  |  | 215167 | 5VPTST | 7016 | Staal | 4 | 2018-01-01 | 2058-01-01 | enkel | 2058 | '6M PT PMF 1701726PJ | 425 | 350 | 160 | 935 | 217150 | LIGHTRONICS PRUNUS A2 | 7016 | 2018-01-01 | 2038-01-01 |  | enkele | 2038 | LIGHTRONICS PRUNUS A2 | 500 | 50 | 550 | 9 | NACHT | nacht dim 22:30 - 06:00 | 217151 |  | LEDDRIVER DIM/LuCo NXP | Elektronisch | 35 | 2018-01-01 | 217152 | L2WG4 C7,3000K, 1200lm | 9 | NACHT | DK 03-06 | nacht dim 22:30 - 06:00 | 7 | 100000 | 2018-01-01 | 2042-05-25 | 2042 | 964 | 3135 | 4099 | 6.748 | 21.945 | 28.693 | 0.09 | 2.58
DRA10917 | Binnen bebouwde kom |  | Drachten |  | verkeerswegen |  | Splitting | - | 203389 | 568814 |  | 0 | OV |  |  | 215171 | 5VPTST | 7016 | Staal | 4 | 2018-01-01 | 2058-01-01 | enkel | 2058 | '6M PT PMF 1701726PJ | 425 | 350 | 160 | 935 | 217153 | LIGHTRONICS PRUNUS A2 | 7016 | 2018-01-01 | 2038-01-01 |  | enkele | 2038 | LIGHTRONICS PRUNUS A2 | 500 | 50 | 550 | 9 | NACHT | nacht dim 22:30 - 06:00 | 217154 |  | LEDDRIVER DIM/LuCo NXP | Elektronisch | 35 | 2018-01-01 | 217155 | L2WG4 C7,3000K, 1200lm | 9 | NACHT | DK 03-06 | nacht dim 22:30 - 06:00 | 7 | 100000 | 2018-01-01 | 2042-05-25 | 2042 | 964 | 3135 | 4099 | 6.748 | 21.945 | 28.693 | 0.09 | 2.58
DRA10920 | Binnen bebouwde kom |  | Drachten |  | verkeerswegen |  | Splitting | - | 203424 | 568814 |  | 0 | OV |  |  | 215183 | 5VPTST | 7016 | Staal | 4 | 2018-01-01 | 2058-01-01 | enkel | 2058 | '6M PT PMF 1701726PJ | 425 | 350 | 160 | 935 | 217162 | LIGHTRONICS PRUNUS A2 | 7016 | 2018-01-01 | 2038-01-01 |  | enkele | 2038 | LIGHTRONICS PRUNUS A2 | 500 | 50 | 550 | 9 | NACHT | nacht dim 22:30 - 06:00 | 217163 |  | LEDDRIVER DIM/LuCo NXP | Elektronisch | 35 | 2018-01-01 | 217164 | L2WG4 C7,3000K, 1200lm | 9 | NACHT | DK 03-06 | nacht dim 22:30 - 06:00 | 7 | 100000 | 2018-01-01 | 2042-05-25 | 2042 | 964 | 3135 | 4099 | 6.748 | 21.945 | 28.693 | 0.09 | 2.58
DRA10849 | Binnen bebouwde kom |  | Drachten |  | de Bouwen |  | De Greide | - | 203165 | 568692 |  | 0 | OV |  |  | 215191 | 4CPTVERZ T76 | 7016 | Staal | 4 | 2018-01-01 | 2058-01-01 | enkel | 2058 | '4M PT PMF 1701733PJ | 300 | 350 | 125 | 775 | 217168 | KLIFMAN LINZ 520/76/EBK GLAS HELDER PMMA | 7016 | 2018-01-01 | 2038-01-01 |  | enkele | 2038 | LIGHTRONICS PRUNUS A2 | 500 | 50 | 550 | 9 | NACHT | nacht dim 22:30 - 06:00 | 217169 |  | LEDDRIVER DIM | Elektronisch | 22 | 2018-01-01 | 217170 | 12W LED Quadro 1100LM 3000K SK 1 | 12 | NACHT | DK 03-06 | nacht dim 22:30 - 06:00 | 9 | 100000 | 2018-01-01 | 2042-05-25 | 2042 | 964 | 3135 | 4099 | 8.676 | 28.215 | 36.891 | 0.09 | 3.32
DRA01654 | Binnen bebouwde kom |  | Drachten |  | de Bouwen |  | Fabriekslaan | - | 203275 | 568676 |  | 0 | OV |  |  | 215195 | 4CPTVERZ T76 | 7016 | Staal | 4 | 2018-01-01 | 2058-01-01 | enkel | 2058 | '4M PT PMF 1701733PJ | 300 | 350 | 125 | 775 | 217171 | KLIFMAN LINZ 520/76/EBK GLAS HELDER PMMA | 7016 | 2018-01-01 | 2038-01-01 |  | enkele | 2038 | LIGHTRONICS PRUNUS A2 | 500 | 50 | 550 | 9 | NACHT | nacht dim 22:30 - 06:00 | 217172 |  | LEDDRIVER DIM | Elektronisch | 22 | 2018-01-01 | 217173 | 12W LED Quadro 1100LM 3000K SK 1 | 12 | NACHT | DK 03-06 | nacht dim 22:30 - 06:00 | 9 | 100000 | 2018-01-01 | 2042-05-25 | 2042 | 964 | 3135 | 4099 | 8.676 | 28.215 | 36.891 | 0.09 | 3.32
DRA10856 | Binnen bebouwde kom |  | Drachten |  | de Bouwen |  | Fabriekslaan | - | 203228 | 568676 |  | 0 | OV |  |  | 215199 | 4CPTVERZ T76 | 7016 | Staal | 4 | 2018-01-01 | 2058-01-01 | enkel | 2058 | '4M PT PMF 1701733PJ | 300 | 350 | 125 | 775 | 217174 | KLIFMAN LINZ 520/76/EBK GLAS HELDER PMMA | 7016 | 2018-01-01 | 2038-01-01 |  | enkele | 2038 | LIGHTRONICS PRUNUS A2 | 500 | 50 | 550 | 9 | NACHT | nacht dim 22:30 - 06:00 | 217175 |  | LEDDRIVER DIM | Elektronisch | 22 | 2018-01-01 | 217176 | 12W LED Quadro 1100LM 3000K SK 1 | 12 | NACHT | DK 03-06 | nacht dim 22:30 - 06:00 | 9 | 100000 | 2018-01-01 | 2042-05-25 | 2042 | 964 | 3135 | 4099 | 8.676 | 28.215 | 36.891 | 0.09 | 3.32
DRA10931 | Binnen bebouwde kom |  | Drachten |  | verkeerswegen |  | Splitting | - | 203566 | 568839 |  | 0 | OV |  |  | 215203 | 5VPTST | 7016 | Staal | 4 | 2018-01-01 | 2058-01-01 | enkel | 2058 | '6M PT PMF 1701726PJ | 425 | 350 | 160 | 935 | 217177 | LIGHTRONICS PRUNUS A2 | 7016 | 2018-01-01 | 2038-01-01 |  | enkele | 2038 | LIGHTRONICS PRUNUS A2 | 500 | 50 | 550 | 9 | NACHT | nacht dim 22:30 - 06:00 | 217178 |  | LEDDRIVER DIM/LuCo NXP | Elektronisch | 35 | 2018-01-01 | 217179 | L2WG4 C7,3000K, 1200lm | 9 | NACHT | DK 03-06 | nacht dim 22:30 - 06:00 | 7 | 100000 | 2018-01-01 | 2042-05-25 | 2042 | 964 | 3135 | 4099 | 6.748 | 21.945 | 28.693 | 0.09 | 2.58
DRA10938 | Binnen bebouwde kom |  | Drachten |  | verkeerswegen |  | Splitting | - | 203632 | 568819 |  | 0 | OV |  |  | 215207 | 5VPTST | 7016 | Staal | 4 | 2018-01-01 | 2058-01-01 | enkel | 2058 | '6M PT PMF 1701726PJ | 425 | 350 | 160 | 935 | 217180 | LIGHTRONICS PRUNUS A2 | 7016 | 2018-01-01 | 2038-01-01 |  | enkele | 2038 | LIGHTRONICS PRUNUS A2 | 500 | 50 | 550 | 9 | NACHT | nacht dim 22:30 - 06:00 | 217181 |  | LEDDRIVER DIM/LuCo NXP | Elektronisch | 35 | 2018-01-01 | 217182 | L2WG4 C7,3000K, 1200lm | 9 | NACHT | DK 03-06 | nacht dim 22:30 - 06:00 | 7 | 100000 | 2018-01-01 | 2042-05-25 | 2042 | 964 | 3135 | 4099 | 6.748 | 21.945 | 28.693 | 0.09 | 2.58
DRA08026 | Binnen bebouwde kom |  | Drachten |  | de Bouwen |  | Haverstuk | - | 203178 | 568460 |  | 0 | OV |  |  | 215211 | 4CPTVERZ T76 | 7016 | Staal | 4 | 2018-01-01 | 2058-01-01 | enkel | 2058 | '4M PT PMF 1701733PJ | 300 | 350 | 125 | 775 | 217183 | KLIFMAN LINZ 520/76/EBK GLAS HELDER PMMA | 7016 | 2018-01-01 | 2038-01-01 |  | enkele | 2038 | LIGHTRONICS PRUNUS A2 | 500 | 50 | 550 | 9 | NACHT | nacht dim 22:30 - 06:00 | 217184 |  | LEDDRIVER DIM | Elektronisch | 22 | 2018-01-01 | 217185 | 12W LED Quadro 1100LM 3000K SK 1 | 12 | NACHT | DK 03-06 | nacht dim 22:30 - 06:00 | 9 | 100000 | 2018-01-01 | 2042-05-25 | 2042 | 964 | 3135 | 4099 | 8.676 | 28.215 | 36.891 | 0.09 | 3.32
DRA10832 | Binnen bebouwde kom |  | Drachten |  | de Bouwen |  | Bouwakker | - | 203171 | 568472 |  | 0 | OV |  |  | 215215 | 4CPTVERZ T76 | 7016 | Staal | 4 | 2018-01-01 | 2058-01-01 | enkel | 2058 | '4M PT PMF 1701733PJ | 300 | 350 | 125 | 775 | 217186 | KLIFMAN LINZ 520/76/EBK GLAS HELDER PMMA | 7016 | 2018-01-01 | 2038-01-01 |  | enkele | 2038 | LIGHTRONICS PRUNUS A2 | 500 | 50 | 550 | 9 | NACHT | nacht dim 22:30 - 06:00 | 217187 |  | LEDDRIVER DIM | Elektronisch | 22 | 2018-01-01 | 217188 | 12W LED Quadro 1100LM 3000K SK 1 | 12 | NACHT | DK 03-06 | nacht dim 22:30 - 06:00 | 9 | 100000 | 2018-01-01 | 2042-05-25 | 2042 | 964 | 3135 | 4099 | 8.676 | 28.215 | 36.891 | 0.09 | 3.32
DRA11168 | Binnen bebouwde kom |  | Drachten |  | Noordoost |  | Schwarzenberghlaan | - | 202860 | 570055 |  | 0 | OV |  |  | 215219 | 4CPTVERZ | 6005 | Staal | 4 | 2017-01-01 | 2057-01-01 | enkel | 2057 | '4M PT PMF 1701733PJ | 300 | 350 | 125 | 775 | 217189 | HELLUX 401 | 6005 | 2017-01-01 | 2037-01-01 |  | enkele | 2037 | LIGHTRONICS PRUNUS A2 | 500 | 50 | 550 | 9 | NACHT | nacht dim 22:30 - 06:00 | 217190 |  | HF-P 1 22-42 PL-T/C/L/TL5C | Elektronisch | 42 | 2017-01-01 | 217191 | 24W PLL 4P HF 830 | 24 | NACHT | DK 03-06 | - | 26 | 36000 | 2017-01-01 | 2025-10-13 | 2025 | 964 | 3135 | 4099 | 25.064 | 81.51 | 106.574 | 0.09 | 9.59
DRA08022 | Binnen bebouwde kom |  | Drachten |  | de Bouwen |  | Roggepad | - | 203249 | 568369 |  | 0 | OV |  |  | 215227 | 4CPTVERZ T76 | 7016 | Staal | 4 | 2018-01-01 | 2058-01-01 | enkel | 2058 | '4M PT PMF 1701733PJ | 300 | 350 | 125 | 775 | 217195 | KLIFMAN LINZ 520/76/EBK GLAS HELDER PMMA | 7016 | 2018-01-01 | 2038-01-01 |  | enkele | 2038 | LIGHTRONICS PRUNUS A2 | 500 | 50 | 550 | 9 | NACHT | nacht dim 22:30 - 06:00 | 217196 |  | LEDDRIVER DIM | Elektronisch | 22 | 2018-01-01 | 217197 | 12W LED Quadro 1100LM 3000K SK 1 | 12 | NACHT | DK 03-06 | nacht dim 22:30 - 06:00 | 9 | 100000 | 2018-01-01 | 2042-05-25 | 2042 | 964 | 3135 | 4099 | 8.676 | 28.215 | 36.891 | 0.09 | 3.32
DRA80782 | Binnen bebouwde kom |  | Drachten |  | de Drait |  | De Landerijen | - | 201595 | 567680 |  | 0 | OV |  |  | 215271 | 4CPTVERZ | 6009 | Staal | 4 | 2018-01-01 | 2058-01-01 | enkel | 2058 | '4M PT PMF 1701733PJ | 300 | 350 | 125 | 775 | 217228 | PHIL 2150 BOBEK | 6009 | 2018-01-01 | 2038-01-01 |  | enkele | 2038 | LIGHTRONICS PRUNUS A2 | 500 | 50 | 550 | 9 | NACHT | nacht dim 22:30 - 06:00 | 217229 |  | HF-R 1 22-42 PL-T/C/L/TL5C | Elektronisch |  | 2018-01-01 | 217230 | 42W PLT 4P HF DIM (23A) 830 | 42 | NACHT | DK 03-06 | nacht dim 22:30 - 06:00 | 31 | 20000 | 2018-01-01 | 2022-11-18 | 2022 | 964 | 3135 | 4099 | 29.884 | 97.185 | 127.069 | 0.09 | 11.44
DRA81076 | Binnen bebouwde kom |  | Drachten |  | Drachtstervaart |  | Jelle Plantingstraat | - | 200325 | 568905 |  | 0 | OV |  |  | 215275 | 4CPTALMV | 7016 | Aluminium | 4 | 2018-01-01 | 2058-01-01 | enkel | 2058 | '4M PT PMF 1701733PJ | 300 | 350 | 125 | 775 | 217231 | LIGHTRONICS PRUNUS A2 | 7016 | 2018-01-01 | 2038-01-01 |  | enkele | 2038 | LIGHTRONICS PRUNUS A2 | 500 | 50 | 550 | 9 | NACHT | nacht dim 22:30 - 06:00 | 217232 |  | LEDDRIVER DIM topsmart | Elektronisch | 22 | 2018-01-01 | 217233 | L2W 3000K, 14W, 2150lm | 14 | NACHT | DK 03-06 | nacht dim 22:30 - 06:00 | 11 | 100000 | 2018-01-01 | 2042-05-25 | 2042 | 964 | 3135 | 4099 | 10.604 | 34.485 | 45.089 | 0.09 | 4.06
DRA81122 | Binnen bebouwde kom |  | Drachten |  | Drachtstervaart |  | Jelle Plantingstraat | - | 200425 | 568868 |  | 0 | OV |  |  | 215279 | 4CPTALMV | 7016 | Aluminium | 4 | 2018-01-01 | 2058-01-01 | enkel | 2058 | '4M PT PMF 1701733PJ | 300 | 350 | 125 | 775 | 217234 | LIGHTRONICS PRUNUS A2 | 7016 | 2018-01-01 | 2038-01-01 |  | enkele | 2038 | LIGHTRONICS PRUNUS A2 | 500 | 50 | 550 | 9 | NACHT | nacht dim 22:30 - 06:00 | 217235 |  | LEDDRIVER DIM topsmart | Elektronisch | 22 | 2018-01-01 | 217236 | L2W 3000K, 14W, 2150lm | 14 | NACHT | DK 03-06 | nacht dim 22:30 - 06:00 | 11 | 100000 | 2018-01-01 | 2042-05-25 | 2042 | 964 | 3135 | 4099 | 10.604 | 34.485 | 45.089 | 0.09 | 4.06
DRA81124 | Binnen bebouwde kom |  | Drachten |  | Drachtstervaart |  | Jelle Plantingstraat | - | 200460 | 568866 |  | 0 | OV |  |  | 215283 | 4CPTALMV | 7016 | Aluminium | 4 | 2018-01-01 | 2058-01-01 | enkel | 2058 | '4M PT PMF 1701733PJ | 300 | 350 | 125 | 775 | 217237 | LIGHTRONICS PRUNUS A2 | 7016 | 2018-01-01 | 2038-01-01 |  | enkele | 2038 | LIGHTRONICS PRUNUS A2 | 500 | 50 | 550 | 9 | NACHT | nacht dim 22:30 - 06:00 | 217238 |  | LEDDRIVER DIM topsmart | Elektronisch | 22 | 2018-01-01 | 217239 | L2W 3000K, 14W, 2150lm | 14 | NACHT | DK 03-06 | nacht dim 22:30 - 06:00 | 11 | 100000 | 2018-01-01 | 2042-05-25 | 2042 | 964 | 3135 | 4099 | 10.604 | 34.485 | 45.089 | 0.09 | 4.06
DRA81143 | Binnen bebouwde kom |  | Drachten |  | Drachtstervaart |  | Jelle Plantingstraat | - | 200868 | 568802 |  | 0 | OV |  |  | 215287 | 4CPTALMV | 7016 | Aluminium | 4 | 2018-01-01 | 2058-01-01 | enkel | 2058 | '4M PT PMF 1701733PJ | 300 | 350 | 125 | 775 | 217240 | LIGHTRONICS PRUNUS A2 | 7016 | 2018-01-01 | 2038-01-01 |  | enkele | 2038 | LIGHTRONICS PRUNUS A2 | 500 | 50 | 550 | 9 | NACHT | nacht dim 22:30 - 06:00 | 217241 |  | LEDDRIVER DIM topsmart | Elektronisch | 22 | 2018-01-01 | 217242 | L2W 3000K, 14W, 2150lm | 14 | NACHT | DK 03-06 | nacht dim 22:30 - 06:00 | 11 | 100000 | 2018-01-01 | 2042-05-25 | 2042 | 964 | 3135 | 4099 | 10.604 | 34.485 | 45.089 | 0.09 | 4.06
DRA81128 | Binnen bebouwde kom |  | Drachten |  | Drachtstervaart |  | Gerben van Manenstraat | - | 200534 | 568892 |  | 0 | OV |  |  | 215321 | 4CPTALMV | 7016 | Aluminium | 4 | 2018-01-01 | 2058-01-01 | enkel | 2058 | '4M PT PMF 1701733PJ | 300 | 350 | 125 | 775 | 217267 | LIGHTRONICS PRUNUS A2 | 7016 | 2018-01-01 | 2038-01-01 |  | enkele | 2038 | LIGHTRONICS PRUNUS A2 | 500 | 50 | 550 | 9 | NACHT | nacht dim 22:30 - 06:00 | 217268 |  | LEDDRIVER DIM topsmart | Elektronisch | 22 | 2018-01-01 | 217269 | L2W 3000K, 14W, 2150lm | 14 | NACHT | DK 03-06 | nacht dim 22:30 - 06:00 | 11 | 100000 | 2018-01-01 | 2042-05-25 | 2042 | 964 | 3135 | 4099 | 10.604 | 34.485 | 45.089 | 0.09 | 4.06
DRA10275 | Binnen bebouwde kom |  | Drachten |  | de Bouwen |  | De Drift | - | 202889 | 568843 |  | 0 | OV |  |  | 177283 | 4CPTVERZ | 7035 | Staal | 4 | 2010-03-29 | 2050-03-29 | enkel | 2050 | '4M PT PMF 1701733PJ | 300 | 350 | 125 | 775 | 217297 | PHIL 2160 MITHRA | - | 2010-03-29 | 2030-03-29 |  | enkele | 2030 | LIGHTRONICS PRUNUS A2 | 500 | 50 | 550 | 9 | NACHT | nacht dim 22:30 - 06:00 | 217298 |  | HF-P 1 22-42 PL-T/C/L/TL5C | Elektronisch |  | 2010-03-29 | 217299 | 24W PLL 4P HF DIM (23A) 830 | 24 | NACHT | DK 03-06 | nacht dim 22:30 - 06:00 | 19.5 | 36000 | 2010-03-29 | 2019-01-08 | 2019 | 964 | 3135 | 4099 | 18.798 | 61.1325 | 79.9305 | 0.09 | 7.19
DRA10591 | Binnen bebouwde kom |  | Drachten |  | de Venen |  | Leerweg | - | 204008 | 569090 |  | 0 | OV |  |  | 215361 | 4CPTVERZ | 9006 | Staal | 4 | 2018-01-01 | 2058-01-01 | enkel | 2058 | '4M PT PMF 1701733PJ | 300 | 350 | 125 | 775 | 217300 | LIGHTWELL FRISO KRAMER | 7040 | 2018-01-01 | 2038-01-01 |  | enkele | 2038 | LIGHTRONICS PRUNUS A2 | 500 | 50 | 550 | 9 | NACHT | nacht dim 22:30 - 06:00 | 217301 |  | LEDDRIVER DIM/LoRa | Elektronisch |  | 2018-01-01 | 217302 | 24W, 3000K, 2200lm Friso Kramer | 24 | NACHT | DK 03-06 | nacht dim 22:30 - 06:00 | 18 | 100000 | 2016-01-01 | 2040-05-24 | 2040 | 964 | 3135 | 4099 | 17.352 | 56.43 | 73.782 | 0.09 | 6.64
DRA10623 | Binnen bebouwde kom |  | Drachten |  | Noordoost |  | Leeuwerikstraat | - | 202994 | 569666 |  | 0 | OV |  |  | 215365 | 4CPTVERZ | 6005 | Staal | 4 | 2016-01-01 | 2056-01-01 | enkel | 2056 | '4M PT PMF 1701733PJ | 300 | 350 | 125 | 775 | 217303 | HELLUX 401 | 6005 | 2016-01-01 | 2036-01-01 |  | enkele | 2036 | LIGHTRONICS PRUNUS A2 | 500 | 50 | 550 | 9 | NACHT | nacht dim 22:30 - 06:00 | 217304 |  | HF-P 1 22-42 PL-T/C/L/TL5C | Elektronisch | 42 | 2016-01-01 | 217305 | 24W PLL 4P HF 830 | 24 | NACHT | DK 03-06 | - | 26 | 36000 | 2016-01-01 | 2024-10-12 | 2024 | 964 | 3135 | 4099 | 25.064 | 81.51 | 106.574 | 0.09 | 9.59
DRA10594 | Binnen bebouwde kom |  | Drachten |  | de Venen |  | Leerweg | - | 203928 | 569085 |  | 0 | OV |  |  | 215377 | 4CPTVERZ | 9006 | Staal | 4 | 2018-01-01 | 2058-01-01 | enkel | 2058 | '4M PT PMF 1701733PJ | 300 | 350 | 125 | 775 | 217312 | LIGHTWELL FRISO KRAMER | 7040 | 2018-01-01 | 2038-01-01 |  | enkele | 2038 | LIGHTRONICS PRUNUS A2 | 500 | 50 | 550 | 9 | NACHT | nacht dim 22:30 - 06:00 | 217313 |  | LEDDRIVER DIM/LoRa | Elektronisch |  | 2018-01-01 | 217314 | 24W, 3000K, 2200lm Friso Kramer | 24 | NACHT | DK 03-06 | nacht dim 22:30 - 06:00 | 18 | 100000 | 2016-01-01 | 2040-05-24 | 2040 | 964 | 3135 | 4099 | 17.352 | 56.43 | 73.782 | 0.09 | 6.64
DRA00060 | Binnen bebouwde kom |  | Drachten |  | verkeerswegen |  | kletsterlaan | - | 201346 | 570834 |  | 0 | OV |  |  | 215421 | 4VPTVERZ | 0 | Staal | 4 | 2006-12-05 | 2046-12-05 | enkel | 2046 | '4M PT PMF 1701733PJ | 300 | 350 | 125 | 775 | 217345 | LIGHTRONICS PKA |  | 2006-12-05 | 2026-12-05 |  | enkele | 2026 | LIGHTRONICS PRUNUS A2 | 500 | 50 | 550 | 9 | NACHT | nacht dim 22:30 - 06:00 | 217346 |  | HF-P 1 22-42 PL-T/C/L/TL5C | Elektronisch |  | 2006-12-05 | 217347 | 24W PLL 4P HF 830 | 24 | NACHT | DK 03-06 | - | 26 | 36000 | 2006-12-05 | 2015-09-16 | 2015 | 964 | 3135 | 4099 | 25.064 | 81.51 | 106.574 | 0.09 | 9.59
DRA81133 | Binnen bebouwde kom |  | Drachten |  | Drachtstervaart |  | Gjalt de Jongstraat | - | 200546 | 568778 |  | 0 | OV |  |  | 215445 | 4VPTVERZ | 7016 | Staal | 4 | 2018-01-01 | 2058-01-01 | enkel | 2058 | '4M PT PMF 1701733PJ | 300 | 350 | 125 | 775 | 217363 | LIGHTRONICS PRUNUS A2 | 7016 | 2018-01-01 | 2038-01-01 |  | enkele | 2038 | LIGHTRONICS PRUNUS A2 | 500 | 50 | 550 | 9 | NACHT | nacht dim 22:30 - 06:00 | 217364 |  | LEDDRIVER DIM easy light | Elektronisch | 22 | 2018-01-01 | 217365 | L2W 3000K, 14W, 2150lm | 14 | NACHT | DK 03-06 | nacht dim 22:30 - 06:00 | 11 | 100000 | 2018-01-01 | 2042-05-25 | 2042 | 964 | 3135 | 4099 | 10.604 | 34.485 | 45.089 | 0.09 | 4.06
DRA10836 | Binnen bebouwde kom |  | Drachten |  | de Bouwen |  | Klaverweide | - | 203087 | 568533 |  | 0 | OV |  |  | 215449 | 4CPTVERZ T76 | 7016 | Staal | 4 | 2018-01-01 | 2058-01-01 | enkel | 2058 | '4M PT PMF 1701733PJ | 300 | 350 | 125 | 775 | 217366 | KLIFMAN LINZ 520/76/EBK GLAS HELDER PMMA | 7016 | 2018-01-01 | 2038-01-01 |  | enkele | 2038 | LIGHTRONICS PRUNUS A2 | 500 | 50 | 550 | 9 | NACHT | nacht dim 22:30 - 06:00 | 217367 |  | LEDDRIVER DIM | Elektronisch | 22 | 2018-01-01 | 217368 | 12W LED Quadro 1100LM 3000K SK 1 | 12 | NACHT | DK 03-06 | nacht dim 22:30 - 06:00 | 9 | 100000 | 2018-01-01 | 2042-05-25 | 2042 | 964 | 3135 | 4099 | 8.676 | 28.215 | 36.891 | 0.09 | 3.32
DRA10840 | Binnen bebouwde kom |  | Drachten |  | de Bouwen |  | Klaverweide | - | 203225 | 568533 |  | 0 | OV |  |  | 215453 | 4CPTVERZ T76 | 7016 | Staal | 4 | 2018-01-01 | 2058-01-01 | enkel | 2058 | '4M PT PMF 1701733PJ | 300 | 350 | 125 | 775 | 217369 | KLIFMAN LINZ 520/76/EBK GLAS HELDER PMMA | 7016 | 2018-01-01 | 2038-01-01 |  | enkele | 2038 | LIGHTRONICS PRUNUS A2 | 500 | 50 | 550 | 9 | NACHT | nacht dim 22:30 - 06:00 | 217370 |  | LEDDRIVER DIM | Elektronisch | 22 | 2018-01-01 | 217371 | 12W LED Quadro 1100LM 3000K SK 1 | 12 | NACHT | DK 03-06 | nacht dim 22:30 - 06:00 | 9 | 100000 | 2018-01-01 | 2042-05-25 | 2042 | 964 | 3135 | 4099 | 8.676 | 28.215 | 36.891 | 0.09 | 3.32
DRA10842 | Binnen bebouwde kom |  | Drachten |  | de Bouwen |  | Klaverweide | - | 203351 | 568533 |  | 0 | OV |  |  | 215457 | 4CPTVERZ T76 | 7016 | Staal | 4 | 2020-06-29 | 2060-06-29 | enkel | 2060 | '4M PT PMF 1701733PJ | 300 | 350 | 125 | 775 | 217372 | KLIFMAN LINZ 520/76/EBK GLAS HELDER PMMA | 7016 | 2018-01-01 | 2038-01-01 |  | enkele | 2038 | LIGHTRONICS PRUNUS A2 | 500 | 50 | 550 | 9 | NACHT | nacht dim 22:30 - 06:00 | 217373 |  | LEDDRIVER DIM | Elektronisch | 22 | 2018-01-01 | 217374 | 12W LED Quadro 1100LM 3000K SK 1 | 12 | NACHT | DK 03-06 | nacht dim 22:30 - 06:00 | 9 | 100000 | 2018-01-01 | 2042-05-25 | 2042 | 964 | 3135 | 4099 | 8.676 | 28.215 | 36.891 | 0.09 | 3.32
DRA10860 | Binnen bebouwde kom |  | Drachten |  | de Bouwen |  | Het Schar | - | 203278 | 568542 |  | 0 | OV |  |  | 215461 | 4CPTVERZ T76 | 7016 | Staal | 4 | 2018-01-01 | 2058-01-01 | enkel | 2058 | '4M PT PMF 1701733PJ | 300 | 350 | 125 | 775 | 217375 | KLIFMAN LINZ 520/76/EBK GLAS HELDER PMMA | 7016 | 2018-01-01 | 2038-01-01 |  | enkele | 2038 | LIGHTRONICS PRUNUS A2 | 500 | 50 | 550 | 9 | NACHT | nacht dim 22:30 - 06:00 | 217376 |  | LEDDRIVER DIM | Elektronisch | 22 | 2018-01-01 | 217377 | 12W LED Quadro 1100LM 3000K SK 1 | 12 | NACHT | DK 03-06 | nacht dim 22:30 - 06:00 | 9 | 100000 | 2018-01-01 | 2042-05-25 | 2042 | 964 | 3135 | 4099 | 8.676 | 28.215 | 36.891 | 0.09 | 3.32
DRA81135 | Binnen bebouwde kom |  | Drachten |  | Drachtstervaart |  | Gjalt de Jongstraat | - | 200566 | 568700 |  | 0 | OV |  |  | 215465 | 4VPTVERZ | 7016 | Staal | 4 | 2018-01-01 | 2058-01-01 | enkel | 2058 | '4M PT PMF 1701733PJ | 300 | 350 | 125 | 775 | 217378 | LIGHTRONICS PRUNUS A2 | 7016 | 2018-01-01 | 2038-01-01 |  | enkele | 2038 | LIGHTRONICS PRUNUS A2 | 500 | 50 | 550 | 9 | NACHT | nacht dim 22:30 - 06:00 | 217379 |  | LEDDRIVER DIM easy light | Elektronisch | 22 | 2018-01-01 | 217380 | L2W 3000K, 14W, 2150lm | 14 | NACHT | DK 03-06 | nacht dim 22:30 - 06:00 | 11 | 100000 | 2018-01-01 | 2042-05-25 | 2042 | 964 | 3135 | 4099 | 10.604 | 34.485 | 45.089 | 0.09 | 4.06
DRA10867 | Binnen bebouwde kom |  | Drachten |  | Noordoost |  | Van Haersmaplein | - | 202927 | 569809 |  | 0 | OV |  |  | 215477 | 4CPTST | 6005 | Staal | 4 | 2019-02-11 | 2059-02-11 | enkel | 2059 | '4M PT PMF 1701733PJ | 300 | 350 | 125 | 775 | 217387 | KLIFMAN LINZ 520/76/EBK GLAS HELDER PMMA | 6005 | 2019-02-11 | 2039-02-11 |  | enkele | 2039 | LIGHTRONICS PRUNUS A2 | 500 | 50 | 550 | 9 | NACHT | nacht dim 22:30 - 06:00 | 217388 |  | LEDDRIVER DIM | Elektronisch | 22 | 2019-02-11 | 217389 | 18W LED DIMBAAR 1900LM 3000K LENS 520/76 | 18 | NACHT | DK 03-06 | nacht dim 22:30 - 06:00 | 14 | 100000 | 2019-02-11 | 2043-07-05 | 2043 | 964 | 3135 | 4099 | 13.496 | 43.89 | 57.386 | 0.09 | 5.16
DRA10922 | Binnen bebouwde kom |  | Drachten |  | verkeerswegen |  | Splitting | - | 203431 | 568833 |  | 0 | OV |  |  | 215493 | 5VPTST | 7016 | Staal | 4 | 2018-01-01 | 2058-01-01 | enkel | 2058 | '6M PT PMF 1701726PJ | 425 | 350 | 160 | 935 | 217399 | LIGHTRONICS PRUNUS A2 | 7016 | 2018-01-01 | 2038-01-01 |  | enkele | 2038 | LIGHTRONICS PRUNUS A2 | 500 | 50 | 550 | 9 | NACHT | nacht dim 22:30 - 06:00 | 217400 |  | LEDDRIVER DIM/LuCo NXP | Elektronisch | 35 | 2018-01-01 | 217401 | L2WG4 C7,3000K, 1200lm | 9 | NACHT | DK 03-06 | nacht dim 22:30 - 06:00 | 7 | 100000 | 2018-01-01 | 2042-05-25 | 2042 | 964 | 3135 | 4099 | 6.748 | 21.945 | 28.693 | 0.09 | 2.58
DRA01657 | Binnen bebouwde kom |  | Drachten |  | de Bouwen |  | Fabriekslaan | - | 203338 | 568678 |  | 0 | OV |  |  | 215497 | 4CPTVERZ T76 | 7016 | Staal | 4 | 2018-01-01 | 2058-01-01 | enkel | 2058 | '4M PT PMF 1701733PJ | 300 | 350 | 125 | 775 | 217402 | KLIFMAN LINZ 520/76/EBK GLAS HELDER PMMA | 7016 | 2018-01-01 | 2038-01-01 |  | enkele | 2038 | LIGHTRONICS PRUNUS A2 | 500 | 50 | 550 | 9 | NACHT | nacht dim 22:30 - 06:00 | 217403 |  | LEDDRIVER DIM | Elektronisch | 22 | 2018-01-01 | 217404 | 12W LED Quadro 1100LM 3000K SK 1 | 12 | NACHT | DK 03-06 | nacht dim 22:30 - 06:00 | 9 | 100000 | 2018-01-01 | 2042-05-25 | 2042 | 964 | 3135 | 4099 | 8.676 | 28.215 | 36.891 | 0.09 | 3.32
DRA10932 | Binnen bebouwde kom |  | Drachten |  | verkeerswegen |  | Splitting | - | 203585 | 568817 |  | 0 | OV |  |  | 215505 | 5VPTST | 7016 | Staal | 4 | 2018-01-01 | 2058-01-01 | enkel | 2058 | '6M PT PMF 1701726PJ | 425 | 350 | 160 | 935 | 217408 | LIGHTRONICS PRUNUS A2 | 7016 | 2018-01-01 | 2038-01-01 |  | enkele | 2038 | LIGHTRONICS PRUNUS A2 | 500 | 50 | 550 | 9 | NACHT | nacht dim 22:30 - 06:00 | 217409 |  | LEDDRIVER DIM/LuCo NXP | Elektronisch | 35 | 2018-01-01 | 217410 | L2WG4 C7,3000K, 1200lm | 9 | NACHT | DK 03-06 | nacht dim 22:30 - 06:00 | 7 | 100000 | 2018-01-01 | 2042-05-25 | 2042 | 964 | 3135 | 4099 | 6.748 | 21.945 | 28.693 | 0.09 | 2.58
DRA10937 | Binnen bebouwde kom |  | Drachten |  | verkeerswegen |  | Splitting | - | 203619 | 568844 |  | 0 | OV |  |  | 215509 | 5VPTST | 7016 | Staal | 4 | 2018-01-01 | 2058-01-01 | enkel | 2058 | '6M PT PMF 1701726PJ | 425 | 350 | 160 | 935 | 217411 | LIGHTRONICS PRUNUS A2 | 7016 | 2018-01-01 | 2038-01-01 |  | enkele | 2038 | LIGHTRONICS PRUNUS A2 | 500 | 50 | 550 | 9 | NACHT | nacht dim 22:30 - 06:00 | 217412 |  | LEDDRIVER DIM/LuCo NXP | Elektronisch | 35 | 2018-01-01 | 217413 | L2WG4 C7,3000K, 1200lm | 9 | NACHT | DK 03-06 | nacht dim 22:30 - 06:00 | 7 | 100000 | 2018-01-01 | 2042-05-25 | 2042 | 964 | 3135 | 4099 | 6.748 | 21.945 | 28.693 | 0.09 | 2.58
DRA08018 | Binnen bebouwde kom |  | Drachten |  | de Bouwen |  | Bouwakker | - | 203247 | 568470 |  | 0 | OV |  |  | 215513 | 4CPTVERZ T76 | 7016 | Staal | 4 | 2018-01-01 | 2058-01-01 | enkel | 2058 | '4M PT PMF 1701733PJ | 300 | 350 | 125 | 775 | 217414 | KLIFMAN LINZ 520/76/EBK GLAS HELDER PMMA | 7016 | 2018-01-01 | 2038-01-01 |  | enkele | 2038 | LIGHTRONICS PRUNUS A2 | 500 | 50 | 550 | 9 | NACHT | nacht dim 22:30 - 06:00 | 217415 |  | LEDDRIVER DIM | Elektronisch | 22 | 2018-01-01 | 217416 | 12W LED Quadro 1100LM 3000K SK 1 | 12 | NACHT | DK 03-06 | nacht dim 22:30 - 06:00 | 9 | 100000 | 2018-01-01 | 2042-05-25 | 2042 | 964 | 3135 | 4099 | 8.676 | 28.215 | 36.891 | 0.09 | 3.32
DRA10961 | Binnen bebouwde kom |  | Drachten |  | verkeerswegen |  | Splitting | - | 203892 | 568864 |  | 0 | OV |  |  | 215517 | 5VPTST | 7016 | Staal | 4 | 2018-01-01 | 2058-01-01 | enkel | 2058 | '6M PT PMF 1701726PJ | 425 | 350 | 160 | 935 | 217417 | LIGHTRONICS PRUNUS A2 | 7016 | 2018-01-01 | 2038-01-01 |  | enkele | 2038 | LIGHTRONICS PRUNUS A2 | 500 | 50 | 550 | 9 | NACHT | nacht dim 22:30 - 06:00 | 217418 |  | LEDDRIVER DIM/LuCo NXP | Elektronisch | 35 | 2018-01-01 | 217419 | L2WG4 C7,3000K, 1200lm | 9 | NACHT | DK 03-06 | nacht dim 22:30 - 06:00 | 7 | 100000 | 2018-01-01 | 2042-05-25 | 2042 | 964 | 3135 | 4099 | 6.748 | 21.945 | 28.693 | 0.09 | 2.58
DRA10825 | Binnen bebouwde kom |  | Drachten |  | de Bouwen |  | Boekweitkamp | - | 203314 | 568348 |  | 0 | OV |  |  | 215521 | 4CPTVERZ T76 | 7016 | Staal | 4 | 2018-01-01 | 2058-01-01 | enkel | 2058 | '4M PT PMF 1701733PJ | 300 | 350 | 125 | 775 | 217420 | KLIFMAN LINZ 520/76/EBK GLAS HELDER PMMA | 7016 | 2018-01-01 | 2038-01-01 |  | enkele | 2038 | LIGHTRONICS PRUNUS A2 | 500 | 50 | 550 | 9 | NACHT | nacht dim 22:30 - 06:00 | 217421 |  | LEDDRIVER DIM | Elektronisch | 22 | 2018-01-01 | 217422 | 12W LED Quadro 1100LM 3000K SK 1 | 12 | NACHT | DK 03-06 | nacht dim 22:30 - 06:00 | 9 | 100000 | 2018-01-01 | 2042-05-25 | 2042 | 964 | 3135 | 4099 | 8.676 | 28.215 | 36.891 | 0.09 | 3.32
DRA10984 | Binnen bebouwde kom |  | Drachten |  | verkeerswegen |  | Splitting | - | 203991 | 568902 |  | 0 | OV |  |  | 215533 | 5VPTST | 7016 | Staal | 4 | 2018-01-01 | 2058-01-01 | enkel | 2058 | '6M PT PMF 1701726PJ | 425 | 350 | 160 | 935 | 217429 | LIGHTRONICS PRUNUS A2 | 7016 | 2018-01-01 | 2038-01-01 |  | enkele | 2038 | LIGHTRONICS PRUNUS A2 | 500 | 50 | 550 | 9 | NACHT | nacht dim 22:30 - 06:00 | 217430 |  | LEDDRIVER DIM/LuCo NXP | Elektronisch | 35 | 2018-01-01 | 217431 | L2WG4 C7,3000K, 1200lm | 9 | NACHT | DK 03-06 | nacht dim 22:30 - 06:00 | 7 | 100000 | 2018-01-01 | 2042-05-25 | 2042 | 964 | 3135 | 4099 | 6.748 | 21.945 | 28.693 | 0.09 | 2.58
DRA81083 | Binnen bebouwde kom |  | Drachten |  | Drachtstervaart |  | Gerben van Manenstraat | Huisnr. 100 | 200058 | 568855 |  | 0 | OV |  |  | 215577 | 4CPTALMV | 7016 | Aluminium | 4 | 2018-01-01 | 2058-01-01 | enkel | 2058 | '4M PT PMF 1701733PJ | 300 | 350 | 125 | 775 | 217462 | LIGHTRONICS PRUNUS A2 | 7016 | 2018-01-01 | 2038-01-01 |  | enkele | 2038 | LIGHTRONICS PRUNUS A2 | 500 | 50 | 550 | 9 | NACHT | nacht dim 22:30 - 06:00 | 217463 |  | LEDDRIVER DIM topsmart | Elektronisch | 22 | 2018-01-01 | 217464 | L2W 3000K, 14W, 2150lm | 14 | NACHT | DK 03-06 | nacht dim 22:30 - 06:00 | 11 | 100000 | 2018-01-01 | 2042-05-25 | 2042 | 964 | 3135 | 4099 | 10.604 | 34.485 | 45.089 | 0.09 | 4.06
DRA81106 | Binnen bebouwde kom |  | Drachten |  | Drachtstervaart |  | Jelle Plantingstraat | - | 200015 | 568830 |  | 0 | OV |  |  | 215581 | 4CPTALMV | 7016 | Aluminium | 4 | 2018-01-01 | 2058-01-01 | enkel | 2058 | '4M PT PMF 1701733PJ | 300 | 350 | 125 | 775 | 217465 | LIGHTRONICS PRUNUS A2 | 7016 | 2018-01-01 | 2038-01-01 |  | enkele | 2038 | LIGHTRONICS PRUNUS A2 | 500 | 50 | 550 | 9 | NACHT | nacht dim 22:30 - 06:00 | 217466 |  | LEDDRIVER DIM topsmart | Elektronisch | 22 | 2018-01-01 | 217467 | L2W 3000K, 14W, 2150lm | 14 | NACHT | DK 03-06 | nacht dim 22:30 - 06:00 | 11 | 100000 | 2018-01-01 | 2042-05-25 | 2042 | 964 | 3135 | 4099 | 10.604 | 34.485 | 45.089 | 0.09 | 4.06
DRA81115 | Binnen bebouwde kom |  | Drachten |  | Drachtstervaart |  | Jelle Plantingstraat | - | 200214 | 568848 |  | 0 | OV |  |  | 215585 | 4CPTALMV | 7016 | Aluminium | 4 | 2018-01-01 | 2058-01-01 | enkel | 2058 | '4M PT PMF 1701733PJ | 300 | 350 | 125 | 775 | 217468 | LIGHTRONICS PRUNUS A2 | 7016 | 2018-01-01 | 2038-01-01 |  | enkele | 2038 | LIGHTRONICS PRUNUS A2 | 500 | 50 | 550 | 9 | NACHT | nacht dim 22:30 - 06:00 | 217469 |  | LEDDRIVER DIM topsmart | Elektronisch | 22 | 2018-01-01 | 217470 | L2W 3000K, 14W, 2150lm | 14 | NACHT | DK 03-06 | nacht dim 22:30 - 06:00 | 11 | 100000 | 2018-01-01 | 2042-05-25 | 2042 | 964 | 3135 | 4099 | 10.604 | 34.485 | 45.089 | 0.09 | 4.06
DRA81146 | Binnen bebouwde kom |  | Drachten |  | Drachtstervaart |  | Jelle Plantingstraat | - | 200947 | 568803 |  | 0 | OV |  |  | 215589 | 4CPTALMV | 7016 | Aluminium | 4 | 2018-01-01 | 2058-01-01 | enkel | 2058 | '4M PT PMF 1701733PJ | 300 | 350 | 125 | 775 | 217471 | LIGHTRONICS PRUNUS A2 | 7016 | 2018-01-01 | 2038-01-01 |  | enkele | 2038 | LIGHTRONICS PRUNUS A2 | 500 | 50 | 550 | 9 | NACHT | nacht dim 22:30 - 06:00 | 217472 |  | LEDDRIVER DIM topsmart | Elektronisch | 22 | 2018-01-01 | 217473 | L2W 3000K, 14W, 2150lm | 14 | NACHT | DK 03-06 | nacht dim 22:30 - 06:00 | 11 | 100000 | 2018-01-01 | 2042-05-25 | 2042 | 964 | 3135 | 4099 | 10.604 | 34.485 | 45.089 | 0.09 | 4.06
DRA81149 | Binnen bebouwde kom |  | Drachten |  | Drachtstervaart |  | Jelle Plantingstraat | - | 201030 | 568810 |  | 0 | OV |  |  | 215593 | 4CPTALMV | 7016 | Aluminium | 4 | 2018-01-01 | 2058-01-01 | enkel | 2058 | '4M PT PMF 1701733PJ | 300 | 350 | 125 | 775 | 217474 | LIGHTRONICS PRUNUS A2 | 7016 | 2018-01-01 | 2038-01-01 |  | enkele | 2038 | LIGHTRONICS PRUNUS A2 | 500 | 50 | 550 | 9 | NACHT | nacht dim 22:30 - 06:00 | 217475 |  | LEDDRIVER DIM topsmart | Elektronisch | 22 | 2018-01-01 | 217476 | L2W 3000K, 14W, 2150lm | 14 | NACHT | DK 03-06 | nacht dim 22:30 - 06:00 | 11 | 100000 | 2018-01-01 | 2042-05-25 | 2042 | 964 | 3135 | 4099 | 10.604 | 34.485 | 45.089 | 0.09 | 4.06
DRA81152 | Binnen bebouwde kom |  | Drachten |  | Drachtstervaart |  | Jelle Plantingstraat | - | 201123 | 568815 |  | 0 | OV |  |  | 215597 | 4CPTALMV | 7016 | Aluminium | 4 | 2018-01-01 | 2058-01-01 | enkel | 2058 | '4M PT PMF 1701733PJ | 300 | 350 | 125 | 775 | 217477 | LIGHTRONICS PRUNUS A2 | 7016 | 2018-01-01 | 2038-01-01 |  | enkele | 2038 | LIGHTRONICS PRUNUS A2 | 500 | 50 | 550 | 9 | NACHT | nacht dim 22:30 - 06:00 | 217478 |  | LEDDRIVER DIM topsmart | Elektronisch | 22 | 2018-01-01 | 217479 | L2W 3000K, 14W, 2150lm | 14 | NACHT | DK 03-06 | nacht dim 22:30 - 06:00 | 11 | 100000 | 2018-01-01 | 2042-05-25 | 2042 | 964 | 3135 | 4099 | 10.604 | 34.485 | 45.089 | 0.09 | 4.06
DRA81157 | Binnen bebouwde kom |  | Drachten |  | Drachtstervaart |  | Jelle Plantingstraat | - | 200392 | 568833 |  | 0 | OV |  |  | 215605 | 4CPTALMV | 7016 | Aluminium | 4 | 2018-01-01 | 2058-01-01 | enkel | 2058 | '4M PT PMF 1701733PJ | 300 | 350 | 125 | 775 | 217483 | LIGHTRONICS PRUNUS A2 | 7016 | 2018-01-01 | 2038-01-01 |  | enkele | 2038 | LIGHTRONICS PRUNUS A2 | 500 | 50 | 550 | 9 | NACHT | nacht dim 22:30 - 06:00 | 217484 |  | LEDDRIVER DIM topsmart | Elektronisch | 22 | 2018-01-01 | 217485 | L2W 3000K, 14W, 2150lm | 14 | NACHT | DK 03-06 | nacht dim 22:30 - 06:00 | 11 | 100000 | 2018-01-01 | 2042-05-25 | 2042 | 964 | 3135 | 4099 | 10.604 | 34.485 | 45.089 | 0.09 | 4.06
DRA06509 | Binnen bebouwde kom |  | Drachten |  | de Venen |  | Leerweg | - | 204084 | 569088 |  | 0 | OV |  |  | 215637 | 4CPTVERZ | 9006 | Staal | 4 | 2018-01-01 | 2058-01-01 | enkel | 2058 | '4M PT PMF 1701733PJ | 300 | 350 | 125 | 775 | 217507 | LIGHTWELL FRISO KRAMER | 7040 | 2018-01-01 | 2038-01-01 |  | enkele | 2038 | LIGHTRONICS PRUNUS A2 | 500 | 50 | 550 | 9 | NACHT | nacht dim 22:30 - 06:00 | 217508 |  | LEDDRIVER DIM/LoRa | Elektronisch |  | 2018-01-01 | 217509 | 24W, 3000K, 2200lm Friso Kramer | 24 | NACHT | DK 03-06 | nacht dim 22:30 - 06:00 | 18 | 100000 | 2016-01-01 | 2040-05-24 | 2040 | 964 | 3135 | 4099 | 17.352 | 56.43 | 73.782 | 0.09 | 6.64
DRA80844 | Binnen bebouwde kom |  | Drachten |  | de Drait |  | De Hoven | - | 201372 | 567206 |  | 0 | OV |  |  | 215641 | 4CPTVERZ | 6009 | Staal | 4 | 2016-01-01 | 2056-01-01 | enkel | 2056 | '4M PT PMF 1701733PJ | 300 | 350 | 125 | 775 | 217510 | PHIL 2150 BOBEK | 6009 | 2016-01-01 | 2036-01-01 |  | enkele | 2036 | LIGHTRONICS PRUNUS A2 | 500 | 50 | 550 | 9 | NACHT | nacht dim 22:30 - 06:00 | 217511 |  | HF-R 1 22-42 PL-T/C/L/TL5C | Elektronisch |  | 2016-01-01 | 217512 | 42W PLT 4P HF DIM (23A) 830 | 42 | NACHT | DK 03-06 | nacht dim 22:30 - 06:00 | 31 | 20000 | 2016-01-01 | 2020-11-17 | 2020 | 964 | 3135 | 4099 | 29.884 | 97.185 | 127.069 | 0.09 | 11.44
DRA81123 | Binnen bebouwde kom |  | Drachten |  | Drachtstervaart |  | Jelle Plantingstraat | - | 200443 | 568882 |  | 0 | OV |  |  | 215661 | 4CPTALMV | 7016 | Aluminium | 4 | 2018-01-01 | 2058-01-01 | enkel | 2058 | '4M PT PMF 1701733PJ | 300 | 350 | 125 | 775 | 217525 | LIGHTRONICS PRUNUS A2 | 7016 | 2018-01-01 | 2038-01-01 |  | enkele | 2038 | LIGHTRONICS PRUNUS A2 | 500 | 50 | 550 | 9 | NACHT | nacht dim 22:30 - 06:00 | 217526 |  | LEDDRIVER DIM topsmart | Elektronisch | 22 | 2018-01-01 | 217527 | L2W 3000K, 14W, 2150lm | 14 | NACHT | DK 03-06 | nacht dim 22:30 - 06:00 | 11 | 100000 | 2018-01-01 | 2042-05-25 | 2042 | 964 | 3135 | 4099 | 10.604 | 34.485 | 45.089 | 0.09 | 4.06
DRA10589 | Binnen bebouwde kom |  | Drachten |  | de Venen |  | Leerweg | - | 204007 | 569100 |  | 0 | OV |  |  | 215683 | 4CPTVERZ | 9006 | Staal | 4 | 2018-01-01 | 2058-01-01 | enkel | 2058 | '4M PT PMF 1701733PJ | 300 | 350 | 125 | 775 | 217543 | LIGHTWELL FRISO KRAMER | 7040 | 2018-01-01 | 2038-01-01 |  | enkele | 2038 | LIGHTRONICS PRUNUS A2 | 500 | 50 | 550 | 9 | NACHT | nacht dim 22:30 - 06:00 | 217544 |  | LEDDRIVER DIM/LoRa | Elektronisch |  | 2018-01-01 | 217545 | 24W, 3000K, 2200lm Friso Kramer | 24 | NACHT | DK 03-06 | nacht dim 22:30 - 06:00 | 18 | 100000 | 2018-01-01 | 2042-05-25 | 2042 | 964 | 3135 | 4099 | 17.352 | 56.43 | 73.782 | 0.09 | 6.64
DRA10622 | Binnen bebouwde kom |  | Drachten |  | Noordoost |  | Leeuwerikstraat | - | 202968 | 569660 |  | 0 | OV |  |  | 215691 | 4CPTVERZ | 6005 | Staal | 4 | 2016-01-01 | 2056-01-01 | enkel | 2056 | '4M PT PMF 1701733PJ | 300 | 350 | 125 | 775 | 217549 | HELLUX 401 | 6005 | 2016-01-01 | 2036-01-01 |  | enkele | 2036 | LIGHTRONICS PRUNUS A2 | 500 | 50 | 550 | 9 | NACHT | nacht dim 22:30 - 06:00 | 217550 |  | HF-P 1 22-42 PL-T/C/L/TL5C | Elektronisch | 42 | 2016-01-01 | 217551 | 24W PLL 4P HF 830 | 24 | NACHT | DK 03-06 | - | 26 | 36000 | 2016-01-01 | 2024-10-12 | 2024 | 964 | 3135 | 4099 | 25.064 | 81.51 | 106.574 | 0.09 | 9.59
DRA10592 | Binnen bebouwde kom |  | Drachten |  | de Venen |  | Leerweg | - | 203969 | 569088 |  | 0 | OV |  |  | 215723 | 4CPTVERZ | 9006 | Staal | 4 | 2018-01-01 | 2058-01-01 | enkel | 2058 | '4M PT PMF 1701733PJ | 300 | 350 | 125 | 775 | 217573 | LIGHTWELL FRISO KRAMER | 7040 | 2018-01-01 | 2038-01-01 |  | enkele | 2038 | LIGHTRONICS PRUNUS A2 | 500 | 50 | 550 | 9 | NACHT | nacht dim 22:30 - 06:00 | 217574 |  | LEDDRIVER DIM/LoRa | Elektronisch |  | 2018-01-01 | 217575 | 24W, 3000K, 2200lm Friso Kramer | 24 | NACHT | DK 03-06 | nacht dim 22:30 - 06:00 | 18 | 100000 | 2016-01-01 | 2040-05-24 | 2040 | 964 | 3135 | 4099 | 17.352 | 56.43 | 73.782 | 0.09 | 6.64
DRA00377 | Binnen bebouwde kom |  | Drachten |  | verkeerswegen |  | kletsterlaan | - | 201342 | 570819 |  | 0 | OV |  |  | 215755 | 4VPTVERZ | 0 | Staal | 4 | 2006-12-05 | 2046-12-05 | enkel | 2046 | '4M PT PMF 1701733PJ | 300 | 350 | 125 | 775 | 217597 | LIGHTRONICS PKA |  | 2006-12-05 | 2026-12-05 |  | enkele | 2026 | LIGHTRONICS PRUNUS A2 | 500 | 50 | 550 | 9 | NACHT | nacht dim 22:30 - 06:00 | 217598 |  | HF-P 1 22-42 PL-T/C/L/TL5C | Elektronisch |  | 2006-12-05 | 217599 | 24W PLL 4P HF 830 | 24 | NACHT | DK 03-06 | - | 26 | 36000 | 2006-12-05 | 2015-09-16 | 2015 | 964 | 3135 | 4099 | 25.064 | 81.51 | 106.574 | 0.09 | 9.59
DRA10847 | Binnen bebouwde kom |  | Drachten |  | de Bouwen |  | De Greide | - | 203166 | 568650 |  | 0 | OV |  |  | 215791 | 4CPTVERZ T76 | 7016 | Staal | 4 | 2018-01-01 | 2058-01-01 | enkel | 2058 | '4M PT PMF 1701733PJ | 300 | 350 | 125 | 775 | 217624 | KLIFMAN LINZ 520/76/EBK GLAS HELDER PMMA | 7016 | 2018-01-01 | 2038-01-01 |  | enkele | 2038 | LIGHTRONICS PRUNUS A2 | 500 | 50 | 550 | 9 | NACHT | nacht dim 22:30 - 06:00 | 217625 |  | LEDDRIVER DIM | Elektronisch | 22 | 2018-01-01 | 217626 | 12W LED Quadro 1100LM 3000K SK 1 | 12 | NACHT | DK 03-06 | nacht dim 22:30 - 06:00 | 9 | 100000 | 2018-01-01 | 2042-05-25 | 2042 | 964 | 3135 | 4099 | 8.676 | 28.215 | 36.891 | 0.09 | 3.32
DRA10859 | Binnen bebouwde kom |  | Drachten |  | de Bouwen |  | Het Schar | - | 203277 | 568634 |  | 0 | OV |  |  | 215795 | 4CPTVERZ T76 | 7016 | Staal | 4 | 2018-01-01 | 2058-01-01 | enkel | 2058 | '4M PT PMF 1701733PJ | 300 | 350 | 125 | 775 | 217627 | KLIFMAN LINZ 520/76/EBK GLAS HELDER PMMA | 7016 | 2022-02-10 | 2042-02-10 |  | enkele | 2042 | LIGHTRONICS PRUNUS A2 | 500 | 50 | 550 | 9 | NACHT | nacht dim 22:30 - 06:00 | 217628 |  | LEDDRIVER DIM | Elektronisch | 22 | 2022-02-10 | 217629 | 12W LED Quadro 1100LM 3000K SK 1 | 12 | NACHT | DK 03-06 | nacht dim 22:30 - 06:00 | 9 | 100000 | 2022-02-10 | 2046-07-04 | 2046 | 964 | 3135 | 4099 | 8.676 | 28.215 | 36.891 | 0.09 | 3.32
DRA10916 | Binnen bebouwde kom |  | Drachten |  | verkeerswegen |  | Splitting | - | 203390 | 568830 |  | 0 | OV |  |  | 215799 | 5VPTST | 7016 | Staal | 4 | 2018-01-01 | 2058-01-01 | enkel | 2058 | '6M PT PMF 1701726PJ | 425 | 350 | 160 | 935 | 217630 | LIGHTRONICS PRUNUS A2 | 7016 | 2018-01-01 | 2038-01-01 |  | enkele | 2038 | LIGHTRONICS PRUNUS A2 | 500 | 50 | 550 | 9 | NACHT | nacht dim 22:30 - 06:00 | 217631 |  | LEDDRIVER DIM/LuCo NXP | Elektronisch | 35 | 2018-01-01 | 217632 | L2WG4 C7,3000K, 1200lm | 9 | NACHT | DK 03-06 | nacht dim 22:30 - 06:00 | 7 | 100000 | 2018-01-01 | 2042-05-25 | 2042 | 964 | 3135 | 4099 | 6.748 | 21.945 | 28.693 | 0.09 | 2.58
DRA10866 | Binnen bebouwde kom |  | Drachten |  | Noordoost |  | Van Haersmaplein | - | 202969 | 569774 |  | 0 | OV |  |  | 215803 | 4CPTST | 6005 | Staal | 4 | 2019-02-11 | 2059-02-11 | enkel | 2059 | '4M PT PMF 1701733PJ | 300 | 350 | 125 | 775 | 217633 | KLIFMAN LINZ 520/76/EBK GLAS HELDER PMMA | 6005 | 2019-02-11 | 2039-02-11 |  | enkele | 2039 | LIGHTRONICS PRUNUS A2 | 500 | 50 | 550 | 9 | NACHT | nacht dim 22:30 - 06:00 | 217634 |  | LEDDRIVER DIM | Elektronisch | 22 | 2019-02-11 | 217635 | 18W LED DIMBAAR 1900LM 3000K LENS 520/76 | 18 | NACHT | DK 03-06 | nacht dim 22:30 - 06:00 | 14 | 100000 | 2019-02-11 | 2043-07-05 | 2043 | 964 | 3135 | 4099 | 13.496 | 43.89 | 57.386 | 0.09 | 5.16
DRA10919 | Binnen bebouwde kom |  | Drachten |  | verkeerswegen |  | Splitting | - | 203406 | 568833 |  | 0 | OV |  |  | 215823 | PMF 4,0m CVL PT 1804033-01 | 7016 | Staal | 4 | 2021-03-30 | 2061-03-30 | enkel | 2061 | '4M PT PMF 1701733PJ | 300 | 350 | 125 | 775 | 217648 | LIGHTRONICS PRUNUS A2 | 7016 | 2021-03-30 | 2041-03-30 |  | enkele | 2041 | LIGHTRONICS PRUNUS A2 | 500 | 50 | 550 | 9 | NACHT | nacht dim 22:30 - 06:00 | 217649 |  | LEDDRIVER DIM/LuCo NXP | Elektronisch | 35 | 2021-03-30 | 217650 | L2WG4 C7,3000K, 1200lm | 9 | NACHT | DK 03-06 | nacht dim 22:30 - 06:00 | 7 | 100000 | 2021-03-30 | 2045-08-21 | 2045 | 964 | 3135 | 4099 | 6.748 | 21.945 | 28.693 | 0.09 | 2.58
DRA10946 | Binnen bebouwde kom |  | Drachten |  | verkeerswegen |  | Splitting | - | 203721 | 568827 |  | 0 | OV |  |  | 215831 | 5VPTST | 7016 | Staal | 4 | 2018-01-01 | 2058-01-01 | enkel | 2058 | '6M PT PMF 1701726PJ | 425 | 350 | 160 | 935 | 217654 | LIGHTRONICS PRUNUS A2 | 7016 | 2018-01-01 | 2038-01-01 |  | enkele | 2038 | LIGHTRONICS PRUNUS A2 | 500 | 50 | 550 | 9 | NACHT | nacht dim 22:30 - 06:00 | 217655 |  | LEDDRIVER DIM/LuCo NXP | Elektronisch | 35 | 2018-01-01 | 217656 | L2WG4 C7,3000K, 1200lm | 9 | NACHT | DK 03-06 | nacht dim 22:30 - 06:00 | 7 | 100000 | 2018-01-01 | 2042-05-25 | 2042 | 964 | 3135 | 4099 | 6.748 | 21.945 | 28.693 | 0.09 | 2.58
DRA10952 | Binnen bebouwde kom |  | Drachten |  | verkeerswegen |  | Splitting | - | 203783 | 568856 |  | 0 | OV |  |  | 215835 | 5VPTST | 7016 | Staal | 4 | 2018-01-01 | 2058-01-01 | enkel | 2058 | '6M PT PMF 1701726PJ | 425 | 350 | 160 | 935 | 217657 | LIGHTRONICS PRUNUS A2 | 7016 | 2018-01-01 | 2038-01-01 |  | enkele | 2038 | LIGHTRONICS PRUNUS A2 | 500 | 50 | 550 | 9 | NACHT | nacht dim 22:30 - 06:00 | 217658 |  | LEDDRIVER DIM/LuCo NXP | Elektronisch | 35 | 2018-01-01 | 217659 | L2WG4 C7,3000K, 1200lm | 9 | NACHT | DK 03-06 | nacht dim 22:30 - 06:00 | 7 | 100000 | 2018-01-01 | 2042-05-25 | 2042 | 964 | 3135 | 4099 | 6.748 | 21.945 | 28.693 | 0.09 | 2.58
DRA08025 | Binnen bebouwde kom |  | Drachten |  | de Bouwen |  | Haverstuk | - | 203180 | 568426 |  | 0 | OV |  |  | 215847 | 4CPTVERZ T76 | 7016 | Staal | 4 | 2018-01-01 | 2058-01-01 | enkel | 2058 | '4M PT PMF 1701733PJ | 300 | 350 | 125 | 775 | 217666 | KLIFMAN LINZ 520/76/EBK GLAS HELDER PMMA | 7016 | 2018-01-01 | 2038-01-01 |  | enkele | 2038 | LIGHTRONICS PRUNUS A2 | 500 | 50 | 550 | 9 | NACHT | nacht dim 22:30 - 06:00 | 217667 |  | LEDDRIVER DIM | Elektronisch | 22 | 2018-01-01 | 217668 | 12W LED Quadro 1100LM 3000K SK 1 | 12 | NACHT | DK 03-06 | nacht dim 22:30 - 06:00 | 9 | 100000 | 2018-01-01 | 2042-05-25 | 2042 | 964 | 3135 | 4099 | 8.676 | 28.215 | 36.891 | 0.09 | 3.32
DRA10833 | Binnen bebouwde kom |  | Drachten |  | de Bouwen |  | Bouwakker | - | 203198 | 568466 |  | 0 | OV |  |  | 215851 | 4CPTVERZ T76 | 7016 | Staal | 4 | 2018-01-01 | 2058-01-01 | enkel | 2058 | '4M PT PMF 1701733PJ | 300 | 350 | 125 | 775 | 217669 | KLIFMAN LINZ 520/76/EBK GLAS HELDER PMMA | 7016 | 2018-01-01 | 2038-01-01 |  | enkele | 2038 | LIGHTRONICS PRUNUS A2 | 500 | 50 | 550 | 9 | NACHT | nacht dim 22:30 - 06:00 | 217670 |  | LEDDRIVER DIM | Elektronisch | 22 | 2018-01-01 | 217671 | 12W LED Quadro 1100LM 3000K SK 1 | 12 | NACHT | DK 03-06 | nacht dim 22:30 - 06:00 | 9 | 100000 | 2018-01-01 | 2042-05-25 | 2042 | 964 | 3135 | 4099 | 8.676 | 28.215 | 36.891 | 0.09 | 3.32
DRA08017 | Binnen bebouwde kom |  | Drachten |  | de Bouwen |  | Bouwakker | - | 203271 | 568471 |  | 0 | OV |  |  | 215855 | 4CPTVERZ T76 | 7016 | Staal | 4 | 2018-01-01 | 2058-01-01 | enkel | 2058 | '4M PT PMF 1701733PJ | 300 | 350 | 125 | 775 | 217672 | KLIFMAN LINZ 520/76/EBK GLAS HELDER PMMA | 7016 | 2018-01-01 | 2038-01-01 |  | enkele | 2038 | LIGHTRONICS PRUNUS A2 | 500 | 50 | 550 | 9 | NACHT | nacht dim 22:30 - 06:00 | 217673 |  | LEDDRIVER DIM | Elektronisch | 22 | 2018-01-01 | 217674 | 12W LED Quadro 1100LM 3000K SK 1 | 12 | NACHT | DK 03-06 | nacht dim 22:30 - 06:00 | 9 | 100000 | 2018-01-01 | 2042-05-25 | 2042 | 964 | 3135 | 4099 | 8.676 | 28.215 | 36.891 | 0.09 | 3.32
DRA01661 | Binnen bebouwde kom |  | Drachten |  | de Bouwen |  | Bouwakker | - | 203320 | 568473 |  | 0 | OV |  |  | 215859 | 4CPTVERZ T76 | 7016 | Staal | 4 | 2018-01-01 | 2058-01-01 | enkel | 2058 | '4M PT PMF 1701733PJ | 300 | 350 | 125 | 775 | 217675 | KLIFMAN LINZ 520/76/EBK GLAS HELDER PMMA | 7016 | 2018-01-01 | 2038-01-01 |  | enkele | 2038 | LIGHTRONICS PRUNUS A2 | 500 | 50 | 550 | 9 | NACHT | nacht dim 22:30 - 06:00 | 217676 |  | LEDDRIVER DIM | Elektronisch | 22 | 2018-01-01 | 217677 | 12W LED Quadro 1100LM 3000K SK 1 | 12 | NACHT | DK 03-06 | nacht dim 22:30 - 06:00 | 9 | 100000 | 2018-01-01 | 2042-05-25 | 2042 | 964 | 3135 | 4099 | 8.676 | 28.215 | 36.891 | 0.09 | 3.32
DRA10954 | Binnen bebouwde kom |  | Drachten |  | verkeerswegen |  | Splitting | - | 203811 | 568858 |  | 0 | OV |  |  | 215863 | 5VPTST | 7016 | Staal | 4 | 2018-01-01 | 2058-01-01 | enkel | 2058 | '6M PT PMF 1701726PJ | 425 | 350 | 160 | 935 | 217678 | LIGHTRONICS PRUNUS A2 | 7016 | 2018-01-01 | 2038-01-01 |  | enkele | 2038 | LIGHTRONICS PRUNUS A2 | 500 | 50 | 550 | 9 | NACHT | nacht dim 22:30 - 06:00 | 217679 |  | LEDDRIVER DIM/LuCo NXP | Elektronisch | 35 | 2018-01-01 | 217680 | L2WG4 C7,3000K, 1200lm | 9 | NACHT | DK 03-06 | nacht dim 22:30 - 06:00 | 7 | 100000 | 2018-01-01 | 2042-05-25 | 2042 | 964 | 3135 | 4099 | 6.748 | 21.945 | 28.693 | 0.09 | 2.58
DRA10958 | Binnen bebouwde kom |  | Drachten |  | verkeerswegen |  | Splitting | - | 203845 | 568833 |  | 0 | OV |  |  | 215867 | 5VPTST | 7016 | Staal | 4 | 2018-01-01 | 2058-01-01 | enkel | 2058 | '6M PT PMF 1701726PJ | 425 | 350 | 160 | 935 | 217681 | LIGHTRONICS PRUNUS A2 | 7016 | 2018-01-01 | 2038-01-01 |  | enkele | 2038 | LIGHTRONICS PRUNUS A2 | 500 | 50 | 550 | 9 | NACHT | nacht dim 22:30 - 06:00 | 217682 |  | LEDDRIVER DIM/LuCo NXP | Elektronisch | 35 | 2018-01-01 | 217683 | L2WG4 C7,3000K, 1200lm | 9 | NACHT | DK 03-06 | nacht dim 22:30 - 06:00 | 7 | 100000 | 2018-01-01 | 2042-05-25 | 2042 | 964 | 3135 | 4099 | 6.748 | 21.945 | 28.693 | 0.09 | 2.58
DRA10968 | Binnen bebouwde kom |  | Drachten |  | de Venen |  | Zetveld | - | 203960 | 568831 |  | 0 | OV |  |  | 217685 | 5VPTST | 7016 | Staal | 4 | 2018-01-01 | 2058-01-01 | enkel | 2058 | '6M PT PMF 1701726PJ | 425 | 350 | 160 | 935 | 217686 | LIGHTRONICS PRUNUS A2 | 7016 | 2018-01-01 | 2038-01-01 |  | enkele | 2038 | LIGHTRONICS PRUNUS A2 | 500 | 50 | 550 | 9 | NACHT | nacht dim 22:30 - 06:00 | 217687 |  | LEDDRIVER DIM easy light | Elektronisch | 35 | 2018-01-01 | 217688 | L2WG4 C7,3000K, 1200lm | 9 | NACHT | DK 03-06 | nacht dim 22:30 - 06:00 | 7 | 100000 | 2018-01-01 | 2042-05-25 | 2042 | 964 | 3135 | 4099 | 6.748 | 21.945 | 28.693 | 0.09 | 2.58
DRA08011 | Binnen bebouwde kom |  | Drachten |  | de Bouwen |  | Boekweitkamp | - | 203313 | 568373 |  | 0 | OV |  |  | 217693 | 4CPTVERZ T76 | 7016 | Staal | 4 | 2018-01-01 | 2058-01-01 | enkel | 2058 | '4M PT PMF 1701733PJ | 300 | 350 | 125 | 775 | 217694 | KLIFMAN LINZ 520/76/EBK GLAS HELDER PMMA | 7016 | 2018-01-01 | 2038-01-01 |  | enkele | 2038 | LIGHTRONICS PRUNUS A2 | 500 | 50 | 550 | 9 | NACHT | nacht dim 22:30 - 06:00 | 217695 |  | LEDDRIVER DIM | Elektronisch | 22 | 2018-01-01 | 217696 | 12W LED Quadro 1100LM 3000K SK 1 | 12 | NACHT | DK 03-06 | nacht dim 22:30 - 06:00 | 9 | 100000 | 2018-01-01 | 2042-05-25 | 2042 | 964 | 3135 | 4099 | 8.676 | 28.215 | 36.891 | 0.09 | 3.32
DRA10824 | Binnen bebouwde kom |  | Drachten |  | de Bouwen |  | Blauwgras | - | 203336 | 568340 |  | 0 | OV |  |  | 217697 | 4CPTVERZ T76 | 7016 | Staal | 4 | 2018-01-01 | 2058-01-01 | enkel | 2058 | '4M PT PMF 1701733PJ | 300 | 350 | 125 | 775 | 217698 | KLIFMAN LINZ 520/76/EBK GLAS HELDER PMMA | 7016 | 2018-01-01 | 2038-01-01 |  | enkele | 2038 | LIGHTRONICS PRUNUS A2 | 500 | 50 | 550 | 9 | NACHT | nacht dim 22:30 - 06:00 | 217699 |  | LEDDRIVER DIM | Elektronisch | 22 | 2018-01-01 | 217700 | 12W LED Quadro 1100LM 3000K SK 1 | 12 | NACHT | DK 03-06 | nacht dim 22:30 - 06:00 | 9 | 100000 | 2018-01-01 | 2042-05-25 | 2042 | 964 | 3135 | 4099 | 8.676 | 28.215 | 36.891 | 0.09 | 3.32
DRA81078 | Binnen bebouwde kom |  | Drachten |  | Drachtstervaart |  | Gerben Van Manenstraat | - | 200211 | 568880 |  | 0 | OV |  |  | 217737 | 4CPTALMV | 7016 | Aluminium | 4 | 2018-01-01 | 2058-01-01 | enkel | 2058 | '4M PT PMF 1701733PJ | 300 | 350 | 125 | 775 | 217738 | LIGHTRONICS PRUNUS A2 | 7016 | 2018-01-01 | 2038-01-01 |  | enkele | 2038 | LIGHTRONICS PRUNUS A2 | 500 | 50 | 550 | 9 | NACHT | nacht dim 22:30 - 06:00 | 217739 |  | LEDDRIVER DIM topsmart | Elektronisch | 22 | 2018-01-01 | 217740 | L2W 3000K, 14W, 2150lm | 14 | NACHT | DK 03-06 | nacht dim 22:30 - 06:00 | 11 | 100000 | 2018-01-01 | 2042-05-25 | 2042 | 964 | 3135 | 4099 | 10.604 | 34.485 | 45.089 | 0.09 | 4.06
DRA81109 | Binnen bebouwde kom |  | Drachten |  | Drachtstervaart |  | Jelle Plantingstraat | - | 200124 | 568839 |  | 0 | OV |  |  | 217745 | 4CPTALMV | 7016 | Aluminium | 4 | 2018-01-01 | 2058-01-01 | enkel | 2058 | '4M PT PMF 1701733PJ | 300 | 350 | 125 | 775 | 217746 | LIGHTRONICS PRUNUS A2 | 7016 | 2018-01-01 | 2038-01-01 |  | enkele | 2038 | LIGHTRONICS PRUNUS A2 | 500 | 50 | 550 | 9 | NACHT | nacht dim 22:30 - 06:00 | 217747 |  | LEDDRIVER DIM topsmart | Elektronisch | 22 | 2018-01-01 | 217748 | L2W 3000K, 14W, 2150lm | 14 | NACHT | DK 03-06 | nacht dim 22:30 - 06:00 | 11 | 100000 | 2018-01-01 | 2042-05-25 | 2042 | 964 | 3135 | 4099 | 10.604 | 34.485 | 45.089 | 0.09 | 4.06
DRA81112 | Binnen bebouwde kom |  | Drachten |  | Drachtstervaart |  | Jelle Plantingstraat | - | 200185 | 568853 |  | 0 | OV |  |  | 217749 | 4CPTALMV | 7016 | Aluminium | 4 | 2018-01-01 | 2058-01-01 | enkel | 2058 | '4M PT PMF 1701733PJ | 300 | 350 | 125 | 775 | 217750 | LIGHTRONICS PRUNUS A2 | 7016 | 2018-01-01 | 2038-01-01 |  | enkele | 2038 | LIGHTRONICS PRUNUS A2 | 500 | 50 | 550 | 9 | NACHT | nacht dim 22:30 - 06:00 | 217751 |  | LEDDRIVER DIM topsmart | Elektronisch | 22 | 2018-01-01 | 217752 | L2W 3000K, 14W, 2150lm | 14 | NACHT | DK 03-06 | nacht dim 22:30 - 06:00 | 11 | 100000 | 2018-01-01 | 2042-05-25 | 2042 | 964 | 3135 | 4099 | 10.604 | 34.485 | 45.089 | 0.09 | 4.06
DRA81113 | Binnen bebouwde kom |  | Drachten |  | Drachtstervaart |  | Jelle Plantingstraat | - | 200201 | 568842 |  | 0 | OV |  |  | 217753 | 4CPTALMV | 7016 | Aluminium | 4 | 2018-01-01 | 2058-01-01 | enkel | 2058 | '4M PT PMF 1701733PJ | 300 | 350 | 125 | 775 | 217754 | LIGHTRONICS PRUNUS A2 | 7016 | 2018-01-01 | 2038-01-01 |  | enkele | 2038 | LIGHTRONICS PRUNUS A2 | 500 | 50 | 550 | 9 | NACHT | nacht dim 22:30 - 06:00 | 217755 |  | LEDDRIVER DIM topsmart | Elektronisch | 22 | 2018-01-01 | 217756 | L2W 3000K, 14W, 2150lm | 14 | NACHT | DK 03-06 | nacht dim 22:30 - 06:00 | 11 | 100000 | 2018-01-01 | 2042-05-25 | 2042 | 964 | 3135 | 4099 | 10.604 | 34.485 | 45.089 | 0.09 | 4.06
DRA81144 | Binnen bebouwde kom |  | Drachten |  | Drachtstervaart |  | Jelle Plantingstraat | - | 200899 | 568804 |  | 0 | OV |  |  | 217757 | 4CPTALMV | 7016 | Aluminium | 4 | 2018-01-01 | 2058-01-01 | enkel | 2058 | '4M PT PMF 1701733PJ | 300 | 350 | 125 | 775 | 217758 | LIGHTRONICS PRUNUS A2 | 7016 | 2018-01-01 | 2038-01-01 |  | enkele | 2038 | LIGHTRONICS PRUNUS A2 | 500 | 50 | 550 | 9 | NACHT | nacht dim 22:30 - 06:00 | 217759 |  | LEDDRIVER DIM topsmart | Elektronisch | 22 | 2018-01-01 | 217760 | L2W 3000K, 14W, 2150lm | 14 | NACHT | DK 03-06 | nacht dim 22:30 - 06:00 | 11 | 100000 | 2018-01-01 | 2042-05-25 | 2042 | 964 | 3135 | 4099 | 10.604 | 34.485 | 45.089 | 0.09 | 4.06
DRA81147 | Binnen bebouwde kom |  | Drachten |  | Drachtstervaart |  | Jelle Plantingstraat | - | 200968 | 568803 |  | 0 | OV |  |  | 217761 | 4CPTALMV | 7016 | Aluminium | 4 | 2018-01-01 | 2058-01-01 | enkel | 2058 | '4M PT PMF 1701733PJ | 300 | 350 | 125 | 775 | 217762 | LIGHTRONICS PRUNUS A2 | 7016 | 2018-01-01 | 2038-01-01 |  | enkele | 2038 | LIGHTRONICS PRUNUS A2 | 500 | 50 | 550 | 9 | NACHT | nacht dim 22:30 - 06:00 | 217763 |  | LEDDRIVER DIM topsmart | Elektronisch | 22 | 2018-01-01 | 217764 | L2W 3000K, 14W, 2150lm | 14 | NACHT | DK 03-06 | nacht dim 22:30 - 06:00 | 11 | 100000 | 2018-01-01 | 2042-05-25 | 2042 | 964 | 3135 | 4099 | 10.604 | 34.485 | 45.089 | 0.09 | 4.06
DRA81148 | Binnen bebouwde kom |  | Drachten |  | Drachtstervaart |  | Jelle Plantingstraat | - | 200996 | 568809 |  | 0 | OV |  |  | 217765 | 4CPTALMV | 7016 | Aluminium | 4 | 2018-01-01 | 2058-01-01 | enkel | 2058 | '4M PT PMF 1701733PJ | 300 | 350 | 125 | 775 | 217766 | LIGHTRONICS PRUNUS A2 | 7016 | 2018-01-01 | 2038-01-01 |  | enkele | 2038 | LIGHTRONICS PRUNUS A2 | 500 | 50 | 550 | 9 | NACHT | nacht dim 22:30 - 06:00 | 217767 |  | LEDDRIVER DIM topsmart | Elektronisch | 22 | 2018-01-01 | 217768 | L2W 3000K, 14W, 2150lm | 14 | NACHT | DK 03-06 | nacht dim 22:30 - 06:00 | 11 | 100000 | 2018-01-01 | 2042-05-25 | 2042 | 964 | 3135 | 4099 | 10.604 | 34.485 | 45.089 | 0.09 | 4.06
DRA11090 | Binnen bebouwde kom |  | Drachten |  | Noordoost |  | Wielewalen | - | 203080 | 569789 |  | 0 | OV |  |  | 217841 | 4CPTST | 6005 | Staal | 4 | 2019-11-29 | 2059-11-29 | enkel | 2059 | '4M PT PMF 1701733PJ | 300 | 350 | 125 | 775 | 217842 | KLIFMAN LINZ 520/76/EBK GLAS HELDER PMMA | 7016 | 2019-11-29 | 2039-11-29 |  | enkele | 2039 | LIGHTRONICS PRUNUS A2 | 500 | 50 | 550 | 9 | NACHT | nacht dim 22:30 - 06:00 | 217843 |  | LEDDRIVER DIM | Elektronisch | 22 | 2019-11-29 | 217844 | 12W LED Quadro 1100LM 3000K SK 1 | 12 | NACHT | DK 03-06 | nacht dim 22:30 - 06:00 | 9 | 100000 | 2019-11-29 | 2044-04-21 | 2044 | 964 | 3135 | 4099 | 8.676 | 28.215 | 36.891 | 0.09 | 3.32
DRA11091 | Binnen bebouwde kom |  | Drachten |  | Noordoost |  | Wielewalen | - | 203098 | 569803 |  | 0 | OV |  |  | 217845 | 4CPTST | 6005 | Staal | 4 | 2019-11-29 | 2059-11-29 | enkel | 2059 | '4M PT PMF 1701733PJ | 300 | 350 | 125 | 775 | 217846 | KLIFMAN LINZ 520/76/EBK GLAS HELDER PMMA | 7016 | 2019-11-29 | 2039-11-29 |  | enkele | 2039 | LIGHTRONICS PRUNUS A2 | 500 | 50 | 550 | 9 | NACHT | nacht dim 22:30 - 06:00 | 217847 |  | LEDDRIVER DIM | Elektronisch | 22 | 2019-11-29 | 217848 | 12W LED Quadro 1100LM 3000K SK 1 | 12 | NACHT | DK 03-06 | nacht dim 22:30 - 06:00 | 9 | 100000 | 2019-11-29 | 2044-04-21 | 2044 | 964 | 3135 | 4099 | 8.676 | 28.215 | 36.891 | 0.09 | 3.32
DRA11092 | Binnen bebouwde kom |  | Drachten |  | de Bouwen |  | De Schoven | - | 203012 | 568419 |  | 0 | OV |  |  | 217901 | PMF 4M GECOAT T76 CONISCH STAAL | 7016 | Staal | 4 | 2019-09-27 | 2059-09-27 | enkel | 2059 | '4M PT PMF 1701733PJ | 300 | 350 | 125 | 775 | 217902 | KLIFMAN LINZ 520/76/EBK GLAS HELDER PMMA | 6005 | 2019-09-27 | 2039-09-27 |  | enkele | 2039 | LIGHTRONICS PRUNUS A2 | 500 | 50 | 550 | 9 | NACHT | nacht dim 22:30 - 06:00 | 217903 |  | LEDDRIVER DIM | Elektronisch | 22 | 2019-09-27 | 217904 | 18W LED DIMBAAR 1900LM 3000K LENS 520/76 | 18 | NACHT | DK 03-06 | nacht dim 22:30 - 06:00 | 14 | 100000 | 2019-09-27 | 2044-02-18 | 2044 | 964 | 3135 | 4099 | 13.496 | 43.89 | 57.386 | 0.09 | 5.16
DRA11093 | Binnen bebouwde kom |  | Drachten |  | de Bouwen |  | De Vore | - | 203053 | 568376 |  | 0 | OV |  |  | 217905 | PMF 4M GECOAT T76 CONISCH STAAL | 7016 | Staal | 4 | 2019-09-27 | 2059-09-27 | enkel | 2059 | '4M PT PMF 1701733PJ | 300 | 350 | 125 | 775 | 217906 | KLIFMAN LINZ 520/76/EBK GLAS HELDER PMMA | 6005 | 2019-09-27 | 2039-09-27 |  | enkele | 2039 | LIGHTRONICS PRUNUS A2 | 500 | 50 | 550 | 9 | NACHT | nacht dim 22:30 - 06:00 | 217907 |  | LEDDRIVER DIM | Elektronisch | 22 | 2019-09-27 | 217908 | 18W LED DIMBAAR 1900LM 3000K LENS 520/76 | 18 | NACHT | DK 03-06 | nacht dim 22:30 - 06:00 | 14 | 100000 | 2019-09-27 | 2044-02-18 | 2044 | 964 | 3135 | 4099 | 13.496 | 43.89 | 57.386 | 0.09 | 5.16
DRA11094 | Binnen bebouwde kom |  | Drachten |  | de Bouwen |  | Het Blauwgras | - | 203048 | 568326 |  | 0 | OV |  |  | 217909 | PMF 4M GECOAT T76 CONISCH STAAL | 7016 | Staal | 4 | 2019-09-27 | 2059-09-27 | enkel | 2059 | '4M PT PMF 1701733PJ | 300 | 350 | 125 | 775 | 217910 | KLIFMAN LINZ 520/76/EBK GLAS HELDER PMMA | 6005 | 2019-09-27 | 2039-09-27 |  | enkele | 2039 | LIGHTRONICS PRUNUS A2 | 500 | 50 | 550 | 9 | NACHT | nacht dim 22:30 - 06:00 | 217911 |  | LEDDRIVER DIM | Elektronisch | 22 | 2019-09-27 | 217912 | 18W LED DIMBAAR 1900LM 3000K LENS 520/76 | 18 | NACHT | DK 03-06 | nacht dim 22:30 - 06:00 | 14 | 100000 | 2019-09-27 | 2044-02-18 | 2044 | 964 | 3135 | 4099 | 13.496 | 43.89 | 57.386 | 0.09 | 5.16
DRA11095 | Binnen bebouwde kom |  | Drachten |  | de Bouwen |  | Vlasakkers | - | 203117 | 568372 |  | 0 | OV |  |  | 217913 | PMF 4M GECOAT T76 CONISCH STAAL | 7016 | Staal | 4 | 2019-09-27 | 2059-09-27 | enkel | 2059 | '4M PT PMF 1701733PJ | 300 | 350 | 125 | 775 | 217914 | KLIFMAN LINZ 520/76/EBK GLAS HELDER PMMA | 6005 | 2019-09-27 | 2039-09-27 |  | enkele | 2039 | LIGHTRONICS PRUNUS A2 | 500 | 50 | 550 | 9 | NACHT | nacht dim 22:30 - 06:00 | 217915 |  | LEDDRIVER DIM | Elektronisch | 22 | 2019-09-27 | 217916 | 18W LED DIMBAAR 1900LM 3000K LENS 520/76 | 18 | NACHT | DK 03-06 | nacht dim 22:30 - 06:00 | 14 | 100000 | 2019-09-27 | 2044-02-18 | 2044 | 964 | 3135 | 4099 | 13.496 | 43.89 | 57.386 | 0.09 | 5.16
DRA81136 | Binnen bebouwde kom |  | Drachten |  | Drachtstervaart |  | Jelle Plantingstraat | - | 200589 | 568693 |  | 0 | OV |  |  | 217917 | 4CPTVERZ | 7016 | Staal | 4 | 2018-01-01 | 2058-01-01 | enkel | 2058 | '4M PT PMF 1701733PJ | 300 | 350 | 125 | 775 | 217918 | LIGHTRONICS PRUNUS A2 | 7016 | 2018-01-01 | 2038-01-01 |  | enkele | 2038 | LIGHTRONICS PRUNUS A2 | 500 | 50 | 550 | 9 | NACHT | nacht dim 22:30 - 06:00 | 217919 |  | LEDDRIVER DIM easy light | Elektronisch | 22 | 2018-01-01 | 217920 | L2W 3000K, 14W, 2150lm | 14 | NACHT | DK 03-06 | nacht dim 22:30 - 06:00 | 11 | 100000 | 2018-01-01 | 2042-05-25 | 2042 | 964 | 3135 | 4099 | 10.604 | 34.485 | 45.089 | 0.09 | 4.06
DRA81169 | Binnen bebouwde kom |  | Drachten |  | Drachtstervaart |  | Jelle Plantingstraat | - | 200611 | 568702 |  | 0 | OV |  |  | 217921 | 4CPTVERZ | 7016 | Staal | 4 | 2018-01-01 | 2058-01-01 | enkel | 2058 | '4M PT PMF 1701733PJ | 300 | 350 | 125 | 775 | 217922 | LIGHTRONICS PRUNUS A2 | 7016 | 2018-01-01 | 2038-01-01 |  | enkele | 2038 | LIGHTRONICS PRUNUS A2 | 500 | 50 | 550 | 9 | NACHT | nacht dim 22:30 - 06:00 | 217923 |  | LEDDRIVER DIM easy light | Elektronisch | 22 | 2018-01-01 | 217924 | L2W 3000K, 14W, 2150lm | 14 | NACHT | DK 03-06 | nacht dim 22:30 - 06:00 | 11 | 100000 | 2018-01-01 | 2042-05-25 | 2042 | 964 | 3135 | 4099 | 10.604 | 34.485 | 45.089 | 0.09 | 4.06
DRA81167 | Binnen bebouwde kom |  | Drachten |  | Drachtstervaart |  | Jelle Plantingstraat | - | 200636 | 568785 |  | 0 | OV |  |  | 217925 | 4CPTVERZ | 7016 | Staal | 4 | 2018-01-01 | 2058-01-01 | enkel | 2058 | '4M PT PMF 1701733PJ | 300 | 350 | 125 | 775 | 217926 | LIGHTRONICS PRUNUS A2 | 7016 | 2018-01-01 | 2038-01-01 |  | enkele | 2038 | LIGHTRONICS PRUNUS A2 | 500 | 50 | 550 | 9 | NACHT | nacht dim 22:30 - 06:00 | 217927 |  | LEDDRIVER DIM easy light | Elektronisch | 22 | 2018-01-01 | 217928 | L2W 3000K, 14W, 2150lm | 14 | NACHT | DK 03-06 | nacht dim 22:30 - 06:00 | 11 | 100000 | 2018-01-01 | 2042-05-25 | 2042 | 964 | 3135 | 4099 | 10.604 | 34.485 | 45.089 | 0.09 | 4.06
DRA06660 | Binnen bebouwde kom |  | Drachten |  | Noordoost |  | Van Haersmaplein | Huisnr. 128 | 202923 | 569763 |  | 0 | OV |  |  | 217941 | 4CPTST | 6005 | Staal | 4 | 2019-02-11 | 2059-02-11 | enkel | 2059 | '4M PT PMF 1701733PJ | 300 | 350 | 125 | 775 | 217942 | KLIFMAN LINZ 520/76/EBK GLAS HELDER PMMA | 6005 | 2019-02-11 | 2039-02-11 |  | enkele | 2039 | LIGHTRONICS PRUNUS A2 | 500 | 50 | 550 | 9 | NACHT | nacht dim 22:30 - 06:00 | 217943 |  | LEDDRIVER DIM | Elektronisch | 22 | 2019-02-11 | 217944 | 18W LED DIMBAAR 1900LM 3000K LENS 520/76 | 18 | NACHT | DK 03-06 | nacht dim 22:30 - 06:00 | 14 | 100000 | 2019-02-11 | 2043-07-05 | 2043 | 964 | 3135 | 4099 | 13.496 | 43.89 | 57.386 | 0.09 | 5.16
DRA10864 | Binnen bebouwde kom |  | Drachten |  | Noordoost |  | Van Haersmasingel | Huisnr. 37 | 202760 | 569739 |  | 0 | OV |  |  | 217945 | 4CPTST | 6005 | Staal | 4 | 2019-02-11 | 2059-02-11 | enkel | 2059 | '4M PT PMF 1701733PJ | 300 | 350 | 125 | 775 | 217946 | KLIFMAN LINZ 520/76/EBK GLAS HELDER PMMA | 6005 | 2019-02-11 | 2039-02-11 |  | enkele | 2039 | LIGHTRONICS PRUNUS A2 | 500 | 50 | 550 | 9 | NACHT | nacht dim 22:30 - 06:00 | 217947 |  | LEDDRIVER DIM | Elektronisch | 22 | 2019-02-11 | 217948 | 18W LED DIMBAAR 1900LM 3000K LENS 520/76 | 18 | NACHT | DK 03-06 | nacht dim 22:30 - 06:00 | 14 | 100000 | 2019-02-11 | 2043-07-05 | 2043 | 964 | 3135 | 4099 | 13.496 | 43.89 | 57.386 | 0.09 | 5.16
DRA10865 | Binnen bebouwde kom |  | Drachten |  | Noordoost |  | Van Haersmasingel | Huisnr. 37 | 202891 | 569756 |  | 0 | OV |  |  | 217949 | 4CPTST | 6005 | Staal | 4 | 2019-02-11 | 2059-02-11 | enkel | 2059 | '4M PT PMF 1701733PJ | 300 | 350 | 125 | 775 | 217950 | KLIFMAN LINZ 520/76/EBK GLAS HELDER PMMA | 6005 | 2019-02-11 | 2039-02-11 |  | enkele | 2039 | LIGHTRONICS PRUNUS A2 | 500 | 50 | 550 | 9 | NACHT | nacht dim 22:30 - 06:00 | 217951 |  | LEDDRIVER DIM | Elektronisch | 22 | 2019-02-11 | 217952 | 18W LED DIMBAAR 1900LM 3000K LENS 520/76 | 18 | NACHT | DK 03-06 | nacht dim 22:30 - 06:00 | 14 | 100000 | 2019-02-11 | 2043-07-05 | 2043 | 964 | 3135 | 4099 | 13.496 | 43.89 | 57.386 | 0.09 | 5.16
DRA10869 | Binnen bebouwde kom |  | Drachten |  | Noordoost |  | Lijsterstraat | - | 202916 | 569782 |  | 0 | OV |  |  | 217953 | 4CPTST | 6005 | Staal | 4 | 2019-02-11 | 2059-02-11 | enkel | 2059 | '4M PT PMF 1701733PJ | 300 | 350 | 125 | 775 | 217954 | KLIFMAN LINZ 520/76/EBK GLAS HELDER PMMA | 6005 | 2019-02-11 | 2039-02-11 |  | enkele | 2039 | LIGHTRONICS PRUNUS A2 | 500 | 50 | 550 | 9 | NACHT | nacht dim 22:30 - 06:00 | 217955 |  | LEDDRIVER DIM | Elektronisch | 22 | 2019-02-11 | 217956 | 18W LED DIMBAAR 1900LM 3000K LENS 520/76 | 18 | NACHT | DK 03-06 | nacht dim 22:30 - 06:00 | 14 | 100000 | 2019-02-11 | 2043-07-05 | 2043 | 964 | 3135 | 4099 | 13.496 | 43.89 | 57.386 | 0.09 | 5.16
DRA10845 | Binnen bebouwde kom |  | Drachten |  | de Bouwen |  | Paardepad | - | 203158 | 568601 |  | 0 | OV |  |  | 214861 | 4CPTVERZ T76 | 7016 | Staal | 4 | 2018-01-01 | 2058-01-01 | enkel | 2058 | '4M PT PMF 1701733PJ | 300 | 350 | 125 | 775 | 218381 | KLIFMAN LINZ 520/76/EBK GLAS HELDER PMMA | 7016 | 2020-04-28 | 2040-04-28 |  | enkele | 2040 | LIGHTRONICS PRUNUS A2 | 500 | 50 | 550 | 9 | NACHT | nacht dim 22:30 - 06:00 | 216917 |  | LEDDRIVER DIM | Elektronisch | 22 | 2020-04-28 | 216918 | 18W LED DIMBAAR 1900LM 3000K LENS 520/76 | 18 | NACHT | DK 03-06 | nacht dim 22:30 - 06:00 | 14 | 100000 | 2020-04-28 | 2044-09-19 | 2044 | 964 | 3135 | 4099 | 13.496 | 43.89 | 57.386 | 0.09 | 5.16
DRA81168 | Binnen bebouwde kom |  | Drachten |  | Drachtstervaart |  | Jelle Plantingstraat | - | 200632 | 568725 |  | 0 | OV |  |  | 218437 | 4CPTST | 7016 | Staal | 4 | 2018-01-01 | 2058-01-01 | enkel | 2058 | '4M PT PMF 1701733PJ | 300 | 350 | 125 | 775 | 218438 | LIGHTRONICS PRUNUS A2 | 7016 | 2018-01-01 | 2038-01-01 |  | enkele | 2038 | LIGHTRONICS PRUNUS A2 | 500 | 50 | 550 | 9 | NACHT | nacht dim 22:30 - 06:00 | 218439 |  | LEDDRIVER DIM easy light | Elektronisch | 22 | 2018-01-01 | 218440 | L2W 3000K, 14W, 2150lm | 14 | NACHT | DK 03-06 | nacht dim 22:30 - 06:00 | 11 | 100000 |  | 1924-05-23 | 1924 | 964 | 3135 | 4099 | 10.604 | 34.485 | 45.089 | 0.09 | 4.06
DRA10797 | Binnen bebouwde kom |  | Drachten |  | Noordoost |  | Schwarzenberghlaan | Huisnr. 7 | 202538 | 569962 |  | 0 | OV |  |  | 218641 | 4CPTST | 6005 | Staal | 4 | 2017-01-01 | 2057-01-01 | enkel | 2057 | '4M PT PMF 1701733PJ | 300 | 350 | 125 | 775 | 218642 | KLIFMAN LINZ 520/76/EBK GLAS HELDER PMMA | 6005 | 2017-01-01 | 2037-01-01 |  | enkele | 2037 | LIGHTRONICS PRUNUS A2 | 500 | 50 | 550 | 9 | NACHT | nacht dim 22:30 - 06:00 | 218643 |  | LEDDRIVER DIM | Elektronisch | 22 | 2017-01-01 | 218644 | 18W LED DIMBAAR 1900LM 3000K LENS 520/76 | 18 | NACHT | DK 03-06 | nacht dim 22:30 - 06:00 | 14 | 100000 | 2017-01-01 | 2041-05-25 | 2041 | 964 | 3135 | 4099 | 13.496 | 43.89 | 57.386 | 0.09 | 5.16
DRA10798 | Binnen bebouwde kom |  | Drachten |  | Noordoost |  | Schwarzenberghlaan | Huisnr. 7 | 202597 | 569976 |  | 0 | OV |  |  | 218688 | 4CPTST | 6005 | Staal | 4 | 2017-01-01 | 2057-01-01 | enkel | 2057 | '4M PT PMF 1701733PJ | 300 | 350 | 125 | 775 | 218689 | KLIFMAN LINZ 520/76/EBK GLAS HELDER PMMA | 6005 | 2017-01-01 | 2037-01-01 |  | enkele | 2037 | LIGHTRONICS PRUNUS A2 | 500 | 50 | 550 | 9 | NACHT | nacht dim 22:30 - 06:00 | 218690 |  | LEDDRIVER DIM | Elektronisch | 22 | 2017-01-01 | 218691 | 18W LED DIMBAAR 1900LM 3000K LENS 520/76 | 18 | NACHT | DK 03-06 | nacht dim 22:30 - 06:00 | 14 | 100000 | 2017-01-01 | 2041-05-25 | 2041 | 964 | 3135 | 4099 | 13.496 | 43.89 | 57.386 | 0.09 | 5.16
DRA10799 | Binnen bebouwde kom |  | Drachten |  | Noordoost |  | Schwarzenberghlaan | Huisnr. 9 | 202632 | 569986 |  | 0 | OV |  |  | 218701 | 4CPTST | 6005 | Staal | 4 | 2017-01-01 | 2057-01-01 | enkel | 2057 | '4M PT PMF 1701733PJ | 300 | 350 | 125 | 775 | 218702 | KLIFMAN LINZ 520/76/EBK GLAS HELDER PMMA | 6005 | 2017-01-01 | 2037-01-01 |  | enkele | 2037 | LIGHTRONICS PRUNUS A2 | 500 | 50 | 550 | 9 | NACHT | nacht dim 22:30 - 06:00 | 218703 |  | LEDDRIVER DIM | Elektronisch | 22 | 2017-01-01 | 218704 | 18W LED DIMBAAR 1900LM 3000K LENS 520/76 | 18 | NACHT | DK 03-06 | nacht dim 22:30 - 06:00 | 14 | 100000 | 2017-01-01 | 2041-05-25 | 2041 | 964 | 3135 | 4099 | 13.496 | 43.89 | 57.386 | 0.09 | 5.16
DRA10800 | Binnen bebouwde kom |  | Drachten |  | Noordoost |  | Schwarzenberghlaan | Huisnr. 13 | 202652 | 569991 |  | 0 | OV |  |  | 218705 | 4CPTST | 6005 | Staal | 4 | 2017-01-01 | 2057-01-01 | enkel | 2057 | '4M PT PMF 1701733PJ | 300 | 350 | 125 | 775 | 218706 | KLIFMAN LINZ 520/76/EBK GLAS HELDER PMMA | 6005 | 2017-01-01 | 2037-01-01 |  | enkele | 2037 | LIGHTRONICS PRUNUS A2 | 500 | 50 | 550 | 9 | NACHT | nacht dim 22:30 - 06:00 | 218707 |  | LEDDRIVER DIM | Elektronisch | 22 | 2017-01-01 | 218708 | 18W LED DIMBAAR 1900LM 3000K LENS 520/76 | 18 | NACHT | DK 03-06 | nacht dim 22:30 - 06:00 | 14 | 100000 | 2017-01-01 | 2041-05-25 | 2041 | 964 | 3135 | 4099 | 13.496 | 43.89 | 57.386 | 0.09 | 5.16
DRA10801 | Binnen bebouwde kom |  | Drachten |  | Noordoost |  | Schwarzenberghlaan | Huisnr. 19 | 202689 | 570007 |  | 0 | OV |  |  | 218709 | 4CPTST | 6005 | Staal | 4 | 2017-01-01 | 2057-01-01 | enkel | 2057 | '4M PT PMF 1701733PJ | 300 | 350 | 125 | 775 | 218710 | KLIFMAN LINZ 520/76/EBK GLAS HELDER PMMA | 6005 | 2017-01-01 | 2037-01-01 |  | enkele | 2037 | LIGHTRONICS PRUNUS A2 | 500 | 50 | 550 | 9 | NACHT | nacht dim 22:30 - 06:00 | 218711 |  | LEDDRIVER DIM | Elektronisch | 22 | 2017-01-01 | 218712 | 18W LED DIMBAAR 1900LM 3000K LENS 520/76 | 18 | NACHT | DK 03-06 | nacht dim 22:30 - 06:00 | 14 | 100000 | 2017-01-01 | 2041-05-25 | 2041 | 964 | 3135 | 4099 | 13.496 | 43.89 | 57.386 | 0.09 | 5.16
DRA10802 | Binnen bebouwde kom |  | Drachten |  | Noordoost |  | Schwarzenberghlaan | Huisnr. 25 | 202710 | 570006 |  | 0 | OV |  |  | 218713 | 4CPTST | 6005 | Staal | 4 | 2017-01-01 | 2057-01-01 | enkel | 2057 | '4M PT PMF 1701733PJ | 300 | 350 | 125 | 775 | 218714 | KLIFMAN LINZ 520/76/EBK GLAS HELDER PMMA | 6005 | 2017-01-01 | 2037-01-01 |  | enkele | 2037 | LIGHTRONICS PRUNUS A2 | 500 | 50 | 550 | 9 | NACHT | nacht dim 22:30 - 06:00 | 218715 |  | LEDDRIVER DIM | Elektronisch | 22 | 2017-01-01 | 218716 | 18W LED DIMBAAR 1900LM 3000K LENS 520/76 | 18 | NACHT | DK 03-06 | nacht dim 22:30 - 06:00 | 14 | 100000 | 2017-01-01 | 2041-05-25 | 2041 | 964 | 3135 | 4099 | 13.496 | 43.89 | 57.386 | 0.09 | 5.16
DRA10803 | Binnen bebouwde kom |  | Drachten |  | Noordoost |  | Schwarzenberghlaan | Huisnr. 33 | 202741 | 570014 |  | 0 | OV |  |  | 218717 | 4CPTST | 6005 | Staal | 4 | 2017-01-01 | 2057-01-01 | enkel | 2057 | '4M PT PMF 1701733PJ | 300 | 350 | 125 | 775 | 218718 | KLIFMAN LINZ 520/76/EBK GLAS HELDER PMMA | 6005 | 2017-01-01 | 2037-01-01 |  | enkele | 2037 | LIGHTRONICS PRUNUS A2 | 500 | 50 | 550 | 9 | NACHT | nacht dim 22:30 - 06:00 | 218719 |  | LEDDRIVER DIM | Elektronisch | 22 | 2017-01-01 | 218720 | 18W LED DIMBAAR 1900LM 3000K LENS 520/76 | 18 | NACHT | DK 03-06 | nacht dim 22:30 - 06:00 | 14 | 100000 | 2017-01-01 | 2041-05-25 | 2041 | 964 | 3135 | 4099 | 13.496 | 43.89 | 57.386 | 0.09 | 5.16
DRA10804 | Binnen bebouwde kom |  | Drachten |  | Noordoost |  | Schwarzenberghlaan | Huisnr. 40 | 202777 | 570023 |  | 0 | OV |  |  | 218721 | 4CPTST | 6005 | Staal | 4 | 2017-01-01 | 2057-01-01 | enkel | 2057 | '4M PT PMF 1701733PJ | 300 | 350 | 125 | 775 | 218722 | KLIFMAN LINZ 520/76/EBK GLAS HELDER PMMA | 6005 | 2017-01-01 | 2037-01-01 |  | enkele | 2037 | LIGHTRONICS PRUNUS A2 | 500 | 50 | 550 | 9 | NACHT | nacht dim 22:30 - 06:00 | 218723 |  | LEDDRIVER DIM | Elektronisch | 22 | 2017-01-01 | 218724 | 18W LED DIMBAAR 1900LM 3000K LENS 520/76 | 18 | NACHT | DK 03-06 | nacht dim 22:30 - 06:00 | 14 | 100000 | 2017-01-01 | 2041-05-25 | 2041 | 964 | 3135 | 4099 | 13.496 | 43.89 | 57.386 | 0.09 | 5.16
DRA10805 | Binnen bebouwde kom |  | Drachten |  | Noordoost |  | Schwarzenberghlaan | Huisnr. 49 | 202811 | 570032 |  | 0 | OV |  |  | 218725 | 4CPTST | 6005 | Staal | 4 | 2017-01-01 | 2057-01-01 | enkel | 2057 | '4M PT PMF 1701733PJ | 300 | 350 | 125 | 775 | 218726 | KLIFMAN LINZ 520/76/EBK GLAS HELDER PMMA | 6005 | 2017-01-01 | 2037-01-01 |  | enkele | 2037 | LIGHTRONICS PRUNUS A2 | 500 | 50 | 550 | 9 | NACHT | nacht dim 22:30 - 06:00 | 218727 |  | LEDDRIVER DIM | Elektronisch | 22 | 2017-01-01 | 218728 | 18W LED DIMBAAR 1900LM 3000K LENS 520/76 | 18 | NACHT | DK 03-06 | nacht dim 22:30 - 06:00 | 14 | 100000 | 2017-01-01 | 2041-05-25 | 2041 | 964 | 3135 | 4099 | 13.496 | 43.89 | 57.386 | 0.09 | 5.16
DRA10807 | Binnen bebouwde kom |  | Drachten |  | Noordoost |  | Schwarzenberghlaan | Huisnr. 65 | 202837 | 570047 |  | 0 | OV |  |  | 218729 | 4CPTST | 6005 | Staal | 4 | 2017-01-01 | 2057-01-01 | enkel | 2057 | '4M PT PMF 1701733PJ | 300 | 350 | 125 | 775 | 218730 | KLIFMAN LINZ 520/76/EBK GLAS HELDER PMMA | 6005 | 2017-01-01 | 2037-01-01 |  | enkele | 2037 | LIGHTRONICS PRUNUS A2 | 500 | 50 | 550 | 9 | NACHT | nacht dim 22:30 - 06:00 | 218731 |  | LEDDRIVER DIM | Elektronisch | 22 | 2017-01-01 | 218732 | 18W LED DIMBAAR 1900LM 3000K LENS 520/76 | 18 | NACHT | DK 03-06 | nacht dim 22:30 - 06:00 | 14 | 100000 | 2017-01-01 | 2041-05-25 | 2041 | 964 | 3135 | 4099 | 13.496 | 43.89 | 57.386 | 0.09 | 5.16
DRA10809 | Binnen bebouwde kom |  | Drachten |  | Noordoost |  | Schwarzenberghlaan | Huisnr. 68 | 202887 | 570058 |  | 0 | OV |  |  | 218733 | 4CPTST | 6005 | Staal | 4 | 2017-01-01 | 2057-01-01 | enkel | 2057 | '4M PT PMF 1701733PJ | 300 | 350 | 125 | 775 | 218734 | KLIFMAN LINZ 520/76/EBK GLAS HELDER PMMA | 6005 | 2017-01-01 | 2037-01-01 |  | enkele | 2037 | LIGHTRONICS PRUNUS A2 | 500 | 50 | 550 | 9 | NACHT | nacht dim 22:30 - 06:00 | 218735 |  | LEDDRIVER DIM | Elektronisch | 22 | 2017-01-01 | 218736 | 18W LED DIMBAAR 1900LM 3000K LENS 520/76 | 18 | NACHT | DK 03-06 | nacht dim 22:30 - 06:00 | 14 | 100000 | 2017-01-01 | 2041-05-25 | 2041 | 964 | 3135 | 4099 | 13.496 | 43.89 | 57.386 | 0.09 | 5.16
DRA10810 | Binnen bebouwde kom |  | Drachten |  | Noordoost |  | Schwarzenberghlaan | Huisnr. 89 | 202917 | 570066 |  | 0 | OV |  |  | 218737 | 4CPTST | 6005 | Staal | 4 | 2017-01-01 | 2057-01-01 | enkel | 2057 | '4M PT PMF 1701733PJ | 300 | 350 | 125 | 775 | 218738 | KLIFMAN LINZ 520/76/EBK GLAS HELDER PMMA | 6005 | 2017-01-01 | 2037-01-01 |  | enkele | 2037 | LIGHTRONICS PRUNUS A2 | 500 | 50 | 550 | 9 | NACHT | nacht dim 22:30 - 06:00 | 218739 |  | LEDDRIVER DIM | Elektronisch | 22 | 2017-01-01 | 218740 | 18W LED DIMBAAR 1900LM 3000K LENS 520/76 | 18 | NACHT | DK 03-06 | nacht dim 22:30 - 06:00 | 14 | 100000 | 2017-01-01 | 2041-05-25 | 2041 | 964 | 3135 | 4099 | 13.496 | 43.89 | 57.386 | 0.09 | 5.16
DRA10811 | Binnen bebouwde kom |  | Drachten |  | Noordoost |  | Schwarzenberghlaan | Huisnr. 95 | 202977 | 570081 |  | 0 | OV |  |  | 218741 | 4CPTST | 6005 | Staal | 4 | 2017-01-01 | 2057-01-01 | enkel | 2057 | '4M PT PMF 1701733PJ | 300 | 350 | 125 | 775 | 218742 | KLIFMAN LINZ 520/76/EBK GLAS HELDER PMMA | 6005 | 2017-01-01 | 2037-01-01 |  | enkele | 2037 | LIGHTRONICS PRUNUS A2 | 500 | 50 | 550 | 9 | NACHT | nacht dim 22:30 - 06:00 | 218743 |  | LEDDRIVER DIM | Elektronisch | 22 | 2017-01-01 | 218744 | 18W LED DIMBAAR 1900LM 3000K LENS 520/76 | 18 | NACHT | DK 03-06 | nacht dim 22:30 - 06:00 | 14 | 100000 | 2017-01-01 | 2041-05-25 | 2041 | 964 | 3135 | 4099 | 13.496 | 43.89 | 57.386 | 0.09 | 5.16
DRA10812 | Binnen bebouwde kom |  | Drachten |  | Noordoost |  | Schwarzenberghlaan | Huisnr. 99 | 202998 | 570087 |  | 0 | OV |  |  | 218745 | 4CPTST | 6005 | Staal | 4 | 2017-01-01 | 2057-01-01 | enkel | 2057 | '4M PT PMF 1701733PJ | 300 | 350 | 125 | 775 | 218746 | KLIFMAN LINZ 520/76/EBK GLAS HELDER PMMA | 6005 | 2017-01-01 | 2037-01-01 |  | enkele | 2037 | LIGHTRONICS PRUNUS A2 | 500 | 50 | 550 | 9 | NACHT | nacht dim 22:30 - 06:00 | 218747 |  | LEDDRIVER DIM | Elektronisch | 22 | 2017-01-01 | 218748 | 18W LED DIMBAAR 1900LM 3000K LENS 520/76 | 18 | NACHT | DK 03-06 | nacht dim 22:30 - 06:00 | 14 | 100000 | 2017-01-01 | 2041-05-25 | 2041 | 964 | 3135 | 4099 | 13.496 | 43.89 | 57.386 | 0.09 | 5.16
DRA10813 | Binnen bebouwde kom |  | Drachten |  | Noordoost |  | Schwarzenberghlaan | Huisnr. 105 | 203022 | 570093 |  | 0 | OV |  |  | 218749 | 4CPTST | 6005 | Staal | 4 | 2017-01-01 | 2057-01-01 | enkel | 2057 | '4M PT PMF 1701733PJ | 300 | 350 | 125 | 775 | 218750 | KLIFMAN LINZ 520/76/EBK GLAS HELDER PMMA | 6005 | 2017-01-01 | 2037-01-01 |  | enkele | 2037 | LIGHTRONICS PRUNUS A2 | 500 | 50 | 550 | 9 | NACHT | nacht dim 22:30 - 06:00 | 218751 |  | LEDDRIVER DIM | Elektronisch | 22 | 2017-01-01 | 218752 | 18W LED DIMBAAR 1900LM 3000K LENS 520/76 | 18 | NACHT | DK 03-06 | nacht dim 22:30 - 06:00 | 14 | 100000 | 2017-01-01 | 2041-05-25 | 2041 | 964 | 3135 | 4099 | 13.496 | 43.89 | 57.386 | 0.09 | 5.16
DRA10814 | Binnen bebouwde kom |  | Drachten |  | Noordoost |  | Schwarzenberghlaan | Huisnr. 111 | 203048 | 570100 |  | 0 | OV |  |  | 218753 | 4CPTST | 6005 | Staal | 4 | 2017-01-01 | 2057-01-01 | enkel | 2057 | '4M PT PMF 1701733PJ | 300 | 350 | 125 | 775 | 218754 | KLIFMAN LINZ 520/76/EBK GLAS HELDER PMMA | 6005 | 2017-01-01 | 2037-01-01 |  | enkele | 2037 | LIGHTRONICS PRUNUS A2 | 500 | 50 | 550 | 9 | NACHT | nacht dim 22:30 - 06:00 | 218755 |  | LEDDRIVER DIM | Elektronisch | 22 | 2017-01-01 | 218756 | 18W LED DIMBAAR 1900LM 3000K LENS 520/76 | 18 | NACHT | DK 03-06 | nacht dim 22:30 - 06:00 | 14 | 100000 | 2017-01-01 | 2041-05-25 | 2041 | 964 | 3135 | 4099 | 13.496 | 43.89 | 57.386 | 0.09 | 5.16
DRA10815 | Binnen bebouwde kom |  | Drachten |  | Noordoost |  | Schwarzenberghlaan | - | 203064 | 570104 |  | 0 | OV |  |  | 218757 | 4CPTST | 6005 | Staal | 4 | 2017-01-01 | 2057-01-01 | enkel | 2057 | '4M PT PMF 1701733PJ | 300 | 350 | 125 | 775 | 218758 | KLIFMAN LINZ 520/76/EBK GLAS HELDER PMMA | 6005 | 2017-01-01 | 2037-01-01 |  | enkele | 2037 | LIGHTRONICS PRUNUS A2 | 500 | 50 | 550 | 9 | NACHT | nacht dim 22:30 - 06:00 | 218759 |  | LEDDRIVER DIM | Elektronisch | 22 | 2017-01-01 | 218760 | 18W LED DIMBAAR 1900LM 3000K LENS 520/76 | 18 | NACHT | DK 03-06 | nacht dim 22:30 - 06:00 | 14 | 100000 | 2017-01-01 | 2041-05-25 | 2041 | 964 | 3135 | 4099 | 13.496 | 43.89 | 57.386 | 0.09 | 5.16
DRA10817 | Binnen bebouwde kom |  | Drachten |  | Noordoost |  | Schwarzenberghlaan | - | 203139 | 570124 |  | 0 | OV |  |  | 218761 | 4CPTST | 6005 | Staal | 4 | 2017-01-01 | 2057-01-01 | enkel | 2057 | '4M PT PMF 1701733PJ | 300 | 350 | 125 | 775 | 218762 | KLIFMAN LINZ 520/76/EBK GLAS HELDER PMMA | 6005 | 2017-01-01 | 2037-01-01 |  | enkele | 2037 | LIGHTRONICS PRUNUS A2 | 500 | 50 | 550 | 9 | NACHT | nacht dim 22:30 - 06:00 | 218763 |  | LEDDRIVER DIM | Elektronisch | 22 | 2017-01-01 | 218764 | 18W LED DIMBAAR 1900LM 3000K LENS 520/76 | 18 | NACHT | DK 03-06 | nacht dim 22:30 - 06:00 | 14 | 100000 | 2017-01-01 | 2041-05-25 | 2041 | 964 | 3135 | 4099 | 13.496 | 43.89 | 57.386 | 0.09 | 5.16
DRA10818 | Binnen bebouwde kom |  | Drachten |  | Noordoost |  | Schwarzenberghlaan | Huisnr. 143 | 203195 | 570138 |  | 0 | OV |  |  | 218765 | 4CPTST | 6005 | Staal | 4 | 2017-01-01 | 2057-01-01 | enkel | 2057 | '4M PT PMF 1701733PJ | 300 | 350 | 125 | 775 | 218766 | KLIFMAN LINZ 520/76/EBK GLAS HELDER PMMA | 6005 | 2017-01-01 | 2037-01-01 |  | enkele | 2037 | LIGHTRONICS PRUNUS A2 | 500 | 50 | 550 | 9 | NACHT | nacht dim 22:30 - 06:00 | 218767 |  | LEDDRIVER DIM | Elektronisch | 22 | 2017-01-01 | 218768 | 18W LED DIMBAAR 1900LM 3000K LENS 520/76 | 18 | NACHT | DK 03-06 | nacht dim 22:30 - 06:00 | 14 | 100000 | 2017-01-01 | 2041-05-25 | 2041 | 964 | 3135 | 4099 | 13.496 | 43.89 | 57.386 | 0.09 | 5.16
DRA81145 | Binnen bebouwde kom |  | Drachten |  | Drachtstervaart |  | Jelle Plantingstraat | - | 200925 | 568803 |  | 0 | OV |  |  | 221099 | 4CPTALMV | 7016 | Aluminium | 4 | 2018-01-01 | 2058-01-01 | enkel | 2058 | '4M PT PMF 1701733PJ | 300 | 350 | 125 | 775 | 221100 | LIGHTRONICS PRUNUS A2 | 7016 | 2018-01-01 | 2038-01-01 |  | enkele | 2038 | LIGHTRONICS PRUNUS A2 | 500 | 50 | 550 | 9 | NACHT | nacht dim 22:30 - 06:00 | 221101 |  | LEDDRIVER DIM topsmart | Elektronisch | 22 | 2018-01-01 | 221102 | L2W 3000K, 14W, 2150lm | 14 | NACHT | DK 03-06 | nacht dim 22:30 - 06:00 | 11 | 100000 | 2018-01-01 | 2042-05-25 | 2042 | 964 | 3135 | 4099 | 10.604 | 34.485 | 45.089 | 0.09 | 4.06
DRA11158 | Binnen bebouwde kom |  | Drachten |  | Drachtstervaart |  | Jelle Plantingstraat | - | 200725 | 568791 |  | 0 | OV |  |  | 221339 | 4CPTALMV | 7016 | Aluminium | 4 | 2021-08-27 | 2061-08-27 | enkel | 2061 | '4M PT PMF 1701733PJ | 300 | 350 | 125 | 775 | 221340 | LIGHTRONICS PRUNUS A2 | 7016 | 2021-08-27 | 2041-08-27 |  | enkele | 2041 | LIGHTRONICS PRUNUS A2 | 500 | 50 | 550 | 9 | NACHT | nacht dim 22:30 - 06:00 | 221341 |  | LEDDRIVER DIM easy light | Elektronisch | 22 | 2021-08-27 | 221342 | L2W 3000K, 14W, 2150lm | 14 | NACHT | DK 03-06 | nacht dim 22:30 - 06:00 | 11 | 100000 | 2021-08-27 | 2046-01-18 | 2046 | 964 | 3135 | 4099 | 10.604 | 34.485 | 45.089 | 0.09 | 4.06
DRA11159 | Binnen bebouwde kom |  | Drachten |  | Drachtstervaart |  | Jelle Plantingstraat | - | 200697 | 568791 |  | 0 | OV |  |  | 221343 | 4CPTAL | 7016 | Aluminium | 4 | 2021-08-27 | 2061-08-27 | enkel | 2061 | '4M PT PMF 1701733PJ | 300 | 350 | 125 | 775 | 221344 | LIGHTRONICS PRUNUS A2 | 7016 | 2021-08-27 | 2041-08-27 |  | enkele | 2041 | LIGHTRONICS PRUNUS A2 | 500 | 50 | 550 | 9 | NACHT | nacht dim 22:30 - 06:00 | 221345 |  | LEDDRIVER DIM easy light | Elektronisch | 22 | 2021-08-27 | 221346 | L2W 3000K, 14W, 2150lm | 14 | NACHT | DK 03-06 | nacht dim 22:30 - 06:00 | 11 | 100000 | 2021-08-27 | 2046-01-18 | 2046 | 964 | 3135 | 4099 | 10.604 | 34.485 | 45.089 | 0.09 | 4.06
DRA11160 | Binnen bebouwde kom |  | Drachten |  | Drachtstervaart |  | Jelle Plantingstraat | - | 200670 | 568791 |  | 0 | OV |  |  | 221347 | 4CPTAL | 7016 | Aluminium | 4 | 2021-08-27 | 2061-08-27 | enkel | 2061 | '4M PT PMF 1701733PJ | 300 | 350 | 125 | 775 | 221348 | LIGHTRONICS PRUNUS A2 | 7016 | 2021-08-27 | 2041-08-27 |  | enkele | 2041 | LIGHTRONICS PRUNUS A2 | 500 | 50 | 550 | 9 | NACHT | nacht dim 22:30 - 06:00 | 221349 |  | LEDDRIVER DIM easy light | Elektronisch | 22 | 2021-08-27 | 221350 | L2W 3000K, 14W, 2150lm | 14 | NACHT | DK 03-06 | nacht dim 22:30 - 06:00 | 11 | 100000 | 2021-08-27 | 2046-01-18 | 2046 | 964 | 3135 | 4099 | 10.604 | 34.485 | 45.089 | 0.09 | 4.06
DRA11161 | Binnen bebouwde kom |  | Drachten |  | Drachtstervaart |  | Jelle Plantingstraat | - | 200673 | 568767 |  | 0 | OV |  |  | 221351 | 4CPTAL | 7016 | Aluminium | 4 | 2021-08-27 | 2061-08-27 | enkel | 2061 | '4M PT PMF 1701733PJ | 300 | 350 | 125 | 775 | 221352 | LIGHTRONICS PRUNUS A2 | 7016 | 2021-08-27 | 2041-08-27 |  | enkele | 2041 | LIGHTRONICS PRUNUS A2 | 500 | 50 | 550 | 9 | NACHT | nacht dim 22:30 - 06:00 | 221353 |  | LEDDRIVER DIM easy light | Elektronisch | 22 | 2021-08-27 | 221354 | L2W 3000K, 14W, 2150lm | 14 | NACHT | DK 03-06 | nacht dim 22:30 - 06:00 | 11 | 100000 | 2021-08-27 | 2046-01-18 | 2046 | 964 | 3135 | 4099 | 10.604 | 34.485 | 45.089 | 0.09 | 4.06
DRA11162 | Binnen bebouwde kom |  | Drachten |  | Drachtstervaart |  | Jelle Plantingstraat | - | 200658 | 568752 |  | 0 | OV |  |  | 221355 | 4CPTAL | 7016 | Aluminium | 4 | 2021-08-27 | 2061-08-27 | enkel | 2061 | '4M PT PMF 1701733PJ | 300 | 350 | 125 | 775 | 221356 | LIGHTRONICS PRUNUS A2 | 7016 | 2021-08-27 | 2041-08-27 |  | enkele | 2041 | LIGHTRONICS PRUNUS A2 | 500 | 50 | 550 | 9 | NACHT | nacht dim 22:30 - 06:00 | 221357 |  | LEDDRIVER DIM easy light | Elektronisch | 22 | 2021-08-27 | 221358 | L2W 3000K, 14W, 2150lm | 14 | NACHT | DK 03-06 | nacht dim 22:30 - 06:00 | 11 | 100000 | 2021-08-27 | 2046-01-18 | 2046 | 964 | 3135 | 4099 | 10.604 | 34.485 | 45.089 | 0.09 | 4.06
SMA80051 | Binnen bebouwde kom |  | Houtigehage |  | Houtigehage |  | Dwarstak | Huisnr. 27 | 205442 | 574173 |  | 0 | OV |  |  | 224480 | '4M PT PMF 1701733PJ | 7016 | Staal | 4 | 2022-06-20 | 2062-06-20 | enkel | 2062 | '4M PT PMF 1701733PJ | 300 | 350 | 125 | 775 | 224481 | LIGHTRONICS PRUNUS A2 | 7016 | 2022-06-20 | 2042-06-20 |  | enkele | 2042 | LIGHTRONICS PRUNUS A2 | 500 | 50 | 550 | 9 | NACHT | nacht dim 22:30 - 06:00 | 197211 |  | LEDDRIVER DIM easy light | Elektronisch | 22 | 2022-06-20 | 197212 | L2W 3000K, 14W, 2150lm | 14 | NACHT | DK 03-06 | nacht dim 22:30 - 06:00 | 11 | 100000 | 2022-06-22 | 2046-11-13 | 2046 | 964 | 3135 | 4099 | 10.604 | 34.485 | 45.089 | 0.09 | 4.06
DRA01023 | Binnen bebouwde kom |  | Drachten |  | Noordoost |  | Wielewalen | Huisnr. 2 | 203197 | 569821 |  | 0 | OV |  |  | 170237 | 4CPTST | 6005 | Staal | 4 | 2019-11-29 | 2059-11-29 | enkel | 2059 | '4M PT PMF 1701733PJ | 300 | 350 | 125 | 775 | 224542 | LIGHTRONICS PRUNUS A3 S1752W2001C7 LED 24W | 7016 | 2022-07-07 | 2042-07-07 |  | enkele | 2042 | LIGHTRONICS PRUNUS A2 | 500 | 50 | 550 | 9 | NACHT | nacht dim 22:30 - 06:00 | 170239 |  | LEDDRIVER DIM easy light | Elektronisch | 24 | 2022-07-07 | 224543 | L2W, 3000K, 2150lm | 15 | NACHT | DK 03-06 | nacht dim 22:30 - 06:00 | 12 | 100000 | 2022-07-07 | 2046-11-28 | 2046 | 964 | 3135 | 4099 | 11.568 | 37.62 | 49.188 | 0.09 | 4.43
[20 empty] | 4 |  |  | meerdere | [5 empty] | 0 |  | INDU 2310 OSIRIS |  | 2008-04-15 | 2028-04-15 |  | enkele | 2028 | LIGHTRONICS PRUNUS A2 | 500 | 50 | 550 | 9 | NACHT | nacht dim 22:30 - 06:00 |  |  | HF-P 1 22-42 PL-T/C/L/TL5C | Elektronisch |  | 2008-04-15 | 209881 | 24W PLL 4P HF 830 | 24 | NACHT | DK 03-06 | - | 26 | 36000 | 2018-04-09 | 2027-01-19 | 2027 | 964 | 3135 | 4099 | 25.064 | 81.51 | 106.574 | 0.09 | 9.59
DRA80867 | Binnen bebouwde kom |  | Drachten |  | de Drait |  | De Akkers | - | 201367 | 567451 |  | 0 | OV |  |  | 158626 | 4CPTVERZ | 6009 | Staal | 4 | 2010-05-17 | 2050-05-17 | enkel | 2050 | '4M PT PMF 1701733PJ | 300 | 350 | 125 | 775 | 158627 | LIGHTRONICS PRUNUS A2 | 7016 | 2020-04-29 | 2040-04-29 |  | enkele | 2040 | LIGHTRONICS PRUNUS A2 | 500 | 50 | 550 | 9 | NACHT | nacht dim 22:30 - 06:00 | 158628 |  | LEDDRIVER DIM easy light | Elektronisch | 22 | 2020-04-29 | 158629 | L2W 3000K, 14W, 2150lm | 14 | NACHT | DK 03-06 | nacht dim 22:30 - 06:00 | 11 | 100000 | 2020-04-29 | 2044-09-20 | 2044 | 964 | 3135 | 4099 | 10.604 | 34.485 | 45.089 | 0.09 | 4.06
DRA80070 | Binnen bebouwde kom |  | Drachten |  | Drachtstervaart |  | Theo van Doesburgstraat | Huisnr. 52 | 199959 | 568582 |  | 0 | OV |  |  | 163517 | 4CPTVERZ | 0 | Staal | 4 | 2008-11-04 | 2048-11-04 | enkel | 2048 | '4M PT PMF 1701733PJ | 300 | 350 | 125 | 775 | 163518 | LIGHTRONICS PRUNUS C1 18W 16LEDS 3000K 2150LM | 7016 | 2020-06-05 | 2040-06-05 |  | enkele | 2040 | LIGHTRONICS PRUNUS C1 18W 16LEDS 3000K 2150LM | 600 | 50 | 650 |  |  |  | 163519 |  | LEDDRIVER DIM easy light | Elektronisch | 22 | 2020-06-05 | 163520 | L2W 3000K, 14W, 2150lm | 14 | NACHT | DK 03-06 | nacht dim 22:30 - 06:00 | 11 | 100000 | 2020-06-05 | 2044-10-27 | 2044 | 964 | 3135 | 4099 | 10.604 | 34.485 | 45.089 | 0.09 | 4.06
SMA71036 | Binnen bebouwde kom |  | De Wilgen |  | De Wilgen |  | Broekfinne | - | 198824 | 568151 |  | 0 | OV |  |  | 199200 | 3.5CPTST | 0 | Staal | 4 | 1998-11-16 | 2038-11-16 | enkel | 2038 | '4M PT PMF 1701733PJ | 300 | 350 | 125 | 775 | 199201 | LIGHTRONICS PRUNUS C1 18W 16LEDS 3000K 2150LM | 7016 | 2018-05-16 | 2038-05-16 |  | enkele | 2038 | LIGHTRONICS PRUNUS C1 18W 16LEDS 3000K 2150LM | 600 | 50 | 650 |  |  |  | 199202 |  | LEDDRIVER DIM easy light | Elektronisch | 22 | 2018-05-16 | 199203 | L2W 3000K, 14W, 2150lm | 14 | NACHT | DK 03-06 | nacht dim 22:30 - 06:00 | 11 | 100000 | 2018-05-16 | 2042-10-07 | 2042 | 964 | 3135 | 4099 | 10.604 | 34.485 | 45.089 | 0.09 | 4.06
SMA71037 | Binnen bebouwde kom |  | De Wilgen |  | De Wilgen |  | Broekfinne | Huisnr. 3 | 198813 | 568185 |  | 0 | OV |  |  | 199204 | 3.5CPTST | 0 | Staal | 4 | 1998-11-16 | 2038-11-16 | enkel | 2038 | '4M PT PMF 1701733PJ | 300 | 350 | 125 | 775 | 199205 | LIGHTRONICS PRUNUS C1 18W 16LEDS 3000K 2150LM | 7016 | 2022-04-14 | 2042-04-14 |  | enkele | 2042 | LIGHTRONICS PRUNUS C1 18W 16LEDS 3000K 2150LM | 600 | 50 | 650 |  |  |  | 199206 |  | LEDDRIVER DIM easy light | Elektronisch | 22 | 2022-04-14 | 199207 | L2W 3000K, 14W, 2150lm | 14 | NACHT | DK 03-06 | nacht dim 22:30 - 06:00 | 11 | 100000 | 2022-04-14 | 2046-09-05 | 2046 | 964 | 3135 | 4099 | 10.604 | 34.485 | 45.089 | 0.09 | 4.06
SMA71046 | Binnen bebouwde kom |  | De Wilgen |  | De Wilgen |  | Broekfinne | Huisnr. 4 | 198735 | 568445 |  | 0 | OV |  |  | 199228 | 3.5CPTST | 0 | Staal | 4 | 2001-09-20 | 2041-09-20 | enkel | 2041 | '4M PT PMF 1701733PJ | 300 | 350 | 125 | 775 | 199229 | LIGHTRONICS PRUNUS C1 18W 16LEDS 3000K 2150LM | 7016 | 2018-05-15 | 2038-05-15 |  | enkele | 2038 | LIGHTRONICS PRUNUS C1 18W 16LEDS 3000K 2150LM | 600 | 50 | 650 |  |  |  | 199230 |  | LEDDRIVER DIM easy light | Elektronisch | 22 | 2018-05-15 | 199231 | L2W 3000K, 14W, 2150lm | 14 | NACHT | DK 03-06 | nacht dim 22:30 - 06:00 | 11 | 100000 | 2018-05-15 | 2042-10-06 | 2042 | 964 | 3135 | 4099 | 10.604 | 34.485 | 45.089 | 0.09 | 4.06
SMA71088 | Binnen bebouwde kom |  | De Wilgen |  | De Wilgen |  | Broekfinne | Huisnr. 81 | 198530 | 568603 |  | 0 | OV |  |  | 199344 | 3.5CPTST | 0 | Staal | 4 | 2001-09-21 | 2041-09-21 | enkel | 2041 | '4M PT PMF 1701733PJ | 300 | 350 | 125 | 775 | 199345 | LIGHTRONICS PRUNUS C1 18W 16LEDS 3000K 2150LM | 7016 | 2020-06-12 | 2040-06-12 |  | enkele | 2040 | LIGHTRONICS PRUNUS C1 18W 16LEDS 3000K 2150LM | 600 | 50 | 650 |  |  |  | 199346 |  | LEDDRIVER DIM easy light | Elektronisch | 22 | 2020-06-12 | 199347 | L2W 3000K, 14W, 2150lm | 14 | NACHT | DK 03-06 | nacht dim 22:30 - 06:00 | 11 | 100000 | 2020-06-12 | 2044-11-03 | 2044 | 964 | 3135 | 4099 | 10.604 | 34.485 | 45.089 | 0.09 | 4.06
SMA71035 | Buiten bebouwde kom |  | De Wilgen |  | De Wilgen |  | Broekfinne | - | 198835 | 568118 |  | 0 | OV |  |  | 208652 | 3.5CPTST | 0 | Staal | 4 | 1998-11-16 | 2038-11-16 | enkel | 2038 | '4M PT PMF 1701733PJ | 300 | 350 | 125 | 775 | 222979 | LIGHTRONICS PRUNUS C1 18W 16LEDS 3000K 2150LM | 7016 | 2020-01-01 | 2040-01-01 |  | enkele | 2040 | LIGHTRONICS PRUNUS C1 18W 16LEDS 3000K 2150LM | 600 | 50 | 650 |  |  |  | 222980 |  | LEDDRIVER DIM easy light | Elektronisch | 22 | 2020-01-01 | 222981 | L2W 3000K, 14W, 2150lm | 14 | NACHT | DK 03-06 | nacht dim 22:30 - 06:00 | 11 | 100000 | 1998-11-16 | 2023-04-09 | 2023 | 964 | 3135 | 4099 | 10.604 | 34.485 | 45.089 | 0.09 | 4.06
DRA80328 | Binnen bebouwde kom |  | Drachten |  | verkeerswegen |  | Lauwers | - | 200649 | 568607 |  | 0 | OV |  |  | 164353 | 7VVERZ BOOGMAST | 0 | Staal | 4 | 2008-01-17 | 2048-01-17 | enkel | 2048 | 7VVERZ BOOGMAST |  | 350 | 160 | 510 | 164354 | LIGHTRONICS PRUNUS D2 artnr. S4751D31A11S | 7016 | 2018-01-17 | 2038-01-17 |  | enkele | 2038 | LIGHTRONICS PRUNUS D2 artnr. S4751D31A11S | 600 | 50 | 650 |  |  |  | 164355 |  | LEDDRIVER DIM easy light | Elektronisch | 35 | 2018-01-17 | 164356 | L2WG4 LC N, 4000K 28W | 28 | NACHT | DK 03-06 | nacht dim 22:30 - 06:00 | 21 | 100000 | 2018-01-17 | 2042-06-10 | 2042 | 964 | 3135 | 4099 | 20.244 | 65.835 | 86.079 | 0.09 | 7.75
DRA80329 | Binnen bebouwde kom |  | Drachten |  | verkeerswegen |  | Lauwers | - | 200656 | 568598 |  | 0 | OV |  |  | 164357 | 7VVERZ BOOGMAST | 0 | Staal | 4 | 2008-01-17 | 2048-01-17 | enkel | 2048 | 7VVERZ BOOGMAST |  | 350 | 160 | 510 | 164358 | LIGHTRONICS PRUNUS D2 artnr. S4751D31A11S | 7016 | 2018-01-17 | 2038-01-17 |  | enkele | 2038 | LIGHTRONICS PRUNUS D2 artnr. S4751D31A11S | 600 | 50 | 650 |  |  |  | 164359 |  | LEDDRIVER DIM easy light | Elektronisch | 35 | 2018-01-17 | 164360 | L2WG4 LC N, 4000K 28W | 28 | NACHT | DK 03-06 | nacht dim 22:30 - 06:00 | 21 | 100000 | 2018-01-17 | 2042-06-10 | 2042 | 964 | 3135 | 4099 | 20.244 | 65.835 | 86.079 | 0.09 | 7.75
DRA80330 | Binnen bebouwde kom |  | Drachten |  | verkeerswegen |  | Lauwers | - | 200673 | 568614 |  | 0 | OV |  |  | 164361 | 7VVERZ BOOGMAST | 0 | Staal | 4 | 2008-01-17 | 2048-01-17 | enkel | 2048 | 7VVERZ BOOGMAST |  | 350 | 160 | 510 | 164362 | LIGHTRONICS PRUNUS D2 artnr. S4751D31A11S | 7016 | 2018-01-17 | 2038-01-17 |  | enkele | 2038 | LIGHTRONICS PRUNUS D2 artnr. S4751D31A11S | 600 | 50 | 650 |  |  |  | 164363 |  | LEDDRIVER DIM easy light | Elektronisch | 35 | 2018-01-17 | 164364 | L2WG4 LC N, 4000K 28W | 28 | NACHT | DK 03-06 | nacht dim 22:30 - 06:00 | 21 | 100000 | 2018-01-17 | 2042-06-10 | 2042 | 964 | 3135 | 4099 | 20.244 | 65.835 | 86.079 | 0.09 | 7.75
DRA80331 | Binnen bebouwde kom |  | Drachten |  | verkeerswegen |  | Lauwers | - | 200666 | 568622 |  | 0 | OV |  |  | 164365 | 7VVERZ BOOGMAST | 0 | Staal | 4 | 2008-01-17 | 2048-01-17 | enkel | 2048 | 7VVERZ BOOGMAST |  | 350 | 160 | 510 | 164366 | LIGHTRONICS PRUNUS D2 artnr. S4751D31A11S | 7016 | 2018-01-17 | 2038-01-17 |  | enkele | 2038 | LIGHTRONICS PRUNUS D2 artnr. S4751D31A11S | 600 | 50 | 650 |  |  |  | 164367 |  | LEDDRIVER DIM easy light | Elektronisch | 35 | 2018-01-17 | 164368 | L2WG4 LC N, 4000K 28W | 28 | NACHT | DK 03-06 | nacht dim 22:30 - 06:00 | 21 | 100000 | 2018-01-17 | 2042-06-10 | 2042 | 964 | 3135 | 4099 | 20.244 | 65.835 | 86.079 | 0.09 | 7.75
DRA80345 | Binnen bebouwde kom |  | Drachten |  | verkeerswegen |  | Zuiderdwarsvaart | Huisnr. 100d | 203360 | 568494 |  | 0 | OV |  |  | 164417 | 7VVERZ BOOGMAST | 0 | Staal | 4 | 2007-09-13 | 2047-09-13 | enkel | 2047 | 7VVERZ BOOGMAST |  | 350 | 160 | 510 | 164418 | LIGHTRONICS PRUNUS D2 artnr. S4751D31A11S | 7016 | 2020-02-20 | 2040-02-20 |  | enkele | 2040 | LIGHTRONICS PRUNUS D2 artnr. S4751D31A11S | 600 | 50 | 650 |  |  |  | 164419 |  | LEDDRIVER DIM easy light | Elektronisch | 35 | 2020-02-20 | 164420 | L2WG4 LC N, 4000K 28W | 28 | NACHT | DK 03-06 | nacht dim 22:30 - 06:00 | 21 | 100000 | 2020-02-20 | 2044-07-13 | 2044 | 964 | 3135 | 4099 | 20.244 | 65.835 | 86.079 | 0.09 | 7.75
DRA80346 | Binnen bebouwde kom |  | Drachten |  | verkeerswegen |  | Zuiderdwarsvaart | Huisnr. 100a | 203358 | 568520 |  | 0 | OV |  |  | 164421 | 7VVERZ BOOGMAST | 0 | Staal | 4 | 2007-09-13 | 2047-09-13 | enkel | 2047 | 7VVERZ BOOGMAST |  | 350 | 160 | 510 | 164422 | LIGHTRONICS PRUNUS D2 artnr. S4751D31A11S | 7016 | 2020-02-28 | 2040-02-28 |  | enkele | 2040 | LIGHTRONICS PRUNUS D2 artnr. S4751D31A11S | 600 | 50 | 650 |  |  |  | 164423 |  | LEDDRIVER DIM easy light | Elektronisch | 35 | 2020-02-28 | 164424 | L2WG4 LC N, 4000K 28W | 28 | NACHT | DK 03-06 | nacht dim 22:30 - 06:00 | 21 | 100000 | 2020-02-28 | 2044-07-21 | 2044 | 964 | 3135 | 4099 | 20.244 | 65.835 | 86.079 | 0.09 | 7.75
DRA80347 | Binnen bebouwde kom |  | Drachten |  | verkeerswegen |  | Zuiderdwarsvaart | Huisnr. 100 | 203356 | 568545 |  | 0 | OV |  |  | 164429 | 7VVERZ BOOGMAST | 0 | Staal | 4 | 2007-09-13 | 2047-09-13 | enkel | 2047 | 7VVERZ BOOGMAST |  | 350 | 160 | 510 | 164430 | LIGHTRONICS PRUNUS D2 artnr. S4751D31A11S | 7016 | 2020-02-28 | 2040-02-28 |  | enkele | 2040 | LIGHTRONICS PRUNUS D2 artnr. S4751D31A11S | 600 | 50 | 650 |  |  |  | 164431 |  | LEDDRIVER DIM easy light | Elektronisch | 35 | 2020-02-28 | 164432 | L2WG4 LC N, 4000K 28W | 28 | NACHT | DK 03-06 | nacht dim 22:30 - 06:00 | 21 | 100000 | 2020-02-28 | 2044-07-21 | 2044 | 964 | 3135 | 4099 | 20.244 | 65.835 | 86.079 | 0.09 | 7.75
DRA80348 | Binnen bebouwde kom |  | Drachten |  | verkeerswegen |  | Zuiderdwarsvaart | Huisnr. 100d | 203371 | 568494 |  | 0 | OV |  |  | 164433 | 7VVERZ BOOGMAST | 0 | Staal | 4 | 2008-01-14 | 2048-01-14 | enkel | 2048 | 7VVERZ BOOGMAST |  | 350 | 160 | 510 | 164434 | LIGHTRONICS PRUNUS D2 artnr. S4751D31A11S | 7016 | 2020-02-20 | 2040-02-20 |  | enkele | 2040 | LIGHTRONICS PRUNUS D2 artnr. S4751D31A11S | 600 | 50 | 650 |  |  |  | 164435 |  | LEDDRIVER DIM easy light | Elektronisch | 35 | 2020-02-20 | 164436 | L2WG4 LC N, 4000K 28W | 28 | NACHT | DK 03-06 | nacht dim 22:30 - 06:00 | 21 | 100000 | 2020-02-20 | 2044-07-13 | 2044 | 964 | 3135 | 4099 | 20.244 | 65.835 | 86.079 | 0.09 | 7.75
DRA80349 | Binnen bebouwde kom |  | Drachten |  | verkeerswegen |  | Zuiderdwarsvaart | Huisnr. 100a | 203369 | 568521 |  | 0 | OV |  |  | 164437 | 7VVERZ BOOGMAST | 0 | Staal | 4 | 2008-01-14 | 2048-01-14 | enkel | 2048 | 7VVERZ BOOGMAST |  | 350 | 160 | 510 | 164438 | LIGHTRONICS PRUNUS D2 artnr. S4751D31A11S | 7016 | 2020-02-28 | 2040-02-28 |  | enkele | 2040 | LIGHTRONICS PRUNUS D2 artnr. S4751D31A11S | 600 | 50 | 650 |  |  |  | 164439 |  | LEDDRIVER DIM easy light | Elektronisch | 35 | 2020-02-28 | 164440 | L2WG4 LC N, 4000K 28W | 28 | NACHT | DK 03-06 | nacht dim 22:30 - 06:00 | 21 | 100000 | 2020-02-28 | 2044-07-21 | 2044 | 964 | 3135 | 4099 | 20.244 | 65.835 | 86.079 | 0.09 | 7.75
DRA80350 | Binnen bebouwde kom |  | Drachten |  | verkeerswegen |  | Zuiderdwarsvaart | Huisnr. 100 | 203367 | 568546 |  | 0 | OV |  |  | 164445 | 7VVERZ BOOGMAST | 0 | Staal | 4 | 2007-09-13 | 2047-09-13 | enkel | 2047 | 7VVERZ BOOGMAST |  | 350 | 160 | 510 | 164446 | LIGHTRONICS PRUNUS D2 artnr. S4751D31A11S | 7016 | 2020-02-28 | 2040-02-28 |  | enkele | 2040 | LIGHTRONICS PRUNUS D2 artnr. S4751D31A11S | 600 | 50 | 650 |  |  |  | 164447 |  | LEDDRIVER DIM easy light | Elektronisch | 35 | 2020-02-28 | 164448 | L2WG4 LC N, 4000K 28W | 28 | NACHT | DK 03-06 | nacht dim 22:30 - 06:00 | 21 | 100000 | 2020-02-28 | 2044-07-21 | 2044 | 964 | 3135 | 4099 | 20.244 | 65.835 | 86.079 | 0.09 | 7.75
DRA80351 | Binnen bebouwde kom |  | Drachten |  | verkeerswegen |  | Zuiderdwarsvaart | - | 203373 | 568466 |  | 0 | OV |  |  | 164449 | 7VVERZ BOOGMAST | 0 | Staal | 4 | 2008-01-14 | 2048-01-14 | enkel | 2048 | 7VVERZ BOOGMAST |  | 350 | 160 | 510 | 164450 | LIGHTRONICS PRUNUS D2 artnr. S4751D31A11S | 7016 | 2020-02-28 | 2040-02-28 |  | enkele | 2040 | LIGHTRONICS PRUNUS D2 artnr. S4751D31A11S | 600 | 50 | 650 |  |  |  | 164451 |  | LEDDRIVER DIM easy light | Elektronisch | 35 | 2020-02-28 | 164452 | L2WG4 LC N, 4000K 28W | 28 | NACHT | DK 03-06 | nacht dim 22:30 - 06:00 | 21 | 100000 | 2020-02-28 | 2044-07-21 | 2044 | 964 | 3135 | 4099 | 20.244 | 65.835 | 86.079 | 0.09 | 7.75
DRA80352 | Binnen bebouwde kom |  | Drachten |  | verkeerswegen |  | Zuiderdwarsvaart | - | 203362 | 568465 |  | 0 | OV |  |  | 164453 | 7VVERZ BOOGMAST | 0 | Staal | 4 | 2007-09-13 | 2047-09-13 | enkel | 2047 | 7VVERZ BOOGMAST |  | 350 | 160 | 510 | 164454 | LIGHTRONICS PRUNUS D2 artnr. S4751D31A11S | 7016 | 2020-02-20 | 2040-02-20 |  | enkele | 2040 | LIGHTRONICS PRUNUS D2 artnr. S4751D31A11S | 600 | 50 | 650 |  |  |  | 164455 |  | LEDDRIVER DIM easy light | Elektronisch | 35 | 2020-02-20 | 164456 | L2WG4 LC N, 4000K 28W | 28 | NACHT | DK 03-06 | nacht dim 22:30 - 06:00 | 21 | 100000 | 2020-02-20 | 2044-07-13 | 2044 | 964 | 3135 | 4099 | 20.244 | 65.835 | 86.079 | 0.09 | 7.75
DRA80443 | Binnen bebouwde kom |  | Drachten |  | verkeerswegen |  | Eikesingel | - | 201878 | 567900 |  | 0 | OV |  |  | 164829 | 6CVERZ PENDELMAST EU2M | 0 | Staal | 4 | 2009-10-16 | 2049-10-16 | enkel | 2049 | 6CVERZ PENDELMAST EU2M |  | 350 | 160 | 510 | 164830 | LIGHTRONICS PRUNUS D2 artnr. S4751D31A11S | 7016 | 2020-02-20 | 2040-02-20 |  | enkele | 2040 | LIGHTRONICS PRUNUS D2 artnr. S4751D31A11S | 600 | 50 | 650 |  |  |  | 164831 |  | LEDDRIVER DIM easy light | Elektronisch | 35 | 2020-02-20 | 164832 | L2WG4 LC N, 4000K 28W | 28 | NACHT | DK 03-06 | nacht dim 22:30 - 06:00 | 21 | 100000 | 2020-02-20 | 2044-07-13 | 2044 | 964 | 3135 | 4099 | 20.244 | 65.835 | 86.079 | 0.09 | 7.75
DRA80444 | Binnen bebouwde kom |  | Drachten |  | verkeerswegen |  | Eikesingel | - | 201899 | 567898 |  | 0 | OV |  |  | 164833 | 6CVERZ PENDELMAST EU2M | 0 | Staal | 4 | 2009-11-20 | 2049-11-20 | enkel | 2049 | 6CVERZ PENDELMAST EU2M |  | 350 | 160 | 510 | 164834 | LIGHTRONICS PRUNUS D2 artnr. S4751D31A11S | 7016 | 2020-02-20 | 2040-02-20 |  | enkele | 2040 | LIGHTRONICS PRUNUS D2 artnr. S4751D31A11S | 600 | 50 | 650 |  |  |  | 164835 |  | LEDDRIVER DIM easy light | Elektronisch | 35 | 2020-02-20 | 164836 | L2WG4 LC N, 4000K 28W | 28 | NACHT | DK 03-06 | nacht dim 22:30 - 06:00 | 21 | 100000 | 2020-02-20 | 2044-07-13 | 2044 | 964 | 3135 | 4099 | 20.244 | 65.835 | 86.079 | 0.09 | 7.75
DRA80445 | Binnen bebouwde kom |  | Drachten |  | verkeerswegen |  | Eikesingel | - | 201876 | 567890 |  | 0 | OV |  |  | 164837 | 6CVERZ PENDELMAST EU2M | 0 | Staal | 4 | 2009-10-16 | 2049-10-16 | enkel | 2049 | 6CVERZ PENDELMAST EU2M |  | 350 | 160 | 510 | 164838 | LIGHTRONICS PRUNUS D2 artnr. S4751D31A11S | 7016 | 2020-02-20 | 2040-02-20 |  | enkele | 2040 | LIGHTRONICS PRUNUS D2 artnr. S4751D31A11S | 600 | 50 | 650 |  |  |  | 164839 |  | LEDDRIVER DIM easy light | Elektronisch | 35 | 2020-02-20 | 164840 | L2WG4 LC N, 4000K 28W | 28 | NACHT | DK 03-06 | nacht dim 22:30 - 06:00 | 21 | 100000 | 2020-02-20 | 2044-07-13 | 2044 | 964 | 3135 | 4099 | 20.244 | 65.835 | 86.079 | 0.09 | 7.75
DRA80446 | Binnen bebouwde kom |  | Drachten |  | verkeerswegen |  | Eikesingel | - | 201897 | 567887 |  | 0 | OV |  |  | 164841 | 6CVERZ PENDELMAST EU2M | 0 | Staal | 4 | 2009-11-20 | 2049-11-20 | enkel | 2049 | 6CVERZ PENDELMAST EU2M |  | 350 | 160 | 510 | 164842 | LIGHTRONICS PRUNUS D2 artnr. S4751D31A11S | 7016 | 2020-02-20 | 2040-02-20 |  | enkele | 2040 | LIGHTRONICS PRUNUS D2 artnr. S4751D31A11S | 600 | 50 | 650 |  |  |  | 164843 |  | LEDDRIVER DIM easy light | Elektronisch | 35 | 2020-02-20 | 164844 | L2WG4 LC N, 4000K 28W | 28 | NACHT | DK 03-06 | nacht dim 22:30 - 06:00 | 21 | 100000 | 2020-02-20 | 2044-07-13 | 2044 | 964 | 3135 | 4099 | 20.244 | 65.835 | 86.079 | 0.09 | 7.75
DRA80448 | Binnen bebouwde kom |  | Drachten |  | verkeerswegen |  | Eikesingel | - | 201997 | 567884 |  | 0 | OV |  |  | 164845 | 6CVERZ PENDELMAST EU2M | 0 | Staal | 4 | 2009-11-20 | 2049-11-20 | enkel | 2049 | 6CVERZ PENDELMAST EU2M |  | 350 | 160 | 510 | 164846 | LIGHTRONICS PRUNUS D2 artnr. S4751D31A11S | 7016 | 2020-02-20 | 2040-02-20 |  | enkele | 2040 | LIGHTRONICS PRUNUS D2 artnr. S4751D31A11S | 600 | 50 | 650 |  |  |  | 164847 |  | LEDDRIVER DIM easy light | Elektronisch | 35 | 2020-02-20 | 164848 | L2WG4 LC N, 4000K 28W | 28 | NACHT | DK 03-06 | nacht dim 22:30 - 06:00 | 21 | 100000 | 2020-02-20 | 2044-07-13 | 2044 | 964 | 3135 | 4099 | 20.244 | 65.835 | 86.079 | 0.09 | 7.75
DRA80449 | Binnen bebouwde kom |  | Drachten |  | verkeerswegen |  | Eikesingel | - | 201995 | 567873 |  | 0 | OV |  |  | 164849 | 6CVERZ PENDELMAST EU2M | 0 | Staal | 4 | 2009-11-20 | 2049-11-20 | enkel | 2049 | 6CVERZ PENDELMAST EU2M |  | 350 | 160 | 510 | 164850 | LIGHTRONICS PRUNUS D2 artnr. S4751D31A11S | 7016 | 2020-02-20 | 2040-02-20 |  | enkele | 2040 | LIGHTRONICS PRUNUS D2 artnr. S4751D31A11S | 600 | 50 | 650 |  |  |  | 164851 |  | LEDDRIVER DIM easy light | Elektronisch | 35 | 2020-02-20 | 164852 | L2WG4 LC N, 4000K 28W | 28 | NACHT | DK 03-06 | nacht dim 22:30 - 06:00 | 21 | 100000 | 2020-02-20 | 2044-07-13 | 2044 | 964 | 3135 | 4099 | 20.244 | 65.835 | 86.079 | 0.09 | 7.75
DRA80714 | Binnen bebouwde kom |  | Drachten |  | verkeerswegen |  | Eikesingel | - | 201972 | 567875 |  | 0 | OV |  |  | 165774 | 6CVERZ PENDELMAST EU2M | 0 | Staal | 4 | 2009-11-20 | 2049-11-20 | enkel | 2049 | 6CVERZ PENDELMAST EU2M |  | 350 | 160 | 510 | 165775 | LIGHTRONICS PRUNUS D2 artnr. S4751D31A11S | 7016 | 2020-02-20 | 2040-02-20 |  | enkele | 2040 | LIGHTRONICS PRUNUS D2 artnr. S4751D31A11S | 600 | 50 | 650 |  |  |  | 165776 |  | LEDDRIVER DIM easy light | Elektronisch | 35 | 2020-02-20 | 165777 | L2WG4 LC N, 4000K 28W | 28 | NACHT | DK 03-06 | nacht dim 22:30 - 06:00 | 21 | 100000 | 2020-02-20 | 2044-07-13 | 2044 | 964 | 3135 | 4099 | 20.244 | 65.835 | 86.079 | 0.09 | 7.75
DRA80715 | Binnen bebouwde kom |  | Drachten |  | verkeerswegen |  | Eikesingel | - | 201973 | 567887 |  | 0 | OV |  |  | 200381 | 6CVERZ PENDELMAST EU2M | 0 | Staal | 4 | 2009-11-20 | 2049-11-20 | enkel | 2049 | 6CVERZ PENDELMAST EU2M |  | 350 | 160 | 510 | 200382 | LIGHTRONICS PRUNUS D2 artnr. S4751D31A11S | 7016 | 2020-02-20 | 2040-02-20 |  | enkele | 2040 | LIGHTRONICS PRUNUS D2 artnr. S4751D31A11S | 600 | 50 | 650 |  |  |  | 200383 |  | LEDDRIVER DIM easy light | Elektronisch | 35 | 2020-02-20 | 200384 | L2WG4 LC N, 4000K 28W | 28 | NACHT | DK 03-06 | nacht dim 22:30 - 06:00 | 21 | 100000 | 2020-02-20 | 2044-07-13 | 2044 | 964 | 3135 | 4099 | 20.244 | 65.835 | 86.079 | 0.09 | 7.75
DRA10227 | Binnen bebouwde kom |  | Drachten |  | Vrijburg |  | Duizendblad | - | 201698 | 571535 |  | 0 | OV |  |  | 177151 | 4CPTVERZ | 0 | Staal | 4 | 2012-09-24 | 2052-09-24 | enkel | 2052 | '4M PT PMF 1701733PJ | 300 | 350 | 125 | 775 | 177152 | PHIL BDS100 URBAN STAR | 7016 | 2012-09-24 | 2032-09-24 |  | enkele | 2032 | PHIL BDS100 URBAN STAR | 500 | 50 | 550 |  |  |  | 177153 |  | LEDDRIVER DIM/dynadimmer | Elektronisch | 22 | 2012-09-24 | 177154 | 18W LED 1800lm 3000K | 18 | NACHT | DK 03-06 | nacht dim 22:30 - 06:00 | 14 | 100000 | 2012-09-24 | 2037-02-15 | 2037 | 964 | 3135 | 4099 | 13.496 | 43.89 | 57.386 | 0.09 | 5.16
DRA10230 | Binnen bebouwde kom |  | Drachten |  | Vrijburg |  | Duizendblad | - | 201901 | 571621 |  | 0 | OV |  |  | 177155 | 4CPTVERZ | 0 | Staal | 4 | 2012-09-24 | 2052-09-24 | enkel | 2052 | '4M PT PMF 1701733PJ | 300 | 350 | 125 | 775 | 177156 | PHIL BDS100 URBAN STAR | 7016 | 2012-09-24 | 2032-09-24 |  | enkele | 2032 | PHIL BDS100 URBAN STAR | 500 | 50 | 550 |  |  |  | 177157 |  | LEDDRIVER DIM/dynadimmer | Elektronisch | 22 | 2012-09-24 | 177158 | 18W LED 1800lm 3000K | 18 | NACHT | DK 03-06 | nacht dim 22:30 - 06:00 | 14 | 100000 | 2012-09-24 | 2037-02-15 | 2037 | 964 | 3135 | 4099 | 13.496 | 43.89 | 57.386 | 0.09 | 5.16
DRA10438 | Binnen bebouwde kom |  | Drachten |  | Vrijburg |  | Duizendblad | - | 201719 | 571553 |  | 0 | OV |  |  | 177765 | 4CPTVERZ | 0 | Staal | 4 | 2012-09-24 | 2052-09-24 | enkel | 2052 | '4M PT PMF 1701733PJ | 300 | 350 | 125 | 775 | 177766 | PHIL BDS100 URBAN STAR | 7016 | 2012-09-24 | 2032-09-24 |  | enkele | 2032 | PHIL BDS100 URBAN STAR | 500 | 50 | 550 |  |  |  | 177767 |  | LEDDRIVER DIM/dynadimmer | Elektronisch | 22 | 2012-09-24 | 177768 | 18W LED 1800lm 3000K | 18 | NACHT | DK 03-06 | nacht dim 22:30 - 06:00 | 14 | 100000 | 2012-09-24 | 2037-02-15 | 2037 | 964 | 3135 | 4099 | 13.496 | 43.89 | 57.386 | 0.09 | 5.16
DRA10439 | Binnen bebouwde kom |  | Drachten |  | Vrijburg |  | Duizendblad | - | 201745 | 571564 |  | 0 | OV |  |  | 177769 | 4CPTVERZ | 0 | Staal | 4 | 2012-09-24 | 2052-09-24 | enkel | 2052 | '4M PT PMF 1701733PJ | 300 | 350 | 125 | 775 | 177770 | PHIL BDS100 URBAN STAR | 7016 | 2012-09-24 | 2032-09-24 |  | enkele | 2032 | PHIL BDS100 URBAN STAR | 500 | 50 | 550 |  |  |  | 177771 |  | LEDDRIVER DIM/dynadimmer | Elektronisch | 22 | 2012-09-24 | 177772 | 18W LED 1800lm 3000K | 18 | NACHT | DK 03-06 | nacht dim 22:30 - 06:00 | 14 | 100000 | 2012-09-24 | 2037-02-15 | 2037 | 964 | 3135 | 4099 | 13.496 | 43.89 | 57.386 | 0.09 | 5.16
DRA10441 | Binnen bebouwde kom |  | Drachten |  | Vrijburg |  | Duizendblad | - | 201801 | 571575 |  | 0 | OV |  |  | 177773 | 4CPTVERZ | 0 | Staal | 4 | 2012-09-24 | 2052-09-24 | enkel | 2052 | '4M PT PMF 1701733PJ | 300 | 350 | 125 | 775 | 177774 | PHIL BDS100 URBAN STAR | 7016 | 2012-09-24 | 2032-09-24 |  | enkele | 2032 | PHIL BDS100 URBAN STAR | 500 | 50 | 550 |  |  |  | 177775 |  | LEDDRIVER DIM/dynadimmer | Elektronisch | 22 | 2012-09-24 | 177776 | 18W LED 1800lm 3000K | 18 | NACHT | DK 03-06 | nacht dim 22:30 - 06:00 | 14 | 100000 | 2012-09-24 | 2037-02-15 | 2037 | 964 | 3135 | 4099 | 13.496 | 43.89 | 57.386 | 0.09 | 5.16
DRA10442 | Binnen bebouwde kom |  | Drachten |  | Vrijburg |  | Duizendblad | - | 201829 | 571581 |  | 0 | OV |  |  | 177777 | 4CPTVERZ | 0 | Staal | 4 | 2012-09-24 | 2052-09-24 | enkel | 2052 | '4M PT PMF 1701733PJ | 300 | 350 | 125 | 775 | 177778 | PHIL BDS100 URBAN STAR | 7016 | 2012-09-24 | 2032-09-24 |  | enkele | 2032 | PHIL BDS100 URBAN STAR | 500 | 50 | 550 |  |  |  | 177779 |  | LEDDRIVER DIM/dynadimmer | Elektronisch | 22 | 2012-09-24 | 177780 | 18W LED 1800lm 3000K | 18 | NACHT | DK 03-06 | nacht dim 22:30 - 06:00 | 14 | 100000 | 2012-09-24 | 2037-02-15 | 2037 | 964 | 3135 | 4099 | 13.496 | 43.89 | 57.386 | 0.09 | 5.16
DRA10443 | Binnen bebouwde kom |  | Drachten |  | Vrijburg |  | Duizendblad | - | 201856 | 571587 |  | 0 | OV |  |  | 177781 | 4CPTVERZ | 0 | Staal | 4 | 2012-09-24 | 2052-09-24 | enkel | 2052 | '4M PT PMF 1701733PJ | 300 | 350 | 125 | 775 | 177782 | PHIL BDS100 URBAN STAR | 7016 | 2012-09-24 | 2032-09-24 |  | enkele | 2032 | PHIL BDS100 URBAN STAR | 500 | 50 | 550 |  |  |  | 177783 |  | LEDDRIVER DIM/dynadimmer | Elektronisch | 22 | 2012-09-24 | 177784 | 18W LED 1800lm 3000K | 18 | NACHT | DK 03-06 | nacht dim 22:30 - 06:00 | 14 | 100000 | 2012-09-24 | 2037-02-15 | 2037 | 964 | 3135 | 4099 | 13.496 | 43.89 | 57.386 | 0.09 | 5.16
DRA10445 | Binnen bebouwde kom |  | Drachten |  | Vrijburg |  | Zilverschoon | Huisnr. 4 | 201783 | 571724 |  | 0 | OV |  |  | 177785 | 4CPTVERZ | 0 | Staal | 4 | 2012-09-24 | 2052-09-24 | enkel | 2052 | '4M PT PMF 1701733PJ | 300 | 350 | 125 | 775 | 177786 | PHIL BDS100 URBAN STAR | 7016 | 2012-09-24 | 2032-09-24 |  | enkele | 2032 | PHIL BDS100 URBAN STAR | 500 | 50 | 550 |  |  |  | 177787 |  | LEDDRIVER DIM/dynadimmer | Elektronisch | 22 | 2012-09-24 | 177788 | 18W LED 1800lm 3000K | 18 | NACHT | DK 03-06 | nacht dim 22:30 - 06:00 | 14 | 100000 | 2012-09-24 | 2037-02-15 | 2037 | 964 | 3135 | 4099 | 13.496 | 43.89 | 57.386 | 0.09 | 5.16
DRA10446 | Binnen bebouwde kom |  | Drachten |  | Vrijburg |  | Zilverschoon | Huisnr. 10 | 201759 | 571744 |  | 0 | OV |  |  | 177789 | 4CPTVERZ | 0 | Staal | 4 | 2012-09-24 | 2052-09-24 | enkel | 2052 | '4M PT PMF 1701733PJ | 300 | 350 | 125 | 775 | 177790 | PHIL BDS100 URBAN STAR | 7016 | 2012-09-24 | 2032-09-24 |  | enkele | 2032 | PHIL BDS100 URBAN STAR | 500 | 50 | 550 |  |  |  | 177791 |  | LEDDRIVER DIM/dynadimmer | Elektronisch | 22 | 2012-09-24 | 177792 | 18W LED 1800lm 3000K | 18 | NACHT | DK 03-06 | nacht dim 22:30 - 06:00 | 14 | 100000 | 2012-09-24 | 2037-02-15 | 2037 | 964 | 3135 | 4099 | 13.496 | 43.89 | 57.386 | 0.09 | 5.16
DRA10448 | Binnen bebouwde kom |  | Drachten |  | Vrijburg |  | Zilverschoon | Huisnr. 20 | 201773 | 571802 |  | 0 | OV |  |  | 177793 | 4CPTVERZ | 0 | Staal | 4 | 2012-09-24 | 2052-09-24 | enkel | 2052 | '4M PT PMF 1701733PJ | 300 | 350 | 125 | 775 | 177794 | PHIL BDS100 URBAN STAR | 7016 | 2012-09-24 | 2032-09-24 |  | enkele | 2032 | PHIL BDS100 URBAN STAR | 500 | 50 | 550 |  |  |  | 177795 |  | LEDDRIVER DIM/dynadimmer | Elektronisch | 22 | 2012-09-24 | 177796 | 18W LED 1800lm 3000K | 18 | NACHT | DK 03-06 | nacht dim 22:30 - 06:00 | 14 | 100000 | 2012-09-24 | 2037-02-15 | 2037 | 964 | 3135 | 4099 | 13.496 | 43.89 | 57.386 | 0.09 | 5.16
DRA10449 | Binnen bebouwde kom |  | Drachten |  | Vrijburg |  | Zilverschoon | Huisnr. 36 | 201810 | 571855 |  | 0 | OV |  |  | 177797 | 4CPTVERZ | 0 | Staal | 4 | 2012-09-24 | 2052-09-24 | enkel | 2052 | '4M PT PMF 1701733PJ | 300 | 350 | 125 | 775 | 177798 | PHIL BDS100 URBAN STAR | 7016 | 2012-09-24 | 2032-09-24 |  | enkele | 2032 | PHIL BDS100 URBAN STAR | 500 | 50 | 550 |  |  |  | 177799 |  | LEDDRIVER DIM/dynadimmer | Elektronisch | 22 | 2012-09-24 | 177800 | 18W LED 1800lm 3000K | 18 | NACHT | DK 03-06 | nacht dim 22:30 - 06:00 | 14 | 100000 | 2012-09-24 | 2037-02-15 | 2037 | 964 | 3135 | 4099 | 13.496 | 43.89 | 57.386 | 0.09 | 5.16
DRA10450 | Binnen bebouwde kom |  | Drachten |  | Vrijburg |  | Zilverschoon | Huisnr. 50 | 201847 | 571907 |  | 0 | OV |  |  | 177801 | 4CPTVERZ | 0 | Staal | 4 | 2012-09-24 | 2052-09-24 | enkel | 2052 | '4M PT PMF 1701733PJ | 300 | 350 | 125 | 775 | 177802 | PHIL BDS100 URBAN STAR | 7016 | 2012-09-24 | 2032-09-24 |  | enkele | 2032 | PHIL BDS100 URBAN STAR | 500 | 50 | 550 |  |  |  | 177803 |  | LEDDRIVER DIM/dynadimmer | Elektronisch | 22 | 2012-09-24 | 177804 | 18W LED 1800lm 3000K | 18 | NACHT | DK 03-06 | nacht dim 22:30 - 06:00 | 14 | 100000 | 2012-09-24 | 2037-02-15 | 2037 | 964 | 3135 | 4099 | 13.496 | 43.89 | 57.386 | 0.09 | 5.16
DRA10452 | Binnen bebouwde kom |  | Drachten |  | Vrijburg |  | Zilverschoon | Huisnr. 66 | 201913 | 572008 |  | 0 | OV |  |  | 177805 | 4CPTVERZ | 0 | Staal | 4 | 2012-09-24 | 2052-09-24 | enkel | 2052 | '4M PT PMF 1701733PJ | 300 | 350 | 125 | 775 | 177806 | PHIL BDS100 URBAN STAR | 7016 | 2021-11-09 | 2041-11-09 |  | enkele | 2041 | PHIL BDS100 URBAN STAR | 500 | 50 | 550 |  |  |  | 177807 |  | LEDDRIVER DIM/dynadimmer | Elektronisch | 22 | 2021-11-09 | 177808 | 18W LED 1800lm 3000K | 18 | NACHT | DK 03-06 | nacht dim 22:30 - 06:00 | 14 | 100000 | 2021-11-09 | 2046-04-02 | 2046 | 964 | 3135 | 4099 | 13.496 | 43.89 | 57.386 | 0.09 | 5.16
DRA10455 | Binnen bebouwde kom |  | Drachten |  | Vrijburg |  | Paardebloem | Huisnr. 10 | 201962 | 571946 |  | 0 | OV |  |  | 177809 | 4CPTVERZ | 0 | Staal | 4 | 2012-09-24 | 2052-09-24 | enkel | 2052 | '4M PT PMF 1701733PJ | 300 | 350 | 125 | 775 | 177810 | PHIL BDS100 URBAN STAR | 7016 | 2012-09-24 | 2032-09-24 |  | enkele | 2032 | PHIL BDS100 URBAN STAR | 500 | 50 | 550 |  |  |  | 177811 |  | LEDDRIVER DIM/dynadimmer | Elektronisch | 22 | 2012-09-24 | 177812 | 18W LED 1800lm 3000K | 18 | NACHT | DK 03-06 | nacht dim 22:30 - 06:00 | 14 | 100000 | 2012-09-24 | 2037-02-15 | 2037 | 964 | 3135 | 4099 | 13.496 | 43.89 | 57.386 | 0.09 | 5.16
DRA10456 | Binnen bebouwde kom |  | Drachten |  | Vrijburg |  | Paardebloem | Huisnr. 4 | 201942 | 571919 |  | 0 | OV |  |  | 177813 | 4CPTVERZ | 0 | Staal | 4 | 2012-09-24 | 2052-09-24 | enkel | 2052 | '4M PT PMF 1701733PJ | 300 | 350 | 125 | 775 | 177814 | PHIL BDS100 URBAN STAR | 7016 | 2012-09-24 | 2032-09-24 |  | enkele | 2032 | PHIL BDS100 URBAN STAR | 500 | 50 | 550 |  |  |  | 177815 |  | LEDDRIVER DIM/dynadimmer | Elektronisch | 22 | 2012-09-24 | 177816 | 18W LED 1800lm 3000K | 18 | NACHT | DK 03-06 | nacht dim 22:30 - 06:00 | 14 | 100000 | 2012-09-24 | 2037-02-15 | 2037 | 964 | 3135 | 4099 | 13.496 | 43.89 | 57.386 | 0.09 | 5.16
DRA10437 | Binnen bebouwde kom |  | Drachten |  | Vrijburg |  | Duizendblad | - | 201682 | 571514 |  | 0 | OV |  |  | 202941 | 4CPTVERZ | 0 | Staal | 4 | 2012-09-24 | 2052-09-24 | enkel | 2052 | '4M PT PMF 1701733PJ | 300 | 350 | 125 | 775 | 202942 | PHIL BDS100 URBAN STAR | 7016 | 2012-09-24 | 2032-09-24 |  | enkele | 2032 | PHIL BDS100 URBAN STAR | 500 | 50 | 550 |  |  |  | 202943 |  | LEDDRIVER DIM/dynadimmer | Elektronisch | 22 | 2012-09-24 | 202944 | 18W LED 1800lm 3000K | 18 | NACHT | DK 03-06 | nacht dim 22:30 - 06:00 | 14 | 100000 | 2012-09-24 | 2037-02-15 | 2037 | 964 | 3135 | 4099 | 13.496 | 43.89 | 57.386 | 0.09 | 5.16
DRA10440 | Binnen bebouwde kom |  | Drachten |  | Vrijburg |  | Duizendblad | - | 201773 | 571570 |  | 0 | OV |  |  | 202945 | 4CPTVERZ | 0 | Staal | 4 | 2012-09-24 | 2052-09-24 | enkel | 2052 | '4M PT PMF 1701733PJ | 300 | 350 | 125 | 775 | 202946 | PHIL BDS100 URBAN STAR | 7016 | 2012-09-24 | 2032-09-24 |  | enkele | 2032 | PHIL BDS100 URBAN STAR | 500 | 50 | 550 |  |  |  | 202947 |  | LEDDRIVER DIM/dynadimmer | Elektronisch | 22 | 2012-09-24 | 202948 | 18W LED 1800lm 3000K | 18 | NACHT | DK 03-06 | nacht dim 22:30 - 06:00 | 14 | 100000 | 2012-09-24 | 2037-02-15 | 2037 | 964 | 3135 | 4099 | 13.496 | 43.89 | 57.386 | 0.09 | 5.16
DRA10444 | Binnen bebouwde kom |  | Drachten |  | Vrijburg |  | Duizendblad | - | 201881 | 571601 |  | 0 | OV |  |  | 202949 | 4CPTVERZ | 0 | Staal | 4 | 2013-06-19 | 2053-06-19 | enkel | 2053 | '4M PT PMF 1701733PJ | 300 | 350 | 125 | 775 | 202950 | PHIL BDS100 URBAN STAR | 7016 | 2013-06-19 | 2033-06-19 |  | enkele | 2033 | PHIL BDS100 URBAN STAR | 500 | 50 | 550 |  |  |  | 202951 |  | LEDDRIVER DIM/dynadimmer | Elektronisch | 22 | 2013-06-19 | 202952 | 18W LED 1800lm 3000K | 18 | NACHT | DK 03-06 | nacht dim 22:30 - 06:00 | 14 | 100000 | 2013-06-19 | 2037-11-10 | 2037 | 964 | 3135 | 4099 | 13.496 | 43.89 | 57.386 | 0.09 | 5.16
DRA10447 | Binnen bebouwde kom |  | Drachten |  | Vrijburg |  | Zilverschoon | Huisnr. 16 | 201757 | 571779 |  | 0 | OV |  |  | 202953 | 4CPTVERZ | 0 | Staal | 4 | 2012-09-24 | 2052-09-24 | enkel | 2052 | '4M PT PMF 1701733PJ | 300 | 350 | 125 | 775 | 202954 | PHIL BDS100 URBAN STAR | 7016 | 2012-09-24 | 2032-09-24 |  | enkele | 2032 | PHIL BDS100 URBAN STAR | 500 | 50 | 550 |  |  |  | 202955 |  | LEDDRIVER DIM/dynadimmer | Elektronisch | 22 | 2012-09-24 | 202956 | 18W LED 1800lm 3000K | 18 | NACHT | DK 03-06 | nacht dim 22:30 - 06:00 | 14 | 100000 | 2012-09-24 | 2037-02-15 | 2037 | 964 | 3135 | 4099 | 13.496 | 43.89 | 57.386 | 0.09 | 5.16
DRA10451 | Binnen bebouwde kom |  | Drachten |  | Vrijburg |  | Zilverschoon | Huisnr. 62 | 201880 | 571965 |  | 0 | OV |  |  | 202957 | 4CPTVERZ | 0 | Staal | 4 | 2012-09-24 | 2052-09-24 | enkel | 2052 | '4M PT PMF 1701733PJ | 300 | 350 | 125 | 775 | 202958 | PHIL BDS100 URBAN STAR | 7016 | 2012-09-24 | 2032-09-24 |  | enkele | 2032 | PHIL BDS100 URBAN STAR | 500 | 50 | 550 |  |  |  | 202959 |  | LEDDRIVER DIM/dynadimmer | Elektronisch | 22 | 2012-09-24 | 202960 | 18W LED 1800lm 3000K | 18 | NACHT | DK 03-06 | nacht dim 22:30 - 06:00 | 14 | 100000 | 2012-09-24 | 2037-02-15 | 2037 | 964 | 3135 | 4099 | 13.496 | 43.89 | 57.386 | 0.09 | 5.16
DRA10454 | Binnen bebouwde kom |  | Drachten |  | Vrijburg |  | Paardebloem | Huisnr. 12 | 201983 | 571973 |  | 0 | OV |  |  | 202961 | 4CPTVERZ | 0 | Staal | 4 | 2012-09-24 | 2052-09-24 | enkel | 2052 | '4M PT PMF 1701733PJ | 300 | 350 | 125 | 775 | 202962 | PHIL BDS100 URBAN STAR | 7016 | 2012-09-24 | 2032-09-24 |  | enkele | 2032 | PHIL BDS100 URBAN STAR | 500 | 50 | 550 |  |  |  | 202963 |  | LEDDRIVER DIM/dynadimmer | Elektronisch | 22 | 2012-09-24 | 202964 | 18W LED 1800lm 3000K | 18 | NACHT | DK 03-06 | nacht dim 22:30 - 06:00 | 14 | 100000 | 2012-09-24 | 2037-02-15 | 2037 | 964 | 3135 | 4099 | 13.496 | 43.89 | 57.386 | 0.09 | 5.16
DRA10453 | Binnen bebouwde kom |  | Drachten |  | Vrijburg |  | Zilverschoon | Huisnr. 68 | 201936 | 572023 |  | 0 | OV |  |  | 209218 | 4CPTVERZ | 0 | Staal | 4 | 2012-09-24 | 2052-09-24 | enkel | 2052 | '4M PT PMF 1701733PJ | 300 | 350 | 125 | 775 | 209219 | PHIL BDS100 URBAN STAR | 7016 | 2012-09-24 | 2032-09-24 |  | enkele | 2032 | PHIL BDS100 URBAN STAR | 500 | 50 | 550 |  |  |  | 209220 |  | LEDDRIVER DIM/dynadimmer | Elektronisch | 22 | 2012-09-24 | 209221 | 18W LED 1800lm 3000K | 18 | NACHT | DK 03-06 | nacht dim 22:30 - 06:00 | 14 | 100000 | 2012-09-24 | 2037-02-15 | 2037 | 964 | 3135 | 4099 | 13.496 | 43.89 | 57.386 | 0.09 | 5.16
DRA11145 | Binnen bebouwde kom |  | Drachten |  | Vrijburg |  | Zilverschoon | - | 201989 | 572035 |  | 0 | OV |  |  | 210842 | PMF 4,0m CVL PT 1804033-01 | 7016 | Staal | 4 | 2020-08-20 | 2060-08-20 | enkel | 2060 | '4M PT PMF 1701733PJ | 300 | 350 | 125 | 775 | 210841 | PHIL BDS100 URBAN STAR | 7016 | 2020-08-20 | 2040-08-20 |  | enkele | 2040 | PHIL BDS100 URBAN STAR | 500 | 50 | 550 |  |  |  | 210843 |  | LEDDRIVER DIM | Elektronisch | 22 | 2020-08-20 | 210840 | 18W LED 1800lm 3000K | 18 | NACHT | DK 03-06 | nacht dim 22:30 - 06:00 | 14 | 100000 | 2020-08-20 | 2045-01-11 | 2045 | 964 | 3135 | 4099 | 13.496 | 43.89 | 57.386 | 0.09 | 5.16
DRA11144 | Binnen bebouwde kom |  | Drachten |  | Vrijburg |  | Penningkruid | - | 201878 | 571921 |  | 0 | OV |  |  | 210846 | PMF 4,0m CVL PT 1804033-01 | 7016 | Staal | 4 | 2020-08-20 | 2060-08-20 | enkel | 2060 | '4M PT PMF 1701733PJ | 300 | 350 | 125 | 775 | 210845 | PHIL BDS100 URBAN STAR | 7016 | 2020-08-20 | 2040-08-20 |  | enkele | 2040 | PHIL BDS100 URBAN STAR | 500 | 50 | 550 |  |  |  | 210847 |  | LEDDRIVER DIM | Elektronisch | 22 | 2020-08-20 | 210844 | 18W LED 1800lm 3000K | 18 | NACHT | DK 03-06 | nacht dim 22:30 - 06:00 | 14 | 100000 | 2020-08-20 | 2045-01-11 | 2045 | 964 | 3135 | 4099 | 13.496 | 43.89 | 57.386 | 0.09 | 5.16
DRA11143 | Binnen bebouwde kom |  | Drachten |  | Vrijburg |  | Penningkruid | - | 201895 | 571904 |  | 0 | OV |  |  | 210850 | PMF 4,0m CVL PT 1804033-01 | 7016 | Staal | 4 | 2020-08-20 | 2060-08-20 | enkel | 2060 | '4M PT PMF 1701733PJ | 300 | 350 | 125 | 775 | 210849 | PHIL BDS100 URBAN STAR | 7016 | 2020-08-20 | 2040-08-20 |  | enkele | 2040 | PHIL BDS100 URBAN STAR | 500 | 50 | 550 |  |  |  | 210851 |  | LEDDRIVER DIM | Elektronisch | 22 | 2020-08-20 | 210848 | 18W LED 1800lm 3000K | 18 | NACHT | DK 03-06 | nacht dim 22:30 - 06:00 | 14 | 100000 | 2020-08-20 | 2045-01-11 | 2045 | 964 | 3135 | 4099 | 13.496 | 43.89 | 57.386 | 0.09 | 5.16
DRA10260 | Binnen bebouwde kom |  | Drachten |  | Vrijburg |  | Penningkruid | - | 201912 | 571887 |  | 0 | OV |  |  | 210854 | PMF 4,0m CVL PT 1804033-01 | 7016 | Staal | 4 | 2020-08-20 | 2060-08-20 | enkel | 2060 | '4M PT PMF 1701733PJ | 300 | 350 | 125 | 775 | 210853 | PHIL BDS100 URBAN STAR | 7016 | 2020-08-20 | 2040-08-20 |  | enkele | 2040 | PHIL BDS100 URBAN STAR | 500 | 50 | 550 |  |  |  | 210855 |  | LEDDRIVER DIM | Elektronisch | 22 | 2020-08-20 | 210852 | 18W LED 1800lm 3000K | 18 | NACHT | DK 03-06 | nacht dim 22:30 - 06:00 | 14 | 100000 | 2020-08-20 | 2045-01-11 | 2045 | 964 | 3135 | 4099 | 13.496 | 43.89 | 57.386 | 0.09 | 5.16
DRA11142 | Binnen bebouwde kom |  | Drachten |  | Vrijburg |  | Kamille | - | 201839 | 571867 |  | 0 | OV |  |  | 210858 | PMF 4,0m CVL PT 1804033-01 | 7016 | Staal | 4 | 2020-08-20 | 2060-08-20 | enkel | 2060 | '4M PT PMF 1701733PJ | 300 | 350 | 125 | 775 | 210857 | PHIL BDS100 URBAN STAR | 7016 | 2020-08-20 | 2040-08-20 |  | enkele | 2040 | PHIL BDS100 URBAN STAR | 500 | 50 | 550 |  |  |  | 210859 |  | LEDDRIVER DIM | Elektronisch | 22 | 2020-08-20 | 210856 | 18W LED 1800lm 3000K | 18 | NACHT | DK 03-06 | nacht dim 22:30 - 06:00 | 14 | 100000 | 2020-08-20 | 2045-01-11 | 2045 | 964 | 3135 | 4099 | 13.496 | 43.89 | 57.386 | 0.09 | 5.16
DRA11141 | Binnen bebouwde kom |  | Drachten |  | Vrijburg |  | Kamille | - | 201856 | 571849 |  | 0 | OV |  |  | 210862 | PMF 4,0m CVL PT 1804033-01 | 7016 | Staal | 4 | 2020-08-20 | 2060-08-20 | enkel | 2060 | '4M PT PMF 1701733PJ | 300 | 350 | 125 | 775 | 210861 | PHIL BDS100 URBAN STAR | 7016 | 2020-08-20 | 2040-08-20 |  | enkele | 2040 | PHIL BDS100 URBAN STAR | 500 | 50 | 550 |  |  |  | 210863 |  | LEDDRIVER DIM | Elektronisch | 22 | 2020-08-20 | 210860 | 18W LED 1800lm 3000K | 18 | NACHT | DK 03-06 | nacht dim 22:30 - 06:00 | 14 | 100000 | 2020-08-20 | 2045-01-11 | 2045 | 964 | 3135 | 4099 | 13.496 | 43.89 | 57.386 | 0.09 | 5.16
DRA11140 | Binnen bebouwde kom |  | Drachten |  | Vrijburg |  | Kamille | - | 201886 | 571819 |  | 0 | OV |  |  | 210866 | PMF 4,0m CVL PT 1804033-01 | 7016 | Staal | 4 | 2020-08-20 | 2060-08-20 | enkel | 2060 | '4M PT PMF 1701733PJ | 300 | 350 | 125 | 775 | 210865 | PHIL BDS100 URBAN STAR | 7016 | 2020-08-20 | 2040-08-20 |  | enkele | 2040 | PHIL BDS100 URBAN STAR | 500 | 50 | 550 |  |  |  | 210867 |  | LEDDRIVER DIM | Elektronisch | 22 | 2020-08-20 | 210864 | 18W LED 1800lm 3000K | 18 | NACHT | DK 03-06 | nacht dim 22:30 - 06:00 | 14 | 100000 | 2020-08-20 | 2045-01-11 | 2045 | 964 | 3135 | 4099 | 13.496 | 43.89 | 57.386 | 0.09 | 5.16
DRA11139 | Binnen bebouwde kom |  | Drachten |  | Vrijburg |  | Kamille | - | 201900 | 571806 |  | 0 | OV |  |  | 210870 | PMF 4,0m CVL PT 1804033-01 | 7016 | Staal | 4 | 2020-08-20 | 2060-08-20 | enkel | 2060 | '4M PT PMF 1701733PJ | 300 | 350 | 125 | 775 | 210869 | PHIL BDS100 URBAN STAR | 7016 | 2020-08-20 | 2040-08-20 |  | enkele | 2040 | PHIL BDS100 URBAN STAR | 500 | 50 | 550 |  |  |  | 210871 |  | LEDDRIVER DIM | Elektronisch | 22 | 2020-08-20 | 210868 | 18W LED 1800lm 3000K | 18 | NACHT | DK 03-06 | nacht dim 22:30 - 06:00 | 14 | 100000 | 2020-08-20 | 2045-01-11 | 2045 | 964 | 3135 | 4099 | 13.496 | 43.89 | 57.386 | 0.09 | 5.16
DRA11138 | Binnen bebouwde kom |  | Drachten |  | Vrijburg |  | Kamille | - | 201914 | 571791 |  | 0 | OV |  |  | 210874 | PMF 4,0m CVL PT 1804033-01 | 7016 | Staal | 4 | 2020-08-20 | 2060-08-20 | enkel | 2060 | '4M PT PMF 1701733PJ | 300 | 350 | 125 | 775 | 210873 | PHIL BDS100 URBAN STAR | 7016 | 2020-08-20 | 2040-08-20 |  | enkele | 2040 | PHIL BDS100 URBAN STAR | 500 | 50 | 550 |  |  |  | 210875 |  | LEDDRIVER DIM | Elektronisch | 22 | 2020-08-20 | 210872 | 18W LED 1800lm 3000K | 18 | NACHT | DK 03-06 | nacht dim 22:30 - 06:00 | 14 | 100000 | 2020-08-20 | 2045-01-11 | 2045 | 964 | 3135 | 4099 | 13.496 | 43.89 | 57.386 | 0.09 | 5.16
DRA11137 | Binnen bebouwde kom |  | Drachten |  | Vrijburg |  | Kamille | - | 201927 | 571778 |  | 0 | OV |  |  | 210878 | PMF 4,0m CVL PT 1804033-01 | 7016 | Staal | 4 | 2020-08-20 | 2060-08-20 | enkel | 2060 | '4M PT PMF 1701733PJ | 300 | 350 | 125 | 775 | 210877 | PHIL BDS100 URBAN STAR | 7016 | 2020-08-20 | 2040-08-20 |  | enkele | 2040 | PHIL BDS100 URBAN STAR | 500 | 50 | 550 |  |  |  | 210879 |  | LEDDRIVER DIM | Elektronisch | 22 | 2020-08-20 | 210876 | 18W LED 1800lm 3000K | 18 | NACHT | DK 03-06 | nacht dim 22:30 - 06:00 | 14 | 100000 | 2020-08-20 | 2045-01-11 | 2045 | 964 | 3135 | 4099 | 13.496 | 43.89 | 57.386 | 0.09 | 5.16
DRA10257 | Binnen bebouwde kom |  | Drachten |  | Vrijburg |  | Kamille | - | 201941 | 571764 |  | 0 | OV |  |  | 210882 | PMF 4,0m CVL PT 1804033-01 | 7016 | Staal | 4 | 2020-08-20 | 2060-08-20 | enkel | 2060 | '4M PT PMF 1701733PJ | 300 | 350 | 125 | 775 | 210881 | PHIL BDS100 URBAN STAR | 7016 | 2020-08-20 | 2040-08-20 |  | enkele | 2040 | PHIL BDS100 URBAN STAR | 500 | 50 | 550 |  |  |  | 210883 |  | LEDDRIVER DIM | Elektronisch | 22 | 2020-08-20 | 210880 | 18W LED 1800lm 3000K | 18 | NACHT | DK 03-06 | nacht dim 22:30 - 06:00 | 14 | 100000 | 2020-08-20 | 2045-01-11 | 2045 | 964 | 3135 | 4099 | 13.496 | 43.89 | 57.386 | 0.09 | 5.16
DRA11136 | Binnen bebouwde kom |  | Drachten |  | Vrijburg |  | Kamille | - | 201955 | 571751 |  | 0 | OV |  |  | 210886 | PMF 4,0m CVL PT 1804033-01 | 7016 | Staal | 4 | 2020-08-20 | 2060-08-20 | enkel | 2060 | '4M PT PMF 1701733PJ | 300 | 350 | 125 | 775 | 210885 | PHIL BDS100 URBAN STAR | 7016 | 2020-08-20 | 2040-08-20 |  | enkele | 2040 | PHIL BDS100 URBAN STAR | 500 | 50 | 550 |  |  |  | 210887 |  | LEDDRIVER DIM | Elektronisch | 22 | 2020-08-20 | 210884 | 18W LED 1800lm 3000K | 18 | NACHT | DK 03-06 | nacht dim 22:30 - 06:00 | 14 | 100000 | 2020-08-20 | 2045-01-11 | 2045 | 964 | 3135 | 4099 | 13.496 | 43.89 | 57.386 | 0.09 | 5.16
DRA11135 | Binnen bebouwde kom |  | Drachten |  | Vrijburg |  | Kamille | - | 201970 | 571735 |  | 0 | OV |  |  | 210890 | PMF 4,0m CVL PT 1804033-01 | 7016 | Staal | 4 | 2020-08-20 | 2060-08-20 | enkel | 2060 | '4M PT PMF 1701733PJ | 300 | 350 | 125 | 775 | 210889 | PHIL BDS100 URBAN STAR | 7016 | 2020-08-20 | 2040-08-20 |  | enkele | 2040 | PHIL BDS100 URBAN STAR | 500 | 50 | 550 |  |  |  | 210891 |  | LEDDRIVER DIM | Elektronisch | 22 | 2020-08-20 | 210888 | 18W LED 1800lm 3000K | 18 | NACHT | DK 03-06 | nacht dim 22:30 - 06:00 | 14 | 100000 | 2020-08-20 | 2045-01-11 | 2045 | 964 | 3135 | 4099 | 13.496 | 43.89 | 57.386 | 0.09 | 5.16
DRA11134 | Binnen bebouwde kom |  | Drachten |  | Vrijburg |  | Fluitekruid | - | 201801 | 571809 |  | 0 | OV |  |  | 210894 | PMF 4,0m CVL PT 1804033-01 | 7016 | Staal | 4 | 2020-08-20 | 2060-08-20 | enkel | 2060 | '4M PT PMF 1701733PJ | 300 | 350 | 125 | 775 | 210893 | PHIL BDS100 URBAN STAR | 7016 | 2020-08-20 | 2040-08-20 |  | enkele | 2040 | PHIL BDS100 URBAN STAR | 500 | 50 | 550 |  |  |  | 210895 |  | LEDDRIVER DIM | Elektronisch | 22 | 2020-08-20 | 210892 | 18W LED 1800lm 3000K | 18 | NACHT | DK 03-06 | nacht dim 22:30 - 06:00 | 14 | 100000 | 2020-08-20 | 2045-01-11 | 2045 | 964 | 3135 | 4099 | 13.496 | 43.89 | 57.386 | 0.09 | 5.16
DRA11133 | Binnen bebouwde kom |  | Drachten |  | Vrijburg |  | Fluitekruid | - | 201819 | 571792 |  | 0 | OV |  |  | 210898 | PMF 4,0m CVL PT 1804033-01 | 7016 | Staal | 4 | 2020-08-20 | 2060-08-20 | enkel | 2060 | '4M PT PMF 1701733PJ | 300 | 350 | 125 | 775 | 210897 | PHIL BDS100 URBAN STAR | 7016 | 2020-08-20 | 2040-08-20 |  | enkele | 2040 | PHIL BDS100 URBAN STAR | 500 | 50 | 550 |  |  |  | 210899 |  | LEDDRIVER DIM | Elektronisch | 22 | 2020-08-20 | 210896 | 18W LED 1800lm 3000K | 18 | NACHT | DK 03-06 | nacht dim 22:30 - 06:00 | 14 | 100000 | 2020-08-20 | 2045-01-11 | 2045 | 964 | 3135 | 4099 | 13.496 | 43.89 | 57.386 | 0.09 | 5.16
DRA10255 | Binnen bebouwde kom |  | Drachten |  | Vrijburg |  | Fluitekruid | Huisnr. 32 | 201830 | 571779 |  | 0 | OV |  |  | 210902 | PMF 4,0m CVL PT 1804033-01 | 7016 | Staal | 4 | 2020-08-20 | 2060-08-20 | enkel | 2060 | '4M PT PMF 1701733PJ | 300 | 350 | 125 | 775 | 210901 | PHIL BDS100 URBAN STAR | 7016 | 2020-08-20 | 2040-08-20 |  | enkele | 2040 | PHIL BDS100 URBAN STAR | 500 | 50 | 550 |  |  |  | 210903 |  | LEDDRIVER DIM | Elektronisch | 22 | 2020-08-20 | 210900 | 18W LED 1800lm 3000K | 18 | NACHT | DK 03-06 | nacht dim 22:30 - 06:00 | 14 | 100000 | 2020-08-20 | 2045-01-11 | 2045 | 964 | 3135 | 4099 | 13.496 | 43.89 | 57.386 | 0.09 | 5.16
DRA11132 | Binnen bebouwde kom |  | Drachten |  | Vrijburg |  | Fluitekruid | - | 201842 | 571768 |  | 0 | OV |  |  | 210906 | PMF 4,0m CVL PT 1804033-01 | 7016 | Staal | 4 | 2020-08-20 | 2060-08-20 | enkel | 2060 | '4M PT PMF 1701733PJ | 300 | 350 | 125 | 775 | 210905 | PHIL BDS100 URBAN STAR | 7016 | 2020-08-20 | 2040-08-20 |  | enkele | 2040 | PHIL BDS100 URBAN STAR | 500 | 50 | 550 |  |  |  | 210907 |  | LEDDRIVER DIM | Elektronisch | 22 | 2020-08-20 | 210904 | 18W LED 1800lm 3000K | 18 | NACHT | DK 03-06 | nacht dim 22:30 - 06:00 | 14 | 100000 | 2020-08-20 | 2045-01-11 | 2045 | 964 | 3135 | 4099 | 13.496 | 43.89 | 57.386 | 0.09 | 5.16
DRA11131 | Binnen bebouwde kom |  | Drachten |  | Vrijburg |  | Fluitekruid | - | 201859 | 571751 |  | 0 | OV |  |  | 210910 | PMF 4,0m CVL PT 1804033-01 | 7016 | Staal | 4 | 2020-08-20 | 2060-08-20 | enkel | 2060 | '4M PT PMF 1701733PJ | 300 | 350 | 125 | 775 | 210909 | PHIL BDS100 URBAN STAR | 7016 | 2020-08-20 | 2040-08-20 |  | enkele | 2040 | PHIL BDS100 URBAN STAR | 500 | 50 | 550 |  |  |  | 210911 |  | LEDDRIVER DIM | Elektronisch | 22 | 2020-08-20 | 210908 | 18W LED 1800lm 3000K | 18 | NACHT | DK 03-06 | nacht dim 22:30 - 06:00 | 14 | 100000 | 2020-08-20 | 2045-01-11 | 2045 | 964 | 3135 | 4099 | 13.496 | 43.89 | 57.386 | 0.09 | 5.16
DRA11130 | Binnen bebouwde kom |  | Drachten |  | Vrijburg |  | Fluitekruid | - | 201876 | 571734 |  | 0 | OV |  |  | 210914 | PMF 4,0m CVL PT 1804033-01 | 7016 | Staal | 4 | 2020-08-20 | 2060-08-20 | enkel | 2060 | '4M PT PMF 1701733PJ | 300 | 350 | 125 | 775 | 210913 | PHIL BDS100 URBAN STAR | 7016 | 2020-08-20 | 2040-08-20 |  | enkele | 2040 | PHIL BDS100 URBAN STAR | 500 | 50 | 550 |  |  |  | 210915 |  | LEDDRIVER DIM | Elektronisch | 22 | 2020-08-20 | 210912 | 18W LED 1800lm 3000K | 18 | NACHT | DK 03-06 | nacht dim 22:30 - 06:00 | 14 | 100000 | 2020-08-20 | 2045-01-11 | 2045 | 964 | 3135 | 4099 | 13.496 | 43.89 | 57.386 | 0.09 | 5.16
DRA10254 | Binnen bebouwde kom |  | Drachten |  | Vrijburg |  | Fluitekruid | Huisnr. 10 | 201892 | 571718 |  | 0 | OV |  |  | 210918 | PMF 4,0m CVL PT 1804033-01 | 7016 | Staal | 4 | 2020-08-20 | 2060-08-20 | enkel | 2060 | '4M PT PMF 1701733PJ | 300 | 350 | 125 | 775 | 210917 | PHIL BDS100 URBAN STAR | 7016 | 2020-08-20 | 2040-08-20 |  | enkele | 2040 | PHIL BDS100 URBAN STAR | 500 | 50 | 550 |  |  |  | 210919 |  | LEDDRIVER DIM | Elektronisch | 22 | 2020-08-20 | 210916 | 18W LED 1800lm 3000K | 18 | NACHT | DK 03-06 | nacht dim 22:30 - 06:00 | 14 | 100000 | 2020-08-20 | 2045-01-11 | 2045 | 964 | 3135 | 4099 | 13.496 | 43.89 | 57.386 | 0.09 | 5.16
DRA11129 | Binnen bebouwde kom |  | Drachten |  | Vrijburg |  | Fluitekruid | - | 201908 | 571702 |  | 0 | OV |  |  | 210922 | PMF 4,0m CVL PT 1804033-01 | 7016 | Staal | 4 | 2020-08-20 | 2060-08-20 | enkel | 2060 | '4M PT PMF 1701733PJ | 300 | 350 | 125 | 775 | 210921 | PHIL BDS100 URBAN STAR | 7016 | 2020-08-20 | 2040-08-20 |  | enkele | 2040 | PHIL BDS100 URBAN STAR | 500 | 50 | 550 |  |  |  | 210923 |  | LEDDRIVER DIM | Elektronisch | 22 | 2020-08-20 | 210920 | 18W LED 1800lm 3000K | 18 | NACHT | DK 03-06 | nacht dim 22:30 - 06:00 | 14 | 100000 | 2020-08-20 | 2045-01-11 | 2045 | 964 | 3135 | 4099 | 13.496 | 43.89 | 57.386 | 0.09 | 5.16
DRA11128 | Binnen bebouwde kom |  | Drachten |  | Vrijburg |  | Fluitekruid | - | 201925 | 571685 |  | 0 | OV |  |  | 210926 | PMF 4,0m CVL PT 1804033-01 | 7016 | Staal | 4 | 2020-08-20 | 2060-08-20 | enkel | 2060 | '4M PT PMF 1701733PJ | 300 | 350 | 125 | 775 | 210925 | PHIL BDS100 URBAN STAR | 7016 | 2020-08-20 | 2040-08-20 |  | enkele | 2040 | PHIL BDS100 URBAN STAR | 500 | 50 | 550 |  |  |  | 210927 |  | LEDDRIVER DIM | Elektronisch | 22 | 2020-08-20 | 210924 | 18W LED 1800lm 3000K | 18 | NACHT | DK 03-06 | nacht dim 22:30 - 06:00 | 14 | 100000 | 2020-08-20 | 2045-01-11 | 2045 | 964 | 3135 | 4099 | 13.496 | 43.89 | 57.386 | 0.09 | 5.16
DRA11127 | Binnen bebouwde kom |  | Drachten |  | Vrijburg |  | Zilverschoon | - | 201802 | 571706 |  | 0 | OV |  |  | 210930 | PMF 4,0m CVL PT 1804033-01 | 7016 | Staal | 4 | 2020-08-20 | 2060-08-20 | enkel | 2060 | '4M PT PMF 1701733PJ | 300 | 350 | 125 | 775 | 210929 | PHIL BDS100 URBAN STAR | 7016 | 2020-08-20 | 2040-08-20 |  | enkele | 2040 | PHIL BDS100 URBAN STAR | 500 | 50 | 550 |  |  |  | 210931 |  | LEDDRIVER DIM | Elektronisch | 22 | 2020-08-20 | 210928 | 18W LED 1800lm 3000K | 18 | NACHT | DK 03-06 | nacht dim 22:30 - 06:00 | 14 | 100000 | 2020-08-20 | 2045-01-11 | 2045 | 964 | 3135 | 4099 | 13.496 | 43.89 | 57.386 | 0.09 | 5.16
DRA11126 | Binnen bebouwde kom |  | Drachten |  | Vrijburg |  | Zilverschoon | - | 201822 | 571689 |  | 0 | OV |  |  | 210934 | PMF 4,0m CVL PT 1804033-01 | 7016 | Staal | 4 | 2020-08-20 | 2060-08-20 | enkel | 2060 | '4M PT PMF 1701733PJ | 300 | 350 | 125 | 775 | 210933 | PHIL BDS100 URBAN STAR | 7016 | 2020-08-20 | 2040-08-20 |  | enkele | 2040 | PHIL BDS100 URBAN STAR | 500 | 50 | 550 |  |  |  | 210935 |  | LEDDRIVER DIM | Elektronisch | 22 | 2020-08-20 | 210932 | 18W LED 1800lm 3000K | 18 | NACHT | DK 03-06 | nacht dim 22:30 - 06:00 | 14 | 100000 | 2020-08-20 | 2045-01-11 | 2045 | 964 | 3135 | 4099 | 13.496 | 43.89 | 57.386 | 0.09 | 5.16
DRA11125 | Binnen bebouwde kom |  | Drachten |  | Vrijburg |  | Zilverschoon | - | 201842 | 571673 |  | 0 | OV |  |  | 210938 | PMF 4,0m CVL PT 1804033-01 | 7016 | Staal | 4 | 2020-08-20 | 2060-08-20 | enkel | 2060 | '4M PT PMF 1701733PJ | 300 | 350 | 125 | 775 | 210937 | PHIL BDS100 URBAN STAR | 7016 | 2020-08-20 | 2040-08-20 |  | enkele | 2040 | PHIL BDS100 URBAN STAR | 500 | 50 | 550 |  |  |  | 210939 |  | LEDDRIVER DIM | Elektronisch | 22 | 2020-08-20 | 210936 | 18W LED 1800lm 3000K | 18 | NACHT | DK 03-06 | nacht dim 22:30 - 06:00 | 14 | 100000 | 2020-08-20 | 2045-01-11 | 2045 | 964 | 3135 | 4099 | 13.496 | 43.89 | 57.386 | 0.09 | 5.16
DRA11124 | Binnen bebouwde kom |  | Drachten |  | Vrijburg |  | Zilverschoon | - | 201862 | 571656 |  | 0 | OV |  |  | 210942 | PMF 4,0m CVL PT 1804033-01 | 7016 | Staal | 4 | 2020-08-20 | 2060-08-20 | enkel | 2060 | '4M PT PMF 1701733PJ | 300 | 350 | 125 | 775 | 210941 | PHIL BDS100 URBAN STAR | 7016 | 2020-08-20 | 2040-08-20 |  | enkele | 2040 | PHIL BDS100 URBAN STAR | 500 | 50 | 550 |  |  |  | 210943 |  | LEDDRIVER DIM | Elektronisch | 22 | 2020-08-20 | 210940 | 18W LED 1800lm 3000K | 18 | NACHT | DK 03-06 | nacht dim 22:30 - 06:00 | 14 | 100000 | 2020-08-20 | 2045-01-11 | 2045 | 964 | 3135 | 4099 | 13.496 | 43.89 | 57.386 | 0.09 | 5.16
DRA11123 | Binnen bebouwde kom |  | Drachten |  | Vrijburg |  | Zilverschoon | - | 201882 | 571639 |  | 0 | OV |  |  | 210946 | PMF 4,0m CVL PT 1804033-01 | 7016 | Staal | 4 | 2020-08-20 | 2060-08-20 | enkel | 2060 | '4M PT PMF 1701733PJ | 300 | 350 | 125 | 775 | 210945 | PHIL BDS100 URBAN STAR | 7016 | 2020-08-20 | 2040-08-20 |  | enkele | 2040 | PHIL BDS100 URBAN STAR | 500 | 50 | 550 |  |  |  | 210947 |  | LEDDRIVER DIM | Elektronisch | 22 | 2020-08-20 | 210944 | 18W LED 1800lm 3000K | 18 | NACHT | DK 03-06 | nacht dim 22:30 - 06:00 | 14 | 100000 | 2020-08-20 | 2045-01-11 | 2045 | 964 | 3135 | 4099 | 13.496 | 43.89 | 57.386 | 0.09 | 5.16
DRA10246 | Binnen bebouwde kom |  | Drachten |  | Vrijburg |  | Zilverschoon | - | 201961 | 572031 |  | 0 | OV |  |  | 210950 | PMF 4,0m CVL PT 1804033-01 | 0 | Staal | 4 | 2020-08-20 | 2060-08-20 | enkel | 2060 | '4M PT PMF 1701733PJ | 300 | 350 | 125 | 775 | 210949 | PHIL BDS100 URBAN STAR | 7016 | 2020-08-20 | 2040-08-20 |  | enkele | 2040 | PHIL BDS100 URBAN STAR | 500 | 50 | 550 |  |  |  | 210951 |  | LEDDRIVER DIM | Elektronisch | 22 | 2020-08-20 | 210948 | 18W LED 1800lm 3000K | 18 | NACHT | DK 03-06 | nacht dim 22:30 - 06:00 | 14 | 100000 | 2020-08-20 | 2045-01-11 | 2045 | 964 | 3135 | 4099 | 13.496 | 43.89 | 57.386 | 0.09 | 5.16
DRA10256 | Binnen bebouwde kom |  | Drachten |  | Vrijburg |  | Kamille | - | 201872 | 571834 |  | 0 | OV |  |  | 210954 | PMF 4,0m CVL PT 1804033-01 | 7016 | Staal | 4 | 2020-08-20 | 2060-08-20 | enkel | 2060 | '4M PT PMF 1701733PJ | 300 | 350 | 125 | 775 | 210953 | PHIL BDS100 URBAN STAR | 7016 | 2020-08-20 | 2040-08-20 |  | enkele | 2040 | PHIL BDS100 URBAN STAR | 500 | 50 | 550 |  |  |  | 210955 |  | LEDDRIVER DIM | Elektronisch | 22 | 2020-08-20 | 210952 | 18W LED 1800lm 3000K | 18 | NACHT | DK 03-06 | nacht dim 22:30 - 06:00 | 14 | 100000 | 2020-08-20 | 2045-01-11 | 2045 | 964 | 3135 | 4099 | 13.496 | 43.89 | 57.386 | 0.09 | 5.16
DRA10247 | Binnen bebouwde kom |  | Drachten |  | Vrijburg |  | Zilverschoon | Huisnr. 64 | 201896 | 571987 |  | 0 | OV |  |  | 202802 | 4CPTVERZ | 0 | Staal | 4 | 2012-09-24 | 2052-09-24 | enkel | 2052 | '4M PT PMF 1701733PJ | 300 | 350 | 125 | 775 | 215902 | PHIL BDS100 URBAN STAR | 7016 | 2012-09-24 | 2032-09-24 |  | enkele | 2032 | PHIL BDS100 URBAN STAR | 500 | 50 | 550 |  |  |  | 215903 |  | LEDDRIVER DIM/dynadimmer | Elektronisch | 22 | 2012-09-24 | 215904 | 18W LED 1800lm 3000K | 18 | NACHT | DK 03-06 | nacht dim 22:30 - 06:00 | 14 | 100000 | 2012-09-24 | 2037-02-15 | 2037 | 964 | 3135 | 4099 | 13.496 | 43.89 | 57.386 | 0.09 | 5.16
DRA10251 | Binnen bebouwde kom |  | Drachten |  | Vrijburg |  | Zilverschoon | Huisnr. 14 | 201735 | 571759 |  | 0 | OV |  |  | 202806 | 4CPTVERZ | 0 | Staal | 4 | 2012-09-24 | 2052-09-24 | enkel | 2052 | '4M PT PMF 1701733PJ | 300 | 350 | 125 | 775 | 216370 | PHIL BDS100 URBAN STAR | 7016 | 2012-09-24 | 2032-09-24 |  | enkele | 2032 | PHIL BDS100 URBAN STAR | 500 | 50 | 550 |  |  |  | 216371 |  | LEDDRIVER DIM/dynadimmer | Elektronisch | 22 | 2012-09-24 | 216372 | 18W LED 1800lm 3000K | 18 | NACHT | DK 03-06 | nacht dim 22:30 - 06:00 | 14 | 100000 | 2012-09-24 | 2037-02-15 | 2037 | 964 | 3135 | 4099 | 13.496 | 43.89 | 57.386 | 0.09 | 5.16
DRA10248 | Binnen bebouwde kom |  | Drachten |  | Vrijburg |  | Zilverschoon | Huisnr. 58 | 201861 | 571937 |  | 0 | OV |  |  | 177207 | 4CPTVERZ | 0 | Staal | 4 | 2012-09-24 | 2052-09-24 | enkel | 2052 | '4M PT PMF 1701733PJ | 300 | 350 | 125 | 775 | 216574 | PHIL BDS100 URBAN STAR | 7016 | 2012-09-24 | 2032-09-24 |  | enkele | 2032 | PHIL BDS100 URBAN STAR | 500 | 50 | 550 |  |  |  | 216575 |  | LEDDRIVER DIM/dynadimmer | Elektronisch | 22 | 2012-09-24 | 216576 | 18W LED 1800lm 3000K | 18 | NACHT | DK 03-06 | nacht dim 22:30 - 06:00 | 14 | 100000 | 2012-09-24 | 2037-02-15 | 2037 | 964 | 3135 | 4099 | 13.496 | 43.89 | 57.386 | 0.09 | 5.16
DRA10250 | Binnen bebouwde kom |  | Drachten |  | Vrijburg |  | Zilverschoon | Huisnr. 28 | 201785 | 571830 |  | 0 | OV |  |  | 177215 | 4CPTVERZ | 0 | Staal | 4 | 2012-09-24 | 2052-09-24 | enkel | 2052 | '4M PT PMF 1701733PJ | 300 | 350 | 125 | 775 | 216577 | PHIL BDS100 URBAN STAR | 7016 | 2012-09-24 | 2032-09-24 |  | enkele | 2032 | PHIL BDS100 URBAN STAR | 500 | 50 | 550 |  |  |  | 216578 |  | LEDDRIVER DIM/dynadimmer | Elektronisch | 22 | 2012-09-24 | 216579 | 18W LED 1800lm 3000K | 18 | NACHT | DK 03-06 | nacht dim 22:30 - 06:00 | 14 | 100000 | 2012-09-24 | 2037-02-15 | 2037 | 964 | 3135 | 4099 | 13.496 | 43.89 | 57.386 | 0.09 | 5.16
DRA10249 | Binnen bebouwde kom |  | Drachten |  | Vrijburg |  | Zilverschoon | Huisnr. 44 | 201824 | 571886 |  | 0 | OV |  |  | 177211 | 4CPTVERZ | 0 | Staal | 4 | 2012-09-24 | 2052-09-24 | enkel | 2052 | '4M PT PMF 1701733PJ | 300 | 350 | 125 | 775 | 217042 | PHIL BDS100 URBAN STAR | 7016 | 2012-09-24 | 2032-09-24 |  | enkele | 2032 | PHIL BDS100 URBAN STAR | 500 | 50 | 550 |  |  |  | 217043 |  | LEDDRIVER DIM/dynadimmer | Elektronisch | 22 | 2012-09-24 | 217044 | 18W LED 1800lm 3000K | 18 | NACHT | DK 03-06 | nacht dim 22:30 - 06:00 | 14 | 100000 | 2012-09-24 | 2037-02-15 | 2037 | 964 | 3135 | 4099 | 13.496 | 43.89 | 57.386 | 0.09 | 5.16
[20 empty] | 4 |  |  | meerdere | [5 empty] | 0 | 161444 | PHIL CDS502 METRONOMIS BRUSSELS |  | 2003-11-19 | 2023-11-19 |  | enkele | 2023 | PHIL CDS502 METRONOMIS BRUSSELS | 1000 | 75 | 1075 |  |  |  | 161445 |  | HID AV CDM-150 |  |  | 2003-11-19 | 161446 | 150W HIT-CE G12 3000K | 150 | NACHT | DK 03-06 | - | 170 | 12000 | 2003-11-19 | 2006-10-23 | 2006 | 964 | 3135 | 4099 | 163.88 | 532.95 | 696.83 | 0.09 | 62.71
DRA71300 | Binnen bebouwde kom |  | Drachten |  | verkeerswegen |  | Burg. Wuiteweg | - | 202643 | 568714 |  | 0 | OV |  |  | 161447 | 13CVERZ 3U LPH12 | 0 | Staal | 4 | 2003-11-19 | 2043-11-19 | enkel | 2043 | 13CVERZ 3U LPH12 | 3000 | 350 | 250 | 3600 | 161448 | PHIL CDS502 METRONOMIS BRUSSELS |  | 2003-11-19 | 2023-11-19 |  | enkele | 2023 | PHIL CDS502 METRONOMIS BRUSSELS | 1000 | 75 | 1075 |  |  |  | 161449 |  | HID AV CDM-150 |  |  | 2003-11-19 | 161450 | 150W HIT-CE G12 3000K | 150 | NACHT | DK 03-06 | - | 170 | 12000 | 2003-11-19 | 2006-10-23 | 2006 | 964 | 3135 | 4099 | 163.88 | 532.95 | 696.83 | 0.09 | 62.71
DRA71299 | Binnen bebouwde kom |  | Drachten |  | verkeerswegen |  | Gauke Boelensstraat | Huisnr. 2a | 202614 | 568724 |  | 0 | OV |  |  | 198817 | 13CVERZ LPH12 | 0 | Staal | 4 | 2003-11-12 | 2043-11-12 | enkel | 2043 | 13CVERZ LPH12 | 3000 | 350 | 250 | 3600 | 198818 | PHIL CDS502 METRONOMIS BRUSSELS |  | 2003-11-12 | 2023-11-12 |  | enkele | 2023 | PHIL CDS502 METRONOMIS BRUSSELS | 1000 | 75 | 1075 |  |  |  | 198819 |  | HID AV CDM-150 |  |  | 2003-11-12 | 198820 | 150W HIT-CE G12 3000K | 150 | NACHT | DK 03-06 | - | 170 | 100000 | 2016-07-01 | 2040-11-22 | 2040 | 964 | 3135 | 4099 | 163.88 | 532.95 | 696.83 | 0.09 | 62.71
[20 empty] | 4 |  |  | meerdere | [5 empty] | 0 | 201026 | PHIL CDS502 METRONOMIS BRUSSELS |  | 2003-11-19 | 2023-11-19 |  | enkele | 2023 | PHIL CDS502 METRONOMIS BRUSSELS | 1000 | 75 | 1075 |  |  |  | 201027 |  | HID AV CDM-150 |  |  | 2003-11-19 | 201028 | 150W HIT-CE G12 3000K | 150 | NACHT | DK 03-06 | - | 170 | 12000 | 2003-11-19 | 2006-10-23 | 2006 | 964 | 3135 | 4099 | 163.88 | 532.95 | 696.83 | 0.09 | 62.71
DRA71301 | Binnen bebouwde kom |  | Drachten |  | verkeerswegen |  | Burg. Wuiteweg | Huisnr. 29 | 202653 | 568682 |  | 0 | OV |  |  | 201029 | 13CVERZ LPH12 | 0 | Staal | 4 | 2003-11-12 | 2043-11-12 | enkel | 2043 | 13CVERZ LPH12 |  | 350 | 250 | 600 | 201030 | PHIL CDS502 METRONOMIS BRUSSELS |  | 2003-11-12 | 2023-11-12 |  | enkele | 2023 | PHIL CDS502 METRONOMIS BRUSSELS | 1000 | 75 | 1075 |  |  |  | 201031 |  | HID AV CDM-150 |  |  | 2003-11-12 | 201032 | 150W HIT-CE G12 3000K | 150 | NACHT | DK 03-06 | - | 170 | 12000 | 2003-11-12 | 2006-10-16 | 2006 | 964 | 3135 | 4099 | 163.88 | 532.95 | 696.83 | 0.09 | 62.71
DRA11180 | Binnen bebouwde kom |  | Drachten |  | verkeerswegen |  | Stationsweg | - | 202466 | 570279 |  | 0 | OV |  |  | 159026 | 7VVERZ SPANKABELPENDELMAST EU3M | 9007 | Staal | 4 | 2012-01-01 | 2052-01-01 | enkel | 2052 | 7VVERZ SPANKABELPENDELMAST EU3M |  | 350 | 160 | 510 | 159027 | PHIL CDS594 METRONOMIS BORDEAUX | 9007 | 2012-01-01 | 2032-01-01 |  | enkele | 2032 | PHIL CDS594 METRONOMIS BORDEAUX | 1000 | 50 | 1050 |  |  |  | 159028 |  | LEDDRIVER DIM/dynadimmer | Elektronisch | 30 | 2012-01-01 | 159029 | 28W FORTIMO LLM1800/3000k LED | 28 | NACHT | DK 03-06 | nacht dim 22:30 - 06:00 | 21 | 100000 | 2012-01-01 | 2036-05-24 | 2036 | 964 | 3135 | 4099 | 20.244 | 65.835 | 86.079 | 0.09 | 7.75
DRA11177 | Binnen bebouwde kom |  | Drachten |  | verkeerswegen |  | Stationsweg | - | 202450 | 570327 |  | 0 | OV |  |  | 159038 | 7VVERZ SPANKABELPENDELMAST EU3M | 9007 | Staal | 4 | 2012-01-01 | 2052-01-01 | enkel | 2052 | 7VVERZ SPANKABELPENDELMAST EU3M |  | 350 | 160 | 510 | 159039 | PHIL CDS594 METRONOMIS BORDEAUX | 9007 | 2012-01-01 | 2032-01-01 |  | enkele | 2032 | PHIL CDS594 METRONOMIS BORDEAUX | 1000 | 50 | 1050 |  |  |  | 159040 |  | LEDDRIVER DIM/dynadimmer | Elektronisch | 30 | 2012-01-01 | 159041 | 28W FORTIMO LLM1800/3000k LED | 28 | NACHT | DK 03-06 | nacht dim 22:30 - 06:00 | 21 | 100000 | 2012-01-01 | 2036-05-24 | 2036 | 964 | 3135 | 4099 | 20.244 | 65.835 | 86.079 | 0.09 | 7.75
DRA11175 | Binnen bebouwde kom |  | Drachten |  | verkeerswegen |  | Stationsweg | - | 202440 | 570355 |  | 0 | OV |  |  | 159046 | 7VVERZ SPANKABELPENDELMAST EU3M | 9007 | Staal | 4 | 2012-01-01 | 2052-01-01 | enkel | 2052 | 7VVERZ SPANKABELPENDELMAST EU3M |  | 350 | 160 | 510 | 159047 | PHIL CDS594 METRONOMIS BORDEAUX | 9007 | 2012-01-01 | 2032-01-01 |  | enkele | 2032 | PHIL CDS594 METRONOMIS BORDEAUX | 1000 | 50 | 1050 |  |  |  | 159048 |  | LEDDRIVER DIM/dynadimmer | Elektronisch | 30 | 2012-01-01 | 159049 | 28W FORTIMO LLM1800/3000k LED | 28 | NACHT | DK 03-06 | nacht dim 22:30 - 06:00 | 21 | 100000 | 2012-01-01 | 2036-05-24 | 2036 | 964 | 3135 | 4099 | 20.244 | 65.835 | 86.079 | 0.09 | 7.75
DRA11173 | Binnen bebouwde kom |  | Drachten |  | verkeerswegen |  | Stationsweg | - | 202430 | 570383 |  | 0 | OV |  |  | 159054 | 7VVERZ SPANKABELPENDELMAST EU3M | 9007 | Staal | 4 | 2012-01-01 | 2052-01-01 | enkel | 2052 | 7VVERZ SPANKABELPENDELMAST EU3M |  | 350 | 160 | 510 | 159055 | PHIL CDS594 METRONOMIS BORDEAUX | 9007 | 2012-01-01 | 2032-01-01 |  | enkele | 2032 | PHIL CDS594 METRONOMIS BORDEAUX | 1000 | 50 | 1050 |  |  |  | 159056 |  | LEDDRIVER DIM/dynadimmer | Elektronisch | 30 | 2012-01-01 | 159057 | 28W FORTIMO LLM1800/3000k LED | 28 | NACHT | DK 03-06 | nacht dim 22:30 - 06:00 | 21 | 100000 | 2012-01-01 | 2036-05-24 | 2036 | 964 | 3135 | 4099 | 20.244 | 65.835 | 86.079 | 0.09 | 7.75
DRA01609 | Binnen bebouwde kom |  | Drachten |  | verkeerswegen |  | Stationsweg | Huisnr. 191 | 202487 | 570218 |  | 0 | OV |  |  | 171902 | 7VVERZ SPANKABELPENDELMAST EU3M | 9007 | Staal | 4 | 2012-01-01 | 2052-01-01 | enkel | 2052 | 7VVERZ SPANKABELPENDELMAST EU3M |  | 350 | 160 | 510 | 171903 | PHIL CDS594 METRONOMIS BORDEAUX | 9007 | 2012-01-01 | 2032-01-01 |  | enkele | 2032 | PHIL CDS594 METRONOMIS BORDEAUX | 1000 | 50 | 1050 |  |  |  | 171904 |  | LEDDRIVER DIM/dynadimmer | Elektronisch | 30 | 2012-01-01 | 171905 | 28W FORTIMO LLM1800/3000k LED | 28 | NACHT | DK 03-06 | nacht dim 22:30 - 06:00 | 21 | 100000 | 2012-01-01 | 2036-05-24 | 2036 | 964 | 3135 | 4099 | 20.244 | 65.835 | 86.079 | 0.09 | 7.75
DRA00001 | Binnen bebouwde kom |  | Drachten |  | verkeerswegen |  | Stationsweg | Huisnr. 173 | 202511 | 570139 |  | 0 | OV |  |  | 173030 | 7VVERZ SPANKABELPENDELMAST EU3M | 9007 | Staal | 4 | 2012-01-01 | 2052-01-01 | enkel | 2052 | 7VVERZ SPANKABELPENDELMAST EU3M |  | 350 | 160 | 510 | 173031 | PHIL CDS594 METRONOMIS BORDEAUX | 9007 | 2012-01-01 | 2032-01-01 |  | enkele | 2032 | PHIL CDS594 METRONOMIS BORDEAUX | 1000 | 50 | 1050 |  |  |  | 173032 |  | LEDDRIVER DIM/dynadimmer | Elektronisch | 30 | 2012-01-01 | 173033 | 28W FORTIMO LLM1800/3000k LED | 28 | NACHT | DK 03-06 | nacht dim 22:30 - 06:00 | 21 | 100000 | 2012-01-01 | 2036-05-24 | 2036 | 964 | 3135 | 4099 | 20.244 | 65.835 | 86.079 | 0.09 | 7.75
DRA00004 | Binnen bebouwde kom |  | Drachten |  | verkeerswegen |  | Stationsweg | Huisnr. 167 | 202518 | 570086 |  | 0 | OV |  |  | 173042 | 7VVERZ SPANKABELPENDELMAST EU3M | 9007 | Staal | 4 | 2012-01-01 | 2052-01-01 | enkel | 2052 | 7VVERZ SPANKABELPENDELMAST EU3M |  | 350 | 160 | 510 | 173043 | PHIL CDS594 METRONOMIS BORDEAUX | 9007 | 2012-01-01 | 2032-01-01 |  | enkele | 2032 | PHIL CDS594 METRONOMIS BORDEAUX | 1000 | 50 | 1050 |  |  |  | 173044 |  | LEDDRIVER DIM/dynadimmer | Elektronisch | 30 | 2012-01-01 | 173045 | 28W FORTIMO LLM1800/3000k LED | 28 | NACHT | DK 03-06 | nacht dim 22:30 - 06:00 | 21 | 100000 | 2012-01-01 | 2036-05-24 | 2036 | 964 | 3135 | 4099 | 20.244 | 65.835 | 86.079 | 0.09 | 7.75
DRA00006 | Binnen bebouwde kom |  | Drachten |  | verkeerswegen |  | Stationsweg | Huisnr. 163 | 202518 | 570053 |  | 0 | OV |  |  | 173050 | 7VVERZ SPANKABELPENDELMAST EU3M | 9007 | Staal | 4 | 2012-01-01 | 2052-01-01 | enkel | 2052 | 7VVERZ SPANKABELPENDELMAST EU3M |  | 350 | 160 | 510 | 173051 | PHIL CDS594 METRONOMIS BORDEAUX | 9007 | 2012-01-01 | 2032-01-01 |  | enkele | 2032 | PHIL CDS594 METRONOMIS BORDEAUX | 1000 | 50 | 1050 |  |  |  | 173052 |  | LEDDRIVER DIM/dynadimmer | Elektronisch | 30 | 2012-01-01 | 173053 | 28W FORTIMO LLM1800/3000k LED | 28 | NACHT | DK 03-06 | nacht dim 22:30 - 06:00 | 21 | 100000 | 2012-01-01 | 2036-05-24 | 2036 | 964 | 3135 | 4099 | 20.244 | 65.835 | 86.079 | 0.09 | 7.75
DRA00008 | Binnen bebouwde kom |  | Drachten |  | verkeerswegen |  | Stationsweg | Huisnr. 155 | 202518 | 570028 |  | 0 | OV |  |  | 173058 | 7VVERZ SPANKABELPENDELMAST EU3M | 9007 | Staal | 4 | 2012-01-01 | 2052-01-01 | enkel | 2052 | 7VVERZ SPANKABELPENDELMAST EU3M |  | 350 | 160 | 510 | 173059 | PHIL CDS594 METRONOMIS BORDEAUX | 9007 | 2012-01-01 | 2032-01-01 |  | enkele | 2032 | PHIL CDS594 METRONOMIS BORDEAUX | 1000 | 50 | 1050 |  |  |  | 173060 |  | LEDDRIVER DIM/dynadimmer | Elektronisch | 30 | 2012-01-01 | 173061 | 28W FORTIMO LLM1800/3000k LED | 28 | NACHT | DK 03-06 | nacht dim 22:30 - 06:00 | 21 | 100000 | 2012-01-01 | 2036-05-24 | 2036 | 964 | 3135 | 4099 | 20.244 | 65.835 | 86.079 | 0.09 | 7.75
DRA00010 | Binnen bebouwde kom |  | Drachten |  | verkeerswegen |  | Stationsweg | Huisnr. 147 | 202518 | 569993 |  | 0 | OV |  |  | 173066 | 7VVERZ SPANKABELPENDELMAST EU3M | 9007 | Staal | 4 | 2012-01-01 | 2052-01-01 | enkel | 2052 | 7VVERZ SPANKABELPENDELMAST EU3M |  | 350 | 160 | 510 | 173067 | PHIL CDS594 METRONOMIS BORDEAUX | 9007 | 2012-01-01 | 2032-01-01 |  | enkele | 2032 | PHIL CDS594 METRONOMIS BORDEAUX | 1000 | 50 | 1050 |  |  |  | 173068 |  | LEDDRIVER DIM/dynadimmer | Elektronisch | 30 | 2012-01-01 | 173069 | 28W FORTIMO LLM1800/3000k LED | 28 | NACHT | DK 03-06 | nacht dim 22:30 - 06:00 | 21 | 100000 | 2012-01-01 | 2036-05-24 | 2036 | 964 | 3135 | 4099 | 20.244 | 65.835 | 86.079 | 0.09 | 7.75
DRA00012 | Binnen bebouwde kom |  | Drachten |  | verkeerswegen |  | Stationsweg | Huisnr. 139 | 202523 | 569963 |  | 0 | OV |  |  | 173074 | SPANKABEL | 9007 | Staal | 4 | 2012-01-01 | 2052-01-01 | enkel | 2052 | SPANKABEL |  | 350 |  | 350 | 173075 | PHIL CDS594 METRONOMIS BORDEAUX | 9007 | 2012-01-01 | 2032-01-01 |  | enkele | 2032 | PHIL CDS594 METRONOMIS BORDEAUX | 1000 | 50 | 1050 |  |  |  | 173076 |  | LEDDRIVER DIM/dynadimmer | Elektronisch | 30 | 2012-01-01 | 173077 | 28W FORTIMO LLM1800/3000k LED | 28 | NACHT | DK 03-06 | nacht dim 22:30 - 06:00 | 21 | 100000 | 2012-01-01 | 2036-05-24 | 2036 | 964 | 3135 | 4099 | 20.244 | 65.835 | 86.079 | 0.09 | 7.75
DRA00013 | Binnen bebouwde kom |  | Drachten |  | verkeerswegen |  | Stationsweg | Huisnr. 135 | 202519 | 569945 |  | 0 | OV |  |  | 173078 | 7VVERZ SPANKABELPENDELMAST EU3M | 9007 | Staal | 4 | 2012-01-01 | 2052-01-01 | enkel | 2052 | 7VVERZ SPANKABELPENDELMAST EU3M |  | 350 | 160 | 510 | 173079 | PHIL CDS594 METRONOMIS BORDEAUX | 9007 | 2012-01-01 | 2032-01-01 |  | enkele | 2032 | PHIL CDS594 METRONOMIS BORDEAUX | 1000 | 50 | 1050 |  |  |  | 173080 |  | LEDDRIVER DIM/dynadimmer | Elektronisch | 30 | 2012-01-01 | 173081 | 28W FORTIMO LLM1800/3000k LED | 28 | NACHT | DK 03-06 | nacht dim 22:30 - 06:00 | 21 | 100000 | 2012-01-01 | 2036-05-24 | 2036 | 964 | 3135 | 4099 | 20.244 | 65.835 | 86.079 | 0.09 | 7.75
DRA00015 | Binnen bebouwde kom |  | Drachten |  | verkeerswegen |  | Stationsweg | Huisnr. 123 | 202519 | 569912 |  | 0 | OV |  |  | 173086 | 7VVERZ SPANKABELPENDELMAST EU3M | 9007 | Staal | 4 | 2012-01-01 | 2052-01-01 | enkel | 2052 | 7VVERZ SPANKABELPENDELMAST EU3M |  | 350 | 160 | 510 | 173087 | PHIL CDS594 METRONOMIS BORDEAUX | 9007 | 2012-01-01 | 2032-01-01 |  | enkele | 2032 | PHIL CDS594 METRONOMIS BORDEAUX | 1000 | 50 | 1050 |  |  |  | 173088 |  | LEDDRIVER DIM/dynadimmer | Elektronisch | 30 | 2012-01-01 | 173089 | 28W FORTIMO LLM1800/3000k LED | 28 | NACHT | DK 03-06 | nacht dim 22:30 - 06:00 | 21 | 100000 | 2012-01-01 | 2036-05-24 | 2036 | 964 | 3135 | 4099 | 20.244 | 65.835 | 86.079 | 0.09 | 7.75
DRA00017 | Binnen bebouwde kom |  | Drachten |  | verkeerswegen |  | Stationsweg | Huisnr. 113 | 202520 | 569879 |  | 0 | OV |  |  | 173094 | 7VVERZ SPANKABELPENDELMAST EU3M | 9007 | Staal | 4 | 2012-01-01 | 2052-01-01 | enkel | 2052 | 7VVERZ SPANKABELPENDELMAST EU3M |  | 350 | 160 | 510 | 173095 | PHIL CDS594 METRONOMIS BORDEAUX | 9007 | 2012-01-01 | 2032-01-01 |  | enkele | 2032 | PHIL CDS594 METRONOMIS BORDEAUX | 1000 | 50 | 1050 |  |  |  | 173096 |  | LEDDRIVER DIM/dynadimmer | Elektronisch | 30 | 2012-01-01 | 173097 | 28W FORTIMO LLM1800/3000k LED | 28 | NACHT | DK 03-06 | nacht dim 22:30 - 06:00 | 21 | 100000 | 2012-01-01 | 2036-05-24 | 2036 | 964 | 3135 | 4099 | 20.244 | 65.835 | 86.079 | 0.09 | 7.75
DRA00019 | Binnen bebouwde kom |  | Drachten |  | verkeerswegen |  | Stationsweg | Huisnr. 103 | 202522 | 569841 |  | 0 | OV |  |  | 173102 | 7VVERZ SPANKABELPENDELMAST EU3M | 9007 | Staal | 4 | 2012-01-01 | 2052-01-01 | enkel | 2052 | 7VVERZ SPANKABELPENDELMAST EU3M |  | 350 | 160 | 510 | 173103 | PHIL CDS594 METRONOMIS BORDEAUX | 9007 | 2012-01-01 | 2032-01-01 |  | enkele | 2032 | PHIL CDS594 METRONOMIS BORDEAUX | 1000 | 50 | 1050 |  |  |  | 173104 |  | LEDDRIVER DIM/dynadimmer | Elektronisch | 30 | 2012-01-01 | 173105 | 28W FORTIMO LLM1800/3000k LED | 28 | NACHT | DK 03-06 | nacht dim 22:30 - 06:00 | 21 | 100000 | 2012-01-01 | 2036-05-24 | 2036 | 964 | 3135 | 4099 | 20.244 | 65.835 | 86.079 | 0.09 | 7.75
DRA00020 | Binnen bebouwde kom |  | Drachten |  | verkeerswegen |  | Stationsweg | Huisnr. 99 | 202528 | 569828 |  | 0 | OV |  |  | 173106 | SPANKABEL | 9007 | Staal | 4 | 2012-01-01 | 2052-01-01 | enkel | 2052 | SPANKABEL |  | 350 |  | 350 | 173107 | PHIL CDS594 METRONOMIS BORDEAUX | 9007 | 2012-01-01 | 2032-01-01 |  | enkele | 2032 | PHIL CDS594 METRONOMIS BORDEAUX | 1000 | 50 | 1050 |  |  |  | 173108 |  | LEDDRIVER DIM/dynadimmer | Elektronisch | 30 | 2012-01-01 | 173109 | 28W FORTIMO LLM1800/3000k LED | 28 | NACHT | DK 03-06 | nacht dim 22:30 - 06:00 | 21 | 100000 | 2012-01-01 | 2036-05-24 | 2036 | 964 | 3135 | 4099 | 20.244 | 65.835 | 86.079 | 0.09 | 7.75
DRA00022 | Binnen bebouwde kom |  | Drachten |  | verkeerswegen |  | Stationsweg | Huisnr. 93 | 202524 | 569796 |  | 0 | OV |  |  | 173114 | 7VVERZ SPANKABELPENDELMAST EU3M | 9007 | Staal | 4 | 2012-01-01 | 2052-01-01 | enkel | 2052 | 7VVERZ SPANKABELPENDELMAST EU3M |  | 350 | 160 | 510 | 173115 | PHIL CDS594 METRONOMIS BORDEAUX | 9007 | 2012-01-01 | 2032-01-01 |  | enkele | 2032 | PHIL CDS594 METRONOMIS BORDEAUX | 1000 | 50 | 1050 |  |  |  | 173116 |  | LEDDRIVER DIM/dynadimmer | Elektronisch | 30 | 2012-01-01 | 173117 | 28W FORTIMO LLM1800/3000k LED | 28 | NACHT | DK 03-06 | nacht dim 22:30 - 06:00 | 21 | 100000 | 2012-01-01 | 2036-05-24 | 2036 | 964 | 3135 | 4099 | 20.244 | 65.835 | 86.079 | 0.09 | 7.75
DRA00024 | Binnen bebouwde kom |  | Drachten |  | verkeerswegen |  | Stationsweg | Huisnr. 81 | 202525 | 569763 |  | 0 | OV |  |  | 173122 | 7VVERZ SPANKABELPENDELMAST EU3M | 9007 | Staal | 4 | 2012-01-01 | 2052-01-01 | enkel | 2052 | 7VVERZ SPANKABELPENDELMAST EU3M |  | 350 | 160 | 510 | 173123 | PHIL CDS594 METRONOMIS BORDEAUX | 9007 | 2012-01-01 | 2032-01-01 |  | enkele | 2032 | PHIL CDS594 METRONOMIS BORDEAUX | 1000 | 50 | 1050 |  |  |  | 173124 |  | LEDDRIVER DIM/dynadimmer | Elektronisch | 30 | 2012-01-01 | 173125 | 28W FORTIMO LLM1800/3000k LED | 28 | NACHT | DK 03-06 | nacht dim 22:30 - 06:00 | 21 | 100000 | 2012-01-01 | 2036-05-24 | 2036 | 964 | 3135 | 4099 | 20.244 | 65.835 | 86.079 | 0.09 | 7.75
DRA00026 | Binnen bebouwde kom |  | Drachten |  | verkeerswegen |  | Stationsweg | Huisnr. 75 | 202527 | 569723 |  | 0 | OV |  |  | 173130 | 7VVERZ SPANKABELPENDELMAST EU3M | 9007 | Staal | 4 | 2012-01-01 | 2052-01-01 | enkel | 2052 | 7VVERZ SPANKABELPENDELMAST EU3M |  | 350 | 160 | 510 | 173131 | PHIL CDS594 METRONOMIS BORDEAUX | 9007 | 2012-01-01 | 2032-01-01 |  | enkele | 2032 | PHIL CDS594 METRONOMIS BORDEAUX | 1000 | 50 | 1050 |  |  |  | 173132 |  | LEDDRIVER DIM/dynadimmer | Elektronisch | 30 | 2012-01-01 | 173133 | 28W FORTIMO LLM1800/3000k LED | 28 | NACHT | DK 03-06 | nacht dim 22:30 - 06:00 | 21 | 100000 | 2012-01-01 | 2036-05-24 | 2036 | 964 | 3135 | 4099 | 20.244 | 65.835 | 86.079 | 0.09 | 7.75
DRA00028 | Binnen bebouwde kom |  | Drachten |  | verkeerswegen |  | Stationsweg | Huisnr. 67 | 202533 | 569690 |  | 0 | OV |  |  | 173138 | SPANKABEL | 9007 | Staal | 4 | 2012-01-01 | 2052-01-01 | enkel | 2052 | SPANKABEL |  | 350 |  | 350 | 173139 | PHIL CDS594 METRONOMIS BORDEAUX | 9007 | 2012-01-01 | 2032-01-01 |  | enkele | 2032 | PHIL CDS594 METRONOMIS BORDEAUX | 1000 | 50 | 1050 |  |  |  | 173140 |  | LEDDRIVER DIM/dynadimmer | Elektronisch | 30 | 2012-01-01 | 173141 | 28W FORTIMO LLM1800/3000k LED | 28 | NACHT | DK 03-06 | nacht dim 22:30 - 06:00 | 21 | 100000 | 2012-01-01 | 2036-05-24 | 2036 | 964 | 3135 | 4099 | 20.244 | 65.835 | 86.079 | 0.09 | 7.75
DRA00029 | Binnen bebouwde kom |  | Drachten |  | verkeerswegen |  | Stationsweg | Huisnr. 63 | 202530 | 569673 |  | 0 | OV |  |  | 173142 | 7VVERZ SPANKABELPENDELMAST EU3M | 9007 | Staal | 4 | 2012-01-01 | 2052-01-01 | enkel | 2052 | 7VVERZ SPANKABELPENDELMAST EU3M |  | 350 | 160 | 510 | 173143 | PHIL CDS594 METRONOMIS BORDEAUX | 9007 | 2012-01-01 | 2032-01-01 |  | enkele | 2032 | PHIL CDS594 METRONOMIS BORDEAUX | 1000 | 50 | 1050 |  |  |  | 173144 |  | LEDDRIVER DIM/dynadimmer | Elektronisch | 30 | 2012-01-01 | 173145 | 28W FORTIMO LLM1800/3000k LED | 28 | NACHT | DK 03-06 | nacht dim 22:30 - 06:00 | 21 | 100000 | 2012-01-01 | 2036-05-24 | 2036 | 964 | 3135 | 4099 | 20.244 | 65.835 | 86.079 | 0.09 | 7.75
DRA00030 | Binnen bebouwde kom |  | Drachten |  | verkeerswegen |  | Stationsweg | - | 202540 | 569660 |  | 0 | OV |  |  | 173146 | 7VVERZ SPANKABELPENDELMAST EU3M | 9007 | Staal | 4 | 2012-01-01 | 2052-01-01 | enkel | 2052 | 7VVERZ SPANKABELPENDELMAST EU3M |  | 350 | 160 | 510 | 173147 | PHIL CDS594 METRONOMIS BORDEAUX | 9007 | 2012-01-01 | 2032-01-01 |  | enkele | 2032 | PHIL CDS594 METRONOMIS BORDEAUX | 1000 | 50 | 1050 |  |  |  | 173148 |  | LEDDRIVER DIM/dynadimmer | Elektronisch | 30 | 2012-01-01 | 173149 | 28W FORTIMO LLM1800/3000k LED | 28 | NACHT | DK 03-06 | nacht dim 22:30 - 06:00 | 21 | 100000 | 2012-01-01 | 2036-05-24 | 2036 | 964 | 3135 | 4099 | 20.244 | 65.835 | 86.079 | 0.09 | 7.75
DRA00031 | Binnen bebouwde kom |  | Drachten |  | verkeerswegen |  | Stationsweg | Huisnr. 59 | 202531 | 569648 |  | 0 | OV |  |  | 173150 | 7VVERZ SPANKABELPENDELMAST EU3M | 9007 | Staal | 4 | 2012-01-01 | 2052-01-01 | enkel | 2052 | 7VVERZ SPANKABELPENDELMAST EU3M |  | 350 | 160 | 510 | 173151 | PHIL CDS594 METRONOMIS BORDEAUX | 9007 | 2012-01-01 | 2032-01-01 |  | enkele | 2032 | PHIL CDS594 METRONOMIS BORDEAUX | 1000 | 50 | 1050 |  |  |  | 219207 |  | LEDDRIVER DIM/dynadimmer | Elektronisch | 30 | 2012-01-01 | 173153 | 28W FORTIMO LLM1800/3000k LED | 28 | NACHT | DK 03-06 | nacht dim 22:30 - 06:00 | 21 | 100000 | 2012-01-01 | 2036-05-24 | 2036 | 964 | 3135 | 4099 | 20.244 | 65.835 | 86.079 | 0.09 | 7.75
DRA00032 | Binnen bebouwde kom |  | Drachten |  | verkeerswegen |  | Stationsweg | - | 202542 | 569632 |  | 0 | OV |  |  | 173154 | 7VVERZ SPANKABELPENDELMAST EU3M | 9007 | Staal | 4 | 2012-01-01 | 2052-01-01 | enkel | 2052 | 7VVERZ SPANKABELPENDELMAST EU3M |  | 350 | 160 | 510 | 173155 | PHIL CDS594 METRONOMIS BORDEAUX | 9007 | 2012-01-01 | 2032-01-01 |  | enkele | 2032 | PHIL CDS594 METRONOMIS BORDEAUX | 1000 | 50 | 1050 |  |  |  | 173156 |  | LEDDRIVER DIM/dynadimmer | Elektronisch | 30 | 2012-01-01 | 219208 | 28W FORTIMO LLM1800/3000k LED | 28 | NACHT | DK 03-06 | nacht dim 22:30 - 06:00 | 21 | 100000 | 2012-01-01 | 2036-05-24 | 2036 | 964 | 3135 | 4099 | 20.244 | 65.835 | 86.079 | 0.09 | 7.75
DRA00033 | Binnen bebouwde kom |  | Drachten |  | verkeerswegen |  | Stationsweg | Huisnr. 49 | 202532 | 569615 |  | 0 | OV |  |  | 173158 | 7VVERZ SPANKABELPENDELMAST EU3M | 9007 | Staal | 4 | 2012-01-01 | 2052-01-01 | enkel | 2052 | 7VVERZ SPANKABELPENDELMAST EU3M |  | 350 | 160 | 510 | 173159 | PHIL CDS594 METRONOMIS BORDEAUX | 9007 | 2012-01-01 | 2032-01-01 |  | enkele | 2032 | PHIL CDS594 METRONOMIS BORDEAUX | 1000 | 50 | 1050 |  |  |  | 173160 |  | LEDDRIVER DIM/dynadimmer | Elektronisch | 30 | 2012-01-01 | 173161 | 28W FORTIMO LLM1800/3000k LED | 28 | NACHT | DK 03-06 | nacht dim 22:30 - 06:00 | 21 | 100000 | 2012-01-01 | 2036-05-24 | 2036 | 964 | 3135 | 4099 | 20.244 | 65.835 | 86.079 | 0.09 | 7.75
DRA00034 | Binnen bebouwde kom |  | Drachten |  | verkeerswegen |  | Stationsweg | - | 202543 | 569604 |  | 0 | OV |  |  | 173162 | 7VVERZ SPANKABELPENDELMAST EU3M | 9007 | Staal | 4 | 2012-01-01 | 2052-01-01 | enkel | 2052 | 7VVERZ SPANKABELPENDELMAST EU3M |  | 350 | 160 | 510 | 173163 | PHIL CDS594 METRONOMIS BORDEAUX | 9007 | 2012-01-01 | 2032-01-01 |  | enkele | 2032 | PHIL CDS594 METRONOMIS BORDEAUX | 1000 | 50 | 1050 |  |  |  | 173164 |  | LEDDRIVER DIM/dynadimmer | Elektronisch | 30 | 2012-01-01 | 173165 | 28W FORTIMO LLM1800/3000k LED | 28 | NACHT | DK 03-06 | nacht dim 22:30 - 06:00 | 21 | 100000 | 2012-01-01 | 2036-05-24 | 2036 | 964 | 3135 | 4099 | 20.244 | 65.835 | 86.079 | 0.09 | 7.75
DRA00035 | Binnen bebouwde kom |  | Drachten |  | verkeerswegen |  | Stationsweg | Huisnr. 43 | 202534 | 569585 |  | 0 | OV |  |  | 173166 | 7VVERZ SPANKABELPENDELMAST EU3M | 9007 | Staal | 4 | 2012-01-01 | 2052-01-01 | enkel | 2052 | 7VVERZ SPANKABELPENDELMAST EU3M |  | 350 | 160 | 510 | 173167 | PHIL CDS594 METRONOMIS BORDEAUX | 9007 | 2012-01-01 | 2032-01-01 |  | enkele | 2032 | PHIL CDS594 METRONOMIS BORDEAUX | 1000 | 50 | 1050 |  |  |  | 173168 |  | LEDDRIVER DIM/dynadimmer | Elektronisch | 30 | 2012-01-01 | 173169 | 28W FORTIMO LLM1800/3000k LED | 28 | NACHT | DK 03-06 | nacht dim 22:30 - 06:00 | 21 | 100000 | 2012-01-01 | 2036-05-24 | 2036 | 964 | 3135 | 4099 | 20.244 | 65.835 | 86.079 | 0.09 | 7.75
DRA00036 | Binnen bebouwde kom |  | Drachten |  | verkeerswegen |  | Stationsweg | - | 202545 | 569572 |  | 0 | OV |  |  | 173170 | 7VVERZ SPANKABELPENDELMAST EU3M | 9007 | Staal | 4 | 2012-01-01 | 2052-01-01 | enkel | 2052 | 7VVERZ SPANKABELPENDELMAST EU3M |  | 350 | 160 | 510 | 173171 | PHIL CDS594 METRONOMIS BORDEAUX | 9007 | 2012-01-01 | 2032-01-01 |  | enkele | 2032 | PHIL CDS594 METRONOMIS BORDEAUX | 1000 | 50 | 1050 |  |  |  | 173172 |  | LEDDRIVER DIM/dynadimmer | Elektronisch | 30 | 2012-01-01 | 173173 | 28W FORTIMO LLM1800/3000k LED | 28 | NACHT | DK 03-06 | nacht dim 22:30 - 06:00 | 21 | 100000 | 2012-01-01 | 2036-05-24 | 2036 | 964 | 3135 | 4099 | 20.244 | 65.835 | 86.079 | 0.09 | 7.75
DRA00037 | Binnen bebouwde kom |  | Drachten |  | verkeerswegen |  | Stationsweg | Huisnr. 35 | 202535 | 569556 |  | 0 | OV |  |  | 173174 | 7VVERZ SPANKABELPENDELMAST EU3M | 9007 | Staal | 4 | 2012-01-01 | 2052-01-01 | enkel | 2052 | 7VVERZ SPANKABELPENDELMAST EU3M |  | 350 | 160 | 510 | 173175 | PHIL CDS594 METRONOMIS BORDEAUX | 9007 | 2012-01-01 | 2032-01-01 |  | enkele | 2032 | PHIL CDS594 METRONOMIS BORDEAUX | 1000 | 50 | 1050 |  |  |  | 173176 |  | LEDDRIVER DIM/dynadimmer | Elektronisch | 30 | 2012-01-01 | 173177 | 28W FORTIMO LLM1800/3000k LED | 28 | NACHT | DK 03-06 | nacht dim 22:30 - 06:00 | 21 | 100000 | 2012-01-01 | 2036-05-24 | 2036 | 964 | 3135 | 4099 | 20.244 | 65.835 | 86.079 | 0.09 | 7.75
DRA00038 | Binnen bebouwde kom |  | Drachten |  | verkeerswegen |  | Stationsweg | - | 202546 | 569544 |  | 0 | OV |  |  | 173178 | 7VVERZ SPANKABELPENDELMAST EU3M | 9007 | Staal | 4 | 2012-01-01 | 2052-01-01 | enkel | 2052 | 7VVERZ SPANKABELPENDELMAST EU3M |  | 350 | 160 | 510 | 173179 | PHIL CDS594 METRONOMIS BORDEAUX | 9007 | 2012-01-01 | 2032-01-01 |  | enkele | 2032 | PHIL CDS594 METRONOMIS BORDEAUX | 1000 | 50 | 1050 |  |  |  | 173180 |  | LEDDRIVER DIM/dynadimmer | Elektronisch | 30 | 2012-01-01 | 173181 | 28W FORTIMO LLM1800/3000k LED | 28 | NACHT | DK 03-06 | nacht dim 22:30 - 06:00 | 21 | 100000 | 2012-01-01 | 2036-05-24 | 2036 | 964 | 3135 | 4099 | 20.244 | 65.835 | 86.079 | 0.09 | 7.75
DRA00039 | Binnen bebouwde kom |  | Drachten |  | verkeerswegen |  | Stationsweg | Huisnr. 33 | 202537 | 569530 |  | 0 | OV |  |  | 173182 | 7VVERZ SPANKABELPENDELMAST EU3M | 9007 | Staal | 4 | 2012-01-01 | 2052-01-01 | enkel | 2052 | 7VVERZ SPANKABELPENDELMAST EU3M |  | 350 | 160 | 510 | 173183 | PHIL CDS594 METRONOMIS BORDEAUX | 9007 | 2012-01-01 | 2032-01-01 |  | enkele | 2032 | PHIL CDS594 METRONOMIS BORDEAUX | 1000 | 50 | 1050 |  |  |  | 173184 |  | LEDDRIVER DIM/dynadimmer | Elektronisch | 30 | 2012-01-01 | 173185 | 28W FORTIMO LLM1800/3000k LED | 28 | NACHT | DK 03-06 | nacht dim 22:30 - 06:00 | 21 | 100000 | 2012-01-01 | 2036-05-24 | 2036 | 964 | 3135 | 4099 | 20.244 | 65.835 | 86.079 | 0.09 | 7.75
DRA00040 | Binnen bebouwde kom |  | Drachten |  | verkeerswegen |  | Stationsweg | - | 202547 | 569517 |  | 0 | OV |  |  | 173186 | 7VVERZ SPANKABELPENDELMAST EU3M | 9007 | Staal | 4 | 2012-01-01 | 2052-01-01 | enkel | 2052 | 7VVERZ SPANKABELPENDELMAST EU3M |  | 350 | 160 | 510 | 173187 | PHIL CDS594 METRONOMIS BORDEAUX | 9007 | 2012-01-01 | 2032-01-01 |  | enkele | 2032 | PHIL CDS594 METRONOMIS BORDEAUX | 1000 | 50 | 1050 |  |  |  | 173188 |  | LEDDRIVER DIM/dynadimmer | Elektronisch | 30 | 2012-01-01 | 173189 | 28W FORTIMO LLM1800/3000k LED | 28 | NACHT | DK 03-06 | nacht dim 22:30 - 06:00 | 21 | 100000 | 2012-01-01 | 2036-05-24 | 2036 | 964 | 3135 | 4099 | 20.244 | 65.835 | 86.079 | 0.09 | 7.75
DRA01607 | Binnen bebouwde kom |  | Drachten |  | verkeerswegen |  | Stationsweg | Huisnr. 199 | 202476 | 570250 |  | 0 | OV |  |  | 202167 | 7VVERZ SPANKABELPENDELMAST EU3M | 9007 | Staal | 4 | 2012-01-01 | 2052-01-01 | enkel | 2052 | 7VVERZ SPANKABELPENDELMAST EU3M |  | 350 | 160 | 510 | 202168 | PHIL CDS594 METRONOMIS BORDEAUX | 9007 | 2012-01-01 | 2032-01-01 |  | enkele | 2032 | PHIL CDS594 METRONOMIS BORDEAUX | 1000 | 50 | 1050 |  |  |  | 202169 |  | LEDDRIVER DIM/dynadimmer | Elektronisch | 30 | 2012-01-01 | 202170 | 28W FORTIMO LLM1800/3000k LED | 28 | NACHT | DK 03-06 | nacht dim 22:30 - 06:00 | 21 | 100000 | 2012-01-01 | 2036-05-24 | 2036 | 964 | 3135 | 4099 | 20.244 | 65.835 | 86.079 | 0.09 | 7.75
DRA00009 | Binnen bebouwde kom |  | Drachten |  | verkeerswegen |  | stationsweg | - | 202528 | 570012 |  | 0 | OV |  |  | 213391 | 7VVERZ SPANKABELPENDELMAST EU3M | 9007 | Staal | 4 | 2012-01-01 | 2052-01-01 | enkel | 2052 | 7VVERZ SPANKABELPENDELMAST EU3M |  | 350 | 160 | 510 | 215941 | PHIL CDS594 METRONOMIS BORDEAUX | 9007 | 2012-01-01 | 2032-01-01 |  | enkele | 2032 | PHIL CDS594 METRONOMIS BORDEAUX | 1000 | 50 | 1050 |  |  |  | 215942 |  | LEDDRIVER DIM/dynadimmer | Elektronisch | 30 | 2012-01-01 | 215943 | 28W FORTIMO LLM1800/3000k LED | 28 | NACHT | DK 03-06 | nacht dim 22:30 - 06:00 | 21 | 100000 | 2012-01-01 | 2036-05-24 | 2036 | 964 | 3135 | 4099 | 20.244 | 65.835 | 86.079 | 0.09 | 7.75
DRA11176 | Binnen bebouwde kom |  | Drachten |  | verkeerswegen |  | stationsweg | - | 202454 | 570343 |  | 0 | OV |  |  | 213875 | 7VVERZ SPANKABELPENDELMAST EU3M | 9007 | Staal | 4 | 2012-01-01 | 2052-01-01 | enkel | 2052 | 7VVERZ SPANKABELPENDELMAST EU3M |  | 350 | 160 | 510 | 216160 | PHIL CDS594 METRONOMIS BORDEAUX | 9007 | 2012-01-01 | 2032-01-01 |  | enkele | 2032 | PHIL CDS594 METRONOMIS BORDEAUX | 1000 | 50 | 1050 |  |  |  | 216161 |  | LEDDRIVER DIM/dynadimmer | Elektronisch | 30 | 2012-01-01 | 216162 | 28W FORTIMO LLM1800/3000k LED | 28 | NACHT | DK 03-06 | nacht dim 22:30 - 06:00 | 21 | 100000 | 2012-01-01 | 2036-05-24 | 2036 | 964 | 3135 | 4099 | 20.244 | 65.835 | 86.079 | 0.09 | 7.75
DRA01611 | Binnen bebouwde kom |  | Drachten |  | verkeerswegen |  | stationsweg | - | 202510 | 570186 |  | 0 | OV |  |  | 213883 | 7VVERZ SPANKABELPENDELMAST EU3M | 9007 | Staal | 4 | 2012-01-01 | 2052-01-01 | enkel | 2052 | 7VVERZ SPANKABELPENDELMAST EU3M |  | 350 | 160 | 510 | 216166 | PHIL CDS594 METRONOMIS BORDEAUX | 9007 | 2012-01-01 | 2032-01-01 |  | enkele | 2032 | PHIL CDS594 METRONOMIS BORDEAUX | 1000 | 50 | 1050 |  |  |  | 216167 |  | LEDDRIVER DIM/dynadimmer | Elektronisch | 30 | 2012-01-01 | 216168 | 28W FORTIMO LLM1800/3000k LED | 28 | NACHT | DK 03-06 | nacht dim 22:30 - 06:00 | 21 | 100000 | 2012-01-01 | 2036-05-24 | 2036 | 964 | 3135 | 4099 | 20.244 | 65.835 | 86.079 | 0.09 | 7.75
DRA00018 | Binnen bebouwde kom |  | Drachten |  | verkeerswegen |  | stationsweg | - | 202531 | 569859 |  | 0 | OV |  |  | 213887 | 7VVERZ SPANKABELPENDELMAST EU3M | 9007 | Staal | 4 | 2012-01-01 | 2052-01-01 | enkel | 2052 | 7VVERZ SPANKABELPENDELMAST EU3M |  | 350 | 160 | 510 | 216169 | PHIL CDS594 METRONOMIS BORDEAUX | 9007 | 2012-01-01 | 2032-01-01 |  | enkele | 2032 | PHIL CDS594 METRONOMIS BORDEAUX | 1000 | 50 | 1050 |  |  |  | 216170 |  | LEDDRIVER DIM/dynadimmer | Elektronisch | 30 | 2012-01-01 | 216171 | 28W FORTIMO LLM1800/3000k LED | 28 | NACHT | DK 03-06 | nacht dim 22:30 - 06:00 | 21 | 100000 | 2012-01-01 | 2036-05-24 | 2036 | 964 | 3135 | 4099 | 20.244 | 65.835 | 86.079 | 0.09 | 7.75
DRA00021 | Binnen bebouwde kom |  | Drachten |  | verkeerswegen |  | stationsweg | - | 202533 | 569811 |  | 0 | OV |  |  | 213891 | 7VVERZ SPANKABELPENDELMAST EU3M | 9007 | Staal | 4 | 2012-01-01 | 2052-01-01 | enkel | 2052 | 7VVERZ SPANKABELPENDELMAST EU3M |  | 350 | 160 | 510 | 216172 | PHIL CDS594 METRONOMIS BORDEAUX | 9007 | 2012-01-01 | 2032-01-01 |  | enkele | 2032 | PHIL CDS594 METRONOMIS BORDEAUX | 1000 | 50 | 1050 |  |  |  | 216173 |  | LEDDRIVER DIM/dynadimmer | Elektronisch | 30 | 2012-01-01 | 216174 | 28W FORTIMO LLM1800/3000k LED | 28 | NACHT | DK 03-06 | nacht dim 22:30 - 06:00 | 21 | 100000 | 2012-01-01 | 2036-05-24 | 2036 | 964 | 3135 | 4099 | 20.244 | 65.835 | 86.079 | 0.09 | 7.75
DRA11179 | Binnen bebouwde kom |  | Drachten |  | verkeerswegen |  | stationsweg | - | 202470 | 570296 |  | 0 | OV |  |  | 214189 | 7VVERZ SPANKABELPENDELMAST EU3M | 9007 | Staal | 4 | 2012-01-01 | 2052-01-01 | enkel | 2052 | 7VVERZ SPANKABELPENDELMAST EU3M |  | 350 | 160 | 510 | 216400 | PHIL CDS594 METRONOMIS BORDEAUX | 9007 | 2012-01-01 | 2032-01-01 |  | enkele | 2032 | PHIL CDS594 METRONOMIS BORDEAUX | 1000 | 50 | 1050 |  |  |  | 216401 |  | LEDDRIVER DIM/dynadimmer | Elektronisch | 30 | 2012-01-01 | 216402 | 28W FORTIMO LLM1800/3000k LED | 28 | NACHT | DK 03-06 | nacht dim 22:30 - 06:00 | 21 | 100000 | 2012-01-01 | 2036-05-24 | 2036 | 964 | 3135 | 4099 | 20.244 | 65.835 | 86.079 | 0.09 | 7.75
DRA11174 | Binnen bebouwde kom |  | Drachten |  | verkeerswegen |  | stationsweg | - | 202443 | 570374 |  | 0 | OV |  |  | 214446 | 7VVERZ SPANKABELPENDELMAST EU3M | 9007 | Staal | 4 | 2012-01-01 | 2052-01-01 | enkel | 2052 | 7VVERZ SPANKABELPENDELMAST EU3M |  | 350 | 160 | 510 | 216601 | PHIL CDS594 METRONOMIS BORDEAUX | 9007 | 2012-01-01 | 2032-01-01 |  | enkele | 2032 | PHIL CDS594 METRONOMIS BORDEAUX | 1000 | 50 | 1050 |  |  |  | 216602 |  | LEDDRIVER DIM/dynadimmer | Elektronisch | 30 | 2012-01-01 | 216603 | 28W FORTIMO LLM1800/3000k LED | 28 | NACHT | DK 03-06 | nacht dim 22:30 - 06:00 | 21 | 100000 | 2012-01-01 | 2036-05-24 | 2036 | 964 | 3135 | 4099 | 20.244 | 65.835 | 86.079 | 0.09 | 7.75
DRA00011 | Binnen bebouwde kom |  | Drachten |  | verkeerswegen |  | stationsweg | - | 202528 | 569981 |  | 0 | OV |  |  | 214462 | 7VVERZ SPANKABELPENDELMAST EU3M | 9007 | Staal | 4 | 2012-01-01 | 2052-01-01 | enkel | 2052 | 7VVERZ SPANKABELPENDELMAST EU3M |  | 350 | 160 | 510 | 216613 | PHIL CDS594 METRONOMIS BORDEAUX | 9007 | 2012-01-01 | 2032-01-01 |  | enkele | 2032 | PHIL CDS594 METRONOMIS BORDEAUX | 1000 | 50 | 1050 |  |  |  | 216614 |  | LEDDRIVER DIM/dynadimmer | Elektronisch | 30 | 2012-01-01 | 216615 | 28W FORTIMO LLM1800/3000k LED | 28 | NACHT | DK 03-06 | nacht dim 22:30 - 06:00 | 21 | 100000 | 2012-01-01 | 2036-05-24 | 2036 | 964 | 3135 | 4099 | 20.244 | 65.835 | 86.079 | 0.09 | 7.75
DRA00016 | Binnen bebouwde kom |  | Drachten |  | verkeerswegen |  | stationsweg | - | 202530 | 569896 |  | 0 | OV |  |  | 214466 | 7VVERZ SPANKABELPENDELMAST EU3M | 9007 | Staal | 4 | 2012-01-01 | 2052-01-01 | enkel | 2052 | 7VVERZ SPANKABELPENDELMAST EU3M |  | 350 | 160 | 510 | 216616 | PHIL CDS594 METRONOMIS BORDEAUX | 9007 | 2012-01-01 | 2032-01-01 |  | enkele | 2032 | PHIL CDS594 METRONOMIS BORDEAUX | 1000 | 50 | 1050 |  |  |  | 216617 |  | LEDDRIVER DIM/dynadimmer | Elektronisch | 30 | 2012-01-01 | 216618 | 28W FORTIMO LLM1800/3000k LED | 28 | NACHT | DK 03-06 | nacht dim 22:30 - 06:00 | 21 | 100000 | 2012-01-01 | 2036-05-24 | 2036 | 964 | 3135 | 4099 | 20.244 | 65.835 | 86.079 | 0.09 | 7.75
DRA11181 | Binnen bebouwde kom |  | Drachten |  | verkeerswegen |  | stationsweg | - | 202480 | 570269 |  | 0 | OV |  |  | 215083 | 7VVERZ SPANKABELPENDELMAST EU3M | 9007 | Staal | 4 | 2012-01-01 | 2052-01-01 | enkel | 2052 | 7VVERZ SPANKABELPENDELMAST EU3M |  | 350 | 160 | 510 | 217087 | PHIL CDS594 METRONOMIS BORDEAUX | 9007 | 2012-01-01 | 2032-01-01 |  | enkele | 2032 | PHIL CDS594 METRONOMIS BORDEAUX | 1000 | 50 | 1050 |  |  |  | 217088 |  | LEDDRIVER DIM/dynadimmer | Elektronisch | 30 | 2012-01-01 | 217089 | 28W FORTIMO LLM1800/3000k LED | 28 | NACHT | DK 03-06 | nacht dim 22:30 - 06:00 | 21 | 100000 | 2012-01-01 | 2036-05-24 | 2036 | 964 | 3135 | 4099 | 20.244 | 65.835 | 86.079 | 0.09 | 7.75
DRA01613 | Binnen bebouwde kom |  | Drachten |  | verkeerswegen |  | stationsweg | - | 202519 | 570157 |  | 0 | OV |  |  | 215087 | 7VVERZ SPANKABELPENDELMAST EU3M | 9007 | Staal | 4 | 2012-01-01 | 2052-01-01 | enkel | 2052 | 7VVERZ SPANKABELPENDELMAST EU3M |  | 350 | 160 | 510 | 217090 | PHIL CDS594 METRONOMIS BORDEAUX | 9007 | 2012-01-01 | 2032-01-01 |  | enkele | 2032 | PHIL CDS594 METRONOMIS BORDEAUX | 1000 | 50 | 1050 |  |  |  | 217091 |  | LEDDRIVER DIM/dynadimmer | Elektronisch | 30 | 2012-01-01 | 217092 | 28W FORTIMO LLM1800/3000k LED | 28 | NACHT | DK 03-06 | nacht dim 22:30 - 06:00 | 21 | 100000 | 2012-01-01 | 2036-05-24 | 2036 | 964 | 3135 | 4099 | 20.244 | 65.835 | 86.079 | 0.09 | 7.75
DRA00014 | Binnen bebouwde kom |  | Drachten |  | verkeerswegen |  | stationsweg | - | 202529 | 569929 |  | 0 | OV |  |  | 215091 | 7VVERZ SPANKABELPENDELMAST EU3M | 9007 | Staal | 4 | 2012-01-01 | 2052-01-01 | enkel | 2052 | 7VVERZ SPANKABELPENDELMAST EU3M |  | 350 | 160 | 510 | 217093 | PHIL CDS594 METRONOMIS BORDEAUX | 9007 | 2012-01-01 | 2032-01-01 |  | enkele | 2032 | PHIL CDS594 METRONOMIS BORDEAUX | 1000 | 50 | 1050 |  |  |  | 217094 |  | LEDDRIVER DIM/dynadimmer | Elektronisch | 30 | 2012-01-01 | 217095 | 28W FORTIMO LLM1800/3000k LED | 28 | NACHT | DK 03-06 | nacht dim 22:30 - 06:00 | 21 | 100000 | 2012-01-01 | 2036-05-24 | 2036 | 964 | 3135 | 4099 | 20.244 | 65.835 | 86.079 | 0.09 | 7.75
DRA01608 | Binnen bebouwde kom |  | Drachten |  | verkeerswegen |  | stationsweg | - | 202490 | 570238 |  | 0 | OV |  |  | 215389 | 7VVERZ SPANKABELPENDELMAST EU3M | 9007 | Staal | 4 | 2012-01-01 | 2052-01-01 | enkel | 2052 | 7VVERZ SPANKABELPENDELMAST EU3M |  | 350 | 160 | 510 | 217321 | PHIL CDS594 METRONOMIS BORDEAUX | 9007 | 2012-01-01 | 2032-01-01 |  | enkele | 2032 | PHIL CDS594 METRONOMIS BORDEAUX | 1000 | 50 | 1050 |  |  |  | 217322 |  | LEDDRIVER DIM/dynadimmer | Elektronisch | 30 | 2012-01-01 | 217323 | 28W FORTIMO LLM1800/3000k LED | 28 | NACHT | DK 03-06 | nacht dim 22:30 - 06:00 | 21 | 100000 | 2012-01-01 | 2036-05-24 | 2036 | 964 | 3135 | 4099 | 20.244 | 65.835 | 86.079 | 0.09 | 7.75
DRA00007 | Binnen bebouwde kom |  | Drachten |  | verkeerswegen |  | stationsweg | - | 202527 | 570042 |  | 0 | OV |  |  | 215393 | 7VVERZ SPANKABELPENDELMAST EU3M | 9007 | Staal | 4 | 2012-01-01 | 2052-01-01 | enkel | 2052 | 7VVERZ SPANKABELPENDELMAST EU3M |  | 350 | 160 | 510 | 217324 | PHIL CDS594 METRONOMIS BORDEAUX | 9007 | 2012-01-01 | 2032-01-01 |  | enkele | 2032 | PHIL CDS594 METRONOMIS BORDEAUX | 1000 | 50 | 1050 |  |  |  | 217325 |  | LEDDRIVER DIM/dynadimmer | Elektronisch | 30 | 2012-01-01 | 217326 | 28W FORTIMO LLM1800/3000k LED | 28 | NACHT | DK 03-06 | nacht dim 22:30 - 06:00 | 21 | 100000 | 2012-01-01 | 2036-05-24 | 2036 | 964 | 3135 | 4099 | 20.244 | 65.835 | 86.079 | 0.09 | 7.75
DRA00025 | Binnen bebouwde kom |  | Drachten |  | verkeerswegen |  | stationsweg | - | 202536 | 569741 |  | 0 | OV |  |  | 215397 | 7VVERZ SPANKABELPENDELMAST EU3M | 9007 | Staal | 4 | 2012-01-01 | 2052-01-01 | enkel | 2052 | 7VVERZ SPANKABELPENDELMAST EU3M |  | 350 | 160 | 510 | 217327 | PHIL CDS594 METRONOMIS BORDEAUX | 9007 | 2012-01-01 | 2032-01-01 |  | enkele | 2032 | PHIL CDS594 METRONOMIS BORDEAUX | 1000 | 50 | 1050 |  |  |  | 217328 |  | LEDDRIVER DIM/dynadimmer | Elektronisch | 30 | 2012-01-01 | 217329 | 28W FORTIMO LLM1800/3000k LED | 28 | NACHT | DK 03-06 | nacht dim 22:30 - 06:00 | 21 | 100000 | 2012-01-01 | 2036-05-24 | 2036 | 964 | 3135 | 4099 | 20.244 | 65.835 | 86.079 | 0.09 | 7.75
DRA00023 | Binnen bebouwde kom |  | Drachten |  | verkeerswegen |  | stationsweg | - | 202534 | 569780 |  | 0 | OV |  |  | 215727 | 7VVERZ SPANKABELPENDELMAST EU3M | 9007 | Staal | 4 | 2012-01-01 | 2052-01-01 | enkel | 2052 | 7VVERZ SPANKABELPENDELMAST EU3M |  | 350 | 160 | 510 | 217576 | PHIL CDS594 METRONOMIS BORDEAUX | 9007 | 2012-01-01 | 2032-01-01 |  | enkele | 2032 | PHIL CDS594 METRONOMIS BORDEAUX | 1000 | 50 | 1050 |  |  |  | 217577 |  | LEDDRIVER DIM/dynadimmer | Elektronisch | 30 | 2012-01-01 | 217578 | 28W FORTIMO LLM1800/3000k LED | 28 | NACHT | DK 03-06 | nacht dim 22:30 - 06:00 | 21 | 100000 | 2012-01-01 | 2036-05-24 | 2036 | 964 | 3135 | 4099 | 20.244 | 65.835 | 86.079 | 0.09 | 7.75
DRA00027 | Binnen bebouwde kom |  | Drachten |  | verkeerswegen |  | stationsweg | - | 202538 | 569708 |  | 0 | OV |  |  | 215731 | 7VVERZ SPANKABELPENDELMAST EU3M | 9007 | Staal | 4 | 2012-01-01 | 2052-01-01 | enkel | 2052 | 7VVERZ SPANKABELPENDELMAST EU3M |  | 350 | 160 | 510 | 217579 | PHIL CDS594 METRONOMIS BORDEAUX | 9007 | 2012-01-01 | 2032-01-01 |  | enkele | 2032 | PHIL CDS594 METRONOMIS BORDEAUX | 1000 | 50 | 1050 |  |  |  | 217580 |  | LEDDRIVER DIM/dynadimmer | Elektronisch | 30 | 2012-01-01 | 217581 | 28W FORTIMO LLM1800/3000k LED | 28 | NACHT | DK 03-06 | nacht dim 22:30 - 06:00 | 21 | 100000 | 2012-01-01 | 2036-05-24 | 2036 | 964 | 3135 | 4099 | 20.244 | 65.835 | 86.079 | 0.09 | 7.75
DRA11188 | Binnen bebouwde kom |  | Drachten |  | verkeerswegen |  | Stationsweg | - | 202541 | 569474 |  | 0 | OV |  |  | 215751 | 7VVERZ SPANKABELPENDELMAST EU3M | 9007 | Staal | 4 | 2012-01-01 | 2052-01-01 | enkel | 2052 | 7VVERZ SPANKABELPENDELMAST EU3M |  | 350 | 160 | 510 | 217594 | PHIL CDS594 METRONOMIS BORDEAUX | 9007 | 2012-01-01 | 2032-01-01 |  | enkele | 2032 | PHIL CDS594 METRONOMIS BORDEAUX | 1000 | 50 | 1050 |  |  |  | 217595 |  | LEDDRIVER DIM/dynadimmer | Elektronisch | 30 | 2012-01-01 | 217596 | 28W FORTIMO LLM1800/3000k LED | 28 | NACHT | DK 03-06 | nacht dim 22:30 - 06:00 | 21 | 100000 | 2012-01-01 | 2036-05-24 | 2036 | 964 | 3135 | 4099 | 20.244 | 65.835 | 86.079 | 0.09 | 7.75
DRA11373 | Binnen bebouwde kom |  | Drachten |  | verkeerswegen |  | Stationsweg | - | 202544 | 569491 |  | 0 | OV |  |  | 219194 | SPANKABEL | 0 | Staal | 4 | 2012-01-01 | 2052-01-01 | enkel | 2052 | SPANKABEL |  | 350 |  | 350 | 219195 | PHIL CDS594 METRONOMIS BORDEAUX | 9007 | 2012-01-01 | 2032-01-01 |  | enkele | 2032 | PHIL CDS594 METRONOMIS BORDEAUX | 1000 | 50 | 1050 |  |  |  | 219196 |  | LEDDRIVER DIM/dynadimmer | Elektronisch | 30 | 2012-01-01 | 219197 | 28W FORTIMO LLM1800/3000k LED | 28 | NACHT | DK 03-06 | nacht dim 22:30 - 06:00 | 21 | 100000 | 2012-01-01 | 2036-05-24 | 2036 | 964 | 3135 | 4099 | 20.244 | 65.835 | 86.079 | 0.09 | 7.75
DRA00041 | Binnen bebouwde kom |  | Drachten |  | verkeerswegen |  | Stationsweg | Huisnr. 23 | 202538 | 569509 |  | 0 | OV |  |  | 219203 | 7VVERZ SPANKABELPENDELMAST EU3M | 9007 | Staal | 4 | 2012-01-01 | 2052-01-01 | enkel | 2052 | 7VVERZ SPANKABELPENDELMAST EU3M |  | 350 | 160 | 510 | 219204 | PHIL CDS594 METRONOMIS BORDEAUX | 9007 | 2012-01-01 | 2032-01-01 |  | enkele | 2032 | PHIL CDS594 METRONOMIS BORDEAUX | 1000 | 50 | 1050 |  |  |  | 219205 |  | LEDDRIVER DIM/dynadimmer | Elektronisch | 30 | 2012-01-01 | 219206 | 28W FORTIMO LLM1800/3000k LED | 28 | NACHT | DK 03-06 | nacht dim 22:30 - 06:00 | 21 | 100000 | 2012-01-01 | 2036-05-24 | 2036 | 964 | 3135 | 4099 | 20.244 | 65.835 | 86.079 | 0.09 | 7.75
DRA00005 | Binnen bebouwde kom |  | Drachten |  | verkeerswegen |  | Stationsweg | - | 202528 | 570069 |  | 0 | OV |  |  | 223799 | 7VVERZ SPANKABELPENDELMAST EU3M | 9007 | Staal | 4 | 2012-01-01 | 2052-01-01 | enkel | 2052 | 7VVERZ SPANKABELPENDELMAST EU3M |  | 350 | 160 | 510 | 223800 | PHIL CDS594 METRONOMIS BORDEAUX | 9007 | 2012-01-01 | 2032-01-01 |  | enkele | 2032 | PHIL CDS594 METRONOMIS BORDEAUX | 1000 | 50 | 1050 |  |  |  | 223801 |  | LEDDRIVER DIM/dynadimmer | Elektronisch | 30 | 2012-01-01 | 223802 | 28W FORTIMO LLM1800/3000k LED | 28 | NACHT | DK 03-06 | nacht dim 22:30 - 06:00 | 21 | 100000 | 2012-01-01 | 2036-05-24 | 2036 | 964 | 3135 | 4099 | 20.244 | 65.835 | 86.079 | 0.09 | 7.75
DRA00002 | Binnen bebouwde kom |  | Drachten |  | verkeerswegen |  | Stationsweg | - | 202518 | 570124 |  | 0 | OV |  |  | 223803 | 7VVERZ SPANKABELPENDELMAST EU3M | 9007 | Staal | 4 | 2012-01-01 | 2052-01-01 | enkel | 2052 | 7VVERZ SPANKABELPENDELMAST EU3M |  | 350 | 160 | 510 | 223804 | PHIL CDS594 METRONOMIS BORDEAUX | 9007 | 2012-01-01 | 2032-01-01 |  | enkele | 2032 | PHIL CDS594 METRONOMIS BORDEAUX | 1000 | 50 | 1050 |  |  |  | 223805 |  | LEDDRIVER DIM/dynadimmer | Elektronisch | 30 | 2012-01-01 | 223806 | 28W FORTIMO LLM1800/3000k LED | 28 | NACHT | DK 03-06 | nacht dim 22:30 - 06:00 | 21 | 100000 | 2012-01-01 | 2036-05-24 | 2036 | 964 | 3135 | 4099 | 20.244 | 65.835 | 86.079 | 0.09 | 7.75
DRA00003 | Binnen bebouwde kom |  | Drachten |  | verkeerswegen |  | Stationsweg | - | 202521 | 570102 |  | 0 | OV |  |  | 223807 | 7VVERZ SPANKABELPENDELMAST EU3M | 9007 | Staal | 4 | 2012-01-01 | 2052-01-01 | enkel | 2052 | 7VVERZ SPANKABELPENDELMAST EU3M |  | 350 | 160 | 510 | 223808 | PHIL CDS594 METRONOMIS BORDEAUX | 9007 | 2012-01-01 | 2032-01-01 |  | enkele | 2032 | PHIL CDS594 METRONOMIS BORDEAUX | 1000 | 50 | 1050 |  |  |  | 223809 |  | LEDDRIVER DIM/dynadimmer | Elektronisch | 30 | 2012-01-01 | 223810 | 28W FORTIMO LLM1800/3000k LED | 28 | NACHT | DK 03-06 | nacht dim 22:30 - 06:00 | 21 | 100000 | 2012-01-01 | 2036-05-24 | 2036 | 964 | 3135 | 4099 | 20.244 | 65.835 | 86.079 | 0.09 | 7.75
DRA01612 | Binnen bebouwde kom |  | Drachten |  | verkeerswegen |  | Stationsweg | - | 202504 | 570167 |  | 0 | OV |  |  | 223811 | 7VVERZ SPANKABELPENDELMAST EU3M | 9007 | Staal | 4 | 2012-01-01 | 2052-01-01 | enkel | 2052 | 7VVERZ SPANKABELPENDELMAST EU3M |  | 350 | 160 | 510 | 223812 | PHIL CDS594 METRONOMIS BORDEAUX | 9007 | 2012-01-01 | 2032-01-01 |  | enkele | 2032 | PHIL CDS594 METRONOMIS BORDEAUX | 1000 | 50 | 1050 |  |  |  | 223813 |  | LEDDRIVER DIM/dynadimmer | Elektronisch | 30 | 2012-01-01 | 223814 | 28W FORTIMO LLM1800/3000k LED | 28 | NACHT | DK 03-06 | nacht dim 22:30 - 06:00 | 21 | 100000 | 2012-01-01 | 2036-05-24 | 2036 | 964 | 3135 | 4099 | 20.244 | 65.835 | 86.079 | 0.09 | 7.75
DRA11178 | Binnen bebouwde kom |  | Drachten |  | verkeerswegen |  | Stationsweg | - | 202459 | 570302 |  | 0 | OV |  |  | 224699 | 7VVERZ SPANKABELPENDELMAST EU3M | 9007 | Staal | 4 | 2012-01-01 | 2052-01-01 | enkel | 2052 | 7VVERZ SPANKABELPENDELMAST EU3M |  | 350 | 160 | 510 | 224700 | PHIL CDS594 METRONOMIS BORDEAUX | 9007 | 2012-01-01 | 2032-01-01 |  | enkele | 2032 | PHIL CDS594 METRONOMIS BORDEAUX | 1000 | 50 | 1050 |  |  |  | 224701 |  | LEDDRIVER DIM/dynadimmer | Elektronisch | 30 | 2012-01-01 | 224702 | 28W FORTIMO LLM1800/3000k LED | 28 | NACHT | DK 03-06 | nacht dim 22:30 - 06:00 | 21 | 100000 | 2012-01-01 | 2036-05-24 | 2036 | 964 | 3135 | 4099 | 20.244 | 65.835 | 86.079 | 0.09 | 7.75
SMA03127 | Binnen bebouwde kom |  | Houtigehage |  | Houtigehage |  | Ds Visscherwei | Huisnr. 18 | 205513 | 574430 |  | 0 | OV |  |  | 155909 | 7VVERZKROMSTAF | 6004 | Staal | 4 | 2010-01-01 | 2050-01-01 | enkel | 2050 | 7VVERZKROMSTAF |  | 350 | 160 | 510 | 155910 | SCHR ALBANY MIDI LED | 6004 | 2018-01-01 | 2038-01-01 |  | enkele | 2038 | SCHR ALBANY MIDI LED | 700 | 50 | 750 |  |  |  | 155911 |  | LEDDRIVER DIM | Elektronisch |  | 1996-08-23 | 155912 | 19W ALBANY 16LEDS | 19 | NACHT | DK 03-06 | nacht dim 22:30 - 06:00 | 14 | 100000 | 2007-01-01 | 2031-05-25 | 2031 | 964 | 3135 | 4099 | 13.496 | 43.89 | 57.386 | 0.09 | 5.16
SMA03172 | Binnen bebouwde kom |  | Opeinde |  | Opeinde |  | Hegewei | Huisnr. 24 | 199929 | 571701 |  | 0 | OV |  |  | 155961 | 7VVERZKROMSTAF | 6009 | Staal | 4 | 2013-03-06 | 2053-03-06 | enkel | 2053 | 7VVERZKROMSTAF |  | 350 | 160 | 510 | 155962 | SCHR ALBANY MIDI | 6009 | 2013-03-06 | 2033-03-06 |  | enkele | 2033 | SCHR ALBANY MIDI LED | 700 | 50 | 750 |  |  |  | 155963 |  | HF-R 1 22-42 PL-T/C/L/TL5C | Elektronisch |  | 2013-03-06 | 155964 | 42W PLT 4P HF DIM (23A) 830 | 42 | NACHT | DK 03-06 | nacht dim 22:30 - 06:00 | 31 | 36000 | 2013-03-06 | 2021-12-16 | 2021 | 964 | 3135 | 4099 | 29.884 | 97.185 | 127.069 | 0.09 | 11.44
SMA03174 | Binnen bebouwde kom |  | Opeinde |  | Opeinde |  | Hegewei | Huisnr. 14 | 200010 | 571688 |  | 0 | OV |  |  | 155965 | 7VVERZKROMSTAF | 6009 | Staal | 4 | 2013-03-06 | 2053-03-06 | enkel | 2053 | 7VVERZKROMSTAF |  | 350 | 160 | 510 | 155966 | SCHR ALBANY MIDI | 6009 | 2013-03-06 | 2033-03-06 |  | enkele | 2033 | SCHR ALBANY MIDI LED | 700 | 50 | 750 |  |  |  | 155967 |  | HF-R 1 22-42 PL-T/C/L/TL5C | Elektronisch |  | 2013-03-06 | 155968 | 42W PLT 4P HF DIM (23A) 830 | 42 | NACHT | DK 03-06 | nacht dim 22:30 - 06:00 | 31 | 36000 | 2013-03-06 | 2021-12-16 | 2021 | 964 | 3135 | 4099 | 29.884 | 97.185 | 127.069 | 0.09 | 11.44
SMA03175 | Binnen bebouwde kom |  | Opeinde |  | Opeinde |  | Hegewei | Huisnr. 8 | 200047 | 571682 |  | 0 | OV |  |  | 155969 | 7VVERZKROMSTAF | 6009 | Staal | 4 | 2013-03-06 | 2053-03-06 | enkel | 2053 | 7VVERZKROMSTAF |  | 350 | 160 | 510 | 155970 | SCHR ALBANY MIDI | 6009 | 2013-03-06 | 2033-03-06 |  | enkele | 2033 | SCHR ALBANY MIDI LED | 700 | 50 | 750 |  |  |  | 155971 |  | HF-R 1 22-42 PL-T/C/L/TL5C | Elektronisch |  | 2013-03-06 | 155972 | 42W PLT 4P HF DIM (23A) 830 | 42 | NACHT | DK 03-06 | nacht dim 22:30 - 06:00 | 31 | 36000 | 2021-02-26 | 2029-12-08 | 2029 | 964 | 3135 | 4099 | 29.884 | 97.185 | 127.069 | 0.09 | 11.44
SMA03398 | Binnen bebouwde kom |  | Opeinde |  | Opeinde |  | Hegewei | Huisnr. 4 | 200075 | 571678 |  | 0 | OV |  |  | 155977 | 7VVERZKROMSTAF | 6009 | Staal | 4 | 2013-03-06 | 2053-03-06 | enkel | 2053 | 7VVERZKROMSTAF |  | 350 | 160 | 510 | 155978 | SCHR ALBANY MIDI | 6009 | 2013-03-06 | 2033-03-06 |  | enkele | 2033 | SCHR ALBANY MIDI LED | 700 | 50 | 750 |  |  |  | 155979 |  | HF-R 1 22-42 PL-T/C/L/TL5C | Elektronisch |  | 2013-03-06 | 155980 | 42W PLT 4P HF DIM (23A) 830 | 42 | NACHT | DK 03-06 | nacht dim 22:30 - 06:00 | 31 | 36000 | 2013-03-06 | 2021-12-16 | 2021 | 964 | 3135 | 4099 | 29.884 | 97.185 | 127.069 | 0.09 | 11.44
SMA03832 | Binnen bebouwde kom |  | Oudega |  | Oudega |  | Achterwei | Huisnr. 3 | 195919 | 571144 |  | 0 | OV |  |  | 156105 | 7VVERZKROMSTAF | 6004 | Staal | 4 | 2012-05-23 | 2052-05-23 | enkel | 2052 | 7VVERZKROMSTAF |  | 350 | 160 | 510 | 156106 | SCHR ALBANY MIDI | 6004 | 2012-05-23 | 2032-05-23 |  | enkele | 2032 | SCHR ALBANY MIDI LED | 700 | 50 | 750 |  |  |  | 156107 |  | HF-R 1 22-42 PL-T/C/L/TL5C | Elektronisch |  | 2012-05-23 | 156108 | 42W PLT 4P HF DIM (23A) 830 | 42 | NACHT | DK 03-06 | nacht dim 22:30 - 06:00 | 31 | 36000 | 2018-10-04 | 2027-07-16 | 2027 | 964 | 3135 | 4099 | 29.884 | 97.185 | 127.069 | 0.09 | 11.44
SMA03833 | Binnen bebouwde kom |  | Oudega |  | Oudega |  | Achterwei | Huisnr. 7 | 195948 | 571168 |  | 0 | OV |  |  | 156109 | 7VVERZKROMSTAF | 6004 | Staal | 4 | 2012-05-23 | 2052-05-23 | enkel | 2052 | 7VVERZKROMSTAF |  | 350 | 160 | 510 | 156110 | SCHR ALBANY MIDI | 6004 | 2012-05-23 | 2032-05-23 |  | enkele | 2032 | SCHR ALBANY MIDI LED | 700 | 50 | 750 |  |  |  | 156111 |  | HF-R 1 22-42 PL-T/C/L/TL5C | Elektronisch |  | 2012-05-23 | 156112 | 42W PLT 4P HF DIM (23A) 830 | 42 | NACHT | DK 03-06 | nacht dim 22:30 - 06:00 | 31 | 36000 | 2012-05-23 | 2021-03-04 | 2021 | 964 | 3135 | 4099 | 29.884 | 97.185 | 127.069 | 0.09 | 11.44
SMA03834 | Binnen bebouwde kom |  | Oudega |  | Oudega |  | Achterwei | Huisnr. 9 | 195968 | 571185 |  | 0 | OV |  |  | 156113 | 7VVERZKROMSTAF | 6004 | Staal | 4 | 2012-05-23 | 2052-05-23 | enkel | 2052 | 7VVERZKROMSTAF |  | 350 | 160 | 510 | 156114 | SCHR ALBANY MIDI | 6004 | 2012-05-23 | 2032-05-23 |  | enkele | 2032 | SCHR ALBANY MIDI LED | 700 | 50 | 750 |  |  |  | 156115 |  | HF-R 1 22-42 PL-T/C/L/TL5C | Elektronisch |  | 2012-05-23 | 156116 | 42W PLT 4P HF DIM (23A) 830 | 42 | NACHT | DK 03-06 | nacht dim 22:30 - 06:00 | 31 | 36000 | 2012-05-23 | 2021-03-04 | 2021 | 964 | 3135 | 4099 | 29.884 | 97.185 | 127.069 | 0.09 | 11.44
SMA03835 | Binnen bebouwde kom |  | Oudega |  | Oudega |  | Achterwei | Huisnr. 11 | 195988 | 571202 |  | 0 | OV |  |  | 156117 | 7VVERZKROMSTAF | 6004 | Staal | 4 | 2012-05-23 | 2052-05-23 | enkel | 2052 | 7VVERZKROMSTAF |  | 350 | 160 | 510 | 156118 | SCHR ALBANY MIDI | 6004 | 2012-05-23 | 2032-05-23 |  | enkele | 2032 | SCHR ALBANY MIDI LED | 700 | 50 | 750 |  |  |  | 156119 |  | HF-R 1 22-42 PL-T/C/L/TL5C | Elektronisch |  | 2012-05-23 | 156120 | 42W PLT 4P HF DIM (23A) 830 | 42 | NACHT | DK 03-06 | nacht dim 22:30 - 06:00 | 31 | 36000 | 2020-09-24 | 2029-07-06 | 2029 | 964 | 3135 | 4099 | 29.884 | 97.185 | 127.069 | 0.09 | 11.44
SMA03836 | Binnen bebouwde kom |  | Oudega |  | Oudega |  | Achterwei | Huisnr. 15 | 196007 | 571220 |  | 0 | OV |  |  | 156121 | 7VVERZKROMSTAF | 6004 | Staal | 4 | 2012-05-23 | 2052-05-23 | enkel | 2052 | 7VVERZKROMSTAF |  | 350 | 160 | 510 | 156122 | SCHR ALBANY MIDI | 6004 | 2012-05-23 | 2032-05-23 |  | enkele | 2032 | SCHR ALBANY MIDI LED | 700 | 50 | 750 |  |  |  | 156123 |  | HF-R 1 22-42 PL-T/C/L/TL5C | Elektronisch |  | 2012-05-23 | 156124 | 42W PLT 4P HF DIM (23A) 830 | 42 | NACHT | DK 03-06 | nacht dim 22:30 - 06:00 | 31 | 36000 | 2019-10-03 | 2028-07-14 | 2028 | 964 | 3135 | 4099 | 29.884 | 97.185 | 127.069 | 0.09 | 11.44
SMA03837 | Binnen bebouwde kom |  | Oudega |  | Oudega |  | Achterwei | Huisnr. 19 | 196027 | 571236 |  | 0 | OV |  |  | 156125 | 7VVERZKROMSTAF | 6004 | Staal | 4 | 2012-05-23 | 2052-05-23 | enkel | 2052 | 7VVERZKROMSTAF |  | 350 | 160 | 510 | 156126 | SCHR ALBANY MIDI | 6004 | 2012-05-23 | 2032-05-23 |  | enkele | 2032 | SCHR ALBANY MIDI LED | 700 | 50 | 750 |  |  |  | 156127 |  | HF-R 1 22-42 PL-T/C/L/TL5C | Elektronisch |  | 2012-05-23 | 156128 | 42W PLT 4P HF DIM (23A) 830 | 42 | NACHT | DK 03-06 | nacht dim 22:30 - 06:00 | 31 | 36000 | 2021-03-08 | 2029-12-18 | 2029 | 964 | 3135 | 4099 | 29.884 | 97.185 | 127.069 | 0.09 | 11.44
SMA03838 | Binnen bebouwde kom |  | Oudega |  | Oudega |  | Achterwei | Huisnr. 23 | 196046 | 571254 |  | 0 | OV |  |  | 156129 | 7VVERZKROMSTAF | 6004 | Staal | 4 | 2012-05-23 | 2052-05-23 | enkel | 2052 | 7VVERZKROMSTAF |  | 350 | 160 | 510 | 156130 | SCHR ALBANY MIDI | 6004 | 2012-05-23 | 2032-05-23 |  | enkele | 2032 | SCHR ALBANY MIDI LED | 700 | 50 | 750 |  |  |  | 156131 |  | HF-R 1 22-42 PL-T/C/L/TL5C | Elektronisch |  | 2012-05-23 | 156132 | 42W PLT 4P HF DIM (23A) 830 | 42 | NACHT | DK 03-06 | nacht dim 22:30 - 06:00 | 31 | 36000 | 2021-01-08 | 2029-10-20 | 2029 | 964 | 3135 | 4099 | 29.884 | 97.185 | 127.069 | 0.09 | 11.44
SMA04046 | Binnen bebouwde kom |  | Houtigehage |  | Houtigehage |  | Ds Visscherwei | Huisnr. 48 | 205096 | 574172 |  | 0 | OV |  |  | 156169 | 7VVERZKROMSTAF | 6004 | Staal | 4 | 2001-01-31 | 2041-01-31 | enkel | 2041 | 7VVERZKROMSTAF |  | 350 | 160 | 510 | 156170 | SCHR ALBANY MIDI LED | 6004 | 2018-01-01 | 2038-01-01 |  | enkele | 2038 | SCHR ALBANY MIDI LED | 700 | 50 | 750 |  |  |  | 156171 |  | LEDDRIVER DIM | Elektronisch |  | 2001-01-31 | 156172 | 19W ALBANY 16LEDS | 19 | NACHT | DK 03-06 | nacht dim 22:30 - 06:00 | 14 | 100000 | 2007-01-01 | 2031-05-25 | 2031 | 964 | 3135 | 4099 | 13.496 | 43.89 | 57.386 | 0.09 | 5.16
SMA04047 | Binnen bebouwde kom |  | Houtigehage |  | Rottevalle |  | Ds Visscherwei | Huisnr. 65 | 205142 | 574208 |  | 0 | OV |  |  | 156173 | 7VVERZKROMSTAF | 6012 | Staal | 4 | 2010-01-01 | 2050-01-01 | enkel | 2050 | 7VVERZKROMSTAF |  | 350 | 160 | 510 | 156174 | SCHR ALBANY MIDI LED | 6012 | 2010-01-01 | 2030-01-01 |  | enkele | 2030 | SCHR ALBANY MIDI LED | 700 | 50 | 750 |  |  |  | 156175 |  | LEDDRIVER DIM | Elektronisch |  | 2010-01-01 | 156176 | 19W ALBANY 16LEDS | 19 | NACHT | DK 03-06 | nacht dim 22:30 - 06:00 | 14 | 100000 | 2007-01-01 | 2031-05-25 | 2031 | 964 | 3135 | 4099 | 13.496 | 43.89 | 57.386 | 0.09 | 5.16
SMA04048 | Binnen bebouwde kom |  | Houtigehage |  | Rottevalle |  | Ds Visscherwei | Huisnr. 26 | 205395 | 574417 |  | 0 | OV |  |  | 156177 | 7VVERZKROMSTAF | 6012 | Staal | 4 | 2010-01-01 | 2050-01-01 | enkel | 2050 | 7VVERZKROMSTAF |  | 350 | 160 | 510 | 156178 | SCHR ALBANY MIDI LED | 6012 | 2010-01-01 | 2030-01-01 |  | enkele | 2030 | SCHR ALBANY MIDI LED | 700 | 50 | 750 |  |  |  | 156179 |  | LEDDRIVER DIM | Elektronisch |  | 2010-01-01 | 156180 | 19W ALBANY 16LEDS | 19 | NACHT | DK 03-06 | nacht dim 22:30 - 06:00 | 14 | 100000 | 2009-12-09 | 2034-05-02 | 2034 | 964 | 3135 | 4099 | 13.496 | 43.89 | 57.386 | 0.09 | 5.16
SMA04049 | Binnen bebouwde kom |  | Houtigehage |  | Houtigehage |  | Ds Visscherwei | Huisnr. 26 | 205423 | 574429 |  | 0 | OV |  |  | 156181 | 7VVERZKROMSTAF | 6004 | Staal | 4 | 2010-01-01 | 2050-01-01 | enkel | 2050 | 7VVERZKROMSTAF |  | 350 | 160 | 510 | 156182 | SCHR ALBANY MIDI LED | 6004 | 2018-01-01 | 2038-01-01 |  | enkele | 2038 | SCHR ALBANY MIDI LED | 700 | 50 | 750 |  |  |  | 156183 |  | LEDDRIVER DIM | Elektronisch |  | 1992-02-18 | 156184 | 19W ALBANY 16LEDS | 19 | NACHT | DK 03-06 | nacht dim 22:30 - 06:00 | 14 | 100000 | 2012-06-08 | 2036-10-30 | 2036 | 964 | 3135 | 4099 | 13.496 | 43.89 | 57.386 | 0.09 | 5.16
SMA04050 | Binnen bebouwde kom |  | Houtigehage |  | Houtigehage |  | Ds Visscherwei | Huisnr. 24 | 205452 | 574434 |  | 0 | OV |  |  | 156185 | 7VVERZKROMSTAF | 6004 | Staal | 4 | 2010-01-01 | 2050-01-01 | enkel | 2050 | 7VVERZKROMSTAF |  | 350 | 160 | 510 | 156186 | SCHR ALBANY MIDI LED | 6004 | 2010-01-01 | 2030-01-01 |  | enkele | 2030 | SCHR ALBANY MIDI LED | 700 | 50 | 750 |  |  |  | 156187 |  | LEDDRIVER DIM | Elektronisch |  | 2010-01-01 | 156188 | 19W ALBANY 16LEDS | 19 | NACHT | DK 03-06 | nacht dim 22:30 - 06:00 | 14 | 100000 | 2007-01-01 | 2031-05-25 | 2031 | 964 | 3135 | 4099 | 13.496 | 43.89 | 57.386 | 0.09 | 5.16
SMA10178x | Binnen bebouwde kom |  | Houtigehage |  | Houtigehage |  | Ds Visscherwei | Huisnr. 53 | 205212 | 574266 |  | 0 | OV |  |  | 157726 | 7VVERZKROMSTAF | 6004 | Staal | 4 | 2010-01-01 | 2050-01-01 | enkel | 2050 | 7VVERZKROMSTAF |  | 350 | 160 | 510 | 157727 | SCHR ALBANY MIDI LED | 6004 | 2010-01-01 | 2030-01-01 |  | enkele | 2030 | SCHR ALBANY MIDI LED | 700 | 50 | 750 |  |  |  | 157728 |  | LEDDRIVER DIM | Elektronisch |  | 2010-01-01 | 157729 | 19W ALBANY 16LEDS | 19 | NACHT | DK 03-06 | nacht dim 22:30 - 06:00 | 14 | 100000 | 2010-01-01 | 2034-05-25 | 2034 | 964 | 3135 | 4099 | 13.496 | 43.89 | 57.386 | 0.09 | 5.16
SMA10180 | Binnen bebouwde kom |  | Houtigehage |  | Houtigehage |  | Ds Visscherwei | Huisnr. 46 | 205115 | 574188 |  | 0 | OV |  |  | 157734 | 7VVERZKROMSTAF | 6004 | Staal | 4 | 2010-01-01 | 2050-01-01 | enkel | 2050 | 7VVERZKROMSTAF |  | 350 | 160 | 510 | 157735 | SCHR ALBANY MIDI LED | 6004 | 2010-01-01 | 2030-01-01 |  | enkele | 2030 | SCHR ALBANY MIDI LED | 700 | 50 | 750 |  |  |  | 157736 |  | LEDDRIVER DIM | Elektronisch |  | 2010-01-01 | 157737 | 19W ALBANY 16LEDS | 19 | NACHT | DK 03-06 | nacht dim 22:30 - 06:00 | 14 | 100000 | 2010-01-01 | 2034-05-25 | 2034 | 964 | 3135 | 4099 | 13.496 | 43.89 | 57.386 | 0.09 | 5.16
SMA10180x | Binnen bebouwde kom |  | Houtigehage |  | Houtigehage |  | Ds Visscherwei | Huisnr. 65 | 205187 | 574245 |  | 0 | OV |  |  | 157738 | 7VVERZKROMSTAF | 6004 | Staal | 4 | 2010-01-01 | 2050-01-01 | enkel | 2050 | 7VVERZKROMSTAF |  | 350 | 160 | 510 | 157739 | SCHR ALBANY MIDI LED | 6004 | 2020-03-31 | 2040-03-31 |  | enkele | 2040 | SCHR ALBANY MIDI LED | 700 | 50 | 750 |  |  |  | 157740 |  | LEDDRIVER DIM | Elektronisch |  | 2020-03-31 | 157741 | 19W ALBANY 16LEDS | 19 | NACHT | DK 03-06 | nacht dim 22:30 - 06:00 | 14 | 100000 | 2020-03-31 | 2044-08-22 | 2044 | 964 | 3135 | 4099 | 13.496 | 43.89 | 57.386 | 0.09 | 5.16
SMA10183 | Binnen bebouwde kom |  | Houtigehage |  | Houtigehage |  | Ds Visscherwei | Huisnr. 51 | 205258 | 574305 |  | 0 | OV |  |  | 157742 | 7VVERZKROMSTAF | 6004 | Staal | 4 | 2010-01-01 | 2050-01-01 | enkel | 2050 | 7VVERZKROMSTAF |  | 350 | 160 | 510 | 157743 | SCHR ALBANY MIDI LED | 6004 | 2010-01-01 | 2030-01-01 |  | enkele | 2030 | SCHR ALBANY MIDI LED | 700 | 50 | 750 |  |  |  | 157744 |  | LEDDRIVER DIM | Elektronisch |  | 2010-01-01 | 157745 | 19W ALBANY 16LEDS | 19 | NACHT | DK 03-06 | nacht dim 22:30 - 06:00 | 14 | 100000 | 2010-01-01 | 2034-05-25 | 2034 | 964 | 3135 | 4099 | 13.496 | 43.89 | 57.386 | 0.09 | 5.16
DRA70484 | Binnen bebouwde kom |  | Drachten |  | Drachtstervaart |  | Buitenstvallaat | - | 198992 | 568828 |  | 0 | OV |  |  | 179178 | 5.5VVERZ KROMSTAF | 5011 | Staal | 4 | 1998-07-09 | 2038-07-09 | enkel | 2038 | 5.5VVERZ KROMSTAF |  | 350 | 160 | 510 | 179179 | SCHR ALBANY MIDI LED | 5011 | 2022-04-01 | 2042-04-01 |  | enkele | 2042 | SCHR ALBANY MIDI LED | 700 | 50 | 750 |  |  |  | 179180 |  | LEDDRIVER DIM | Elektronisch |  | 2022-04-01 | 179181 | 19W ALBANY 16LEDS | 19 | NACHT | DK 03-06 | nacht dim 22:30 - 06:00 | 14 | 100000 | 2022-04-01 | 2046-08-23 | 2046 | 964 | 3135 | 4099 | 11.568 | 37.62 | 49.188 | 0.09 | 4.43
DRA70485 | Binnen bebouwde kom |  | Drachten |  | Drachtstervaart |  | Buitenstvallaat | - | 198963 | 568826 |  | 0 | OV |  |  | 179182 | 5.5VVERZ KROMSTAF | 5011 | Staal | 4 | 1998-07-09 | 2038-07-09 | enkel | 2038 | 5.5VVERZ KROMSTAF |  | 350 | 160 | 510 | 179183 | SCHR ALBANY MIDI LED | 5011 | 2022-04-01 | 2042-04-01 |  | enkele | 2042 | SCHR ALBANY MIDI LED | 700 | 50 | 750 |  |  |  | 179184 |  | LEDDRIVER DIM | Elektronisch |  | 2022-04-01 | 179185 | 19W ALBANY 16LEDS | 19 | NACHT | DK 03-06 | nacht dim 22:30 - 06:00 | 14 | 100000 | 2022-04-01 | 2046-08-23 | 2046 | 964 | 3135 | 4099 | 11.568 | 37.62 | 49.188 | 0.09 | 4.43
SMA71260 | Binnen bebouwde kom |  | Nijega |  | Nijega |  | Kommisjewei | Huisnr. 15 | 197883 | 572841 |  | 0 | OV |  |  | 194035 | 6VVERZKROMSTAF | 6012 | Staal | 4 | 2002-09-23 | 2042-09-23 | enkel | 2042 | 6VVERZKROMSTAF |  | 350 | 160 | 510 | 194036 | SCHR ALBANY MINI | 6012 | 2002-09-23 | 2022-09-23 |  | enkele | 2022 | SCHR ALBANY MIDI LED | 700 | 50 | 750 |  |  |  | 194037 |  | HID AV CDM-70 | conventioneel |  | 2002-09-23 | 194038 | 70W CDM-T 830 | 70 | AVOND | DK 03-07 | - | 80 | 10000 | 2014-11-01 | 2024-03-06 | 2024 | 716 | 354 | 1070 | 57.28 | 28.32 | 85.6 | 0.09 | 7.7
SMA71261 | Binnen bebouwde kom |  | Nijega |  | Nijega |  | Kommisjewei | Huisnr. 24 | 197904 | 572835 |  | 0 | OV |  |  | 194039 | 6VVERZKROMSTAF | 6012 | Staal | 4 | 2002-09-05 | 2042-09-05 | enkel | 2042 | 6VVERZKROMSTAF |  | 350 | 160 | 510 | 194040 | SCHR ALBANY MINI | 6012 | 2002-09-05 | 2022-09-05 |  | enkele | 2022 | SCHR ALBANY MIDI LED | 700 | 50 | 750 |  |  |  | 194041 |  | HID AV CDM-70 | conventioneel |  | 2002-09-05 | 194042 | 70W CDM-T 830 | 70 | NACHT | DK 03-06 | - | 80 | 10000 | 2021-10-28 | 2024-04-06 | 2024 | 964 | 3135 | 4099 | 77.12 | 250.8 | 327.92 | 0.09 | 29.51
SMA71262 | Binnen bebouwde kom |  | Nijega |  | Nijega |  | Kommisjewei | Huisnr. 26 | 197928 | 572829 |  | 0 | OV |  |  | 194043 | 6VVERZKROMSTAF | 6012 | Staal | 4 | 2002-09-05 | 2042-09-05 | enkel | 2042 | 6VVERZKROMSTAF |  | 350 | 160 | 510 | 194044 | SCHR ALBANY MINI | 6012 | 2002-09-05 | 2022-09-05 |  | enkele | 2022 | SCHR ALBANY MIDI LED | 700 | 50 | 750 |  |  |  | 194045 |  | HID AV CDM-70 | conventioneel |  | 2002-09-05 | 194046 | 70W CDM-T 830 | 70 | AVOND | DK 03-07 | - | 80 | 10000 | 2014-11-01 | 2024-03-06 | 2024 | 716 | 354 | 1070 | 57.28 | 28.32 | 85.6 | 0.09 | 7.7
SMA71263 | Binnen bebouwde kom |  | Nijega |  | Nijega |  | Kommisjewei | Huisnr. 30 | 197949 | 572823 |  | 0 | OV |  |  | 194047 | 6VVERZKROMSTAF | 6012 | Staal | 4 | 2002-09-05 | 2042-09-05 | enkel | 2042 | 6VVERZKROMSTAF |  | 350 | 160 | 510 | 194048 | SCHR ALBANY MINI | 6012 | 2002-09-05 | 2022-09-05 |  | enkele | 2022 | SCHR ALBANY MIDI LED | 700 | 50 | 750 |  |  |  | 194049 |  | HID AV CDM-70 | conventioneel |  | 2002-09-05 | 194050 | 70W CDM-T 830 | 70 | NACHT | DK 03-06 | - | 80 | 10000 | 2021-01-28 | 2023-07-08 | 2023 | 964 | 3135 | 4099 | 77.12 | 250.8 | 327.92 | 0.09 | 29.51
SMA71264 | Binnen bebouwde kom |  | Nijega |  | Nijega |  | Kommisjewei | Huisnr. 32 | 197968 | 572817 |  | 0 | OV |  |  | 194051 | 6VVERZKROMSTAF | 6012 | Staal | 4 | 2002-09-23 | 2042-09-23 | enkel | 2042 | 6VVERZKROMSTAF |  | 350 | 160 | 510 | 194052 | SCHR ALBANY MINI | 6012 | 2002-09-23 | 2022-09-23 |  | enkele | 2022 | SCHR ALBANY MIDI LED | 700 | 50 | 750 |  |  |  | 194053 |  | HID AV CDM-70 | conventioneel |  | 2002-09-23 | 194054 | 70W CDM-T 830 | 70 | AVOND | DK 03-07 | - | 80 | 10000 | 2014-11-01 | 2024-03-06 | 2024 | 716 | 354 | 1070 | 57.28 | 28.32 | 85.6 | 0.09 | 7.7
SMA71265 | Binnen bebouwde kom |  | Nijega |  | Nijega |  | Kommisjewei | Huisnr. 34 | 197990 | 572810 |  | 0 | OV |  |  | 194055 | 6VVERZKROMSTAF | 6012 | Staal | 4 | 2002-09-17 | 2042-09-17 | enkel | 2042 | 6VVERZKROMSTAF |  | 350 | 160 | 510 | 194056 | SCHR ALBANY MINI | 6012 | 2002-09-17 | 2022-09-17 |  | enkele | 2022 | SCHR ALBANY MIDI LED | 700 | 50 | 750 |  |  |  | 194057 |  | HID AV CDM-70 | conventioneel |  | 2002-09-17 | 194058 | 70W CDM-T 830 | 70 | NACHT | DK 03-06 | - | 80 | 10000 | 2022-04-14 | 2024-09-21 | 2024 | 964 | 3135 | 4099 | 77.12 | 250.8 | 327.92 | 0.09 | 29.51
SMA71266 | Binnen bebouwde kom |  | Nijega |  | Nijega |  | Kommisjewei | Huisnr. 36 | 198009 | 572804 |  | 0 | OV |  |  | 194059 | 6VVERZKROMSTAF | 6012 | Staal | 4 | 2002-09-23 | 2042-09-23 | enkel | 2042 | 6VVERZKROMSTAF |  | 350 | 160 | 510 | 194060 | SCHR ALBANY MINI | 6012 | 2002-09-23 | 2022-09-23 |  | enkele | 2022 | SCHR ALBANY MIDI LED | 700 | 50 | 750 |  |  |  | 194061 |  | HID AV CDM-70 | conventioneel |  | 2002-09-23 | 194062 | 70W CDM-T 830 | 70 | AVOND | DK 03-07 | - | 80 | 10000 | 2022-04-14 | 2031-08-18 | 2031 | 716 | 354 | 1070 | 57.28 | 28.32 | 85.6 | 0.09 | 7.7
SMA71267 | Binnen bebouwde kom |  | Nijega |  | Nijega |  | Kommisjewei | Huisnr. 40 | 198033 | 572797 |  | 0 | OV |  |  | 194063 | 6VVERZKROMSTAF | 6012 | Staal | 4 | 2002-09-17 | 2042-09-17 | enkel | 2042 | 6VVERZKROMSTAF |  | 350 | 160 | 510 | 194064 | SCHR ALBANY MINI | 6012 | 2002-09-17 | 2022-09-17 |  | enkele | 2022 | SCHR ALBANY MIDI LED | 700 | 50 | 750 |  |  |  | 194065 |  | HID AV CDM-70 | conventioneel |  | 2002-09-17 | 194066 | 70W CDM-T 830 | 70 | NACHT | DK 03-06 | - | 80 | 10000 | 2014-11-01 | 2017-04-10 | 2017 | 964 | 3135 | 4099 | 77.12 | 250.8 | 327.92 | 0.09 | 29.51
SMA71268 | Binnen bebouwde kom |  | Nijega |  | Nijega |  | Kommisjewei | Huisnr. 42 | 198055 | 572790 |  | 0 | OV |  |  | 194067 | 6VVERZKROMSTAF | 6012 | Staal | 4 | 2002-09-23 | 2042-09-23 | enkel | 2042 | 6VVERZKROMSTAF |  | 350 | 160 | 510 | 194068 | SCHR ALBANY MINI | 6012 | 2002-09-23 | 2022-09-23 |  | enkele | 2022 | SCHR ALBANY MIDI LED | 700 | 50 | 750 |  |  |  | 194069 |  | HID AV CDM-70 | conventioneel |  | 2002-09-23 | 194070 | 70W CDM-T 830 | 70 | AVOND | DK 03-07 | - | 80 | 10000 | 2014-11-01 | 2024-03-06 | 2024 | 716 | 354 | 1070 | 57.28 | 28.32 | 85.6 | 0.09 | 7.7
SMA71269 | Binnen bebouwde kom |  | Nijega |  | Nijega |  | Kommisjewei | Huisnr. 44 | 198076 | 572784 |  | 0 | OV |  |  | 194071 | 6VVERZKROMSTAF | 6012 | Staal | 4 | 2002-09-17 | 2042-09-17 | enkel | 2042 | 6VVERZKROMSTAF |  | 350 | 160 | 510 | 194072 | SCHR ALBANY MINI | 6012 | 2002-09-17 | 2022-09-17 |  | enkele | 2022 | SCHR ALBANY MIDI LED | 700 | 50 | 750 |  |  |  | 194073 |  | HID AV CDM-70 | conventioneel |  | 2002-09-17 | 194074 | 70W CDM-T 830 | 70 | NACHT | DK 03-06 | - | 80 | 10000 | 2020-10-15 | 2023-03-25 | 2023 | 964 | 3135 | 4099 | 77.12 | 250.8 | 327.92 | 0.09 | 29.51
SMA71270 | Binnen bebouwde kom |  | Nijega |  | Nijega |  | Kommisjewei | Huisnr. 54 | 198099 | 572777 |  | 0 | OV |  |  | 194075 | 6VVERZKROMSTAF | 6012 | Staal | 4 | 2002-09-23 | 2042-09-23 | enkel | 2042 | 6VVERZKROMSTAF |  | 350 | 160 | 510 | 194076 | SCHR ALBANY MINI | 6012 | 2002-09-23 | 2022-09-23 |  | enkele | 2022 | SCHR ALBANY MIDI LED | 700 | 50 | 750 |  |  |  | 194077 |  | HID AV CDM-70 | conventioneel |  | 2002-09-23 | 194078 | 70W CDM-T 830 | 70 | AVOND | DK 03-07 | - | 80 | 10000 | 2014-11-01 | 2024-03-06 | 2024 | 716 | 354 | 1070 | 57.28 | 28.32 | 85.6 | 0.09 | 7.7
SMA71271 | Binnen bebouwde kom |  | Nijega |  | Nijega |  | Kommisjewei | Huisnr. 56 | 198119 | 572771 |  | 0 | OV |  |  | 194079 | 6VVERZKROMSTAF | 6012 | Staal | 4 | 2002-09-23 | 2042-09-23 | enkel | 2042 | 6VVERZKROMSTAF |  | 350 | 160 | 510 | 194080 | SCHR ALBANY MINI | 6012 | 2002-09-23 | 2022-09-23 |  | enkele | 2022 | SCHR ALBANY MIDI LED | 700 | 50 | 750 |  |  |  | 194081 |  | HID AV CDM-70 | conventioneel |  | 2002-09-23 | 194082 | 70W CDM-T 830 | 70 | NACHT | DK 03-06 | - | 80 | 10000 | 2014-11-01 | 2017-04-10 | 2017 | 964 | 3135 | 4099 | 77.12 | 250.8 | 327.92 | 0.09 | 29.51
SMA71272 | Binnen bebouwde kom |  | Nijega |  | Nijega |  | Kommisjewei | Huisnr. 58 | 198141 | 572764 |  | 0 | OV |  |  | 194083 | 6VVERZKROMSTAF | 6012 | Staal | 4 | 2002-09-23 | 2042-09-23 | enkel | 2042 | 6VVERZKROMSTAF |  | 350 | 160 | 510 | 194084 | SCHR ALBANY MINI | 6012 | 2002-09-23 | 2022-09-23 |  | enkele | 2022 | SCHR ALBANY MIDI LED | 700 | 50 | 750 |  |  |  | 194085 |  | HID AV CDM-70 | conventioneel |  | 2002-09-23 | 194086 | 70W CDM-T 830 | 70 | AVOND | DK 03-07 | - | 80 | 10000 | 2014-11-01 | 2024-03-06 | 2024 | 716 | 354 | 1070 | 57.28 | 28.32 | 85.6 | 0.09 | 7.7
SMA71273 | Binnen bebouwde kom |  | Nijega |  | Nijega |  | Kommisjewei | Huisnr. 60 | 198163 | 572758 |  | 0 | OV |  |  | 194087 | 6VVERZKROMSTAF | 6012 | Staal | 4 | 2002-09-23 | 2042-09-23 | enkel | 2042 | 6VVERZKROMSTAF |  | 350 | 160 | 510 | 194088 | SCHR ALBANY MINI | 6012 | 2002-09-23 | 2022-09-23 |  | enkele | 2022 | SCHR ALBANY MIDI LED | 700 | 50 | 750 |  |  |  | 194089 |  | HID AV CDM-70 | conventioneel |  | 2002-09-23 | 194090 | 70W CDM-T 830 | 70 | NACHT | DK 03-06 | - | 80 | 10000 | 2021-01-25 | 2023-07-05 | 2023 | 964 | 3135 | 4099 | 77.12 | 250.8 | 327.92 | 0.09 | 29.51
SMA71274 | Binnen bebouwde kom |  | Nijega |  | Nijega |  | Kommisjewei | Huisnr. 62 | 198184 | 572752 |  | 0 | OV |  |  | 194091 | 6VVERZKROMSTAF | 6012 | Staal | 4 | 2002-09-23 | 2042-09-23 | enkel | 2042 | 6VVERZKROMSTAF |  | 350 | 160 | 510 | 194092 | SCHR ALBANY MINI | 6012 | 2002-09-23 | 2022-09-23 |  | enkele | 2022 | SCHR ALBANY MIDI LED | 700 | 50 | 750 |  |  |  | 194093 |  | HID AV CDM-70 | conventioneel |  | 2002-09-23 | 194094 | 70W CDM-T 830 | 70 | AVOND | DK 03-07 | - | 80 | 10000 | 2014-11-01 | 2024-03-06 | 2024 | 716 | 354 | 1070 | 57.28 | 28.32 | 85.6 | 0.09 | 7.7
SMA71275 | Binnen bebouwde kom |  | Nijega |  | Nijega |  | Kommisjewei | Huisnr. 66 | 198206 | 572746 |  | 0 | OV |  |  | 194095 | 6VVERZKROMSTAF | 6012 | Staal | 4 | 2002-09-23 | 2042-09-23 | enkel | 2042 | 6VVERZKROMSTAF |  | 350 | 160 | 510 | 194096 | SCHR ALBANY MINI | 6012 | 2002-09-23 | 2022-09-23 |  | enkele | 2022 | SCHR ALBANY MIDI LED | 700 | 50 | 750 |  |  |  | 194097 |  | HID AV CDM-70 | conventioneel |  | 2002-09-23 | 194098 | 70W CDM-T 830 | 70 | NACHT | DK 03-06 | - | 80 | 10000 | 2021-10-06 | 2024-03-15 | 2024 | 964 | 3135 | 4099 | 77.12 | 250.8 | 327.92 | 0.09 | 29.51
SMA71276 | Binnen bebouwde kom |  | Nijega |  | Nijega |  | Kommisjewei | Huisnr. 68 | 198228 | 572739 |  | 0 | OV |  |  | 194099 | 6VVERZKROMSTAF | 6012 | Staal | 4 | 2002-09-23 | 2042-09-23 | enkel | 2042 | 6VVERZKROMSTAF |  | 350 | 160 | 510 | 194100 | SCHR ALBANY MINI | 6012 | 2002-09-23 | 2022-09-23 |  | enkele | 2022 | SCHR ALBANY MIDI LED | 700 | 50 | 750 |  |  |  | 194101 |  | HID AV CDM-70 | conventioneel |  | 2002-09-23 | 194102 | 70W CDM-T 830 | 70 | AVOND | DK 03-07 | - | 80 | 10000 | 2014-11-01 | 2024-03-06 | 2024 | 716 | 354 | 1070 | 57.28 | 28.32 | 85.6 | 0.09 | 7.7
SMA71277 | Binnen bebouwde kom |  | Nijega |  | Nijega |  | Kommisjewei | Huisnr. 70 | 198250 | 572732 |  | 0 | OV |  |  | 194103 | 6VVERZKROMSTAF | 6012 | Staal | 4 | 2002-09-23 | 2042-09-23 | enkel | 2042 | 6VVERZKROMSTAF |  | 350 | 160 | 510 | 194104 | SCHR ALBANY MINI | 6012 | 2002-09-23 | 2022-09-23 |  | enkele | 2022 | SCHR ALBANY MIDI LED | 700 | 50 | 750 |  |  |  | 194105 |  | HID AV CDM-70 | conventioneel |  | 2002-09-23 | 194106 | 70W CDM-T 830 | 70 | NACHT | DK 03-06 | - | 80 | 10000 | 2020-10-07 | 2023-03-17 | 2023 | 964 | 3135 | 4099 | 77.12 | 250.8 | 327.92 | 0.09 | 29.51
SMA71278 | Binnen bebouwde kom |  | Nijega |  | Nijega |  | Kommisjewei | Huisnr. 76 | 198271 | 572724 |  | 0 | OV |  |  | 194107 | 6VVERZKROMSTAF | 6012 | Staal | 4 | 2002-09-23 | 2042-09-23 | enkel | 2042 | 6VVERZKROMSTAF |  | 350 | 160 | 510 | 194108 | SCHR ALBANY MINI | 6012 | 2002-09-23 | 2022-09-23 |  | enkele | 2022 | SCHR ALBANY MIDI LED | 700 | 50 | 750 |  |  |  | 194109 |  | HID AV CDM-70 | conventioneel |  | 2002-09-23 | 194110 | 70W CDM-T 830 | 70 | AVOND | DK 03-07 | - | 80 | 10000 | 2019-01-22 | 2028-05-27 | 2028 | 716 | 354 | 1070 | 57.28 | 28.32 | 85.6 | 0.09 | 7.7
SMA71279 | Binnen bebouwde kom |  | Nijega |  | Nijega |  | Kommisjewei | Huisnr. 78 | 198289 | 572717 |  | 0 | OV |  |  | 194111 | 6VVERZKROMSTAF | 6012 | Staal | 4 | 2002-09-23 | 2042-09-23 | enkel | 2042 | 6VVERZKROMSTAF |  | 350 | 160 | 510 | 194112 | SCHR ALBANY MINI | 6012 | 2002-09-23 | 2022-09-23 |  | enkele | 2022 | SCHR ALBANY MIDI LED | 700 | 50 | 750 |  |  |  | 194113 |  | HID AV CDM-70 | conventioneel |  | 2002-09-23 | 194114 | 70W CDM-T 830 | 70 | NACHT | DK 03-06 | - | 80 | 10000 | 2019-03-20 | 2021-08-27 | 2021 | 964 | 3135 | 4099 | 77.12 | 250.8 | 327.92 | 0.09 | 29.51
SMA71280 | Binnen bebouwde kom |  | Nijega |  | Nijega |  | Kommisjewei | Huisnr. 78 | 198308 | 572710 |  | 0 | OV |  |  | 194115 | 6VVERZKROMSTAF | 6012 | Staal | 4 | 2002-09-23 | 2042-09-23 | enkel | 2042 | 6VVERZKROMSTAF |  | 350 | 160 | 510 | 194116 | SCHR ALBANY MINI | 6012 | 2002-09-23 | 2022-09-23 |  | enkele | 2022 | SCHR ALBANY MIDI LED | 700 | 50 | 750 |  |  |  | 194117 |  | HID AV CDM-70 | conventioneel |  | 2002-09-23 | 194118 | 70W CDM-T 830 | 70 | AVOND | DK 03-07 | - | 80 | 10000 | 2014-11-01 | 2024-03-06 | 2024 | 716 | 354 | 1070 | 57.28 | 28.32 | 85.6 | 0.09 | 7.7
SMA71281 | Binnen bebouwde kom |  | Nijega |  | Nijega |  | Kommisjewei | Huisnr. 78 | 198330 | 572702 |  | 0 | OV |  |  | 194119 | 6VVERZKROMSTAF | 6012 | Staal | 4 | 2002-09-23 | 2042-09-23 | enkel | 2042 | 6VVERZKROMSTAF |  | 350 | 160 | 510 | 194120 | SCHR ALBANY MINI | 6012 | 2002-09-23 | 2022-09-23 |  | enkele | 2022 | SCHR ALBANY MIDI LED | 700 | 50 | 750 |  |  |  | 194121 |  | HID AV CDM-70 | conventioneel |  | 2002-09-23 | 194122 | 70W CDM-T 830 | 70 | NACHT | DK 03-06 | - | 80 | 10000 | 2014-11-01 | 2017-04-10 | 2017 | 964 | 3135 | 4099 | 77.12 | 250.8 | 327.92 | 0.09 | 29.51
SMA71282 | Binnen bebouwde kom |  | Nijega |  | Nijega |  | Kilometerwei | Huisnr. 1 | 197655 | 572845 |  | 0 | OV |  |  | 194123 | 6VVERZKROMSTAF | 6012 | Staal | 4 | 2003-01-28 | 2043-01-28 | enkel | 2043 | 6VVERZKROMSTAF |  | 350 | 160 | 510 | 194124 | SCHR ALBANY MIDI LED | 6012 | 2003-01-28 | 2023-01-28 |  | enkele | 2023 | SCHR ALBANY MIDI LED | 700 | 50 | 750 |  |  |  | 194125 |  | LEDDRIVER DIM | Elektronisch |  | 2003-01-28 | 194126 | 19W ALBANY 16LEDS | 19 | NACHT | DK 03-06 | nacht dim 22:30 - 06:00 | 14 | 100000 | 2019-05-06 | 2043-09-27 | 2043 | 964 | 3135 | 4099 | 13.496 | 43.89 | 57.386 | 0.09 | 5.16
SMA71283 | Binnen bebouwde kom |  | Nijega |  | Nijega |  | Kilometerwei | Huisnr. 5 | 197662 | 572813 |  | 0 | OV |  |  | 194127 | 6VVERZKROMSTAF | 6012 | Staal | 4 | 2003-01-28 | 2043-01-28 | enkel | 2043 | 6VVERZKROMSTAF |  | 350 | 160 | 510 | 194128 | SCHR ALBANY MIDI LED | 6012 | 2003-01-28 | 2023-01-28 |  | enkele | 2023 | SCHR ALBANY MIDI LED | 700 | 50 | 750 |  |  |  | 194129 |  | LEDDRIVER DIM | Elektronisch |  | 2003-01-28 | 194130 | 19W ALBANY 16LEDS | 19 | NACHT | DK 03-06 | nacht dim 22:30 - 06:00 | 14 | 100000 | 2019-05-06 | 2043-09-27 | 2043 | 964 | 3135 | 4099 | 13.496 | 43.89 | 57.386 | 0.09 | 5.16
SMA71284 | Binnen bebouwde kom |  | Nijega |  | Nijega |  | Kilometerwei | Huisnr. 13 | 197668 | 572781 |  | 0 | OV |  |  | 194131 | 6VVERZKROMSTAF | 6012 | Staal | 4 | 2003-01-28 | 2043-01-28 | enkel | 2043 | 6VVERZKROMSTAF |  | 350 | 160 | 510 | 194132 | SCHR ALBANY MIDI LED | 6012 | 2003-01-28 | 2023-01-28 |  | enkele | 2023 | SCHR ALBANY MIDI LED | 700 | 50 | 750 |  |  |  | 194133 |  | LEDDRIVER DIM | Elektronisch |  | 2003-01-28 | 194134 | 19W ALBANY 16LEDS | 19 | NACHT | DK 03-06 | nacht dim 22:30 - 06:00 | 14 | 100000 | 2019-05-06 | 2043-09-27 | 2043 | 964 | 3135 | 4099 | 13.496 | 43.89 | 57.386 | 0.09 | 5.16
SMA71285 | Binnen bebouwde kom |  | Nijega |  | Nijega |  | Kilometerwei | Huisnr. 19 | 197670 | 572741 |  | 0 | OV |  |  | 194135 | 6VVERZKROMSTAF | 6012 | Staal | 4 | 2003-01-28 | 2043-01-28 | enkel | 2043 | 6VVERZKROMSTAF |  | 350 | 160 | 510 | 194136 | SCHR ALBANY MINI | 6012 | 2003-01-28 | 2023-01-28 |  | enkele | 2023 | SCHR ALBANY MIDI LED | 700 | 50 | 750 |  |  |  | 194137 |  | HID AV CDM-70 | conventioneel |  | 2003-01-28 | 194138 | 70W CDM-T 830 | 70 | NACHT | DK 03-06 | - | 80 | 10000 | 2022-01-19 | 2024-06-28 | 2024 | 964 | 3135 | 4099 | 77.12 | 250.8 | 327.92 | 0.09 | 29.51
TNR71286 | Binnen bebouwde kom |  | Nijega |  | Nijega |  | Kilometerwei | Huisnr. 21 | 197683 | 572709 |  | 0 | OV |  |  | 194143 | 6VVERZKROMSTAF | 6012 | Staal | 4 | 2003-01-28 | 2043-01-28 | enkel | 2043 | 6VVERZKROMSTAF |  | 350 | 160 | 510 | 194144 | SCHR ALBANY MINI | 6012 | 2003-01-28 | 2023-01-28 |  | enkele | 2023 | SCHR ALBANY MIDI LED | 700 | 50 | 750 |  |  |  | 194145 |  | HID AV CDM-70 | conventioneel |  | 2003-01-28 | 194146 | 70W CDM-T 830 | 70 | NACHT | DK 03-06 | - | 80 | 10000 | 2021-11-26 | 2024-05-05 | 2024 | 964 | 3135 | 4099 | 77.12 | 250.8 | 327.92 | 0.09 | 29.51
SMA71303 | Binnen bebouwde kom |  | Drachtstercompagnie |  | Drachtstercompagnie |  | Alde Wei | Huisnr. 8 | 205366 | 572351 |  | 0 | OV |  |  | 194207 | 4VPTVERZ76 | 3007 | Staal | 4 | 2012-09-19 | 2052-09-19 | enkel | 2052 | '4M PT PMF 1701733PJ | 300 | 350 | 125 | 775 | 194208 | SCHR ALBANY MINI | 3007 | 2012-09-19 | 2032-09-19 |  | enkele | 2032 | SCHR ALBANY MIDI LED | 700 | 50 | 750 |  |  |  | 194209 |  | HID-PV 70 /S SON/CDO |  |  | 2012-09-19 | 194210 | 70W SON-T PLUS | 70 | NACHT | DK 03-06 | - | 80 | 16000 | 2020-11-18 | 2024-10-13 | 2024 | 964 | 3135 | 4099 | 77.12 | 250.8 | 327.92 | 0.09 | 29.51
SMA71316 | Binnen bebouwde kom |  | Drachtstercompagnie |  | Drachtstercompagnie |  | Tsjerkebuorren | Huisnr. 3 | 205430 | 572203 |  | 0 | OV |  |  | 194251 | 5VVERZKROM | 3007 | Staal | 4 | 2003-06-24 | 2043-06-24 | enkel | 2043 | 5VVERZKROMSTAF |  | 350 | 160 | 510 | 194252 | SCHR ALBANY MINI | 3007 | 2003-06-24 | 2023-06-24 |  | enkele | 2023 | SCHR ALBANY MIDI LED | 700 | 50 | 750 |  |  |  | 194253 |  | HID-PV 70 /S SON/CDO |  |  | 2003-06-24 | 194254 | 70W SON-T PLUS | 70 | NACHT | DK 03-06 | - | 80 | 16000 | 2012-09-04 | 2016-07-30 | 2016 | 964 | 3135 | 4099 | 77.12 | 250.8 | 327.92 | 0.09 | 29.51
SMA71317 | Binnen bebouwde kom |  | Drachtstercompagnie |  | Drachtstercompagnie |  | Tsjerkebuorren | Huisnr. 5 | 205455 | 572215 |  | 0 | OV |  |  | 194255 | 5VVERZKROM | 3007 | Staal | 4 | 2003-06-24 | 2043-06-24 | enkel | 2043 | 5VVERZKROMSTAF |  | 350 | 160 | 510 | 194256 | SCHR ALBANY MINI | 3007 | 2010-11-02 | 2030-11-02 |  | enkele | 2030 | SCHR ALBANY MIDI LED | 700 | 50 | 750 |  |  |  | 194257 |  | HID-PV 70 /S SON/CDO |  |  | 2010-11-02 | 194258 | 70W SON-T PLUS | 70 | NACHT | DK 03-06 | - | 80 | 16000 | 2020-09-29 | 2024-08-24 | 2024 | 964 | 3135 | 4099 | 77.12 | 250.8 | 327.92 | 0.09 | 29.51
SMA71319 | Binnen bebouwde kom |  | Drachtstercompagnie |  | Drachtstercompagnie |  | Tsjerkebuorren | Huisnr. 13 | 205501 | 572236 |  | 0 | OV |  |  | 194259 | 5VVERZKROM | 3007 | Staal | 4 | 2003-06-24 | 2043-06-24 | enkel | 2043 | 5VVERZKROMSTAF |  | 350 | 160 | 510 | 194260 | SCHR ALBANY MINI | 3007 | 2012-12-18 | 2032-12-18 |  | enkele | 2032 | SCHR ALBANY MIDI LED | 700 | 50 | 750 |  |  |  | 194261 |  | HID-PV 70 /S SON/CDO |  |  | 2012-12-18 | 194262 | 70W SON-T PLUS | 70 | NACHT | DK 03-06 | - | 80 | 16000 | 2019-10-14 | 2023-09-08 | 2023 | 964 | 3135 | 4099 | 77.12 | 250.8 | 327.92 | 0.09 | 29.51
SMA71320 | Binnen bebouwde kom |  | Drachtstercompagnie |  | Drachtstercompagnie |  | Tsjerkebuorren | Huisnr. 17 | 205531 | 572250 |  | 0 | OV |  |  | 194263 | 5VVERZKROM | 3007 | Staal | 4 | 2003-06-24 | 2043-06-24 | enkel | 2043 | 5VVERZKROMSTAF |  | 350 | 160 | 510 | 194264 | SCHR ALBANY MINI | 3007 | 2003-06-24 | 2023-06-24 |  | enkele | 2023 | SCHR ALBANY MIDI LED | 700 | 50 | 750 |  |  |  | 194265 |  | HID-PV 70 /S SON/CDO |  |  | 2003-06-24 | 194266 | 70W SON-T PLUS | 70 | NACHT | DK 03-06 | - | 80 | 16000 | 2018-10-23 | 2022-09-17 | 2022 | 964 | 3135 | 4099 | 77.12 | 250.8 | 327.92 | 0.09 | 29.51
SMA71321 | Binnen bebouwde kom |  | Drachtstercompagnie |  | Drachtstercompagnie |  | Tsjerkebuorren | Huisnr. 21 | 205560 | 572263 |  | 0 | OV |  |  | 194267 | 5VVERZKROM | 3007 | Staal | 4 | 2003-06-24 | 2043-06-24 | enkel | 2043 | 5VVERZKROMSTAF |  | 350 | 160 | 510 | 194268 | SCHR ALBANY MIDI LED | 3007 | 2018-06-20 | 2038-06-20 |  | enkele | 2038 | SCHR ALBANY MIDI LED | 700 | 50 | 750 |  |  |  | 194269 |  | LEDDRIVER DIM | Elektronisch |  | 2018-06-20 | 194270 | 19W ALBANY 16LEDS | 19 | NACHT | DK 03-06 | nacht dim 22:30 - 06:00 | 14 | 100000 | 2018-06-20 | 2042-11-11 | 2042 | 964 | 3135 | 4099 | 13.496 | 43.89 | 57.386 | 0.09 | 5.16
SMA71323 | Binnen bebouwde kom |  | Drachtstercompagnie |  | Drachtstercompagnie |  | Tsjerkebuorren | Huisnr. 31 | 205618 | 572290 |  | 0 | OV |  |  | 194271 | 5VVERZKROM | 3007 | Staal | 4 | 2003-06-24 | 2043-06-24 | enkel | 2043 | 5VVERZKROMSTAF |  | 350 | 160 | 510 | 194272 | SCHR ALBANY MINI | 3007 | 2003-06-24 | 2023-06-24 |  | enkele | 2023 | SCHR ALBANY MIDI LED | 700 | 50 | 750 |  |  |  | 194273 |  | HID-PV 70 /S SON/CDO |  |  | 2003-06-24 | 194274 | 70W SON-T PLUS | 70 | NACHT | DK 03-06 | - | 80 | 16000 | 2012-09-04 | 2016-07-30 | 2016 | 964 | 3135 | 4099 | 77.12 | 250.8 | 327.92 | 0.09 | 29.51
SMA71324 | Binnen bebouwde kom |  | Drachtstercompagnie |  | Drachtstercompagnie |  | Tsjerkebuorren | Huisnr. 46 | 205650 | 572299 |  | 0 | OV |  |  | 194275 | 5VVERZKROM | 3007 | Staal | 4 | 2003-06-24 | 2043-06-24 | enkel | 2043 | 5VVERZKROMSTAF |  | 350 | 160 | 510 | 194276 | SCHR ALBANY MINI | 3007 | 2013-05-07 | 2033-05-07 |  | enkele | 2033 | SCHR ALBANY MIDI LED | 700 | 50 | 750 |  |  |  | 194277 |  | HID-PV 70 /S SON/CDO |  |  | 2013-05-07 | 194278 | 70W SON-T PLUS | 70 | NACHT | DK 03-06 | - | 80 | 16000 | 2013-05-07 | 2017-04-01 | 2017 | 964 | 3135 | 4099 | 77.12 | 250.8 | 327.92 | 0.09 | 29.51
SMA71326 | Binnen bebouwde kom |  | Drachtstercompagnie |  | Drachtstercompagnie |  | Tsjerkebuorren | Huisnr. 41 | 205695 | 572325 |  | 0 | OV |  |  | 194279 | 5.5VVERZ KROMSTAF | 3007 | Staal | 4 | 2017-11-30 | 2057-11-30 | enkel | 2057 | 5.5VVERZ KROMSTAF |  | 350 | 160 | 510 | 194280 | SCHR ALBANY MIDI LED | 3007 | 2017-11-30 | 2037-11-30 |  | enkele | 2037 | SCHR ALBANY MIDI LED | 700 | 50 | 750 |  |  |  | 194281 |  | LEDDRIVER DIM | Elektronisch |  | 2017-11-30 | 194282 | 19W ALBANY 16LEDS | 19 | NACHT | DK 03-06 | nacht dim 22:30 - 06:00 | 14 | 100000 | 2021-09-27 | 2046-02-18 | 2046 | 964 | 3135 | 4099 | 13.496 | 43.89 | 57.386 | 0.09 | 5.16
SMA71327 | Binnen bebouwde kom |  | Drachtstercompagnie |  | Drachtstercompagnie |  | Tsjerkebuorren | Huisnr. 41 | 205720 | 572337 |  | 0 | OV |  |  | 194283 | 5VVERZKROM | 3007 | Staal | 4 | 2003-06-24 | 2043-06-24 | enkel | 2043 | 5VVERZKROMSTAF |  | 350 | 160 | 510 | 194284 | SCHR ALBANY MIDI LED | 3007 | 2022-04-01 | 2042-04-01 |  | enkele | 2042 | SCHR ALBANY MIDI LED | 700 | 50 | 750 |  |  |  | 194285 |  | LEDDRIVER DIM | Elektronisch |  | 2022-04-01 | 194286 | 19W ALBANY 16LEDS | 19 | NACHT | DK 03-06 | nacht dim 22:30 - 06:00 | 14 | 100000 | 2022-04-01 | 2046-08-23 | 2046 | 964 | 3135 | 4099 | 11.568 | 37.62 | 49.188 | 0.09 | 4.43
SMA71328 | Binnen bebouwde kom |  | Drachtstercompagnie |  | Drachtstercompagnie |  | De Feart | Huisnr. 1 | 205731 | 572314 |  | 0 | OV |  |  | 194287 | 5VVERZKROM | 3007 | Staal | 4 | 2003-06-24 | 2043-06-24 | enkel | 2043 | 5VVERZKROMSTAF |  | 350 | 160 | 510 | 194288 | SCHR ALBANY MINI | 3007 | 2003-06-24 | 2023-06-24 |  | enkele | 2023 | SCHR ALBANY MIDI LED | 700 | 50 | 750 |  |  |  | 194289 |  | HID-PV 70 /S SON/CDO |  |  | 2003-06-24 | 194290 | 70W SON-T PLUS | 70 | NACHT | DK 03-06 | - | 80 | 16000 | 2019-10-07 | 2023-09-01 | 2023 | 964 | 3135 | 4099 | 77.12 | 250.8 | 327.92 | 0.09 | 29.51
SMA71330 | Binnen bebouwde kom |  | Drachtstercompagnie |  | Drachtstercompagnie |  | De Feart | Huisnr. 7 | 205754 | 572256 |  | 0 | OV |  |  | 194291 | 5VVERZKROM | 3007 | Staal | 4 | 2003-06-24 | 2043-06-24 | enkel | 2043 | 5VVERZKROMSTAF |  | 350 | 160 | 510 | 194292 | SCHR ALBANY MINI | 3007 | 2003-06-24 | 2023-06-24 |  | enkele | 2023 | SCHR ALBANY MIDI LED | 700 | 50 | 750 |  |  |  | 194293 |  | HID-PV 70 /S SON/CDO |  |  | 2003-06-24 | 194294 | 70W SON-T PLUS | 70 | NACHT | DK 03-06 | - | 80 | 16000 | 2022-03-17 | 2026-02-09 | 2026 | 964 | 3135 | 4099 | 77.12 | 250.8 | 327.92 | 0.09 | 29.51
SMA71332 | Binnen bebouwde kom |  | Drachtstercompagnie |  | Drachtstercompagnie |  | De Feart | Huisnr. 7 | 205771 | 572215 |  | 0 | OV |  |  | 194295 | 5VVERZKROM | 3007 | Staal | 4 | 2003-06-24 | 2043-06-24 | enkel | 2043 | 5VVERZKROMSTAF |  | 350 | 160 | 510 | 194296 | SCHR ALBANY MINI | 3007 | 2011-09-07 | 2031-09-07 |  | enkele | 2031 | SCHR ALBANY MIDI LED | 700 | 50 | 750 |  |  |  | 194297 |  | HID-PV 70 /S SON/CDO |  |  | 2011-09-07 | 194298 | 70W SON-T PLUS | 70 | NACHT | DK 03-06 | - | 80 | 16000 | 2021-10-18 | 2025-09-12 | 2025 | 964 | 3135 | 4099 | 77.12 | 250.8 | 327.92 | 0.09 | 29.51
SMA71337 | Buiten bebouwde kom |  | De Tike |  | De Tike |  | Susterwei | Huisnr. 16 | 198348 | 574580 |  | 0 | OV |  |  | 194307 | 5.5VVERZ KROMSTAF | 3005 | Staal | 4 | 2003-04-07 | 2043-04-07 | enkel | 2043 | 5.5VVERZ KROMSTAF |  | 350 | 160 | 510 | 194308 | SCHR ALBANY MINI | 3005 | 2003-04-07 | 2023-04-07 |  | enkele | 2023 | SCHR ALBANY MIDI LED | 700 | 50 | 750 |  |  |  | 194309 |  | HID AV CDM-70 |  |  | 2003-04-07 | 194310 | 70W CDM-T 830 | 70 | NACHT | DK 03-06 | - | 80 | 10000 | 2020-09-29 | 2023-03-09 | 2023 | 964 | 3135 | 4099 | 77.12 | 250.8 | 327.92 | 0.09 | 29.51
SMA71339 | Buiten bebouwde kom |  | De Tike |  | De Tike |  | Susterwei | Huisnr. 1 | 198407 | 574585 |  | 0 | OV |  |  | 194311 | 5.5VVERZ KROMSTAF | 3005 | Staal | 4 | 2003-04-07 | 2043-04-07 | enkel | 2043 | 5.5VVERZ KROMSTAF |  | 350 | 160 | 510 | 194312 | SCHR ALBANY MINI | 3005 | 2003-04-07 | 2023-04-07 |  | enkele | 2023 | SCHR ALBANY MIDI LED | 700 | 50 | 750 |  |  |  | 194313 |  | HID AV CDM-70 |  |  | 2003-04-07 | 194314 | 70W CDM-T 830 | 70 | AVOND | DK 03-07 | - | 80 | 10000 | 2014-11-01 | 2024-03-06 | 2024 | 716 | 354 | 1070 | 57.28 | 28.32 | 85.6 | 0.09 | 7.7
SMA71340 | Buiten bebouwde kom |  | De Tike |  | De Tike |  | Susterwei | Huisnr. 2 | 198441 | 574595 |  | 0 | OV |  |  | 194315 | 5.5VVERZ KROMSTAF | 3005 | Staal | 4 | 2003-04-07 | 2043-04-07 | enkel | 2043 | 5.5VVERZ KROMSTAF |  | 350 | 160 | 510 | 194316 | SCHR ALBANY MINI | 3005 | 2003-04-07 | 2023-04-07 |  | enkele | 2023 | SCHR ALBANY MIDI LED | 700 | 50 | 750 |  |  |  | 194317 |  | HID AV CDM-70 |  |  | 2003-04-07 | 194318 | 70W CDM-T 830 | 70 | NACHT | DK 03-06 | - | 80 | 10000 | 2020-10-27 | 2023-04-06 | 2023 | 964 | 3135 | 4099 | 77.12 | 250.8 | 327.92 | 0.09 | 29.51
SMA71342 | Binnen bebouwde kom |  | De Tike |  | De Tike |  | Master de Jongwei | Huisnr. 43 | 198450 | 574544 |  | 0 | OV |  |  | 194319 | 5.5VVERZ KROMSTAF | 3005 | Staal | 4 | 2003-04-07 | 2043-04-07 | enkel | 2043 | 5.5VVERZ KROMSTAF |  | 350 | 160 | 510 | 194320 | SCHR ALBANY MINI | 3005 | 2003-04-07 | 2023-04-07 |  | enkele | 2023 | SCHR ALBANY MIDI LED | 700 | 50 | 750 |  |  |  | 194321 |  | HID AV CDM-70 |  |  | 2003-04-07 | 194322 | 70W CDM-T 830 | 70 | NACHT | DK 03-06 | - | 80 | 10000 | 2014-11-01 | 2017-04-10 | 2017 | 964 | 3135 | 4099 | 77.12 | 250.8 | 327.92 | 0.09 | 29.51
SMA71343 | Binnen bebouwde kom |  | De Tike |  | De Tike |  | Master de Jongwei | Huisnr. 41 | 198447 | 574513 |  | 0 | OV |  |  | 194323 | 5.5VVERZ KROMSTAF | 3005 | Staal | 4 | 2003-04-07 | 2043-04-07 | enkel | 2043 | 5.5VVERZ KROMSTAF |  | 350 | 160 | 510 | 194324 | SCHR ALBANY MINI | 3005 | 2003-04-07 | 2023-04-07 |  | enkele | 2023 | SCHR ALBANY MIDI LED | 700 | 50 | 750 |  |  |  | 194325 |  | HID AV CDM-70 |  |  | 2003-04-07 | 194326 | 70W CDM-T 830 | 70 | AVOND | DK 03-07 | - | 80 | 10000 | 2014-11-01 | 2024-03-06 | 2024 | 716 | 354 | 1070 | 57.28 | 28.32 | 85.6 | 0.09 | 7.7
SMA71344 | Binnen bebouwde kom |  | De Tike |  | De Tike |  | Master de Jongwei | Huisnr. 42 | 198457 | 574484 |  | 0 | OV |  |  | 194327 | 5.5VVERZ KROMSTAF | 3005 | Staal | 4 | 2003-04-07 | 2043-04-07 | enkel | 2043 | 5.5VVERZ KROMSTAF |  | 350 | 160 | 510 | 194328 | SCHR ALBANY MINI | 3005 | 2003-04-07 | 2023-04-07 |  | enkele | 2023 | SCHR ALBANY MIDI LED | 700 | 50 | 750 |  |  |  | 194329 |  | HID AV CDM-70 |  |  | 2003-04-07 | 194330 | 70W CDM-T 830 | 70 | NACHT | DK 03-06 | - | 80 | 10000 | 2020-03-25 | 2022-09-02 | 2022 | 964 | 3135 | 4099 | 77.12 | 250.8 | 327.92 | 0.09 | 29.51
SMA71346 | Binnen bebouwde kom |  | De Tike |  | De Tike |  | Master de Jongwei | Huisnr. 36 | 198463 | 574424 |  | 0 | OV |  |  | 194331 | 5.5VVERZ KROMSTAF | 3005 | Staal | 4 | 2003-04-07 | 2043-04-07 | enkel | 2043 | 5.5VVERZ KROMSTAF |  | 350 | 160 | 510 | 194332 | SCHR ALBANY MINI | 3005 | 2003-04-07 | 2023-04-07 |  | enkele | 2023 | SCHR ALBANY MIDI LED | 700 | 50 | 750 |  |  |  | 194333 |  | HID AV CDM-70 |  |  | 2003-04-07 | 194334 | 70W CDM-T 830 | 70 | NACHT | DK 03-06 | - | 80 | 10000 | 2021-10-25 | 2024-04-03 | 2024 | 964 | 3135 | 4099 | 77.12 | 250.8 | 327.92 | 0.09 | 29.51
SMA71347 | Binnen bebouwde kom |  | De Tike |  | De Tike |  | Master de Jongwei | Huisnr. 29 | 198460 | 574394 |  | 0 | OV |  |  | 194335 | 5.5VVERZ KROMSTAF | 3005 | Staal | 4 | 2003-04-07 | 2043-04-07 | enkel | 2043 | 5.5VVERZ KROMSTAF |  | 350 | 160 | 510 | 194336 | SCHR ALBANY MINI | 3005 | 2003-04-07 | 2023-04-07 |  | enkele | 2023 | SCHR ALBANY MIDI LED | 700 | 50 | 750 |  |  |  | 194337 |  | HID AV CDM-70 |  |  | 2003-04-07 | 194338 | 70W CDM-T 830 | 70 | AVOND | DK 03-07 | - | 80 | 10000 | 2014-11-01 | 2024-03-06 | 2024 | 716 | 354 | 1070 | 57.28 | 28.32 | 85.6 | 0.09 | 7.7
SMA71349 | Binnen bebouwde kom |  | De Tike |  | De Tike |  | Master de Jongwei | Huisnr. 30 | 198473 | 574335 |  | 0 | OV |  |  | 194339 | 5.5VVERZ KROMSTAF | 3005 | Staal | 4 | 2003-04-07 | 2043-04-07 | enkel | 2043 | 5.5VVERZ KROMSTAF |  | 350 | 160 | 510 | 194340 | SCHR ALBANY MINI | 3005 | 2003-04-07 | 2023-04-07 |  | enkele | 2023 | SCHR ALBANY MIDI LED | 700 | 50 | 750 |  |  |  | 194341 |  | HID AV CDM-70 |  |  | 2003-04-07 | 194342 | 70W CDM-T 830 | 70 | AVOND | DK 03-07 | - | 80 | 10000 | 2014-11-01 | 2024-03-06 | 2024 | 716 | 354 | 1070 | 57.28 | 28.32 | 85.6 | 0.09 | 7.7
SMA71350 | Binnen bebouwde kom |  | De Tike |  | De Tike |  | Master de Jongwei | Huisnr. 28 | 198470 | 574304 |  | 0 | OV |  |  | 194343 | 5.5VVERZ KROMSTAF | 3005 | Staal | 4 | 2003-04-07 | 2043-04-07 | enkel | 2043 | 5.5VVERZ KROMSTAF |  | 350 | 160 | 510 | 194344 | SCHR ALBANY MINI | 3005 | 2003-04-07 | 2023-04-07 |  | enkele | 2023 | SCHR ALBANY MIDI LED | 700 | 50 | 750 |  |  |  | 194345 |  | HID AV CDM-70 |  |  | 2003-04-07 | 194346 | 70W CDM-T 830 | 70 | NACHT | DK 03-06 | - | 80 | 10000 | 2020-12-11 | 2023-05-21 | 2023 | 964 | 3135 | 4099 | 77.12 | 250.8 | 327.92 | 0.09 | 29.51
SMA71351 | Binnen bebouwde kom |  | De Tike |  | De Tike |  | Master de Jongwei | Huisnr. 28 | 198479 | 574275 |  | 0 | OV |  |  | 194347 | 5.5VVERZ KROMSTAF | 3005 | Staal | 4 | 2003-04-07 | 2043-04-07 | enkel | 2043 | 5.5VVERZ KROMSTAF |  | 350 | 160 | 510 | 194348 | SCHR ALBANY MINI | 3005 | 2003-04-07 | 2023-04-07 |  | enkele | 2023 | SCHR ALBANY MIDI LED | 700 | 50 | 750 |  |  |  | 194349 |  | HID AV CDM-70 |  |  | 2003-04-07 | 194350 | 70W CDM-T 830 | 70 | AVOND | DK 03-07 | - | 80 | 10000 | 2020-09-10 | 2030-01-14 | 2030 | 716 | 354 | 1070 | 57.28 | 28.32 | 85.6 | 0.09 | 7.7
SMA71353 | Binnen bebouwde kom |  | De Tike |  | De Tike |  | Master de Jongwei | Huisnr. 26 | 198486 | 574214 |  | 0 | OV |  |  | 194351 | 5.5VVERZ KROMSTAF | 3005 | Staal | 4 | 2003-04-07 | 2043-04-07 | enkel | 2043 | 5.5VVERZ KROMSTAF |  | 350 | 160 | 510 | 194352 | SCHR ALBANY MINI | 3005 | 2003-04-07 | 2023-04-07 |  | enkele | 2023 | SCHR ALBANY MIDI LED | 700 | 50 | 750 |  |  |  | 194353 |  | HID AV CDM-70 |  |  | 2003-04-07 | 194354 | 70W CDM-T 830 | 70 | AVOND | DK 03-07 | - | 80 | 10000 | 2019-01-15 | 2028-05-20 | 2028 | 716 | 354 | 1070 | 57.28 | 28.32 | 85.6 | 0.09 | 7.7
SMA71354 | Binnen bebouwde kom |  | De Tike |  | De Tike |  | Master de Jongwei | Huisnr. 24 | 198484 | 574182 |  | 0 | OV |  |  | 194355 | 5.5VVERZ KROMSTAF | 3005 | Staal | 4 | 2003-04-07 | 2043-04-07 | enkel | 2043 | 5.5VVERZ KROMSTAF |  | 350 | 160 | 510 | 194356 | SCHR ALBANY MINI | 3005 | 2003-04-07 | 2023-04-07 |  | enkele | 2023 | SCHR ALBANY MIDI LED | 700 | 50 | 750 |  |  |  | 194357 |  | HID AV CDM-70 | conventioneel | 70 | 2003-04-07 | 194358 | 70W CDM-T 830 | 70 | NACHT | DK 03-06 | - | 80 | 10000 | 2018-04-13 | 2020-09-20 | 2020 | 964 | 3135 | 4099 | 77.12 | 250.8 | 327.92 | 0.09 | 29.51
SMA71356 | Binnen bebouwde kom |  | De Tike |  | De Tike |  | Master de Jongwei | Huisnr. 20 | 198489 | 574129 |  | 0 | OV |  |  | 194359 | 5.5VVERZ KROMSTAF | 3005 | Staal | 4 | 2003-04-07 | 2043-04-07 | enkel | 2043 | 5.5VVERZ KROMSTAF |  | 350 | 160 | 510 | 194360 | SCHR ALBANY MINI | 3005 | 2003-04-07 | 2023-04-07 |  | enkele | 2023 | SCHR ALBANY MIDI LED | 700 | 50 | 750 |  |  |  | 194361 |  | HID AV CDM-70 |  |  | 2003-04-07 | 218821 | 70W CDM-T 830 | 70 | NACHT | DK 03-06 | - | 80 | 10000 | 2021-01-25 | 2023-07-05 | 2023 | 964 | 3135 | 4099 | 77.12 | 250.8 | 327.92 | 0.09 | 29.51
SMA71357 | Binnen bebouwde kom |  | De Tike |  | De Tike |  | Master de Jongwei | Huisnr. 18 | 198499 | 574096 |  | 0 | OV |  |  | 194363 | 5.5VVERZ KROMSTAF | 3005 | Staal | 4 | 2003-04-07 | 2043-04-07 | enkel | 2043 | 5.5VVERZ KROMSTAF |  | 350 | 160 | 510 | 194364 | SCHR ALBANY MINI | 3005 | 2003-04-07 | 2023-04-07 |  | enkele | 2023 | SCHR ALBANY MIDI LED | 700 | 50 | 750 |  |  |  | 194365 |  | HID AV CDM-70 |  |  | 2003-04-07 | 194366 | 70W CDM-T 830 | 70 | AVOND | DK 03-07 | - | 80 | 10000 | 2014-11-01 | 2024-03-06 | 2024 | 716 | 354 | 1070 | 57.28 | 28.32 | 85.6 | 0.09 | 7.7
SMA71358 | Binnen bebouwde kom |  | De Tike |  | De Tike |  | Master de Jongwei | Huisnr. 16a | 198496 | 574067 |  | 0 | OV |  |  | 194367 | 5.5VVERZ KROMSTAF | 3005 | Staal | 4 | 2003-04-07 | 2043-04-07 | enkel | 2043 | 5.5VVERZ KROMSTAF |  | 350 | 160 | 510 | 194368 | SCHR ALBANY MINI | 3005 | 2003-04-07 | 2023-04-07 |  | enkele | 2023 | SCHR ALBANY MIDI LED | 700 | 50 | 750 |  |  |  | 194369 |  | HID AV CDM-70 |  |  | 2003-04-07 | 194370 | 70W CDM-T 830 | 70 | NACHT | DK 03-06 | - | 80 | 10000 | 2018-12-14 | 2021-05-23 | 2021 | 964 | 3135 | 4099 | 77.12 | 250.8 | 327.92 | 0.09 | 29.51
SMA71360 | Binnen bebouwde kom |  | De Tike |  | De Tike |  | Master de Jongwei | Huisnr. 12a | 198503 | 574000 |  | 0 | OV |  |  | 194371 | 5.5VVERZ KROMSTAF | 3005 | Staal | 4 | 2003-04-07 | 2043-04-07 | enkel | 2043 | 5.5VVERZ KROMSTAF |  | 350 | 160 | 510 | 194372 | SCHR ALBANY MINI | 3005 | 2003-04-07 | 2023-04-07 |  | enkele | 2023 | SCHR ALBANY MIDI LED | 700 | 50 | 750 |  |  |  | 194373 |  | HID AV CDM-70 |  |  | 2003-04-07 | 194374 | 70W CDM-T 830 | 70 | NACHT | DK 03-06 | - | 80 | 10000 | 2020-01-20 | 2022-06-29 | 2022 | 964 | 3135 | 4099 | 77.12 | 250.8 | 327.92 | 0.09 | 29.51
SMA71361 | Binnen bebouwde kom |  | De Tike |  | De Tike |  | Master de Jongwei | Huisnr. 10 | 198512 | 573969 |  | 0 | OV |  |  | 194375 | 5.5VVERZ KROMSTAF | 3005 | Staal | 4 | 2003-04-07 | 2043-04-07 | enkel | 2043 | 5.5VVERZ KROMSTAF |  | 350 | 160 | 510 | 194376 | SCHR ALBANY MINI | 3005 | 2003-04-07 | 2023-04-07 |  | enkele | 2023 | SCHR ALBANY MIDI LED | 700 | 50 | 750 |  |  |  | 194377 |  | HID AV CDM-70 |  |  | 2003-04-07 | 194378 | 70W CDM-T 830 | 70 | AVOND | DK 03-07 | - | 80 | 10000 | 2014-11-01 | 2024-03-06 | 2024 | 716 | 354 | 1070 | 57.28 | 28.32 | 85.6 | 0.09 | 7.7
SMA71363 | Binnen bebouwde kom |  | De Tike |  | De Tike |  | Master de Jongwei | Huisnr. 4 | 198519 | 573911 |  | 0 | OV |  |  | 194379 | 5.5VVERZ KROMSTAF | 3005 | Staal | 4 | 2003-04-07 | 2043-04-07 | enkel | 2043 | 5.5VVERZ KROMSTAF |  | 350 | 160 | 510 | 194380 | SCHR ALBANY MINI | 3005 | 2003-04-07 | 2023-04-07 |  | enkele | 2023 | SCHR ALBANY MIDI LED | 700 | 50 | 750 |  |  |  | 194381 |  | HID AV CDM-70 |  |  | 2003-04-07 | 194382 | 70W CDM-T 830 | 70 | AVOND | DK 03-07 | - | 80 | 10000 | 2019-12-03 | 2029-04-07 | 2029 | 716 | 354 | 1070 | 57.28 | 28.32 | 85.6 | 0.09 | 7.7
SMA71364 | Binnen bebouwde kom |  | De Tike |  | De Tike |  | Master Iniawei | Huisnr. 6 | 198445 | 573859 |  | 0 | OV |  |  | 194383 | 5.5VVERZ KROMSTAF | 3005 | Staal | 4 | 2003-06-02 | 2043-06-02 | enkel | 2043 | 5.5VVERZ KROMSTAF |  | 350 | 160 | 510 | 194384 | SCHR ALBANY MINI | 3005 | 2003-06-02 | 2023-06-02 |  | enkele | 2023 | SCHR ALBANY MIDI LED | 700 | 50 | 750 |  |  |  | 194385 |  | HID AV CDM-70 |  |  | 2003-06-02 | 194386 | 70W CDM-T 830 | 70 | NACHT | DK 03-06 | - | 80 | 10000 | 2021-03-29 | 2023-09-06 | 2023 | 964 | 3135 | 4099 | 77.12 | 250.8 | 327.92 | 0.09 | 29.51
SMA71365 | Binnen bebouwde kom |  | De Tike |  | De Tike |  | Master Iniawei | Huisnr. 4 | 198477 | 573860 |  | 0 | OV |  |  | 194387 | 5.5VVERZ KROMSTAF | 3005 | Staal | 4 | 2003-04-07 | 2043-04-07 | enkel | 2043 | 5.5VVERZ KROMSTAF |  | 350 | 160 | 510 | 194388 | SCHR ALBANY MINI | 3005 | 2003-04-07 | 2023-04-07 |  | enkele | 2023 | SCHR ALBANY MIDI LED | 700 | 50 | 750 |  |  |  | 194389 |  | HID AV CDM-70 |  |  | 2003-04-07 | 194390 | 70W CDM-T 830 | 70 | NACHT | DK 03-06 | - | 80 | 10000 | 2014-11-01 | 2017-04-10 | 2017 | 964 | 3135 | 4099 | 77.12 | 250.8 | 327.92 | 0.09 | 29.51
SMA71367 | Binnen bebouwde kom |  | De Tike |  | De Tike |  | Peinderwei | Huisnr. 11 | 198536 | 573796 |  | 0 | OV |  |  | 194391 | 5.5VVERZ KROMSTAF | 3005 | Staal | 4 | 2003-04-07 | 2043-04-07 | enkel | 2043 | 5.5VVERZ KROMSTAF |  | 350 | 160 | 510 | 194392 | SCHR ALBANY MINI | 3005 | 2003-04-07 | 2023-04-07 |  | enkele | 2023 | SCHR ALBANY MIDI LED | 700 | 50 | 750 |  |  |  | 194393 |  | HID AV CDM-70 |  |  | 2003-04-07 | 194394 | 70W CDM-T 830 | 70 | NACHT | DK 03-06 | - | 80 | 10000 | 2021-01-08 | 2023-06-18 | 2023 | 964 | 3135 | 4099 | 77.12 | 250.8 | 327.92 | 0.09 | 29.51
SMA71370 | Binnen bebouwde kom |  | De Tike |  | De Tike |  | Peinderwei | Huisnr. 21 | 198553 | 573705 |  | 0 | OV |  |  | 194395 | 5.5VVERZ KROMSTAF | 3005 | Staal | 4 | 2003-04-07 | 2043-04-07 | enkel | 2043 | 5.5VVERZ KROMSTAF |  | 350 | 160 | 510 | 194396 | SCHR ALBANY MINI | 3005 | 2003-04-07 | 2023-04-07 |  | enkele | 2023 | SCHR ALBANY MIDI LED | 700 | 50 | 750 |  |  |  | 194397 |  | HID AV CDM-70 |  |  | 2003-04-07 | 194398 | 70W CDM-T 830 | 70 | AVOND | DK 03-07 | - | 80 | 10000 | 2014-11-01 | 2024-03-06 | 2024 | 716 | 354 | 1070 | 57.28 | 28.32 | 85.6 | 0.09 | 7.7
SMA71371 | Binnen bebouwde kom |  | De Tike |  | De Tike |  | Peinderwei | Huisnr. 27 | 198548 | 573679 |  | 0 | OV |  |  | 194399 | 5.5VVERZ KROMSTAF | 3005 | Staal | 4 | 2003-04-07 | 2043-04-07 | enkel | 2043 | 5.5VVERZ KROMSTAF |  | 350 | 160 | 510 | 194400 | SCHR ALBANY MINI | 3005 | 2003-04-07 | 2023-04-07 |  | enkele | 2023 | SCHR ALBANY MIDI LED | 700 | 50 | 750 |  |  |  | 194401 |  | HID AV CDM-70 |  |  | 2003-04-07 | 194402 | 70W CDM-T 830 | 70 | NACHT | DK 03-06 | - | 80 | 10000 | 2014-11-01 | 2017-04-10 | 2017 | 964 | 3135 | 4099 | 77.12 | 250.8 | 327.92 | 0.09 | 29.51
SMA71372 | Binnen bebouwde kom |  | De Tike |  | De Tike |  | Peinderwei | Huisnr. 31 | 198558 | 573648 |  | 0 | OV |  |  | 194403 | 5.5VVERZ KROMSTAF | 3005 | Staal | 4 | 2003-04-07 | 2043-04-07 | enkel | 2043 | 5.5VVERZ KROMSTAF |  | 350 | 160 | 510 | 194404 | SCHR ALBANY MINI | 3005 | 2003-04-07 | 2023-04-07 |  | enkele | 2023 | SCHR ALBANY MIDI LED | 700 | 50 | 750 |  |  |  | 194405 |  | HID AV CDM-70 |  |  | 2003-04-07 | 194406 | 70W CDM-T 830 | 70 | AVOND | DK 03-07 | - | 80 | 10000 | 2014-11-01 | 2024-03-06 | 2024 | 716 | 354 | 1070 | 57.28 | 28.32 | 85.6 | 0.09 | 7.7
SMA71374 | Binnen bebouwde kom |  | De Tike |  | De Tike |  | Peinderwei | Huisnr. 33 | 198554 | 573579 |  | 0 | OV |  |  | 194407 | 5.5VVERZ KROMSTAF | 3005 | Staal | 4 | 2003-04-07 | 2043-04-07 | enkel | 2043 | 5.5VVERZ KROMSTAF |  | 350 | 160 | 510 | 194408 | SCHR ALBANY MINI | 3005 | 2003-04-07 | 2023-04-07 |  | enkele | 2023 | SCHR ALBANY MIDI LED | 700 | 50 | 750 |  |  |  | 194409 |  | HID AV CDM-70 |  |  | 2003-04-07 | 194410 | 70W CDM-T 830 | 70 | AVOND | DK 03-07 | - | 80 | 10000 | 2020-10-27 | 2030-03-02 | 2030 | 716 | 354 | 1070 | 57.28 | 28.32 | 85.6 | 0.09 | 7.7
SMA71375 | Buiten bebouwde kom |  | De Tike |  | De Tike |  | Doktersheide | - | 198469 | 574593 |  | 0 | OV |  |  | 194411 | 5.5VVERZ KROMSTAF | 3005 | Staal | 4 | 2003-04-07 | 2043-04-07 | enkel | 2043 | 5.5VVERZ KROMSTAF |  | 350 | 160 | 510 | 194412 | SCHR ALBANY MINI | 3005 | 2003-04-07 | 2023-04-07 |  | enkele | 2023 | SCHR ALBANY MIDI LED | 700 | 50 | 750 |  |  |  | 194413 |  | HID AV CDM-70 |  |  | 2003-04-07 | 194414 | 70W CDM-T 830 | 70 | AVOND | DK 03-07 | - | 80 | 10000 | 2014-11-01 | 2024-03-06 | 2024 | 716 | 354 | 1070 | 57.28 | 28.32 | 85.6 | 0.09 | 7.7
SMA71377 | Binnen bebouwde kom |  | De Tike |  | De Tike |  | Master Iniawei | Huisnr. 2 | 198505 | 573867 |  | 0 | OV |  |  | 194415 | 4.5VPTVERZ | 3005 | Staal | 4 | 2003-06-02 | 2043-06-02 | enkel | 2043 | '4M PT PMF 1701733PJ | 300 | 350 | 125 | 775 | 194416 | SCHR ALBANY MINI | 3005 | 2003-06-02 | 2023-06-02 |  | enkele | 2023 | SCHR ALBANY MIDI LED | 700 | 50 | 750 |  |  |  | 194417 |  | HID AV CDM-70 |  |  | 2003-06-02 | 194418 | 70W CDM-T 830 | 70 | AVOND | DK 03-07 | - | 80 | 10000 | 2014-11-01 | 2024-03-06 | 2024 | 716 | 354 | 1070 | 57.28 | 28.32 | 85.6 | 0.09 | 7.7
SMA71381 | Binnen bebouwde kom |  | De Tike |  | De Tike |  | Peinderwei | Huisnr. 1 | 198538 | 573850 |  | 0 | OV |  |  | 194427 | 4.5VPTVERZ | 3005 | Staal | 4 | 2003-06-02 | 2043-06-02 | enkel | 2043 | '4M PT PMF 1701733PJ | 300 | 350 | 125 | 775 | 194428 | SCHR ALBANY MINI | 3005 | 2003-06-02 | 2023-06-02 |  | enkele | 2023 | SCHR ALBANY MIDI LED | 700 | 50 | 750 |  |  |  | 194429 |  | HID AV CDM-70 |  |  | 2003-06-02 | 194430 | 70W CDM-T 830 | 70 | NACHT | DK 03-06 | - | 80 | 10000 | 2020-12-11 | 2023-05-21 | 2023 | 964 | 3135 | 4099 | 77.12 | 250.8 | 327.92 | 0.09 | 29.51
SMA71382 | Binnen bebouwde kom |  | Drachtstercompagnie |  | Drachtstercompagnie |  | Tsjerkebuorren | Huisnr. 13 | 205495 | 572222 |  | 0 | OV |  |  | 194431 | 5VVERZKROM | 3007 | Staal | 4 | 1995-01-01 | 2035-01-01 | enkel | 2035 | 5VVERZKROMSTAF |  | 350 | 160 | 510 | 194432 | SCHR ALBANY MINI | 3007 | 1995-01-01 | 2015-01-01 |  | enkele | 2015 | SCHR ALBANY MIDI LED | 700 | 50 | 750 |  |  |  | 194433 |  | HID-PV 70 /S SON/CDO |  |  | 1995-01-01 | 194434 | 70W SON-T PLUS | 70 | NACHT | DK 03-06 | - | 80 | 16000 | 2022-08-01 | 2026-06-26 | 2026 | 964 | 3135 | 4099 | 77.12 | 250.8 | 327.92 | 0.09 | 29.51
SMA71390 | Buiten bebouwde kom |  | Nijega |  | Nijega |  | Hegewei | - | 197842 | 571937 |  | 0 | OV |  |  | 194451 | 5.5VVERZ KROMSTAF | 6012 | Staal | 4 | 2003-05-15 | 2043-05-15 | enkel | 2043 | 5.5VVERZ KROMSTAF |  | 350 | 160 | 510 | 194452 | Joyau N6550 Hanging EVO2 | 6005 | 2020-03-30 | 2040-03-30 |  | enkele | 2040 | SCHR ALBANY MIDI LED | 700 | 50 | 750 |  |  |  | 194453 |  | LEDDRIVER DIM | Elektronisch |  | 2020-03-30 | 194454 | 27Watt Ledgine EVO2 16Led 500mA 2930lm 3000K | 27 | NACHT | DK 03-06 | nacht dim 22:30 - 06:00 | 20 | 100000 | 2020-03-30 | 2044-08-21 | 2044 | 964 | 3135 | 4099 | 19.28 | 62.7 | 81.98 | 0.09 | 7.38
SMA71391 | Buiten bebouwde kom |  | Nijega |  | Nijega |  | Hegewei | - | 197968 | 571960 |  | 0 | OV |  |  | 194455 | 5.5VVERZ KROMSTAF | 6012 | Staal | 4 | 2003-05-15 | 2043-05-15 | enkel | 2043 | 5.5VVERZ KROMSTAF |  | 350 | 160 | 510 | 194456 | SCHR ALBANY MINI | 6012 | 2003-05-15 | 2023-05-15 |  | enkele | 2023 | SCHR ALBANY MIDI LED | 700 | 50 | 750 |  |  |  | 194457 |  | HID AV CDM-70 | conventioneel |  | 2003-05-15 | 194458 | 70W CDM-T 830 | 70 | NACHT | DK 03-06 | - | 80 | 10000 | 2020-10-22 | 2023-04-01 | 2023 | 964 | 3135 | 4099 | 77.12 | 250.8 | 327.92 | 0.09 | 29.51
SMA71392 | Buiten bebouwde kom |  | Nijega |  | Nijega |  | Hegewei | - | 198051 | 571984 |  | 0 | OV |  |  | 194459 | 5.5VVERZ KROMSTAF | 6012 | Staal | 4 | 2003-05-15 | 2043-05-15 | enkel | 2043 | 5.5VVERZ KROMSTAF |  | 350 | 160 | 510 | 194460 | SCHR ALBANY MINI | 6012 | 2003-05-15 | 2023-05-15 |  | enkele | 2023 | SCHR ALBANY MIDI LED | 700 | 50 | 750 |  |  |  | 194461 |  | HID AV CDM-70 | conventioneel |  | 2003-05-15 | 194462 | 70W CDM-T 830 | 70 | NACHT | DK 03-06 | - | 80 | 10000 | 2014-11-01 | 2017-04-10 | 2017 | 964 | 3135 | 4099 | 77.12 | 250.8 | 327.92 | 0.09 | 29.51
SMA71394 | Buiten bebouwde kom |  | Nijega |  | Nijega |  | Hegewei | - | 198259 | 571963 |  | 0 | OV |  |  | 194463 | 5.5VVERZ KROMSTAF | 6012 | Staal | 4 | 2003-05-15 | 2043-05-15 | enkel | 2043 | 5.5VVERZ KROMSTAF |  | 350 | 160 | 510 | 194464 | SCHR ALBANY MINI | 6012 | 2003-05-15 | 2023-05-15 |  | enkele | 2023 | SCHR ALBANY MIDI LED | 700 | 50 | 750 |  |  |  | 194465 |  | HID AV CDM-70 | conventioneel |  | 2003-05-15 | 194466 | 70W CDM-T 830 | 70 | NACHT | DK 03-06 | - | 80 | 10000 | 2021-02-02 | 2023-07-13 | 2023 | 964 | 3135 | 4099 | 77.12 | 250.8 | 327.92 | 0.09 | 29.51
SMA71395 | Buiten bebouwde kom |  | Nijega |  | Nijega |  | Hegewei | - | 198349 | 571941 |  | 0 | OV |  |  | 194467 | 5.5VVERZ KROMSTAF | 6012 | Staal | 4 | 2003-05-15 | 2043-05-15 | enkel | 2043 | 5.5VVERZ KROMSTAF |  | 350 | 160 | 510 | 194468 | SCHR ALBANY MINI | 6012 | 2003-05-15 | 2023-05-15 |  | enkele | 2023 | SCHR ALBANY MIDI LED | 700 | 50 | 750 |  |  |  | 218625 |  | HID AV CDM-70 | conventioneel |  | 2003-05-15 | 194470 | 70W CDM-T 830 | 70 | NACHT | DK 03-06 | - | 80 | 10000 | 2020-10-22 | 2023-04-01 | 2023 | 964 | 3135 | 4099 | 77.12 | 250.8 | 327.92 | 0.09 | 29.51
SMA71397 | Buiten bebouwde kom |  | Nijega |  | Nijega |  | Hegewei | - | 198465 | 571924 |  | 0 | OV |  |  | 194471 | 5.5VVERZ KROMSTAF | 6012 | Staal | 4 | 2003-05-15 | 2043-05-15 | enkel | 2043 | 5.5VVERZ KROMSTAF |  | 350 | 160 | 510 | 194472 | SCHR ALBANY MINI | 6012 | 2003-05-15 | 2023-05-15 |  | enkele | 2023 | SCHR ALBANY MIDI LED | 700 | 50 | 750 |  |  |  | 194473 |  | HID AV CDM-70 | conventioneel |  | 2003-05-15 | 194474 | 70W CDM-T 830 | 70 | NACHT | DK 03-06 | - | 80 | 10000 | 2020-02-07 | 2022-07-17 | 2022 | 964 | 3135 | 4099 | 77.12 | 250.8 | 327.92 | 0.09 | 29.51
SMA71398 | Buiten bebouwde kom |  | Nijega |  | Nijega |  | Hegewei | - | 198524 | 571914 |  | 0 | OV |  |  | 194475 | 5.5VVERZ KROMSTAF | 6012 | Staal | 4 | 2003-05-15 | 2043-05-15 | enkel | 2043 | 5.5VVERZ KROMSTAF |  | 350 | 160 | 510 | 194476 | SCHR ALBANY MINI | 6012 | 2003-05-15 | 2023-05-15 |  | enkele | 2023 | SCHR ALBANY MIDI LED | 700 | 50 | 750 |  |  |  | 194477 |  | HID AV CDM-70 | conventioneel |  | 2003-05-15 | 194478 | 70W CDM-T 830 | 70 | NACHT | DK 03-06 | - | 80 | 10000 | 2014-11-01 | 2017-04-10 | 2017 | 964 | 3135 | 4099 | 77.12 | 250.8 | 327.92 | 0.09 | 29.51
SMA71399 | Buiten bebouwde kom |  | Nijega |  | Nijega |  | Hegewei | - | 198581 | 571904 |  | 0 | OV |  |  | 194479 | 5.5VVERZ KROMSTAF | 6012 | Staal | 4 | 2003-05-15 | 2043-05-15 | enkel | 2043 | 5.5VVERZ KROMSTAF |  | 350 | 160 | 510 | 194480 | SCHR ALBANY MINI | 6012 | 2003-05-15 | 2023-05-15 |  | enkele | 2023 | SCHR ALBANY MIDI LED | 700 | 50 | 750 |  |  |  | 194481 |  | HID AV CDM-70 | conventioneel |  | 2003-05-15 | 194482 | 70W CDM-T 830 | 70 | NACHT | DK 03-06 | - | 80 | 10000 | 2020-12-16 | 2023-05-26 | 2023 | 964 | 3135 | 4099 | 77.12 | 250.8 | 327.92 | 0.09 | 29.51
SMA10179x | Binnen bebouwde kom |  | Houtigehage |  | Houtigehage |  | Ds Visscherwei | Huisnr. 51 | 205238 | 574288 |  | 0 | OV |  |  | 194575 | 7VVERZKROMSTAF | 6004 | Staal | 4 | 2010-01-01 | 2050-01-01 | enkel | 2050 | 7VVERZKROMSTAF |  | 350 | 160 | 510 | 194576 | SCHR ALBANY MIDI LED | 6004 | 2010-01-01 | 2030-01-01 |  | enkele | 2030 | SCHR ALBANY MIDI LED | 700 | 50 | 750 |  |  |  | 194577 |  | LEDDRIVER DIM | Elektronisch |  | 2010-01-01 | 194578 | 19W ALBANY 16LEDS | 19 | NACHT | DK 03-06 | nacht dim 22:30 - 06:00 | 14 | 100000 | 2010-01-01 | 2034-05-25 | 2034 | 964 | 3135 | 4099 | 13.496 | 43.89 | 57.386 | 0.09 | 5.16
SMA10181 | Binnen bebouwde kom |  | Houtigehage |  | Houtigehage |  | Ds Visscherwei | Huisnr. 65 | 205163 | 574226 |  | 0 | OV |  |  | 194579 | 7VVERZKROMSTAF | 6004 | Staal | 4 | 2010-01-01 | 2050-01-01 | enkel | 2050 | 7VVERZKROMSTAF |  | 350 | 160 | 510 | 194580 | SCHR ALBANY MIDI LED | 6004 | 2010-01-01 | 2030-01-01 |  | enkele | 2030 | SCHR ALBANY MIDI LED | 700 | 50 | 750 |  |  |  | 194581 |  | LEDDRIVER DIM | Elektronisch |  | 2010-01-01 | 194582 | 19W ALBANY 16LEDS | 19 | NACHT | DK 03-06 | nacht dim 22:30 - 06:00 | 14 | 100000 | 2010-01-01 | 2034-05-25 | 2034 | 964 | 3135 | 4099 | 13.496 | 43.89 | 57.386 | 0.09 | 5.16
SMA71411 | Binnen bebouwde kom |  | Nijega |  | Nijega |  | Nije Tikewei | Huisnr. 13 | 198096 | 572879 |  | 0 | OV |  |  | 195091 | 6VVERZKROMSTAF | 6012 | Staal | 4 | 2003-05-22 | 2043-05-22 | enkel | 2043 | 6VVERZKROMSTAF |  | 350 | 160 | 510 | 195092 | SCHR ALBANY MINI | 6012 | 2003-05-22 | 2023-05-22 |  | enkele | 2023 | SCHR ALBANY MIDI LED | 700 | 50 | 750 |  |  |  | 195093 |  | HID AV CDM-70 | conventioneel |  | 2003-05-22 | 195094 | 70W CDM-T 830 | 70 | NACHT | DK 03-06 | - | 80 | 10000 | 2020-11-03 | 2023-04-13 | 2023 | 964 | 3135 | 4099 | 77.12 | 250.8 | 327.92 | 0.09 | 29.51
SMA71412 | Binnen bebouwde kom |  | Nijega |  | Nijega |  | Nije Tikewei | Huisnr. 6 | 198107 | 572853 |  | 0 | OV |  |  | 195095 | 6VVERZKROMSTAF | 6012 | Staal | 4 | 2003-05-22 | 2043-05-22 | enkel | 2043 | 6VVERZKROMSTAF |  | 350 | 160 | 510 | 195096 | SCHR ALBANY MINI | 6012 | 2003-05-22 | 2023-05-22 |  | enkele | 2023 | SCHR ALBANY MIDI LED | 700 | 50 | 750 |  |  |  | 195097 |  | HID AV CDM-70 | conventioneel |  | 2003-05-22 | 195098 | 70W CDM-T 830 | 70 | AVOND | DK 03-07 | - | 80 | 10000 | 2014-11-01 | 2024-03-06 | 2024 | 716 | 354 | 1070 | 57.28 | 28.32 | 85.6 | 0.09 | 7.7
SMA71413 | Binnen bebouwde kom |  | Nijega |  | Nijega |  | Nije Tikewei | Huisnr. 1 | 198105 | 572824 |  | 0 | OV |  |  | 195099 | 6VVERZKROMSTAF | 6012 | Staal | 4 | 2003-05-22 | 2043-05-22 | enkel | 2043 | 6VVERZKROMSTAF |  | 350 | 160 | 510 | 195100 | SCHR ALBANY MINI | 6012 | 2003-05-22 | 2023-05-22 |  | enkele | 2023 | SCHR ALBANY MIDI LED | 700 | 50 | 750 |  |  |  | 195101 |  | HID AV CDM-70 | conventioneel |  | 2003-05-22 | 195102 | 70W CDM-T 830 | 70 | NACHT | DK 03-06 | - | 80 | 10000 | 2022-04-14 | 2024-09-21 | 2024 | 964 | 3135 | 4099 | 77.12 | 250.8 | 327.92 | 0.09 | 29.51
SMA71414 | Binnen bebouwde kom |  | Nijega |  | Nijega |  | Nije Tikewei | Huisnr. 4 | 198116 | 572796 |  | 0 | OV |  |  | 195103 | 6VVERZKROMSTAF | 6012 | Staal | 4 | 2003-05-22 | 2043-05-22 | enkel | 2043 | 6VVERZKROMSTAF |  | 350 | 160 | 510 | 195104 | SCHR ALBANY MINI | 6012 | 2003-05-22 | 2023-05-22 |  | enkele | 2023 | SCHR ALBANY MIDI LED | 700 | 50 | 750 |  |  |  | 195105 |  | HID AV CDM-70 | conventioneel |  | 2003-05-22 | 195106 | 70W CDM-T 830 | 70 | NACHT | DK 03-06 | - | 80 | 10000 | 2022-01-19 | 2024-06-28 | 2024 | 964 | 3135 | 4099 | 77.12 | 250.8 | 327.92 | 0.09 | 29.51
SMA71415 | Binnen bebouwde kom |  | Opeinde |  | Opeinde |  | Leyensloane | Huisnr. 9a | 199823 | 572439 |  | 0 | OV |  |  | 195107 | 5VVERZKROMSTAF | 6009 | Staal | 4 | 2003-08-12 | 2043-08-12 | enkel | 2043 | 5VVERZKROMSTAF |  | 350 | 160 | 510 | 195108 | SCHR ALBANY MINI | 6009 | 2003-08-12 | 2023-08-12 |  | enkele | 2023 | SCHR ALBANY MIDI LED | 700 | 50 | 750 |  |  |  | 195109 |  | Xitanium full programmable 22W max | Elektronisch | 1 | 2003-08-12 | 195110 | Albany ledunit lichtfabriek | 70 | NACHT | DK 03-06 | - | 80 | 100000 | 2022-03-15 | 2046-08-06 | 2046 | 964 | 3135 | 4099 | 77.12 | 250.8 | 327.92 | 0.09 | 29.51
SMA71416 | Binnen bebouwde kom |  | Opeinde |  | Opeinde |  | Leyensloane | Huisnr. 9a | 199824 | 572424 |  | 0 | OV |  |  | 195111 | 5VVERZKROMSTAF | 6009 | Staal | 4 | 2003-08-12 | 2043-08-12 | enkel | 2043 | 5VVERZKROMSTAF |  | 350 | 160 | 510 | 195112 | SCHR ALBANY MINI | 6009 | 2003-08-12 | 2023-08-12 |  | enkele | 2023 | SCHR ALBANY MIDI LED | 700 | 50 | 750 |  |  |  | 195113 |  | Xitanium full programmable 22W max | Elektronisch | 1 | 2003-08-12 | 195114 | Albany ledunit lichtfabriek | 70 | NACHT | DK 03-06 | - | 80 | 100000 | 2022-03-15 | 2046-08-06 | 2046 | 964 | 3135 | 4099 | 77.12 | 250.8 | 327.92 | 0.09 | 29.51
SMA71417 | Binnen bebouwde kom |  | Opeinde |  | Opeinde |  | Leyensloane | Huisnr. 9 | 199817 | 572394 |  | 0 | OV |  |  | 195115 | 5VVERZKROMSTAF | 6009 | Staal | 4 | 2003-08-15 | 2043-08-15 | enkel | 2043 | 5VVERZKROMSTAF |  | 350 | 160 | 510 | 195116 | SCHR ALBANY MINI | 6009 | 2003-08-15 | 2023-08-15 |  | enkele | 2023 | SCHR ALBANY MIDI LED | 700 | 50 | 750 |  |  |  | 195117 |  | Xitanium full programmable 22W max | Elektronisch | 1 | 2003-08-15 | 195118 | Albany ledunit lichtfabriek | 70 | NACHT | DK 03-06 | - | 80 | 100000 | 2022-02-03 | 2046-06-27 | 2046 | 964 | 3135 | 4099 | 77.12 | 250.8 | 327.92 | 0.09 | 29.51
SMA71418 | Binnen bebouwde kom |  | Opeinde |  | Opeinde |  | Leyensloane | Huisnr. 8 | 199809 | 572363 |  | 0 | OV |  |  | 195119 | 5VVERZKROMSTAF | 6009 | Staal | 4 | 2003-08-15 | 2043-08-15 | enkel | 2043 | 5VVERZKROMSTAF |  | 350 | 160 | 510 | 195120 | SCHR ALBANY MINI | 6009 | 2003-08-15 | 2023-08-15 |  | enkele | 2023 | SCHR ALBANY MIDI LED | 700 | 50 | 750 |  |  |  | 195121 |  | Xitanium full programmable 22W max | Elektronisch | 1 | 2003-08-15 | 195122 | Albany ledunit lichtfabriek | 70 | NACHT | DK 03-06 | - | 80 | 100000 | 2022-03-15 | 2046-08-06 | 2046 | 964 | 3135 | 4099 | 77.12 | 250.8 | 327.92 | 0.09 | 29.51
SMA71419 | Binnen bebouwde kom |  | Opeinde |  | Opeinde |  | Leyensloane | Huisnr. 5 | 199799 | 572329 |  | 0 | OV |  |  | 195123 | 5VVERZKROMSTAF | 6009 | Staal | 4 | 2003-08-15 | 2043-08-15 | enkel | 2043 | 5VVERZKROMSTAF |  | 350 | 160 | 510 | 195124 | SCHR ALBANY MINI | 6009 | 2003-08-15 | 2023-08-15 |  | enkele | 2023 | SCHR ALBANY MIDI LED | 700 | 50 | 750 |  |  |  | 195125 |  | Xitanium full programmable 22W max | Elektronisch | 1 | 2003-08-15 | 195126 | Albany ledunit lichtfabriek | 70 | NACHT | DK 03-06 | - | 80 | 100000 | 2022-03-15 | 2046-08-06 | 2046 | 964 | 3135 | 4099 | 77.12 | 250.8 | 327.92 | 0.09 | 29.51
SMA71420 | Binnen bebouwde kom |  | Opeinde |  | Opeinde |  | Leyensloane | Huisnr. 2 | 199791 | 572295 |  | 0 | OV |  |  | 195127 | 5VVERZKROMSTAF | 6009 | Staal | 4 | 2003-08-15 | 2043-08-15 | enkel | 2043 | 5VVERZKROMSTAF |  | 350 | 160 | 510 | 195128 | SCHR ALBANY MINI | 6009 | 2003-08-15 | 2023-08-15 |  | enkele | 2023 | SCHR ALBANY MIDI LED | 700 | 50 | 750 |  |  |  | 195129 |  | Xitanium full programmable 22W max | Elektronisch | 1 | 2003-08-15 | 195130 | Albany ledunit lichtfabriek | 70 | NACHT | DK 03-06 | - | 80 | 100000 | 2022-03-15 | 2046-08-06 | 2046 | 964 | 3135 | 4099 | 77.12 | 250.8 | 327.92 | 0.09 | 29.51
SMA71421 | Binnen bebouwde kom |  | Opeinde |  | Opeinde |  | Leyensloane | Huisnr. 2 | 199783 | 572263 |  | 0 | OV |  |  | 195131 | 5VVERZKROMSTAF | 6009 | Staal | 4 | 2003-08-12 | 2043-08-12 | enkel | 2043 | 5VVERZKROMSTAF |  | 350 | 160 | 510 | 195132 | SCHR ALBANY MINI | 6009 | 2003-08-12 | 2023-08-12 |  | enkele | 2023 | SCHR ALBANY MIDI LED | 700 | 50 | 750 |  |  |  | 195133 |  | Xitanium full programmable 22W max | Elektronisch | 1 | 2003-08-12 | 195134 | Albany ledunit lichtfabriek | 70 | NACHT | DK 03-06 | - | 80 | 100000 | 2022-03-15 | 2046-08-06 | 2046 | 964 | 3135 | 4099 | 77.12 | 250.8 | 327.92 | 0.09 | 29.51
SMA71422 | Binnen bebouwde kom |  | Opeinde |  | Opeinde |  | Iendrachtsingel | Huisnr. 7 | 199853 | 572406 |  | 0 | OV |  |  | 195135 | 5VVERZKROMSTAF | 6009 | Staal | 4 | 2003-08-15 | 2043-08-15 | enkel | 2043 | 5VVERZKROMSTAF |  | 350 | 160 | 510 | 195136 | SCHR ALBANY MINI | 6009 | 2003-08-15 | 2023-08-15 |  | enkele | 2023 | SCHR ALBANY MIDI LED | 700 | 50 | 750 |  |  |  | 195137 |  | Xitanium full programmable 22W max | Elektronisch | 1 | 2003-08-15 | 195138 | Albany ledunit lichtfabriek | 70 | NACHT | DK 03-06 | - | 80 | 100000 | 2022-03-15 | 2046-08-06 | 2046 | 964 | 3135 | 4099 | 77.12 | 250.8 | 327.92 | 0.09 | 29.51
SMA71423 | Binnen bebouwde kom |  | Opeinde |  | Opeinde |  | Iendrachtsingel | Huisnr. 6 | 199843 | 572370 |  | 0 | OV |  |  | 195139 | 5VVERZKROMSTAF | 6009 | Staal | 4 | 2003-08-12 | 2043-08-12 | enkel | 2043 | 5VVERZKROMSTAF |  | 350 | 160 | 510 | 195140 | SCHR ALBANY MINI | 6009 | 2003-08-12 | 2023-08-12 |  | enkele | 2023 | SCHR ALBANY MIDI LED | 700 | 50 | 750 |  |  |  | 195141 |  | Xitanium full programmable 22W max | Elektronisch | 1 | 2003-08-12 | 195142 | Albany ledunit lichtfabriek | 70 | NACHT | DK 03-06 | - | 80 | 100000 | 2022-03-15 | 2046-08-06 | 2046 | 964 | 3135 | 4099 | 77.12 | 250.8 | 327.92 | 0.09 | 29.51
SMA71424 | Binnen bebouwde kom |  | Opeinde |  | Opeinde |  | Iendrachtsingel | Huisnr. 3 | 199831 | 572326 |  | 0 | OV |  |  | 195143 | 5VVERZKROMSTAF | 6009 | Staal | 4 | 2003-08-12 | 2043-08-12 | enkel | 2043 | 5VVERZKROMSTAF |  | 350 | 160 | 510 | 195144 | SCHR ALBANY MINI | 6009 | 2003-08-12 | 2023-08-12 |  | enkele | 2023 | SCHR ALBANY MIDI LED | 700 | 50 | 750 |  |  |  | 195145 |  | Xitanium full programmable 22W max | Elektronisch | 1 | 2003-08-12 | 195146 | Albany ledunit lichtfabriek | 70 | NACHT | DK 03-06 | - | 80 | 100000 | 2022-03-15 | 2046-08-06 | 2046 | 964 | 3135 | 4099 | 77.12 | 250.8 | 327.92 | 0.09 | 29.51
SMA71425 | Binnen bebouwde kom |  | Opeinde |  | Opeinde |  | Iendrachtsingel | Huisnr. 1 | 199821 | 572288 |  | 0 | OV |  |  | 195147 | 5VVERZKROMSTAF | 6009 | Staal | 4 | 2003-08-12 | 2043-08-12 | enkel | 2043 | 5VVERZKROMSTAF |  | 350 | 160 | 510 | 195148 | SCHR ALBANY MINI | 6009 | 2003-08-12 | 2023-08-12 |  | enkele | 2023 | SCHR ALBANY MIDI LED | 700 | 50 | 750 |  |  |  | 195149 |  | Xitanium full programmable 22W max | Elektronisch | 1 | 2003-08-12 | 195150 | Albany ledunit lichtfabriek | 70 | NACHT | DK 03-06 | - | 80 | 100000 | 2022-03-15 | 2046-08-06 | 2046 | 964 | 3135 | 4099 | 77.12 | 250.8 | 327.92 | 0.09 | 29.51
SMA71426 | Binnen bebouwde kom |  | Opeinde |  | Opeinde |  | Iendrachtsingel | Huisnr. 1 | 199812 | 572250 |  | 0 | OV |  |  | 195151 | 5VVERZKROMSTAF | 6009 | Staal | 4 | 2003-08-12 | 2043-08-12 | enkel | 2043 | 5VVERZKROMSTAF |  | 350 | 160 | 510 | 195152 | SCHR ALBANY MINI | 6009 | 2003-08-12 | 2023-08-12 |  | enkele | 2023 | SCHR ALBANY MIDI LED | 700 | 50 | 750 |  |  |  | 195153 |  | Xitanium full programmable 22W max | Elektronisch | 1 | 2003-08-12 | 195154 | Albany ledunit lichtfabriek | 70 | NACHT | DK 03-06 | - | 80 | 100000 | 2022-03-15 | 2046-08-06 | 2046 | 964 | 3135 | 4099 | 77.12 | 250.8 | 327.92 | 0.09 | 29.51
SMA71427 | Binnen bebouwde kom |  | Opeinde |  | Opeinde |  | Kanaelsloane | Huisnr. 1 | 199806 | 572206 |  | 0 | OV |  |  | 195155 | 5VVERZKROMSTAF | 6009 | Staal | 4 | 2003-08-15 | 2043-08-15 | enkel | 2043 | 5VVERZKROMSTAF |  | 350 | 160 | 510 | 195156 | SCHR ALBANY MINI | 6009 | 2003-08-15 | 2023-08-15 |  | enkele | 2023 | SCHR ALBANY MIDI LED | 700 | 50 | 750 |  |  |  | 195157 |  | Xitanium full programmable 22W max | Elektronisch | 1 | 2003-08-15 | 195158 | Albany ledunit lichtfabriek | 70 | NACHT | DK 03-06 | - | 80 | 100000 | 2022-03-15 | 2046-08-06 | 2046 | 964 | 3135 | 4099 | 77.12 | 250.8 | 327.92 | 0.09 | 29.51
SMA71428 | Binnen bebouwde kom |  | Opeinde |  | Opeinde |  | Kanaelsloane | Huisnr. 1 | 199803 | 572171 |  | 0 | OV |  |  | 195159 | 5VVERZKROMSTAF | 6009 | Staal | 4 | 2003-08-15 | 2043-08-15 | enkel | 2043 | 5VVERZKROMSTAF |  | 350 | 160 | 510 | 195160 | SCHR ALBANY MINI | 6009 | 2003-08-15 | 2023-08-15 |  | enkele | 2023 | SCHR ALBANY MIDI LED | 700 | 50 | 750 |  |  |  | 195161 |  | Xitanium full programmable 22W max | Elektronisch | 1 | 2003-08-15 | 195162 | Albany ledunit lichtfabriek | 70 | NACHT | DK 03-06 | - | 80 | 100000 | 2022-03-15 | 2046-08-06 | 2046 | 964 | 3135 | 4099 | 77.12 | 250.8 | 327.92 | 0.09 | 29.51
SMA71429 | Binnen bebouwde kom |  | Opeinde |  | Opeinde |  | Kanaelsloane | Huisnr. 5 | 199801 | 572139 |  | 0 | OV |  |  | 195163 | 5VVERZKROMSTAF | 6009 | Staal | 4 | 2003-08-12 | 2043-08-12 | enkel | 2043 | 5VVERZKROMSTAF |  | 350 | 160 | 510 | 195164 | SCHR ALBANY MINI | 6009 | 2003-08-12 | 2023-08-12 |  | enkele | 2023 | SCHR ALBANY MIDI LED | 700 | 50 | 750 |  |  |  | 195165 |  | Xitanium full programmable 22W max | Elektronisch | 1 | 2003-08-12 | 195166 | Albany ledunit lichtfabriek | 70 | NACHT | DK 03-06 | - | 80 | 100000 | 2022-03-15 | 2046-08-06 | 2046 | 964 | 3135 | 4099 | 77.12 | 250.8 | 327.92 | 0.09 | 29.51
SMA71430 | Binnen bebouwde kom |  | Opeinde |  | Opeinde |  | Kanaelsloane | Huisnr. 5 | 199799 | 572114 |  | 0 | OV |  |  | 195167 | 5VVERZKROMSTAF | 6009 | Staal | 4 | 2003-08-12 | 2043-08-12 | enkel | 2043 | 5VVERZKROMSTAF |  | 350 | 160 | 510 | 195168 | SCHR ALBANY MINI | 6009 | 2003-08-12 | 2023-08-12 |  | enkele | 2023 | SCHR ALBANY MIDI LED | 700 | 50 | 750 |  |  |  | 195169 |  | Xitanium full programmable 22W max | Elektronisch | 1 | 2003-08-12 | 195170 | Albany ledunit lichtfabriek | 70 | NACHT | DK 03-06 | - | 80 | 100000 | 2022-03-15 | 2046-08-06 | 2046 | 964 | 3135 | 4099 | 77.12 | 250.8 | 327.92 | 0.09 | 29.51
SMA71431 | Binnen bebouwde kom |  | Opeinde |  | Opeinde |  | Kanaelsloane | Huisnr. 9 | 199796 | 572081 |  | 0 | OV |  |  | 195171 | 5VVERZKROMSTAF | 6009 | Staal | 4 | 2003-08-15 | 2043-08-15 | enkel | 2043 | 5VVERZKROMSTAF |  | 350 | 160 | 510 | 195172 | SCHR ALBANY MINI | 6009 | 2003-08-15 | 2023-08-15 |  | enkele | 2023 | SCHR ALBANY MIDI LED | 700 | 50 | 750 |  |  |  | 195173 |  | Xitanium full programmable 22W max | Elektronisch | 1 | 2003-08-15 | 195174 | Albany ledunit lichtfabriek | 70 | NACHT | DK 03-06 | - | 80 | 100000 | 2022-03-15 | 2046-08-06 | 2046 | 964 | 3135 | 4099 | 77.12 | 250.8 | 327.92 | 0.09 | 29.51
SMA71432 | Binnen bebouwde kom |  | Opeinde |  | Opeinde |  | Kanaelsloane | Huisnr. 13 | 199792 | 572048 |  | 0 | OV |  |  | 195175 | 5VVERZKROMSTAF | 6009 | Staal | 4 | 2003-08-15 | 2043-08-15 | enkel | 2043 | 5VVERZKROMSTAF |  | 350 | 160 | 510 | 195176 | SCHR ALBANY MINI | 6009 | 2003-08-15 | 2023-08-15 |  | enkele | 2023 | SCHR ALBANY MIDI LED | 700 | 50 | 750 |  |  |  | 195177 |  | Xitanium full programmable 22W max | Elektronisch | 1 | 2003-08-15 | 195178 | Albany ledunit lichtfabriek | 70 | NACHT | DK 03-06 | - | 80 | 100000 | 2022-03-15 | 2046-08-06 | 2046 | 964 | 3135 | 4099 | 77.12 | 250.8 | 327.92 | 0.09 | 29.51
SMA71433 | Binnen bebouwde kom |  | Opeinde |  | Opeinde |  | Kanaelsloane | Huisnr. 16 | 199788 | 572013 |  | 0 | OV |  |  | 195179 | 5VVERZKROMSTAF | 6009 | Staal | 4 | 2003-08-15 | 2043-08-15 | enkel | 2043 | 5VVERZKROMSTAF |  | 350 | 160 | 510 | 195180 | SCHR ALBANY MINI | 6009 | 2003-08-15 | 2023-08-15 |  | enkele | 2023 | SCHR ALBANY MIDI LED | 700 | 50 | 750 |  |  |  | 195181 |  | Xitanium full programmable 22W max | Elektronisch | 1 | 2003-08-15 | 195182 | Albany ledunit lichtfabriek | 70 | NACHT | DK 03-06 | - | 80 | 100000 | 2022-03-15 | 2046-08-06 | 2046 | 964 | 3135 | 4099 | 77.12 | 250.8 | 327.92 | 0.09 | 29.51
SMA71434 | Binnen bebouwde kom |  | Opeinde |  | Opeinde |  | Kanaelsloane | Huisnr. 18 | 199787 | 571981 |  | 0 | OV |  |  | 195183 | 5VVERZKROMSTAF | 6009 | Staal | 4 | 2003-08-15 | 2043-08-15 | enkel | 2043 | 5VVERZKROMSTAF |  | 350 | 160 | 510 | 195184 | SCHR ALBANY MINI | 6009 | 2003-08-15 | 2023-08-15 |  | enkele | 2023 | SCHR ALBANY MIDI LED | 700 | 50 | 750 |  |  |  | 195185 |  | Xitanium full programmable 22W max | Elektronisch | 1 | 2003-08-15 | 195186 | Albany ledunit lichtfabriek | 70 | NACHT | DK 03-06 | - | 80 | 100000 | 2022-03-15 | 2046-08-06 | 2046 | 964 | 3135 | 4099 | 77.12 | 250.8 | 327.92 | 0.09 | 29.51
SMA71435 | Binnen bebouwde kom |  | Opeinde |  | Opeinde |  | Kanaelsloane | Huisnr. 19 | 199782 | 571951 |  | 0 | OV |  |  | 195187 | 5VVERZKROMSTAF | 6009 | Staal | 4 | 2003-08-15 | 2043-08-15 | enkel | 2043 | 5VVERZKROMSTAF |  | 350 | 160 | 510 | 195188 | SCHR ALBANY MINI | 6009 | 2003-08-15 | 2023-08-15 |  | enkele | 2023 | SCHR ALBANY MIDI LED | 700 | 50 | 750 |  |  |  | 195189 |  | Xitanium full programmable 22W max | Elektronisch | 1 | 2003-08-15 | 195190 | Albany ledunit lichtfabriek | 70 | NACHT | DK 03-06 | - | 80 | 100000 | 2022-03-15 | 2046-08-06 | 2046 | 964 | 3135 | 4099 | 77.12 | 250.8 | 327.92 | 0.09 | 29.51
SMA71436 | Binnen bebouwde kom |  | Opeinde |  | Opeinde |  | Kanaelsloane | Huisnr. 23 | 199779 | 571918 |  | 0 | OV |  |  | 195191 | 5VVERZKROMSTAF | 6009 | Staal | 4 | 2003-08-15 | 2043-08-15 | enkel | 2043 | 5VVERZKROMSTAF |  | 350 | 160 | 510 | 195192 | SCHR ALBANY MINI | 6009 | 2003-08-15 | 2023-08-15 |  | enkele | 2023 | SCHR ALBANY MIDI LED | 700 | 50 | 750 |  |  |  | 195193 |  | Xitanium full programmable 22W max | Elektronisch | 1 | 2003-08-15 | 195194 | Albany ledunit lichtfabriek | 70 | NACHT | DK 03-06 | - | 80 | 100000 | 2022-03-15 | 2046-08-06 | 2046 | 964 | 3135 | 4099 | 77.12 | 250.8 | 327.92 | 0.09 | 29.51
SMA71437 | Binnen bebouwde kom |  | Opeinde |  | Opeinde |  | Kanaelsloane | Huisnr. 25 | 199775 | 571886 |  | 0 | OV |  |  | 195195 | 5VVERZKROMSTAF | 6009 | Staal | 4 | 2003-08-15 | 2043-08-15 | enkel | 2043 | 5VVERZKROMSTAF |  | 350 | 160 | 510 | 195196 | SCHR ALBANY MINI | 6009 | 2003-08-15 | 2023-08-15 |  | enkele | 2023 | SCHR ALBANY MIDI LED | 700 | 50 | 750 |  |  |  | 195197 |  | Xitanium full programmable 22W max | Elektronisch | 1 | 2003-08-15 | 195198 | Albany ledunit lichtfabriek | 70 | NACHT | DK 03-06 | - | 80 | 100000 | 2022-03-15 | 2046-08-06 | 2046 | 964 | 3135 | 4099 | 77.12 | 250.8 | 327.92 | 0.09 | 29.51
SMA71438 | Binnen bebouwde kom |  | Opeinde |  | Opeinde |  | Kanaelsloane | Huisnr. 28 | 199772 | 571853 |  | 0 | OV |  |  | 195199 | 5VVERZKROMSTAF | 6009 | Staal | 4 | 2003-08-15 | 2043-08-15 | enkel | 2043 | 5VVERZKROMSTAF |  | 350 | 160 | 510 | 195200 | SCHR ALBANY MINI | 6009 | 2003-08-15 | 2023-08-15 |  | enkele | 2023 | SCHR ALBANY MIDI LED | 700 | 50 | 750 |  |  |  | 195201 |  | Xitanium full programmable 22W max | Elektronisch | 1 | 2003-08-15 | 195202 | Albany ledunit lichtfabriek | 70 | NACHT | DK 03-06 | - | 80 | 100000 | 2022-03-15 | 2046-08-06 | 2046 | 964 | 3135 | 4099 | 77.12 | 250.8 | 327.92 | 0.09 | 29.51
SMA71439 | Binnen bebouwde kom |  | Opeinde |  | Opeinde |  | Kanaelsloane | Huisnr. 31 | 199768 | 571817 |  | 0 | OV |  |  | 195203 | 5VVERZKROMSTAF | 6009 | Staal | 4 | 2003-08-15 | 2043-08-15 | enkel | 2043 | 5VVERZKROMSTAF |  | 350 | 160 | 510 | 195204 | SCHR ALBANY MINI | 6009 | 2003-08-15 | 2023-08-15 |  | enkele | 2023 | SCHR ALBANY MIDI LED | 700 | 50 | 750 |  |  |  | 195205 |  | Xitanium full programmable 22W max | Elektronisch | 1 | 2003-08-15 | 195206 | Albany ledunit lichtfabriek | 70 | NACHT | DK 03-06 | - | 80 | 100000 | 2022-03-15 | 2046-08-06 | 2046 | 964 | 3135 | 4099 | 77.12 | 250.8 | 327.92 | 0.09 | 29.51
SMA71440 | Binnen bebouwde kom |  | Opeinde |  | Opeinde |  | Kanaelsloane | Huisnr. 34 | 199765 | 571789 |  | 0 | OV |  |  | 195207 | 5VVERZKROMSTAF | 6009 | Staal | 4 | 2003-08-15 | 2043-08-15 | enkel | 2043 | 5VVERZKROMSTAF |  | 350 | 160 | 510 | 195208 | SCHR ALBANY MINI | 6009 | 2003-08-15 | 2023-08-15 |  | enkele | 2023 | SCHR ALBANY MIDI LED | 700 | 50 | 750 |  |  |  | 195209 |  | Xitanium full programmable 22W max | Elektronisch | 1 | 2003-08-15 | 195210 | Albany ledunit lichtfabriek | 70 | NACHT | DK 03-06 | - | 80 | 100000 | 2022-03-15 | 2046-08-06 | 2046 | 964 | 3135 | 4099 | 77.12 | 250.8 | 327.92 | 0.09 | 29.51
SMA71441 | Binnen bebouwde kom |  | Opeinde |  | Opeinde |  | Kanaelsloane | Huisnr. 35 | 199761 | 571754 |  | 0 | OV |  |  | 195211 | 5VVERZKROMSTAF | 6009 | Staal | 4 | 2003-08-15 | 2043-08-15 | enkel | 2043 | 5VVERZKROMSTAF |  | 350 | 160 | 510 | 195212 | SCHR ALBANY MINI | 6009 | 2003-08-15 | 2023-08-15 |  | enkele | 2023 | SCHR ALBANY MIDI LED | 700 | 50 | 750 |  |  |  | 195213 |  | Xitanium full programmable 22W max | Elektronisch | 1 | 2003-08-15 | 195214 | Albany ledunit lichtfabriek | 70 | NACHT | DK 03-06 | - | 80 | 100000 | 2022-03-15 | 2046-08-06 | 2046 | 964 | 3135 | 4099 | 77.12 | 250.8 | 327.92 | 0.09 | 29.51
SMA71448 | Binnen bebouwde kom |  | Drachtstercompagnie |  | Drachtstercompagnie |  | De Feart | Huisnr. 2a | 205715 | 572289 |  | 0 | OV |  |  | 195223 | 4VPTVERZ76 | 3007 | Staal | 4 | 2003-06-24 | 2043-06-24 | enkel | 2043 | '4M PT PMF 1701733PJ | 300 | 350 | 125 | 775 | 195224 | SCHR ALBANY MINI | 3007 | 2003-06-24 | 2023-06-24 |  | enkele | 2023 | SCHR ALBANY MIDI LED | 700 | 50 | 750 |  |  |  | 195225 |  | HID-PV 70 /S SON/CDO |  |  | 2003-06-24 | 195226 | 70W SON-T PLUS | 70 | NACHT | DK 03-06 | - | 80 | 16000 | 2003-06-24 | 2007-05-19 | 2007 | 964 | 3135 | 4099 | 77.12 | 250.8 | 327.92 | 0.09 | 29.51
SMA71472 | Buiten bebouwde kom |  | De Wilgen |  | De Wilgen |  | Drachtster Heawei | - | 198499 | 568194 |  | 0 | OV |  |  | 195303 | 5.5VVERZ KROMSTAF | 6012 | Staal | 4 | 2004-02-26 | 2044-02-26 | enkel | 2044 | 5.5VVERZ KROMSTAF |  | 350 | 160 | 510 | 195304 | SCHR ALBANY MINI | 6012 | 2004-02-26 | 2024-02-26 |  | enkele | 2024 | SCHR ALBANY MIDI LED | 700 | 50 | 750 |  |  |  | 195305 |  | HID-PV 70 /S SON/CDO |  |  | 2004-02-26 | 195306 | 70W SON-T PLUS | 70 | NACHT | DK 03-06 | - | 80 | 16000 | 2004-02-26 | 2008-01-21 | 2008 | 964 | 3135 | 4099 | 77.12 | 250.8 | 327.92 | 0.09 | 29.51
SMA71473 | Binnen bebouwde kom |  | De Wilgen |  | De Wilgen |  | Drachtster Heawei | Huisnr. 8 | 198471 | 568206 |  | 0 | OV |  |  | 195307 | 5.5VVERZ KROMSTAF | 6012 | Staal | 4 | 2004-02-26 | 2044-02-26 | enkel | 2044 | 5.5VVERZ KROMSTAF |  | 350 | 160 | 510 | 195308 | SCHR ALBANY MINI | 6012 | 2004-02-26 | 2024-02-26 |  | enkele | 2024 | SCHR ALBANY MIDI LED | 700 | 50 | 750 |  |  |  | 195309 |  | HID AV CDM-70 |  |  | 2004-02-26 | 195310 | 70W CDM-T 830 | 70 | NACHT | DK 03-06 | - | 80 | 10000 | 2019-01-22 | 2021-07-01 | 2021 | 964 | 3135 | 4099 | 77.12 | 250.8 | 327.92 | 0.09 | 29.51
SMA71475 | Binnen bebouwde kom |  | De Wilgen |  | De Wilgen |  | Drachtster Heawei | Huisnr. 12 | 198415 | 568239 |  | 0 | OV |  |  | 195311 | 5.5VVERZ KROMSTAF | 6012 | Staal | 4 | 2004-02-26 | 2044-02-26 | enkel | 2044 | 5.5VVERZ KROMSTAF |  | 350 | 160 | 510 | 195312 | SCHR ALBANY MINI | 6012 | 2004-02-26 | 2024-02-26 |  | enkele | 2024 | SCHR ALBANY MIDI LED | 700 | 50 | 750 |  |  |  | 195313 |  | HID-PV 70 /S SON/CDO |  |  | 2004-02-26 | 195314 | 70W SON-T PLUS | 70 | NACHT | DK 03-06 | - | 80 | 16000 | 2020-01-27 | 2023-12-22 | 2023 | 964 | 3135 | 4099 | 77.12 | 250.8 | 327.92 | 0.09 | 29.51
SMA71476 | Binnen bebouwde kom |  | De Wilgen |  | De Wilgen |  | Drachtster Heawei | - | 198386 | 568253 |  | 0 | OV |  |  | 195315 | 5.5VVERZ KROMSTAF | 6012 | Staal | 4 | 2004-02-26 | 2044-02-26 | enkel | 2044 | 5.5VVERZ KROMSTAF |  | 350 | 160 | 510 | 195316 | SCHR ALBANY MINI | 6012 | 2004-02-26 | 2024-02-26 |  | enkele | 2024 | SCHR ALBANY MIDI LED | 700 | 50 | 750 |  |  |  | 195317 |  | HID-PV 70 /S SON/CDO |  |  | 2004-02-26 | 195318 | 70W SON-T PLUS | 70 | NACHT | DK 03-06 | - | 80 | 16000 | 2004-02-26 | 2008-01-21 | 2008 | 964 | 3135 | 4099 | 77.12 | 250.8 | 327.92 | 0.09 | 29.51
SMA71478 | Binnen bebouwde kom |  | De Wilgen |  | De Wilgen |  | Drachtster Heawei | Huisnr. 15 | 198321 | 568269 |  | 0 | OV |  |  | 195319 | 5.5VVERZ KROMSTAF | 6012 | Staal | 4 | 2004-02-26 | 2044-02-26 | enkel | 2044 | 5.5VVERZ KROMSTAF |  | 350 | 160 | 510 | 195320 | SCHR ALBANY MINI | 6012 | 2004-02-26 | 2024-02-26 |  | enkele | 2024 | SCHR ALBANY MIDI LED | 700 | 50 | 750 |  |  |  | 195321 |  | HID-PV 70 /S SON/CDO |  |  | 2004-02-26 | 195322 | 70W SON-T PLUS | 70 | NACHT | DK 03-06 | - | 80 | 16000 | 2004-02-26 | 2008-01-21 | 2008 | 964 | 3135 | 4099 | 77.12 | 250.8 | 327.92 | 0.09 | 29.51
SMA71479 | Binnen bebouwde kom |  | De Wilgen |  | De Wilgen |  | Drachtster Heawei | Huisnr. 24 | 198290 | 568273 |  | 0 | OV |  |  | 195323 | 5.5VVERZ KROMSTAF | 6012 | Staal | 4 | 2004-02-26 | 2044-02-26 | enkel | 2044 | 5.5VVERZ KROMSTAF |  | 350 | 160 | 510 | 195324 | SCHR ALBANY MINI | 6012 | 2004-02-26 | 2024-02-26 |  | enkele | 2024 | SCHR ALBANY MIDI LED | 700 | 50 | 750 |  |  |  | 195325 |  | HID-PV 70 /S SON/CDO |  |  | 2004-02-26 | 195326 | 70W SON-T PLUS | 70 | NACHT | DK 03-06 | - | 80 | 16000 | 2004-02-26 | 2008-01-21 | 2008 | 964 | 3135 | 4099 | 77.12 | 250.8 | 327.92 | 0.09 | 29.51
SMA71480 | Binnen bebouwde kom |  | De Wilgen |  | De Wilgen |  | Drachtster Heawei | Huisnr. 26 | 198261 | 568261 |  | 0 | OV |  |  | 195327 | 5.5VVERZ KROMSTAF | 6012 | Staal | 4 | 2004-02-26 | 2044-02-26 | enkel | 2044 | 5.5VVERZ KROMSTAF |  | 350 | 160 | 510 | 195328 | SCHR ALBANY MINI | 6012 | 2004-02-26 | 2024-02-26 |  | enkele | 2024 | SCHR ALBANY MIDI LED | 700 | 50 | 750 |  |  |  | 195329 |  | HID-PV 70 /S SON/CDO |  |  | 2004-02-26 | 195330 | 70W SON-T PLUS | 70 | NACHT | DK 03-06 | - | 80 | 16000 | 2004-02-26 | 2008-01-21 | 2008 | 964 | 3135 | 4099 | 77.12 | 250.8 | 327.92 | 0.09 | 29.51
SMA71482 | Binnen bebouwde kom |  | De Wilgen |  | De Wilgen |  | Drachtster Heawei | Huisnr. 32 | 198205 | 568227 |  | 0 | OV |  |  | 195331 | 5.5VVERZ KROMSTAF | 6012 | Staal | 4 | 2004-02-26 | 2044-02-26 | enkel | 2044 | 5.5VVERZ KROMSTAF |  | 350 | 160 | 510 | 195332 | SCHR ALBANY MINI | 6012 | 2004-02-26 | 2024-02-26 |  | enkele | 2024 | SCHR ALBANY MIDI LED | 700 | 50 | 750 |  |  |  | 195333 |  | HID-PV 70 /S SON/CDO |  |  | 2004-02-26 | 195334 | 70W SON-T PLUS | 70 | NACHT | DK 03-06 | - | 80 | 16000 | 2004-02-26 | 2008-01-21 | 2008 | 964 | 3135 | 4099 | 77.12 | 250.8 | 327.92 | 0.09 | 29.51
SMA71483 | Binnen bebouwde kom |  | De Wilgen |  | De Wilgen |  | Drachtster Heawei | Huisnr. 34 | 198177 | 568210 |  | 0 | OV |  |  | 195335 | 5.5VVERZ KROMSTAF | 6012 | Staal | 4 | 2004-02-26 | 2044-02-26 | enkel | 2044 | 5.5VVERZ KROMSTAF |  | 350 | 160 | 510 | 195336 | SCHR ALBANY MINI | 6012 | 2004-02-26 | 2024-02-26 |  | enkele | 2024 | SCHR ALBANY MIDI LED | 700 | 50 | 750 |  |  |  | 195337 |  | HID-PV 70 /S SON/CDO |  |  | 2004-02-26 | 195338 | 70W SON-T PLUS | 70 | NACHT | DK 03-06 | - | 80 | 16000 | 2004-02-26 | 2008-01-21 | 2008 | 964 | 3135 | 4099 | 77.12 | 250.8 | 327.92 | 0.09 | 29.51
SMA71485 | Binnen bebouwde kom |  | De Wilgen |  | De Wilgen |  | Drachtster Heawei | Huisnr. 36B | 198124 | 568178 |  | 0 | OV |  |  | 195339 | 5.5VVERZ KROMSTAF | 6012 | Staal | 4 | 2004-02-26 | 2044-02-26 | enkel | 2044 | 5.5VVERZ KROMSTAF |  | 350 | 160 | 510 | 195340 | SCHR ALBANY MINI | 6012 | 2004-02-26 | 2024-02-26 |  | enkele | 2024 | SCHR ALBANY MIDI LED | 700 | 50 | 750 |  |  |  | 195341 |  | HID-PV 70 /S SON/CDO |  |  | 2004-02-26 | 195342 | 70W SON-T PLUS | 70 | NACHT | DK 03-06 | - | 80 | 16000 | 2004-02-26 | 2008-01-21 | 2008 | 964 | 3135 | 4099 | 77.12 | 250.8 | 327.92 | 0.09 | 29.51
SMA71486 | Binnen bebouwde kom |  | De Wilgen |  | De Wilgen |  | Drachtster Heawei | Huisnr. 40 | 198096 | 568161 |  | 0 | OV |  |  | 195343 | 5.5VVERZ KROMSTAF | 6012 | Staal | 4 | 2004-02-26 | 2044-02-26 | enkel | 2044 | 5.5VVERZ KROMSTAF |  | 350 | 160 | 510 | 195344 | SCHR ALBANY MINI | 6012 | 2004-02-26 | 2024-02-26 |  | enkele | 2024 | SCHR ALBANY MIDI LED | 700 | 50 | 750 |  |  |  | 195345 |  | HID-PV 70 /S SON/CDO |  |  | 2004-02-26 | 195346 | 70W SON-T PLUS | 70 | NACHT | DK 03-06 | - | 80 | 16000 | 2004-02-26 | 2008-01-21 | 2008 | 964 | 3135 | 4099 | 77.12 | 250.8 | 327.92 | 0.09 | 29.51
SMA71487 | Binnen bebouwde kom |  | De Wilgen |  | De Wilgen |  | Drachtster Heawei | Huisnr. 40b | 198071 | 568146 |  | 0 | OV |  |  | 195347 | 5.5VVERZ KROMSTAF | 6012 | Staal | 4 | 2004-02-26 | 2044-02-26 | enkel | 2044 | 5.5VVERZ KROMSTAF |  | 350 | 160 | 510 | 195348 | SCHR ALBANY MINI | 6012 | 2004-02-26 | 2024-02-26 |  | enkele | 2024 | SCHR ALBANY MIDI LED | 700 | 50 | 750 |  |  |  | 195349 |  | HID-PV 70 /S SON/CDO |  |  | 2004-02-26 | 195350 | 70W SON-T PLUS | 70 | NACHT | DK 03-06 | - | 80 | 16000 | 2004-02-26 | 2008-01-21 | 2008 | 964 | 3135 | 4099 | 77.12 | 250.8 | 327.92 | 0.09 | 29.51
SMA71489 | Binnen bebouwde kom |  | De Wilgen |  | De Wilgen |  | Drachtster Heawei | Huisnr. 44 | 198015 | 568111 |  | 0 | OV |  |  | 195351 | 5.5VVERZ KROMSTAF | 6012 | Staal | 4 | 2004-02-26 | 2044-02-26 | enkel | 2044 | 5.5VVERZ KROMSTAF |  | 350 | 160 | 510 | 195352 | SCHR ALBANY MINI | 6012 | 2004-02-26 | 2024-02-26 |  | enkele | 2024 | SCHR ALBANY MIDI LED | 700 | 50 | 750 |  |  |  | 195353 |  | HID-PV 70 /S SON/CDO |  |  | 2004-02-26 | 195354 | 70W SON-T PLUS | 70 | NACHT | DK 03-06 | - | 80 | 16000 | 2004-02-26 | 2008-01-21 | 2008 | 964 | 3135 | 4099 | 77.12 | 250.8 | 327.92 | 0.09 | 29.51
SMA71490 | Binnen bebouwde kom |  | De Wilgen |  | De Wilgen |  | Drachtster Heawei | Huisnr. 46 | 197985 | 568093 |  | 0 | OV |  |  | 195355 | 5.5VVERZ KROMSTAF | 6012 | Staal | 4 | 2004-02-26 | 2044-02-26 | enkel | 2044 | 5.5VVERZ KROMSTAF |  | 350 | 160 | 510 | 195356 | SCHR ALBANY MINI | 6012 | 2012-12-18 | 2032-12-18 |  | enkele | 2032 | SCHR ALBANY MIDI LED | 700 | 50 | 750 |  |  |  | 195357 |  | HID AV CDM-70 |  |  | 2012-12-18 | 195358 | 35W CDM-T 830 | 70 | NACHT | DK 03-06 | - | 80 | 10000 | 2022-09-19 | 2025-02-26 | 2025 | 964 | 3135 | 4099 | 77.12 | 250.8 | 327.92 | 0.09 | 29.51
SMA71492 | Binnen bebouwde kom |  | De Wilgen |  | De Wilgen |  | Drachtster Heawei | Huisnr. 43 | 197933 | 568059 |  | 0 | OV |  |  | 195359 | 5.5VVERZ KROMSTAF | 6012 | Staal | 4 | 2004-02-26 | 2044-02-26 | enkel | 2044 | 5.5VVERZ KROMSTAF |  | 350 | 160 | 510 | 195360 | SCHR ALBANY MINI | 6012 | 2004-02-26 | 2024-02-26 |  | enkele | 2024 | SCHR ALBANY MIDI LED | 700 | 50 | 750 |  |  |  | 195361 |  | HID-PV 70 /S SON/CDO |  |  | 2004-02-26 | 195362 | 70W SON-T PLUS | 70 | NACHT | DK 03-06 | - | 80 | 16000 | 2004-02-26 | 2008-01-21 | 2008 | 964 | 3135 | 4099 | 77.12 | 250.8 | 327.92 | 0.09 | 29.51
SMA71493 | Binnen bebouwde kom |  | De Wilgen |  | De Wilgen |  | Drachtster Heawei | Huisnr. 52 | 197906 | 568042 |  | 0 | OV |  |  | 195363 | 5.5VVERZ KROMSTAF | 6012 | Staal | 4 | 2004-02-26 | 2044-02-26 | enkel | 2044 | 5.5VVERZ KROMSTAF |  | 350 | 160 | 510 | 195364 | SCHR ALBANY MINI | 6012 | 2004-02-26 | 2024-02-26 |  | enkele | 2024 | SCHR ALBANY MIDI LED | 700 | 50 | 750 |  |  |  | 195365 |  | HID-PV 70 /S SON/CDO |  |  | 2004-02-26 | 195366 | 70W SON-T PLUS | 70 | NACHT | DK 03-06 | - | 80 | 16000 | 2004-02-26 | 2008-01-21 | 2008 | 964 | 3135 | 4099 | 77.12 | 250.8 | 327.92 | 0.09 | 29.51
SMA71494 | Binnen bebouwde kom |  | De Wilgen |  | De Wilgen |  | Drachtster Heawei | Huisnr. 54 | 197878 | 568024 |  | 0 | OV |  |  | 195367 | 5.5VVERZ KROMSTAF | 6012 | Staal | 4 | 2004-02-26 | 2044-02-26 | enkel | 2044 | 5.5VVERZ KROMSTAF |  | 350 | 160 | 510 | 195368 | SCHR ALBANY MINI | 6012 | 2004-02-26 | 2024-02-26 |  | enkele | 2024 | SCHR ALBANY MIDI LED | 700 | 50 | 750 |  |  |  | 195369 |  | HID-PV 70 /S SON/CDO |  |  | 2004-02-26 | 195370 | 70W SON-T PLUS | 70 | NACHT | DK 03-06 | - | 80 | 16000 | 2004-02-26 | 2008-01-21 | 2008 | 964 | 3135 | 4099 | 77.12 | 250.8 | 327.92 | 0.09 | 29.51
SMA71496 | Binnen bebouwde kom |  | De Wilgen |  | De Wilgen |  | Drachtster Heawei | - | 197823 | 567990 |  | 0 | OV |  |  | 195371 | 5.5VVERZ KROMSTAF | 6012 | Staal | 4 | 2004-02-26 | 2044-02-26 | enkel | 2044 | 5.5VVERZ KROMSTAF |  | 350 | 160 | 510 | 195372 | SCHR ALBANY MINI | 6012 | 2004-02-26 | 2024-02-26 |  | enkele | 2024 | SCHR ALBANY MIDI LED | 700 | 50 | 750 |  |  |  | 195373 |  | HID-PV 70 /S SON/CDO |  |  | 2004-02-26 | 195374 | 70W SON-T PLUS | 70 | NACHT | DK 03-06 | - | 80 | 16000 | 2021-09-21 | 2025-08-16 | 2025 | 964 | 3135 | 4099 | 77.12 | 250.8 | 327.92 | 0.09 | 29.51
SMA71497 | Buiten bebouwde kom |  | De Wilgen |  | De Wilgen |  | Drachtster Heawei | Huisnr. 58 | 197793 | 567970 |  | 0 | OV |  |  | 195375 | 5.5VVERZ KROMSTAF | 6012 | Staal | 4 | 2004-02-26 | 2044-02-26 | enkel | 2044 | 5.5VVERZ KROMSTAF |  | 350 | 160 | 510 | 195376 | SCHR ALBANY MINI | 6012 | 2004-02-26 | 2024-02-26 |  | enkele | 2024 | SCHR ALBANY MIDI LED | 700 | 50 | 750 |  |  |  | 195377 |  | HID-PV 70 /S SON/CDO |  |  | 2004-02-26 | 195378 | 70W SON-T PLUS | 70 | NACHT | DK 03-06 | - | 80 | 16000 | 2004-02-26 | 2008-01-21 | 2008 | 964 | 3135 | 4099 | 77.12 | 250.8 | 327.92 | 0.09 | 29.51
SMA71732 | Binnen bebouwde kom |  | Rottevalle |  | Rottevalle |  | Efterwei | Huisnr. 9 | 202731 | 573343 |  | 0 | OV |  |  | 196168 | 7VVERZKROMSTAF | 6012 | Staal | 4 | 2008-09-04 | 2048-09-04 | enkel | 2048 | 7VVERZKROMSTAF |  | 350 | 160 | 510 | 196169 | SCHR ALBANY MIDI | 6012 | 2008-09-04 | 2028-09-04 |  | enkele | 2028 | SCHR ALBANY MIDI LED | 700 | 50 | 750 |  |  |  | 196170 |  | HF-R 1 22-42 PL-T/C/L/TL5C | Elektronisch |  | 2008-09-04 | 196171 | 42W PLT 4P HF DIM (23A) 830 | 42 | NACHT | DK 03-06 | nacht dim 22:30 - 06:00 | 31 | 36000 | 2008-09-04 | 2017-06-16 | 2017 | 964 | 3135 | 4099 | 29.884 | 97.185 | 127.069 | 0.09 | 11.44
SMA71734 | Binnen bebouwde kom |  | Rottevalle |  | Rottevalle |  | Buorren-RV | Huisnr. 2 | 202918 | 573405 |  | 0 | OV |  |  | 196172 | 7VVERZKROMSTAF | 6012 | Staal | 4 | 2008-03-17 | 2048-03-17 | enkel | 2048 | 7VVERZKROMSTAF |  | 350 | 160 | 510 | 196173 | SCHR ALBANY MIDI | 6012 | 2008-03-17 | 2028-03-17 |  | enkele | 2028 | SCHR ALBANY MIDI LED | 700 | 50 | 750 |  |  |  | 196174 |  | HF-R 1 22-42 PL-T/C/L/TL5C | Elektronisch |  | 2008-03-17 | 196175 | 42W PLT 4P HF DIM (23A) 830 | 42 | NACHT | DK 03-06 | nacht dim 22:30 - 06:00 | 31 | 36000 | 2008-03-17 | 2016-12-27 | 2016 | 964 | 3135 | 4099 | 29.884 | 97.185 | 127.069 | 0.09 | 11.44
SMA71735 | Binnen bebouwde kom |  | Rottevalle |  | Rottevalle |  | Bildwei | Huisnr. 27 | 202814 | 573645 |  | 0 | OV |  |  | 196176 | 7VVERZKROMSTAF | 6012 | Staal | 4 | 2007-12-06 | 2047-12-06 | enkel | 2047 | 7VVERZKROMSTAF |  | 350 | 160 | 510 | 196177 | SCHR ALBANY MIDI | 6012 | 2007-12-06 | 2027-12-06 |  | enkele | 2027 | SCHR ALBANY MIDI LED | 700 | 50 | 750 |  |  |  | 196178 |  | HF-R 1 22-42 PL-T/C/L/TL5C | Elektronisch |  | 2007-12-06 | 196179 | 42W PLT 4P HF DIM (23A) 830 | 42 | NACHT | DK 03-06 | nacht dim 22:30 - 06:00 | 31 | 36000 | 2007-12-06 | 2016-09-16 | 2016 | 964 | 3135 | 4099 | 29.884 | 97.185 | 127.069 | 0.09 | 11.44
SMA71736 | Binnen bebouwde kom |  | Rottevalle |  | Rottevalle |  | Bildwei | Huisnr. 30 | 202835 | 573638 |  | 0 | OV |  |  | 196180 | 7VVERZKROMSTAF | 6012 | Staal | 4 | 2007-12-06 | 2047-12-06 | enkel | 2047 | 7VVERZKROMSTAF |  | 350 | 160 | 510 | 196181 | SCHR ALBANY MIDI | 6012 | 2007-12-06 | 2027-12-06 |  | enkele | 2027 | SCHR ALBANY MIDI LED | 700 | 50 | 750 |  |  |  | 196182 |  | HF-R 1 22-42 PL-T/C/L/TL5C | Elektronisch |  | 2007-12-06 | 196183 | 42W PLT 4P HF DIM (23A) 830 | 42 | NACHT | DK 03-06 | nacht dim 22:30 - 06:00 | 31 | 36000 | 2022-08-01 | 2031-05-13 | 2031 | 964 | 3135 | 4099 | 29.884 | 97.185 | 127.069 | 0.09 | 11.44
SMA71738 | Binnen bebouwde kom |  | Rottevalle |  | Rottevalle |  | Bildwei | Huisnr. 22 | 202872 | 573616 |  | 0 | OV |  |  | 196184 | 7VVERZKROMSTAF | 6012 | Staal | 4 | 2007-12-06 | 2047-12-06 | enkel | 2047 | 7VVERZKROMSTAF |  | 350 | 160 | 510 | 196185 | SCHR ALBANY MIDI | 6012 | 2007-12-06 | 2027-12-06 |  | enkele | 2027 | SCHR ALBANY MIDI LED | 700 | 50 | 750 |  |  |  | 196186 |  | HF-R 1 22-42 PL-T/C/L/TL5C | Elektronisch |  | 2007-12-06 | 196187 | 42W PLT 4P HF DIM (23A) 830 | 42 | NACHT | DK 03-06 | nacht dim 22:30 - 06:00 | 31 | 36000 | 2022-09-19 | 2031-07-01 | 2031 | 964 | 3135 | 4099 | 29.884 | 97.185 | 127.069 | 0.09 | 11.44
SMA71739 | Binnen bebouwde kom |  | Rottevalle |  | Rottevalle |  | Bildwei | Huisnr. 7 | 202891 | 573598 |  | 0 | OV |  |  | 196188 | 7VVERZKROMSTAF | 6012 | Staal | 4 | 2007-12-06 | 2047-12-06 | enkel | 2047 | 7VVERZKROMSTAF |  | 350 | 160 | 510 | 196189 | SCHR ALBANY MIDI | 6012 | 2007-12-06 | 2027-12-06 |  | enkele | 2027 | SCHR ALBANY MIDI LED | 700 | 50 | 750 |  |  |  | 196190 |  | HF-R 1 22-42 PL-T/C/L/TL5C | Elektronisch |  | 2007-12-06 | 196191 | 42W PLT 4P HF DIM (23A) 830 | 42 | NACHT | DK 03-06 | nacht dim 22:30 - 06:00 | 31 | 36000 | 2007-12-06 | 2016-09-16 | 2016 | 964 | 3135 | 4099 | 29.884 | 97.185 | 127.069 | 0.09 | 11.44
SMA71741 | Binnen bebouwde kom |  | Rottevalle |  | Rottevalle |  | Bildwei | Huisnr. 5 | 202961 | 573562 |  | 0 | OV |  |  | 196192 | 7VVERZKROMSTAF | 6012 | Staal | 4 | 2007-12-06 | 2047-12-06 | enkel | 2047 | 7VVERZKROMSTAF |  | 350 | 160 | 510 | 196193 | SCHR ALBANY MIDI | 6012 | 2007-12-06 | 2027-12-06 |  | enkele | 2027 | SCHR ALBANY MIDI LED | 700 | 50 | 750 |  |  |  | 196194 |  | HF-R 1 22-42 PL-T/C/L/TL5C | Elektronisch |  | 2007-12-06 | 196195 | 42W PLT 4P HF DIM (23A) 830 | 42 | NACHT | DK 03-06 | nacht dim 22:30 - 06:00 | 31 | 36000 | 2022-08-17 | 2031-05-29 | 2031 | 964 | 3135 | 4099 | 29.884 | 97.185 | 127.069 | 0.09 | 11.44
SMA71742 | Binnen bebouwde kom |  | Rottevalle |  | Rottevalle |  | Bildwei | Huisnr. 6 | 202982 | 573553 |  | 0 | OV |  |  | 196196 | 7VVERZKROMSTAF | 6012 | Staal | 4 | 2018-12-17 | 2058-12-17 | enkel | 2058 | 7VVERZKROMSTAF |  | 350 | 160 | 510 | 196197 | SCHR ALBANY MIDI | 6012 | 2007-12-06 | 2027-12-06 |  | enkele | 2027 | SCHR ALBANY MIDI LED | 700 | 50 | 750 |  |  |  | 196198 |  | HF-R 1 22-42 PL-T/C/L/TL5C | Elektronisch |  | 2007-12-06 | 196199 | 42W PLT 4P HF DIM (23A) 830 | 42 | NACHT | DK 03-06 | nacht dim 22:30 - 06:00 | 31 | 36000 | 2021-01-08 | 2029-10-20 | 2029 | 964 | 3135 | 4099 | 29.884 | 97.185 | 127.069 | 0.09 | 11.44
SMA71743 | Binnen bebouwde kom |  | Rottevalle |  | Rottevalle |  | Bildwei | Huisnr. 3 | 202991 | 573537 |  | 0 | OV |  |  | 196200 | 7VVERZKROMSTAF | 6012 | Staal | 4 | 2007-12-06 | 2047-12-06 | enkel | 2047 | 7VVERZKROMSTAF |  | 350 | 160 | 510 | 196201 | SCHR ALBANY MIDI LED | 6012 | 2020-07-13 | 2040-07-13 |  | enkele | 2040 | SCHR ALBANY MIDI LED | 700 | 50 | 750 |  |  |  | 196202 |  | LEDDRIVER DIM | Elektronisch |  | 2020-07-13 | 196203 | 19W ALBANY 16LEDS | 19 | NACHT | DK 03-06 | nacht dim 22:30 - 06:00 | 14 | 100000 | 2020-07-13 | 2044-12-04 | 2044 | 964 | 3135 | 4099 | 13.496 | 43.89 | 57.386 | 0.09 | 5.16
SMA71745 | Binnen bebouwde kom |  | Rottevalle |  | Rottevalle |  | Buorren-RV | Huisnr. 3 | 202934 | 573430 |  | 0 | OV |  |  | 196204 | 7VVERZKROMSTAF | 6012 | Staal | 4 | 2008-03-17 | 2048-03-17 | enkel | 2048 | 7VVERZKROMSTAF |  | 350 | 160 | 510 | 196205 | SCHR ALBANY MIDI | 6012 | 2008-03-17 | 2028-03-17 |  | enkele | 2028 | SCHR ALBANY MIDI LED | 700 | 50 | 750 |  |  |  | 196206 |  | HF-R 1 22-42 PL-T/C/L/TL5C | Elektronisch |  | 2008-03-17 | 196207 | 42W PLT 4P HF DIM (23A) 830 | 42 | NACHT | DK 03-06 | nacht dim 22:30 - 06:00 | 31 | 36000 | 2010-03-24 | 2019-01-03 | 2019 | 964 | 3135 | 4099 | 29.884 | 97.185 | 127.069 | 0.09 | 11.44
SMA71746 | Binnen bebouwde kom |  | Rottevalle |  | Rottevalle |  | Buorren-RV | Huisnr. 6 | 202951 | 573434 |  | 0 | OV |  |  | 196208 | 7VVERZKROMSTAF | 6012 | Staal | 4 | 2008-03-17 | 2048-03-17 | enkel | 2048 | 7VVERZKROMSTAF |  | 350 | 160 | 510 | 196209 | SCHR ALBANY MIDI | 6012 | 2008-03-17 | 2028-03-17 |  | enkele | 2028 | SCHR ALBANY MIDI LED | 700 | 50 | 750 |  |  |  | 196210 |  | HF-R 1 22-42 PL-T/C/L/TL5C | Elektronisch |  | 2008-03-17 | 196211 | 42W PLT 4P HF DIM (23A) 830 | 42 | NACHT | DK 03-06 | nacht dim 22:30 - 06:00 | 31 | 36000 | 2008-03-17 | 2016-12-27 | 2016 | 964 | 3135 | 4099 | 29.884 | 97.185 | 127.069 | 0.09 | 11.44
SMA71748 | Binnen bebouwde kom |  | Rottevalle |  | Rottevalle |  | Buorren-RV | Huisnr. 8 | 202985 | 573463 |  | 0 | OV |  |  | 196212 | 7VVERZKROMSTAF | 6012 | Staal | 4 | 2008-03-17 | 2048-03-17 | enkel | 2048 | 7VVERZKROMSTAF |  | 350 | 160 | 510 | 196213 | SCHR ALBANY MIDI | 6012 | 2008-03-17 | 2028-03-17 |  | enkele | 2028 | SCHR ALBANY MIDI LED | 700 | 50 | 750 |  |  |  | 196214 |  | HF-R 1 22-42 PL-T/C/L/TL5C | Elektronisch |  | 2008-03-17 | 196215 | 42W PLT 4P HF DIM (23A) 830 | 42 | NACHT | DK 03-06 | nacht dim 22:30 - 06:00 | 31 | 36000 | 2008-03-17 | 2016-12-27 | 2016 | 964 | 3135 | 4099 | 29.884 | 97.185 | 127.069 | 0.09 | 11.44
SMA71749 | Binnen bebouwde kom |  | Rottevalle |  | Rottevalle |  | Buorren-RV | Huisnr. 33 | 203106 | 573570 |  | 0 | OV |  |  | 196216 | 7VVERZKROMSTAF | 6012 | Staal | 4 | 2008-03-17 | 2048-03-17 | enkel | 2048 | 7VVERZKROMSTAF |  | 350 | 160 | 510 | 196217 | SCHR ALBANY MIDI | 6012 | 2008-03-17 | 2028-03-17 |  | enkele | 2028 | SCHR ALBANY MIDI LED | 700 | 50 | 750 |  |  |  | 196218 |  | HF-R 1 22-42 PL-T/C/L/TL5C | Elektronisch |  | 2008-03-17 | 196219 | 42W PLT 4P HF DIM (23A) 830 | 42 | NACHT | DK 03-06 | nacht dim 22:30 - 06:00 | 31 | 36000 | 2019-11-26 | 2028-09-06 | 2028 | 964 | 3135 | 4099 | 29.884 | 97.185 | 127.069 | 0.09 | 11.44
SMA71750 | Binnen bebouwde kom |  | Rottevalle |  | Rottevalle |  | Buorren-RV | Huisnr. 37 | 203128 | 573574 |  | 0 | OV |  |  | 196220 | 7VVERZKROMSTAF | 6012 | Staal | 4 | 2008-04-07 | 2048-04-07 | enkel | 2048 | 7VVERZKROMSTAF |  | 350 | 160 | 510 | 196221 | SCHR ALBANY MIDI | 6012 | 2008-04-07 | 2028-04-07 |  | enkele | 2028 | SCHR ALBANY MIDI LED | 700 | 50 | 750 |  |  |  | 196222 |  | HF-R 1 22-42 PL-T/C/L/TL5C | Elektronisch |  | 2008-04-07 | 196223 | 42W PLT 4P HF DIM (23A) 830 | 42 | NACHT | DK 03-06 | nacht dim 22:30 - 06:00 | 31 | 36000 | 2008-04-07 | 2017-01-17 | 2017 | 964 | 3135 | 4099 | 29.884 | 97.185 | 127.069 | 0.09 | 11.44
SMA71752 | Binnen bebouwde kom |  | Rottevalle |  | Rottevalle |  | Buorren-RV | Huisnr. 20 | 203160 | 573581 |  | 0 | OV |  |  | 196224 | 7VVERZKROMSTAF | 6012 | Staal | 4 | 2008-04-07 | 2048-04-07 | enkel | 2048 | 7VVERZKROMSTAF |  | 350 | 160 | 510 | 196225 | SCHR ALBANY MIDI | 6012 | 2008-04-07 | 2028-04-07 |  | enkele | 2028 | SCHR ALBANY MIDI LED | 700 | 50 | 750 |  |  |  | 196226 |  | HF-R 1 22-42 PL-T/C/L/TL5C | Elektronisch |  | 2008-04-07 | 196227 | 42W PLT 4P HF DIM (23A) 830 | 42 | NACHT | DK 03-06 | nacht dim 22:30 - 06:00 | 31 | 36000 | 2022-01-19 | 2030-10-31 | 2030 | 964 | 3135 | 4099 | 29.884 | 97.185 | 127.069 | 0.09 | 11.44
SMA71753 | Binnen bebouwde kom |  | Rottevalle |  | Rottevalle |  | Buorren-RV | Huisnr. 26 | 203182 | 573589 |  | 0 | OV |  |  | 196228 | 7VVERZKROMSTAF | 6012 | Staal | 4 | 2008-04-07 | 2048-04-07 | enkel | 2048 | 7VVERZKROMSTAF |  | 350 | 160 | 510 | 196229 | SCHR ALBANY MIDI | 6012 | 2008-04-07 | 2028-04-07 |  | enkele | 2028 | SCHR ALBANY MIDI LED | 700 | 50 | 750 |  |  |  | 196230 |  | HF-R 1 22-42 PL-T/C/L/TL5C | Elektronisch |  | 2008-04-07 | 196231 | 42W PLT 4P HF DIM (23A) 830 | 42 | NACHT | DK 03-06 | nacht dim 22:30 - 06:00 | 31 | 36000 | 2008-04-07 | 2017-01-17 | 2017 | 964 | 3135 | 4099 | 29.884 | 97.185 | 127.069 | 0.09 | 11.44
SMA71755 | Binnen bebouwde kom |  | Rottevalle |  | Rottevalle |  | Buorren-RV | Huisnr. 40 | 203280 | 573622 |  | 0 | OV |  |  | 196232 | 7VVERZKROMSTAF | 6012 | Staal | 4 | 2007-10-19 | 2047-10-19 | enkel | 2047 | 7VVERZKROMSTAF |  | 350 | 160 | 510 | 196233 | SCHR ALBANY MIDI | 6012 | 2007-10-19 | 2027-10-19 |  | enkele | 2027 | SCHR ALBANY MIDI LED | 700 | 50 | 750 |  |  |  | 196234 |  | HF-R 1 22-42 PL-T/C/L/TL5C | Elektronisch |  | 2007-10-19 | 196235 | 42W PLT 4P HF DIM (23A) 830 | 42 | NACHT | DK 03-06 | nacht dim 22:30 - 06:00 | 31 | 36000 | 2007-10-19 | 2016-07-30 | 2016 | 964 | 3135 | 4099 | 29.884 | 97.185 | 127.069 | 0.09 | 11.44
SMA71756 | Binnen bebouwde kom |  | Rottevalle |  | Rottevalle |  | Buorren-RV | Huisnr. 59 | 203288 | 573650 |  | 0 | OV |  |  | 196236 | 7VVERZKROMSTAF | 6012 | Staal | 4 | 2013-02-11 | 2053-02-11 | enkel | 2053 | 7VVERZKROMSTAF |  | 350 | 160 | 510 | 196237 | SCHR ALBANY MIDI | 6012 | 2007-10-19 | 2027-10-19 |  | enkele | 2027 | SCHR ALBANY MIDI LED | 700 | 50 | 750 |  |  |  | 196238 |  | HF-R 1 22-42 PL-T/C/L/TL5C | Elektronisch |  | 2007-10-19 | 196239 | 42W PLT 4P HF DIM (23A) 830 | 42 | NACHT | DK 03-06 | nacht dim 22:30 - 06:00 | 31 | 36000 | 2019-02-11 | 2027-11-23 | 2027 | 964 | 3135 | 4099 | 29.884 | 97.185 | 127.069 | 0.09 | 11.44
SMA71757 | Binnen bebouwde kom |  | Rottevalle |  | Rottevalle |  | Buorren-RV | Huisnr. 46 | 203307 | 573665 |  | 0 | OV |  |  | 196240 | 7VVERZKROMSTAF | 6012 | Staal | 4 | 2007-10-19 | 2047-10-19 | enkel | 2047 | 7VVERZKROMSTAF |  | 350 | 160 | 510 | 196241 | SCHR ALBANY MIDI | 6012 | 2007-10-19 | 2027-10-19 |  | enkele | 2027 | SCHR ALBANY MIDI LED | 700 | 50 | 750 |  |  |  | 196242 |  | HF-R 1 22-42 PL-T/C/L/TL5C | Elektronisch |  | 2007-10-19 | 196243 | 42W PLT 4P HF DIM (23A) 830 | 42 | NACHT | DK 03-06 | nacht dim 22:30 - 06:00 | 31 | 36000 | 2007-10-19 | 2016-07-30 | 2016 | 964 | 3135 | 4099 | 29.884 | 97.185 | 127.069 | 0.09 | 11.44
SMA71759 | Binnen bebouwde kom |  | Rottevalle |  | Rottevalle |  | Buorren-RV | Huisnr. 66 | 203402 | 573774 |  | 0 | OV |  |  | 196244 | 7VVERZKROMSTAF | 6012 | Staal | 4 | 2007-10-19 | 2047-10-19 | enkel | 2047 | 7VVERZKROMSTAF |  | 350 | 160 | 510 | 196245 | SCHR ALBANY MIDI | 6012 | 2007-10-19 | 2027-10-19 |  | enkele | 2027 | SCHR ALBANY MIDI LED | 700 | 50 | 750 |  |  |  | 196246 |  | HF-R 1 22-42 PL-T/C/L/TL5C | Elektronisch |  | 2007-10-19 | 196247 | 42W PLT 4P HF DIM (23A) 830 | 42 | NACHT | DK 03-06 | nacht dim 22:30 - 06:00 | 31 | 36000 | 2007-10-19 | 2016-07-30 | 2016 | 964 | 3135 | 4099 | 29.884 | 97.185 | 127.069 | 0.09 | 11.44
SMA71762 | Binnen bebouwde kom |  | Rottevalle |  | Rottevalle |  | Heidbuorren | Huisnr. 4 | 203465 | 573796 |  | 0 | OV |  |  | 196248 | 7VVERZKROMSTAF | 6012 | Staal | 4 | 2007-10-19 | 2047-10-19 | enkel | 2047 | 7VVERZKROMSTAF |  | 350 | 160 | 510 | 196249 | SCHR ALBANY MIDI | 6012 | 2007-10-19 | 2027-10-19 |  | enkele | 2027 | SCHR ALBANY MIDI LED | 700 | 50 | 750 |  |  |  | 196250 |  | HF-R 1 22-42 PL-T/C/L/TL5C | Elektronisch |  | 2007-10-19 | 196251 | 42W PLT 4P HF DIM (23A) 830 | 42 | NACHT | DK 03-06 | nacht dim 22:30 - 06:00 | 31 | 36000 | 2019-10-02 | 2028-07-13 | 2028 | 964 | 3135 | 4099 | 29.884 | 97.185 | 127.069 | 0.09 | 11.44
SMA71763 | Binnen bebouwde kom |  | Rottevalle |  | Rottevalle |  | Heidbuorren | Huisnr. 10 | 203490 | 573788 |  | 0 | OV |  |  | 196252 | 7VVERZKROMSTAF | 6012 | Staal | 4 | 2007-10-19 | 2047-10-19 | enkel | 2047 | 7VVERZKROMSTAF |  | 350 | 160 | 510 | 196253 | SCHR ALBANY MIDI | 6012 | 2007-10-19 | 2027-10-19 |  | enkele | 2027 | SCHR ALBANY MIDI LED | 700 | 50 | 750 |  |  |  | 196254 |  | HF-R 1 22-42 PL-T/C/L/TL5C | Elektronisch |  | 2007-10-19 | 196255 | 42W PLT 4P HF DIM (23A) 830 | 42 | NACHT | DK 03-06 | nacht dim 22:30 - 06:00 | 31 | 36000 | 2007-10-19 | 2016-07-30 | 2016 | 964 | 3135 | 4099 | 29.884 | 97.185 | 127.069 | 0.09 | 11.44
SMA71764 | Binnen bebouwde kom |  | Rottevalle |  | Rottevalle |  | Heidbuorren | Huisnr. 12 | 203518 | 573794 |  | 0 | OV |  |  | 196256 | 7VVERZKROMSTAF | 6012 | Staal | 4 | 2007-10-19 | 2047-10-19 | enkel | 2047 | 7VVERZKROMSTAF |  | 350 | 160 | 510 | 196257 | SCHR ALBANY MIDI | 6012 | 2007-10-19 | 2027-10-19 |  | enkele | 2027 | SCHR ALBANY MIDI LED | 700 | 50 | 750 |  |  |  | 196258 |  | HF-R 1 22-42 PL-T/C/L/TL5C | Elektronisch |  | 2007-10-19 | 196259 | 42W PLT 4P HF DIM (23A) 830 | 42 | NACHT | DK 03-06 | nacht dim 22:30 - 06:00 | 31 | 36000 | 2007-10-19 | 2016-07-30 | 2016 | 964 | 3135 | 4099 | 29.884 | 97.185 | 127.069 | 0.09 | 11.44
SMA71766 | Binnen bebouwde kom |  | Rottevalle |  | Rottevalle |  | Heidbuorren | Huisnr. 14 | 203564 | 573792 |  | 0 | OV |  |  | 196260 | 7VVERZKROMSTAF | 6012 | Staal | 4 | 2007-10-19 | 2047-10-19 | enkel | 2047 | 7VVERZKROMSTAF |  | 350 | 160 | 510 | 196261 | SCHR ALBANY MIDI LED | 6012 | 2020-03-31 | 2040-03-31 |  | enkele | 2040 | SCHR ALBANY MIDI LED | 700 | 50 | 750 |  |  |  | 196262 |  | LEDDRIVER DIM | Elektronisch |  | 2020-03-31 | 196263 | 19W ALBANY 16LEDS | 19 | NACHT | DK 03-06 | nacht dim 22:30 - 06:00 | 14 | 100000 | 2020-03-31 | 2044-08-22 | 2044 | 964 | 3135 | 4099 | 13.496 | 43.89 | 57.386 | 0.09 | 5.16
SMA03173 | Binnen bebouwde kom |  | Opeinde |  | Opeinde |  | Hegewei | Huisnr. 18 | 199971 | 571694 |  | 0 | OV |  |  | 198629 | 7VVERZKROMSTAF | 6009 | Staal | 4 | 2013-03-06 | 2053-03-06 | enkel | 2053 | 7VVERZKROMSTAF |  | 350 | 160 | 510 | 198630 | SCHR ALBANY MIDI | 6009 | 2013-03-06 | 2033-03-06 |  | enkele | 2033 | SCHR ALBANY MIDI LED | 700 | 50 | 750 |  |  |  | 198631 |  | HF-R 1 22-42 PL-T/C/L/TL5C | Elektronisch |  | 2013-03-06 | 198632 | 42W PLT 4P HF DIM (23A) 830 | 42 | NACHT | DK 03-06 | nacht dim 22:30 - 06:00 | 31 | 36000 | 2013-03-06 | 2021-12-16 | 2021 | 964 | 3135 | 4099 | 29.884 | 97.185 | 127.069 | 0.09 | 11.44
SMA71001 | Binnen bebouwde kom |  | Oudega |  | Oudega |  | Buorren-OU | Huisnr. 1 | 196104 | 571162 |  | 0 | OV |  |  | 199080 | 6VVERZKROMSTAF | 6004 | Staal | 4 | 1996-05-08 | 2036-05-08 | enkel | 2036 | 6VVERZKROMSTAF |  | 350 | 160 | 510 | 199081 | SCHR ALBANY MIDI LED | 6004 | 2022-06-03 | 2042-06-03 |  | enkele | 2042 | SCHR ALBANY MIDI LED | 700 | 50 | 750 |  |  |  | 199082 |  | LEDDRIVER DIM | Elektronisch |  | 2022-06-03 | 199083 | 19W ALBANY 16LEDS | 19 | NACHT | DK 03-06 | nacht dim 22:30 - 06:00 | 14 | 100000 | 2022-06-03 | 2046-10-25 | 2046 | 964 | 3135 | 4099 | 77.12 | 250.8 | 327.92 | 0.09 | 29.51
SMA71002 | Binnen bebouwde kom |  | Oudega |  | Oudega |  | Buorren-OU | Huisnr. 1 | 196076 | 571151 |  | 0 | OV |  |  | 199084 | 6VVERZKROMSTAF | 6004 | Staal | 4 | 1996-05-15 | 2036-05-15 | enkel | 2036 | 6VVERZKROMSTAF |  | 350 | 160 | 510 | 199085 | SCHR ALBANY MIDI LED | 6004 | 2022-06-03 | 2042-06-03 |  | enkele | 2042 | SCHR ALBANY MIDI LED | 700 | 50 | 750 |  |  |  | 199086 |  | LEDDRIVER DIM | Elektronisch |  | 2022-06-03 | 199087 | 19W ALBANY 16LEDS | 19 | NACHT | DK 03-06 | nacht dim 22:30 - 06:00 | 14 | 100000 | 2012-04-10 | 2036-09-01 | 2036 | 964 | 3135 | 4099 | 11.568 | 37.62 | 49.188 | 0.09 | 4.43
SMA71003 | Binnen bebouwde kom |  | Oudega |  | Oudega |  | Buorren-OU | Huisnr. 1 | 196054 | 571143 |  | 0 | OV |  |  | 199088 | 6VVERZKROMSTAF | 6004 | Staal | 4 | 1996-05-14 | 2036-05-14 | enkel | 2036 | 6VVERZKROMSTAF |  | 350 | 160 | 510 | 199089 | SCHR ALBANY MINI | 6004 | 1996-05-14 | 2016-05-14 |  | enkele | 2016 | SCHR ALBANY MIDI LED | 700 | 50 | 750 |  |  |  | 199090 |  | HID AV CDM-70 |  |  | 1996-05-14 | 199091 | 70W CDM-T 830 | 70 | AVOND | DK 03-07 | - | 80 | 10000 | 2021-01-25 | 2030-05-31 | 2030 | 716 | 354 | 1070 | 57.28 | 28.32 | 85.6 | 0.09 | 7.7
SMA71004 | Binnen bebouwde kom |  | Oudega |  | Oudega |  | Buorren-OU | Huisnr. 6 | 196024 | 571140 |  | 0 | OV |  |  | 199092 | 6VVERZKROMSTAF | 6004 | Staal | 4 | 1996-05-14 | 2036-05-14 | enkel | 2036 | 6VVERZKROMSTAF |  | 350 | 160 | 510 | 199093 | SCHR ALBANY MINI | 6004 | 1996-05-14 | 2016-05-14 |  | enkele | 2016 | SCHR ALBANY MIDI LED | 700 | 50 | 750 |  |  |  | 199094 |  | HID AV CDM-70 |  |  | 1996-05-14 | 199095 | 70W CDM-T 830 | 70 | NACHT | DK 03-06 | - | 80 | 10000 | 1996-05-14 | 1998-10-22 | 1998 | 964 | 3135 | 4099 | 77.12 | 250.8 | 327.92 | 0.09 | 29.51
SMA71005 | Binnen bebouwde kom |  | Oudega |  | Oudega |  | Buorren-OU | Huisnr. 8 | 196006 | 571129 |  | 0 | OV |  |  | 199096 | 6VVERZKROMSTAF | 6004 | Staal | 4 | 1996-05-13 | 2036-05-13 | enkel | 2036 | 6VVERZKROMSTAF |  | 350 | 160 | 510 | 199097 | SCHR ALBANY MINI | 6004 | 1996-05-13 | 2016-05-13 |  | enkele | 2016 | SCHR ALBANY MIDI LED | 700 | 50 | 750 |  |  |  | 199098 |  | HID AV CDM-70 |  |  | 1996-05-13 | 199099 | 70W CDM-T 830 | 70 | NACHT | DK 03-06 | - | 80 | 10000 | 2013-01-29 | 2015-07-09 | 2015 | 964 | 3135 | 4099 | 77.12 | 250.8 | 327.92 | 0.09 | 29.51
SMA71006 | Binnen bebouwde kom |  | Oudega |  | Oudega |  | Buorren-OU | Huisnr. 9 | 195982 | 571125 |  | 0 | OV |  |  | 199100 | 6VVERZKROMSTAF | 6004 | Staal | 4 | 1996-05-13 | 2036-05-13 | enkel | 2036 | 6VVERZKROMSTAF |  | 350 | 160 | 510 | 199101 | SCHR ALBANY MINI | 6004 | 1996-05-13 | 2016-05-13 |  | enkele | 2016 | SCHR ALBANY MIDI LED | 700 | 50 | 750 |  |  |  | 199102 |  | HID AV CDM-70 |  |  | 1996-05-13 | 199103 | 70W CDM-T 830 | 70 | AVOND | DK 03-07 | - | 80 | 10000 | 1996-05-13 | 2005-09-16 | 2005 | 716 | 354 | 1070 | 57.28 | 28.32 | 85.6 | 0.09 | 7.7
SMA71007 | Binnen bebouwde kom |  | Oudega |  | Oudega |  | Buorren-OU | Huisnr. 14 | 195961 | 571127 |  | 0 | OV |  |  | 199104 | 6VVERZKROMSTAF | 6004 | Staal | 4 | 1996-05-10 | 2036-05-10 | enkel | 2036 | 6VVERZKROMSTAF |  | 350 | 160 | 510 | 199105 | SCHR ALBANY MINI | 6004 | 1996-05-10 | 2016-05-10 |  | enkele | 2016 | SCHR ALBANY MIDI LED | 700 | 50 | 750 |  |  |  | 199106 |  | HID AV CDM-70 |  |  | 1996-05-10 | 199107 | 70W CDM-T 830 | 70 | NACHT | DK 03-06 | - | 80 | 10000 | 1996-05-10 | 1998-10-18 | 1998 | 964 | 3135 | 4099 | 77.12 | 250.8 | 327.92 | 0.09 | 29.51
SMA71008 | Binnen bebouwde kom |  | Oudega |  | Oudega |  | Buorren-OU | Huisnr. 13 | 195946 | 571118 |  | 0 | OV |  |  | 199108 | 6VVERZKROMSTAF | 6004 | Staal | 4 | 1996-05-10 | 2036-05-10 | enkel | 2036 | 6VVERZKROMSTAF |  | 350 | 160 | 510 | 199109 | SCHR ALBANY MINI | 6004 | 1996-05-10 | 2016-05-10 |  | enkele | 2016 | SCHR ALBANY MIDI LED | 700 | 50 | 750 |  |  |  | 199110 |  | HID AV CDM-70 |  |  | 1996-05-10 | 199111 | 70W CDM-T 830 | 70 | AVOND | DK 03-07 | - | 80 | 10000 | 1996-05-10 | 2005-09-13 | 2005 | 716 | 354 | 1070 | 57.28 | 28.32 | 85.6 | 0.09 | 7.7
SMA71009 | Binnen bebouwde kom |  | Oudega |  | Oudega |  | Buorren-OU | Huisnr. 18 | 195927 | 571120 |  | 0 | OV |  |  | 199112 | 6VVERZKROMSTAF | 6004 | Staal | 4 | 1996-05-10 | 2036-05-10 | enkel | 2036 | 6VVERZKROMSTAF |  | 350 | 160 | 510 | 199113 | SCHR ALBANY MINI | 6004 | 1996-05-10 | 2016-05-10 |  | enkele | 2016 | SCHR ALBANY MIDI LED | 700 | 50 | 750 |  |  |  | 199114 |  | HID AV CDM-70 |  |  | 1996-05-10 | 199115 | 70W CDM-T 830 | 70 | NACHT | DK 03-06 | - | 80 | 10000 | 1996-05-10 | 1998-10-18 | 1998 | 964 | 3135 | 4099 | 77.12 | 250.8 | 327.92 | 0.09 | 29.51
TNR71010 | Binnen bebouwde kom |  | Oudega |  | Oudega |  | Achterwei | Huisnr. 1 | 195908 | 571130 |  | 0 | OV |  |  | 199116 | 6VVERZKROMSTAF | 6004 | Staal | 4 | 1996-05-10 | 2036-05-10 | enkel | 2036 | 6VVERZKROMSTAF |  | 350 | 160 | 510 | 199117 | SCHR ALBANY MINI | 6004 | 1996-05-10 | 2016-05-10 |  | enkele | 2016 | SCHR ALBANY MIDI LED | 700 | 50 | 750 |  |  |  | 199118 |  | HID AV CDM-70 |  |  | 1996-05-10 | 199119 | 70W CDM-T 830 | 70 | NACHT | DK 03-06 | - | 80 | 10000 | 2021-10-12 | 2024-03-21 | 2024 | 964 | 3135 | 4099 | 77.12 | 250.8 | 327.92 | 0.09 | 29.51
SMA71010 | Binnen bebouwde kom |  | Oudega |  | Oudega |  | Buorren-OU | Huisnr. 15 | 195911 | 571111 |  | 0 | OV |  |  | 199120 | 6VVERZKROMSTAF | 6004 | Staal | 4 | 1995-01-01 | 2035-01-01 | enkel | 2035 | 6VVERZKROMSTAF |  | 350 | 160 | 510 | 199121 | SCHR ALBANY MINI | 6004 | 2010-01-01 | 2030-01-01 |  | enkele | 2030 | SCHR ALBANY MIDI LED | 700 | 50 | 750 |  |  |  | 199122 |  | HID AV CDM-70 |  |  | 2010-01-01 | 199123 | 70W CDM-T 830 | 70 | NACHT | DK 03-06 | - | 80 | 10000 | 2012-02-17 | 2014-07-27 | 2014 | 964 | 3135 | 4099 | 77.12 | 250.8 | 327.92 | 0.09 | 29.51
SMA71011 | Binnen bebouwde kom |  | Oudega |  | Oudega |  | Buorren-OU | Huisnr. 19 | 195890 | 571107 |  | 0 | OV |  |  | 199124 | 6VVERZKROMSTAF | 6004 | Staal | 4 | 1996-05-09 | 2036-05-09 | enkel | 2036 | 6VVERZKROMSTAF |  | 350 | 160 | 510 | 199125 | SCHR ALBANY MINI | 6004 | 1996-05-09 | 2016-05-09 |  | enkele | 2016 | SCHR ALBANY MIDI LED | 700 | 50 | 750 |  |  |  | 199126 |  | HID AV CDM-70 |  |  | 1996-05-09 | 199127 | 70W CDM-T 830 | 70 | NACHT | DK 03-06 | - | 80 | 10000 | 1996-05-09 | 1998-10-17 | 1998 | 964 | 3135 | 4099 | 77.12 | 250.8 | 327.92 | 0.09 | 29.51
SMA71012 | Binnen bebouwde kom |  | Oudega |  | Oudega |  | Buorren-OU | Huisnr. 21 | 195869 | 571103 |  | 0 | OV |  |  | 199128 | 6VVERZKROMSTAF | 6004 | Staal | 4 | 1996-05-09 | 2036-05-09 | enkel | 2036 | 6VVERZKROMSTAF |  | 350 | 160 | 510 | 199129 | SCHR ALBANY MINI | 6004 | 1996-05-09 | 2016-05-09 |  | enkele | 2016 | SCHR ALBANY MIDI LED | 700 | 50 | 750 |  |  |  | 199130 |  | HID AV CDM-70 |  |  | 1996-05-09 | 199131 | 70W CDM-T 830 | 70 | AVOND | DK 03-07 | - | 80 | 10000 | 1996-05-09 | 2005-09-12 | 2005 | 716 | 354 | 1070 | 57.28 | 28.32 | 85.6 | 0.09 | 7.7
SMA71013 | Binnen bebouwde kom |  | Oudega |  | Oudega |  | Buorren-OU | Huisnr. 25 | 195848 | 571100 |  | 0 | OV |  |  | 199132 | 6VVERZKROMSTAF | 6004 | Staal | 4 | 1996-05-08 | 2036-05-08 | enkel | 2036 | 6VVERZKROMSTAF |  | 350 | 160 | 510 | 199133 | SCHR ALBANY MINI | 6004 | 1996-05-08 | 2016-05-08 |  | enkele | 2016 | SCHR ALBANY MIDI LED | 700 | 50 | 750 |  |  |  | 199134 |  | HID AV CDM-70 |  |  | 1996-05-08 | 199135 | 70W CDM-T 830 | 70 | AVOND | DK 03-07 | - | 80 | 10000 | 2013-01-10 | 2022-05-16 | 2022 | 716 | 354 | 1070 | 57.28 | 28.32 | 85.6 | 0.09 | 7.7
SMA71014 | Binnen bebouwde kom |  | Oudega |  | Oudega |  | Buorren-OU | Huisnr. 29 | 195828 | 571098 |  | 0 | OV |  |  | 199136 | 6VVERZKROMSTAF | 6004 | Staal | 4 | 1996-05-08 | 2036-05-08 | enkel | 2036 | 6VVERZKROMSTAF |  | 350 | 160 | 510 | 199137 | SCHR ALBANY MINI | 6004 | 1996-05-08 | 2016-05-08 |  | enkele | 2016 | SCHR ALBANY MIDI LED | 700 | 50 | 750 |  |  |  | 199138 |  | HID AV CDM-70 |  |  | 1996-05-08 | 199139 | 70W CDM-T 830 | 70 | NACHT | DK 03-06 | - | 80 | 10000 | 2010-08-25 | 2013-02-01 | 2013 | 964 | 3135 | 4099 | 77.12 | 250.8 | 327.92 | 0.09 | 29.51
SMA71015 | Binnen bebouwde kom |  | Oudega |  | Oudega |  | Buorren-OU | Huisnr. 33 | 195807 | 571097 |  | 0 | OV |  |  | 199140 | 6VVERZKROMSTAF | 6004 | Staal | 4 | 1996-05-07 | 2036-05-07 | enkel | 2036 | 6VVERZKROMSTAF |  | 350 | 160 | 510 | 199141 | SCHR ALBANY MINI | 6004 | 1996-05-07 | 2016-05-07 |  | enkele | 2016 | SCHR ALBANY MIDI LED | 700 | 50 | 750 |  |  |  | 199142 |  | HID AV CDM-70 |  |  | 1996-05-07 | 199143 | 70W CDM-T 830 | 70 | NACHT | DK 03-06 | - | 80 | 10000 | 2022-05-19 | 2024-10-26 | 2024 | 964 | 3135 | 4099 | 77.12 | 250.8 | 327.92 | 0.09 | 29.51
SMA71016 | Binnen bebouwde kom |  | Oudega |  | Oudega |  | Buorren-OU | Huisnr. 35 | 195786 | 571096 |  | 0 | OV |  |  | 199144 | 6VVERZKROMSTAF | 6004 | Staal | 4 | 1996-05-07 | 2036-05-07 | enkel | 2036 | 6VVERZKROMSTAF |  | 350 | 160 | 510 | 199145 | SCHR ALBANY MINI | 6004 | 1996-05-07 | 2016-05-07 |  | enkele | 2016 | SCHR ALBANY MIDI LED | 700 | 50 | 750 |  |  |  | 199146 |  | HID AV CDM-70 |  |  | 1996-05-07 | 199147 | 70W CDM-T 830 | 70 | AVOND | DK 03-07 | - | 80 | 10000 | 2019-01-22 | 2028-05-27 | 2028 | 716 | 354 | 1070 | 57.28 | 28.32 | 85.6 | 0.09 | 7.7
SMA71018 | Binnen bebouwde kom |  | Oudega |  | Oudega |  | Buorren-OU | Huisnr. 39 | 195737 | 571094 |  | 0 | OV |  |  | 199148 | 6VVERZKROMSTAF | 6004 | Staal | 4 | 2008-10-30 | 2048-10-30 | enkel | 2048 | 6VVERZKROMSTAF |  | 350 | 160 | 510 | 199149 | SCHR ALBANY MINI | 6004 | 1996-05-07 | 2016-05-07 |  | enkele | 2016 | SCHR ALBANY MIDI LED | 700 | 50 | 750 |  |  |  | 199150 |  | HID AV CDM-70 |  |  | 1996-05-07 | 199151 | 70W CDM-T 830 | 70 | NACHT | DK 03-06 | - | 80 | 10000 | 1996-05-07 | 1998-10-15 | 1998 | 964 | 3135 | 4099 | 77.12 | 250.8 | 327.92 | 0.09 | 29.51
SMA71019 | Binnen bebouwde kom |  | Oudega |  | Oudega |  | Buorren-OU | Huisnr. 41 | 195716 | 571094 |  | 0 | OV |  |  | 199152 | 6VVERZKROMSTAF | 6004 | Staal | 4 | 1996-05-07 | 2036-05-07 | enkel | 2036 | 6VVERZKROMSTAF |  | 350 | 160 | 510 | 199153 | SCHR ALBANY MIDI LED | 6004 | 2022-06-03 | 2042-06-03 |  | enkele | 2042 | SCHR ALBANY MIDI LED | 700 | 50 | 750 |  |  |  | 199154 |  | LEDDRIVER DIM | Elektronisch |  | 2022-06-03 | 199155 | 19W ALBANY 16LEDS | 19 | NACHT | DK 03-06 | nacht dim 22:30 - 06:00 | 14 | 100000 | 2022-06-03 | 2046-10-25 | 2046 | 964 | 3135 | 4099 | 11.568 | 37.62 | 49.188 | 0.09 | 4.43
SMA71020 | Binnen bebouwde kom |  | Oudega |  | Oudega |  | Buorren-OU | Huisnr. 43 | 195693 | 571092 |  | 0 | OV |  |  | 199156 | 6VVERZKROMSTAF | 6004 | Staal | 4 | 1996-05-06 | 2036-05-06 | enkel | 2036 | 6VVERZKROMSTAF |  | 350 | 160 | 510 | 199157 | SCHR ALBANY MINI | 6004 | 1996-05-06 | 2016-05-06 |  | enkele | 2016 | SCHR ALBANY MIDI LED | 700 | 50 | 750 |  |  |  | 199158 |  | HID AV CDM-70 |  |  | 1996-05-06 | 199159 | 70W CDM-T 830 | 70 | NACHT | DK 03-06 | - | 80 | 10000 | 2011-02-01 | 2013-07-11 | 2013 | 964 | 3135 | 4099 | 77.12 | 250.8 | 327.92 | 0.09 | 29.51
SMA71022 | Binnen bebouwde kom |  | Oudega |  | Oudega |  | Buorren-OU | Huisnr. 49 | 195651 | 571091 |  | 0 | OV |  |  | 199160 | 6VVERZKROMSTAF | 6004 | Staal | 4 | 1999-11-18 | 2039-11-18 | enkel | 2039 | 6VVERZKROMSTAF |  | 350 | 160 | 510 | 199161 | SCHR ALBANY MINI | 6004 | 1999-11-18 | 2019-11-18 |  | enkele | 2019 | SCHR ALBANY MIDI LED | 700 | 50 | 750 |  |  |  | 199162 |  | HID AV CDM-70 |  |  | 1999-11-18 | 199163 | 70W CDM-T 830 | 70 | AVOND | DK 03-07 | - | 80 | 10000 | 1999-11-18 | 2009-03-23 | 2009 | 716 | 354 | 1070 | 57.28 | 28.32 | 85.6 | 0.09 | 7.7
SMA71023 | Binnen bebouwde kom |  | Oudega |  | Oudega |  | Buorren-OU | Huisnr. 51 | 195627 | 571090 |  | 0 | OV |  |  | 199164 | 6VVERZKROMSTAF | 6004 | Staal | 4 | 1996-05-06 | 2036-05-06 | enkel | 2036 | 6VVERZKROMSTAF |  | 350 | 160 | 510 | 199165 | SCHR ALBANY MINI | 6004 | 1996-05-06 | 2016-05-06 |  | enkele | 2016 | SCHR ALBANY MIDI LED | 700 | 50 | 750 |  |  |  | 199166 |  | HID AV CDM-70 |  |  | 1996-05-06 | 199167 | 70W CDM-T 830 | 70 | NACHT | DK 03-06 | - | 80 | 10000 | 1996-05-06 | 1998-10-14 | 1998 | 964 | 3135 | 4099 | 77.12 | 250.8 | 327.92 | 0.09 | 29.51
SMA71025 | Binnen bebouwde kom |  | Oudega |  | Oudega |  | Buorren-OU | Huisnr. 52 | 195575 | 571096 |  | 0 | OV |  |  | 199168 | 6VVERZKROMSTAF | 6004 | Staal | 4 | 1996-05-06 | 2036-05-06 | enkel | 2036 | 6VVERZKROMSTAF |  | 350 | 160 | 510 | 199169 | SCHR ALBANY MINI | 6004 | 1996-05-06 | 2016-05-06 |  | enkele | 2016 | SCHR ALBANY MIDI LED | 700 | 50 | 750 |  |  |  | 199170 |  | HID AV CDM-70 |  |  | 1996-05-06 | 199171 | 70W CDM-T 830 | 70 | NACHT | DK 03-06 | - | 80 | 10000 | 2021-12-20 | 2024-05-29 | 2024 | 964 | 3135 | 4099 | 77.12 | 250.8 | 327.92 | 0.09 | 29.51
SMA71026 | Binnen bebouwde kom |  | Oudega |  | Oudega |  | It West | Huisnr. 1 | 195557 | 571087 |  | 0 | OV |  |  | 199172 | 6VVERZKROMSTAF | 6004 | Staal | 4 | 1996-05-06 | 2036-05-06 | enkel | 2036 | 6VVERZKROMSTAF |  | 350 | 160 | 510 | 199173 | SCHR ALBANY MINI | 6004 | 1996-05-06 | 2016-05-06 |  | enkele | 2016 | SCHR ALBANY MIDI LED | 700 | 50 | 750 |  |  |  | 199174 |  | HID AV CDM-70 |  |  | 1996-05-06 | 199175 | 70W CDM-T 830 | 70 | AVOND | DK 03-07 | - | 80 | 10000 | 1996-05-06 | 2005-09-09 | 2005 | 716 | 354 | 1070 | 57.28 | 28.32 | 85.6 | 0.09 | 7.7
SMA71027 | Binnen bebouwde kom |  | Oudega |  | Oudega |  | It West | Huisnr. 3 | 195532 | 571087 |  | 0 | OV |  |  | 199176 | 6VVERZKROMSTAF | 6004 | Staal | 4 | 1996-05-03 | 2036-05-03 | enkel | 2036 | 6VVERZKROMSTAF |  | 350 | 160 | 510 | 199177 | SCHR ALBANY MINI | 6004 | 1996-05-03 | 2016-05-03 |  | enkele | 2016 | SCHR ALBANY MIDI LED | 700 | 50 | 750 |  |  |  | 199178 |  | HID AV CDM-70 |  |  | 1996-05-03 | 199179 | 70W CDM-T 830 | 70 | NACHT | DK 03-06 | - | 80 | 10000 | 1996-05-03 | 1998-10-11 | 1998 | 964 | 3135 | 4099 | 77.12 | 250.8 | 327.92 | 0.09 | 29.51
SMA71029 | Binnen bebouwde kom |  | Oudega |  | Oudega |  | It West | Huisnr. 11 | 195480 | 571085 |  | 0 | OV |  |  | 199180 | 6VVERZKROMSTAF | 6004 | Staal | 4 | 1996-05-03 | 2036-05-03 | enkel | 2036 | 6VVERZKROMSTAF |  | 350 | 160 | 510 | 199181 | SCHR ALBANY MINI | 6004 | 1996-05-03 | 2016-05-03 |  | enkele | 2016 | SCHR ALBANY MIDI LED | 700 | 50 | 750 |  |  |  | 199182 |  | HID AV CDM-70 |  |  | 1996-05-03 | 199183 | 70W CDM-T 830 | 70 | NACHT | DK 03-06 | - | 80 | 10000 | 1996-05-03 | 1998-10-11 | 1998 | 964 | 3135 | 4099 | 77.12 | 250.8 | 327.92 | 0.09 | 29.51
SMA71030 | Binnen bebouwde kom |  | Oudega |  | Oudega |  | It West | Huisnr. 13 | 195452 | 571084 |  | 0 | OV |  |  | 199184 | 6VVERZKROMSTAF | 6004 | Staal | 4 | 1996-05-03 | 2036-05-03 | enkel | 2036 | 6VVERZKROMSTAF |  | 350 | 160 | 510 | 199185 | SCHR ALBANY MINI | 6004 | 1996-05-03 | 2016-05-03 |  | enkele | 2016 | SCHR ALBANY MIDI LED | 700 | 50 | 750 |  |  |  | 199186 |  | HID AV CDM-70 |  |  | 1996-05-03 | 199187 | 70W CDM-T 830 | 70 | NACHT | DK 03-06 | - | 80 | 10000 | 1996-05-03 | 1998-10-11 | 1998 | 964 | 3135 | 4099 | 77.12 | 250.8 | 327.92 | 0.09 | 29.51
SMA71211 | Binnen bebouwde kom |  | Houtigehage |  | Houtigehage |  | Ds Visscherwei | Huisnr. 16 | 205542 | 574429 |  | 0 | OV |  |  | 199724 | 7VVERZKROMSTAF | 6004 | Staal | 4 | 2001-02-13 | 2041-02-13 | enkel | 2041 | 7VVERZKROMSTAF |  | 350 | 160 | 510 | 199725 | SCHR ALBANY MINI | 6004 | 2001-02-13 | 2021-02-13 |  | enkele | 2021 | SCHR ALBANY MIDI LED | 700 | 50 | 750 |  |  |  | 199726 |  | HID AV CDM-70 | conventioneel |  | 2001-02-13 | 199727 | 70W CDM-T 830 | 70 | NACHT | DK 03-06 | - | 80 | 10000 | 2001-02-13 | 2003-07-24 | 2003 | 964 | 3135 | 4099 | 77.12 | 250.8 | 327.92 | 0.09 | 29.51
SMA71212 | Binnen bebouwde kom |  | Houtigehage |  | Houtigehage |  | Ds Visscherwei | Huisnr. 12 | 205569 | 574427 |  | 0 | OV |  |  | 199728 | 7VVERZKROMSTAF | 6004 | Staal | 4 | 2001-02-13 | 2041-02-13 | enkel | 2041 | 7VVERZKROMSTAF |  | 350 | 160 | 510 | 199729 | SCHR ALBANY MINI | 6004 | 2001-02-13 | 2021-02-13 |  | enkele | 2021 | SCHR ALBANY MIDI LED | 700 | 50 | 750 |  |  |  | 199730 |  | HID AV CDM-70 | conventioneel |  | 2001-02-13 | 199731 | 70W CDM-T 830 | 70 | AVOND | DK 03-07 | - | 80 | 10000 | 2001-02-13 | 2010-06-19 | 2010 | 716 | 354 | 1070 | 57.28 | 28.32 | 85.6 | 0.09 | 7.7
SMA71213 | Binnen bebouwde kom |  | Houtigehage |  | Houtigehage |  | Ds Visscherwei | Huisnr. 8 | 205599 | 574424 |  | 0 | OV |  |  | 199732 | 7VVERZKROMSTAF | 6004 | Staal | 4 | 2001-02-13 | 2041-02-13 | enkel | 2041 | 7VVERZKROMSTAF |  | 350 | 160 | 510 | 199733 | SCHR ALBANY MINI | 6004 | 2001-02-13 | 2021-02-13 |  | enkele | 2021 | SCHR ALBANY MIDI LED | 700 | 50 | 750 |  |  |  | 199734 |  | HID AV CDM-70 | conventioneel |  | 2001-02-13 | 199735 | 70W CDM-T 830 | 70 | NACHT | DK 03-06 | - | 80 | 10000 | 2012-03-19 | 2014-08-27 | 2014 | 964 | 3135 | 4099 | 77.12 | 250.8 | 327.92 | 0.09 | 29.51
SMA71220 | Binnen bebouwde kom |  | Houtigehage |  | Houtigehage |  | Buorren-HH | Huisnr. 35 | 205688 | 574430 |  | 0 | OV |  |  | 199752 | 7VVERZKROMSTAF | 6004 | Staal | 4 | 2001-02-13 | 2041-02-13 | enkel | 2041 | 7VVERZKROMSTAF |  | 350 | 160 | 510 | 199753 | SCHR ALBANY MIDI LED | 6004 | 2018-05-07 | 2038-05-07 |  | enkele | 2038 | SCHR ALBANY MIDI LED | 700 | 50 | 750 |  |  |  | 199754 |  | LEDDRIVER DIM | Elektronisch |  | 2018-05-07 | 199755 | 19W ALBANY 16LEDS | 19 | NACHT | DK 03-06 | nacht dim 22:30 - 06:00 | 14 | 100000 | 2018-05-07 | 2042-09-28 | 2042 | 964 | 3135 | 4099 | 13.496 | 43.89 | 57.386 | 0.09 | 5.16
SMA71222 | Binnen bebouwde kom |  | Houtigehage |  | Houtigehage |  | Buorren-HH | Huisnr. 45 | 205725 | 574473 |  | 0 | OV |  |  | 199756 | 7VVERZKROMSTAF | 6004 | Staal | 4 | 2001-02-13 | 2041-02-13 | enkel | 2041 | 7VVERZKROMSTAF |  | 350 | 160 | 510 | 199757 | SCHR ALBANY MINI | 6004 | 2001-02-13 | 2021-02-13 |  | enkele | 2021 | SCHR ALBANY MIDI LED | 700 | 50 | 750 |  |  |  | 199758 |  | HID AV CDM-70 | conventioneel |  | 2001-02-13 | 199759 | 70W CDM-T 830 | 70 | NACHT | DK 03-06 | - | 80 | 10000 | 2011-12-01 | 2014-05-10 | 2014 | 964 | 3135 | 4099 | 77.12 | 250.8 | 327.92 | 0.09 | 29.51
SMA71225 | Binnen bebouwde kom |  | Houtigehage |  | Houtigehage |  | Buorren-HH | Huisnr. 55 | 205782 | 574538 |  | 0 | OV |  |  | 199760 | 7VVERZKROMSTAF | 6004 | Staal | 4 | 2001-02-13 | 2041-02-13 | enkel | 2041 | 7VVERZKROMSTAF |  | 350 | 160 | 510 | 199761 | SCHR ALBANY MINI | 6004 | 2001-02-13 | 2021-02-13 |  | enkele | 2021 | SCHR ALBANY MIDI LED | 700 | 50 | 750 |  |  |  | 199762 |  | HID AV CDM-70 | conventioneel |  | 2001-02-13 | 199763 | 70W CDM-T 830 | 70 | AVOND | DK 03-07 | - | 80 | 10000 | 2001-02-13 | 2010-06-19 | 2010 | 716 | 354 | 1070 | 57.28 | 28.32 | 85.6 | 0.09 | 7.7
SMA71226 | Binnen bebouwde kom |  | Houtigehage |  | Houtigehage |  | Buorren-HH | Huisnr. 59 | 205801 | 574559 |  | 0 | OV |  |  | 199764 | 7VVERZKROMSTAF | 6004 | Staal | 4 | 2001-02-13 | 2041-02-13 | enkel | 2041 | 7VVERZKROMSTAF |  | 350 | 160 | 510 | 199765 | SCHR ALBANY MINI | 6004 | 2001-02-13 | 2021-02-13 |  | enkele | 2021 | SCHR ALBANY MIDI LED | 700 | 50 | 750 |  |  |  | 199766 |  | HID AV CDM-70 | conventioneel |  | 2001-02-13 | 199767 | 70W CDM-T 830 | 70 | NACHT | DK 03-06 | - | 80 | 10000 | 2008-05-06 | 2010-10-14 | 2010 | 964 | 3135 | 4099 | 77.12 | 250.8 | 327.92 | 0.09 | 29.51
SMA71227 | Binnen bebouwde kom |  | Houtigehage |  | Houtigehage |  | Buorren-HH | Huisnr. 61 | 205820 | 574581 |  | 0 | OV |  |  | 199768 | 7VVERZKROMSTAF | 6004 | Staal | 4 | 2001-02-13 | 2041-02-13 | enkel | 2041 | 7VVERZKROMSTAF |  | 350 | 160 | 510 | 199769 | SCHR ALBANY MINI | 6004 | 2001-02-13 | 2021-02-13 |  | enkele | 2021 | SCHR ALBANY MIDI LED | 700 | 50 | 750 |  |  |  | 199770 |  | HID AV CDM-70 | conventioneel |  | 2001-02-13 | 199771 | 70W CDM-T 830 | 70 | AVOND | DK 03-07 | - | 80 | 10000 | 2001-02-13 | 2010-06-19 | 2010 | 716 | 354 | 1070 | 57.28 | 28.32 | 85.6 | 0.09 | 7.7
SMA71229 | Binnen bebouwde kom |  | Houtigehage |  | Houtigehage |  | Buorren-HH | Huisnr. 69 | 205856 | 574622 |  | 0 | OV |  |  | 199772 | 7VVERZKROMSTAF | 6004 | Staal | 4 | 2001-02-13 | 2041-02-13 | enkel | 2041 | 7VVERZKROMSTAF |  | 350 | 160 | 510 | 199773 | SCHR ALBANY MINI | 6004 | 2001-02-13 | 2021-02-13 |  | enkele | 2021 | SCHR ALBANY MIDI LED | 700 | 50 | 750 |  |  |  | 199774 |  | HID AV CDM-70 | conventioneel |  | 2001-02-13 | 199775 | 70W CDM-T 830 | 70 | AVOND | DK 03-07 | - | 80 | 10000 | 2001-02-13 | 2010-06-19 | 2010 | 716 | 354 | 1070 | 57.28 | 28.32 | 85.6 | 0.09 | 7.7
SMA71230 | Binnen bebouwde kom |  | Houtigehage |  | Houtigehage |  | Buorren-HH | Huisnr. 79 | 205879 | 574648 |  | 0 | OV |  |  | 199776 | 7VVERZKROMSTAF | 6004 | Staal | 4 | 2013-04-05 | 2053-04-05 | enkel | 2053 | 7VVERZKROMSTAF |  | 350 | 160 | 510 | 199777 | SCHR ALBANY MINI | 6004 | 2013-04-05 | 2033-04-05 |  | enkele | 2033 | SCHR ALBANY MIDI LED | 700 | 50 | 750 |  |  |  | 199778 |  | HID AV CDM-70 | conventioneel |  | 2013-04-05 | 199779 | 70W CDM-T 830 | 70 | NACHT | DK 03-06 | - | 80 | 10000 | 2021-10-28 | 2024-04-06 | 2024 | 964 | 3135 | 4099 | 77.12 | 250.8 | 327.92 | 0.09 | 29.51
SMA71232 | Binnen bebouwde kom |  | Houtigehage |  | Houtigehage |  | Buorren-HH | Huisnr. 89 | 205916 | 574685 |  | 0 | OV |  |  | 199780 | 7VVERZKROMSTAF | 6004 | Staal | 4 | 2001-02-13 | 2041-02-13 | enkel | 2041 | 7VVERZKROMSTAF |  | 350 | 160 | 510 | 199781 | SCHR ALBANY MINI | 6004 | 2001-02-13 | 2021-02-13 |  | enkele | 2021 | SCHR ALBANY MIDI LED | 700 | 50 | 750 |  |  |  | 199782 |  | HID AV CDM-70 | conventioneel |  | 2001-02-13 | 199783 | 70W CDM-T 830 | 70 | NACHT | DK 03-06 | - | 80 | 10000 | 2011-09-01 | 2014-02-08 | 2014 | 964 | 3135 | 4099 | 77.12 | 250.8 | 327.92 | 0.09 | 29.51
SMA71233 | Binnen bebouwde kom |  | Houtigehage |  | Houtigehage |  | Buorren-HH | Huisnr. 94 | 205941 | 574702 |  | 0 | OV |  |  | 199784 | 7VVERZKROMSTAF | 6004 | Staal | 4 | 2001-02-13 | 2041-02-13 | enkel | 2041 | 7VVERZKROMSTAF |  | 350 | 160 | 510 | 199785 | SCHR ALBANY MINI | 6004 | 2001-02-13 | 2021-02-13 |  | enkele | 2021 | SCHR ALBANY MIDI LED | 700 | 50 | 750 |  |  |  | 199786 |  | HID AV CDM-70 | conventioneel |  | 2001-02-13 | 199787 | 70W CDM-T 830 | 70 | NACHT | DK 03-06 | - | 80 | 10000 | 2013-01-10 | 2015-06-20 | 2015 | 964 | 3135 | 4099 | 77.12 | 250.8 | 327.92 | 0.09 | 29.51
SMA71234 | Binnen bebouwde kom |  | Nijega |  | Nijega |  | Kommisjewei | Huisnr. 3 | 197647 | 572985 |  | 0 | OV |  |  | 199788 | 6VVERZKROMSTAF | 6012 | Staal | 4 | 2008-08-27 | 2048-08-27 | enkel | 2048 | 6VVERZKROMSTAF |  | 350 | 160 | 510 | 199789 | SCHR ALBANY MIDI LED | 6012 | 2008-08-27 | 2028-08-27 |  | enkele | 2028 | SCHR ALBANY MIDI LED | 700 | 50 | 750 |  |  |  | 199790 |  | LEDDRIVER DIM | Elektronisch |  | 2008-08-27 | 199791 | 19W ALBANY 16LEDS | 19 | NACHT | DK 03-06 | nacht dim 22:30 - 06:00 | 14 | 100000 | 2019-05-06 | 2043-09-27 | 2043 | 964 | 3135 | 4099 | 13.496 | 43.89 | 57.386 | 0.09 | 5.16
SMA71236 | Binnen bebouwde kom |  | Nijega |  | Nijega |  | Kommisjewei | Huisnr. 1 | 197649 | 572936 |  | 0 | OV |  |  | 199792 | 6VVERZKROMSTAF | 6012 | Staal | 4 | 2002-09-23 | 2042-09-23 | enkel | 2042 | 6VVERZKROMSTAF |  | 350 | 160 | 510 | 199793 | SCHR ALBANY MIDI LED | 6012 | 2020-09-10 | 2040-09-10 |  | enkele | 2040 | SCHR ALBANY MIDI LED | 700 | 50 | 750 |  |  |  | 199794 |  | LEDDRIVER DIM | Elektronisch |  | 2002-09-23 | 199795 | 19W ALBANY 16LEDS | 19 | NACHT | DK 03-06 | nacht dim 22:30 - 06:00 | 14 | 100000 | 2019-05-06 | 2043-09-27 | 2043 | 964 | 3135 | 4099 | 13.496 | 43.89 | 57.386 | 0.09 | 5.16
SMA71248 | Binnen bebouwde kom |  | Nijega |  | Nijega |  | Kommisjewei | Huisnr. 5 | 197740 | 572880 |  | 0 | OV |  |  | 199820 | 6VVERZKROMSTAF | 6012 | Staal | 4 | 2002-09-23 | 2042-09-23 | enkel | 2042 | 6VVERZKROMSTAF |  | 350 | 160 | 510 | 199821 | SCHR ALBANY MIDI LED | 6012 | 2019-05-06 | 2039-05-06 |  | enkele | 2039 | SCHR ALBANY MIDI LED | 700 | 50 | 750 |  |  |  | 199822 |  | LEDDRIVER DIM | Elektronisch |  | 2002-09-23 | 199823 | 19W ALBANY 16LEDS | 19 | NACHT | DK 03-06 | nacht dim 22:30 - 06:00 | 14 | 100000 | 2019-05-06 | 2043-09-27 | 2043 | 964 | 3135 | 4099 | 13.496 | 43.89 | 57.386 | 0.09 | 5.16
SMA71252 | Binnen bebouwde kom |  | Nijega |  | Nijega |  | Kommisjewei | Huisnr. 5 | 197783 | 572870 |  | 0 | OV |  |  | 199832 | 6VVERZKROMSTAF | 6012 | Staal | 4 | 2019-05-06 | 6-5-2-39 | enkel | 2039 | 6VVERZKROMSTAF |  | 350 | 160 | 510 | 199833 | SCHR ALBANY MIDI LED | 6012 | 2019-05-06 | 2039-05-06 |  | enkele | 2039 | SCHR ALBANY MIDI LED | 700 | 50 | 750 |  |  |  | 199834 |  | LEDDRIVER DIM | Elektronisch |  | 2002-09-23 | 199835 | 19W ALBANY 16LEDS | 19 | NACHT | DK 03-06 | nacht dim 22:30 - 06:00 | 14 | 100000 | 2019-05-06 | 2043-09-27 | 2043 | 964 | 3135 | 4099 | 13.496 | 43.89 | 57.386 | 0.09 | 5.16
SMA71254 | Binnen bebouwde kom |  | Nijega |  | Nijega |  | Kommisjewei | Huisnr. 5 | 197805 | 572867 |  | 0 | OV |  |  | 199836 | 6VVERZKROMSTAF | 6012 | Staal | 4 | 2002-09-23 | 2042-09-23 | enkel | 2042 | 6VVERZKROMSTAF |  | 350 | 160 | 510 | 199837 | SCHR ALBANY MIDI LED | 6012 | 2019-05-06 | 2039-05-06 |  | enkele | 2039 | SCHR ALBANY MIDI LED | 700 | 50 | 750 |  |  |  | 199838 |  | LEDDRIVER DIM | Elektronisch |  | 2002-09-23 | 199839 | 19W ALBANY 16LEDS | 19 | NACHT | DK 03-06 | nacht dim 22:30 - 06:00 | 14 | 100000 | 2019-05-06 | 2043-09-27 | 2043 | 964 | 3135 | 4099 | 13.496 | 43.89 | 57.386 | 0.09 | 5.16
SMA71256 | Binnen bebouwde kom |  | Nijega |  | Nijega |  | Kommisjewei | Huisnr. 11 | 197826 | 572863 |  | 0 | OV |  |  | 199844 | 6VVERZKROMSTAF | 6012 | Staal | 4 | 2002-09-23 | 2042-09-23 | enkel | 2042 | 6VVERZKROMSTAF |  | 350 | 160 | 510 | 199845 | Joyau N6550 Hanging EVO2 | 6005 | 2020-03-30 | 2040-03-30 |  | enkele | 2040 | SCHR ALBANY MIDI LED | 700 | 50 | 750 |  |  |  | 199846 |  | LEDDRIVER DIM | Elektronisch |  | 2020-03-30 | 199847 | 27Watt Ledgine EVO2 16Led 500mA 2930lm 3000K | 27 | NACHT | DK 03-06 | nacht dim 22:30 - 06:00 | 20 | 100000 | 2020-03-30 | 2044-08-21 | 2044 | 964 | 3135 | 4099 | 19.28 | 62.7 | 81.98 | 0.09 | 7.38
SMA71258 | Binnen bebouwde kom |  | Nijega |  | Nijega |  | Kommisjewei | Huisnr. 16 | 197839 | 572853 |  | 0 | OV |  |  | 199848 | 6VVERZKROMSTAF | 6012 | Staal | 4 | 2002-09-23 | 2042-09-23 | enkel | 2042 | 6VVERZKROMSTAF |  | 350 | 160 | 510 | 199849 | SCHR ALBANY MIDI LED | 6012 | 2018-10-09 | 2038-10-09 |  | enkele | 2038 | SCHR ALBANY MIDI LED | 700 | 50 | 750 |  |  |  | 199850 |  | LEDDRIVER DIM | Elektronisch |  | 2018-10-09 | 199851 | 19W ALBANY 16LEDS | 19 | NACHT | DK 03-06 | nacht dim 22:30 - 06:00 | 14 | 100000 | 2018-10-09 | 2043-03-02 | 2043 | 964 | 3135 | 4099 | 13.496 | 43.89 | 57.386 | 0.09 | 5.16
SMA71259 | Binnen bebouwde kom |  | Nijega |  | Nijega |  | Kommisjewei | Huisnr. 18 | 197861 | 572847 |  | 0 | OV |  |  | 199852 | 6VVERZKROMSTAF | 6012 | Staal | 4 | 2002-09-23 | 2042-09-23 | enkel | 2042 | 6VVERZKROMSTAF |  | 350 | 160 | 510 | 199853 | SCHR ALBANY MINI | 6012 | 2002-09-23 | 2022-09-23 |  | enkele | 2022 | SCHR ALBANY MIDI LED | 700 | 50 | 750 |  |  |  | 199854 |  | HID AV CDM-70 | conventioneel |  | 2002-09-23 | 199855 | 70W CDM-T 830 | 70 | NACHT | DK 03-06 | - | 80 | 10000 | 2022-07-04 | 2024-12-11 | 2024 | 964 | 3135 | 4099 | 77.12 | 250.8 | 327.92 | 0.09 | 29.51
SMA00706 | Binnen bebouwde kom |  | Houtigehage |  | Houtigehage |  | Ds Visscherwei | Huisnr. 28 | 205373 | 574401 |  | 0 | OV |  |  | 199952 | 7VVERZKROMSTAF | 6004 | Staal | 4 | 2010-01-01 | 2050-01-01 | enkel | 2050 | 7VVERZKROMSTAF |  | 350 | 160 | 510 | 199953 | SCHR ALBANY MIDI LED | 6004 | 2014-06-01 | 2034-06-01 |  | enkele | 2034 | SCHR ALBANY MIDI LED | 700 | 50 | 750 |  |  |  | 199954 |  | LEDDRIVER DIM | Elektronisch |  | 1997-03-11 | 199955 | 19W ALBANY 16LEDS | 19 | NACHT | DK 03-06 | nacht dim 22:30 - 06:00 | 14 | 100000 | 2007-01-01 | 2031-05-25 | 2031 | 964 | 3135 | 4099 | 13.496 | 43.89 | 57.386 | 0.09 | 5.16
SMA71368 | Binnen bebouwde kom |  | De Tike |  | De Tike |  | Peinderwei | Huisnr. 15 | 198546 | 573767 |  | 0 | OV |  |  | 205095 | 5.5VVERZ KROMSTAF | 3005 | Staal | 4 | 2003-04-07 | 2043-04-07 | enkel | 2043 | 5.5VVERZ KROMSTAF |  | 350 | 160 | 510 | 205096 | SCHR ALBANY MINI | 3005 | 2003-04-07 | 2023-04-07 |  | enkele | 2023 | SCHR ALBANY MIDI LED | 700 | 50 | 750 |  |  |  | 205097 |  | HID AV CDM-70 |  |  | 2003-04-07 | 205098 | 70W CDM-T 830 | 70 | AVOND | DK 03-07 | - | 80 | 10000 | 2014-11-01 | 2024-03-06 | 2024 | 716 | 354 | 1070 | 57.28 | 28.32 | 85.6 | 0.09 | 7.7
SMA71760 | Binnen bebouwde kom |  | Rottevalle |  | Rottevalle |  | Heidbuorren | Huisnr. 2 | 203420 | 573794 |  | 0 | OV |  |  | 205413 | 7VVERZKROMSTAF | 6012 | Staal | 4 | 2013-05-23 | 2053-05-23 | enkel | 2053 | 7VVERZKROMSTAF |  | 350 | 160 | 510 | 205414 | SCHR ALBANY MIDI | 6012 | 2007-10-19 | 2027-10-19 |  | enkele | 2027 | SCHR ALBANY MIDI LED | 700 | 50 | 750 |  |  |  | 205415 |  | HF-R 1 22-42 PL-T/C/L/TL5C | Elektronisch |  | 2007-10-19 | 205416 | 42W PLT 4P HF DIM (23A) 830 | 42 | NACHT | DK 03-06 | nacht dim 22:30 - 06:00 | 31 | 36000 | 2013-05-23 | 2022-03-04 | 2022 | 964 | 3135 | 4099 | 29.884 | 97.185 | 127.069 | 0.09 | 11.44
SMA03126 | Binnen bebouwde kom |  | Houtigehage |  | Houtigehage |  | Ds Visscherwei | Huisnr. 22 | 205484 | 574432 |  | 0 | OV |  |  | 205458 | 7VVERZKROMSTAF | 6004 | Staal | 4 | 2001-01-31 | 2041-01-31 | enkel | 2041 | 7VVERZKROMSTAF |  | 350 | 160 | 510 | 205459 | SCHR ALBANY MIDI LED | 6004 | 2014-06-01 | 2034-06-01 |  | enkele | 2034 | SCHR ALBANY MIDI LED | 700 | 50 | 750 |  |  |  | 205460 |  | LEDDRIVER DIM | Elektronisch |  | 2001-01-31 | 205461 | 19W ALBANY 16LEDS | 19 | NACHT | DK 03-06 | nacht dim 22:30 - 06:00 | 14 | 100000 | 2012-06-08 | 2036-10-30 | 2036 | 964 | 3135 | 4099 | 13.496 | 43.89 | 57.386 | 0.09 | 5.16
SMA71223 | Binnen bebouwde kom |  | Houtigehage |  | Houtigehage |  | Buorren-HH | Huisnr. 51 | 205744 | 574494 |  | 0 | OV |  |  | 205474 | 7VVERZKROMSTAF | 6004 | Staal | 4 | 2001-02-13 | 2041-02-13 | enkel | 2041 | 7VVERZKROMSTAF |  | 350 | 160 | 510 | 205475 | SCHR ALBANY MINI | 6004 | 2001-02-13 | 2021-02-13 |  | enkele | 2021 | SCHR ALBANY MIDI LED | 700 | 50 | 750 |  |  |  | 205476 |  | HID AV CDM-70 | conventioneel |  | 2001-02-13 | 205477 | 70W CDM-T 830 | 70 | AVOND | DK 03-07 | - | 80 | 10000 | 2001-02-13 | 2010-06-19 | 2010 | 716 | 354 | 1070 | 57.28 | 28.32 | 85.6 | 0.09 | 7.7
SMA71244 | Binnen bebouwde kom |  | Nijega |  | Nijega |  | Kommisjewei | Huisnr. 3 | 197693 | 572893 |  | 0 | OV |  |  | 205478 | 6VVERZKROMSTAF | 6012 | Staal | 4 | 2002-09-23 | 2042-09-23 | enkel | 2042 | 6VVERZKROMSTAF |  | 350 | 160 | 510 | 205479 | SCHR ALBANY MIDI LED | 6012 | 2020-01-27 | 2040-01-27 |  | enkele | 2040 | SCHR ALBANY MIDI LED | 700 | 50 | 750 |  |  |  | 205480 |  | LEDDRIVER DIM | Elektronisch |  | 2002-09-23 | 205481 | 19W ALBANY 16LEDS | 19 | NACHT | DK 03-06 | nacht dim 22:30 - 06:00 | 14 | 100000 | 2019-05-06 | 2043-09-27 | 2043 | 964 | 3135 | 4099 | 13.496 | 43.89 | 57.386 | 0.09 | 5.16
SMA71315 | Binnen bebouwde kom |  | Drachtstercompagnie |  | Drachtstercompagnie |  | Tsjerkebuorren | Huisnr. 1 | 205404 | 572191 |  | 0 | OV |  |  | 207843 | 5VVERZKROM | 3007 | Staal | 4 | 2003-06-24 | 2043-06-24 | enkel | 2043 | 5VVERZKROMSTAF |  | 350 | 160 | 510 | 207844 | SCHR ALBANY MINI | 3007 | 2003-06-24 | 2023-06-24 |  | enkele | 2023 | SCHR ALBANY MIDI LED | 700 | 50 | 750 |  |  |  | 207845 |  | HID-PV 70 /S SON/CDO |  |  | 2003-06-24 | 207846 | 70W SON-T PLUS | 70 | NACHT | DK 03-06 | - | 80 | 16000 | 2012-09-04 | 2016-07-30 | 2016 | 964 | 3135 | 4099 | 77.12 | 250.8 | 327.92 | 0.09 | 29.51
SMA71318 | Binnen bebouwde kom |  | Drachtstercompagnie |  | Drachtstercompagnie |  | Tsjerkebuorren | Huisnr. 11 | 205478 | 572225 |  | 0 | OV |  |  | 207847 | 5VVERZKROM | 3007 | Staal | 4 | 2003-06-24 | 2043-06-24 | enkel | 2043 | 5VVERZKROMSTAF |  | 350 | 160 | 510 | 207848 | SCHR ALBANY MINI | 3007 | 2003-06-24 | 2023-06-24 |  | enkele | 2023 | SCHR ALBANY MIDI LED | 700 | 50 | 750 |  |  |  | 207849 |  | HID-PV 70 /S SON/CDO |  |  | 2003-06-24 | 207850 | 70W SON-T PLUS | 70 | NACHT | DK 03-06 | - | 80 | 16000 | 2022-09-19 | 2026-08-14 | 2026 | 964 | 3135 | 4099 | 77.12 | 250.8 | 327.92 | 0.09 | 29.51
SMA71322 | Binnen bebouwde kom |  | Drachtstercompagnie |  | Drachtstercompagnie |  | Tsjerkebuorren | Huisnr. 27 | 205593 | 572278 |  | 0 | OV |  |  | 207851 | 5VVERZKROM | 3007 | Staal | 4 | 2003-06-24 | 2043-06-24 | enkel | 2043 | 5VVERZKROMSTAF |  | 350 | 160 | 510 | 207852 | SCHR ALBANY MINI | 3007 | 2003-06-24 | 2023-06-24 |  | enkele | 2023 | SCHR ALBANY MIDI LED | 700 | 50 | 750 |  |  |  | 207853 |  | HID-PV 70 /S SON/CDO |  |  | 2003-06-24 | 207854 | 70W SON-T PLUS | 70 | NACHT | DK 03-06 | - | 80 | 16000 | 2012-09-04 | 2016-07-30 | 2016 | 964 | 3135 | 4099 | 77.12 | 250.8 | 327.92 | 0.09 | 29.51
SMA71325 | Binnen bebouwde kom |  | Drachtstercompagnie |  | Drachtstercompagnie |  | Tsjerkebuorren | Huisnr. 37 | 205672 | 572314 |  | 0 | OV |  |  | 207855 | 5VVERZKROM | 3007 | Staal | 4 | 2003-06-24 | 2043-06-24 | enkel | 2043 | 5VVERZKROMSTAF |  | 350 | 160 | 510 | 207856 | SCHR ALBANY MINI | 3007 | 2003-06-24 | 2023-06-24 |  | enkele | 2023 | SCHR ALBANY MIDI LED | 700 | 50 | 750 |  |  |  | 207857 |  | HID-PV 70 /S SON/CDO |  |  | 2003-06-24 | 207858 | 70W SON-T PLUS | 70 | NACHT | DK 03-06 | - | 80 | 16000 | 2021-09-27 | 2025-08-22 | 2025 | 964 | 3135 | 4099 | 77.12 | 250.8 | 327.92 | 0.09 | 29.51
SMA71329 | Binnen bebouwde kom |  | Drachtstercompagnie |  | Drachtstercompagnie |  | De Feart | Huisnr. 5 | 205743 | 572282 |  | 0 | OV |  |  | 207859 | 5VVERZKROM | 3007 | Staal | 4 | 2010-09-21 | 2050-09-21 | enkel | 2050 | 5VVERZKROMSTAF |  | 350 | 160 | 510 | 207860 | SCHR ALBANY MINI | 3007 | 2003-06-24 | 2023-06-24 |  | enkele | 2023 | SCHR ALBANY MIDI LED | 700 | 50 | 750 |  |  |  | 207861 |  | HID-PV 70 /S SON/CDO |  |  | 2003-06-24 | 207862 | 70W SON-T PLUS | 70 | NACHT | DK 03-06 | - | 80 | 16000 | 2021-10-18 | 2025-09-12 | 2025 | 964 | 3135 | 4099 | 77.12 | 250.8 | 327.92 | 0.09 | 29.51
SMA71333 | Binnen bebouwde kom |  | Drachtstercompagnie |  | Drachtstercompagnie |  | De Feart | Huisnr. 9 | 205786 | 572179 |  | 0 | OV |  |  | 207863 | 5VVERZKROM | 3007 | Staal | 4 | 2003-06-24 | 2043-06-24 | enkel | 2043 | 5VVERZKROMSTAF |  | 350 | 160 | 510 | 207864 | SCHR ALBANY MINI | 3007 | 2003-06-24 | 2023-06-24 |  | enkele | 2023 | SCHR ALBANY MIDI LED | 700 | 50 | 750 |  |  |  | 207865 |  | HID-PV 70 /S SON/CDO |  |  | 2003-06-24 | 207866 | 70W SON-T PLUS | 70 | NACHT | DK 03-06 | - | 80 | 16000 | 2012-09-04 | 2016-07-30 | 2016 | 964 | 3135 | 4099 | 77.12 | 250.8 | 327.92 | 0.09 | 29.51
SMA71338 | Buiten bebouwde kom |  | De Tike |  | De Tike |  | Susterwei | Huisnr. 12 | 198377 | 574589 |  | 0 | OV |  |  | 207867 | 5.5VVERZ KROMSTAF | 3005 | Staal | 4 | 2003-04-07 | 2043-04-07 | enkel | 2043 | 5.5VVERZ KROMSTAF |  | 350 | 160 | 510 | 207868 | SCHR ALBANY MINI | 3005 | 2003-04-07 | 2023-04-07 |  | enkele | 2023 | SCHR ALBANY MIDI LED | 700 | 50 | 750 |  |  |  | 207869 |  | HID AV CDM-70 |  |  | 2003-04-07 | 207870 | 70W CDM-T 830 | 70 | AVOND | DK 03-07 | - | 80 | 10000 | 2014-11-01 | 2024-03-06 | 2024 | 716 | 354 | 1070 | 57.28 | 28.32 | 85.6 | 0.09 | 7.7
SMA71341 | Binnen bebouwde kom |  | De Tike |  | De Tike |  | Master de Jongwei | Huisnr. 45 | 198441 | 574571 |  | 0 | OV |  |  | 207871 | 5.5VVERZ KROMSTAF | 3005 | Staal | 4 | 2003-04-07 | 2043-04-07 | enkel | 2043 | 5.5VVERZ KROMSTAF |  | 350 | 160 | 510 | 207872 | SCHR ALBANY MINI | 3005 | 2003-04-07 | 2023-04-07 |  | enkele | 2023 | SCHR ALBANY MIDI LED | 700 | 50 | 750 |  |  |  | 207873 |  | HID AV CDM-70 |  |  | 2003-04-07 | 207874 | 70W CDM-T 830 | 70 | AVOND | DK 03-07 | - | 80 | 10000 | 2014-11-01 | 2024-03-06 | 2024 | 716 | 354 | 1070 | 57.28 | 28.32 | 85.6 | 0.09 | 7.7
SMA71345 | Binnen bebouwde kom |  | De Tike |  | De Tike |  | Master de Jongwei | Huisnr. 33 | 198454 | 574453 |  | 0 | OV |  |  | 207875 | 5.5VVERZ KROMSTAF | 3005 | Staal | 4 | 2003-04-07 | 2043-04-07 | enkel | 2043 | 5.5VVERZ KROMSTAF |  | 350 | 160 | 510 | 207876 | SCHR ALBANY MINI | 3005 | 2003-04-07 | 2023-04-07 |  | enkele | 2023 | SCHR ALBANY MIDI LED | 700 | 50 | 750 |  |  |  | 207877 |  | HID AV CDM-70 |  |  | 2003-04-07 | 207878 | 70W CDM-T 830 | 70 | AVOND | DK 03-07 | - | 80 | 10000 | 2014-11-01 | 2024-03-06 | 2024 | 716 | 354 | 1070 | 57.28 | 28.32 | 85.6 | 0.09 | 7.7
SMA71348 | Binnen bebouwde kom |  | De Tike |  | De Tike |  | Master de Jongwei | Huisnr. 32 | 198464 | 574365 |  | 0 | OV |  |  | 207879 | 5.5VVERZ KROMSTAF | 3005 | Staal | 4 | 2003-04-07 | 2043-04-07 | enkel | 2043 | 5.5VVERZ KROMSTAF |  | 350 | 160 | 510 | 207880 | SCHR ALBANY MINI | 3005 | 2003-04-07 | 2023-04-07 |  | enkele | 2023 | SCHR ALBANY MIDI LED | 700 | 50 | 750 |  |  |  | 207881 |  | HID AV CDM-70 |  |  | 2003-04-07 | 207882 | 70W CDM-T 830 | 70 | NACHT | DK 03-06 | - | 80 | 10000 | 2020-11-20 | 2023-04-30 | 2023 | 964 | 3135 | 4099 | 77.12 | 250.8 | 327.92 | 0.09 | 29.51
SMA71352 | Binnen bebouwde kom |  | De Tike |  | De Tike |  | Master de Jongwei | Huisnr. 21 | 198476 | 574249 |  | 0 | OV |  |  | 207883 | 5.5VVERZ KROMSTAF | 3005 | Staal | 4 | 2003-04-07 | 2043-04-07 | enkel | 2043 | 5.5VVERZ KROMSTAF |  | 350 | 160 | 510 | 207884 | SCHR ALBANY MINI | 3005 | 2003-04-07 | 2023-04-07 |  | enkele | 2023 | SCHR ALBANY MIDI LED | 700 | 50 | 750 |  |  |  | 207885 |  | HID AV CDM-70 |  |  | 2003-04-07 | 207886 | 70W CDM-T 830 | 70 | NACHT | DK 03-06 | - | 80 | 10000 | 2014-11-01 | 2017-04-10 | 2017 | 964 | 3135 | 4099 | 77.12 | 250.8 | 327.92 | 0.09 | 29.51
SMA71355 | Binnen bebouwde kom |  | De Tike |  | De Tike |  | Master de Jongwei | Huisnr. 22 | 198492 | 574159 |  | 0 | OV |  |  | 207887 | 5.5VVERZ KROMSTAF | 3005 | Staal | 4 | 2003-04-07 | 2043-04-07 | enkel | 2043 | 5.5VVERZ KROMSTAF |  | 350 | 160 | 510 | 207888 | SCHR ALBANY MINI | 3005 | 2003-04-07 | 2023-04-07 |  | enkele | 2023 | SCHR ALBANY MIDI LED | 700 | 50 | 750 |  |  |  | 207889 |  | HID AV CDM-70 |  |  | 2003-04-07 | 207890 | 70W CDM-T 830 | 70 | AVOND | DK 03-07 | - | 80 | 10000 | 2014-11-01 | 2024-03-06 | 2024 | 716 | 354 | 1070 | 57.28 | 28.32 | 85.6 | 0.09 | 7.7
SMA71359 | Binnen bebouwde kom |  | De Tike |  | De Tike |  | Master de Jongwei | Huisnr. 14a | 198506 | 574033 |  | 0 | OV |  |  | 207891 | 5.5VVERZ KROMSTAF | 3005 | Staal | 4 | 2003-04-07 | 2043-04-07 | enkel | 2043 | 5.5VVERZ KROMSTAF |  | 350 | 160 | 510 | 207892 | SCHR ALBANY MINI | 3005 | 2003-04-07 | 2023-04-07 |  | enkele | 2023 | SCHR ALBANY MIDI LED | 700 | 50 | 750 |  |  |  | 207893 |  | HID AV CDM-70 |  |  | 2003-04-07 | 207894 | 70W CDM-T 830 | 70 | AVOND | DK 03-07 | - | 80 | 10000 | 2014-11-01 | 2024-03-06 | 2024 | 716 | 354 | 1070 | 57.28 | 28.32 | 85.6 | 0.09 | 7.7
SMA71362 | Binnen bebouwde kom |  | De Tike |  | De Tike |  | Master de Jongwei | Huisnr. 5 | 198508 | 573937 |  | 0 | OV |  |  | 207895 | 5.5VVERZ KROMSTAF | 3005 | Staal | 4 | 2003-04-07 | 2043-04-07 | enkel | 2043 | 5.5VVERZ KROMSTAF |  | 350 | 160 | 510 | 207896 | SCHR ALBANY MINI | 3005 | 2003-04-07 | 2023-04-07 |  | enkele | 2023 | SCHR ALBANY MIDI LED | 700 | 50 | 750 |  |  |  | 207897 |  | HID AV CDM-70 |  |  | 2003-04-07 | 207898 | 70W CDM-T 830 | 70 | NACHT | DK 03-06 | - | 80 | 10000 | 2019-11-05 | 2022-04-14 | 2022 | 964 | 3135 | 4099 | 77.12 | 250.8 | 327.92 | 0.09 | 29.51
SMA71366 | Binnen bebouwde kom |  | De Tike |  | De Tike |  | Peinderwei | Huisnr. 4 | 198533 | 573826 |  | 0 | OV |  |  | 207899 | 5.5VVERZ KROMSTAF | 3005 | Staal | 4 | 2003-04-07 | 2043-04-07 | enkel | 2043 | 5.5VVERZ KROMSTAF |  | 350 | 160 | 510 | 207900 | SCHR ALBANY MINI | 3005 | 2003-04-07 | 2023-04-07 |  | enkele | 2023 | SCHR ALBANY MIDI LED | 700 | 50 | 750 |  |  |  | 207901 |  | HID AV CDM-70 |  |  | 2003-04-07 | 207902 | 70W CDM-T 830 | 70 | AVOND | DK 03-07 | - | 80 | 10000 | 2014-11-01 | 2024-03-06 | 2024 | 716 | 354 | 1070 | 57.28 | 28.32 | 85.6 | 0.09 | 7.7
SMA71369 | Binnen bebouwde kom |  | De Tike |  | De Tike |  | Peinderwei | Huisnr. 17 | 198542 | 573737 |  | 0 | OV |  |  | 207903 | 5.5VVERZ KROMSTAF | 3005 | Staal | 4 | 2003-04-07 | 2043-04-07 | enkel | 2043 | 5.5VVERZ KROMSTAF |  | 350 | 160 | 510 | 207904 | SCHR ALBANY MINI | 3005 | 2003-04-07 | 2023-04-07 |  | enkele | 2023 | SCHR ALBANY MIDI LED | 700 | 50 | 750 |  |  |  | 207905 |  | HID AV CDM-70 |  |  | 2003-04-07 | 207906 | 70W CDM-T 830 | 70 | NACHT | DK 03-06 | - | 80 | 10000 | 2014-11-01 | 2017-04-10 | 2017 | 964 | 3135 | 4099 | 77.12 | 250.8 | 327.92 | 0.09 | 29.51
SMA71373 | Binnen bebouwde kom |  | De Tike |  | De Tike |  | Peinderwei | Huisnr. 30 | 198553 | 573616 |  | 0 | OV |  |  | 207907 | 5.5VVERZ KROMSTAF | 3005 | Staal | 4 | 2003-04-07 | 2043-04-07 | enkel | 2043 | 5.5VVERZ KROMSTAF |  | 350 | 160 | 510 | 207908 | SCHR ALBANY MINI | 3005 | 2003-04-07 | 2023-04-07 |  | enkele | 2023 | SCHR ALBANY MIDI LED | 700 | 50 | 750 |  |  |  | 207909 |  | HID AV CDM-70 |  |  | 2003-04-07 | 207910 | 70W CDM-T 830 | 70 | NACHT | DK 03-06 | - | 80 | 10000 | 2014-11-01 | 2017-04-10 | 2017 | 964 | 3135 | 4099 | 77.12 | 250.8 | 327.92 | 0.09 | 29.51
SMA71376 | Binnen bebouwde kom |  | De Tike |  | De Tike |  | Master de Jongwei | - | 198515 | 573883 |  | 0 | OV |  |  | 207911 | 4.5VPTVERZ | 3005 | Staal | 4 | 2003-06-02 | 2043-06-02 | enkel | 2043 | '4M PT PMF 1701733PJ | 300 | 350 | 125 | 775 | 207912 | SCHR ALBANY MINI | 3005 | 2003-06-02 | 2023-06-02 |  | enkele | 2023 | SCHR ALBANY MIDI LED | 700 | 50 | 750 |  |  |  | 207913 |  | HID AV CDM-70 |  |  | 2003-06-02 | 207914 | 70W CDM-T 830 | 70 | NACHT | DK 03-06 | - | 80 | 10000 | 2020-09-29 | 2023-03-09 | 2023 | 964 | 3135 | 4099 | 77.12 | 250.8 | 327.92 | 0.09 | 29.51
SMA71380 | Binnen bebouwde kom |  | De Tike |  | De Tike |  | Master de Jongwei | - | 198529 | 573865 |  | 0 | OV |  |  | 207915 | 4.5VPTVERZ | 3005 | Staal | 4 | 2003-06-02 | 2043-06-02 | enkel | 2043 | '4M PT PMF 1701733PJ | 300 | 350 | 125 | 775 | 207916 | SCHR ALBANY MINI | 3005 | 2003-06-02 | 2023-06-02 |  | enkele | 2023 | SCHR ALBANY MIDI LED | 700 | 50 | 750 |  |  |  | 207917 |  | HID AV CDM-70 |  |  | 2003-06-02 | 207918 | 70W CDM-T 830 | 70 | NACHT | DK 03-06 | - | 80 | 10000 | 2020-12-11 | 2023-05-21 | 2023 | 964 | 3135 | 4099 | 77.12 | 250.8 | 327.92 | 0.09 | 29.51
SMA71393 | Buiten bebouwde kom |  | Nijega |  | Nijega |  | Hegewei | - | 198141 | 571982 |  | 0 | OV |  |  | 207931 | 5.5VVERZ KROMSTAF | 6012 | Staal | 4 | 2003-05-15 | 2043-05-15 | enkel | 2043 | 5.5VVERZ KROMSTAF |  | 350 | 160 | 510 | 207932 | SCHR ALBANY MINI | 6012 | 2003-05-15 | 2023-05-15 |  | enkele | 2023 | SCHR ALBANY MIDI LED | 700 | 50 | 750 |  |  |  | 207933 |  | HID AV CDM-70 | conventioneel |  | 2003-05-15 | 207934 | 70W CDM-T 830 | 70 | NACHT | DK 03-06 | - | 80 | 10000 | 2014-11-01 | 2017-04-10 | 2017 | 964 | 3135 | 4099 | 77.12 | 250.8 | 327.92 | 0.09 | 29.51
SMA71396 | Buiten bebouwde kom |  | Nijega |  | Nijega |  | Hegewei | - | 198401 | 571931 |  | 0 | OV |  |  | 207935 | 5.5VVERZ KROMSTAF | 6012 | Staal | 4 | 2003-05-15 | 2043-05-15 | enkel | 2043 | 5.5VVERZ KROMSTAF |  | 350 | 160 | 510 | 207936 | SCHR ALBANY MINI | 6012 | 2003-05-15 | 2023-05-15 |  | enkele | 2023 | SCHR ALBANY MIDI LED | 700 | 50 | 750 |  |  |  | 207937 |  | HID AV CDM-70 | conventioneel |  | 2003-05-15 | 207938 | 70W CDM-T 830 | 70 | NACHT | DK 03-06 | - | 80 | 10000 | 2020-02-05 | 2022-07-15 | 2022 | 964 | 3135 | 4099 | 77.12 | 250.8 | 327.92 | 0.09 | 29.51
SMA71474 | Binnen bebouwde kom |  | De Wilgen |  | De Wilgen |  | Drachtster Heawei | - | 198444 | 568224 |  | 0 | OV |  |  | 207959 | 5.5VVERZ KROMSTAF | 6012 | Staal | 4 | 2004-02-26 | 2044-02-26 | enkel | 2044 | 5.5VVERZ KROMSTAF |  | 350 | 160 | 510 | 207960 | SCHR ALBANY MINI | 6012 | 2004-02-26 | 2024-02-26 |  | enkele | 2024 | SCHR ALBANY MIDI LED | 700 | 50 | 750 |  |  |  | 207961 |  | HID-PV 70 /S SON/CDO |  |  | 2004-02-26 | 207962 | 70W SON-T PLUS | 70 | NACHT | DK 03-06 | - | 80 | 16000 | 2004-02-26 | 2008-01-21 | 2008 | 964 | 3135 | 4099 | 77.12 | 250.8 | 327.92 | 0.09 | 29.51
SMA71477 | Binnen bebouwde kom |  | De Wilgen |  | De Wilgen |  | Drachtster Heawei | Huisnr. 20 | 198356 | 568268 |  | 0 | OV |  |  | 207963 | 5.5VVERZ KROMSTAF | 6012 | Staal | 4 | 2004-02-26 | 2044-02-26 | enkel | 2044 | 5.5VVERZ KROMSTAF |  | 350 | 160 | 510 | 207964 | SCHR ALBANY MINI | 6012 | 2004-02-26 | 2024-02-26 |  | enkele | 2024 | SCHR ALBANY MIDI LED | 700 | 50 | 750 |  |  |  | 207965 |  | HID-PV 70 /S SON/CDO |  |  | 2004-02-26 | 207966 | 70W SON-T PLUS | 70 | NACHT | DK 03-06 | - | 80 | 16000 | 2021-12-23 | 2025-11-17 | 2025 | 964 | 3135 | 4099 | 77.12 | 250.8 | 327.92 | 0.09 | 29.51
SMA71481 | Binnen bebouwde kom |  | De Wilgen |  | De Wilgen |  | Drachtster Heawei | Huisnr. 30 | 198233 | 568244 |  | 0 | OV |  |  | 207967 | 5.5VVERZ KROMSTAF | 6012 | Staal | 4 | 2004-02-26 | 2044-02-26 | enkel | 2044 | 5.5VVERZ KROMSTAF |  | 350 | 160 | 510 | 207968 | SCHR ALBANY MINI | 6012 | 2004-02-26 | 2024-02-26 |  | enkele | 2024 | SCHR ALBANY MIDI LED | 700 | 50 | 750 |  |  |  | 207969 |  | HID-PV 70 /S SON/CDO |  |  | 2004-02-26 | 207970 | 70W SON-T PLUS | 70 | NACHT | DK 03-06 | - | 80 | 16000 | 2021-07-06 | 2025-05-31 | 2025 | 964 | 3135 | 4099 | 77.12 | 250.8 | 327.92 | 0.09 | 29.51
SMA71484 | Binnen bebouwde kom |  | De Wilgen |  | De Wilgen |  | Drachtster Heawei | Huisnr. 36 | 198154 | 568196 |  | 0 | OV |  |  | 207971 | 5.5VVERZ KROMSTAF | 6012 | Staal | 4 | 2004-02-26 | 2044-02-26 | enkel | 2044 | 5.5VVERZ KROMSTAF |  | 350 | 160 | 510 | 207972 | SCHR ALBANY MINI | 6012 | 2004-02-26 | 2024-02-26 |  | enkele | 2024 | SCHR ALBANY MIDI LED | 700 | 50 | 750 |  |  |  | 207973 |  | HID-PV 70 /S SON/CDO |  |  | 2004-02-26 | 207974 | 70W SON-T PLUS | 70 | NACHT | DK 03-06 | - | 80 | 16000 | 2004-02-26 | 2008-01-21 | 2008 | 964 | 3135 | 4099 | 77.12 | 250.8 | 327.92 | 0.09 | 29.51
SMA71488 | Binnen bebouwde kom |  | De Wilgen |  | De Wilgen |  | Drachtster Heawei | Huisnr. 42 | 198042 | 568128 |  | 0 | OV |  |  | 207975 | 5.5VVERZ KROMSTAF | 6012 | Staal | 4 | 2004-02-26 | 2044-02-26 | enkel | 2044 | 5.5VVERZ KROMSTAF |  | 350 | 160 | 510 | 207976 | SCHR ALBANY MINI | 6012 | 2004-02-26 | 2024-02-26 |  | enkele | 2024 | SCHR ALBANY MIDI LED | 700 | 50 | 750 |  |  |  | 207977 |  | HID-PV 70 /S SON/CDO |  |  | 2004-02-26 | 207978 | 70W SON-T PLUS | 70 | NACHT | DK 03-06 | - | 80 | 16000 | 2004-02-26 | 2008-01-21 | 2008 | 964 | 3135 | 4099 | 77.12 | 250.8 | 327.92 | 0.09 | 29.51
SMA71491 | Binnen bebouwde kom |  | De Wilgen |  | De Wilgen |  | Drachtster Heawei | Huisnr. 50 | 197959 | 568076 |  | 0 | OV |  |  | 207979 | 5.5VVERZ KROMSTAF | 6012 | Staal | 4 | 2004-02-26 | 2044-02-26 | enkel | 2044 | 5.5VVERZ KROMSTAF |  | 350 | 160 | 510 | 207980 | SCHR ALBANY MINI | 6012 | 2004-02-26 | 2024-02-26 |  | enkele | 2024 | SCHR ALBANY MIDI LED | 700 | 50 | 750 |  |  |  | 207981 |  | HID-PV 70 /S SON/CDO |  |  | 2004-02-26 | 207982 | 70W SON-T PLUS | 70 | NACHT | DK 03-06 | - | 80 | 16000 | 2004-02-26 | 2008-01-21 | 2008 | 964 | 3135 | 4099 | 77.12 | 250.8 | 327.92 | 0.09 | 29.51
SMA71495 | Binnen bebouwde kom |  | De Wilgen |  | De Wilgen |  | Drachtster Heawei | Huisnr. 56 | 197850 | 568007 |  | 0 | OV |  |  | 207983 | 5.5VVERZ KROMSTAF | 6012 | Staal | 4 | 2004-02-26 | 2044-02-26 | enkel | 2044 | 5.5VVERZ KROMSTAF |  | 350 | 160 | 510 | 207984 | SCHR ALBANY MINI | 6012 | 2004-02-26 | 2024-02-26 |  | enkele | 2024 | SCHR ALBANY MIDI LED | 700 | 50 | 750 |  |  |  | 207985 |  | HID-PV 70 /S SON/CDO |  |  | 2004-02-26 | 207986 | 70W SON-T PLUS | 70 | NACHT | DK 03-06 | - | 80 | 16000 | 2019-03-25 | 2023-02-17 | 2023 | 964 | 3135 | 4099 | 77.12 | 250.8 | 327.92 | 0.09 | 29.51
SMA71716 | Binnen bebouwde kom |  | Rottevalle |  | Rottevalle |  | Bildwei | Huisnr. 1 | 203012 | 573504 |  | 0 | OV |  |  | 208127 | 7VVERZKROMSTAF | 6012 | Staal | 4 | 2020-03-30 | 2060-03-30 | enkel | 2060 | 7VVERZKROMSTAF |  | 350 | 160 | 510 | 208128 | Joyau N6550 Hanging EVO2 | 6012 | 2020-03-30 | 2040-03-30 |  | enkele | 2040 | SCHR ALBANY MIDI LED | 700 | 50 | 750 |  |  |  | 208129 |  | LEDDRIVER DIM | Elektronisch |  | 2020-03-30 | 208130 | 27Watt Ledgine EVO2 16Led 500mA 2930lm 3000K | 27 | NACHT | DK 03-06 | nacht dim 22:30 - 06:00 | 20 | 100000 | 2020-03-30 | 2044-08-21 | 2044 | 964 | 3135 | 4099 | 19.28 | 62.7 | 81.98 | 0.09 | 7.38
SMA71733 | Binnen bebouwde kom |  | Rottevalle |  | Rottevalle |  | Efterwei | Huisnr. 7 | 202748 | 573372 |  | 0 | OV |  |  | 208147 | 7VVERZKROMSTAF | 6012 | Staal | 4 | 2008-09-04 | 2048-09-04 | enkel | 2048 | 7VVERZKROMSTAF |  | 350 | 160 | 510 | 208148 | SCHR ALBANY MIDI | 6012 | 2008-09-04 | 2028-09-04 |  | enkele | 2028 | SCHR ALBANY MIDI LED | 700 | 50 | 750 |  |  |  | 208149 |  | HF-R 1 22-42 PL-T/C/L/TL5C | Elektronisch |  | 2008-09-04 | 208150 | 42W PLT 4P HF DIM (23A) 830 | 42 | NACHT | DK 03-06 | nacht dim 22:30 - 06:00 | 31 | 36000 | 2008-09-04 | 2017-06-16 | 2017 | 964 | 3135 | 4099 | 29.884 | 97.185 | 127.069 | 0.09 | 11.44
SMA71737 | Binnen bebouwde kom |  | Rottevalle |  | Rottevalle |  | Bildwei | Huisnr. 19 | 202850 | 573624 |  | 0 | OV |  |  | 208151 | 7VVERZKROMSTAF | 6012 | Staal | 4 | 2007-12-06 | 2047-12-06 | enkel | 2047 | 7VVERZKROMSTAF |  | 350 | 160 | 510 | 208152 | SCHR ALBANY MIDI | 6012 | 2007-12-06 | 2027-12-06 |  | enkele | 2027 | SCHR ALBANY MIDI LED | 700 | 50 | 750 |  |  |  | 208153 |  | HF-R 1 22-42 PL-T/C/L/TL5C | Elektronisch |  | 2007-12-06 | 208154 | 42W PLT 4P HF DIM (23A) 830 | 42 | NACHT | DK 03-06 | nacht dim 22:30 - 06:00 | 31 | 36000 | 2020-09-29 | 2029-07-11 | 2029 | 964 | 3135 | 4099 | 29.884 | 97.185 | 127.069 | 0.09 | 11.44
SMA71740 | Binnen bebouwde kom |  | Rottevalle |  | Rottevalle |  | Bildwei | Huisnr. 14 | 202913 | 573591 |  | 0 | OV |  |  | 208155 | 7VVERZKROMSTAF | 6012 | Staal | 4 | 2007-12-06 | 2047-12-06 | enkel | 2047 | 7VVERZKROMSTAF |  | 350 | 160 | 510 | 208156 | Joyau N6550 Hanging EVO2 | 6012 | 2020-03-30 | 2040-03-30 |  | enkele | 2040 | SCHR ALBANY MIDI LED | 700 | 50 | 750 |  |  |  | 208157 |  | LEDDRIVER DIM | Elektronisch |  | 2020-03-30 | 208158 | 27Watt Ledgine EVO2 16Led 500mA 2930lm 3000K | 27 | NACHT | DK 03-06 | nacht dim 22:30 - 06:00 | 20 | 100000 | 2020-03-30 | 2044-08-21 | 2044 | 964 | 3135 | 4099 | 19.28 | 62.7 | 81.98 | 0.09 | 7.38
SMA71744 | Binnen bebouwde kom |  | Rottevalle |  | Rottevalle |  | Bildwei | Huisnr. 2 | 203007 | 573521 |  | 0 | OV |  |  | 208159 | 7VVERZKROMSTAF | 6012 | Staal | 4 | 2007-12-06 | 2047-12-06 | enkel | 2047 | 7VVERZKROMSTAF |  | 350 | 160 | 510 | 208160 | SCHR ALBANY MIDI | 6012 | 2007-12-06 | 2027-12-06 |  | enkele | 2027 | SCHR ALBANY MIDI LED | 700 | 50 | 750 |  |  |  | 208161 |  | HF-R 1 22-42 PL-T/C/L/TL5C | Elektronisch |  | 2007-12-06 | 208162 | 42W PLT 4P HF DIM (23A) 830 | 42 | NACHT | DK 03-06 | nacht dim 22:30 - 06:00 | 31 | 36000 | 2019-02-20 | 2027-12-02 | 2027 | 964 | 3135 | 4099 | 29.884 | 97.185 | 127.069 | 0.09 | 11.44
SMA71747 | Binnen bebouwde kom |  | Rottevalle |  | Rottevalle |  | Buorren-RV | Huisnr. 11 | 202960 | 573452 |  | 0 | OV |  |  | 208163 | 7VVERZKROMSTAF | 6012 | Staal | 4 | 2008-03-17 | 2048-03-17 | enkel | 2048 | 7VVERZKROMSTAF |  | 350 | 160 | 510 | 208164 | SCHR ALBANY MIDI | 6012 | 2008-03-17 | 2028-03-17 |  | enkele | 2028 | SCHR ALBANY MIDI LED | 700 | 50 | 750 |  |  |  | 208165 |  | HF-R 1 22-42 PL-T/C/L/TL5C | Elektronisch |  | 2008-03-17 | 208166 | 42W PLT 4P HF DIM (23A) 830 | 42 | NACHT | DK 03-06 | nacht dim 22:30 - 06:00 | 31 | 36000 | 2020-09-29 | 2029-07-11 | 2029 | 964 | 3135 | 4099 | 29.884 | 97.185 | 127.069 | 0.09 | 11.44
SMA71751 | Binnen bebouwde kom |  | Rottevalle |  | Rottevalle |  | Buorren-RV | Huisnr. 39 | 203142 | 573587 |  | 0 | OV |  |  | 208167 | 7VVERZKROMSTAF | 6012 | Staal | 4 | 2008-04-07 | 2048-04-07 | enkel | 2048 | 7VVERZKROMSTAF |  | 350 | 160 | 510 | 208168 | SCHR ALBANY MIDI | 6012 | 2008-04-07 | 2028-04-07 |  | enkele | 2028 | SCHR ALBANY MIDI LED | 700 | 50 | 750 |  |  |  | 208169 |  | HF-R 1 22-42 PL-T/C/L/TL5C | Elektronisch |  | 2008-04-07 | 208170 | 42W PLT 4P HF DIM (23A) 830 | 42 | NACHT | DK 03-06 | nacht dim 22:30 - 06:00 | 31 | 36000 | 2008-04-07 | 2017-01-17 | 2017 | 964 | 3135 | 4099 | 29.884 | 97.185 | 127.069 | 0.09 | 11.44
SMA71754 | Binnen bebouwde kom |  | Rottevalle |  | Rottevalle |  | Buorren-RV | Huisnr. 36 | 203258 | 573604 |  | 0 | OV |  |  | 208171 | 7VVERZKROMSTAF | 6012 | Staal | 4 | 2008-04-07 | 2048-04-07 | enkel | 2048 | 7VVERZKROMSTAF |  | 350 | 160 | 510 | 208172 | SCHR ALBANY MIDI | 6012 | 2008-04-07 | 2028-04-07 |  | enkele | 2028 | SCHR ALBANY MIDI LED | 700 | 50 | 750 |  |  |  | 208173 |  | HF-R 1 22-42 PL-T/C/L/TL5C | Elektronisch |  | 2008-04-07 | 208174 | 42W PLT 4P HF DIM (23A) 830 | 42 | NACHT | DK 03-06 | nacht dim 22:30 - 06:00 | 31 | 36000 | 2019-10-25 | 2028-08-05 | 2028 | 964 | 3135 | 4099 | 29.884 | 97.185 | 127.069 | 0.09 | 11.44
SMA71758 | Binnen bebouwde kom |  | Rottevalle |  | Rottevalle |  | Buorren-RV | Huisnr. 65 | 203313 | 573688 |  | 0 | OV |  |  | 208175 | 7VVERZKROMSTAF | 6012 | Staal | 4 | 2007-10-19 | 2047-10-19 | enkel | 2047 | 7VVERZKROMSTAF |  | 350 | 160 | 510 | 208176 | SCHR ALBANY MIDI | 6012 | 2007-10-19 | 2027-10-19 |  | enkele | 2027 | SCHR ALBANY MIDI LED | 700 | 50 | 750 |  |  |  | 208177 |  | HF-R 1 22-42 PL-T/C/L/TL5C | Elektronisch |  | 2007-10-19 | 210581 | 42W PLT 4P HF DIM (23A) 830 | 42 | NACHT | DK 03-06 | nacht dim 22:30 - 06:00 | 31 | 36000 | 2019-09-15 | 2028-06-26 | 2028 | 964 | 3135 | 4099 | 29.884 | 97.185 | 127.069 | 0.09 | 11.44
SMA71761 | Binnen bebouwde kom |  | Rottevalle |  | Rottevalle |  | Heidbuorren | Huisnr. 2 | 203438 | 573790 |  | 0 | OV |  |  | 208179 | 7VVERZKROMSTAF | 6012 | Staal | 4 | 2007-10-19 | 2047-10-19 | enkel | 2047 | 7VVERZKROMSTAF |  | 350 | 160 | 510 | 208180 | SCHR ALBANY MIDI | 6012 | 2007-10-19 | 2027-10-19 |  | enkele | 2027 | SCHR ALBANY MIDI LED | 700 | 50 | 750 |  |  |  | 208181 |  | HF-R 1 22-42 PL-T/C/L/TL5C | Elektronisch |  | 2007-10-19 | 208182 | 42W PLT 4P HF DIM (23A) 830 | 42 | NACHT | DK 03-06 | nacht dim 22:30 - 06:00 | 31 | 36000 | 2007-10-19 | 2016-07-30 | 2016 | 964 | 3135 | 4099 | 29.884 | 97.185 | 127.069 | 0.09 | 11.44
SMA71765 | Binnen bebouwde kom |  | Rottevalle |  | Rottevalle |  | Heidbuorren | Huisnr. 12 | 203540 | 573786 |  | 0 | OV |  |  | 208183 | 7VVERZKROMSTAF | 6012 | Staal | 4 | 2007-10-19 | 2047-10-19 | enkel | 2047 | 7VVERZKROMSTAF |  | 350 | 160 | 510 | 208184 | SCHR ALBANY MIDI | 6012 | 2007-10-19 | 2027-10-19 |  | enkele | 2027 | SCHR ALBANY MIDI LED | 700 | 50 | 750 |  |  |  | 208185 |  | HF-R 1 22-42 PL-T/C/L/TL5C | Elektronisch |  | 2007-10-19 | 208186 | 42W PLT 4P HF DIM (23A) 830 | 42 | NACHT | DK 03-06 | nacht dim 22:30 - 06:00 | 31 | 36000 | 2007-10-19 | 2016-07-30 | 2016 | 964 | 3135 | 4099 | 29.884 | 97.185 | 127.069 | 0.09 | 11.44
SMA71017 | Binnen bebouwde kom |  | Oudega |  | Oudega |  | Buorren-OU | Huisnr. 32 | 195768 | 571103 |  | 0 | OV |  |  | 208632 | 6VVERZKROMSTAF | 6004 | Staal | 4 | 1996-05-07 | 2036-05-07 | enkel | 2036 | 6VVERZKROMSTAF |  | 350 | 160 | 510 | 208633 | SCHR ALBANY MINI | 6004 | 1996-05-07 | 2016-05-07 |  | enkele | 2016 | SCHR ALBANY MIDI LED | 700 | 50 | 750 |  |  |  | 208634 |  | HID AV CDM-70 |  |  | 1996-05-07 | 208635 | 70W CDM-T 830 | 70 | NACHT | DK 03-06 | - | 80 | 10000 | 2012-11-21 | 2015-05-01 | 2015 | 964 | 3135 | 4099 | 77.12 | 250.8 | 327.92 | 0.09 | 29.51
SMA71021 | Binnen bebouwde kom |  | Oudega |  | Oudega |  | Buorren-OU | Huisnr. 45 | 195672 | 571091 |  | 0 | OV |  |  | 208636 | 6VVERZKROMSTAF | 6004 | Staal | 4 | 1996-05-06 | 2036-05-06 | enkel | 2036 | 6VVERZKROMSTAF |  | 350 | 160 | 510 | 208637 | SCHR ALBANY MINI | 6004 | 1996-05-06 | 2016-05-06 |  | enkele | 2016 | SCHR ALBANY MIDI LED | 700 | 50 | 750 |  |  |  | 208638 |  | HID AV CDM-70 |  |  | 1996-05-06 | 208639 | 70W CDM-T 830 | 70 | NACHT | DK 03-06 | - | 80 | 10000 | 1996-05-06 | 1998-10-14 | 1998 | 964 | 3135 | 4099 | 77.12 | 250.8 | 327.92 | 0.09 | 29.51
SMA71024 | Binnen bebouwde kom |  | Oudega |  | Oudega |  | Buorren-OU | Huisnr. 55 | 195601 | 571089 |  | 0 | OV |  |  | 208640 | 6VVERZKROMSTAF | 6004 | Staal | 4 | 1996-05-06 | 2036-05-06 | enkel | 2036 | 6VVERZKROMSTAF |  | 350 | 160 | 510 | 208641 | SCHR ALBANY MINI | 6004 | 1996-05-06 | 2016-05-06 |  | enkele | 2016 | SCHR ALBANY MIDI LED | 700 | 50 | 750 |  |  |  | 208642 |  | HID AV CDM-70 |  |  | 1996-05-06 | 208643 | 70W CDM-T 830 | 70 | AVOND | DK 03-07 | - | 80 | 10000 | 1996-05-06 | 2005-09-09 | 2005 | 716 | 354 | 1070 | 57.28 | 28.32 | 85.6 | 0.09 | 7.7
SMA71028 | Binnen bebouwde kom |  | Oudega |  | Oudega |  | It West | Huisnr. 5 | 195509 | 571086 |  | 0 | OV |  |  | 208644 | 6VVERZKROMSTAF | 6004 | Staal | 4 | 1996-05-03 | 2036-05-03 | enkel | 2036 | 6VVERZKROMSTAF |  | 350 | 160 | 510 | 208645 | SCHR ALBANY MINI | 6004 | 1996-05-03 | 2016-05-03 |  | enkele | 2016 | SCHR ALBANY MIDI LED | 700 | 50 | 750 |  |  |  | 208646 |  | HID AV CDM-70 |  |  | 1996-05-03 | 208647 | 70W CDM-T 830 | 70 | AVOND | DK 03-07 | - | 80 | 10000 | 2008-09-16 | 2018-01-20 | 2018 | 716 | 354 | 1070 | 57.28 | 28.32 | 85.6 | 0.09 | 7.7
SMA71214 | Binnen bebouwde kom |  | Houtigehage |  | Houtigehage |  | Ds Visscherwei | Huisnr. 4 | 205630 | 574423 |  | 0 | OV |  |  | 208788 | 7VVERZKROMSTAF | 6004 | Staal | 4 | 2001-02-13 | 2041-02-13 | enkel | 2041 | 7VVERZKROMSTAF |  | 350 | 160 | 510 | 208789 | SCHR ALBANY MINI | 6004 | 2001-02-13 | 2021-02-13 |  | enkele | 2021 | SCHR ALBANY MIDI LED | 700 | 50 | 750 |  |  |  | 208790 |  | HID AV CDM-70 | conventioneel |  | 2001-02-13 | 208791 | 70W CDM-T 830 | 70 | AVOND | DK 03-07 | - | 80 | 10000 | 2001-02-13 | 2010-06-19 | 2010 | 716 | 354 | 1070 | 57.28 | 28.32 | 85.6 | 0.09 | 7.7
SMA71221 | Binnen bebouwde kom |  | Houtigehage |  | Houtigehage |  | Buorren-HH | Huisnr. 41 | 205707 | 574451 |  | 0 | OV |  |  | 208796 | 7VVERZKROMSTAF | 6004 | Staal | 4 | 2001-02-13 | 2041-02-13 | enkel | 2041 | 7VVERZKROMSTAF |  | 350 | 160 | 510 | 208797 | SCHR ALBANY MINI | 6004 | 2001-02-13 | 2021-02-13 |  | enkele | 2021 | SCHR ALBANY MIDI LED | 700 | 50 | 750 |  |  |  | 208798 |  | HID AV CDM-70 | conventioneel |  | 2001-02-13 | 208799 | 70W CDM-T 830 | 70 | AVOND | DK 03-07 | - | 80 | 10000 | 2020-02-07 | 2029-06-12 | 2029 | 716 | 354 | 1070 | 57.28 | 28.32 | 85.6 | 0.09 | 7.7
SMA71224 | Binnen bebouwde kom |  | Houtigehage |  | Houtigehage |  | Buorren-HH | Huisnr. 55 | 205763 | 574515 |  | 0 | OV |  |  | 208800 | 7VVERZKROMSTAF | 6004 | Staal | 4 | 2001-02-13 | 2041-02-13 | enkel | 2041 | 7VVERZKROMSTAF |  | 350 | 160 | 510 | 208801 | SCHR ALBANY MIDI LED | 6004 | 2019-05-08 | 2039-05-08 |  | enkele | 2039 | SCHR ALBANY MIDI LED | 700 | 50 | 750 |  |  |  | 208802 |  | LEDDRIVER DIM | Elektronisch |  | 2019-05-08 | 208803 | 19W ALBANY 16LEDS | 19 | NACHT | DK 03-06 | nacht dim 22:30 - 06:00 | 14 | 100000 | 2019-05-08 | 2043-09-29 | 2043 | 964 | 3135 | 4099 | 13.496 | 43.89 | 57.386 | 0.09 | 5.16
SMA71228 | Binnen bebouwde kom |  | Houtigehage |  | Houtigehage |  | Buorren-HH | Huisnr. 63 | 205840 | 574604 |  | 0 | OV |  |  | 208804 | 7VVERZKROMSTAF | 6004 | Staal | 4 | 2001-02-13 | 2041-02-13 | enkel | 2041 | 7VVERZKROMSTAF |  | 350 | 160 | 510 | 208805 | SCHR ALBANY MINI | 6004 | 2001-02-13 | 2021-02-13 |  | enkele | 2021 | SCHR ALBANY MIDI LED | 700 | 50 | 750 |  |  |  | 208806 |  | HID AV CDM-70 | conventioneel |  | 2001-02-13 | 208807 | 70W CDM-T 830 | 70 | NACHT | DK 03-06 | - | 80 | 10000 | 2011-12-12 | 2014-05-21 | 2014 | 964 | 3135 | 4099 | 77.12 | 250.8 | 327.92 | 0.09 | 29.51
SMA71231 | Binnen bebouwde kom |  | Houtigehage |  | Houtigehage |  | Buorren-HH | Huisnr. 81 | 205896 | 574668 |  | 0 | OV |  |  | 208808 | 7VVERZKROMSTAF | 6004 | Staal | 4 | 2001-02-13 | 2041-02-13 | enkel | 2041 | 7VVERZKROMSTAF |  | 350 | 160 | 510 | 208809 | SCHR ALBANY MINI | 6004 | 2001-02-13 | 2021-02-13 |  | enkele | 2021 | SCHR ALBANY MIDI LED | 700 | 50 | 750 |  |  |  | 208810 |  | HID AV CDM-70 | conventioneel |  | 2001-02-13 | 208811 | 70W CDM-T 830 | 70 | AVOND | DK 03-07 | - | 80 | 10000 | 2001-02-13 | 2010-06-19 | 2010 | 716 | 354 | 1070 | 57.28 | 28.32 | 85.6 | 0.09 | 7.7
SMA71235 | Binnen bebouwde kom |  | Nijega |  | Nijega |  | Kommisjewei | Huisnr. 3 | 197649 | 572961 |  | 0 | OV |  |  | 208812 | 6VVERZKROMSTAF | 6012 | Staal | 4 | 2002-09-23 | 2042-09-23 | enkel | 2042 | 6VVERZKROMSTAF |  | 350 | 160 | 510 | 208813 | SCHR ALBANY MIDI LED | 6012 | 2020-01-27 | 2040-01-27 |  | enkele | 2040 | SCHR ALBANY MIDI LED | 700 | 50 | 750 |  |  |  | 208814 |  | LEDDRIVER DIM | Elektronisch |  | 2002-09-23 | 208815 | 19W ALBANY 16LEDS | 19 | NACHT | DK 03-06 | nacht dim 22:30 - 06:00 | 14 | 100000 | 2019-05-06 | 2043-09-27 | 2043 | 964 | 3135 | 4099 | 13.496 | 43.89 | 57.386 | 0.09 | 5.16
SMA71242 | Binnen bebouwde kom |  | Nijega |  | Nijega |  | Kommisjewei | Huisnr. 1 | 197673 | 572899 |  | 0 | OV |  |  | 208820 | 6VVERZKROMSTAF | 6012 | Staal | 4 | 2002-09-23 | 2042-09-23 | enkel | 2042 | 6VVERZKROMSTAF |  | 350 | 160 | 510 | 208821 | SCHR ALBANY MINI | 6012 | 2002-09-23 | 2022-09-23 |  | enkele | 2022 | SCHR ALBANY MIDI LED | 700 | 50 | 750 |  |  |  | 208822 |  | HID AV CDM-70 | conventioneel |  | 2002-09-23 | 208823 | 70W CDM-T 830 | 70 | AVOND | DK 03-07 | - | 80 | 10000 | 2014-11-01 | 2024-03-06 | 2024 | 716 | 354 | 1070 | 57.28 | 28.32 | 85.6 | 0.09 | 7.7
SMA71246 | Binnen bebouwde kom |  | Nijega |  | Nijega |  | Kommisjewei | Huisnr. 3 | 197716 | 572887 |  | 0 | OV |  |  | 208824 | 6VVERZKROMSTAF | 6012 | Staal | 4 | 2002-09-23 | 2042-09-23 | enkel | 2042 | 6VVERZKROMSTAF |  | 350 | 160 | 510 | 208825 | SCHR ALBANY MIDI LED | 6012 | 2020-01-27 | 2040-01-27 |  | enkele | 2040 | SCHR ALBANY MIDI LED | 700 | 50 | 750 |  |  |  | 208826 |  | LEDDRIVER DIM | Elektronisch |  | 2002-09-23 | 208827 | 19W ALBANY 16LEDS | 19 | NACHT | DK 03-06 | nacht dim 22:30 - 06:00 | 14 | 100000 | 2019-05-06 | 2043-09-27 | 2043 | 964 | 3135 | 4099 | 13.496 | 43.89 | 57.386 | 0.09 | 5.16
SMA71250 | Binnen bebouwde kom |  | Nijega |  | Nijega |  | Kommisjewei | Huisnr. 5 | 197760 | 572875 |  | 0 | OV |  |  | 208828 | 6VVERZKROMSTAF | 6012 | Staal | 4 | 2002-09-23 | 2042-09-23 | enkel | 2042 | 6VVERZKROMSTAF |  | 350 | 160 | 510 | 208829 | SCHR ALBANY MIDI LED | 6012 | 2020-01-27 | 2040-01-27 |  | enkele | 2040 | SCHR ALBANY MIDI LED | 700 | 50 | 750 |  |  |  | 208830 |  | LEDDRIVER DIM | Elektronisch |  | 2002-09-23 | 208831 | 19W ALBANY 16LEDS | 19 | NACHT | DK 03-06 | nacht dim 22:30 - 06:00 | 14 | 100000 | 2019-05-06 | 2043-09-27 | 2043 | 964 | 3135 | 4099 | 13.496 | 43.89 | 57.386 | 0.09 | 5.16
SMA03942 | Binnen bebouwde kom |  | Houtigehage |  | Houtigehage |  | Ds Visscherwei | - | 205279 | 574322 |  | 0 | OV |  |  | 156141 | 4VPTVERZ76 | 6004 | Staal | 4 | 2010-01-01 | 2050-01-01 | enkel | 2050 | '4M PT PMF 1701733PJ | 300 | 350 | 125 | 775 | 156142 | SCHR ALBANY MIDI STIRRUP LED | 6004 | 2010-01-01 | 2030-01-01 |  | enkele | 2030 | SCHR ALBANY MIDI STIRRUP LED | 1000 | 50 | 1050 |  |  |  | 156143 |  | LEDDRIVER DIM | Elektronisch | 19 | 2010-01-01 | 156144 | 19W ALBANY 16LEDS | 19 | NACHT | DK 03-06 | nacht dim 22:30 - 06:00 | 14 | 100000 | 2010-01-01 | 2034-05-25 | 2034 | 964 | 3135 | 4099 | 13.496 | 43.89 | 57.386 | 0.09 | 5.16
SMA04045 | Binnen bebouwde kom |  | Houtigehage |  | Rottevalle |  | Ds Visscherwei | Huisnr. 54 | 205067 | 574149 |  | 0 | OV |  |  | 156165 | 4VPTVERZ76 | 6012 | Staal | 4 | 2010-01-01 | 2050-01-01 | enkel | 2050 | '4M PT PMF 1701733PJ | 300 | 350 | 125 | 775 | 156166 | SCHR ALBANY MIDI STIRRUP LED | 6012 | 2010-01-01 | 2030-01-01 |  | enkele | 2030 | SCHR ALBANY MIDI STIRRUP LED | 1000 | 50 | 1050 |  |  |  | 156167 |  | LEDDRIVER DIM | Elektronisch | 19 | 2010-01-01 | 156168 | 19W ALBANY 16LEDS | 19 | NACHT | DK 03-06 | nacht dim 22:30 - 06:00 | 14 | 100000 | 2007-01-01 | 2031-05-25 | 2031 | 964 | 3135 | 4099 | 13.496 | 43.89 | 57.386 | 0.09 | 5.16
SMA10179 | Binnen bebouwde kom |  | Houtigehage |  | Houtigehage |  | Ds Visscherwei | Huisnr. 77 | 205049 | 574130 |  | 0 | OV |  |  | 157730 | 4VPTVERZ76 | 6004 | Staal | 4 | 2010-01-01 | 2050-01-01 | enkel | 2050 | '4M PT PMF 1701733PJ | 300 | 350 | 125 | 775 | 157731 | SCHR ALBANY MIDI STIRRUP LED | 6004 | 2010-01-01 | 2030-01-01 |  | enkele | 2030 | SCHR ALBANY MIDI STIRRUP LED | 1000 | 50 | 1050 |  |  |  | 157732 |  | LEDDRIVER DIM | Elektronisch | 19 | 2010-01-01 | 157733 | 19W ALBANY 16LEDS | 19 | NACHT | DK 03-06 | nacht dim 22:30 - 06:00 | 14 | 100000 | 2010-01-01 | 2034-05-25 | 2034 | 964 | 3135 | 4099 | 13.496 | 43.89 | 57.386 | 0.09 | 5.16
SMA10184 | Binnen bebouwde kom |  | Houtigehage |  | Houtigehage |  | Ds Visscherwei | Huisnr. 47 | 205301 | 574340 |  | 0 | OV |  |  | 157746 | 4VPTVERZ76 | 6004 | Staal | 4 | 2010-01-01 | 2050-01-01 | enkel | 2050 | '4M PT PMF 1701733PJ | 300 | 350 | 125 | 775 | 157747 | SCHR ALBANY MIDI STIRRUP LED | 6004 | 2010-01-01 | 2030-01-01 |  | enkele | 2030 | SCHR ALBANY MIDI STIRRUP LED | 1000 | 50 | 1050 |  |  |  | 157748 |  | LEDDRIVER DIM | Elektronisch | 19 | 2010-01-01 | 157749 | 19W ALBANY 16LEDS | 19 | NACHT | DK 03-06 | nacht dim 22:30 - 06:00 | 14 | 100000 | 2010-01-01 | 2034-05-25 | 2034 | 964 | 3135 | 4099 | 13.496 | 43.89 | 57.386 | 0.09 | 5.16
SMA00160 | Buiten bebouwde kom |  | Oudega |  | Oudega |  | Aldegeasterdyk | - | 197160 | 571805 |  | 0 | OV |  |  | 159438 | 4VPTVERZ | 6004 | Staal | 4 | 2004-02-24 | 2044-02-24 | enkel | 2044 | '4M PT PMF 1701733PJ | 300 | 350 | 125 | 775 | 159439 | SCHR ALBANY MINI STIRRUP | 6004 | 2004-02-24 | 2024-02-24 |  | enkele | 2024 | SCHR ALBANY MIDI STIRRUP LED | 1000 | 50 | 1050 |  |  |  | 159440 |  | HID AV CDM-70 |  |  | 2004-02-24 | 159441 | 70W CDM-T 830 | 70 | NACHT | DK 03-06 | - | 80 | 10000 | 2020-01-06 | 2022-06-15 | 2022 | 964 | 3135 | 4099 | 77.12 | 250.8 | 327.92 | 0.09 | 29.51
SMA00544 | Binnen bebouwde kom |  | Houtigehage |  | Houtigehage |  | Ds Visscherwei | Huisnr. 30 | 205353 | 574385 |  | 0 | OV |  |  | 159894 | 4CPTST | 6004 | Staal | 4 | 2018-02-16 | 2058-02-16 | enkel | 2058 | '4M PT PMF 1701733PJ | 300 | 350 | 125 | 775 | 159895 | SCHR ALBANY MIDI STIRRUP LED | 6004 | 2018-02-16 | 2038-02-16 |  | enkele | 2038 | SCHR ALBANY MIDI STIRRUP LED | 1000 | 50 | 1050 |  |  |  | 159896 |  | LEDDRIVER DIM | Elektronisch | 19 | 2018-02-16 | 159897 | 19W ALBANY 16LEDS | 19 | NACHT | DK 03-06 | nacht dim 22:30 - 06:00 | 14 | 100000 | 2012-06-08 | 2036-10-30 | 2036 | 964 | 3135 | 4099 | 13.496 | 43.89 | 57.386 | 0.09 | 5.16
DRA71335 | Binnen bebouwde kom |  | Drachten |  | Noordoost |  | Beter Wonen | Huisnr. 17 | 202904 | 569263 |  | 0 | OV |  |  | 161531 | KUNSTWERKVERLICHTING BAKSTEENPILAAR | - | - | 4 | - | - | enkel | - | derden |  | - |  | 0 | 161532 | SCHR ALBANY MINI STIRRUP | 6012 | 2005-07-26 | 2025-07-26 |  | enkele | 2025 | SCHR ALBANY MIDI STIRRUP LED | 1000 | 50 | 1050 |  |  |  | 161533 |  | HID-PV 70 /S SON/CDO |  |  | 2005-07-26 | 161534 | 70W SON-T PLUS | 70 | NACHT | DK 03-06 | - | 80 | 16000 | 2012-09-26 | 2016-08-21 | 2016 | 964 | 3135 | 4099 | 77.12 | 250.8 | 327.92 | 0.09 | 29.51
SMA71286 | Binnen bebouwde kom |  | Drachtstercompagnie |  | Drachtstercompagnie |  | Smidswei | Huisnr. 52 | 205190 | 572517 |  | 0 | OV |  |  | 194139 | 4VPTVERZ76 | 3007 | Staal | 4 | 1995-01-01 | 2035-01-01 | enkel | 2035 | '4M PT PMF 1701733PJ | 300 | 350 | 125 | 775 | 194140 | SCHR ALBANY MINI STIRRUP | 3007 | 1995-01-01 | 2015-01-01 |  | enkele | 2015 | SCHR ALBANY MIDI STIRRUP LED | 1000 | 50 | 1050 |  |  |  | 194141 |  | HID-PV 70 /S SON/CDO |  |  | 1995-01-01 | 194142 | 70W SON-T PLUS | 70 | NACHT | DK 03-06 | - | 80 | 16000 | 2014-11-01 | 2018-09-26 | 2018 | 964 | 3135 | 4099 | 77.12 | 250.8 | 327.92 | 0.09 | 29.51
SMA71287 | Binnen bebouwde kom |  | Drachtstercompagnie |  | Drachtstercompagnie |  | Smidswei | Huisnr. 51 | 205210 | 572478 |  | 0 | OV |  |  | 194147 | 4VPTVERZ76 | 3007 | Staal | 4 | 2003-03-17 | 2043-03-17 | enkel | 2043 | '4M PT PMF 1701733PJ | 300 | 350 | 125 | 775 | 194148 | SCHR ALBANY MINI STIRRUP | 3007 | 2003-03-17 | 2023-03-17 |  | enkele | 2023 | SCHR ALBANY MIDI STIRRUP LED | 1000 | 50 | 1050 |  |  |  | 194149 |  | HID-PV 70 /S SON/CDO |  |  | 2003-03-17 | 194150 | 70W SON-T PLUS | 70 | NACHT | DK 03-06 | - | 80 | 16000 | 2008-03-26 | 2012-02-19 | 2012 | 964 | 3135 | 4099 | 77.12 | 250.8 | 327.92 | 0.09 | 29.51
SMA71288 | Binnen bebouwde kom |  | Drachtstercompagnie |  | Drachtstercompagnie |  | Smidswei | Huisnr. 49 | 205221 | 572454 |  | 0 | OV |  |  | 194151 | 4m 2V-BGL-Top60 | 3007 | Staal | 4 | 2021-02-18 | 2061-02-18 | enkel | 2061 | '4M PT PMF 1701733PJ | 300 | 350 | 125 | 775 | 194152 | SCHR ALBANY MIDI STIRRUP LED | 3007 | 2021-02-18 | 2041-02-18 |  | enkele | 2041 | SCHR ALBANY MIDI STIRRUP LED | 1000 | 50 | 1050 |  |  |  | 194153 |  | LEDDRIVER DIM | Elektronisch | 19 | 2021-02-18 | 194154 | 19W ALBANY 16LEDS | 19 | NACHT | DK 03-06 | nacht dim 22:30 - 06:00 | 14 | 100000 | 2021-02-18 | 2045-07-12 | 2045 | 964 | 3135 | 4099 | 13.496 | 43.89 | 57.386 | 0.09 | 5.16
SMA71290 | Binnen bebouwde kom |  | Drachtstercompagnie |  | Drachtstercompagnie |  | Smidswei | Huisnr. 47 | 205236 | 572424 |  | 0 | OV |  |  | 194155 | 4VPTVERZ76 | 3007 | Staal | 4 | 2003-03-17 | 2043-03-17 | enkel | 2043 | '4M PT PMF 1701733PJ | 300 | 350 | 125 | 775 | 194156 | SCHR ALBANY MINI STIRRUP | 3007 | 2003-03-17 | 2023-03-17 |  | enkele | 2023 | SCHR ALBANY MIDI STIRRUP LED | 1000 | 50 | 1050 |  |  |  | 194157 |  | HID-PV 70 /S SON/CDO |  |  | 2003-03-17 | 194158 | 70W SON-T PLUS | 70 | NACHT | DK 03-06 | - | 80 | 16000 | 2011-06-23 | 2015-05-18 | 2015 | 964 | 3135 | 4099 | 77.12 | 250.8 | 327.92 | 0.09 | 29.51
SMA71291 | Binnen bebouwde kom |  | Drachtstercompagnie |  | Drachtstercompagnie |  | Smidswei | Huisnr. 40 | 205255 | 572398 |  | 0 | OV |  |  | 194159 | 4VPTVERZ76 | 3007 | Staal | 4 | 2003-03-17 | 2043-03-17 | enkel | 2043 | '4M PT PMF 1701733PJ | 300 | 350 | 125 | 775 | 194160 | SCHR ALBANY MINI STIRRUP | 3007 | 2003-03-17 | 2023-03-17 |  | enkele | 2023 | SCHR ALBANY MIDI STIRRUP LED | 1000 | 50 | 1050 |  |  |  | 194161 |  | HID-PV 70 /S SON/CDO |  |  | 2003-03-17 | 194162 | 70W SON-T PLUS | 70 | NACHT | DK 03-06 | - | 80 | 16000 | 2012-09-04 | 2016-07-30 | 2016 | 964 | 3135 | 4099 | 77.12 | 250.8 | 327.92 | 0.09 | 29.51
SMA71292 | Binnen bebouwde kom |  | Drachtstercompagnie |  | Drachtstercompagnie |  | Smidswei | Huisnr. 34 | 205270 | 572368 |  | 0 | OV |  |  | 194163 | 4VPTVERZ76 | 3007 | Staal | 4 | 2003-03-17 | 2043-03-17 | enkel | 2043 | '4M PT PMF 1701733PJ | 300 | 350 | 125 | 775 | 194164 | SCHR ALBANY MINI STIRRUP | 3007 | 2003-03-17 | 2023-03-17 |  | enkele | 2023 | SCHR ALBANY MIDI STIRRUP LED | 1000 | 50 | 1050 |  |  |  | 194165 |  | HID-PV 70 /S SON/CDO |  |  | 2003-03-17 | 194166 | 70W SON-T PLUS | 70 | NACHT | DK 03-06 | - | 80 | 16000 | 2012-09-04 | 2016-07-30 | 2016 | 964 | 3135 | 4099 | 77.12 | 250.8 | 327.92 | 0.09 | 29.51
SMA71293 | Binnen bebouwde kom |  | Drachtstercompagnie |  | Drachtstercompagnie |  | Smidswei | Huisnr. 26 | 205284 | 572338 |  | 0 | OV |  |  | 194167 | 4VPTVERZ76 | 3007 | Staal | 4 | 2003-03-17 | 2043-03-17 | enkel | 2043 | '4M PT PMF 1701733PJ | 300 | 350 | 125 | 775 | 194168 | SCHR ALBANY MINI STIRRUP | 3007 | 2003-03-17 | 2023-03-17 |  | enkele | 2023 | SCHR ALBANY MIDI STIRRUP LED | 1000 | 50 | 1050 |  |  |  | 194169 |  | HID-PV 70 /S SON/CDO |  |  | 2003-03-17 | 194170 | 70W SON-T PLUS | 70 | NACHT | DK 03-06 | - | 80 | 16000 | 2012-09-04 | 2016-07-30 | 2016 | 964 | 3135 | 4099 | 77.12 | 250.8 | 327.92 | 0.09 | 29.51
SMA71294 | Binnen bebouwde kom |  | Drachtstercompagnie |  | Drachtstercompagnie |  | Smidswei | Huisnr. 18 | 205298 | 572311 |  | 0 | OV |  |  | 194171 | 4VPTVERZ76 | 3007 | Staal | 4 | 2003-03-17 | 2043-03-17 | enkel | 2043 | '4M PT PMF 1701733PJ | 300 | 350 | 125 | 775 | 194172 | SCHR ALBANY MINI STIRRUP | 3007 | 2003-03-17 | 2023-03-17 |  | enkele | 2023 | SCHR ALBANY MIDI STIRRUP LED | 1000 | 50 | 1050 |  |  |  | 194173 |  | HID-PV 70 /S SON/CDO |  |  | 2003-03-17 | 194174 | 70W SON-T PLUS | 70 | NACHT | DK 03-06 | - | 80 | 16000 | 2012-09-04 | 2016-07-30 | 2016 | 964 | 3135 | 4099 | 77.12 | 250.8 | 327.92 | 0.09 | 29.51
SMA71295 | Binnen bebouwde kom |  | Drachtstercompagnie |  | Drachtstercompagnie |  | Smidswei | Huisnr. 15 | 205311 | 572290 |  | 0 | OV |  |  | 194175 | 4VPTVERZ76 | 3007 | Staal | 4 | 2003-03-17 | 2043-03-17 | enkel | 2043 | '4M PT PMF 1701733PJ | 300 | 350 | 125 | 775 | 194176 | SCHR ALBANY MINI STIRRUP | 3007 | 2003-03-17 | 2023-03-17 |  | enkele | 2023 | SCHR ALBANY MIDI STIRRUP LED | 1000 | 50 | 1050 |  |  |  | 194177 |  | HID-PV 70 /S SON/CDO |  |  | 2003-03-17 | 194178 | 70W SON-T PLUS | 70 | NACHT | DK 03-06 | - | 80 | 16000 | 2012-09-04 | 2016-07-30 | 2016 | 964 | 3135 | 4099 | 77.12 | 250.8 | 327.92 | 0.09 | 29.51
SMA71296 | Binnen bebouwde kom |  | Drachtstercompagnie |  | Drachtstercompagnie |  | Smidswei | Huisnr. 11 | 205330 | 572270 |  | 0 | OV |  |  | 194179 | 4VPTVERZ76 | 3007 | Staal | 4 | 2003-03-17 | 2043-03-17 | enkel | 2043 | '4M PT PMF 1701733PJ | 300 | 350 | 125 | 775 | 194180 | SCHR ALBANY MINI STIRRUP | 3007 | 2003-03-17 | 2023-03-17 |  | enkele | 2023 | SCHR ALBANY MIDI STIRRUP LED | 1000 | 50 | 1050 |  |  |  | 194181 |  | HID-PV 70 /S SON/CDO |  |  | 2003-03-17 | 194182 | 70W SON-T PLUS | 70 | NACHT | DK 03-06 | - | 80 | 16000 | 2012-09-04 | 2016-07-30 | 2016 | 964 | 3135 | 4099 | 77.12 | 250.8 | 327.92 | 0.09 | 29.51
SMA71297 | Binnen bebouwde kom |  | Drachtstercompagnie |  | Drachtstercompagnie |  | Alde Wei | Huisnr. 25 | 205252 | 572432 |  | 0 | OV |  |  | 194183 | 4VPTVERZ76 | 3007 | Staal | 4 | 2003-03-17 | 2043-03-17 | enkel | 2043 | '4M PT PMF 1701733PJ | 300 | 350 | 125 | 775 | 194184 | SCHR ALBANY MINI STIRRUP | 3007 | 2003-03-17 | 2023-03-17 |  | enkele | 2023 | SCHR ALBANY MIDI STIRRUP LED | 1000 | 50 | 1050 |  |  |  | 194185 |  | HID-PV 70 /S SON/CDO |  |  | 2003-03-17 | 194186 | 70W SON-T PLUS | 70 | NACHT | DK 03-06 | - | 80 | 16000 | 2012-09-04 | 2016-07-30 | 2016 | 964 | 3135 | 4099 | 77.12 | 250.8 | 327.92 | 0.09 | 29.51
SMA71298 | Binnen bebouwde kom |  | Drachtstercompagnie |  | Drachtstercompagnie |  | Alde Wei | Huisnr. 24 | 205285 | 572448 |  | 0 | OV |  |  | 194187 | 4VPTVERZ76 | 3007 | Staal | 4 | 2003-03-17 | 2043-03-17 | enkel | 2043 | '4M PT PMF 1701733PJ | 300 | 350 | 125 | 775 | 194188 | SCHR ALBANY MINI STIRRUP | 3007 | 2003-03-17 | 2023-03-17 |  | enkele | 2023 | SCHR ALBANY MIDI STIRRUP LED | 1000 | 50 | 1050 |  |  |  | 194189 |  | HID-PV 70 /S SON/CDO |  |  | 2003-03-17 | 194190 | 70W SON-T PLUS | 70 | NACHT | DK 03-06 | - | 80 | 16000 | 2022-03-17 | 2026-02-09 | 2026 | 964 | 3135 | 4099 | 77.12 | 250.8 | 327.92 | 0.09 | 29.51
SMA71299 | Binnen bebouwde kom |  | Drachtstercompagnie |  | Drachtstercompagnie |  | Alde Wei | Huisnr. 20 | 205316 | 572458 |  | 0 | OV |  |  | 194191 | 4VPTVERZ76 | 3007 | Staal | 4 | 2003-03-17 | 2043-03-17 | enkel | 2043 | '4M PT PMF 1701733PJ | 300 | 350 | 125 | 775 | 194192 | SCHR ALBANY MINI STIRRUP | 3007 | 2003-03-17 | 2023-03-17 |  | enkele | 2023 | SCHR ALBANY MIDI STIRRUP LED | 1000 | 50 | 1050 |  |  |  | 194193 |  | HID-PV 70 /S SON/CDO |  |  | 2003-03-17 | 194194 | 70W SON-T PLUS | 70 | NACHT | DK 03-06 | - | 80 | 16000 | 2012-09-04 | 2016-07-30 | 2016 | 964 | 3135 | 4099 | 77.12 | 250.8 | 327.92 | 0.09 | 29.51
SMA71300 | Binnen bebouwde kom |  | Drachtstercompagnie |  | Drachtstercompagnie |  | Alde Wei | Huisnr. 14 | 205327 | 572435 |  | 0 | OV |  |  | 194195 | 4VPTVERZ76 | 3007 | Staal | 4 | 2003-03-17 | 2043-03-17 | enkel | 2043 | '4M PT PMF 1701733PJ | 300 | 350 | 125 | 775 | 194196 | SCHR ALBANY MINI STIRRUP | 3007 | 2003-03-17 | 2023-03-17 |  | enkele | 2023 | SCHR ALBANY MIDI STIRRUP LED | 1000 | 50 | 1050 |  |  |  | 194197 |  | HID-PV 70 /S SON/CDO |  |  | 2003-03-17 | 194198 | 70W SON-T PLUS | 70 | NACHT | DK 03-06 | - | 80 | 16000 | 2021-09-17 | 2025-08-12 | 2025 | 964 | 3135 | 4099 | 77.12 | 250.8 | 327.92 | 0.09 | 29.51
SMA71301 | Binnen bebouwde kom |  | Drachtstercompagnie |  | Drachtstercompagnie |  | Alde Wei | Huisnr. 12 | 205340 | 572406 |  | 0 | OV |  |  | 194199 | 4VPTVERZ76 | 3007 | Staal | 4 | 2003-03-17 | 2043-03-17 | enkel | 2043 | '4M PT PMF 1701733PJ | 300 | 350 | 125 | 775 | 194200 | SCHR ALBANY MINI STIRRUP | 3007 | 2003-03-17 | 2023-03-17 |  | enkele | 2023 | SCHR ALBANY MIDI STIRRUP LED | 1000 | 50 | 1050 |  |  |  | 194201 |  | HID-PV 70 /S SON/CDO |  |  | 2003-03-17 | 194202 | 70W SON-T PLUS | 70 | NACHT | DK 03-06 | - | 80 | 16000 | 2012-09-04 | 2016-07-30 | 2016 | 964 | 3135 | 4099 | 77.12 | 250.8 | 327.92 | 0.09 | 29.51
SMA71302 | Binnen bebouwde kom |  | Drachtstercompagnie |  | Drachtstercompagnie |  | Alde Wei | Huisnr. 8 | 205353 | 572379 |  | 0 | OV |  |  | 194203 | 4VPTVERZ76 | 3007 | Staal | 4 | 2003-03-17 | 2043-03-17 | enkel | 2043 | '4M PT PMF 1701733PJ | 300 | 350 | 125 | 775 | 194204 | SCHR ALBANY MINI STIRRUP | 3007 | 2003-03-17 | 2023-03-17 |  | enkele | 2023 | SCHR ALBANY MIDI STIRRUP LED | 1000 | 50 | 1050 |  |  |  | 194205 |  | HID-PV 70 /S SON/CDO |  |  | 2003-03-17 | 194206 | 70W SON-T PLUS | 70 | NACHT | DK 03-06 | - | 80 | 16000 | 2003-03-17 | 2007-02-09 | 2007 | 964 | 3135 | 4099 | 77.12 | 250.8 | 327.92 | 0.09 | 29.51
SMA71304 | Binnen bebouwde kom |  | Drachtstercompagnie |  | Drachtstercompagnie |  | Alde Wei | Huisnr. 2 | 205366 | 572311 |  | 0 | OV |  |  | 194211 | 4VPTVERZ76 | 3007 | Staal | 4 | 2003-03-17 | 2043-03-17 | enkel | 2043 | '4M PT PMF 1701733PJ | 300 | 350 | 125 | 775 | 194212 | SCHR ALBANY MINI STIRRUP | 3007 | 2003-03-17 | 2023-03-17 |  | enkele | 2023 | SCHR ALBANY MIDI STIRRUP LED | 1000 | 50 | 1050 |  |  |  | 194213 |  | HID-PV 70 /S SON/CDO |  |  | 2003-03-17 | 194214 | 70W SON-T PLUS | 70 | NACHT | DK 03-06 | - | 80 | 16000 | 2012-09-04 | 2016-07-30 | 2016 | 964 | 3135 | 4099 | 77.12 | 250.8 | 327.92 | 0.09 | 29.51
SMA71305 | Binnen bebouwde kom |  | Drachtstercompagnie |  | Drachtstercompagnie |  | Alde Wei | Huisnr. 2 | 205349 | 572290 |  | 0 | OV |  |  | 194215 | 4VPTVERZ76 | 3007 | Staal | 4 | 2003-03-17 | 2043-03-17 | enkel | 2043 | '4M PT PMF 1701733PJ | 300 | 350 | 125 | 775 | 194216 | SCHR ALBANY MINI STIRRUP | 3007 | 2003-03-17 | 2023-03-17 |  | enkele | 2023 | SCHR ALBANY MIDI STIRRUP LED | 1000 | 50 | 1050 |  |  |  | 194217 |  | HID-PV 70 /S SON/CDO |  |  | 2003-03-17 | 194218 | 70W SON-T PLUS | 70 | NACHT | DK 03-06 | - | 80 | 16000 | 2012-09-04 | 2016-07-30 | 2016 | 964 | 3135 | 4099 | 77.12 | 250.8 | 327.92 | 0.09 | 29.51
SMA71306 | Binnen bebouwde kom |  | Drachtstercompagnie |  | Drachtstercompagnie |  | Smidswei | Huisnr. 9 | 205349 | 572256 |  | 0 | OV |  |  | 194219 | 4VPTVERZ76 | 3007 | Staal | 4 | 2003-03-17 | 2043-03-17 | enkel | 2043 | '4M PT PMF 1701733PJ | 300 | 350 | 125 | 775 | 194220 | SCHR ALBANY MINI STIRRUP | 3007 | 2003-03-17 | 2023-03-17 |  | enkele | 2023 | SCHR ALBANY MIDI STIRRUP LED | 1000 | 50 | 1050 |  |  |  | 194221 |  | HID-PV 70 /S SON/CDO |  |  | 2003-03-17 | 194222 | 70W SON-T PLUS | 70 | NACHT | DK 03-06 | - | 80 | 16000 | 2012-09-04 | 2016-07-30 | 2016 | 964 | 3135 | 4099 | 77.12 | 250.8 | 327.92 | 0.09 | 29.51
SMA71307 | Binnen bebouwde kom |  | Drachtstercompagnie |  | Drachtstercompagnie |  | Smidswei | Huisnr. 5 | 205361 | 572231 |  | 0 | OV |  |  | 194223 | 4VPTVERZ76 | 3007 | Staal | 4 | 2003-03-17 | 2043-03-17 | enkel | 2043 | '4M PT PMF 1701733PJ | 300 | 350 | 125 | 775 | 194224 | SCHR ALBANY MINI STIRRUP | 3007 | 2003-03-17 | 2023-03-17 |  | enkele | 2023 | SCHR ALBANY MIDI STIRRUP LED | 1000 | 50 | 1050 |  |  |  | 194225 |  | HID-PV 70 /S SON/CDO |  |  | 2003-03-17 | 194226 | 70W SON-T PLUS | 70 | NACHT | DK 03-06 | - | 80 | 16000 | 2012-09-04 | 2016-07-30 | 2016 | 964 | 3135 | 4099 | 77.12 | 250.8 | 327.92 | 0.09 | 29.51
SMA71308 | Binnen bebouwde kom |  | Drachtstercompagnie |  | Drachtstercompagnie |  | Smidswei | Huisnr. 1 | 205371 | 572205 |  | 0 | OV |  |  | 194227 | 4VPTVERZ76 | 3007 | Staal | 4 | 2003-03-17 | 2043-03-17 | enkel | 2043 | '4M PT PMF 1701733PJ | 300 | 350 | 125 | 775 | 194228 | SCHR ALBANY MINI STIRRUP | 3007 | 2003-03-17 | 2023-03-17 |  | enkele | 2023 | SCHR ALBANY MIDI STIRRUP LED | 1000 | 50 | 1050 |  |  |  | 194229 |  | HID-PV 70 /S SON/CDO |  |  | 2003-03-17 | 194230 | 70W SON-T PLUS | 70 | NACHT | DK 03-06 | - | 80 | 16000 | 2022-01-19 | 2025-12-14 | 2025 | 964 | 3135 | 4099 | 77.12 | 250.8 | 327.92 | 0.09 | 29.51
SMA71309 | Binnen bebouwde kom |  | Drachtstercompagnie |  | Drachtstercompagnie |  | Smidswei | Huisnr. 2 | 205381 | 572178 |  | 0 | OV |  |  | 194231 | 4VPTVERZ76 | 3007 | Staal | 4 | 2009-10-26 | 2049-10-26 | enkel | 2049 | '4M PT PMF 1701733PJ | 300 | 350 | 125 | 775 | 194232 | SCHR ALBANY MINI STIRRUP | 3007 | 2003-03-17 | 2023-03-17 |  | enkele | 2023 | SCHR ALBANY MIDI STIRRUP LED | 1000 | 50 | 1050 |  |  |  | 194233 |  | HID-PV 70 /S SON/CDO |  |  | 2003-03-17 | 194234 | 70W SON-T PLUS | 70 | NACHT | DK 03-06 | - | 80 | 16000 | 2009-10-26 | 2013-09-20 | 2013 | 964 | 3135 | 4099 | 77.12 | 250.8 | 327.92 | 0.09 | 29.51
SMA71310 | Binnen bebouwde kom |  | Drachtstercompagnie |  | Drachtstercompagnie |  | Fallaetswei | Huisnr. 4 | 205393 | 572149 |  | 0 | OV |  |  | 194235 | 4VPTVERZ76 | 3007 | Staal | 4 | 2003-03-17 | 2043-03-17 | enkel | 2043 | '4M PT PMF 1701733PJ | 300 | 350 | 125 | 775 | 194236 | SCHR ALBANY MINI STIRRUP | 3007 | 2003-03-17 | 2023-03-17 |  | enkele | 2023 | SCHR ALBANY MIDI STIRRUP LED | 1000 | 50 | 1050 |  |  |  | 194237 |  | HID-PV 70 /S SON/CDO |  |  | 2003-03-17 | 194238 | 70W SON-T PLUS | 70 | NACHT | DK 03-06 | - | 80 | 16000 | 2012-09-04 | 2016-07-30 | 2016 | 964 | 3135 | 4099 | 77.12 | 250.8 | 327.92 | 0.09 | 29.51
SMA71312 | Binnen bebouwde kom |  | Drachtstercompagnie |  | Drachtstercompagnie |  | Fallaetswei | Huisnr. 10 | 205415 | 572093 |  | 0 | OV |  |  | 194239 | 4VPTVERZ76 | 3007 | Staal | 4 | 2003-03-17 | 2043-03-17 | enkel | 2043 | '4M PT PMF 1701733PJ | 300 | 350 | 125 | 775 | 194240 | SCHR ALBANY MINI STIRRUP | 3007 | 2003-03-17 | 2023-03-17 |  | enkele | 2023 | SCHR ALBANY MIDI STIRRUP LED | 1000 | 50 | 1050 |  |  |  | 194241 |  | HID-PV 70 /S SON/CDO |  |  | 2003-03-17 | 194242 | 70W SON-T PLUS | 70 | NACHT | DK 03-06 | - | 80 | 16000 | 2012-09-04 | 2016-07-30 | 2016 | 964 | 3135 | 4099 | 77.12 | 250.8 | 327.92 | 0.09 | 29.51
SMA71313 | Binnen bebouwde kom |  | Drachtstercompagnie |  | Drachtstercompagnie |  | Fallaetswei | Huisnr. 12 | 205424 | 572069 |  | 0 | OV |  |  | 194243 | 4m 2V-BGL-Top60 | 3007 | Staal | 4 | 2017-05-01 | 2057-05-01 | enkel | 2057 | '4M PT PMF 1701733PJ | 300 | 350 | 125 | 775 | 194244 | SCHR ALBANY MINI STIRRUP | 3007 | 2003-03-17 | 2023-03-17 |  | enkele | 2023 | SCHR ALBANY MIDI STIRRUP LED | 1000 | 50 | 1050 |  |  |  | 194245 |  | HID-PV 70 /S SON/CDO |  |  | 2003-03-17 | 194246 | 70W SON-T PLUS | 70 | NACHT | DK 03-06 | - | 80 | 16000 | 2012-09-04 | 2016-07-30 | 2016 | 964 | 3135 | 4099 | 77.12 | 250.8 | 327.92 | 0.09 | 29.51
SMA71314 | Binnen bebouwde kom |  | Drachtstercompagnie |  | Drachtstercompagnie |  | Fallaetswei | Huisnr. 12a | 205435 | 572040 |  | 0 | OV |  |  | 194247 | 4VPTVERZ76 | 3007 | Staal | 4 | 2003-03-17 | 2043-03-17 | enkel | 2043 | '4M PT PMF 1701733PJ | 300 | 350 | 125 | 775 | 194248 | SCHR ALBANY MINI STIRRUP | 3007 | 2003-03-17 | 2023-03-17 |  | enkele | 2023 | SCHR ALBANY MIDI STIRRUP LED | 1000 | 50 | 1050 |  |  |  | 194249 |  | HID-PV 70 /S SON/CDO |  |  | 2003-03-17 | 194250 | 70W SON-T PLUS | 70 | NACHT | DK 03-06 | - | 80 | 16000 | 2012-09-04 | 2016-07-30 | 2016 | 964 | 3135 | 4099 | 77.12 | 250.8 | 327.92 | 0.09 | 29.51
SMA71383 | Binnen bebouwde kom |  | Nijega |  | Nijega |  | De Klynhoeke | Huisnr. 5 | 197613 | 572755 |  | 0 | OV |  |  | 194435 | 4VPTVERZ76 | 6012 | Staal | 4 | 2003-05-12 | 2043-05-12 | enkel | 2043 | '4M PT PMF 1701733PJ | 300 | 350 | 125 | 775 | 194436 | SCHR ALBANY MINI STIRRUP | 6012 | 2003-05-12 | 2023-05-12 |  | enkele | 2023 | SCHR ALBANY MIDI STIRRUP LED | 1000 | 50 | 1050 |  |  |  | 194437 |  | HID AV CDM-70 |  |  | 2003-05-12 | 194438 | 70W CDM-T 830 | 70 | AVOND | DK 03-07 | - | 80 | 10000 | 2014-11-01 | 2024-03-06 | 2024 | 716 | 354 | 1070 | 57.28 | 28.32 | 85.6 | 0.09 | 7.7
SMA71384 | Binnen bebouwde kom |  | Nijega |  | Nijega |  | De Klynhoeke | Huisnr. 9 | 197622 | 572712 |  | 0 | OV |  |  | 194439 | 4VPTVERZ76 | 6012 | Staal | 4 | 2003-05-12 | 2043-05-12 | enkel | 2043 | '4M PT PMF 1701733PJ | 300 | 350 | 125 | 775 | 194440 | SCHR ALBANY MINI STIRRUP | 6012 | 2003-05-12 | 2023-05-12 |  | enkele | 2023 | SCHR ALBANY MIDI STIRRUP LED | 1000 | 50 | 1050 |  |  |  | 194441 |  | HID AV CDM-70 |  |  | 2003-05-12 | 194442 | 70W CDM-T 830 | 70 | NACHT | DK 03-06 | - | 80 | 10000 | 2020-02-24 | 2022-08-03 | 2022 | 964 | 3135 | 4099 | 77.12 | 250.8 | 327.92 | 0.09 | 29.51
SMA71385 | Binnen bebouwde kom |  | Nijega |  | Nijega |  | De Klynhoeke | Huisnr. 11 | 197648 | 572714 |  | 0 | OV |  |  | 194443 | 4VPTVERZ76 | 6012 | Staal | 4 | 2003-05-12 | 2043-05-12 | enkel | 2043 | '4M PT PMF 1701733PJ | 300 | 350 | 125 | 775 | 194444 | SCHR ALBANY MINI STIRRUP | 6012 | 2003-05-12 | 2023-05-12 |  | enkele | 2023 | SCHR ALBANY MIDI STIRRUP LED | 1000 | 50 | 1050 |  |  |  | 194445 |  | HID AV CDM-70 |  |  | 2003-05-12 | 194446 | 70W CDM-T 830 | 70 | AVOND | DK 03-07 | - | 80 | 10000 | 2014-11-01 | 2024-03-06 | 2024 | 716 | 354 | 1070 | 57.28 | 28.32 | 85.6 | 0.09 | 7.7
SMA71387 | Binnen bebouwde kom |  | Nijega |  | Nijega |  | Fiifhoeke | Huisnr. 11 | 197775 | 572766 |  | 0 | OV |  |  | 194447 | 4VPTVERZ76 | 6012 | Staal | 4 | 2003-05-12 | 2043-05-12 | enkel | 2043 | '4M PT PMF 1701733PJ | 300 | 350 | 125 | 775 | 194448 | SCHR ALBANY MINI STIRRUP | 6012 | 2003-05-12 | 2023-05-12 |  | enkele | 2023 | SCHR ALBANY MIDI STIRRUP LED | 1000 | 50 | 1050 |  |  |  | 194449 |  | HID AV CDM-70 |  |  | 2003-05-12 | 194450 | 70W CDM-T 830 | 70 | NACHT | DK 03-06 | - | 80 | 10000 | 2019-11-22 | 2022-05-01 | 2022 | 964 | 3135 | 4099 | 77.12 | 250.8 | 327.92 | 0.09 | 29.51
SMA10178 | Binnen bebouwde kom |  | Houtigehage |  | Houtigehage |  | Ds Visscherwei | Huisnr. 77 | 205053 | 574126 |  | 0 | OV |  |  | 194571 | 4VPTVERZ76 | 6004 | Staal | 4 | 2010-01-01 | 2050-01-01 | enkel | 2050 | '4M PT PMF 1701733PJ | 300 | 350 | 125 | 775 | 194572 | SCHR ALBANY MIDI STIRRUP LED | 6004 | 2010-01-01 | 2030-01-01 |  | enkele | 2030 | SCHR ALBANY MIDI STIRRUP LED | 1000 | 50 | 1050 |  |  |  | 194573 |  | LEDDRIVER DIM | Elektronisch | 19 | 2010-01-01 | 194574 | 19W ALBANY 16LEDS | 19 | NACHT | DK 03-06 | nacht dim 22:30 - 06:00 | 14 | 100000 | 2010-01-01 | 2034-05-25 | 2034 | 964 | 3135 | 4099 | 13.496 | 43.89 | 57.386 | 0.09 | 5.16
TNR00114 | Buiten bebouwde kom |  | Oudega |  | Oudega |  | Aldegeasterdyk | - | 197169 | 571815 |  | 0 | OV |  |  | 194975 | 4VPTVERZ | 6004 | Staal | 4 | 2004-02-24 | 2044-02-24 | enkel | 2044 | '4M PT PMF 1701733PJ | 300 | 350 | 125 | 775 | 194976 | SCHR ALBANY MINI STIRRUP | 6004 | 2004-02-24 | 2024-02-24 |  | enkele | 2024 | SCHR ALBANY MIDI STIRRUP LED | 1000 | 50 | 1050 |  |  |  | 194977 |  | HF-R 1 22-42 PL-T/C/L/TL5C | Elektronisch |  | 2004-02-24 | 194978 | 42W PLT 4P HF 830 | 42 | NACHT | DK 03-06 | nacht dim 22:30 - 06:00 | 31 | 10000 | 2021-11-26 | 2024-05-05 | 2024 | 964 | 3135 | 4099 | 44.344 | 144.21 | 188.554 | 0.09 | 16.97
SMA71446 | Binnen bebouwde kom |  | Nijega |  | Nijega |  | De Klynhoeke | Huisnr. 4 | 197639 | 572795 |  | 0 | OV |  |  | 195215 | 4VPTVERZ76 | 6012 | Staal | 4 | 2003-05-12 | 2043-05-12 | enkel | 2043 | '4M PT PMF 1701733PJ | 300 | 350 | 125 | 775 | 195216 | SCHR ALBANY MINI STIRRUP | 6012 | 2003-05-12 | 2023-05-12 |  | enkele | 2023 | SCHR ALBANY MIDI STIRRUP LED | 1000 | 50 | 1050 |  |  |  | 195217 |  | HID AV CDM-70 |  |  | 2003-05-12 | 195218 | 70W CDM-T 830 | 70 | AVOND | DK 03-07 | - | 80 | 10000 | 2014-11-01 | 2024-03-06 | 2024 | 716 | 354 | 1070 | 57.28 | 28.32 | 85.6 | 0.09 | 7.7
SMA71499 | Binnen bebouwde kom |  | De Wilgen |  | De Wilgen |  | Hoptunen | - | 198324 | 568320 |  | 0 | OV |  |  | 195379 | 4VPTVERZ | 6012 | Staal | 4 | 2004-02-24 | 2044-02-24 | enkel | 2044 | '4M PT PMF 1701733PJ | 300 | 350 | 125 | 775 | 195380 | SCHR ALBANY MINI STIRRUP | 6012 | 2004-02-24 | 2024-02-24 |  | enkele | 2024 | SCHR ALBANY MIDI STIRRUP LED | 1000 | 50 | 1050 |  |  |  | 195381 |  | HID-PV 70 /S SON/CDO |  |  | 2004-02-24 | 195382 | 70W SON-T PLUS | 70 | NACHT | DK 03-06 | - | 80 | 16000 | 2020-11-23 | 2024-10-18 | 2024 | 964 | 3135 | 4099 | 77.12 | 250.8 | 327.92 | 0.09 | 29.51
SMA71500 | Binnen bebouwde kom |  | De Wilgen |  | De Wilgen |  | Hoptunen | Huisnr. 4 | 198298 | 568330 |  | 0 | OV |  |  | 195383 | 4VPTVERZ | 6012 | Staal | 4 | 2004-02-24 | 2044-02-24 | enkel | 2044 | '4M PT PMF 1701733PJ | 300 | 350 | 125 | 775 | 195384 | SCHR ALBANY MINI STIRRUP | 6012 | 2004-02-24 | 2024-02-24 |  | enkele | 2024 | SCHR ALBANY MIDI STIRRUP LED | 1000 | 50 | 1050 |  |  |  | 195385 |  | HID-PV 70 /S SON/CDO |  |  | 2004-02-24 | 195386 | 70W SON-T PLUS | 70 | NACHT | DK 03-06 | - | 80 | 16000 | 2004-02-24 | 2008-01-19 | 2008 | 964 | 3135 | 4099 | 77.12 | 250.8 | 327.92 | 0.09 | 29.51
SMA71501 | Binnen bebouwde kom |  | De Wilgen |  | De Wilgen |  | Hoptunen | Huisnr. 3 | 198265 | 568333 |  | 0 | OV |  |  | 195387 | 4VPTVERZ | 6012 | Staal | 4 | 2004-02-24 | 2044-02-24 | enkel | 2044 | '4M PT PMF 1701733PJ | 300 | 350 | 125 | 775 | 195388 | SCHR ALBANY MINI STIRRUP | 6012 | 2004-02-24 | 2024-02-24 |  | enkele | 2024 | SCHR ALBANY MIDI STIRRUP LED | 1000 | 50 | 1050 |  |  |  | 195389 |  | HID-PV 70 /S SON/CDO |  |  | 2004-02-24 | 195390 | 70W SON-T PLUS | 70 | NACHT | DK 03-06 | - | 80 | 16000 | 2004-02-24 | 2008-01-19 | 2008 | 964 | 3135 | 4099 | 77.12 | 250.8 | 327.92 | 0.09 | 29.51
SMA71503 | Binnen bebouwde kom |  | De Wilgen |  | De Wilgen |  | Hoptunen | Huisnr. 9 | 198208 | 568349 |  | 0 | OV |  |  | 195391 | 4VPTVERZ | 6012 | Staal | 4 | 2004-02-24 | 2044-02-24 | enkel | 2044 | '4M PT PMF 1701733PJ | 300 | 350 | 125 | 775 | 195392 | SCHR ALBANY MINI STIRRUP | 6012 | 2004-02-24 | 2024-02-24 |  | enkele | 2024 | SCHR ALBANY MIDI STIRRUP LED | 1000 | 50 | 1050 |  |  |  | 195393 |  | HID-PV 70 /S SON/CDO |  |  | 2004-02-24 | 195394 | 70W SON-T PLUS | 70 | NACHT | DK 03-06 | - | 80 | 16000 | 2020-12-02 | 2024-10-27 | 2024 | 964 | 3135 | 4099 | 77.12 | 250.8 | 327.92 | 0.09 | 29.51
SMA71504 | Binnen bebouwde kom |  | De Wilgen |  | De Wilgen |  | Hoptunen | Huisnr. 11 | 198176 | 568358 |  | 0 | OV |  |  | 195395 | 4VPTVERZ | 6012 | Staal | 4 | 2004-02-24 | 2044-02-24 | enkel | 2044 | '4M PT PMF 1701733PJ | 300 | 350 | 125 | 775 | 195396 | SCHR ALBANY MINI STIRRUP | 6012 | 2004-02-24 | 2024-02-24 |  | enkele | 2024 | SCHR ALBANY MIDI STIRRUP LED | 1000 | 50 | 1050 |  |  |  | 195397 |  | HID-PV 70 /S SON/CDO |  |  | 2004-02-24 | 195398 | 70W SON-T PLUS | 70 | NACHT | DK 03-06 | - | 80 | 16000 | 2004-02-24 | 2008-01-19 | 2008 | 964 | 3135 | 4099 | 77.12 | 250.8 | 327.92 | 0.09 | 29.51
SMA71506 | Binnen bebouwde kom |  | De Wilgen |  | De Wilgen |  | Hoptunen | Huisnr. 13 | 198118 | 568383 |  | 0 | OV |  |  | 195399 | 4VPTVERZ | 6012 | Staal | 4 | 2004-02-24 | 2044-02-24 | enkel | 2044 | '4M PT PMF 1701733PJ | 300 | 350 | 125 | 775 | 195400 | SCHR ALBANY MINI STIRRUP | 6012 | 2004-02-24 | 2024-02-24 |  | enkele | 2024 | SCHR ALBANY MIDI STIRRUP LED | 1000 | 50 | 1050 |  |  |  | 195401 |  | HID-PV 70 /S SON/CDO |  |  | 2004-02-24 | 195402 | 70W SON-T PLUS | 70 | NACHT | DK 03-06 | - | 80 | 16000 | 2004-02-24 | 2008-01-19 | 2008 | 964 | 3135 | 4099 | 77.12 | 250.8 | 327.92 | 0.09 | 29.51
SMA71507 | Binnen bebouwde kom |  | De Wilgen |  | De Wilgen |  | Hoptunen | Huisnr. 15 | 198087 | 568400 |  | 0 | OV |  |  | 195403 | 4VPTVERZ | 6012 | Staal | 4 | 2004-02-24 | 2044-02-24 | enkel | 2044 | '4M PT PMF 1701733PJ | 300 | 350 | 125 | 775 | 195404 | SCHR ALBANY MINI STIRRUP | 6012 | 2004-02-24 | 2024-02-24 |  | enkele | 2024 | SCHR ALBANY MIDI STIRRUP LED | 1000 | 50 | 1050 |  |  |  | 195405 |  | HID-PV 70 /S SON/CDO |  |  | 2004-02-24 | 195406 | 70W SON-T PLUS | 70 | NACHT | DK 03-06 | - | 80 | 16000 | 2004-02-24 | 2008-01-19 | 2008 | 964 | 3135 | 4099 | 77.12 | 250.8 | 327.92 | 0.09 | 29.51
SMA71508 | Binnen bebouwde kom |  | De Wilgen |  | De Wilgen |  | Hoptunen | Huisnr. 17 | 198053 | 568422 |  | 0 | OV |  |  | 195407 | 4VPTVERZ | 6012 | Staal | 4 | 2004-02-24 | 2044-02-24 | enkel | 2044 | '4M PT PMF 1701733PJ | 300 | 350 | 125 | 775 | 195408 | SCHR ALBANY MINI STIRRUP | 6012 | 2004-02-24 | 2024-02-24 |  | enkele | 2024 | SCHR ALBANY MIDI STIRRUP LED | 1000 | 50 | 1050 |  |  |  | 195409 |  | HID-PV 70 /S SON/CDO |  |  | 2004-02-24 | 195410 | 70W SON-T PLUS | 70 | NACHT | DK 03-06 | - | 80 | 16000 | 2004-02-24 | 2008-01-19 | 2008 | 964 | 3135 | 4099 | 77.12 | 250.8 | 327.92 | 0.09 | 29.51
SMA71517 | Binnen bebouwde kom |  | Boornbergum |  | Boornbergum |  | Nijewei | - | 198838 | 567343 |  | 0 | OV |  |  | 195423 | 4VPTVERZ | 6012 | Staal | 4 | 2008-09-09 | 2048-09-09 | enkel | 2048 | '4M PT PMF 1701733PJ | 300 | 350 | 125 | 775 | 195424 | SCHR ALBANY MIDI STIRRUP | 6012 | 2008-09-09 | 2028-09-09 |  | enkele | 2028 | SCHR ALBANY MIDI STIRRUP LED | 1000 | 50 | 1050 |  |  |  | 195425 |  | HF-R 1 22-42 PL-T/C/L/TL5C | Elektronisch |  | 2008-09-09 | 195426 | 42W PLT 4P HF DIM (23A) 830 | 42 | NACHT | DK 03-06 | nacht dim 22:30 - 06:00 | 31 | 36000 | 2012-11-02 | 2021-08-14 | 2021 | 964 | 3135 | 4099 | 29.884 | 97.185 | 127.069 | 0.09 | 11.44
SMA71518 | Binnen bebouwde kom |  | Boornbergum |  | Boornbergum |  | Nijewei | - | 198825 | 567360 |  | 0 | OV |  |  | 195427 | 4VPTVERZ | 6012 | Staal | 4 | 2008-09-09 | 2048-09-09 | enkel | 2048 | '4M PT PMF 1701733PJ | 300 | 350 | 125 | 775 | 195428 | SCHR ALBANY MIDI STIRRUP | 6012 | 2008-09-09 | 2028-09-09 |  | enkele | 2028 | SCHR ALBANY MIDI STIRRUP LED | 1000 | 50 | 1050 |  |  |  | 195429 |  | HF-R 1 22-42 PL-T/C/L/TL5C | Elektronisch |  | 2008-09-09 | 195430 | 42W PLT 4P HF DIM (23A) 830 | 42 | NACHT | DK 03-06 | nacht dim 22:30 - 06:00 | 31 | 36000 | 2018-10-26 | 2027-08-07 | 2027 | 964 | 3135 | 4099 | 29.884 | 97.185 | 127.069 | 0.09 | 11.44
SMA71519 | Binnen bebouwde kom |  | Boornbergum |  | Boornbergum |  | Nijewei | - | 198903 | 567135 |  | 0 | OV |  |  | 195431 | 4VPTVERZ | 6012 | Staal | 4 | 2008-09-09 | 2048-09-09 | enkel | 2048 | '4M PT PMF 1701733PJ | 300 | 350 | 125 | 775 | 195432 | SCHR ALBANY MIDI STIRRUP | 6012 | 2008-09-09 | 2028-09-09 |  | enkele | 2028 | SCHR ALBANY MIDI STIRRUP LED | 1000 | 50 | 1050 |  |  |  | 195433 |  | HF-R 1 22-42 PL-T/C/L/TL5C | Elektronisch |  | 2008-09-09 | 195434 | 42W PLT 4P HF DIM (23A) 830 | 42 | NACHT | DK 03-06 | nacht dim 22:30 - 06:00 | 31 | 36000 | 2008-09-09 | 2017-06-21 | 2017 | 964 | 3135 | 4099 | 29.884 | 97.185 | 127.069 | 0.09 | 11.44
SMA71521 | Binnen bebouwde kom |  | Boornbergum |  | Boornbergum |  | Nijewei | - | 198913 | 567091 |  | 0 | OV |  |  | 195435 | 4VPTVERZ | 6012 | Staal | 4 | 2007-11-13 | 2047-11-13 | enkel | 2047 | '4M PT PMF 1701733PJ | 300 | 350 | 125 | 775 | 195436 | SCHR ALBANY MIDI | 6012 | 2007-11-13 | 2027-11-13 |  | enkele | 2027 | SCHR ALBANY MIDI STIRRUP LED | 1000 | 50 | 1050 |  |  |  | 195437 |  | HF-R 1 22-42 PL-T/C/L/TL5C | Elektronisch |  | 2007-11-13 | 195438 | 42W PLT 4P HF DIM (23A) 830 | 42 | NACHT | DK 03-06 | nacht dim 22:30 - 06:00 | 31 | 36000 | 2007-11-13 | 2016-08-24 | 2016 | 964 | 3135 | 4099 | 29.884 | 97.185 | 127.069 | 0.09 | 11.44
SMA71522 | Binnen bebouwde kom |  | Boornbergum |  | Boornbergum |  | Nijewei | Huisnr. 67 | 198915 | 567072 |  | 0 | OV |  |  | 195439 | 4VPTVERZ | 6012 | Staal | 4 | 2010-04-15 | 2050-04-15 | enkel | 2050 | '4M PT PMF 1701733PJ | 300 | 350 | 125 | 775 | 195440 | SCHR ALBANY MIDI | 6012 | 2007-11-13 | 2027-11-13 |  | enkele | 2027 | SCHR ALBANY MIDI STIRRUP LED | 1000 | 50 | 1050 |  |  |  | 195441 |  | HF-R 1 22-42 PL-T/C/L/TL5C | Elektronisch |  | 2007-11-13 | 195442 | 42W PLT 4P HF DIM (23A) 830 | 42 | NACHT | DK 03-06 | nacht dim 22:30 - 06:00 | 31 | 36000 | 2010-04-15 | 2019-01-25 | 2019 | 964 | 3135 | 4099 | 29.884 | 97.185 | 127.069 | 0.09 | 11.44
SMA71524 | Binnen bebouwde kom |  | Boornbergum |  | Boornbergum |  | Nijewei | Huisnr. 61 | 198929 | 567029 |  | 0 | OV |  |  | 195443 | 4VPTVERZ | 6012 | Staal | 4 | 2007-11-13 | 2047-11-13 | enkel | 2047 | '4M PT PMF 1701733PJ | 300 | 350 | 125 | 775 | 195444 | SCHR ALBANY MIDI | 6012 | 2007-11-13 | 2027-11-13 |  | enkele | 2027 | SCHR ALBANY MIDI STIRRUP LED | 1000 | 50 | 1050 |  |  |  | 195445 |  | HF-R 1 22-42 PL-T/C/L/TL5C | Elektronisch |  | 2007-11-13 | 195446 | 42W PLT 4P HF DIM (23A) 830 | 42 | NACHT | DK 03-06 | nacht dim 22:30 - 06:00 | 31 | 36000 | 2018-10-26 | 2027-08-07 | 2027 | 964 | 3135 | 4099 | 29.884 | 97.185 | 127.069 | 0.09 | 11.44
SMA71525 | Binnen bebouwde kom |  | Boornbergum |  | Boornbergum |  | Nijewei | Huisnr. 63 | 198943 | 567005 |  | 0 | OV |  |  | 195447 | 4VPTVERZ | 6012 | Staal | 4 | 2022-08-19 | 2062-08-19 | enkel | 2062 | '4M PT PMF 1701733PJ | 300 | 350 | 125 | 775 | 195448 | SCHR ALBANY MIDI | 6012 | 2007-11-13 | 2027-11-13 |  | enkele | 2027 | SCHR ALBANY MIDI STIRRUP LED | 1000 | 50 | 1050 |  |  |  | 195449 |  | HF-R 1 22-42 PL-T/C/L/TL5C | Elektronisch |  | 2007-11-13 | 195450 | 42W PLT 4P HF DIM (23A) 830 | 42 | NACHT | DK 03-06 | nacht dim 22:30 - 06:00 | 31 | 36000 | 2007-11-13 | 2016-08-24 | 2016 | 964 | 3135 | 4099 | 29.884 | 97.185 | 127.069 | 0.09 | 11.44
SMA71526 | Binnen bebouwde kom |  | Boornbergum |  | Boornbergum |  | Nijewei | Huisnr. 61 | 198943 | 566987 |  | 0 | OV |  |  | 195451 | 4VPTVERZ | 6012 | Staal | 4 | 2022-01-14 | 2062-01-14 | enkel | 2062 | '4M PT PMF 1701733PJ | 300 | 350 | 125 | 775 | 195452 | SCHR ALBANY MIDI | 6012 | 2007-11-13 | 2027-11-13 |  | enkele | 2027 | SCHR ALBANY MIDI STIRRUP LED | 1000 | 50 | 1050 |  |  |  | 195453 |  | HF-R 1 22-42 PL-T/C/L/TL5C | Elektronisch |  | 2007-11-13 | 195454 | 42W PLT 4P HF DIM (23A) 830 | 42 | NACHT | DK 03-06 | nacht dim 22:30 - 06:00 | 31 | 36000 | 2022-01-14 | 2030-10-26 | 2030 | 964 | 3135 | 4099 | 29.884 | 97.185 | 127.069 | 0.09 | 11.44
SMA71528 | Binnen bebouwde kom |  | Boornbergum |  | Boornbergum |  | Nijewei | Huisnr. 60 | 198960 | 566936 |  | 0 | OV |  |  | 195455 | 4VPTVERZ | 6012 | Staal | 4 | 2018-10-01 | 2058-10-01 | enkel | 2058 | '4M PT PMF 1701733PJ | 300 | 350 | 125 | 775 | 195456 | SCHR ALBANY MIDI | 6012 | 2007-11-13 | 2027-11-13 |  | enkele | 2027 | SCHR ALBANY MIDI STIRRUP LED | 1000 | 50 | 1050 |  |  |  | 195457 |  | HF-R 1 22-42 PL-T/C/L/TL5C | Elektronisch |  | 2007-11-13 | 195458 | 42W PLT 4P HF DIM (23A) 830 | 42 | NACHT | DK 03-06 | nacht dim 22:30 - 06:00 | 31 | 36000 | 2021-10-28 | 2030-08-09 | 2030 | 964 | 3135 | 4099 | 29.884 | 97.185 | 127.069 | 0.09 | 11.44
SMA71529 | Binnen bebouwde kom |  | Boornbergum |  | Boornbergum |  | Nijewei | - | 198973 | 566919 |  | 0 | OV |  |  | 195459 | 4VPTVERZ | 6012 | Staal | 4 | 2010-11-12 | 2050-11-12 | enkel | 2050 | '4M PT PMF 1701733PJ | 300 | 350 | 125 | 775 | 195460 | SCHR ALBANY MIDI | 6012 | 2010-02-01 | 2030-02-01 |  | enkele | 2030 | SCHR ALBANY MIDI STIRRUP LED | 1000 | 50 | 1050 |  |  |  | 195461 |  | HF-R 1 22-42 PL-T/C/L/TL5C | Elektronisch |  | 2010-02-01 | 195462 | 42W PLT 4P HF DIM (23A) 830 | 42 | NACHT | DK 03-06 | nacht dim 22:30 - 06:00 | 31 | 36000 | 2010-11-12 | 2019-08-24 | 2019 | 964 | 3135 | 4099 | 29.884 | 97.185 | 127.069 | 0.09 | 11.44
SMA71531 | Binnen bebouwde kom |  | Boornbergum |  | Boornbergum |  | Nijewei | Huisnr. 54 | 198986 | 566875 |  | 0 | OV |  |  | 195463 | 4VPTVERZ | 6012 | Staal | 4 | 2007-11-13 | 2047-11-13 | enkel | 2047 | '4M PT PMF 1701733PJ | 300 | 350 | 125 | 775 | 195464 | SCHR ALBANY MIDI | 6012 | 2007-11-13 | 2027-11-13 |  | enkele | 2027 | SCHR ALBANY MIDI STIRRUP LED | 1000 | 50 | 1050 |  |  |  | 195465 |  | HF-R 1 22-42 PL-T/C/L/TL5C | Elektronisch |  | 2007-11-13 | 195466 | 42W PLT 4P HF DIM (23A) 830 | 42 | NACHT | DK 03-06 | nacht dim 22:30 - 06:00 | 31 | 36000 | 2021-11-26 | 2030-09-07 | 2030 | 964 | 3135 | 4099 | 29.884 | 97.185 | 127.069 | 0.09 | 11.44
SMA71532 | Binnen bebouwde kom |  | Boornbergum |  | Boornbergum |  | Nijewei | Huisnr. 45 | 198990 | 566849 |  | 0 | OV |  |  | 195467 | 4VPTVERZ | 6012 | Staal | 4 | 2007-11-13 | 2047-11-13 | enkel | 2047 | '4M PT PMF 1701733PJ | 300 | 350 | 125 | 775 | 195468 | SCHR ALBANY MIDI STIRRUP | 6012 | 2007-11-13 | 2027-11-13 |  | enkele | 2027 | SCHR ALBANY MIDI STIRRUP LED | 1000 | 50 | 1050 |  |  |  | 195469 |  | HF-R 1 22-42 PL-T/C/L/TL5C | Elektronisch |  | 2007-11-13 | 195470 | 42W PLT 4P HF DIM (23A) 830 | 42 | NACHT | DK 03-06 | nacht dim 22:30 - 06:00 | 31 | 36000 | 2021-11-26 | 2030-09-07 | 2030 | 964 | 3135 | 4099 | 29.884 | 97.185 | 127.069 | 0.09 | 11.44
SMA71533 | Binnen bebouwde kom |  | Boornbergum |  | Boornbergum |  | Nijewei | Huisnr. 48 | 199002 | 566829 |  | 0 | OV |  |  | 195471 | 4VPTVERZ | 6012 | Staal | 4 | 2007-11-13 | 2047-11-13 | enkel | 2047 | '4M PT PMF 1701733PJ | 300 | 350 | 125 | 775 | 195472 | SCHR ALBANY MIDI | 6012 | 2007-11-13 | 2027-11-13 |  | enkele | 2027 | SCHR ALBANY MIDI STIRRUP LED | 1000 | 50 | 1050 |  |  |  | 195473 |  | HF-R 1 22-42 PL-T/C/L/TL5C | Elektronisch |  | 2007-11-13 | 195474 | 42W PLT 4P HF DIM (23A) 830 | 42 | NACHT | DK 03-06 | nacht dim 22:30 - 06:00 | 31 | 36000 | 2007-11-13 | 2016-08-24 | 2016 | 964 | 3135 | 4099 | 29.884 | 97.185 | 127.069 | 0.09 | 11.44
SMA71536 | Binnen bebouwde kom |  | Boornbergum |  | Boornbergum |  | Nijewei | Huisnr. 40 | 199025 | 566760 |  | 0 | OV |  |  | 195475 | 4VPTVERZ | 6012 | Staal | 4 | 2012-03-02 | 2052-03-02 | enkel | 2052 | '4M PT PMF 1701733PJ | 300 | 350 | 125 | 775 | 195476 | SCHR ALBANY MIDI | 6012 | 2012-03-02 | 2032-03-02 |  | enkele | 2032 | SCHR ALBANY MIDI STIRRUP LED | 1000 | 50 | 1050 |  |  |  | 195477 |  | HF-R 1 22-42 PL-T/C/L/TL5C | Elektronisch |  | 2012-03-02 | 195478 | 42W PLT 4P HF DIM (23A) 830 | 42 | NACHT | DK 03-06 | nacht dim 22:30 - 06:00 | 31 | 36000 | 2018-10-29 | 2027-08-10 | 2027 | 964 | 3135 | 4099 | 29.884 | 97.185 | 127.069 | 0.09 | 11.44
SMA71538 | Binnen bebouwde kom |  | Boornbergum |  | Boornbergum |  | Nijewei | Huisnr. 29 | 199035 | 566714 |  | 0 | OV |  |  | 195479 | 4VPTVERZ | 6012 | Staal | 4 | 2007-10-19 | 2047-10-19 | enkel | 2047 | '4M PT PMF 1701733PJ | 300 | 350 | 125 | 775 | 195480 | SCHR ALBANY MIDI | 6012 | 2007-10-19 | 2027-10-19 |  | enkele | 2027 | SCHR ALBANY MIDI STIRRUP LED | 1000 | 50 | 1050 |  |  |  | 195481 |  | HF-R 1 22-42 PL-T/C/L/TL5C | Elektronisch |  | 2007-10-19 | 195482 | 42W PLT 4P HF DIM (23A) 830 | 42 | NACHT | DK 03-06 | nacht dim 22:30 - 06:00 | 31 | 36000 | 2020-12-11 | 2029-09-22 | 2029 | 964 | 3135 | 4099 | 29.884 | 97.185 | 127.069 | 0.09 | 11.44
SMA71539 | Binnen bebouwde kom |  | Boornbergum |  | Boornbergum |  | Nijewei | Huisnr. 32 | 199048 | 566691 |  | 0 | OV |  |  | 195483 | 4VPTVERZ | 6012 | Staal | 4 | 2010-02-25 | 2050-02-25 | enkel | 2050 | '4M PT PMF 1701733PJ | 300 | 350 | 125 | 775 | 195484 | SCHR ALBANY MIDI | 6012 | 2007-10-19 | 2027-10-19 |  | enkele | 2027 | SCHR ALBANY MIDI STIRRUP LED | 1000 | 50 | 1050 |  |  |  | 195485 |  | HF-R 1 22-42 PL-T/C/L/TL5C | Elektronisch |  | 2007-10-19 | 195486 | 42W PLT 4P HF DIM (23A) 830 | 42 | NACHT | DK 03-06 | nacht dim 22:30 - 06:00 | 31 | 36000 | 2010-02-25 | 2018-12-07 | 2018 | 964 | 3135 | 4099 | 29.884 | 97.185 | 127.069 | 0.09 | 11.44
SMA71540 | Binnen bebouwde kom |  | Boornbergum |  | Boornbergum |  | Nijewei | Huisnr. 23 | 199050 | 566670 |  | 0 | OV |  |  | 195487 | 4VPTVERZ | 6012 | Staal | 4 | 2018-02-06 | 2058-02-06 | enkel | 2058 | '4M PT PMF 1701733PJ | 300 | 350 | 125 | 775 | 195488 | SCHR ALBANY MIDI | 6012 | 2007-10-19 | 2027-10-19 |  | enkele | 2027 | SCHR ALBANY MIDI STIRRUP LED | 1000 | 50 | 1050 |  |  |  | 195489 |  | HF-R 1 22-42 PL-T/C/L/TL5C | Elektronisch |  | 2007-10-19 | 195490 | 42W PLT 4P HF DIM (23A) 830 | 42 | NACHT | DK 03-06 | nacht dim 22:30 - 06:00 | 31 | 36000 | 2020-09-30 | 2029-07-12 | 2029 | 964 | 3135 | 4099 | 29.884 | 97.185 | 127.069 | 0.09 | 11.44
SMA71542 | Binnen bebouwde kom |  | Boornbergum |  | Boornbergum |  | Nijewei | Huisnr. 19 | 199065 | 566625 |  | 0 | OV |  |  | 195491 | 4VPTVERZ | 6012 | Staal | 4 | 2007-10-19 | 2047-10-19 | enkel | 2047 | '4M PT PMF 1701733PJ | 300 | 350 | 125 | 775 | 195492 | SCHR ALBANY MIDI | 6012 | 2007-10-19 | 2027-10-19 |  | enkele | 2027 | SCHR ALBANY MIDI STIRRUP LED | 1000 | 50 | 1050 |  |  |  | 195493 |  | HF-R 1 22-42 PL-T/C/L/TL5C | Elektronisch |  | 2007-10-19 | 195494 | 42W PLT 4P HF DIM (23A) 830 | 42 | NACHT | DK 03-06 | nacht dim 22:30 - 06:00 | 31 | 36000 | 2007-10-19 | 2016-07-30 | 2016 | 964 | 3135 | 4099 | 29.884 | 97.185 | 127.069 | 0.09 | 11.44
SMA71543 | Binnen bebouwde kom |  | Boornbergum |  | Boornbergum |  | Nijewei | Huisnr. 20 | 199077 | 566605 |  | 0 | OV |  |  | 195495 | 4VPTVERZ | 6012 | Staal | 4 | 2012-01-27 | 2052-01-27 | enkel | 2052 | '4M PT PMF 1701733PJ | 300 | 350 | 125 | 775 | 195496 | SCHR ALBANY MIDI | 6012 | 2007-10-19 | 2027-10-19 |  | enkele | 2027 | SCHR ALBANY MIDI STIRRUP LED | 1000 | 50 | 1050 |  |  |  | 195497 |  | HF-R 1 22-42 PL-T/C/L/TL5C | Elektronisch |  | 2007-10-19 | 195498 | 42W PLT 4P HF DIM (23A) 830 | 42 | NACHT | DK 03-06 | nacht dim 22:30 - 06:00 | 31 | 36000 | 2021-02-17 | 2029-11-29 | 2029 | 964 | 3135 | 4099 | 29.884 | 97.185 | 127.069 | 0.09 | 11.44
SMA71545 | Binnen bebouwde kom |  | Boornbergum |  | Boornbergum |  | Nijewei | Huisnr. 14 | 199093 | 566557 |  | 0 | OV |  |  | 195499 | 4VPTVERZ | 6012 | Staal | 4 | 2021-01-04 | 2061-01-04 | enkel | 2061 | '4M PT PMF 1701733PJ | 300 | 350 | 125 | 775 | 195500 | SCHR ALBANY MIDI STIRRUP LED | 6012 | 2021-01-04 | 2041-01-04 |  | enkele | 2041 | SCHR ALBANY MIDI STIRRUP LED | 1000 | 50 | 1050 |  |  |  | 195501 |  | LEDDRIVER DIM | Elektronisch | 19 | 2021-01-04 | 195502 | 19W ALBANY 16LEDS | 19 | NACHT | DK 03-06 | nacht dim 22:30 - 06:00 | 14 | 100000 | 2021-01-04 | 2045-05-28 | 2045 | 964 | 3135 | 4099 | 13.496 | 43.89 | 57.386 | 0.09 | 5.16
SMA71546 | Binnen bebouwde kom |  | Boornbergum |  | Boornbergum |  | Nijewei | Huisnr. 9 | 199094 | 566538 |  | 0 | OV |  |  | 195503 | 4VPTVERZ | 6012 | Staal | 4 | 2007-10-19 | 2047-10-19 | enkel | 2047 | '4M PT PMF 1701733PJ | 300 | 350 | 125 | 775 | 195504 | SCHR ALBANY MIDI | 6012 | 2007-10-19 | 2027-10-19 |  | enkele | 2027 | SCHR ALBANY MIDI STIRRUP LED | 1000 | 50 | 1050 |  |  |  | 195505 |  | HF-R 1 22-42 PL-T/C/L/TL5C | Elektronisch |  | 2007-10-19 | 195506 | 42W PLT 4P HF DIM (23A) 830 | 42 | NACHT | DK 03-06 | nacht dim 22:30 - 06:00 | 31 | 36000 | 2019-11-28 | 2028-09-08 | 2028 | 964 | 3135 | 4099 | 29.884 | 97.185 | 127.069 | 0.09 | 11.44
SMA71547 | Binnen bebouwde kom |  | Boornbergum |  | Boornbergum |  | Nijewei | Huisnr. 8 | 199107 | 566513 |  | 0 | OV |  |  | 195507 | 4VPTVERZ | 6012 | Staal | 4 | 2012-09-20 | 2052-09-20 | enkel | 2052 | '4M PT PMF 1701733PJ | 300 | 350 | 125 | 775 | 195508 | SCHR ALBANY MIDI | 6012 | 2007-10-19 | 2027-10-19 |  | enkele | 2027 | SCHR ALBANY MIDI STIRRUP LED | 1000 | 50 | 1050 |  |  |  | 195509 |  | HF-R 1 22-42 PL-T/C/L/TL5C | Elektronisch |  | 2007-10-19 | 195510 | 42W PLT 4P HF DIM (23A) 830 | 42 | NACHT | DK 03-06 | nacht dim 22:30 - 06:00 | 31 | 36000 | 2022-02-02 | 2030-11-14 | 2030 | 964 | 3135 | 4099 | 29.884 | 97.185 | 127.069 | 0.09 | 11.44
SMA71549 | Binnen bebouwde kom |  | Boornbergum |  | Boornbergum |  | Nijewei | - | 199122 | 566469 |  | 0 | OV |  |  | 195511 | 4VPTVERZ | 6012 | Staal | 4 | 2020-03-26 | 2060-03-26 | enkel | 2060 | '4M PT PMF 1701733PJ | 300 | 350 | 125 | 775 | 195512 | SCHR ALBANY MIDI STIRRUP | 6012 | 2013-03-20 | 2033-03-20 |  | enkele | 2033 | SCHR ALBANY MIDI STIRRUP LED | 1000 | 50 | 1050 |  |  |  | 195513 |  | HF-R 1 22-42 PL-T/C/L/TL5C | Elektronisch |  | 2013-03-20 | 195514 | 42W PLT 4P HF DIM (23A) 830 | 42 | NACHT | DK 03-06 | nacht dim 22:30 - 06:00 | 31 | 36000 | 2020-11-06 | 2029-08-18 | 2029 | 964 | 3135 | 4099 | 29.884 | 97.185 | 127.069 | 0.09 | 11.44
SMA71550 | Binnen bebouwde kom |  | Boornbergum |  | Boornbergum |  | Nijewei | - | 199125 | 566445 |  | 0 | OV |  |  | 195515 | 4VPTVERZ | 6012 | Staal | 4 | 2007-10-19 | 2047-10-19 | enkel | 2047 | '4M PT PMF 1701733PJ | 300 | 350 | 125 | 775 | 195516 | SCHR ALBANY MIDI | 6012 | 2007-10-19 | 2027-10-19 |  | enkele | 2027 | SCHR ALBANY MIDI STIRRUP LED | 1000 | 50 | 1050 |  |  |  | 195517 |  | HF-R 1 22-42 PL-T/C/L/TL5C | Elektronisch |  | 2007-10-19 | 195518 | 42W PLT 4P HF DIM (23A) 830 | 42 | NACHT | DK 03-06 | nacht dim 22:30 - 06:00 | 31 | 36000 | 2021-12-10 | 2030-09-21 | 2030 | 964 | 3135 | 4099 | 29.884 | 97.185 | 127.069 | 0.09 | 11.44
SMA71551 | Binnen bebouwde kom |  | Boornbergum |  | Boornbergum |  | Westerbuorren | - | 199133 | 566424 |  | 0 | OV |  |  | 195519 | 4VPTVERZ | 6012 | Staal | 4 | 2007-10-19 | 2047-10-19 | enkel | 2047 | '4M PT PMF 1701733PJ | 300 | 350 | 125 | 775 | 195520 | SCHR ALBANY MIDI | 6012 | 2007-10-19 | 2027-10-19 |  | enkele | 2027 | SCHR ALBANY MIDI STIRRUP LED | 1000 | 50 | 1050 |  |  |  | 195521 |  | HF-R 1 22-42 PL-T/C/L/TL5C | Elektronisch |  | 2007-10-19 | 210671 | 42W PLT 4P HF DIM (23A) 830 | 42 | NACHT | DK 03-06 | nacht dim 22:30 - 06:00 | 31 | 36000 | 2019-10-09 | 2028-07-20 | 2028 | 964 | 3135 | 4099 | 29.884 | 97.185 | 127.069 | 0.09 | 11.44
SMA71552 | Binnen bebouwde kom |  | Boornbergum |  | Boornbergum |  | Westerbuorren | - | 199119 | 566418 |  | 0 | OV |  |  | 195523 | 4VPTVERZ | 6012 | Staal | 4 | 2007-10-19 | 2047-10-19 | enkel | 2047 | '4M PT PMF 1701733PJ | 300 | 350 | 125 | 775 | 195524 | SCHR ALBANY MIDI | 6012 | 2007-10-19 | 2027-10-19 |  | enkele | 2027 | SCHR ALBANY MIDI STIRRUP LED | 1000 | 50 | 1050 |  |  |  | 195525 |  | HF-R 1 22-42 PL-T/C/L/TL5C | Elektronisch |  | 2007-10-19 | 195526 | 42W PLT 4P HF DIM (23A) 830 | 42 | NACHT | DK 03-06 | nacht dim 22:30 - 06:00 | 31 | 36000 | 2007-10-19 | 2016-07-30 | 2016 | 964 | 3135 | 4099 | 29.884 | 97.185 | 127.069 | 0.09 | 11.44
SMA71553 | Binnen bebouwde kom |  | Boornbergum |  | Boornbergum |  | Westerbuorren | - | 199092 | 566416 |  | 0 | OV |  |  | 195527 | 4VPTVERZ | 6012 | Staal | 4 | 2007-10-19 | 2047-10-19 | enkel | 2047 | '4M PT PMF 1701733PJ | 300 | 350 | 125 | 775 | 195528 | SCHR ALBANY MIDI | 6012 | 2007-10-19 | 2027-10-19 |  | enkele | 2027 | SCHR ALBANY MIDI STIRRUP LED | 1000 | 50 | 1050 |  |  |  | 195529 |  | HF-R 1 22-42 PL-T/C/L/TL5C | Elektronisch |  | 2007-10-19 | 195530 | 42W PLT 4P HF DIM (23A) 830 | 42 | NACHT | DK 03-06 | nacht dim 22:30 - 06:00 | 31 | 36000 | 2007-10-19 | 2016-07-30 | 2016 | 964 | 3135 | 4099 | 29.884 | 97.185 | 127.069 | 0.09 | 11.44
SMA71554 | Binnen bebouwde kom |  | Boornbergum |  | Boornbergum |  | Westerbuorren | Huisnr. 10 | 199066 | 566416 |  | 0 | OV |  |  | 195531 | 4VPTVERZ | 6012 | Staal | 4 | 2007-10-19 | 2047-10-19 | enkel | 2047 | '4M PT PMF 1701733PJ | 300 | 350 | 125 | 775 | 195532 | SCHR ALBANY MIDI | 6012 | 2007-10-19 | 2027-10-19 |  | enkele | 2027 | SCHR ALBANY MIDI STIRRUP LED | 1000 | 50 | 1050 |  |  |  | 195533 |  | HF-R 1 22-42 PL-T/C/L/TL5C | Elektronisch |  | 2007-10-19 | 195534 | 42W PLT 4P HF DIM (23A) 830 | 42 | NACHT | DK 03-06 | nacht dim 22:30 - 06:00 | 31 | 36000 | 2007-10-19 | 2016-07-30 | 2016 | 964 | 3135 | 4099 | 29.884 | 97.185 | 127.069 | 0.09 | 11.44
SMA71555 | Binnen bebouwde kom |  | Boornbergum |  | Boornbergum |  | Westerbuorren | - | 199041 | 566404 |  | 0 | OV |  |  | 195535 | 4VPTVERZ | 6012 | Staal | 4 | 2022-08-19 | 2062-08-19 | enkel | 2062 | '4M PT PMF 1701733PJ | 300 | 350 | 125 | 775 | 195536 | SCHR ALBANY MIDI | 6012 | 2007-10-19 | 2027-10-19 |  | enkele | 2027 | SCHR ALBANY MIDI STIRRUP LED | 1000 | 50 | 1050 |  |  |  | 195537 |  | HF-R 1 22-42 PL-T/C/L/TL5C | Elektronisch |  | 2007-10-19 | 195538 | 42W PLT 4P HF DIM (23A) 830 | 42 | NACHT | DK 03-06 | nacht dim 22:30 - 06:00 | 31 | 36000 | 2018-09-19 | 2027-07-01 | 2027 | 964 | 3135 | 4099 | 29.884 | 97.185 | 127.069 | 0.09 | 11.44
SMA71556 | Binnen bebouwde kom |  | Boornbergum |  | Boornbergum |  | Westerbuorren | Huisnr. 18 | 199017 | 566404 |  | 0 | OV |  |  | 195539 | 4VPTVERZ | 6012 | Staal | 4 | 2009-10-21 | 2049-10-21 | enkel | 2049 | '4M PT PMF 1701733PJ | 300 | 350 | 125 | 775 | 195540 | SCHR ALBANY MIDI | 6012 | 2007-10-19 | 2027-10-19 |  | enkele | 2027 | SCHR ALBANY MIDI STIRRUP LED | 1000 | 50 | 1050 |  |  |  | 195541 |  | HF-R 1 22-42 PL-T/C/L/TL5C | Elektronisch |  | 2007-10-19 | 195542 | 42W PLT 4P HF DIM (23A) 830 | 42 | NACHT | DK 03-06 | nacht dim 22:30 - 06:00 | 31 | 36000 | 2013-06-07 | 2022-03-19 | 2022 | 964 | 3135 | 4099 | 29.884 | 97.185 | 127.069 | 0.09 | 11.44
SMA71557 | Binnen bebouwde kom |  | Boornbergum |  | Boornbergum |  | Westerbuorren | Huisnr. 20 | 199003 | 566393 |  | 0 | OV |  |  | 195543 | 4VPTVERZ | 6012 | Staal | 4 | 2007-09-28 | 2047-09-28 | enkel | 2047 | '4M PT PMF 1701733PJ | 300 | 350 | 125 | 775 | 195544 | SCHR ALBANY MIDI | 6012 | 2007-09-28 | 2027-09-28 |  | enkele | 2027 | SCHR ALBANY MIDI STIRRUP LED | 1000 | 50 | 1050 |  |  |  | 195545 |  | HF-R 1 22-42 PL-T/C/L/TL5C | Elektronisch |  | 2007-09-28 | 195546 | 42W PLT 4P HF DIM (23A) 830 | 42 | NACHT | DK 03-06 | nacht dim 22:30 - 06:00 | 31 | 36000 | 2019-01-07 | 2027-10-19 | 2027 | 964 | 3135 | 4099 | 29.884 | 97.185 | 127.069 | 0.09 | 11.44
SMA71558 | Binnen bebouwde kom |  | Boornbergum |  | Boornbergum |  | Westerbuorren | Huisnr. 22 | 198979 | 566390 |  | 0 | OV |  |  | 195551 | 4VPTVERZ | 6012 | Staal | 4 | 2020-11-02 | 2060-11-02 | enkel | 2060 | '4M PT PMF 1701733PJ | 300 | 350 | 125 | 775 | 195552 | SCHR ALBANY MIDI | 6012 | 2007-09-28 | 2027-09-28 |  | enkele | 2027 | SCHR ALBANY MIDI STIRRUP LED | 1000 | 50 | 1050 |  |  |  | 195553 |  | HF-R 1 22-42 PL-T/C/L/TL5C | Elektronisch |  | 2007-09-28 | 195554 | 42W PLT 4P HF DIM (23A) 830 | 42 | NACHT | DK 03-06 | nacht dim 22:30 - 06:00 | 31 | 36000 | 2012-11-19 | 2021-08-31 | 2021 | 964 | 3135 | 4099 | 29.884 | 97.185 | 127.069 | 0.09 | 11.44
SMA71559 | Binnen bebouwde kom |  | Boornbergum |  | Boornbergum |  | Westerbuorren | Huisnr. 24 | 198960 | 566382 |  | 0 | OV |  |  | 195555 | 4VPTVERZ | 6012 | Staal | 4 | 2007-09-28 | 2047-09-28 | enkel | 2047 | '4M PT PMF 1701733PJ | 300 | 350 | 125 | 775 | 195556 | SCHR ALBANY MIDI | 6012 | 2007-09-28 | 2027-09-28 |  | enkele | 2027 | SCHR ALBANY MIDI STIRRUP LED | 1000 | 50 | 1050 |  |  |  | 195557 |  | HF-R 1 22-42 PL-T/C/L/TL5C | Elektronisch |  | 2007-09-28 | 195558 | 42W PLT 4P HF DIM (23A) 830 | 42 | NACHT | DK 03-06 | nacht dim 22:30 - 06:00 | 31 | 36000 | 2019-10-09 | 2028-07-20 | 2028 | 964 | 3135 | 4099 | 29.884 | 97.185 | 127.069 | 0.09 | 11.44
SMA71560 | Binnen bebouwde kom |  | Boornbergum |  | Boornbergum |  | Westerbuorren | Huisnr. 32 | 198939 | 566372 |  | 0 | OV |  |  | 195559 | 4VPTVERZ | 6012 | Staal | 4 | 2008-10-22 | 2048-10-22 | enkel | 2048 | '4M PT PMF 1701733PJ | 300 | 350 | 125 | 775 | 195560 | SCHR ALBANY MIDI | 6012 | 2007-09-28 | 2027-09-28 |  | enkele | 2027 | SCHR ALBANY MIDI STIRRUP LED | 1000 | 50 | 1050 |  |  |  | 195561 |  | HF-R 1 22-42 PL-T/C/L/TL5C | Elektronisch |  | 2007-09-28 | 195562 | 42W PLT 4P HF DIM (23A) 830 | 42 | NACHT | DK 03-06 | nacht dim 22:30 - 06:00 | 31 | 36000 | 2009-05-19 | 2018-02-28 | 2018 | 964 | 3135 | 4099 | 29.884 | 97.185 | 127.069 | 0.09 | 11.44
SMA71561 | Binnen bebouwde kom |  | Boornbergum |  | Boornbergum |  | Westerbuorren | Huisnr. 25 | 198923 | 566359 |  | 0 | OV |  |  | 195563 | 4VPTVERZ | 6012 | Staal | 4 | 2007-09-28 | 2047-09-28 | enkel | 2047 | '4M PT PMF 1701733PJ | 300 | 350 | 125 | 775 | 195564 | SCHR ALBANY MIDI | 6012 | 2007-09-28 | 2027-09-28 |  | enkele | 2027 | SCHR ALBANY MIDI STIRRUP LED | 1000 | 50 | 1050 |  |  |  | 195565 |  | HF-R 1 22-42 PL-T/C/L/TL5C | Elektronisch |  | 2007-09-28 | 195566 | 42W PLT 4P HF DIM (23A) 830 | 42 | NACHT | DK 03-06 | nacht dim 22:30 - 06:00 | 31 | 36000 | 2008-04-22 | 2017-02-01 | 2017 | 964 | 3135 | 4099 | 29.884 | 97.185 | 127.069 | 0.09 | 11.44
SMA71562 | Binnen bebouwde kom |  | Boornbergum |  | Boornbergum |  | Westerbuorren | Huisnr. 36 | 198900 | 566355 |  | 0 | OV |  |  | 195567 | 4VPTVERZ | 6012 | Staal | 4 | 2007-09-28 | 2047-09-28 | enkel | 2047 | '4M PT PMF 1701733PJ | 300 | 350 | 125 | 775 | 195568 | SCHR ALBANY MIDI | 6012 | 2007-09-28 | 2027-09-28 |  | enkele | 2027 | SCHR ALBANY MIDI STIRRUP LED | 1000 | 50 | 1050 |  |  |  | 195569 |  | HF-R 1 22-42 PL-T/C/L/TL5C | Elektronisch |  | 2007-09-28 | 195570 | 42W PLT 4P HF DIM (23A) 830 | 42 | NACHT | DK 03-06 | nacht dim 22:30 - 06:00 | 31 | 36000 | 2020-09-30 | 2029-07-12 | 2029 | 964 | 3135 | 4099 | 29.884 | 97.185 | 127.069 | 0.09 | 11.44
SMA71563 | Binnen bebouwde kom |  | Boornbergum |  | Boornbergum |  | Westerbuorren | Huisnr. 31 | 198884 | 566342 |  | 0 | OV |  |  | 195571 | 4VPTVERZ | 6012 | Staal | 4 | 2007-09-28 | 2047-09-28 | enkel | 2047 | '4M PT PMF 1701733PJ | 300 | 350 | 125 | 775 | 195572 | SCHR ALBANY MIDI | 6012 | 2007-09-28 | 2027-09-28 |  | enkele | 2027 | SCHR ALBANY MIDI STIRRUP LED | 1000 | 50 | 1050 |  |  |  | 195573 |  | HF-R 1 22-42 PL-T/C/L/TL5C | Elektronisch |  | 2007-09-28 | 195574 | 42W PLT 4P HF DIM (23A) 830 | 42 | NACHT | DK 03-06 | nacht dim 22:30 - 06:00 | 31 | 36000 | 2007-09-28 | 2016-07-09 | 2016 | 964 | 3135 | 4099 | 29.884 | 97.185 | 127.069 | 0.09 | 11.44
SMA71564 | Binnen bebouwde kom |  | Boornbergum |  | Boornbergum |  | Westerbuorren | Huisnr. 35 | 198860 | 566339 |  | 0 | OV |  |  | 195575 | 4CPTST | 6012 | Staal | 4 | 2018-12-03 | 2058-12-03 | enkel | 2058 | '4M PT PMF 1701733PJ | 300 | 350 | 125 | 775 | 195576 | SCHR ALBANY MIDI LED | 6012 | 2018-12-03 | 2038-12-03 |  | enkele | 2038 | SCHR ALBANY MIDI STIRRUP LED | 1000 | 50 | 1050 |  |  |  | 195577 |  | LEDDRIVER DIM | Elektronisch |  | 2018-12-03 | 195578 | 19W ALBANY 16LEDS | 19 | NACHT | DK 03-06 | nacht dim 22:30 - 06:00 | 14 | 100000 | 2018-12-03 | 2043-04-26 | 2043 | 964 | 3135 | 4099 | 13.496 | 43.89 | 57.386 | 0.09 | 5.16
SMA71565 | Binnen bebouwde kom |  | Boornbergum |  | Boornbergum |  | Westerbuorren | - | 198837 | 566326 |  | 0 | OV |  |  | 195579 | 4VPTVERZ | 6012 | Staal | 4 | 2007-09-28 | 2047-09-28 | enkel | 2047 | '4M PT PMF 1701733PJ | 300 | 350 | 125 | 775 | 195580 | SCHR ALBANY MIDI | 6012 | 2007-09-28 | 2027-09-28 |  | enkele | 2027 | SCHR ALBANY MIDI STIRRUP LED | 1000 | 50 | 1050 |  |  |  | 195581 |  | HF-R 1 22-42 PL-T/C/L/TL5C | Elektronisch |  | 2007-09-28 | 195582 | 42W PLT 4P HF DIM (23A) 830 | 42 | NACHT | DK 03-06 | nacht dim 22:30 - 06:00 | 31 | 36000 | 2012-03-20 | 2020-12-30 | 2020 | 964 | 3135 | 4099 | 29.884 | 97.185 | 127.069 | 0.09 | 11.44
SMA71566 | Binnen bebouwde kom |  | Boornbergum |  | Boornbergum |  | Westerbuorren | Huisnr. 39 | 198811 | 566325 |  | 0 | OV |  |  | 195583 | 4VPTVERZ | 6012 | Staal | 4 | 2007-09-28 | 2047-09-28 | enkel | 2047 | '4M PT PMF 1701733PJ | 300 | 350 | 125 | 775 | 195584 | SCHR ALBANY MIDI | 6012 | 2007-09-28 | 2027-09-28 |  | enkele | 2027 | SCHR ALBANY MIDI STIRRUP LED | 1000 | 50 | 1050 |  |  |  | 195585 |  | HF-R 1 22-42 PL-T/C/L/TL5C | Elektronisch |  | 2007-09-28 | 195586 | 42W PLT 4P HF DIM (23A) 830 | 42 | NACHT | DK 03-06 | nacht dim 22:30 - 06:00 | 31 | 36000 | 2013-09-06 | 2022-06-18 | 2022 | 964 | 3135 | 4099 | 29.884 | 97.185 | 127.069 | 0.09 | 11.44
SMA71567 | Binnen bebouwde kom |  | Boornbergum |  | Boornbergum |  | Westerbuorren | Huisnr. 41 | 198787 | 566314 |  | 0 | OV |  |  | 195587 | 4VPTVERZ | 6012 | Staal | 4 | 2007-09-28 | 2047-09-28 | enkel | 2047 | '4M PT PMF 1701733PJ | 300 | 350 | 125 | 775 | 195588 | SCHR ALBANY MIDI | 6012 | 2007-09-28 | 2027-09-28 |  | enkele | 2027 | SCHR ALBANY MIDI STIRRUP LED | 1000 | 50 | 1050 |  |  |  | 195589 |  | HF-R 1 22-42 PL-T/C/L/TL5C | Elektronisch |  | 2007-09-28 | 195590 | 42W PLT 4P HF DIM (23A) 830 | 42 | NACHT | DK 03-06 | nacht dim 22:30 - 06:00 | 31 | 36000 | 2007-09-28 | 2016-07-09 | 2016 | 964 | 3135 | 4099 | 29.884 | 97.185 | 127.069 | 0.09 | 11.44
SMA71568 | Binnen bebouwde kom |  | Boornbergum |  | Boornbergum |  | Westerbuorren | Huisnr. 54 | 198762 | 566313 |  | 0 | OV |  |  | 195591 | 4VPTVERZ | 6012 | Staal | 4 | 2007-09-28 | 2047-09-28 | enkel | 2047 | '4M PT PMF 1701733PJ | 300 | 350 | 125 | 775 | 195592 | SCHR ALBANY MIDI | 6012 | 2007-09-28 | 2027-09-28 |  | enkele | 2027 | SCHR ALBANY MIDI STIRRUP LED | 1000 | 50 | 1050 |  |  |  | 195593 |  | HF-R 1 22-42 PL-T/C/L/TL5C | Elektronisch |  | 2007-09-28 | 195594 | 42W PLT 4P HF DIM (23A) 830 | 42 | NACHT | DK 03-06 | nacht dim 22:30 - 06:00 | 31 | 36000 | 2021-07-22 | 2030-05-03 | 2030 | 964 | 3135 | 4099 | 29.884 | 97.185 | 127.069 | 0.09 | 11.44
SMA71569 | Binnen bebouwde kom |  | Boornbergum |  | Boornbergum |  | Westerbuorren | Huisnr. 45 | 198737 | 566301 |  | 0 | OV |  |  | 195595 | 4VPTVERZ | 6012 | Staal | 4 | 2007-09-28 | 2047-09-28 | enkel | 2047 | '4M PT PMF 1701733PJ | 300 | 350 | 125 | 775 | 195596 | SCHR ALBANY MIDI | 6012 | 2007-09-28 | 2027-09-28 |  | enkele | 2027 | SCHR ALBANY MIDI STIRRUP LED | 1000 | 50 | 1050 |  |  |  | 195597 |  | HF-R 1 22-42 PL-T/C/L/TL5C | Elektronisch |  | 2007-09-28 | 195598 | 42W PLT 4P HF DIM (23A) 830 | 42 | NACHT | DK 03-06 | nacht dim 22:30 - 06:00 | 31 | 36000 | 2007-09-28 | 2016-07-09 | 2016 | 964 | 3135 | 4099 | 29.884 | 97.185 | 127.069 | 0.09 | 11.44
SMA71570 | Binnen bebouwde kom |  | Boornbergum |  | Boornbergum |  | Westerbuorren | Huisnr. 56 | 198717 | 566301 |  | 0 | OV |  |  | 195599 | 4VPTVERZ | 6012 | Staal | 4 | 2007-09-28 | 2047-09-28 | enkel | 2047 | '4M PT PMF 1701733PJ | 300 | 350 | 125 | 775 | 195600 | SCHR ALBANY MIDI | 6012 | 2007-09-28 | 2027-09-28 |  | enkele | 2027 | SCHR ALBANY MIDI STIRRUP LED | 1000 | 50 | 1050 |  |  |  | 195601 |  | HF-R 1 22-42 PL-T/C/L/TL5C | Elektronisch |  | 2007-09-28 | 195602 | 42W PLT 4P HF DIM (23A) 830 | 42 | NACHT | DK 03-06 | nacht dim 22:30 - 06:00 | 31 | 36000 | 2007-09-28 | 2016-07-09 | 2016 | 964 | 3135 | 4099 | 29.884 | 97.185 | 127.069 | 0.09 | 11.44
SMA71571 | Binnen bebouwde kom |  | Boornbergum |  | Boornbergum |  | Westerbuorren | Huisnr. 51 | 198695 | 566290 |  | 0 | OV |  |  | 195603 | 4VPTVERZ | 6012 | Staal | 4 | 2007-09-28 | 2047-09-28 | enkel | 2047 | '4M PT PMF 1701733PJ | 300 | 350 | 125 | 775 | 195604 | SCHR ALBANY MIDI | 6012 | 2007-09-28 | 2027-09-28 |  | enkele | 2027 | SCHR ALBANY MIDI STIRRUP LED | 1000 | 50 | 1050 |  |  |  | 195605 |  | HF-R 1 22-42 PL-T/C/L/TL5C | Elektronisch |  | 2007-09-28 | 195606 | 42W PLT 4P HF DIM (23A) 830 | 42 | NACHT | DK 03-06 | nacht dim 22:30 - 06:00 | 31 | 36000 | 2009-05-12 | 2018-02-21 | 2018 | 964 | 3135 | 4099 | 29.884 | 97.185 | 127.069 | 0.09 | 11.44
SMA71572 | Binnen bebouwde kom |  | Boornbergum |  | Boornbergum |  | Westerbuorren | Huisnr. 55 | 198670 | 566289 |  | 0 | OV |  |  | 195607 | 4VPTVERZ | 6012 | Staal | 4 | 2013-01-10 | 2053-01-10 | enkel | 2053 | '4M PT PMF 1701733PJ | 300 | 350 | 125 | 775 | 195608 | SCHR ALBANY MIDI | 6012 | 2007-09-28 | 2027-09-28 |  | enkele | 2027 | SCHR ALBANY MIDI STIRRUP LED | 1000 | 50 | 1050 |  |  |  | 195609 |  | HF-R 1 22-42 PL-T/C/L/TL5C | Elektronisch |  | 2007-09-28 | 195610 | 42W PLT 4P HF DIM (23A) 830 | 42 | NACHT | DK 03-06 | nacht dim 22:30 - 06:00 | 31 | 36000 | 2020-09-30 | 2029-07-12 | 2029 | 964 | 3135 | 4099 | 29.884 | 97.185 | 127.069 | 0.09 | 11.44
SMA71573 | Binnen bebouwde kom |  | Boornbergum |  | Boornbergum |  | Westerbuorren | Huisnr. 57 | 198648 | 566278 |  | 0 | OV |  |  | 195611 | 4VPTVERZ | 6012 | Staal | 4 | 2007-09-28 | 2047-09-28 | enkel | 2047 | '4M PT PMF 1701733PJ | 300 | 350 | 125 | 775 | 195612 | SCHR ALBANY MIDI | 6012 | 2007-09-28 | 2027-09-28 |  | enkele | 2027 | SCHR ALBANY MIDI STIRRUP LED | 1000 | 50 | 1050 |  |  |  | 195613 |  | HF-R 1 22-42 PL-T/C/L/TL5C | Elektronisch |  | 2007-09-28 | 195614 | 42W PLT 4P HF DIM (23A) 830 | 42 | NACHT | DK 03-06 | nacht dim 22:30 - 06:00 | 31 | 36000 | 2020-02-03 | 2028-11-14 | 2028 | 964 | 3135 | 4099 | 29.884 | 97.185 | 127.069 | 0.09 | 11.44
SMA71574 | Binnen bebouwde kom |  | Boornbergum |  | Boornbergum |  | Westerbuorren | Huisnr. 66 | 198622 | 566277 |  | 0 | OV |  |  | 195615 | 4VPTVERZ | 6012 | Staal | 4 | 2007-09-28 | 2047-09-28 | enkel | 2047 | '4M PT PMF 1701733PJ | 300 | 350 | 125 | 775 | 195616 | SCHR ALBANY MIDI | 6012 | 2007-09-28 | 2027-09-28 |  | enkele | 2027 | SCHR ALBANY MIDI STIRRUP LED | 1000 | 50 | 1050 |  |  |  | 195617 |  | HF-R 1 22-42 PL-T/C/L/TL5C | Elektronisch |  | 2007-09-28 | 195618 | 42W PLT 4P HF DIM (23A) 830 | 42 | NACHT | DK 03-06 | nacht dim 22:30 - 06:00 | 31 | 36000 | 2011-08-16 | 2020-05-27 | 2020 | 964 | 3135 | 4099 | 29.884 | 97.185 | 127.069 | 0.09 | 11.44
SMA71575 | Binnen bebouwde kom |  | Boornbergum |  | Boornbergum |  | Westerbuorren | - | 198606 | 566267 |  | 0 | OV |  |  | 195619 | 4VPTVERZ | 6012 | Staal | 4 | 2008-10-23 | 2048-10-23 | enkel | 2048 | '4M PT PMF 1701733PJ | 300 | 350 | 125 | 775 | 195620 | SCHR ALBANY MIDI | 6012 | 2007-09-28 | 2027-09-28 |  | enkele | 2027 | SCHR ALBANY MIDI STIRRUP LED | 1000 | 50 | 1050 |  |  |  | 195621 |  | HF-R 1 22-42 PL-T/C/L/TL5C | Elektronisch |  | 2007-09-28 | 195622 | 42W PLT 4P HF DIM (23A) 830 | 42 | NACHT | DK 03-06 | nacht dim 22:30 - 06:00 | 31 | 36000 | 2019-01-17 | 2027-10-29 | 2027 | 964 | 3135 | 4099 | 29.884 | 97.185 | 127.069 | 0.09 | 11.44
SMA71576 | Binnen bebouwde kom |  | Boornbergum |  | Boornbergum |  | Westerbuorren | - | 198582 | 566261 |  | 0 | OV |  |  | 195623 | 4VPTVERZ | 6012 | Staal | 4 | 2013-05-07 | 2053-05-07 | enkel | 2053 | '4M PT PMF 1701733PJ | 300 | 350 | 125 | 775 | 195624 | SCHR ALBANY MIDI | 6012 | 2007-09-28 | 2027-09-28 |  | enkele | 2027 | SCHR ALBANY MIDI STIRRUP LED | 1000 | 50 | 1050 |  |  |  | 195625 |  | HF-R 1 22-42 PL-T/C/L/TL5C | Elektronisch |  | 2007-09-28 | 195626 | 42W PLT 4P HF DIM (23A) 830 | 42 | NACHT | DK 03-06 | nacht dim 22:30 - 06:00 | 31 | 36000 | 2007-09-28 | 2016-07-09 | 2016 | 964 | 3135 | 4099 | 29.884 | 97.185 | 127.069 | 0.09 | 11.44
SMA71577 | Binnen bebouwde kom |  | Boornbergum |  | Boornbergum |  | Westerbuorren | - | 198580 | 566267 |  | 0 | OV |  |  | 195627 | 4VPTVERZ | 6012 | Staal | 4 | 2013-05-07 | 2053-05-07 | enkel | 2053 | '4M PT PMF 1701733PJ | 300 | 350 | 125 | 775 | 195628 | SCHR ALBANY MIDI | 6012 | 2009-05-12 | 2029-05-12 |  | enkele | 2029 | SCHR ALBANY MIDI STIRRUP LED | 1000 | 50 | 1050 |  |  |  | 195629 |  | HF-R 1 22-42 PL-T/C/L/TL5C | Elektronisch |  | 2009-05-12 | 195630 | 42W PLT 4P HF DIM (23A) 830 | 42 | NACHT | DK 03-06 | nacht dim 22:30 - 06:00 | 31 | 36000 | 2007-09-28 | 2016-07-09 | 2016 | 964 | 3135 | 4099 | 29.884 | 97.185 | 127.069 | 0.09 | 11.44
SMA71578 | Binnen bebouwde kom |  | Boornbergum |  | Boornbergum |  | Easterbuorren | Huisnr. 5 | 199151 | 566437 |  | 0 | OV |  |  | 195631 | 4VPTVERZ | 6012 | Staal | 4 | 2007-09-25 | 2047-09-25 | enkel | 2047 | '4M PT PMF 1701733PJ | 300 | 350 | 125 | 775 | 195632 | SCHR ALBANY MIDI STIRRUP | 6012 | 2007-09-25 | 2027-09-25 |  | enkele | 2027 | SCHR ALBANY MIDI STIRRUP LED | 1000 | 50 | 1050 |  |  |  | 195633 |  | HF-R 1 22-42 PL-T/C/L/TL5C | Elektronisch |  | 2007-09-25 | 195634 | 42W PLT 4P HF DIM (23A) 830 | 42 | NACHT | DK 03-06 | nacht dim 22:30 - 06:00 | 31 | 36000 | 2007-09-25 | 2016-07-06 | 2016 | 964 | 3135 | 4099 | 29.884 | 97.185 | 127.069 | 0.09 | 11.44
SMA71579 | Binnen bebouwde kom |  | Boornbergum |  | Boornbergum |  | Easterbuorren | Huisnr. 7 | 199171 | 566442 |  | 0 | OV |  |  | 195635 | 4VPTVERZ | 6012 | Staal | 4 | 2007-09-25 | 2047-09-25 | enkel | 2047 | '4M PT PMF 1701733PJ | 300 | 350 | 125 | 775 | 195636 | SCHR ALBANY MIDI STIRRUP | 6012 | 2007-09-25 | 2027-09-25 |  | enkele | 2027 | SCHR ALBANY MIDI STIRRUP LED | 1000 | 50 | 1050 |  |  |  | 195637 |  | HF-R 1 22-42 PL-T/C/L/TL5C | Elektronisch |  | 2007-09-25 | 195638 | 42W PLT 4P HF DIM (23A) 830 | 42 | NACHT | DK 03-06 | nacht dim 22:30 - 06:00 | 31 | 36000 | 2007-09-25 | 2016-07-06 | 2016 | 964 | 3135 | 4099 | 29.884 | 97.185 | 127.069 | 0.09 | 11.44
SMA71580 | Binnen bebouwde kom |  | Boornbergum |  | Boornbergum |  | Easterbuorren | Huisnr. 12 | 199196 | 566441 |  | 0 | OV |  |  | 195639 | 4VPTVERZ | 6012 | Staal | 4 | 2007-09-25 | 2047-09-25 | enkel | 2047 | '4M PT PMF 1701733PJ | 300 | 350 | 125 | 775 | 195640 | SCHR ALBANY MIDI STIRRUP | 6012 | 2007-09-25 | 2027-09-25 |  | enkele | 2027 | SCHR ALBANY MIDI STIRRUP LED | 1000 | 50 | 1050 |  |  |  | 195641 |  | HF-R 1 22-42 PL-T/C/L/TL5C | Elektronisch |  | 2007-09-25 | 195642 | 42W PLT 4P HF DIM (23A) 830 | 42 | NACHT | DK 03-06 | nacht dim 22:30 - 06:00 | 31 | 36000 | 2019-10-09 | 2028-07-20 | 2028 | 964 | 3135 | 4099 | 29.884 | 97.185 | 127.069 | 0.09 | 11.44
SMA71581 | Binnen bebouwde kom |  | Boornbergum |  | Boornbergum |  | Easterbuorren | Huisnr. 17 | 199215 | 566452 |  | 0 | OV |  |  | 195643 | 4VPTVERZ | 6012 | Staal | 4 | 2007-09-25 | 2047-09-25 | enkel | 2047 | '4M PT PMF 1701733PJ | 300 | 350 | 125 | 775 | 195644 | SCHR ALBANY MIDI STIRRUP | 6012 | 2007-09-25 | 2027-09-25 |  | enkele | 2027 | SCHR ALBANY MIDI STIRRUP LED | 1000 | 50 | 1050 |  |  |  | 195645 |  | HF-R 1 22-42 PL-T/C/L/TL5C | Elektronisch |  | 2007-09-25 | 195646 | 42W PLT 4P HF DIM (23A) 830 | 42 | NACHT | DK 03-06 | nacht dim 22:30 - 06:00 | 31 | 36000 | 2007-09-25 | 2016-07-06 | 2016 | 964 | 3135 | 4099 | 29.884 | 97.185 | 127.069 | 0.09 | 11.44
SMA71582 | Binnen bebouwde kom |  | Boornbergum |  | Boornbergum |  | Easterbuorren | Huisnr. 18 | 199236 | 566451 |  | 0 | OV |  |  | 195647 | 4VPTVERZ | 6012 | Staal | 4 | 2007-09-25 | 2047-09-25 | enkel | 2047 | '4M PT PMF 1701733PJ | 300 | 350 | 125 | 775 | 195648 | SCHR ALBANY MIDI STIRRUP | 6012 | 2007-09-25 | 2027-09-25 |  | enkele | 2027 | SCHR ALBANY MIDI STIRRUP LED | 1000 | 50 | 1050 |  |  |  | 195649 |  | HF-R 1 22-42 PL-T/C/L/TL5C | Elektronisch |  | 2007-09-25 | 195650 | 42W PLT 4P HF DIM (23A) 830 | 42 | NACHT | DK 03-06 | nacht dim 22:30 - 06:00 | 31 | 36000 | 2021-12-10 | 2030-09-21 | 2030 | 964 | 3135 | 4099 | 29.884 | 97.185 | 127.069 | 0.09 | 11.44
SMA71583 | Binnen bebouwde kom |  | Boornbergum |  | Boornbergum |  | Easterbuorren | Huisnr. 23 | 199254 | 566462 |  | 0 | OV |  |  | 195651 | 4VPTVERZ | 6012 | Staal | 4 | 2021-05-03 | 2061-05-03 | enkel | 2061 | '4M PT PMF 1701733PJ | 300 | 350 | 125 | 775 | 195652 | SCHR ALBANY MIDI STIRRUP LED | 6012 | 2021-05-03 | 2041-05-03 |  | enkele | 2041 | SCHR ALBANY MIDI STIRRUP LED | 1000 | 50 | 1050 |  |  |  | 195653 |  | LEDDRIVER DIM | Elektronisch | 19 | 2021-05-03 | 195654 | 19W ALBANY 16LEDS | 19 | NACHT | DK 03-06 | nacht dim 22:30 - 06:00 | 14 | 100000 | 2021-05-03 | 2045-09-24 | 2045 | 964 | 3135 | 4099 | 13.496 | 43.89 | 57.386 | 0.09 | 5.16
SMA71584 | Binnen bebouwde kom |  | Boornbergum |  | Boornbergum |  | Easterbuorren | Huisnr. 22 | 199278 | 566463 |  | 0 | OV |  |  | 195655 | 4CPTST | 6012 | Staal | 4 | 2017-08-08 | 2057-08-08 | enkel | 2057 | '4M PT PMF 1701733PJ | 300 | 350 | 125 | 775 | 195656 | SCHR ALBANY MIDI STIRRUP | 6012 | 2007-09-25 | 2027-09-25 |  | enkele | 2027 | SCHR ALBANY MIDI STIRRUP LED | 1000 | 50 | 1050 |  |  |  | 195657 |  | HF-R 1 22-42 PL-T/C/L/TL5C | Elektronisch |  | 2007-09-25 | 195658 | 42W PLT 4P HF DIM (23A) 830 | 42 | NACHT | DK 03-06 | nacht dim 22:30 - 06:00 | 31 | 36000 | 2019-01-17 | 2027-10-29 | 2027 | 964 | 3135 | 4099 | 29.884 | 97.185 | 127.069 | 0.09 | 11.44
SMA71585 | Binnen bebouwde kom |  | Boornbergum |  | Boornbergum |  | Easterbuorren | Huisnr. 31 | 199298 | 566476 |  | 0 | OV |  |  | 195659 | 4VPTVERZ | 6012 | Staal | 4 | 2007-09-25 | 2047-09-25 | enkel | 2047 | '4M PT PMF 1701733PJ | 300 | 350 | 125 | 775 | 195660 | SCHR ALBANY MIDI STIRRUP | 6012 | 2007-09-25 | 2027-09-25 |  | enkele | 2027 | SCHR ALBANY MIDI STIRRUP LED | 1000 | 50 | 1050 |  |  |  | 195661 |  | HF-R 1 22-42 PL-T/C/L/TL5C | Elektronisch |  | 2007-09-25 | 195662 | 42W PLT 4P HF DIM (23A) 830 | 42 | NACHT | DK 03-06 | nacht dim 22:30 - 06:00 | 31 | 36000 | 2018-09-19 | 2027-07-01 | 2027 | 964 | 3135 | 4099 | 29.884 | 97.185 | 127.069 | 0.09 | 11.44
SMA71586 | Binnen bebouwde kom |  | Boornbergum |  | Boornbergum |  | Easterbuorren | Huisnr. 28 | 199318 | 566477 |  | 0 | OV |  |  | 195663 | 4VPTVERZ | 6012 | Staal | 4 | 2007-09-25 | 2047-09-25 | enkel | 2047 | '4M PT PMF 1701733PJ | 300 | 350 | 125 | 775 | 195664 | SCHR ALBANY MIDI STIRRUP | 6012 | 2007-09-25 | 2027-09-25 |  | enkele | 2027 | SCHR ALBANY MIDI STIRRUP LED | 1000 | 50 | 1050 |  |  |  | 195665 |  | HF-R 1 22-42 PL-T/C/L/TL5C | Elektronisch |  | 2007-09-25 | 195666 | 42W PLT 4P HF DIM (23A) 830 | 42 | NACHT | DK 03-06 | nacht dim 22:30 - 06:00 | 31 | 36000 | 2021-12-08 | 2030-09-19 | 2030 | 964 | 3135 | 4099 | 29.884 | 97.185 | 127.069 | 0.09 | 11.44
SMA71587 | Binnen bebouwde kom |  | Boornbergum |  | Boornbergum |  | Easterbuorren | Huisnr. 35 | 199336 | 566490 |  | 0 | OV |  |  | 195667 | 4VPTVERZ | 6012 | Staal | 4 | 2007-09-25 | 2047-09-25 | enkel | 2047 | '4M PT PMF 1701733PJ | 300 | 350 | 125 | 775 | 195668 | SCHR ALBANY MIDI STIRRUP | 6012 | 2007-09-25 | 2027-09-25 |  | enkele | 2027 | SCHR ALBANY MIDI STIRRUP LED | 1000 | 50 | 1050 |  |  |  | 195669 |  | HF-R 1 22-42 PL-T/C/L/TL5C | Elektronisch |  | 2007-09-25 | 195670 | 42W PLT 4P HF DIM (23A) 830 | 42 | NACHT | DK 03-06 | nacht dim 22:30 - 06:00 | 31 | 36000 | 2007-09-25 | 2016-07-06 | 2016 | 964 | 3135 | 4099 | 29.884 | 97.185 | 127.069 | 0.09 | 11.44
SMA71588 | Binnen bebouwde kom |  | Boornbergum |  | Boornbergum |  | Easterbuorren | Huisnr. 34 | 199359 | 566493 |  | 0 | OV |  |  | 195671 | 4VPTVERZ | 6012 | Staal | 4 | 2008-06-06 | 2048-06-06 | enkel | 2048 | '4M PT PMF 1701733PJ | 300 | 350 | 125 | 775 | 195672 | SCHR ALBANY MIDI STIRRUP | 6012 | 2008-06-06 | 2028-06-06 |  | enkele | 2028 | SCHR ALBANY MIDI STIRRUP LED | 1000 | 50 | 1050 |  |  |  | 195673 |  | HF-R 1 22-42 PL-T/C/L/TL5C | Elektronisch |  | 2008-06-06 | 195674 | 42W PLT 4P HF DIM (23A) 830 | 42 | NACHT | DK 03-06 | nacht dim 22:30 - 06:00 | 31 | 36000 | 2021-12-15 | 2030-09-26 | 2030 | 964 | 3135 | 4099 | 29.884 | 97.185 | 127.069 | 0.09 | 11.44
SMA71589 | Binnen bebouwde kom |  | Boornbergum |  | Boornbergum |  | Easterbuorren | Huisnr. 37 | 199378 | 566507 |  | 0 | OV |  |  | 195675 | 4VPTVERZ | 6012 | Staal | 4 | 2021-05-03 | 2061-05-03 | enkel | 2061 | '4M PT PMF 1701733PJ | 300 | 350 | 125 | 775 | 195676 | SCHR ALBANY MIDI STIRRUP | 6012 | 2008-06-06 | 2028-06-06 |  | enkele | 2028 | SCHR ALBANY MIDI STIRRUP LED | 1000 | 50 | 1050 |  |  |  | 195677 |  | HF-R 1 22-42 PL-T/C/L/TL5C | Elektronisch |  | 2008-06-06 | 195678 | 42W PLT 4P HF DIM (23A) 830 | 42 | NACHT | DK 03-06 | nacht dim 22:30 - 06:00 | 31 | 36000 | 2008-06-06 | 2017-03-18 | 2017 | 964 | 3135 | 4099 | 29.884 | 97.185 | 127.069 | 0.09 | 11.44
SMA71591 | Binnen bebouwde kom |  | Boornbergum |  | Boornbergum |  | Easterbuorren | Huisnr. 47 | 199417 | 566523 |  | 0 | OV |  |  | 195679 | 4VPTVERZ | 6012 | Staal | 4 | 2008-06-06 | 2048-06-06 | enkel | 2048 | '4M PT PMF 1701733PJ | 300 | 350 | 125 | 775 | 195680 | SCHR ALBANY MIDI STIRRUP | 6012 | 2008-06-06 | 2028-06-06 |  | enkele | 2028 | SCHR ALBANY MIDI STIRRUP LED | 1000 | 50 | 1050 |  |  |  | 195681 |  | HF-R 1 22-42 PL-T/C/L/TL5C | Elektronisch |  | 2008-06-06 | 195682 | 42W PLT 4P HF DIM (23A) 830 | 42 | NACHT | DK 03-06 | nacht dim 22:30 - 06:00 | 31 | 36000 | 2021-10-05 | 2030-07-17 | 2030 | 964 | 3135 | 4099 | 29.884 | 97.185 | 127.069 | 0.09 | 11.44
SMA71592 | Binnen bebouwde kom |  | Boornbergum |  | Boornbergum |  | Easterbuorren | Huisnr. 46 | 199435 | 566523 |  | 0 | OV |  |  | 195683 | 4VPTVERZ | 6012 | Staal | 4 | 2008-06-06 | 2048-06-06 | enkel | 2048 | '4M PT PMF 1701733PJ | 300 | 350 | 125 | 775 | 195684 | SCHR ALBANY MIDI STIRRUP | 6012 | 2008-06-06 | 2028-06-06 |  | enkele | 2028 | SCHR ALBANY MIDI STIRRUP LED | 1000 | 50 | 1050 |  |  |  | 195685 |  | HF-R 1 22-42 PL-T/C/L/TL5C | Elektronisch |  | 2008-06-06 | 195686 | 42W PLT 4P HF DIM (23A) 830 | 42 | NACHT | DK 03-06 | nacht dim 22:30 - 06:00 | 31 | 36000 | 2008-06-06 | 2017-03-18 | 2017 | 964 | 3135 | 4099 | 29.884 | 97.185 | 127.069 | 0.09 | 11.44
SMA71593 | Binnen bebouwde kom |  | Boornbergum |  | Boornbergum |  | Easterbuorren | Huisnr. 49 | 199454 | 566537 |  | 0 | OV |  |  | 195687 | 4VPTVERZ | 6012 | Staal | 4 | 2008-06-06 | 2048-06-06 | enkel | 2048 | '4M PT PMF 1701733PJ | 300 | 350 | 125 | 775 | 195688 | SCHR ALBANY MIDI STIRRUP | 6012 | 2008-06-06 | 2028-06-06 |  | enkele | 2028 | SCHR ALBANY MIDI STIRRUP LED | 1000 | 50 | 1050 |  |  |  | 195689 |  | HF-R 1 22-42 PL-T/C/L/TL5C | Elektronisch |  | 2008-06-06 | 195690 | 42W PLT 4P HF DIM (23A) 830 | 42 | NACHT | DK 03-06 | nacht dim 22:30 - 06:00 | 31 | 36000 | 2020-09-30 | 2029-07-12 | 2029 | 964 | 3135 | 4099 | 29.884 | 97.185 | 127.069 | 0.09 | 11.44
SMA71594 | Binnen bebouwde kom |  | Boornbergum |  | Boornbergum |  | Easterbuorren | Huisnr. 50 | 199475 | 566539 |  | 0 | OV |  |  | 195691 | 4CPTST | 6012 | Staal | 4 | 2017-11-03 | 2057-11-03 | enkel | 2057 | '4M PT PMF 1701733PJ | 300 | 350 | 125 | 775 | 195692 | SCHR ALBANY MIDI STIRRUP LED | 6012 | 2017-11-03 | 2037-11-03 |  | enkele | 2037 | SCHR ALBANY MIDI STIRRUP LED | 1000 | 50 | 1050 |  |  |  | 195693 |  | LEDDRIVER DIM | Elektronisch | 19 | 2017-11-03 | 195694 | 19W ALBANY 16LEDS | 19 | NACHT | DK 03-06 | nacht dim 22:30 - 06:00 | 14 | 100000 | 2017-11-03 | 2042-03-27 | 2042 | 964 | 3135 | 4099 | 13.496 | 43.89 | 57.386 | 0.09 | 5.16
SMA71595 | Binnen bebouwde kom |  | Boornbergum |  | Boornbergum |  | Easterbuorren | Huisnr. 52 | 199497 | 566554 |  | 0 | OV |  |  | 195695 | 4VPTVERZ | 6012 | Staal | 4 | 2008-06-06 | 2048-06-06 | enkel | 2048 | '4M PT PMF 1701733PJ | 300 | 350 | 125 | 775 | 195696 | SCHR ALBANY MIDI STIRRUP | 6012 | 2008-06-06 | 2028-06-06 |  | enkele | 2028 | SCHR ALBANY MIDI STIRRUP LED | 1000 | 50 | 1050 |  |  |  | 195697 |  | HF-R 1 22-42 PL-T/C/L/TL5C | Elektronisch |  | 2008-06-06 | 195698 | 42W PLT 4P HF DIM (23A) 830 | 42 | NACHT | DK 03-06 | nacht dim 22:30 - 06:00 | 31 | 36000 | 2008-06-06 | 2017-03-18 | 2017 | 964 | 3135 | 4099 | 29.884 | 97.185 | 127.069 | 0.09 | 11.44
SMA71596 | Binnen bebouwde kom |  | Boornbergum |  | Boornbergum |  | Easterbuorren | Huisnr. 54 | 199525 | 566558 |  | 0 | OV |  |  | 195699 | 4VPTVERZ | 6012 | Staal | 4 | 2012-03-02 | 2052-03-02 | enkel | 2052 | '4M PT PMF 1701733PJ | 300 | 350 | 125 | 775 | 195700 | SCHR ALBANY MIDI STIRRUP | 6012 | 2012-03-02 | 2032-03-02 |  | enkele | 2032 | SCHR ALBANY MIDI STIRRUP LED | 1000 | 50 | 1050 |  |  |  | 195701 |  | HF-R 1 22-42 PL-T/C/L/TL5C | Elektronisch |  | 2012-03-02 | 195702 | 42W PLT 4P HF DIM (23A) 830 | 42 | NACHT | DK 03-06 | nacht dim 22:30 - 06:00 | 31 | 36000 | 2012-03-02 | 2020-12-12 | 2020 | 964 | 3135 | 4099 | 29.884 | 97.185 | 127.069 | 0.09 | 11.44
SMA71597 | Binnen bebouwde kom |  | Boornbergum |  | Boornbergum |  | Easterbuorren | Huisnr. 56 | 199547 | 566574 |  | 0 | OV |  |  | 195703 | 4VPTVERZ | 6012 | Staal | 4 | 2008-06-06 | 2048-06-06 | enkel | 2048 | '4M PT PMF 1701733PJ | 300 | 350 | 125 | 775 | 195704 | SCHR ALBANY MIDI STIRRUP | 6012 | 2008-06-06 | 2028-06-06 |  | enkele | 2028 | SCHR ALBANY MIDI STIRRUP LED | 1000 | 50 | 1050 |  |  |  | 195705 |  | HF-R 1 22-42 PL-T/C/L/TL5C | Elektronisch |  | 2008-06-06 | 195706 | 42W PLT 4P HF DIM (23A) 830 | 42 | NACHT | DK 03-06 | nacht dim 22:30 - 06:00 | 31 | 36000 | 2021-12-15 | 2030-09-26 | 2030 | 964 | 3135 | 4099 | 29.884 | 97.185 | 127.069 | 0.09 | 11.44
SMA71598 | Binnen bebouwde kom |  | Boornbergum |  | Boornbergum |  | Easterbuorren | - | 199574 | 566578 |  | 0 | OV |  |  | 195707 | 4VPTVERZ | 6012 | Staal | 4 | 2008-06-06 | 2048-06-06 | enkel | 2048 | '4M PT PMF 1701733PJ | 300 | 350 | 125 | 775 | 195708 | SCHR ALBANY MIDI STIRRUP | 6012 | 2008-06-06 | 2028-06-06 |  | enkele | 2028 | SCHR ALBANY MIDI STIRRUP LED | 1000 | 50 | 1050 |  |  |  | 195709 |  | HF-R 1 22-42 PL-T/C/L/TL5C | Elektronisch |  | 2008-06-06 | 224482 | 42W PLT 4P HF DIM (23A) 830 | 42 | NACHT | DK 03-06 | nacht dim 22:30 - 06:00 | 31 | 36000 | 2022-07-25 | 2031-05-06 | 2031 | 964 | 3135 | 4099 | 29.884 | 97.185 | 127.069 | 0.09 | 11.44
SMA71599 | Binnen bebouwde kom |  | Boornbergum |  | Boornbergum |  | Easterbuorren | Huisnr. 63 | 199596 | 566593 |  | 0 | OV |  |  | 195711 | 4VPTVERZ | 6012 | Staal | 4 | 2008-06-06 | 2048-06-06 | enkel | 2048 | '4M PT PMF 1701733PJ | 300 | 350 | 125 | 775 | 195712 | SCHR ALBANY MIDI STIRRUP | 6012 | 2008-06-06 | 2028-06-06 |  | enkele | 2028 | SCHR ALBANY MIDI STIRRUP LED | 1000 | 50 | 1050 |  |  |  | 195713 |  | HF-R 1 22-42 PL-T/C/L/TL5C | Elektronisch |  | 2008-06-06 | 195714 | 42W PLT 4P HF DIM (23A) 830 | 42 | NACHT | DK 03-06 | nacht dim 22:30 - 06:00 | 31 | 36000 | 2008-06-06 | 2017-03-18 | 2017 | 964 | 3135 | 4099 | 13.496 | 43.89 | 57.386 | 0.09 | 5.16
SMA71600 | Binnen bebouwde kom |  | Boornbergum |  | Boornbergum |  | Easterbuorren | - | 199621 | 566597 |  | 0 | OV |  |  | 195715 | 4VPTVERZ | 6012 | Staal | 4 | 2008-06-06 | 2048-06-06 | enkel | 2048 | '4M PT PMF 1701733PJ | 300 | 350 | 125 | 775 | 195716 | SCHR ALBANY MIDI STIRRUP | 6012 | 2008-06-06 | 2028-06-06 |  | enkele | 2028 | SCHR ALBANY MIDI STIRRUP LED | 1000 | 50 | 1050 |  |  |  | 195717 |  | HF-R 1 22-42 PL-T/C/L/TL5C | Elektronisch |  | 2008-06-06 | 195718 | 42W PLT 4P HF DIM (23A) 830 | 42 | NACHT | DK 03-06 | nacht dim 22:30 - 06:00 | 31 | 36000 | 2008-06-06 | 2017-03-18 | 2017 | 964 | 3135 | 4099 | 29.884 | 97.185 | 127.069 | 0.09 | 11.44
SMA71601 | Binnen bebouwde kom |  | Boornbergum |  | Boornbergum |  | Easterbuorren | - | 199636 | 566609 |  | 0 | OV |  |  | 195719 | 4VPTVERZ | 6012 | Staal | 4 | 2008-06-06 | 2048-06-06 | enkel | 2048 | '4M PT PMF 1701733PJ | 300 | 350 | 125 | 775 | 195720 | SCHR ALBANY MIDI STIRRUP | 6012 | 2008-06-06 | 2028-06-06 |  | enkele | 2028 | SCHR ALBANY MIDI STIRRUP LED | 1000 | 50 | 1050 |  |  |  | 195721 |  | HF-R 1 22-42 PL-T/C/L/TL5C | Elektronisch |  | 2008-06-06 | 195722 | 42W PLT 4P HF DIM (23A) 830 | 42 | NACHT | DK 03-06 | nacht dim 22:30 - 06:00 | 31 | 36000 | 2021-10-05 | 2030-07-17 | 2030 | 964 | 3135 | 4099 | 29.884 | 97.185 | 127.069 | 0.09 | 11.44
SMA71602 | Binnen bebouwde kom |  | Boornbergum |  | Boornbergum |  | Easterbuorren | - | 199662 | 566611 |  | 0 | OV |  |  | 195723 | 4VPTVERZ | 6012 | Staal | 4 | 2008-06-06 | 2048-06-06 | enkel | 2048 | '4M PT PMF 1701733PJ | 300 | 350 | 125 | 775 | 195724 | SCHR ALBANY MIDI STIRRUP | 6012 | 2008-06-06 | 2028-06-06 |  | enkele | 2028 | SCHR ALBANY MIDI STIRRUP LED | 1000 | 50 | 1050 |  |  |  | 195725 |  | HF-R 1 22-42 PL-T/C/L/TL5C | Elektronisch |  | 2008-06-06 | 195726 | 42W PLT 4P HF DIM (23A) 830 | 42 | NACHT | DK 03-06 | nacht dim 22:30 - 06:00 | 31 | 36000 | 2022-07-25 | 2031-05-06 | 2031 | 964 | 3135 | 4099 | 29.884 | 97.185 | 127.069 | 0.09 | 11.44
SMA71604 | Binnen bebouwde kom |  | Boornbergum |  | Boornbergum |  | Easterbuorren | Huisnr. 71 | 199711 | 566632 |  | 0 | OV |  |  | 195727 | 4VPTVERZ | 6012 | Staal | 4 | 2008-06-06 | 2048-06-06 | enkel | 2048 | '4M PT PMF 1701733PJ | 300 | 350 | 125 | 775 | 195728 | SCHR ALBANY MIDI STIRRUP | 6012 | 2008-06-06 | 2028-06-06 |  | enkele | 2028 | SCHR ALBANY MIDI STIRRUP LED | 1000 | 50 | 1050 |  |  |  | 195729 |  | HF-R 1 22-42 PL-T/C/L/TL5C | Elektronisch |  | 2008-06-06 | 195730 | 42W PLT 4P HF DIM (23A) 830 | 42 | NACHT | DK 03-06 | nacht dim 22:30 - 06:00 | 31 | 36000 | 2008-06-06 | 2017-03-18 | 2017 | 964 | 3135 | 4099 | 29.884 | 97.185 | 127.069 | 0.09 | 11.44
SMA71605 | Binnen bebouwde kom |  | Boornbergum |  | Boornbergum |  | Easterbuorren | Huisnr. 73 | 199735 | 566649 |  | 0 | OV |  |  | 195731 | 4VPTVERZ | 6012 | Staal | 4 | 2008-06-06 | 2048-06-06 | enkel | 2048 | '4M PT PMF 1701733PJ | 300 | 350 | 125 | 775 | 195732 | SCHR ALBANY MIDI STIRRUP | 6012 | 2008-06-06 | 2028-06-06 |  | enkele | 2028 | SCHR ALBANY MIDI STIRRUP LED | 1000 | 50 | 1050 |  |  |  | 195733 |  | HF-R 1 22-42 PL-T/C/L/TL5C | Elektronisch |  | 2008-06-06 | 195734 | 42W PLT 4P HF DIM (23A) 830 | 42 | NACHT | DK 03-06 | nacht dim 22:30 - 06:00 | 31 | 36000 | 2008-06-06 | 2017-03-18 | 2017 | 964 | 3135 | 4099 | 29.884 | 97.185 | 127.069 | 0.09 | 11.44
SMA71607 | Binnen bebouwde kom |  | Boornbergum |  | Boornbergum |  | Easterbuorren | - | 199781 | 566667 |  | 0 | OV |  |  | 195735 | 4VPTVERZ | 6012 | Staal | 4 | 2008-06-06 | 2048-06-06 | enkel | 2048 | '4M PT PMF 1701733PJ | 300 | 350 | 125 | 775 | 195736 | SCHR ALBANY MIDI STIRRUP | 6012 | 2008-06-06 | 2028-06-06 |  | enkele | 2028 | SCHR ALBANY MIDI STIRRUP LED | 1000 | 50 | 1050 |  |  |  | 195737 |  | HF-R 1 22-42 PL-T/C/L/TL5C | Elektronisch |  | 2008-06-06 | 195738 | 42W PLT 4P HF DIM (23A) 830 | 42 | NACHT | DK 03-06 | nacht dim 22:30 - 06:00 | 31 | 36000 | 2008-06-06 | 2017-03-18 | 2017 | 964 | 3135 | 4099 | 29.884 | 97.185 | 127.069 | 0.09 | 11.44
SMA71608 | Binnen bebouwde kom |  | Boornbergum |  | Boornbergum |  | Easterbuorren | Huisnr. 84 | 199759 | 566651 |  | 0 | OV |  |  | 195739 | 4VPTVERZ | 6012 | Staal | 4 | 2008-06-06 | 2048-06-06 | enkel | 2048 | '4M PT PMF 1701733PJ | 300 | 350 | 125 | 775 | 195740 | SCHR ALBANY MIDI STIRRUP | 6012 | 2008-06-06 | 2028-06-06 |  | enkele | 2028 | SCHR ALBANY MIDI STIRRUP LED | 1000 | 50 | 1050 |  |  |  | 195741 |  | HF-R 1 22-42 PL-T/C/L/TL5C | Elektronisch |  | 2008-06-06 | 195742 | 42W PLT 4P HF DIM (23A) 830 | 42 | NACHT | DK 03-06 | nacht dim 22:30 - 06:00 | 31 | 36000 | 2008-06-06 | 2017-03-18 | 2017 | 964 | 3135 | 4099 | 29.884 | 97.185 | 127.069 | 0.09 | 11.44
SMA71609 | Binnen bebouwde kom |  | Boornbergum |  | Boornbergum |  | Easterbuorren | - | 199821 | 566683 |  | 0 | OV |  |  | 195743 | 4VPTVERZ | 6012 | Staal | 4 | 2008-01-24 | 2048-01-24 | enkel | 2048 | '4M PT PMF 1701733PJ | 300 | 350 | 125 | 775 | 195744 | SCHR ALBANY MIDI STIRRUP | 6012 | 2008-01-24 | 2028-01-24 |  | enkele | 2028 | SCHR ALBANY MIDI STIRRUP LED | 1000 | 50 | 1050 |  |  |  | 195745 |  | HF-R 1 22-42 PL-T/C/L/TL5C | Elektronisch |  | 2008-01-24 | 195746 | 42W PLT 4P HF DIM (23A) 830 | 42 | NACHT | DK 03-06 | nacht dim 22:30 - 06:00 | 31 | 36000 | 2021-11-26 | 2030-09-07 | 2030 | 964 | 3135 | 4099 | 29.884 | 97.185 | 127.069 | 0.09 | 11.44
SMA71611 | Binnen bebouwde kom |  | Boornbergum |  | Boornbergum |  | Easterbuorren | - | 199866 | 566700 |  | 0 | OV |  |  | 195747 | 4VPTVERZ | 6012 | Staal | 4 | 2008-04-25 | 2048-04-25 | enkel | 2048 | '4M PT PMF 1701733PJ | 300 | 350 | 125 | 775 | 195748 | SCHR ALBANY MIDI STIRRUP | 6012 | 2008-04-25 | 2028-04-25 |  | enkele | 2028 | SCHR ALBANY MIDI STIRRUP LED | 1000 | 50 | 1050 |  |  |  | 195749 |  | HF-R 1 22-42 PL-T/C/L/TL5C | Elektronisch |  | 2008-04-25 | 195750 | 42W PLT 4P HF DIM (23A) 830 | 42 | NACHT | DK 03-06 | nacht dim 22:30 - 06:00 | 31 | 36000 | 2008-04-25 | 2017-02-04 | 2017 | 964 | 3135 | 4099 | 29.884 | 97.185 | 127.069 | 0.09 | 11.44
SMA71612 | Binnen bebouwde kom |  | Boornbergum |  | Boornbergum |  | Easterbuorren | Huisnr. 92 | 199896 | 566705 |  | 0 | OV |  |  | 195751 | 4VPTVERZ | 6012 | Staal | 4 | 2008-04-25 | 2048-04-25 | enkel | 2048 | '4M PT PMF 1701733PJ | 300 | 350 | 125 | 775 | 195752 | SCHR ALBANY MIDI STIRRUP | 6012 | 2008-04-25 | 2028-04-25 |  | enkele | 2028 | SCHR ALBANY MIDI STIRRUP LED | 1000 | 50 | 1050 |  |  |  | 195753 |  | HF-R 1 22-42 PL-T/C/L/TL5C | Elektronisch |  | 2008-04-25 | 195754 | 42W PLT 4P HF DIM (23A) 830 | 42 | NACHT | DK 03-06 | nacht dim 22:30 - 06:00 | 31 | 36000 | 2013-03-11 | 2021-12-21 | 2021 | 964 | 3135 | 4099 | 29.884 | 97.185 | 127.069 | 0.09 | 11.44
SMA71614 | Binnen bebouwde kom |  | Boornbergum |  | Boornbergum |  | Easterbuorren | Huisnr. 96 | 199940 | 566723 |  | 0 | OV |  |  | 195755 | 4VPTVERZ | 6012 | Staal | 4 | 2008-06-06 | 2048-06-06 | enkel | 2048 | '4M PT PMF 1701733PJ | 300 | 350 | 125 | 775 | 195756 | SCHR ALBANY MIDI STIRRUP | 6012 | 2008-06-06 | 2028-06-06 |  | enkele | 2028 | SCHR ALBANY MIDI STIRRUP LED | 1000 | 50 | 1050 |  |  |  | 195757 |  | HF-R 1 22-42 PL-T/C/L/TL5C | Elektronisch |  | 2008-06-06 | 195758 | 42W PLT 4P HF DIM (23A) 830 | 42 | NACHT | DK 03-06 | nacht dim 22:30 - 06:00 | 31 | 36000 | 2008-06-06 | 2017-03-18 | 2017 | 964 | 3135 | 4099 | 29.884 | 97.185 | 127.069 | 0.09 | 11.44
SMA71615 | Binnen bebouwde kom |  | Boornbergum |  | Boornbergum |  | Easterbuorren | Huisnr. 98 | 199967 | 566740 |  | 0 | OV |  |  | 195759 | 4m 2V-BGL-Top60 | 6012 | Staal | 4 | 2022-03-07 | 2062-03-07 | enkel | 2062 | '4M PT PMF 1701733PJ | 300 | 350 | 125 | 775 | 195760 | SCHR ALBANY MIDI STIRRUP | 6012 | 2008-04-25 | 2028-04-25 |  | enkele | 2028 | SCHR ALBANY MIDI STIRRUP LED | 1000 | 50 | 1050 |  |  |  | 195761 |  | HF-R 1 22-42 PL-T/C/L/TL5C | Elektronisch |  | 2008-04-25 | 195762 | 42W PLT 4P HF DIM (23A) 830 | 42 | NACHT | DK 03-06 | nacht dim 22:30 - 06:00 | 31 | 36000 | 2022-08-25 | 2031-06-06 | 2031 | 964 | 3135 | 4099 | 29.884 | 97.185 | 127.069 | 0.09 | 11.44
SMA71616 | Binnen bebouwde kom |  | Boornbergum |  | Boornbergum |  | Easterbuorren | Huisnr. 102 | 199990 | 566742 |  | 0 | OV |  |  | 195763 | 4VPTVERZ | 6012 | Staal | 4 | 2020-07-10 | 2060-07-10 | enkel | 2060 | '4M PT PMF 1701733PJ | 300 | 350 | 125 | 775 | 195764 | SCHR ALBANY MIDI STIRRUP | 6012 | 2008-04-25 | 2028-04-25 |  | enkele | 2028 | SCHR ALBANY MIDI STIRRUP LED | 1000 | 50 | 1050 |  |  |  | 195765 |  | HF-R 1 22-42 PL-T/C/L/TL5C | Elektronisch |  | 2008-04-25 | 195766 | 42W PLT 4P HF DIM (23A) 830 | 42 | NACHT | DK 03-06 | nacht dim 22:30 - 06:00 | 31 | 36000 | 2020-11-12 | 2029-08-24 | 2029 | 964 | 3135 | 4099 | 29.884 | 97.185 | 127.069 | 0.09 | 11.44
SMA71618 | Binnen bebouwde kom |  | Kortehemmen |  | Kortehemmen |  | Galhoeke | Huisnr. 6 | 200036 | 566760 |  | 0 | OV |  |  | 195767 | 4VPTVERZ | 6012 | Staal | 4 | 2008-04-25 | 2048-04-25 | enkel | 2048 | '4M PT PMF 1701733PJ | 300 | 350 | 125 | 775 | 195768 | SCHR ALBANY MIDI STIRRUP | 6012 | 2008-04-25 | 2028-04-25 |  | enkele | 2028 | SCHR ALBANY MIDI STIRRUP LED | 1000 | 50 | 1050 |  |  |  | 195769 |  | HF-R 1 22-42 PL-T/C/L/TL5C | Elektronisch |  | 2008-04-25 | 195770 | 42W PLT 4P HF DIM (23A) 830 | 42 | NACHT | DK 03-06 | nacht dim 22:30 - 06:00 | 31 | 36000 | 2008-04-25 | 2017-02-04 | 2017 | 964 | 3135 | 4099 | 29.884 | 97.185 | 127.069 | 0.09 | 11.44
SMA71619 | Binnen bebouwde kom |  | Kortehemmen |  | Kortehemmen |  | Galhoeke | Huisnr. 5 | 200058 | 566775 |  | 0 | OV |  |  | 195771 | 4VPTVERZ | 6012 | Staal | 4 | 2009-11-03 | 2049-11-03 | enkel | 2049 | '4M PT PMF 1701733PJ | 300 | 350 | 125 | 775 | 195772 | SCHR ALBANY MIDI STIRRUP | 6012 | 2009-11-03 | 2029-11-03 |  | enkele | 2029 | SCHR ALBANY MIDI STIRRUP LED | 1000 | 50 | 1050 |  |  |  | 195773 |  | HF-R 1 22-42 PL-T/C/L/TL5C | Elektronisch |  | 2009-11-03 | 195774 | 42W PLT 4P HF DIM (23A) 830 | 42 | NACHT | DK 03-06 | nacht dim 22:30 - 06:00 | 31 | 36000 | 2008-04-25 | 2017-02-04 | 2017 | 964 | 3135 | 4099 | 29.884 | 97.185 | 127.069 | 0.09 | 11.44
SMA71621 | Binnen bebouwde kom |  | Kortehemmen |  | Kortehemmen |  | Galhoeke | Huisnr. 2 | 200095 | 566792 |  | 0 | OV |  |  | 195775 | 4VPTVERZ | 6012 | Staal | 4 | 2008-04-25 | 2048-04-25 | enkel | 2048 | '4M PT PMF 1701733PJ | 300 | 350 | 125 | 775 | 195776 | SCHR ALBANY MIDI STIRRUP | 6012 | 2008-04-25 | 2028-04-25 |  | enkele | 2028 | SCHR ALBANY MIDI STIRRUP LED | 1000 | 50 | 1050 |  |  |  | 195777 |  | HF-R 1 22-42 PL-T/C/L/TL5C | Elektronisch |  | 2008-04-25 | 195778 | 42W PLT 4P HF DIM (23A) 830 | 42 | NACHT | DK 03-06 | nacht dim 22:30 - 06:00 | 31 | 36000 | 2010-08-31 | 2019-06-12 | 2019 | 964 | 3135 | 4099 | 29.884 | 97.185 | 127.069 | 0.09 | 11.44
SMA71622 | Binnen bebouwde kom |  | Kortehemmen |  | Kortehemmen |  | Galhoeke | Huisnr. 16 | 200107 | 566809 |  | 0 | OV |  |  | 195779 | 4VPTVERZ | 6012 | Staal | 4 | 2008-04-02 | 2048-04-02 | enkel | 2048 | '4M PT PMF 1701733PJ | 300 | 350 | 125 | 775 | 195780 | SCHR ALBANY MIDI STIRRUP | 6012 | 2008-04-02 | 2028-04-02 |  | enkele | 2028 | SCHR ALBANY MIDI STIRRUP LED | 1000 | 50 | 1050 |  |  |  | 195781 |  | HF-R 1 22-42 PL-T/C/L/TL5C | Elektronisch |  | 2008-04-02 | 195782 | 42W PLT 4P HF DIM (23A) 830 | 42 | NACHT | DK 03-06 | nacht dim 22:30 - 06:00 | 31 | 36000 | 2008-04-02 | 2017-01-12 | 2017 | 964 | 3135 | 4099 | 29.884 | 97.185 | 127.069 | 0.09 | 11.44
SMA71623 | Binnen bebouwde kom |  | Kortehemmen |  | Kortehemmen |  | Galhoeke | - | 200090 | 566809 |  | 0 | OV |  |  | 195783 | 4VPTVERZ | 6012 | Staal | 4 | 2008-04-02 | 2048-04-02 | enkel | 2048 | '4M PT PMF 1701733PJ | 300 | 350 | 125 | 775 | 195784 | SCHR ALBANY MIDI STIRRUP | 6012 | 2008-04-02 | 2028-04-02 |  | enkele | 2028 | SCHR ALBANY MIDI STIRRUP LED | 1000 | 50 | 1050 |  |  |  | 195785 |  | HF-R 1 22-42 PL-T/C/L/TL5C | Elektronisch |  | 2008-04-02 | 195786 | 42W PLT 4P HF DIM (23A) 830 | 42 | NACHT | DK 03-06 | nacht dim 22:30 - 06:00 | 31 | 36000 | 2008-04-02 | 2017-01-12 | 2017 | 964 | 3135 | 4099 | 29.884 | 97.185 | 127.069 | 0.09 | 11.44
SMA71625 | Binnen bebouwde kom |  | Kortehemmen |  | Kortehemmen |  | Galhoeke | - | 200051 | 566828 |  | 0 | OV |  |  | 195787 | 4VPTVERZ | 6012 | Staal | 4 | 2008-04-02 | 2048-04-02 | enkel | 2048 | '4M PT PMF 1701733PJ | 300 | 350 | 125 | 775 | 195788 | SCHR ALBANY MIDI STIRRUP | 6012 | 2008-04-02 | 2028-04-02 |  | enkele | 2028 | SCHR ALBANY MIDI STIRRUP LED | 1000 | 50 | 1050 |  |  |  | 195789 |  | HF-R 1 22-42 PL-T/C/L/TL5C | Elektronisch |  | 2008-04-02 | 195790 | 42W PLT 4P HF DIM (23A) 830 | 42 | NACHT | DK 03-06 | nacht dim 22:30 - 06:00 | 31 | 36000 | 2022-01-20 | 2030-11-01 | 2030 | 964 | 3135 | 4099 | 29.884 | 97.185 | 127.069 | 0.09 | 11.44
SMA71626 | Binnen bebouwde kom |  | Kortehemmen |  | Kortehemmen |  | Galhoeke | Huisnr. 10 | 200024 | 566841 |  | 0 | OV |  |  | 195791 | 4VPTVERZ | 6012 | Staal | 4 | 2008-04-02 | 2048-04-02 | enkel | 2048 | '4M PT PMF 1701733PJ | 300 | 350 | 125 | 775 | 195792 | SCHR ALBANY MIDI STIRRUP | 6012 | 2008-04-02 | 2028-04-02 |  | enkele | 2028 | SCHR ALBANY MIDI STIRRUP LED | 1000 | 50 | 1050 |  |  |  | 195793 |  | HF-R 1 22-42 PL-T/C/L/TL5C | Elektronisch |  | 2008-04-02 | 195794 | 42W PLT 4P HF DIM (23A) 830 | 42 | NACHT | DK 03-06 | nacht dim 22:30 - 06:00 | 31 | 36000 | 2008-04-02 | 2017-01-12 | 2017 | 964 | 3135 | 4099 | 29.884 | 97.185 | 127.069 | 0.09 | 11.44
SMA71628 | Binnen bebouwde kom |  | Kortehemmen |  | Kortehemmen |  | Galhoeke | - | 200001 | 566881 |  | 0 | OV |  |  | 195795 | 4VPTVERZ | 6012 | Staal | 4 | 2008-04-02 | 2048-04-02 | enkel | 2048 | '4M PT PMF 1701733PJ | 300 | 350 | 125 | 775 | 195796 | SCHR ALBANY MIDI STIRRUP | 6012 | 2008-04-02 | 2028-04-02 |  | enkele | 2028 | SCHR ALBANY MIDI STIRRUP LED | 1000 | 50 | 1050 |  |  |  | 195797 |  | HF-R 1 22-42 PL-T/C/L/TL5C | Elektronisch |  | 2008-04-02 | 195798 | 42W PLT 4P HF DIM (23A) 830 | 42 | NACHT | DK 03-06 | nacht dim 22:30 - 06:00 | 31 | 36000 | 2021-11-26 | 2030-09-07 | 2030 | 964 | 3135 | 4099 | 29.884 | 97.185 | 127.069 | 0.09 | 11.44
SMA71629 | Binnen bebouwde kom |  | Kortehemmen |  | Kortehemmen |  | Galhoeke | - | 199998 | 566879 |  | 0 | OV |  |  | 195799 | 4VPTVERZ | 6012 | Staal | 4 | 2008-02-18 | 2048-02-18 | enkel | 2048 | '4M PT PMF 1701733PJ | 300 | 350 | 125 | 775 | 195800 | SCHR ALBANY MIDI STIRRUP | 6012 | 2008-04-02 | 2028-04-02 |  | enkele | 2028 | SCHR ALBANY MIDI STIRRUP LED | 1000 | 50 | 1050 |  |  |  | 195801 |  | HF-R 1 22-42 PL-T/C/L/TL5C | Elektronisch |  | 2008-04-02 | 195802 | 42W PLT 4P HF DIM (23A) 830 | 42 | NACHT | DK 03-06 | nacht dim 22:30 - 06:00 | 31 | 36000 | 2008-04-02 | 2017-01-12 | 2017 | 964 | 3135 | 4099 | 29.884 | 97.185 | 127.069 | 0.09 | 11.44
SMA71630 | Binnen bebouwde kom |  | Kortehemmen |  | Kortehemmen |  | Sanbuorren-KH | Huisnr. 17 | 200124 | 566802 |  | 0 | OV |  |  | 195803 | 4VPTVERZ | 6012 | Staal | 4 | 2008-02-18 | 2048-02-18 | enkel | 2048 | '4M PT PMF 1701733PJ | 300 | 350 | 125 | 775 | 195804 | SCHR ALBANY MIDI STIRRUP | 6012 | 2008-04-02 | 2028-04-02 |  | enkele | 2028 | SCHR ALBANY MIDI STIRRUP LED | 1000 | 50 | 1050 |  |  |  | 195805 |  | HF-R 1 22-42 PL-T/C/L/TL5C | Elektronisch |  | 2008-04-02 | 195806 | 42W PLT 4P HF DIM (23A) 830 | 42 | NACHT | DK 03-06 | nacht dim 22:30 - 06:00 | 31 | 36000 | 2020-07-28 | 2029-05-09 | 2029 | 964 | 3135 | 4099 | 29.884 | 97.185 | 127.069 | 0.09 | 11.44
SMA71632 | Binnen bebouwde kom |  | Kortehemmen |  | Kortehemmen |  | Sanbuorren-KH | Huisnr. 2 | 200158 | 566780 |  | 0 | OV |  |  | 195807 | 4VPTVERZ | 6012 | Staal | 4 | 2008-01-23 | 2048-01-23 | enkel | 2048 | '4M PT PMF 1701733PJ | 300 | 350 | 125 | 775 | 195808 | SCHR ALBANY MIDI STIRRUP | 6012 | 2008-01-23 | 2028-01-23 |  | enkele | 2028 | SCHR ALBANY MIDI STIRRUP LED | 1000 | 50 | 1050 |  |  |  | 195809 |  | HF-R 1 22-42 PL-T/C/L/TL5C | Elektronisch |  | 2008-01-23 | 195810 | 42W PLT 4P HF DIM (23A) 830 | 42 | NACHT | DK 03-06 | nacht dim 22:30 - 06:00 | 31 | 36000 | 2014-11-01 | 2023-08-13 | 2023 | 964 | 3135 | 4099 | 29.884 | 97.185 | 127.069 | 0.09 | 11.44
SMA71633 | Binnen bebouwde kom |  | Kortehemmen |  | Kortehemmen |  | Sanbuorren-KH | Huisnr. 6 | 200179 | 566777 |  | 0 | OV |  |  | 195811 | 4VPTVERZ | 6012 | Staal | 4 | 2008-01-23 | 2048-01-23 | enkel | 2048 | '4M PT PMF 1701733PJ | 300 | 350 | 125 | 775 | 195812 | SCHR ALBANY MIDI STIRRUP | 6012 | 2008-01-23 | 2028-01-23 |  | enkele | 2028 | SCHR ALBANY MIDI STIRRUP LED | 1000 | 50 | 1050 |  |  |  | 195813 |  | HF-R 1 22-42 PL-T/C/L/TL5C | Elektronisch |  | 2008-01-23 | 195814 | 42W PLT 4P HF DIM (23A) 830 | 42 | NACHT | DK 03-06 | nacht dim 22:30 - 06:00 | 31 | 36000 | 2020-09-29 | 2029-07-11 | 2029 | 964 | 3135 | 4099 | 29.884 | 97.185 | 127.069 | 0.09 | 11.44
SMA71635 | Binnen bebouwde kom |  | Kortehemmen |  | Kortehemmen |  | Sanbuorren-KH | Huisnr. 14 | 200220 | 566760 |  | 0 | OV |  |  | 195815 | 4VPTVERZ | 6012 | Staal | 4 | 2008-01-23 | 2048-01-23 | enkel | 2048 | '4M PT PMF 1701733PJ | 300 | 350 | 125 | 775 | 195816 | SCHR ALBANY MIDI STIRRUP | 6012 | 2008-01-23 | 2028-01-23 |  | enkele | 2028 | SCHR ALBANY MIDI STIRRUP LED | 1000 | 50 | 1050 |  |  |  | 195817 |  | HF-R 1 22-42 PL-T/C/L/TL5C | Elektronisch |  | 2008-01-23 | 195818 | 42W PLT 4P HF DIM (23A) 830 | 42 | NACHT | DK 03-06 | nacht dim 22:30 - 06:00 | 31 | 36000 | 2008-01-23 | 2016-11-03 | 2016 | 964 | 3135 | 4099 | 29.884 | 97.185 | 127.069 | 0.09 | 11.44
SMA71636 | Binnen bebouwde kom |  | Kortehemmen |  | Kortehemmen |  | Sanbuorren-KH | Huisnr. 20 | 200236 | 566746 |  | 0 | OV |  |  | 195819 | 4VPTVERZ | 6012 | Staal | 4 | 2012-03-02 | 2052-03-02 | enkel | 2052 | '4M PT PMF 1701733PJ | 300 | 350 | 125 | 775 | 195820 | SCHR ALBANY MIDI STIRRUP | 6012 | 2012-03-02 | 2032-03-02 |  | enkele | 2032 | SCHR ALBANY MIDI STIRRUP LED | 1000 | 50 | 1050 |  |  |  | 195821 |  | HF-R 1 22-42 PL-T/C/L/TL5C | Elektronisch |  | 2012-03-02 | 195822 | 42W PLT 4P HF DIM (23A) 830 | 42 | NACHT | DK 03-06 | nacht dim 22:30 - 06:00 | 31 | 36000 | 2020-02-24 | 2028-12-05 | 2028 | 964 | 3135 | 4099 | 29.884 | 97.185 | 127.069 | 0.09 | 11.44
SMA71637 | Binnen bebouwde kom |  | Kortehemmen |  | Kortehemmen |  | Sanbuorren-KH | Huisnr. 9 | 200267 | 566740 |  | 0 | OV |  |  | 195823 | 4VPTVERZ | 6012 | Staal | 4 | 2008-01-23 | 2048-01-23 | enkel | 2048 | '4M PT PMF 1701733PJ | 300 | 350 | 125 | 775 | 195824 | SCHR ALBANY MIDI STIRRUP | 6012 | 2008-01-23 | 2028-01-23 |  | enkele | 2028 | SCHR ALBANY MIDI STIRRUP LED | 1000 | 50 | 1050 |  |  |  | 195825 |  | HF-R 1 22-42 PL-T/C/L/TL5C | Elektronisch |  | 2008-01-23 | 195826 | 42W PLT 4P HF DIM (23A) 830 | 42 | NACHT | DK 03-06 | nacht dim 22:30 - 06:00 | 31 | 36000 | 2008-01-23 | 2016-11-03 | 2016 | 964 | 3135 | 4099 | 29.884 | 97.185 | 127.069 | 0.09 | 11.44
SMA71639 | Binnen bebouwde kom |  | Kortehemmen |  | Kortehemmen |  | Sanbuorren-KH | Huisnr. 13 | 200309 | 566722 |  | 0 | OV |  |  | 195827 | 4VPTVERZ | 6012 | Staal | 4 | 2008-01-23 | 2048-01-23 | enkel | 2048 | '4M PT PMF 1701733PJ | 300 | 350 | 125 | 775 | 195828 | SCHR ALBANY MIDI STIRRUP | 6012 | 2008-01-23 | 2028-01-23 |  | enkele | 2028 | SCHR ALBANY MIDI STIRRUP LED | 1000 | 50 | 1050 |  |  |  | 195829 |  | HF-R 1 22-42 PL-T/C/L/TL5C | Elektronisch |  | 2008-01-23 | 195830 | 42W PLT 4P HF DIM (23A) 830 | 42 | NACHT | DK 03-06 | nacht dim 22:30 - 06:00 | 31 | 36000 | 2008-01-23 | 2016-11-03 | 2016 | 964 | 3135 | 4099 | 29.884 | 97.185 | 127.069 | 0.09 | 11.44
SMA71640 | Binnen bebouwde kom |  | Kortehemmen |  | Kortehemmen |  | Sanbuorren-KH | Huisnr. 17 | 200330 | 566707 |  | 0 | OV |  |  | 195831 | 4VPTVERZ | 6012 | Staal | 4 | 2008-01-23 | 2048-01-23 | enkel | 2048 | '4M PT PMF 1701733PJ | 300 | 350 | 125 | 775 | 195832 | SCHR ALBANY MIDI STIRRUP | 6012 | 2008-01-23 | 2028-01-23 |  | enkele | 2028 | SCHR ALBANY MIDI STIRRUP LED | 1000 | 50 | 1050 |  |  |  | 195833 |  | HF-R 1 22-42 PL-T/C/L/TL5C | Elektronisch |  | 2008-01-23 | 195834 | 42W PLT 4P HF DIM (23A) 830 | 42 | NACHT | DK 03-06 | nacht dim 22:30 - 06:00 | 31 | 36000 | 2008-01-23 | 2016-11-03 | 2016 | 964 | 3135 | 4099 | 29.884 | 97.185 | 127.069 | 0.09 | 11.44
SMA71642 | Binnen bebouwde kom |  | Kortehemmen |  | Kortehemmen |  | Sanbuorren-KH | - | 200375 | 566688 |  | 0 | OV |  |  | 195835 | 4VPTVERZ | 6012 | Staal | 4 | 2008-01-23 | 2048-01-23 | enkel | 2048 | '4M PT PMF 1701733PJ | 300 | 350 | 125 | 775 | 195836 | SCHR ALBANY MIDI STIRRUP | 6012 | 2008-01-23 | 2028-01-23 |  | enkele | 2028 | SCHR ALBANY MIDI STIRRUP LED | 1000 | 50 | 1050 |  |  |  | 195837 |  | HF-R 1 22-42 PL-T/C/L/TL5C | Elektronisch |  | 2008-01-23 | 195838 | 42W PLT 4P HF DIM (23A) 830 | 42 | NACHT | DK 03-06 | nacht dim 22:30 - 06:00 | 31 | 36000 | 2021-03-08 | 2029-12-18 | 2029 | 964 | 3135 | 4099 | 29.884 | 97.185 | 127.069 | 0.09 | 11.44
SMA71643 | Binnen bebouwde kom |  | Kortehemmen |  | Kortehemmen |  | Sanbuorren-KH | - | 200400 | 566677 |  | 0 | OV |  |  | 195839 | 4VPTVERZ | 6012 | Staal | 4 | 2008-01-23 | 2048-01-23 | enkel | 2048 | '4M PT PMF 1701733PJ | 300 | 350 | 125 | 775 | 195840 | SCHR ALBANY MIDI STIRRUP | 6012 | 2008-01-23 | 2028-01-23 |  | enkele | 2028 | SCHR ALBANY MIDI STIRRUP LED | 1000 | 50 | 1050 |  |  |  | 195841 |  | HF-R 1 22-42 PL-T/C/L/TL5C | Elektronisch |  | 2008-01-23 | 195842 | 42W PLT 4P HF DIM (23A) 830 | 42 | NACHT | DK 03-06 | nacht dim 22:30 - 06:00 | 31 | 36000 | 2020-09-29 | 2029-07-11 | 2029 | 964 | 3135 | 4099 | 29.884 | 97.185 | 127.069 | 0.09 | 11.44
SMA71644 | Binnen bebouwde kom |  | Kortehemmen |  | Kortehemmen |  | Sanbuorren-KH | - | 200403 | 566683 |  | 0 | OV |  |  | 195843 | 4VPTVERZ | 6012 | Staal | 4 | 2008-01-23 | 2048-01-23 | enkel | 2048 | '4M PT PMF 1701733PJ | 300 | 350 | 125 | 775 | 195844 | SCHR ALBANY MIDI STIRRUP | 6012 | 2008-01-23 | 2028-01-23 |  | enkele | 2028 | SCHR ALBANY MIDI STIRRUP LED | 1000 | 50 | 1050 |  |  |  | 195845 |  | HF-R 1 22-42 PL-T/C/L/TL5C | Elektronisch |  | 2008-01-23 | 195846 | 42W PLT 4P HF DIM (23A) 830 | 42 | NACHT | DK 03-06 | nacht dim 22:30 - 06:00 | 31 | 36000 | 2014-11-01 | 2023-08-13 | 2023 | 964 | 3135 | 4099 | 29.884 | 97.185 | 127.069 | 0.09 | 11.44
SMA71646 | Binnen bebouwde kom |  | Boornbergum |  | Boornbergum |  | Westerbuorren | - | 199123 | 566393 |  | 0 | OV |  |  | 195847 | 4VPTVERZ | 6012 | Staal | 4 | 2012-09-05 | 2052-09-05 | enkel | 2052 | '4M PT PMF 1701733PJ | 300 | 350 | 125 | 775 | 195848 | SCHR ALBANY MIDI STIRRUP | 6012 | 2012-09-04 | 2032-09-04 |  | enkele | 2032 | SCHR ALBANY MIDI STIRRUP LED | 1000 | 50 | 1050 |  |  |  | 195849 |  | HF-R 1 22-42 PL-T/C/L/TL5C | Elektronisch |  | 2012-09-04 | 195850 | 42W PLT 4P HF DIM (23A) 830 | 42 | NACHT | DK 03-06 | nacht dim 22:30 - 06:00 | 31 | 36000 | 2013-03-11 | 2021-12-21 | 2021 | 964 | 3135 | 4099 | 25.064 | 81.51 | 106.574 | 0.09 | 9.59
SMA71699 | Binnen bebouwde kom |  | Rottevalle |  | Rottevalle |  | Efterwei | - | 202655 | 573253 |  | 0 | OV |  |  | 196068 | 4VPTVERZ76 | 6012 | Staal | 4 | 2008-10-08 | 2048-10-08 | enkel | 2048 | '4M PT PMF 1701733PJ | 300 | 350 | 125 | 775 | 196069 | SCHR ALBANY MIDI STIRRUP | 6012 | 2008-10-08 | 2028-10-08 |  | enkele | 2028 | SCHR ALBANY MIDI STIRRUP LED | 1000 | 50 | 1050 |  |  |  | 196070 |  | HF-R 1 22-42 PL-T/C/L/TL5C | Elektronisch |  | 2008-10-08 | 196071 | 42W PLT 4P HF DIM (23A) 830 | 42 | NACHT | DK 03-06 | nacht dim 22:30 - 06:00 | 31 | 36000 | 2008-10-08 | 2017-07-20 | 2017 | 964 | 3135 | 4099 | 29.884 | 97.185 | 127.069 | 0.09 | 11.44
SMA71700 | Binnen bebouwde kom |  | Rottevalle |  | Rottevalle |  | Efterwei | Huisnr. 17 | 202666 | 573276 |  | 0 | OV |  |  | 196072 | 4VPTVERZ76 | 6012 | Staal | 4 | 2008-10-08 | 2048-10-08 | enkel | 2048 | '4M PT PMF 1701733PJ | 300 | 350 | 125 | 775 | 196073 | SCHR ALBANY MIDI STIRRUP | 6012 | 2008-10-08 | 2028-10-08 |  | enkele | 2028 | SCHR ALBANY MIDI STIRRUP LED | 1000 | 50 | 1050 |  |  |  | 196074 |  | HF-R 1 22-42 PL-T/C/L/TL5C | Elektronisch |  | 2008-10-08 | 196075 | 42W PLT 4P HF DIM (23A) 830 | 42 | NACHT | DK 03-06 | nacht dim 22:30 - 06:00 | 31 | 36000 | 2018-12-10 | 2027-09-21 | 2027 | 964 | 3135 | 4099 | 29.884 | 97.185 | 127.069 | 0.09 | 11.44
SMA71701 | Binnen bebouwde kom |  | Rottevalle |  | Rottevalle |  | Efterwei | Huisnr. 15 | 202682 | 573288 |  | 0 | OV |  |  | 196076 | 4VPTVERZ76 | 6012 | Staal | 4 | 2008-09-05 | 2048-09-05 | enkel | 2048 | '4M PT PMF 1701733PJ | 300 | 350 | 125 | 775 | 196077 | SCHR ALBANY MIDI STIRRUP | 6012 | 2008-09-05 | 2028-09-05 |  | enkele | 2028 | SCHR ALBANY MIDI STIRRUP LED | 1000 | 50 | 1050 |  |  |  | 196078 |  | HF-R 1 22-42 PL-T/C/L/TL5C | Elektronisch |  | 2008-09-05 | 196079 | 42W PLT 4P HF DIM (23A) 830 | 42 | NACHT | DK 03-06 | nacht dim 22:30 - 06:00 | 31 | 36000 | 2011-06-16 | 2020-03-27 | 2020 | 964 | 3135 | 4099 | 29.884 | 97.185 | 127.069 | 0.09 | 11.44
SMA71702 | Binnen bebouwde kom |  | Rottevalle |  | Rottevalle |  | Efterwei | Huisnr. 11b | 202689 | 573303 |  | 0 | OV |  |  | 196080 | 4VPTVERZ76 | 6012 | Staal | 4 | 2008-09-05 | 2048-09-05 | enkel | 2048 | '4M PT PMF 1701733PJ | 300 | 350 | 125 | 775 | 196081 | SCHR ALBANY MIDI STIRRUP | 6012 | 2008-09-05 | 2028-09-05 |  | enkele | 2028 | SCHR ALBANY MIDI STIRRUP LED | 1000 | 50 | 1050 |  |  |  | 196082 |  | HF-R 1 22-42 PL-T/C/L/TL5C | Elektronisch |  | 2008-09-05 | 196083 | 42W PLT 4P HF DIM (23A) 830 | 42 | NACHT | DK 03-06 | nacht dim 22:30 - 06:00 | 31 | 36000 | 2008-09-05 | 2017-06-17 | 2017 | 964 | 3135 | 4099 | 29.884 | 97.185 | 127.069 | 0.09 | 11.44
SMA71703 | Binnen bebouwde kom |  | Rottevalle |  | Rottevalle |  | Efterwei | Huisnr. 11a | 202702 | 573312 |  | 0 | OV |  |  | 196084 | 4VPTVERZ76 | 6012 | Staal | 4 | 2008-09-05 | 2048-09-05 | enkel | 2048 | '4M PT PMF 1701733PJ | 300 | 350 | 125 | 775 | 196085 | SCHR ALBANY MIDI STIRRUP | 6012 | 2008-09-05 | 2028-09-05 |  | enkele | 2028 | SCHR ALBANY MIDI STIRRUP LED | 1000 | 50 | 1050 |  |  |  | 196086 |  | HF-R 1 22-42 PL-T/C/L/TL5C | Elektronisch |  | 2008-09-05 | 196087 | 42W PLT 4P HF DIM (23A) 830 | 42 | NACHT | DK 03-06 | nacht dim 22:30 - 06:00 | 31 | 36000 | 2008-09-05 | 2017-06-17 | 2017 | 964 | 3135 | 4099 | 29.884 | 97.185 | 127.069 | 0.09 | 11.44
SMA71704 | Binnen bebouwde kom |  | Rottevalle |  | Rottevalle |  | Efterwei | Huisnr. 9 | 202710 | 573328 |  | 0 | OV |  |  | 196088 | 4VPTVERZ76 | 6012 | Staal | 4 | 2008-09-05 | 2048-09-05 | enkel | 2048 | '4M PT PMF 1701733PJ | 300 | 350 | 125 | 775 | 196089 | SCHR ALBANY MIDI STIRRUP | 6012 | 2008-09-05 | 2028-09-05 |  | enkele | 2028 | SCHR ALBANY MIDI STIRRUP LED | 1000 | 50 | 1050 |  |  |  | 196090 |  | HF-R 1 22-42 PL-T/C/L/TL5C | Elektronisch |  | 2008-09-05 | 196091 | 42W PLT 4P HF DIM (23A) 830 | 42 | NACHT | DK 03-06 | nacht dim 22:30 - 06:00 | 31 | 36000 | 2008-09-05 | 2017-06-17 | 2017 | 964 | 3135 | 4099 | 29.884 | 97.185 | 127.069 | 0.09 | 11.44
SMA71706 | Binnen bebouwde kom |  | Rottevalle |  | Rottevalle |  | Efterwei | Huisnr. 6 | 202781 | 573408 |  | 0 | OV |  |  | 196092 | 4VPTVERZ76 | 6012 | Staal | 4 | 2008-09-05 | 2048-09-05 | enkel | 2048 | '4M PT PMF 1701733PJ | 300 | 350 | 125 | 775 | 196093 | SCHR ALBANY MIDI STIRRUP | 6012 | 2008-09-05 | 2028-09-05 |  | enkele | 2028 | SCHR ALBANY MIDI STIRRUP LED | 1000 | 50 | 1050 |  |  |  | 196094 |  | HF-R 1 22-42 PL-T/C/L/TL5C | Elektronisch |  | 2008-09-05 | 196095 | 42W PLT 4P HF DIM (23A) 830 | 42 | NACHT | DK 03-06 | nacht dim 22:30 - 06:00 | 31 | 36000 | 2008-09-05 | 2017-06-17 | 2017 | 964 | 3135 | 4099 | 29.884 | 97.185 | 127.069 | 0.09 | 11.44
SMA71707 | Binnen bebouwde kom |  | Rottevalle |  | Rottevalle |  | Efterwei | Huisnr. 1 | 202800 | 573416 |  | 0 | OV |  |  | 196096 | 4VPTVERZ76 | 6012 | Staal | 4 | 2008-07-10 | 2048-07-10 | enkel | 2048 | '4M PT PMF 1701733PJ | 300 | 350 | 125 | 775 | 196097 | SCHR ALBANY MIDI STIRRUP | 6012 | 2008-07-10 | 2028-07-10 |  | enkele | 2028 | SCHR ALBANY MIDI STIRRUP LED | 1000 | 50 | 1050 |  |  |  | 196098 |  | HF-R 1 22-42 PL-T/C/L/TL5C | Elektronisch |  | 2008-07-10 | 196099 | 42W PLT 4P HF DIM (23A) 830 | 42 | NACHT | DK 03-06 | nacht dim 22:30 - 06:00 | 31 | 36000 | 2008-07-10 | 2017-04-21 | 2017 | 964 | 3135 | 4099 | 29.884 | 97.185 | 127.069 | 0.09 | 11.44
SMA71708 | Binnen bebouwde kom |  | Rottevalle |  | Rottevalle |  | Efterwei | Huisnr. 1 | 202819 | 573435 |  | 0 | OV |  |  | 196100 | 4VPTVERZ76 | 6012 | Staal | 4 | 2008-07-10 | 2048-07-10 | enkel | 2048 | '4M PT PMF 1701733PJ | 300 | 350 | 125 | 775 | 196101 | SCHR ALBANY MIDI STIRRUP | 6012 | 2008-07-10 | 2028-07-10 |  | enkele | 2028 | SCHR ALBANY MIDI STIRRUP LED | 1000 | 50 | 1050 |  |  |  | 196102 |  | HF-R 1 22-42 PL-T/C/L/TL5C | Elektronisch |  | 2008-07-10 | 196103 | 42W PLT 4P HF DIM (23A) 830 | 42 | NACHT | DK 03-06 | nacht dim 22:30 - 06:00 | 31 | 36000 | 2008-07-10 | 2017-04-21 | 2017 | 964 | 3135 | 4099 | 29.884 | 97.185 | 127.069 | 0.09 | 11.44
SMA71710 | Binnen bebouwde kom |  | Rottevalle |  | Rottevalle |  | Bildwei | Huisnr. 46 | 202764 | 573681 |  | 0 | OV |  |  | 196104 | 4VPTVERZ76 | 6012 | Staal | 4 | 2008-04-21 | 2048-04-21 | enkel | 2048 | '4M PT PMF 1701733PJ | 300 | 350 | 125 | 775 | 196105 | SCHR ALBANY MIDI STIRRUP | 6012 | 2008-04-21 | 2028-04-21 |  | enkele | 2028 | SCHR ALBANY MIDI STIRRUP LED | 1000 | 50 | 1050 |  |  |  | 196106 |  | HF-R 1 22-42 PL-T/C/L/TL5C | Elektronisch |  | 2008-04-21 | 196107 | 42W PLT 4P HF DIM (23A) 830 | 42 | NACHT | DK 03-06 | nacht dim 22:30 - 06:00 | 31 | 36000 | 2022-01-14 | 2030-10-26 | 2030 | 964 | 3135 | 4099 | 29.884 | 97.185 | 127.069 | 0.09 | 11.44
SMA71711 | Binnen bebouwde kom |  | Rottevalle |  | Rottevalle |  | Bildwei | Huisnr. 46 | 202762 | 573677 |  | 0 | OV |  |  | 196108 | 4VPTVERZ76 | 6012 | Staal | 4 | 2008-04-21 | 2048-04-21 | enkel | 2048 | '4M PT PMF 1701733PJ | 300 | 350 | 125 | 775 | 196109 | SCHR ALBANY MIDI STIRRUP | 6012 | 2008-04-21 | 2028-04-21 |  | enkele | 2028 | SCHR ALBANY MIDI STIRRUP LED | 1000 | 50 | 1050 |  |  |  | 196110 |  | HF-R 1 22-42 PL-T/C/L/TL5C | Elektronisch |  | 2008-04-21 | 196111 | 42W PLT 4P HF DIM (23A) 830 | 42 | NACHT | DK 03-06 | nacht dim 22:30 - 06:00 | 31 | 36000 | 2019-05-06 | 2028-02-15 | 2028 | 964 | 3135 | 4099 | 29.884 | 97.185 | 127.069 | 0.09 | 11.44
SMA71713 | Binnen bebouwde kom |  | Rottevalle |  | Rottevalle |  | Bildwei | Huisnr. 36 | 202799 | 573660 |  | 0 | OV |  |  | 196112 | 4VPTVERZ76 | 6012 | Staal | 4 | 2008-04-21 | 2048-04-21 | enkel | 2048 | '4M PT PMF 1701733PJ | 300 | 350 | 125 | 775 | 196113 | SCHR ALBANY MIDI STIRRUP | 6012 | 2008-04-21 | 2028-04-21 |  | enkele | 2028 | SCHR ALBANY MIDI STIRRUP LED | 1000 | 50 | 1050 |  |  |  | 196114 |  | HF-R 1 22-42 PL-T/C/L/TL5C | Elektronisch |  | 2008-04-21 | 196115 | 42W PLT 4P HF DIM (23A) 830 | 42 | NACHT | DK 03-06 | nacht dim 22:30 - 06:00 | 31 | 36000 | 2008-04-21 | 2017-01-31 | 2017 | 964 | 3135 | 4099 | 29.884 | 97.185 | 127.069 | 0.09 | 11.44
SMA71714 | Binnen bebouwde kom |  | Rottevalle |  | Rottevalle |  | Bildwei | Huisnr. 10 | 202923 | 573578 |  | 0 | OV |  |  | 196116 | 4VPTVERZ76 | 6012 | Staal | 4 | 2008-01-08 | 2048-01-08 | enkel | 2048 | '4M PT PMF 1701733PJ | 300 | 350 | 125 | 775 | 196117 | SCHR ALBANY MIDI STIRRUP | 6012 | 2008-01-08 | 2028-01-08 |  | enkele | 2028 | SCHR ALBANY MIDI STIRRUP LED | 1000 | 50 | 1050 |  |  |  | 196118 |  | HF-R 1 22-42 PL-T/C/L/TL5C | Elektronisch |  | 2008-01-08 | 196119 | 42W PLT 4P HF DIM (23A) 830 | 42 | NACHT | DK 03-06 | nacht dim 22:30 - 06:00 | 31 | 36000 | 2020-11-12 | 2029-08-24 | 2029 | 964 | 3135 | 4099 | 29.884 | 97.185 | 127.069 | 0.09 | 11.44
SMA71715 | Binnen bebouwde kom |  | Rottevalle |  | Rottevalle |  | Bildwei | Huisnr. 10 | 202946 | 573574 |  | 0 | OV |  |  | 196120 | 4VPTVERZ76 | 6012 | Staal | 4 | 2008-01-08 | 2048-01-08 | enkel | 2048 | '4M PT PMF 1701733PJ | 300 | 350 | 125 | 775 | 196121 | SCHR ALBANY MIDI STIRRUP | 6012 | 2008-01-08 | 2028-01-08 |  | enkele | 2028 | SCHR ALBANY MIDI STIRRUP LED | 1000 | 50 | 1050 |  |  |  | 196122 |  | HF-R 1 22-42 PL-T/C/L/TL5C | Elektronisch |  | 2008-01-08 | 196123 | 42W PLT 4P HF DIM (23A) 830 | 42 | NACHT | DK 03-06 | nacht dim 22:30 - 06:00 | 31 | 36000 | 2008-01-08 | 2016-10-19 | 2016 | 964 | 3135 | 4099 | 29.884 | 97.185 | 127.069 | 0.09 | 11.44
SMA71717 | Binnen bebouwde kom |  | Rottevalle |  | Rottevalle |  | Buorren-RV | Huisnr. 12 | 203000 | 573483 |  | 0 | OV |  |  | 196124 | 4VPTVERZ76 | 6012 | Staal | 4 | 2008-03-08 | 2048-03-08 | enkel | 2048 | '4M PT PMF 1701733PJ | 300 | 350 | 125 | 775 | 196125 | SCHR ALBANY MIDI STIRRUP | 6012 | 2008-03-08 | 2028-03-08 |  | enkele | 2028 | SCHR ALBANY MIDI STIRRUP LED | 1000 | 50 | 1050 |  |  |  | 196126 |  | HF-R 1 22-42 PL-T/C/L/TL5C | Elektronisch |  | 2008-03-08 | 196127 | 42W PLT 4P HF DIM (23A) 830 | 42 | NACHT | DK 03-06 | nacht dim 22:30 - 06:00 | 31 | 36000 | 2008-03-08 | 2016-12-18 | 2016 | 964 | 3135 | 4099 | 29.884 | 97.185 | 127.069 | 0.09 | 11.44
SMA71718 | Binnen bebouwde kom |  | Rottevalle |  | Rottevalle |  | Buorren-RV | Huisnr. 25 | 203069 | 573539 |  | 0 | OV |  |  | 196128 | 4VPTVERZ76 | 6012 | Staal | 4 | 2008-01-08 | 2048-01-08 | enkel | 2048 | '4M PT PMF 1701733PJ | 300 | 350 | 125 | 775 | 196129 | SCHR ALBANY MIDI STIRRUP | 6012 | 2008-01-08 | 2028-01-08 |  | enkele | 2028 | SCHR ALBANY MIDI STIRRUP LED | 1000 | 50 | 1050 |  |  |  | 196130 |  | HF-R 1 22-42 PL-T/C/L/TL5C | Elektronisch |  | 2008-01-08 | 196131 | 42W PLT 4P HF DIM (23A) 830 | 42 | NACHT | DK 03-06 | nacht dim 22:30 - 06:00 | 31 | 36000 | 2008-01-08 | 2016-10-19 | 2016 | 964 | 3135 | 4099 | 29.884 | 97.185 | 127.069 | 0.09 | 11.44
SMA71720 | Binnen bebouwde kom |  | Rottevalle |  | Rottevalle |  | Buorren-RV | Huisnr. 26 | 203205 | 573583 |  | 0 | OV |  |  | 196132 | 4VPTVERZ76 | 6012 | Staal | 4 | 2013-10-01 | 2053-10-01 | enkel | 2053 | '4M PT PMF 1701733PJ | 300 | 350 | 125 | 775 | 196133 | SCHR ALBANY MIDI STIRRUP | 6012 | 2008-04-10 | 2028-04-10 |  | enkele | 2028 | SCHR ALBANY MIDI STIRRUP LED | 1000 | 50 | 1050 |  |  |  | 196134 |  | HF-R 1 22-42 PL-T/C/L/TL5C | Elektronisch |  | 2008-04-10 | 196135 | 42W PLT 4P HF DIM (23A) 830 | 42 | NACHT | DK 03-06 | nacht dim 22:30 - 06:00 | 31 | 36000 | 2008-04-10 | 2017-01-20 | 2017 | 964 | 3135 | 4099 | 29.884 | 97.185 | 127.069 | 0.09 | 11.44
SMA71721 | Binnen bebouwde kom |  | Rottevalle |  | Rottevalle |  | Buorren-RV | Huisnr. 51 | 203228 | 573588 |  | 0 | OV |  |  | 196136 | 4VPTVERZ76 | 6012 | Staal | 4 | 2008-04-10 | 2048-04-10 | enkel | 2048 | '4M PT PMF 1701733PJ | 300 | 350 | 125 | 775 | 196137 | SCHR ALBANY MIDI STIRRUP | 6012 | 2008-04-10 | 2028-04-10 |  | enkele | 2028 | SCHR ALBANY MIDI STIRRUP LED | 1000 | 50 | 1050 |  |  |  | 196138 |  | HF-R 1 22-42 PL-T/C/L/TL5C | Elektronisch |  | 2008-04-10 | 196139 | 42W PLT 4P HF DIM (23A) 830 | 42 | NACHT | DK 03-06 | nacht dim 22:30 - 06:00 | 31 | 36000 | 2008-04-10 | 2017-01-20 | 2017 | 964 | 3135 | 4099 | 29.884 | 97.185 | 127.069 | 0.09 | 11.44
SMA71724 | Binnen bebouwde kom |  | Rottevalle |  | Rottevalle |  | Buorren-RV | Huisnr. 56 | 203342 | 573727 |  | 0 | OV |  |  | 196144 | 4VPTVERZ76 | 6012 | Staal | 4 | 2007-10-19 | 2047-10-19 | enkel | 2047 | '4M PT PMF 1701733PJ | 300 | 350 | 125 | 775 | 196145 | SCHR ALBANY MIDI STIRRUP | 6012 | 2007-10-19 | 2027-10-19 |  | enkele | 2027 | SCHR ALBANY MIDI STIRRUP LED | 1000 | 50 | 1050 |  |  |  | 196146 |  | HF-R 1 22-42 PL-T/C/L/TL5C | Elektronisch |  | 2007-10-19 | 196147 | 42W PLT 4P HF DIM (23A) 830 | 42 | NACHT | DK 03-06 | nacht dim 22:30 - 06:00 | 31 | 36000 | 2007-10-19 | 2016-07-30 | 2016 | 964 | 3135 | 4099 | 29.884 | 97.185 | 127.069 | 0.09 | 11.44
SMA71725 | Binnen bebouwde kom |  | Rottevalle |  | Rottevalle |  | Buorren-RV | Huisnr. 56 | 203364 | 573743 |  | 0 | OV |  |  | 196148 | 4VPTVERZ76 | 6012 | Staal | 4 | 2007-10-19 | 2047-10-19 | enkel | 2047 | '4M PT PMF 1701733PJ | 300 | 350 | 125 | 775 | 196149 | SCHR ALBANY MIDI STIRRUP | 6012 | 2007-10-19 | 2027-10-19 |  | enkele | 2027 | SCHR ALBANY MIDI STIRRUP LED | 1000 | 50 | 1050 |  |  |  | 196150 |  | HF-R 1 22-42 PL-T/C/L/TL5C | Elektronisch |  | 2007-10-19 | 196151 | 42W PLT 4P HF DIM (23A) 830 | 42 | NACHT | DK 03-06 | nacht dim 22:30 - 06:00 | 31 | 36000 | 2020-09-22 | 2029-07-04 | 2029 | 964 | 3135 | 4099 | 29.884 | 97.185 | 127.069 | 0.09 | 11.44
SMA71727 | Binnen bebouwde kom |  | Rottevalle |  | Rottevalle |  | Heidbuorren | Huisnr. 14 | 203588 | 573786 |  | 0 | OV |  |  | 196152 | 4VPTVERZ76 | 6012 | Staal | 4 | 2007-10-19 | 2047-10-19 | enkel | 2047 | '4M PT PMF 1701733PJ | 300 | 350 | 125 | 775 | 196153 | SCHR ALBANY MIDI STIRRUP | 6012 | 2007-10-19 | 2027-10-19 |  | enkele | 2027 | SCHR ALBANY MIDI STIRRUP LED | 1000 | 50 | 1050 |  |  |  | 196154 |  | HF-R 1 22-42 PL-T/C/L/TL5C | Elektronisch |  | 2007-10-19 | 196155 | 42W PLT 4P HF DIM (23A) 830 | 42 | NACHT | DK 03-06 | nacht dim 22:30 - 06:00 | 31 | 36000 | 2007-10-19 | 2016-07-30 | 2016 | 964 | 3135 | 4099 | 29.884 | 97.185 | 127.069 | 0.09 | 11.44
SMA71728 | Binnen bebouwde kom |  | Rottevalle |  | Rottevalle |  | Heidbuorren | Huisnr. 14 | 203595 | 573794 |  | 0 | OV |  |  | 196156 | 4VPTVERZ76 | 6012 | Staal | 4 | 2012-03-02 | 2052-03-02 | enkel | 2052 | '4M PT PMF 1701733PJ | 300 | 350 | 125 | 775 | 196157 | SCHR ALBANY MIDI STIRRUP | 6012 | 2012-03-02 | 2032-03-02 |  | enkele | 2032 | SCHR ALBANY MIDI STIRRUP LED | 1000 | 50 | 1050 |  |  |  | 196158 |  | HF-R 1 22-42 PL-T/C/L/TL5C | Elektronisch |  | 2012-03-02 | 196159 | 42W PLT 4P HF DIM (23A) 830 | 42 | NACHT | DK 03-06 | nacht dim 22:30 - 06:00 | 31 | 36000 | 2012-03-02 | 2020-12-12 | 2020 | 964 | 3135 | 4099 | 29.884 | 97.185 | 127.069 | 0.09 | 11.44
SMA71729 | Binnen bebouwde kom |  | Rottevalle |  | Rottevalle |  | Buorren-RV | Huisnr. 12 | 203013 | 573487 |  | 0 | OV |  |  | 196160 | 4CPTST | 6012 | Staal | 4 | 2021-10-29 | 2061-10-29 | enkel | 2061 | '4M PT PMF 1701733PJ | 300 | 350 | 125 | 775 | 196161 | SCHR ALBANY MIDI STIRRUP | 6012 | 2008-04-20 | 2028-04-20 |  | enkele | 2028 | SCHR ALBANY MIDI STIRRUP LED | 1000 | 50 | 1050 |  |  |  | 196162 |  | HF-R 1 22-42 PL-T/C/L/TL5C | Elektronisch |  | 2008-04-20 | 196163 | 42W PLT 4P HF DIM (23A) 830 | 42 | NACHT | DK 03-06 | nacht dim 22:30 - 06:00 | 31 | 36000 | 2016-11-23 | 2025-09-04 | 2025 | 964 | 3135 | 4099 | 29.884 | 97.185 | 127.069 | 0.09 | 11.44
SMA71731 | Binnen bebouwde kom |  | Rottevalle |  | Rottevalle |  | Buorren-RV | Huisnr. 23 | 203053 | 573519 |  | 0 | OV |  |  | 196164 | 4VPTVERZ76 | 6012 | Staal | 4 | 2011-03-29 | 2051-03-29 | enkel | 2051 | '4M PT PMF 1701733PJ | 300 | 350 | 125 | 775 | 196165 | SCHR ALBANY MIDI STIRRUP | 6012 | 2011-03-29 | 2031-03-29 |  | enkele | 2031 | SCHR ALBANY MIDI STIRRUP LED | 1000 | 50 | 1050 |  |  |  | 196166 |  | HF-R 1 22-42 PL-T/C/L/TL5C | Elektronisch |  | 2011-03-29 | 196167 | 42W PLT 4P HF DIM (23A) 830 | 42 | NACHT | DK 03-06 | nacht dim 22:30 - 06:00 | 31 | 36000 | 2011-03-29 | 2020-01-08 | 2020 | 964 | 3135 | 4099 | 29.884 | 97.185 | 127.069 | 0.09 | 11.44
SMA71946 | Binnen bebouwde kom |  | Boornbergum |  | Boornbergum |  | Westerbuorren | - | 199112 | 566372 |  | 0 | OV |  |  | 197000 | 4VPTVERZ | 6012 | Staal | 4 | 2010-03-24 | 2050-03-24 | enkel | 2050 | '4M PT PMF 1701733PJ | 300 | 350 | 125 | 775 | 197001 | SCHR ALBANY MIDI STIRRUP | 6012 | 2010-03-24 | 2030-03-24 |  | enkele | 2030 | SCHR ALBANY MIDI STIRRUP LED | 1000 | 50 | 1050 |  |  |  | 197002 |  | HF-R 1 22-42 PL-T/C/L/TL5C | Elektronisch |  | 2010-03-24 | 197003 | 42W PLT 4P HF DIM (23A) 830 | 42 | NACHT | DK 03-06 | nacht dim 22:30 - 06:00 | 31 | 36000 | 2010-03-24 | 2019-01-03 | 2019 | 964 | 3135 | 4099 | 29.884 | 97.185 | 127.069 | 0.09 | 11.44
SMA71947 | Binnen bebouwde kom |  | Boornbergum |  | Boornbergum |  | Westerbuorren | - | 199121 | 566359 |  | 0 | OV |  |  | 197004 | 4VPTVERZ | 6012 | Staal | 4 | 2010-03-24 | 2050-03-24 | enkel | 2050 | '4M PT PMF 1701733PJ | 300 | 350 | 125 | 775 | 197005 | SCHR ALBANY MIDI STIRRUP | 6012 | 2010-03-24 | 2030-03-24 |  | enkele | 2030 | SCHR ALBANY MIDI STIRRUP LED | 1000 | 50 | 1050 |  |  |  | 197006 |  | HF-R 1 22-42 PL-T/C/L/TL5C | Elektronisch |  | 2010-03-24 | 197007 | 42W PLT 4P HF DIM (23A) 830 | 42 | NACHT | DK 03-06 | nacht dim 22:30 - 06:00 | 31 | 36000 | 2019-10-09 | 2028-07-20 | 2028 | 964 | 3135 | 4099 | 29.884 | 97.185 | 127.069 | 0.09 | 11.44
SMA10185 | Binnen bebouwde kom |  | Houtigehage |  | Houtigehage |  | Ds Visscherwei | Huisnr. 47 | 205329 | 574364 |  | 0 | OV |  |  | 198964 | 4CPTST | 6004 | Staal | 4 | 2018-02-16 | 2058-02-16 | enkel | 2058 | '4M PT PMF 1701733PJ | 300 | 350 | 125 | 775 | 198965 | SCHR ALBANY MIDI STIRRUP LED | 6004 | 2018-02-16 | 2038-02-16 |  | enkele | 2038 | SCHR ALBANY MIDI STIRRUP LED | 1000 | 50 | 1050 |  |  |  | 198966 |  | LEDDRIVER DIM | Elektronisch | 19 | 2018-02-16 | 198967 | 19W ALBANY 16LEDS | 19 | NACHT | DK 03-06 | nacht dim 22:30 - 06:00 | 14 | 100000 | 2018-02-16 | 2042-07-10 | 2042 | 964 | 3135 | 4099 | 13.496 | 43.89 | 57.386 | 0.09 | 5.16
SMA71215 | Binnen bebouwde kom |  | Houtigehage |  | Houtigehage |  | Ds Visscherwei | Huisnr. 2 | 205658 | 574412 |  | 0 | OV |  |  | 199736 | 4VPTVERZ76 | 6004 | Staal | 4 | 2001-02-13 | 2041-02-13 | enkel | 2041 | '4M PT PMF 1701733PJ | 300 | 350 | 125 | 775 | 199737 | SCHR ALBANY MINI STIRRUP | 6004 | 2001-02-13 | 2021-02-13 |  | enkele | 2021 | SCHR ALBANY MIDI STIRRUP LED | 1000 | 50 | 1050 |  |  |  | 199738 |  | HID AV CDM-70 |  |  | 2001-02-13 | 199739 | 70W CDM-T 830 | 70 | NACHT | DK 03-06 | - | 80 | 10000 | 2013-06-25 | 2015-12-03 | 2015 | 964 | 3135 | 4099 | 77.12 | 250.8 | 327.92 | 0.09 | 29.51
SMA71216 | Binnen bebouwde kom |  | Houtigehage |  | Houtigehage |  | Buorren-HH | Huisnr. 36 | 205676 | 574413 |  | 0 | OV |  |  | 199740 | 4VPTVERZ76 | 6004 | Staal | 4 | 2001-02-13 | 2041-02-13 | enkel | 2041 | '4M PT PMF 1701733PJ | 300 | 350 | 125 | 775 | 199741 | SCHR ALBANY MINI STIRRUP | 6004 | 2001-02-13 | 2021-02-13 |  | enkele | 2021 | SCHR ALBANY MIDI STIRRUP LED | 1000 | 50 | 1050 |  |  |  | 199742 |  | HID AV CDM-70 |  |  | 2001-02-13 | 199743 | 70W CDM-T 830 | 70 | NACHT | DK 03-06 | - | 80 | 10000 | 2001-02-13 | 2003-07-24 | 2003 | 964 | 3135 | 4099 | 77.12 | 250.8 | 327.92 | 0.09 | 29.51
SMA71218 | Binnen bebouwde kom |  | Houtigehage |  | Houtigehage |  | Buorren-HH | Huisnr. 24 | 205689 | 574362 |  | 0 | OV |  |  | 199744 | 4VPTVERZ76 | 6004 | Staal | 4 | 2001-02-13 | 2041-02-13 | enkel | 2041 | '4M PT PMF 1701733PJ | 300 | 350 | 125 | 775 | 199745 | SCHR ALBANY MINI STIRRUP | 6004 | 2001-02-13 | 2021-02-13 |  | enkele | 2021 | SCHR ALBANY MIDI STIRRUP LED | 1000 | 50 | 1050 |  |  |  | 199746 |  | HID AV CDM-70 |  |  | 2001-02-13 | 199747 | 70W CDM-T 830 | 70 | NACHT | DK 03-06 | - | 80 | 10000 | 2001-02-13 | 2003-07-24 | 2003 | 964 | 3135 | 4099 | 77.12 | 250.8 | 327.92 | 0.09 | 29.51
SMA71219 | Binnen bebouwde kom |  | Houtigehage |  | Houtigehage |  | Michielsreed | - | 205660 | 574431 |  | 0 | OV |  |  | 199748 | 4VPTVERZ76 | 6004 | Staal | 4 | 2001-02-13 | 2041-02-13 | enkel | 2041 | '4M PT PMF 1701733PJ | 300 | 350 | 125 | 775 | 199749 | SCHR ALBANY MINI STIRRUP | 6004 | 2001-02-13 | 2021-02-13 |  | enkele | 2021 | SCHR ALBANY MIDI STIRRUP LED | 1000 | 50 | 1050 |  |  |  | 199750 |  | HID AV CDM-70 |  |  | 2001-02-13 | 199751 | 70W CDM-T 830 | 70 | AVOND | DK 03-07 | - | 80 | 10000 | 2012-03-19 | 2021-07-23 | 2021 | 716 | 354 | 1070 | 57.28 | 28.32 | 85.6 | 0.09 | 7.7
SMA71237 | Binnen bebouwde kom |  | Nijega |  | Nijega |  | Kommisjewei | Huisnr. 1 | 197646 | 572918 |  | 0 | OV |  |  | 199796 | 4VPTVERZ76 | 6012 | Staal | 4 | 2002-09-23 | 2042-09-23 | enkel | 2042 | '4M PT PMF 1701733PJ | 300 | 350 | 125 | 775 | 199797 | SCHR ALBANY MINI STIRRUP | 6012 | 2002-09-23 | 2022-09-23 |  | enkele | 2022 | SCHR ALBANY MIDI STIRRUP LED | 1000 | 50 | 1050 |  |  |  | 199798 |  | HID AV CDM-70 |  |  | 2002-09-23 | 199799 | 70W CDM-T 830 | 70 | AVOND | DK 03-07 | - | 80 | 10000 | 2014-11-01 | 2024-03-06 | 2024 | 716 | 354 | 1070 | 57.28 | 28.32 | 85.6 | 0.09 | 7.7
SMA71239 | Binnen bebouwde kom |  | Nijega |  | Nijega |  | Kilometerwei | Huisnr. 1 | 197641 | 572887 |  | 0 | OV |  |  | 199800 | 4VPTVERZ76 | 6012 | Staal | 4 | 2021-02-18 | 2061-02-18 | enkel | 2061 | '4M PT PMF 1701733PJ | 300 | 350 | 125 | 775 | 199801 | SCHR ALBANY MINI STIRRUP | 6012 | 2002-09-23 | 2022-09-23 |  | enkele | 2022 | SCHR ALBANY MIDI STIRRUP LED | 1000 | 50 | 1050 |  |  |  | 199802 |  | HID AV CDM-70 |  |  | 2002-09-23 | 199803 | 70W CDM-T 830 | 70 | NACHT | DK 03-06 | - | 80 | 10000 | 2014-11-01 | 2017-04-10 | 2017 | 964 | 3135 | 4099 | 77.12 | 250.8 | 327.92 | 0.09 | 29.51
SMA71240 | Binnen bebouwde kom |  | Nijega |  | Nijega |  | Kilometerwei | Huisnr. 1 | 197649 | 572874 |  | 0 | OV |  |  | 199804 | 4VPTVERZ76 | 6012 | Staal | 4 | 2002-09-23 | 2042-09-23 | enkel | 2042 | '4M PT PMF 1701733PJ | 300 | 350 | 125 | 775 | 199805 | SCHR ALBANY MINI STIRRUP | 6012 | 2002-09-23 | 2022-09-23 |  | enkele | 2022 | SCHR ALBANY MIDI STIRRUP LED | 1000 | 50 | 1050 |  |  |  | 199806 |  | HID AV CDM-70 |  |  | 2002-09-23 | 199807 | 70W CDM-T 830 | 70 | AVOND | DK 03-07 | - | 80 | 10000 | 2020-10-05 | 2030-02-08 | 2030 | 716 | 354 | 1070 | 57.28 | 28.32 | 85.6 | 0.09 | 7.7
SMA71241 | Binnen bebouwde kom |  | Nijega |  | Nijega |  | Kommisjewei | Huisnr. 1 | 197658 | 572904 |  | 0 | OV |  |  | 199808 | 4VPTVERZ76 | 6012 | Staal | 4 | 2002-09-23 | 2042-09-23 | enkel | 2042 | '4M PT PMF 1701733PJ | 300 | 350 | 125 | 775 | 199809 | SCHR ALBANY MINI STIRRUP | 6012 | 2002-09-23 | 2022-09-23 |  | enkele | 2022 | SCHR ALBANY MIDI STIRRUP LED | 1000 | 50 | 1050 |  |  |  | 199810 |  | HID AV CDM-70 |  |  | 2002-09-23 | 199811 | 70W CDM-T 830 | 70 | NACHT | DK 03-06 | - | 80 | 10000 | 2021-09-22 | 2024-03-01 | 2024 | 964 | 3135 | 4099 | 77.12 | 250.8 | 327.92 | 0.09 | 29.51
SMA71245 | Binnen bebouwde kom |  | Nijega |  | Nijega |  | Kommisjewei | Huisnr. 4 | 197697 | 572880 |  | 0 | OV |  |  | 199812 | 4VPTVERZ76 | 6012 | Staal | 4 | 2002-09-23 | 2042-09-23 | enkel | 2042 | '4M PT PMF 1701733PJ | 300 | 350 | 125 | 775 | 199813 | SCHR ALBANY MINI STIRRUP | 6012 | 2002-09-23 | 2022-09-23 |  | enkele | 2022 | SCHR ALBANY MIDI STIRRUP LED | 1000 | 50 | 1050 |  |  |  | 199814 |  | HID AV CDM-70 |  |  | 2002-09-23 | 199815 | 70W CDM-T 830 | 70 | AVOND | DK 03-07 | - | 80 | 10000 | 2014-11-01 | 2024-03-06 | 2024 | 716 | 354 | 1070 | 57.28 | 28.32 | 85.6 | 0.09 | 7.7
SMA71247 | Binnen bebouwde kom |  | Nijega |  | Nijega |  | Kommisjewei | Huisnr. 6 | 197714 | 572871 |  | 0 | OV |  |  | 199816 | 4VPTVERZ76 | 6012 | Staal | 4 | 2002-09-23 | 2042-09-23 | enkel | 2042 | '4M PT PMF 1701733PJ | 300 | 350 | 125 | 775 | 199817 | SCHR ALBANY MINI STIRRUP | 6012 | 2002-09-23 | 2022-09-23 |  | enkele | 2022 | SCHR ALBANY MIDI STIRRUP LED | 1000 | 50 | 1050 |  |  |  | 199818 |  | HID AV CDM-70 |  |  | 2002-09-23 | 199819 | 70W CDM-T 830 | 70 | NACHT | DK 03-06 | - | 80 | 10000 | 2014-11-01 | 2017-04-10 | 2017 | 964 | 3135 | 4099 | 77.12 | 250.8 | 327.92 | 0.09 | 29.51
SMA71249 | Binnen bebouwde kom |  | Nijega |  | Nijega |  | Kommisjewei | Huisnr. 8 | 197733 | 572866 |  | 0 | OV |  |  | 199824 | 4VPTVERZ76 | 6012 | Staal | 4 | 2002-09-23 | 2042-09-23 | enkel | 2042 | '4M PT PMF 1701733PJ | 300 | 350 | 125 | 775 | 199825 | SCHR ALBANY MINI STIRRUP | 6012 | 2002-09-23 | 2022-09-23 |  | enkele | 2022 | SCHR ALBANY MIDI STIRRUP LED | 1000 | 50 | 1050 |  |  |  | 199826 |  | HID AV CDM-70 |  |  | 2002-09-23 | 199827 | 70W CDM-T 830 | 70 | AVOND | DK 03-07 | - | 80 | 10000 | 2014-11-01 | 2024-03-06 | 2024 | 716 | 354 | 1070 | 57.28 | 28.32 | 85.6 | 0.09 | 7.7
SMA71251 | Binnen bebouwde kom |  | Nijega |  | Nijega |  | Kommisjewei | Huisnr. 10 | 197754 | 572861 |  | 0 | OV |  |  | 199828 | 4VPTVERZ76 | 6012 | Staal | 4 | 2002-09-23 | 2042-09-23 | enkel | 2042 | '4M PT PMF 1701733PJ | 300 | 350 | 125 | 775 | 199829 | SCHR ALBANY MIDI STIRRUP LED | 6012 | 2018-01-01 | 2038-01-01 |  | enkele | 2038 | SCHR ALBANY MIDI STIRRUP LED | 1000 | 50 | 1050 |  |  |  | 199830 |  | LEDDRIVER DIM | Elektronisch | 19 | 2018-01-01 | 199831 | 19W ALBANY 16LEDS | 19 | NACHT | DK 03-06 | nacht dim 22:30 - 06:00 | 14 | 100000 | 2014-11-01 | 2039-03-25 | 2039 | 964 | 3135 | 4099 | 13.496 | 43.89 | 57.386 | 0.09 | 5.16
SMA71255 | Binnen bebouwde kom |  | Nijega |  | Nijega |  | Kommisjewei | Huisnr. 12 | 197798 | 572850 |  | 0 | OV |  |  | 199840 | 4VPTVERZ76 | 6012 | Staal | 4 | 2002-09-23 | 2042-09-23 | enkel | 2042 | '4M PT PMF 1701733PJ | 300 | 350 | 125 | 775 | 199841 | SCHR ALBANY MINI STIRRUP | 6012 | 2002-09-23 | 2022-09-23 |  | enkele | 2022 | SCHR ALBANY MIDI STIRRUP LED | 1000 | 50 | 1050 |  |  |  | 199842 |  | HID AV CDM-70 |  |  | 2002-09-23 | 199843 | 70W CDM-T 830 | 70 | AVOND | DK 03-07 | - | 80 | 10000 | 2014-11-01 | 2024-03-06 | 2024 | 716 | 354 | 1070 | 57.28 | 28.32 | 85.6 | 0.09 | 7.7
SMA71388 | Binnen bebouwde kom |  | Nijega |  | Nijega |  | Fiifhoeke | Huisnr. 7 | 197741 | 572758 |  | 0 | OV |  |  | 205099 | 4VPTVERZ76 | 6012 | Staal | 4 | 2003-05-12 | 2043-05-12 | enkel | 2043 | '4M PT PMF 1701733PJ | 300 | 350 | 125 | 775 | 205100 | SCHR ALBANY MINI STIRRUP | 6012 | 2003-05-12 | 2023-05-12 |  | enkele | 2023 | SCHR ALBANY MIDI STIRRUP LED | 1000 | 50 | 1050 |  |  |  | 205101 |  | HID AV CDM-70 |  |  | 2003-05-12 | 205102 | 70W CDM-T 830 | 70 | NACHT | DK 03-06 | - | 80 | 10000 | 2020-10-23 | 2023-04-02 | 2023 | 964 | 3135 | 4099 | 77.12 | 250.8 | 327.92 | 0.09 | 29.51
SMA71535 | Binnen bebouwde kom |  | Boornbergum |  | Boornbergum |  | Nijewei | Huisnr. 42 | 199018 | 566780 |  | 0 | OV |  |  | 205107 | 4VPTVERZ | 6012 | Staal | 4 | 2022-02-16 | 2062-02-16 | enkel | 2062 | '4M PT PMF 1701733PJ | 300 | 350 | 125 | 775 | 205108 | SCHR ALBANY MIDI LED | 6012 | 2019-09-30 | 2039-09-30 |  | enkele | 2039 | SCHR ALBANY MIDI STIRRUP LED | 1000 | 50 | 1050 |  |  |  | 205109 |  | LEDDRIVER DIM | Elektronisch |  | 2019-09-30 | 210661 | 19W ALBANY 16LEDS | 19 | NACHT | DK 03-06 | nacht dim 22:30 - 06:00 | 14 | 100000 | 2019-09-30 | 2044-02-21 | 2044 | 964 | 3135 | 4099 | 13.496 | 43.89 | 57.386 | 0.09 | 5.16
SMA71311 | Binnen bebouwde kom |  | Drachtstercompagnie |  | Drachtstercompagnie |  | Fallaetswei | Huisnr. 8 | 205404 | 572122 |  | 0 | OV |  |  | 207839 | 4VPTVERZ76 | 3007 | Staal | 4 | 2003-03-17 | 2043-03-17 | enkel | 2043 | '4M PT PMF 1701733PJ | 300 | 350 | 125 | 775 | 207840 | SCHR ALBANY MINI STIRRUP | 3007 | 2003-03-17 | 2023-03-17 |  | enkele | 2023 | SCHR ALBANY MIDI STIRRUP LED | 1000 | 50 | 1050 |  |  |  | 207841 |  | HID-PV 70 /S SON/CDO |  |  | 2003-03-17 | 207842 | 70W SON-T PLUS | 70 | NACHT | DK 03-06 | - | 80 | 16000 | 2012-09-04 | 2016-07-30 | 2016 | 964 | 3135 | 4099 | 77.12 | 250.8 | 327.92 | 0.09 | 29.51
TNR71382 | Binnen bebouwde kom |  | Nijega |  | Nijega |  | De Klynhoeke | Huisnr. 12 | 197607 | 572785 |  | 0 | OV |  |  | 207919 | 4VPTVERZ76 | 6012 | Staal | 4 | 2003-05-12 | 2043-05-12 | enkel | 2043 | '4M PT PMF 1701733PJ | 300 | 350 | 125 | 775 | 207920 | SCHR ALBANY MINI STIRRUP | 6012 | 2003-05-12 | 2023-05-12 |  | enkele | 2023 | SCHR ALBANY MIDI STIRRUP LED | 1000 | 50 | 1050 |  |  |  | 207921 |  | HID AV CDM-70 |  |  | 2003-05-12 | 207922 | 70W CDM-T 830 | 70 | NACHT | DK 03-06 | - | 80 | 10000 | 2014-11-01 | 2017-04-10 | 2017 | 964 | 3135 | 4099 | 77.12 | 250.8 | 327.92 | 0.09 | 29.51
SMA71386 | Binnen bebouwde kom |  | Nijega |  | Nijega |  | Fiifhoeke | Huisnr. 6 | 197749 | 572733 |  | 0 | OV |  |  | 207923 | 4VPTVERZ76 | 6012 | Staal | 4 | 2003-05-12 | 2043-05-12 | enkel | 2043 | '4M PT PMF 1701733PJ | 300 | 350 | 125 | 775 | 207924 | SCHR ALBANY MINI STIRRUP | 6012 | 2003-05-12 | 2023-05-12 |  | enkele | 2023 | SCHR ALBANY MIDI STIRRUP LED | 1000 | 50 | 1050 |  |  |  | 207925 |  | HID AV CDM-70 |  |  | 2003-05-12 | 207926 | 70W CDM-T 830 | 70 | NACHT | DK 03-06 | - | 80 | 10000 | 2020-02-14 | 2022-07-24 | 2022 | 964 | 3135 | 4099 | 77.12 | 250.8 | 327.92 | 0.09 | 29.51
SMA71389 | Binnen bebouwde kom |  | Nijega |  | Nijega |  | Fiifhoeke | Huisnr. 5 | 197707 | 572751 |  | 0 | OV |  |  | 207927 | 4VPTVERZ76 | 6012 | Staal | 4 | 2003-05-12 | 2043-05-12 | enkel | 2043 | '4M PT PMF 1701733PJ | 300 | 350 | 125 | 775 | 207928 | SCHR ALBANY MINI STIRRUP | 6012 | 2003-05-12 | 2023-05-12 |  | enkele | 2023 | SCHR ALBANY MIDI STIRRUP LED | 1000 | 50 | 1050 |  |  |  | 207929 |  | HID AV CDM-70 |  |  | 2003-05-12 | 207930 | 70W CDM-T 830 | 70 | AVOND | DK 03-07 | - | 80 | 10000 | 2022-01-19 | 2031-05-25 | 2031 | 716 | 354 | 1070 | 57.28 | 28.32 | 85.6 | 0.09 | 7.7
SMA71498 | Binnen bebouwde kom |  | De Wilgen |  | De Wilgen |  | Hoptunen | - | 198338 | 568290 |  | 0 | OV |  |  | 207987 | 4VPTVERZ | 6012 | Staal | 4 | 2004-02-24 | 2044-02-24 | enkel | 2044 | '4M PT PMF 1701733PJ | 300 | 350 | 125 | 775 | 207988 | SCHR ALBANY MINI STIRRUP | 6012 | 2004-02-24 | 2024-02-24 |  | enkele | 2024 | SCHR ALBANY MIDI STIRRUP LED | 1000 | 50 | 1050 |  |  |  | 207989 |  | HID-PV 70 /S SON/CDO |  |  | 2004-02-24 | 207990 | 70W SON-T PLUS | 70 | NACHT | DK 03-06 | - | 80 | 16000 | 2004-02-24 | 2008-01-19 | 2008 | 964 | 3135 | 4099 | 77.12 | 250.8 | 327.92 | 0.09 | 29.51
SMA71502 | Binnen bebouwde kom |  | De Wilgen |  | De Wilgen |  | Hoptunen | Huisnr. 5 | 198236 | 568341 |  | 0 | OV |  |  | 207991 | 4VPTVERZ | 6012 | Staal | 4 | 2004-02-24 | 2044-02-24 | enkel | 2044 | '4M PT PMF 1701733PJ | 300 | 350 | 125 | 775 | 207992 | SCHR ALBANY MINI STIRRUP | 6012 | 2004-02-24 | 2024-02-24 |  | enkele | 2024 | SCHR ALBANY MIDI STIRRUP LED | 1000 | 50 | 1050 |  |  |  | 207993 |  | HID-PV 70 /S SON/CDO |  |  | 2004-02-24 | 207994 | 70W SON-T PLUS | 70 | NACHT | DK 03-06 | - | 80 | 16000 | 2004-02-24 | 2008-01-19 | 2008 | 964 | 3135 | 4099 | 77.12 | 250.8 | 327.92 | 0.09 | 29.51
SMA71505 | Binnen bebouwde kom |  | De Wilgen |  | De Wilgen |  | Hoptunen | Huisnr. 11a | 198146 | 568369 |  | 0 | OV |  |  | 207995 | 4VPTVERZ | 6012 | Staal | 4 | 2004-02-24 | 2044-02-24 | enkel | 2044 | '4M PT PMF 1701733PJ | 300 | 350 | 125 | 775 | 207996 | SCHR ALBANY MINI STIRRUP | 6012 | 2004-02-24 | 2024-02-24 |  | enkele | 2024 | SCHR ALBANY MIDI STIRRUP LED | 1000 | 50 | 1050 |  |  |  | 207997 |  | HID-PV 70 /S SON/CDO |  |  | 2004-02-24 | 207998 | 70W SON-T PLUS | 70 | NACHT | DK 03-06 | - | 80 | 16000 | 2004-02-24 | 2008-01-19 | 2008 | 964 | 3135 | 4099 | 77.12 | 250.8 | 327.92 | 0.09 | 29.51
SMA71520 | Binnen bebouwde kom |  | Boornbergum |  | Boornbergum |  | Nijewei | Huisnr. 69 | 198902 | 567113 |  | 0 | OV |  |  | 208011 | 4VPTVERZ | 6012 | Staal | 4 | 2007-11-13 | 2047-11-13 | enkel | 2047 | '4M PT PMF 1701733PJ | 300 | 350 | 125 | 775 | 208012 | SCHR ALBANY MIDI | 6012 | 2007-11-13 | 2027-11-13 |  | enkele | 2027 | SCHR ALBANY MIDI STIRRUP LED | 1000 | 50 | 1050 |  |  |  | 208013 |  | HF-R 1 22-42 PL-T/C/L/TL5C | Elektronisch |  | 2007-11-13 | 208014 | 42W PLT 4P HF DIM (23A) 830 | 42 | NACHT | DK 03-06 | nacht dim 22:30 - 06:00 | 31 | 36000 | 2019-10-09 | 2028-07-20 | 2028 | 964 | 3135 | 4099 | 29.884 | 97.185 | 127.069 | 0.09 | 11.44
SMA71523 | Binnen bebouwde kom |  | Boornbergum |  | Boornbergum |  | Nijewei | Huisnr. 63 | 198926 | 567053 |  | 0 | OV |  |  | 208015 | 4VPTVERZ | 6012 | Staal | 4 | 2022-07-29 | 2062-07-29 | enkel | 2062 | '4M PT PMF 1701733PJ | 300 | 350 | 125 | 775 | 208016 | SCHR ALBANY MIDI | 6012 | 2007-11-13 | 2027-11-13 |  | enkele | 2027 | SCHR ALBANY MIDI STIRRUP LED | 1000 | 50 | 1050 |  |  |  | 208017 |  | HF-R 1 22-42 PL-T/C/L/TL5C | Elektronisch |  | 2007-11-13 | 208018 | 42W PLT 4P HF DIM (23A) 830 | 42 | NACHT | DK 03-06 | nacht dim 22:30 - 06:00 | 31 | 36000 | 2010-08-31 | 2019-06-12 | 2019 | 964 | 3135 | 4099 | 29.884 | 97.185 | 127.069 | 0.09 | 11.44
SMA71527 | Binnen bebouwde kom |  | Boornbergum |  | Boornbergum |  | Nijewei | - | 198956 | 566965 |  | 0 | OV |  |  | 208019 | 4VPTVERZ | 6012 | Staal | 4 | 2022-01-14 | 2062-01-14 | enkel | 2062 | '4M PT PMF 1701733PJ | 300 | 350 | 125 | 775 | 208020 | SCHR ALBANY MIDI | 6012 | 2008-10-20 | 2028-10-20 |  | enkele | 2028 | SCHR ALBANY MIDI STIRRUP LED | 1000 | 50 | 1050 |  |  |  | 208021 |  | HF-R 1 22-42 PL-T/C/L/TL5C | Elektronisch |  | 2008-10-20 | 208022 | 42W PLT 4P HF DIM (23A) 830 | 42 | NACHT | DK 03-06 | nacht dim 22:30 - 06:00 | 31 | 36000 | 2022-02-02 | 2030-11-14 | 2030 | 964 | 3135 | 4099 | 29.884 | 97.185 | 127.069 | 0.09 | 11.44
SMA71530 | Binnen bebouwde kom |  | Boornbergum |  | Boornbergum |  | Nijewei | Huisnr. 49 | 198975 | 566893 |  | 0 | OV |  |  | 208023 | 4VPTVERZ | 6012 | Staal | 4 | 2009-10-21 | 2049-10-21 | enkel | 2049 | '4M PT PMF 1701733PJ | 300 | 350 | 125 | 775 | 208024 | SCHR ALBANY MIDI | 6012 | 2007-11-13 | 2027-11-13 |  | enkele | 2027 | SCHR ALBANY MIDI STIRRUP LED | 1000 | 50 | 1050 |  |  |  | 208025 |  | HF-R 1 22-42 PL-T/C/L/TL5C | Elektronisch |  | 2007-11-13 | 208026 | 42W PLT 4P HF DIM (23A) 830 | 42 | NACHT | DK 03-06 | nacht dim 22:30 - 06:00 | 31 | 36000 | 2021-11-26 | 2030-09-07 | 2030 | 964 | 3135 | 4099 | 29.884 | 97.185 | 127.069 | 0.09 | 11.44
SMA71534 | Binnen bebouwde kom |  | Boornbergum |  | Boornbergum |  | Nijewei | Huisnr. 39 | 199005 | 566805 |  | 0 | OV |  |  | 208027 | 4VPTVERZ | 6012 | Staal | 4 | 2022-08-19 | 2062-08-19 | enkel | 2062 | '4M PT PMF 1701733PJ | 300 | 350 | 125 | 775 | 208028 | SCHR ALBANY MIDI | 6012 | 2011-11-04 | 2031-11-04 |  | enkele | 2031 | SCHR ALBANY MIDI STIRRUP LED | 1000 | 50 | 1050 |  |  |  | 208029 |  | HF-R 1 22-42 PL-T/C/L/TL5C | Elektronisch |  | 2011-11-04 | 208030 | 42W PLT 4P HF DIM (23A) 830 | 42 | NACHT | DK 03-06 | nacht dim 22:30 - 06:00 | 31 | 36000 | 2012-01-09 | 2020-10-20 | 2020 | 964 | 3135 | 4099 | 29.884 | 97.185 | 127.069 | 0.09 | 11.44
SMA71537 | Binnen bebouwde kom |  | Boornbergum |  | Boornbergum |  | Nijewei | Huisnr. 31 | 199027 | 566738 |  | 0 | OV |  |  | 208031 | 4VPTVERZ | 6012 | Staal | 4 | 2007-10-19 | 2047-10-19 | enkel | 2047 | '4M PT PMF 1701733PJ | 300 | 350 | 125 | 775 | 208032 | SCHR ALBANY MIDI | 6012 | 2007-10-19 | 2027-10-19 |  | enkele | 2027 | SCHR ALBANY MIDI STIRRUP LED | 1000 | 50 | 1050 |  |  |  | 208033 |  | HF-R 1 22-42 PL-T/C/L/TL5C | Elektronisch |  | 2007-10-19 | 208034 | 42W PLT 4P HF DIM (23A) 830 | 42 | NACHT | DK 03-06 | nacht dim 22:30 - 06:00 | 31 | 36000 | 2019-11-28 | 2028-09-08 | 2028 | 964 | 3135 | 4099 | 29.884 | 97.185 | 127.069 | 0.09 | 11.44
SMA71541 | Binnen bebouwde kom |  | Boornbergum |  | Boornbergum |  | Nijewei | Huisnr. 24 | 199062 | 566647 |  | 0 | OV |  |  | 208035 | 4VPTVERZ | 6012 | Staal | 4 | 2007-10-19 | 2047-10-19 | enkel | 2047 | '4M PT PMF 1701733PJ | 300 | 350 | 125 | 775 | 208036 | SCHR ALBANY MIDI | 6012 | 2007-10-19 | 2027-10-19 |  | enkele | 2027 | SCHR ALBANY MIDI STIRRUP LED | 1000 | 50 | 1050 |  |  |  | 208037 |  | HF-R 1 22-42 PL-T/C/L/TL5C | Elektronisch |  | 2007-10-19 | 208038 | 42W PLT 4P HF DIM (23A) 830 | 42 | NACHT | DK 03-06 | nacht dim 22:30 - 06:00 | 31 | 36000 | 2018-09-19 | 2027-07-01 | 2027 | 964 | 3135 | 4099 | 29.884 | 97.185 | 127.069 | 0.09 | 11.44
SMA71544 | Binnen bebouwde kom |  | Boornbergum |  | Boornbergum |  | Nijewei | Huisnr. 15 | 199079 | 566581 |  | 0 | OV |  |  | 208039 | 4VPTVERZ | 6012 | Staal | 4 | 2007-10-19 | 2047-10-19 | enkel | 2047 | '4M PT PMF 1701733PJ | 300 | 350 | 125 | 775 | 208040 | SCHR ALBANY MIDI | 6012 | 2007-10-19 | 2027-10-19 |  | enkele | 2027 | SCHR ALBANY MIDI STIRRUP LED | 1000 | 50 | 1050 |  |  |  | 208041 |  | HF-R 1 22-42 PL-T/C/L/TL5C | Elektronisch |  | 2007-10-19 | 208042 | 42W PLT 4P HF DIM (23A) 830 | 42 | NACHT | DK 03-06 | nacht dim 22:30 - 06:00 | 31 | 36000 | 2007-10-19 | 2016-07-30 | 2016 | 964 | 3135 | 4099 | 29.884 | 97.185 | 127.069 | 0.09 | 11.44
SMA71548 | Binnen bebouwde kom |  | Boornbergum |  | Boornbergum |  | Nijewei | Huisnr. 3 | 199112 | 566485 |  | 0 | OV |  |  | 208043 | 4VPTVERZ | 6012 | Staal | 4 | 2007-10-19 | 2047-10-19 | enkel | 2047 | '4M PT PMF 1701733PJ | 300 | 350 | 125 | 775 | 208044 | SCHR ALBANY MIDI | 6012 | 2007-10-19 | 2027-10-19 |  | enkele | 2027 | SCHR ALBANY MIDI STIRRUP LED | 1000 | 50 | 1050 |  |  |  | 208045 |  | HF-R 1 22-42 PL-T/C/L/TL5C | Elektronisch |  | 2007-10-19 | 208046 | 42W PLT 4P HF DIM (23A) 830 | 42 | NACHT | DK 03-06 | nacht dim 22:30 - 06:00 | 31 | 36000 | 2020-10-06 | 2029-07-18 | 2029 | 964 | 3135 | 4099 | 29.884 | 97.185 | 127.069 | 0.09 | 11.44
SMA71603 | Binnen bebouwde kom |  | Boornbergum |  | Boornbergum |  | Easterbuorren | - | 199685 | 566629 |  | 0 | OV |  |  | 208047 | 4VPTVERZ | 6012 | Staal | 4 | 2008-06-06 | 2048-06-06 | enkel | 2048 | '4M PT PMF 1701733PJ | 300 | 350 | 125 | 775 | 208048 | SCHR ALBANY MIDI STIRRUP | 6012 | 2008-06-06 | 2028-06-06 |  | enkele | 2028 | SCHR ALBANY MIDI STIRRUP LED | 1000 | 50 | 1050 |  |  |  | 208049 |  | HF-R 1 22-42 PL-T/C/L/TL5C | Elektronisch |  | 2008-06-06 | 208050 | 42W PLT 4P HF DIM (23A) 830 | 42 | NACHT | DK 03-06 | nacht dim 22:30 - 06:00 | 31 | 36000 | 2019-07-23 | 2028-05-03 | 2028 | 964 | 3135 | 4099 | 29.884 | 97.185 | 127.069 | 0.09 | 11.44
SMA71606 | Binnen bebouwde kom |  | Boornbergum |  | Boornbergum |  | Easterbuorren | Huisnr. 86 | 199804 | 566669 |  | 0 | OV |  |  | 208051 | 4VPTVERZ | 6012 | Staal | 4 | 2008-06-06 | 2048-06-06 | enkel | 2048 | '4M PT PMF 1701733PJ | 300 | 350 | 125 | 775 | 208052 | SCHR ALBANY MIDI STIRRUP | 6012 | 2008-06-06 | 2028-06-06 |  | enkele | 2028 | SCHR ALBANY MIDI STIRRUP LED | 1000 | 50 | 1050 |  |  |  | 208053 |  | HF-R 1 22-42 PL-T/C/L/TL5C | Elektronisch |  | 2008-06-06 | 208054 | 42W PLT 4P HF DIM (23A) 830 | 42 | NACHT | DK 03-06 | nacht dim 22:30 - 06:00 | 31 | 36000 | 2008-06-06 | 2017-03-18 | 2017 | 964 | 3135 | 4099 | 29.884 | 97.185 | 127.069 | 0.09 | 11.44
SMA71610 | Binnen bebouwde kom |  | Boornbergum |  | Boornbergum |  | Easterbuorren | - | 199846 | 566685 |  | 0 | OV |  |  | 208055 | 4VPTVERZ | 6012 | Staal | 4 | 2008-06-06 | 2048-06-06 | enkel | 2048 | '4M PT PMF 1701733PJ | 300 | 350 | 125 | 775 | 208056 | SCHR ALBANY MIDI STIRRUP | 6012 | 2008-06-06 | 2028-06-06 |  | enkele | 2028 | SCHR ALBANY MIDI STIRRUP LED | 1000 | 50 | 1050 |  |  |  | 208057 |  | HF-R 1 22-42 PL-T/C/L/TL5C | Elektronisch |  | 2008-06-06 | 208058 | 42W PLT 4P HF DIM (23A) 830 | 42 | NACHT | DK 03-06 | nacht dim 22:30 - 06:00 | 31 | 36000 | 2013-05-03 | 2022-02-12 | 2022 | 964 | 3135 | 4099 | 29.884 | 97.185 | 127.069 | 0.09 | 11.44
SMA71613 | Binnen bebouwde kom |  | Boornbergum |  | Boornbergum |  | Easterbuorren | Huisnr. 94 | 199918 | 566721 |  | 0 | OV |  |  | 208059 | 4VPTVERZ | 6012 | Staal | 4 | 2008-04-25 | 2048-04-25 | enkel | 2048 | '4M PT PMF 1701733PJ | 300 | 350 | 125 | 775 | 208060 | SCHR ALBANY MIDI STIRRUP | 6012 | 2008-04-25 | 2028-04-25 |  | enkele | 2028 | SCHR ALBANY MIDI STIRRUP LED | 1000 | 50 | 1050 |  |  |  | 208061 |  | HF-R 1 22-42 PL-T/C/L/TL5C | Elektronisch |  | 2008-04-25 | 208062 | 42W PLT 4P HF DIM (23A) 830 | 42 | NACHT | DK 03-06 | nacht dim 22:30 - 06:00 | 31 | 36000 | 2008-04-25 | 2017-02-04 | 2017 | 964 | 3135 | 4099 | 29.884 | 97.185 | 127.069 | 0.09 | 11.44
SMA71617 | Binnen bebouwde kom |  | Boornbergum |  | Boornbergum |  | Easterbuorren | Huisnr. 101 | 200011 | 566757 |  | 0 | OV |  |  | 208063 | 4VPTVERZ | 6012 | Staal | 4 | 2008-04-25 | 2048-04-25 | enkel | 2048 | '4M PT PMF 1701733PJ | 300 | 350 | 125 | 775 | 208064 | SCHR ALBANY MIDI STIRRUP | 6012 | 2008-04-25 | 2028-04-25 |  | enkele | 2028 | SCHR ALBANY MIDI STIRRUP LED | 1000 | 50 | 1050 |  |  |  | 208065 |  | HF-R 1 22-42 PL-T/C/L/TL5C | Elektronisch |  | 2008-04-25 | 208066 | 42W PLT 4P HF DIM (23A) 830 | 42 | NACHT | DK 03-06 | nacht dim 22:30 - 06:00 | 31 | 36000 | 2021-12-15 | 2030-09-26 | 2030 | 964 | 3135 | 4099 | 29.884 | 97.185 | 127.069 | 0.09 | 11.44
SMA71620 | Binnen bebouwde kom |  | Kortehemmen |  | Kortehemmen |  | Galhoeke | Huisnr. 3 | 200084 | 566779 |  | 0 | OV |  |  | 208067 | 4VPTVERZ | 6012 | Staal | 4 | 2008-04-25 | 2048-04-25 | enkel | 2048 | '4M PT PMF 1701733PJ | 300 | 350 | 125 | 775 | 208068 | SCHR ALBANY MIDI STIRRUP | 6012 | 2008-04-25 | 2028-04-25 |  | enkele | 2028 | SCHR ALBANY MIDI STIRRUP LED | 1000 | 50 | 1050 |  |  |  | 208069 |  | HF-R 1 22-42 PL-T/C/L/TL5C | Elektronisch |  | 2008-04-25 | 208070 | 42W PLT 4P HF DIM (23A) 830 | 42 | NACHT | DK 03-06 | nacht dim 22:30 - 06:00 | 31 | 36000 | 2011-05-06 | 2020-02-15 | 2020 | 964 | 3135 | 4099 | 29.884 | 97.185 | 127.069 | 0.09 | 11.44
SMA71624 | Binnen bebouwde kom |  | Kortehemmen |  | Kortehemmen |  | Galhoeke | Huisnr. 13 | 200072 | 566824 |  | 0 | OV |  |  | 208071 | 4VPTVERZ | 6012 | Staal | 4 | 2008-02-18 | 2048-02-18 | enkel | 2048 | '4M PT PMF 1701733PJ | 300 | 350 | 125 | 775 | 208072 | SCHR ALBANY MIDI STIRRUP | 6012 | 2008-02-18 | 2028-02-18 |  | enkele | 2028 | SCHR ALBANY MIDI STIRRUP LED | 1000 | 50 | 1050 |  |  |  | 208073 |  | HF-R 1 22-42 PL-T/C/L/TL5C | Elektronisch |  | 2008-02-18 | 208074 | 42W PLT 4P HF DIM (23A) 830 | 42 | NACHT | DK 03-06 | nacht dim 22:30 - 06:00 | 31 | 36000 | 2021-01-08 | 2029-10-20 | 2029 | 964 | 3135 | 4099 | 29.884 | 97.185 | 127.069 | 0.09 | 11.44
SMA71631 | Binnen bebouwde kom |  | Kortehemmen |  | Kortehemmen |  | Sanbuorren-KH | Huisnr. 18 | 200139 | 566795 |  | 0 | OV |  |  | 208079 | 4VPTVERZ | 6012 | Staal | 4 | 2008-02-18 | 2048-02-18 | enkel | 2048 | '4M PT PMF 1701733PJ | 300 | 350 | 125 | 775 | 208080 | SCHR ALBANY MIDI STIRRUP | 6012 | 2008-04-02 | 2028-04-02 |  | enkele | 2028 | SCHR ALBANY MIDI STIRRUP LED | 1000 | 50 | 1050 |  |  |  | 208081 |  | HF-R 1 22-42 PL-T/C/L/TL5C | Elektronisch |  | 2008-04-02 | 208082 | 42W PLT 4P HF DIM (23A) 830 | 42 | NACHT | DK 03-06 | nacht dim 22:30 - 06:00 | 31 | 36000 | 2008-04-02 | 2017-01-12 | 2017 | 964 | 3135 | 4099 | 29.884 | 97.185 | 127.069 | 0.09 | 11.44
SMA71634 | Binnen bebouwde kom |  | Kortehemmen |  | Kortehemmen |  | Sanbuorren-KH | Huisnr. 10 | 200198 | 566762 |  | 0 | OV |  |  | 208083 | 4VPTVERZ | 6012 | Staal | 4 | 2008-01-23 | 2048-01-23 | enkel | 2048 | '4M PT PMF 1701733PJ | 300 | 350 | 125 | 775 | 208084 | SCHR ALBANY MIDI STIRRUP | 6012 | 2008-01-23 | 2028-01-23 |  | enkele | 2028 | SCHR ALBANY MIDI STIRRUP LED | 1000 | 50 | 1050 |  |  |  | 208085 |  | HF-R 1 22-42 PL-T/C/L/TL5C | Elektronisch |  | 2008-01-23 | 208086 | 42W PLT 4P HF DIM (23A) 830 | 42 | NACHT | DK 03-06 | nacht dim 22:30 - 06:00 | 31 | 36000 | 2014-11-01 | 2023-08-13 | 2023 | 964 | 3135 | 4099 | 29.884 | 97.185 | 127.069 | 0.09 | 11.44
SMA71638 | Binnen bebouwde kom |  | Kortehemmen |  | Kortehemmen |  | Sanbuorren-KH | Huisnr. 26 | 200284 | 566726 |  | 0 | OV |  |  | 208087 | 4VPTVERZ | 6012 | Staal | 4 | 2008-01-23 | 2048-01-23 | enkel | 2048 | '4M PT PMF 1701733PJ | 300 | 350 | 125 | 775 | 208088 | SCHR ALBANY MIDI STIRRUP | 6012 | 2008-01-23 | 2028-01-23 |  | enkele | 2028 | SCHR ALBANY MIDI STIRRUP LED | 1000 | 50 | 1050 |  |  |  | 208089 |  | HF-R 1 22-42 PL-T/C/L/TL5C | Elektronisch |  | 2008-01-23 | 208090 | 42W PLT 4P HF DIM (23A) 830 | 42 | NACHT | DK 03-06 | nacht dim 22:30 - 06:00 | 31 | 36000 | 2014-11-01 | 2023-08-13 | 2023 | 964 | 3135 | 4099 | 29.884 | 97.185 | 127.069 | 0.09 | 11.44
SMA71641 | Binnen bebouwde kom |  | Kortehemmen |  | Kortehemmen |  | Sanbuorren-KH | Huisnr. 19 | 200353 | 566704 |  | 0 | OV |  |  | 208091 | 4VPTVERZ | 6012 | Staal | 4 | 2008-01-23 | 2048-01-23 | enkel | 2048 | '4M PT PMF 1701733PJ | 300 | 350 | 125 | 775 | 208092 | SCHR ALBANY MIDI STIRRUP | 6012 | 2008-01-23 | 2028-01-23 |  | enkele | 2028 | SCHR ALBANY MIDI STIRRUP LED | 1000 | 50 | 1050 |  |  |  | 208093 |  | HF-R 1 22-42 PL-T/C/L/TL5C | Elektronisch |  | 2008-01-23 | 208094 | 42W PLT 4P HF DIM (23A) 830 | 42 | NACHT | DK 03-06 | nacht dim 22:30 - 06:00 | 31 | 36000 | 2010-08-31 | 2019-06-12 | 2019 | 964 | 3135 | 4099 | 29.884 | 97.185 | 127.069 | 0.09 | 11.44
SMA71645 | Binnen bebouwde kom |  | Boornbergum |  | Boornbergum |  | Westerbuorren | - | 199106 | 566390 |  | 0 | OV |  |  | 208095 | 4VPTVERZ | 6012 | Staal | 4 | 2007-10-08 | 2047-10-08 | enkel | 2047 | '4M PT PMF 1701733PJ | 300 | 350 | 125 | 775 | 208096 | SCHR ALBANY MIDI STIRRUP | 6012 | 2007-10-08 | 2027-10-08 |  | enkele | 2027 | SCHR ALBANY MIDI STIRRUP LED | 1000 | 50 | 1050 |  |  |  | 208097 |  | HF-R 1 22-42 PL-T/C/L/TL5C | Elektronisch |  | 2007-10-08 | 208098 | 42W PLT 4P HF DIM (23A) 830 | 42 | NACHT | DK 03-06 | nacht dim 22:30 - 06:00 | 31 | 36000 | 2020-08-10 | 2029-05-22 | 2029 | 964 | 3135 | 4099 | 29.884 | 97.185 | 127.069 | 0.09 | 11.44
SMA71705 | Binnen bebouwde kom |  | Rottevalle |  | Rottevalle |  | Efterwei | Huisnr. 5 | 202768 | 573387 |  | 0 | OV |  |  | 208115 | 4VPTVERZ76 | 6012 | Staal | 4 | 2008-09-05 | 2048-09-05 | enkel | 2048 | '4M PT PMF 1701733PJ | 300 | 350 | 125 | 775 | 208116 | SCHR ALBANY MIDI STIRRUP | 6012 | 2008-09-05 | 2028-09-05 |  | enkele | 2028 | SCHR ALBANY MIDI STIRRUP LED | 1000 | 50 | 1050 |  |  |  | 208117 |  | HF-R 1 22-42 PL-T/C/L/TL5C | Elektronisch |  | 2008-09-05 | 208118 | 42W PLT 4P HF DIM (23A) 830 | 42 | NACHT | DK 03-06 | nacht dim 22:30 - 06:00 | 31 | 36000 | 2008-09-05 | 2017-06-17 | 2017 | 964 | 3135 | 4099 | 29.884 | 97.185 | 127.069 | 0.09 | 11.44
SMA71709 | Binnen bebouwde kom |  | Rottevalle |  | Rottevalle |  | Efterwei | Huisnr. 1 | 202836 | 573448 |  | 0 | OV |  |  | 208119 | 4VPTVERZ76 | 6012 | Staal | 4 | 2008-07-10 | 2048-07-10 | enkel | 2048 | '4M PT PMF 1701733PJ | 300 | 350 | 125 | 775 | 208120 | SCHR ALBANY MIDI STIRRUP | 6012 | 2008-07-10 | 2028-07-10 |  | enkele | 2028 | SCHR ALBANY MIDI STIRRUP LED | 1000 | 50 | 1050 |  |  |  | 208121 |  | HF-R 1 22-42 PL-T/C/L/TL5C | Elektronisch |  | 2008-07-10 | 208122 | 42W PLT 4P HF DIM (23A) 830 | 42 | NACHT | DK 03-06 | nacht dim 22:30 - 06:00 | 31 | 36000 | 2008-07-10 | 2017-04-21 | 2017 | 964 | 3135 | 4099 | 29.884 | 97.185 | 127.069 | 0.09 | 11.44
SMA71712 | Binnen bebouwde kom |  | Rottevalle |  | Rottevalle |  | Bildwei | Huisnr. 46 | 202783 | 573670 |  | 0 | OV |  |  | 208123 | 4VPTVERZ76 | 6012 | Staal | 4 | 2008-04-21 | 2048-04-21 | enkel | 2048 | '4M PT PMF 1701733PJ | 300 | 350 | 125 | 775 | 208124 | SCHR ALBANY MIDI STIRRUP | 6012 | 2008-04-21 | 2028-04-21 |  | enkele | 2028 | SCHR ALBANY MIDI STIRRUP LED | 1000 | 50 | 1050 |  |  |  | 208125 |  | HF-R 1 22-42 PL-T/C/L/TL5C | Elektronisch |  | 2008-04-21 | 208126 | 42W PLT 4P HF DIM (23A) 830 | 42 | NACHT | DK 03-06 | nacht dim 22:30 - 06:00 | 31 | 36000 | 2019-09-15 | 2028-06-26 | 2028 | 964 | 3135 | 4099 | 29.884 | 97.185 | 127.069 | 0.09 | 11.44
SMA71719 | Binnen bebouwde kom |  | Rottevalle |  | Rottevalle |  | Buorren-RV | Huisnr. 29 | 203090 | 573549 |  | 0 | OV |  |  | 208131 | 4CPTST | 6012 | Staal | 4 | 2018-06-21 | 2058-06-21 | enkel | 2058 | '4M PT PMF 1701733PJ | 300 | 350 | 125 | 775 | 208132 | SCHR ALBANY MIDI STIRRUP | 6012 | 2008-01-08 | 2028-01-08 |  | enkele | 2028 | SCHR ALBANY MIDI STIRRUP LED | 1000 | 50 | 1050 |  |  |  | 208133 |  | HF-R 1 22-42 PL-T/C/L/TL5C | Elektronisch |  | 2008-01-08 | 208134 | 42W PLT 4P HF DIM (23A) 830 | 42 | NACHT | DK 03-06 | nacht dim 22:30 - 06:00 | 31 | 36000 | 2018-06-21 | 2027-04-02 | 2027 | 964 | 3135 | 4099 | 29.884 | 97.185 | 127.069 | 0.09 | 11.44
SMA71723 | Binnen bebouwde kom |  | Rottevalle |  | Rottevalle |  | Buorren-RV | Huisnr. 54 | 203335 | 573709 |  | 0 | OV |  |  | 208135 | 4VPTVERZ76 | 6012 | Staal | 4 | 2007-10-19 | 2047-10-19 | enkel | 2047 | '4M PT PMF 1701733PJ | 300 | 350 | 125 | 775 | 208136 | SCHR ALBANY MIDI STIRRUP | 6012 | 2007-10-19 | 2027-10-19 |  | enkele | 2027 | SCHR ALBANY MIDI STIRRUP LED | 1000 | 50 | 1050 |  |  |  | 208137 |  | HF-R 1 22-42 PL-T/C/L/TL5C | Elektronisch |  | 2007-10-19 | 208138 | 42W PLT 4P HF DIM (23A) 830 | 42 | NACHT | DK 03-06 | nacht dim 22:30 - 06:00 | 31 | 36000 | 2010-08-25 | 2019-06-06 | 2019 | 964 | 3135 | 4099 | 29.884 | 97.185 | 127.069 | 0.09 | 11.44
SMA71726 | Binnen bebouwde kom |  | Rottevalle |  | Rottevalle |  | Buorren-RV | Huisnr. 64 | 203381 | 573765 |  | 0 | OV |  |  | 208139 | 4VPTVERZ76 | 6012 | Staal | 4 | 2008-04-20 | 2048-04-20 | enkel | 2048 | '4M PT PMF 1701733PJ | 300 | 350 | 125 | 775 | 208140 | SCHR ALBANY MIDI STIRRUP | 6012 | 2008-04-20 | 2028-04-20 |  | enkele | 2028 | SCHR ALBANY MIDI STIRRUP LED | 1000 | 50 | 1050 |  |  |  | 208141 |  | HF-R 1 22-42 PL-T/C/L/TL5C | Elektronisch |  | 2008-04-20 | 208142 | 42W PLT 4P HF DIM (23A) 830 | 42 | NACHT | DK 03-06 | nacht dim 22:30 - 06:00 | 31 | 36000 | 2008-04-20 | 2017-01-30 | 2017 | 964 | 3135 | 4099 | 29.884 | 97.185 | 127.069 | 0.09 | 11.44
SMA71730 | Binnen bebouwde kom |  | Rottevalle |  | Rottevalle |  | Buorren-RV | Huisnr. 21 | 203031 | 573508 |  | 0 | OV |  |  | 208143 | 4VPTVERZ76 | 6012 | Staal | 4 | 2013-10-02 | 2053-10-02 | enkel | 2053 | '4M PT PMF 1701733PJ | 300 | 350 | 125 | 775 | 208144 | SCHR ALBANY MIDI STIRRUP | 6012 | 2008-01-08 | 2028-01-08 |  | enkele | 2028 | SCHR ALBANY MIDI STIRRUP LED | 1000 | 50 | 1050 |  |  |  | 208145 |  | HF-R 1 22-42 PL-T/C/L/TL5C | Elektronisch |  | 2008-01-08 | 208146 | 42W PLT 4P HF DIM (23A) 830 | 42 | NACHT | DK 03-06 | nacht dim 22:30 - 06:00 | 31 | 36000 | 2008-01-08 | 2016-10-19 | 2016 | 964 | 3135 | 4099 | 29.884 | 97.185 | 127.069 | 0.09 | 11.44
SMA71945 | Binnen bebouwde kom |  | Boornbergum |  | Boornbergum |  | Westerbuorren | - | 199107 | 566407 |  | 0 | OV |  |  | 208306 | 4VPTVERZ | 6012 | Staal | 4 | 2010-03-24 | 2050-03-24 | enkel | 2050 | '4M PT PMF 1701733PJ | 300 | 350 | 125 | 775 | 208307 | SCHR ALBANY MIDI STIRRUP | 6012 | 2010-03-24 | 2030-03-24 |  | enkele | 2030 | SCHR ALBANY MIDI STIRRUP LED | 1000 | 50 | 1050 |  |  |  | 208308 |  | HF-R 1 22-42 PL-T/C/L/TL5C | Elektronisch |  | 2010-03-24 | 208309 | 42W PLT 4P HF DIM (23A) 830 | 42 | NACHT | DK 03-06 | nacht dim 22:30 - 06:00 | 31 | 36000 | 2010-03-24 | 2019-01-03 | 2019 | 964 | 3135 | 4099 | 29.884 | 97.185 | 127.069 | 0.09 | 11.44
SMA71948 | Binnen bebouwde kom |  | Boornbergum |  | Boornbergum |  | Westerbuorren | - | 199127 | 566344 |  | 0 | OV |  |  | 208310 | 4VPTVERZ | 6012 | Staal | 4 | 2010-03-24 | 2050-03-24 | enkel | 2050 | '4M PT PMF 1701733PJ | 300 | 350 | 125 | 775 | 208311 | SCHR ALBANY MIDI STIRRUP | 6012 | 2010-03-24 | 2030-03-24 |  | enkele | 2030 | SCHR ALBANY MIDI STIRRUP LED | 1000 | 50 | 1050 |  |  |  | 208312 |  | HF-R 1 22-42 PL-T/C/L/TL5C | Elektronisch |  | 2010-03-24 | 208313 | 42W PLT 4P HF DIM (23A) 830 | 42 | NACHT | DK 03-06 | nacht dim 22:30 - 06:00 | 31 | 36000 | 2019-10-10 | 2028-07-21 | 2028 | 964 | 3135 | 4099 | 29.884 | 97.185 | 127.069 | 0.09 | 11.44
SMA71217 | Binnen bebouwde kom |  | Houtigehage |  | Houtigehage |  | Buorren-HH | Huisnr. 24 | 205679 | 574388 |  | 0 | OV |  |  | 208792 | 4VPTVERZ76 | 6004 | Staal | 4 | 2001-02-13 | 2041-02-13 | enkel | 2041 | '4M PT PMF 1701733PJ | 300 | 350 | 125 | 775 | 208793 | SCHR ALBANY MINI STIRRUP | 6004 | 2001-02-13 | 2021-02-13 |  | enkele | 2021 | SCHR ALBANY MIDI STIRRUP LED | 1000 | 50 | 1050 |  |  |  | 208794 |  | HID AV CDM-70 |  |  | 2001-02-13 | 208795 | 70W CDM-T 830 | 70 | AVOND | DK 03-07 | - | 80 | 10000 | 2008-04-24 | 2017-08-28 | 2017 | 716 | 354 | 1070 | 57.28 | 28.32 | 85.6 | 0.09 | 7.7
SMA71238 | Binnen bebouwde kom |  | Nijega |  | Nijega |  | Kommisjewei | Huisnr. 1 | 197629 | 572898 |  | 0 | OV |  |  | 208816 | 4VPTVERZ76 | 6012 | Staal | 4 | 2002-09-23 | 2042-09-23 | enkel | 2042 | '4M PT PMF 1701733PJ | 300 | 350 | 125 | 775 | 208817 | SCHR ALBANY MINI STIRRUP | 6012 | 2002-09-23 | 2022-09-23 |  | enkele | 2022 | SCHR ALBANY MIDI STIRRUP LED | 1000 | 50 | 1050 |  |  |  | 208818 |  | HID AV CDM-70 |  |  | 2002-09-23 | 208819 | 70W CDM-T 830 | 70 | AVOND | DK 03-07 | - | 80 | 10000 | 2014-11-01 | 2024-03-06 | 2024 | 716 | 354 | 1070 | 57.28 | 28.32 | 85.6 | 0.09 | 7.7
SMA71253 | Binnen bebouwde kom |  | Nijega |  | Nijega |  | Kommisjewei | Huisnr. 10 | 197773 | 572856 |  | 0 | OV |  |  | 208832 | 4VPTVERZ76 | 6012 | Staal | 4 | 2002-09-23 | 2042-09-23 | enkel | 2042 | '4M PT PMF 1701733PJ | 300 | 350 | 125 | 775 | 208833 | SCHR ALBANY MINI STIRRUP | 6012 | 2002-09-23 | 2022-09-23 |  | enkele | 2022 | SCHR ALBANY MIDI STIRRUP LED | 1000 | 50 | 1050 |  |  |  | 208834 |  | HID AV CDM-70 |  |  | 2002-09-23 | 208835 | 70W CDM-T 830 | 70 | AVOND | DK 03-07 | - | 80 | 10000 | 2021-10-25 | 2031-02-28 | 2031 | 716 | 354 | 1070 | 57.28 | 28.32 | 85.6 | 0.09 | 7.7
SMA71257 | Binnen bebouwde kom |  | Nijega |  | Nijega |  | Kommisjewei | Huisnr. 14 | 197821 | 572843 |  | 0 | OV |  |  | 208836 | 4VPTVERZ76 | 6012 | Staal | 4 | 2002-09-23 | 2042-09-23 | enkel | 2042 | '4M PT PMF 1701733PJ | 300 | 350 | 125 | 775 | 208837 | SCHR ALBANY MINI STIRRUP | 6012 | 2002-09-23 | 2022-09-23 |  | enkele | 2022 | SCHR ALBANY MIDI STIRRUP LED | 1000 | 50 | 1050 |  |  |  | 208838 |  | HID AV CDM-70 |  |  | 2002-09-23 | 208839 | 70W CDM-T 830 | 70 | NACHT | DK 03-06 | - | 80 | 10000 | 2022-03-01 | 2024-08-08 | 2024 | 964 | 3135 | 4099 | 77.12 | 250.8 | 327.92 | 0.09 | 29.51
SMA71590 | Binnen bebouwde kom |  | Boornbergum |  | Boornbergum |  | Easterbuorren | - | 199395 | 566507 |  | 0 | OV |  |  | 214071 | 4m 2V-BGL-Top60 | 6012 | Staal | 4 | 2017-07-06 | 2057-07-06 | enkel | 2057 | '4M PT PMF 1701733PJ | 300 | 350 | 125 | 775 | 216307 | SCHR ALBANY MIDI STIRRUP | 6012 | 2017-07-06 | 2037-07-06 |  | enkele | 2037 | SCHR ALBANY MIDI STIRRUP LED | 1000 | 50 | 1050 |  |  |  | 216308 |  | HF-R 1 22-42 PL-T/C/L/TL5C | Elektronisch |  | 2017-07-06 | 216309 | 42W PLT 4P HF DIM (23A) 830 | 42 | NACHT | DK 03-06 | nacht dim 22:30 - 06:00 | 31 | 36000 | 2017-07-06 | 2026-04-17 | 2026 | 964 | 3135 | 4099 | 29.884 | 97.185 | 127.069 | 0.09 | 11.44
SMA71627 | Binnen bebouwde kom |  | Kortehemmen |  | Kortehemmen |  | Galhoeke | - | 200008 | 566859 |  | 0 | OV |  |  | 208075 | 4VPTVERZ | 6012 | Staal | 4 | 2020-07-10 | 2060-07-10 | enkel | 2060 | '4M PT PMF 1701733PJ | 300 | 350 | 125 | 775 | 218501 | SCHR ALBANY MIDI STIRRUP LED | 6012 | 2020-07-13 | 2040-07-13 |  | enkele | 2040 | SCHR ALBANY MIDI STIRRUP LED | 1000 | 50 | 1050 |  |  |  | 208077 |  | LEDDRIVER DIM | Elektronisch | 19 | 2020-07-13 | 208078 | 19W ALBANY 16LEDS | 19 | NACHT | DK 03-06 | nacht dim 22:30 - 06:00 | 14 | 100000 | 2020-07-13 | 2044-12-04 | 2044 | 964 | 3135 | 4099 | 13.496 | 43.89 | 57.386 | 0.09 | 5.16
DRA70957 | Binnen bebouwde kom |  | Drachten |  | de Wiken |  | Mariengaard | - | 203594 | 569517 |  | 0 | OV |  |  | 166586 | 3.5CPTST | 0 | Staal | 4 | 1985-01-01 | 2025-01-01 | enkel | 2025 | '4M PT PMF 1701733PJ | 300 | 350 | 125 | 775 | 166587 | SCHR ALURA |  | 2001-02-01 | 2021-02-01 |  | enkele | 2021 | SCHR ALURA LED | 650 | 50 | 700 |  |  |  | 166588 |  | HF-R 1 22-42 PL-T/C/L/TL5C | Elektronisch |  | 2001-02-01 | 166589 | 42W PLT 4P HF DIM (23A) 830 | 42 | NACHT | DK 03-06 | nacht dim 22:30 - 06:00 | 31 | 36000 | 2014-11-01 | 2023-08-13 | 2023 | 964 | 3135 | 4099 | 29.884 | 97.185 | 127.069 | 0.09 | 11.44
DRA71046 | Binnen bebouwde kom |  | Drachten |  | Centrum |  | Houtlaan | Huisnr. 16 | 202680 | 569318 |  | 0 | OV |  |  | 166846 | 5VVERZ KROMSTAF | 0 | Staal | 4 | 2004-01-01 | 2044-01-01 | enkel | 2044 | 5m PMF PT LM-RCR BGL T60 |  | 350 | 160 | 510 | 166847 | HELLUX LAB 035 |  | 2004-01-01 | 2024-01-01 |  | enkele | 2024 | SCHR ALURA LED | 650 | 50 | 700 |  |  |  | 166848 |  | HID AV CDM-70 |  |  | 2004-01-01 | 166849 | 70W CDM-T 830 | 70 | NACHT | DK 03-06 | - | 80 | 10000 | 2020-10-14 | 2023-03-24 | 2023 | 964 | 3135 | 4099 | 77.12 | 250.8 | 327.92 | 0.09 | 29.51
DRA71072 | Binnen bebouwde kom |  | Drachten |  | de Wiken |  | Middelwijk | Huisnr. 39 | 203533 | 569420 |  | 0 | OV |  |  | 166926 | 4CPTVERZ | 0 | Staal | 4 | 2002-05-16 | 2042-05-16 | enkel | 2042 | '4M PT PMF 1701733PJ | 300 | 350 | 125 | 775 | 166927 | SCHR ALURA |  | 2002-05-16 | 2022-05-16 |  | enkele | 2022 | SCHR ALURA LED | 650 | 50 | 700 |  |  |  | 166928 |  | HF-R 1 22-42 PL-T/C/L/TL5C | Elektronisch |  | 2002-05-16 | 166929 | 42W PLT 4P HF DIM (23A) 830 | 42 | NACHT | DK 03-06 | nacht dim 22:30 - 06:00 | 31 | 36000 | 2022-04-14 | 2031-01-24 | 2031 | 964 | 3135 | 4099 | 29.884 | 97.185 | 127.069 | 0.09 | 11.44
DRA71073 | Binnen bebouwde kom |  | Drachten |  | de Wiken |  | Middelwijk | Huisnr. 39 | 203566 | 569424 |  | 0 | OV |  |  | 166930 | 4CPTVERZ | 0 | Staal | 4 | 2002-05-16 | 2042-05-16 | enkel | 2042 | '4M PT PMF 1701733PJ | 300 | 350 | 125 | 775 | 166931 | SCHR ALURA |  | 2002-05-16 | 2022-05-16 |  | enkele | 2022 | SCHR ALURA LED | 650 | 50 | 700 |  |  |  | 166932 |  | HF-R 1 22-42 PL-T/C/L/TL5C | Elektronisch |  | 2002-05-16 | 166933 | 42W PLT 4P HF DIM (23A) 830 | 42 | NACHT | DK 03-06 | nacht dim 22:30 - 06:00 | 31 | 36000 | 2014-11-01 | 2023-08-13 | 2023 | 964 | 3135 | 4099 | 29.884 | 97.185 | 127.069 | 0.09 | 11.44
DRA71074 | Binnen bebouwde kom |  | Drachten |  | de Wiken |  | Middelwijk | Huisnr. 39 | 203599 | 569428 |  | 0 | OV |  |  | 166934 | 4CPTVERZ | 0 | Staal | 4 | 2002-10-07 | 2042-10-07 | enkel | 2042 | '4M PT PMF 1701733PJ | 300 | 350 | 125 | 775 | 166935 | SCHR ALURA |  | 2002-10-07 | 2022-10-07 |  | enkele | 2022 | SCHR ALURA LED | 650 | 50 | 700 |  |  |  | 166936 |  | HF-R 1 22-42 PL-T/C/L/TL5C | Elektronisch |  | 2002-10-07 | 166937 | 42W PLT 4P HF DIM (23A) 830 | 42 | NACHT | DK 03-06 | nacht dim 22:30 - 06:00 | 31 | 36000 | 2020-10-13 | 2029-07-25 | 2029 | 964 | 3135 | 4099 | 29.884 | 97.185 | 127.069 | 0.09 | 11.44
DRA71075 | Binnen bebouwde kom |  | Drachten |  | de Wiken |  | Middelwijk | Huisnr. 41 | 203628 | 569430 |  | 0 | OV |  |  | 166938 | 4CPTVERZ T76 | 7022 | Staal | 4 | 2017-05-08 | 2057-05-08 | enkel | 2057 | '4M PT PMF 1701733PJ | 300 | 350 | 125 | 775 | 166939 | SCHR ALURA |  | 2002-10-07 | 2022-10-07 |  | enkele | 2022 | SCHR ALURA LED | 650 | 50 | 700 |  |  |  | 166940 |  | HF-R 1 22-42 PL-T/C/L/TL5C | Elektronisch |  | 2002-10-07 | 166941 | 42W PLT 4P HF DIM (23A) 830 | 42 | NACHT | DK 03-06 | nacht dim 22:30 - 06:00 | 31 | 36000 | 2014-11-01 | 2023-08-13 | 2023 | 964 | 3135 | 4099 | 29.884 | 97.185 | 127.069 | 0.09 | 11.44
DRA71076 | Binnen bebouwde kom |  | Drachten |  | de Wiken |  | Middelwijk | Huisnr. 39 | 203496 | 569442 |  | 0 | OV |  |  | 166942 | 4CPTVERZ | 0 | Staal | 4 | 2002-05-16 | 2042-05-16 | enkel | 2042 | '4M PT PMF 1701733PJ | 300 | 350 | 125 | 775 | 166943 | SCHR ALURA |  | 2002-05-16 | 2022-05-16 |  | enkele | 2022 | SCHR ALURA LED | 650 | 50 | 700 |  |  |  | 166944 |  | HF-R 1 22-42 PL-T/C/L/TL5C | Elektronisch |  | 2002-05-16 | 166945 | 42W PLT 4P HF DIM (23A) 830 | 42 | NACHT | DK 03-06 | nacht dim 22:30 - 06:00 | 31 | 36000 | 2020-10-22 | 2029-08-03 | 2029 | 964 | 3135 | 4099 | 29.884 | 97.185 | 127.069 | 0.09 | 11.44
DRA71077 | Binnen bebouwde kom |  | Drachten |  | de Wiken |  | Middelwijk | Huisnr. 39 | 203515 | 569444 |  | 0 | OV |  |  | 166946 | 4CPTVERZ | 0 | Staal | 4 | 2002-05-16 | 2042-05-16 | enkel | 2042 | '4M PT PMF 1701733PJ | 300 | 350 | 125 | 775 | 166947 | SCHR ALURA |  | 2002-05-16 | 2022-05-16 |  | enkele | 2022 | SCHR ALURA LED | 650 | 50 | 700 |  |  |  | 166948 |  | HF-R 1 22-42 PL-T/C/L/TL5C | Elektronisch |  | 2002-05-16 | 166949 | 42W PLT 4P HF DIM (23A) 830 | 42 | NACHT | DK 03-06 | nacht dim 22:30 - 06:00 | 31 | 36000 | 2020-10-22 | 2029-08-03 | 2029 | 964 | 3135 | 4099 | 29.884 | 97.185 | 127.069 | 0.09 | 11.44
DRA71078 | Binnen bebouwde kom |  | Drachten |  | de Wiken |  | Middelwijk | Huisnr. 39 | 203534 | 569446 |  | 0 | OV |  |  | 166950 | 4CPTVERZ | 0 | Staal | 4 | 2002-05-16 | 2042-05-16 | enkel | 2042 | '4M PT PMF 1701733PJ | 300 | 350 | 125 | 775 | 166951 | SCHR ALURA |  | 2002-05-16 | 2022-05-16 |  | enkele | 2022 | SCHR ALURA LED | 650 | 50 | 700 |  |  |  | 166952 |  | HF-R 1 22-42 PL-T/C/L/TL5C | Elektronisch |  | 2002-05-16 | 166953 | 42W PLT 4P HF DIM (23A) 830 | 42 | NACHT | DK 03-06 | nacht dim 22:30 - 06:00 | 31 | 36000 | 2014-11-01 | 2023-08-13 | 2023 | 964 | 3135 | 4099 | 29.884 | 97.185 | 127.069 | 0.09 | 11.44
DRA71080 | Binnen bebouwde kom |  | Drachten |  | de Wiken |  | Middelwijk | Huisnr. 39 | 203593 | 569461 |  | 0 | OV |  |  | 166954 | 4CPTVERZ | 0 | Staal | 4 | 2002-05-16 | 2042-05-16 | enkel | 2042 | '4M PT PMF 1701733PJ | 300 | 350 | 125 | 775 | 166955 | SCHR ALURA |  | 2002-05-16 | 2022-05-16 |  | enkele | 2022 | SCHR ALURA LED | 650 | 50 | 700 |  |  |  | 166956 |  | HF-R 1 22-42 PL-T/C/L/TL5C | Elektronisch |  | 2002-05-16 | 166957 | 42W PLT 4P HF DIM (23A) 830 | 42 | NACHT | DK 03-06 | nacht dim 22:30 - 06:00 | 31 | 36000 | 2014-11-01 | 2023-08-13 | 2023 | 964 | 3135 | 4099 | 29.884 | 97.185 | 127.069 | 0.09 | 11.44
DRA71081 | Binnen bebouwde kom |  | Drachten |  | de Wiken |  | Middelwijk | Huisnr. 39 | 203576 | 569504 |  | 0 | OV |  |  | 166958 | 4CPTVERZ | 0 | Staal | 4 | 2002-05-16 | 2042-05-16 | enkel | 2042 | '4M PT PMF 1701733PJ | 300 | 350 | 125 | 775 | 166959 | SCHR ALURA |  | 2002-05-16 | 2022-05-16 |  | enkele | 2022 | SCHR ALURA LED | 650 | 50 | 700 |  |  |  | 166960 |  | HF-R 1 22-42 PL-T/C/L/TL5C | Elektronisch |  | 2002-05-16 | 166961 | 42W PLT 4P HF DIM (23A) 830 | 42 | NACHT | DK 03-06 | nacht dim 22:30 - 06:00 | 31 | 36000 | 2021-03-30 | 2030-01-09 | 2030 | 964 | 3135 | 4099 | 29.884 | 97.185 | 127.069 | 0.09 | 11.44
DRA71082 | Binnen bebouwde kom |  | Drachten |  | de Wiken |  | Middelwijk | Huisnr. 39 | 203549 | 569469 |  | 0 | OV |  |  | 166962 | 4CPTVERZ | 0 | Staal | 4 | 2002-05-16 | 2042-05-16 | enkel | 2042 | '4M PT PMF 1701733PJ | 300 | 350 | 125 | 775 | 166963 | SCHR ALURA |  | 2002-05-16 | 2022-05-16 |  | enkele | 2022 | SCHR ALURA LED | 650 | 50 | 700 |  |  |  | 166964 |  | HF-R 1 22-42 PL-T/C/L/TL5C | Elektronisch |  | 2002-05-16 | 166965 | 42W PLT 4P HF DIM (23A) 830 | 42 | NACHT | DK 03-06 | nacht dim 22:30 - 06:00 | 31 | 36000 | 2014-11-01 | 2023-08-13 | 2023 | 964 | 3135 | 4099 | 29.884 | 97.185 | 127.069 | 0.09 | 11.44
DRA71083 | Binnen bebouwde kom |  | Drachten |  | de Wiken |  | Middelwijk | Huisnr. 39 | 203548 | 569484 |  | 0 | OV |  |  | 166966 | 4CPTVERZ | 7022 | Staal | 4 | 2021-01-04 | 2061-01-04 | enkel | 2061 | '4M PT PMF 1701733PJ | 300 | 350 | 125 | 775 | 166967 | SCHR ALURA |  | 2002-05-16 | 2022-05-16 |  | enkele | 2022 | SCHR ALURA LED | 650 | 50 | 700 |  |  |  | 166968 |  | HF-R 1 22-42 PL-T/C/L/TL5C | Elektronisch |  | 2002-05-16 | 166969 | 42W PLT 4P HF DIM (23A) 830 | 42 | NACHT | DK 03-06 | nacht dim 22:30 - 06:00 | 31 | 36000 | 2021-03-24 | 2030-01-03 | 2030 | 964 | 3135 | 4099 | 29.884 | 97.185 | 127.069 | 0.09 | 11.44
DRA71084 | Binnen bebouwde kom |  | Drachten |  | de Wiken |  | Middelwijk | Huisnr. 39 | 203546 | 569498 |  | 0 | OV |  |  | 166970 | 4CPTVERZ | 0 | Staal | 4 | 2002-05-16 | 2042-05-16 | enkel | 2042 | '4M PT PMF 1701733PJ | 300 | 350 | 125 | 775 | 166971 | SCHR ALURA |  | 2002-05-16 | 2022-05-16 |  | enkele | 2022 | SCHR ALURA LED | 650 | 50 | 700 |  |  |  | 166972 |  | HF-R 1 22-42 PL-T/C/L/TL5C | Elektronisch |  | 2002-05-16 | 166973 | 42W PLT 4P HF DIM (23A) 830 | 42 | NACHT | DK 03-06 | nacht dim 22:30 - 06:00 | 31 | 36000 | 2014-11-01 | 2023-08-13 | 2023 | 964 | 3135 | 4099 | 29.884 | 97.185 | 127.069 | 0.09 | 11.44
DRA71085 | Binnen bebouwde kom |  | Drachten |  | de Wiken |  | Middelwijk | Huisnr. 39 | 203551 | 569456 |  | 0 | OV |  |  | 166974 | 4CPTVERZ | 7022 | Staal | 4 | 2021-09-23 | 2061-09-23 | enkel | 2061 | '4M PT PMF 1701733PJ | 300 | 350 | 125 | 775 | 166975 | SCHR ALURA LED | 7016 | 2021-09-23 | 2041-09-23 |  | enkele | 2041 | SCHR ALURA LED | 650 | 50 | 700 |  |  |  | 166976 |  | LEDDRIVER DIM | Elektronisch |  | 2021-09-23 | 166977 | 16LED 24W 350ma 2032lm 3000k | 19 | NACHT | DK 03-06 | nacht dim 22:30 - 06:00 | 21 | 100000 | 2021-09-23 | 2046-02-14 | 2046 | 964 | 3135 | 4099 | 20.244 | 65.835 | 86.079 | 0.09 | 7.75
DRA71086 | Binnen bebouwde kom |  | Drachten |  | de Wiken |  | Middelwijk | Huisnr. 39 | 203590 | 569482 |  | 0 | OV |  |  | 166978 | 4CPTVERZ | 0 | Staal | 4 | 2002-05-16 | 2042-05-16 | enkel | 2042 | '4M PT PMF 1701733PJ | 300 | 350 | 125 | 775 | 166979 | SCHR ALURA |  | 2002-05-16 | 2022-05-16 |  | enkele | 2022 | SCHR ALURA LED | 650 | 50 | 700 |  |  |  | 166980 |  | HF-R 1 22-42 PL-T/C/L/TL5C | Elektronisch |  | 2002-05-16 | 166981 | 42W PLT 4P HF DIM (23A) 830 | 42 | NACHT | DK 03-06 | nacht dim 22:30 - 06:00 | 31 | 36000 | 2014-11-01 | 2023-08-13 | 2023 | 964 | 3135 | 4099 | 29.884 | 97.185 | 127.069 | 0.09 | 11.44
DRA71087 | Binnen bebouwde kom |  | Drachten |  | de Wiken |  | Middelwijk | Huisnr. 39 | 203588 | 569499 |  | 0 | OV |  |  | 166982 | 4CPTVERZ | 0 | Staal | 4 | 2002-05-16 | 2042-05-16 | enkel | 2042 | '4M PT PMF 1701733PJ | 300 | 350 | 125 | 775 | 166983 | SCHR ALURA |  | 2002-05-16 | 2022-05-16 |  | enkele | 2022 | SCHR ALURA LED | 650 | 50 | 700 |  |  |  | 166984 |  | HF-R 1 22-42 PL-T/C/L/TL5C | Elektronisch |  | 2002-05-16 | 166985 | 42W PLT 4P HF DIM (23A) 830 | 42 | NACHT | DK 03-06 | nacht dim 22:30 - 06:00 | 31 | 36000 | 2021-03-30 | 2030-01-09 | 2030 | 964 | 3135 | 4099 | 29.884 | 97.185 | 127.069 | 0.09 | 11.44
DRA71088 | Binnen bebouwde kom |  | Drachten |  | de Wiken |  | Mariengaard | Huisnr. 41 | 203611 | 569455 |  | 0 | OV |  |  | 166986 | 4CPTVERZ | 0 | Staal | 4 | 2002-05-16 | 2042-05-16 | enkel | 2042 | '4M PT PMF 1701733PJ | 300 | 350 | 125 | 775 | 166987 | SCHR ALURA |  | 2002-05-16 | 2022-05-16 |  | enkele | 2022 | SCHR ALURA LED | 650 | 50 | 700 |  |  |  | 166988 |  | HF-R 1 22-42 PL-T/C/L/TL5C | Elektronisch |  | 2002-05-16 | 166989 | 42W PLT 4P HF DIM (23A) 830 | 42 | NACHT | DK 03-06 | nacht dim 22:30 - 06:00 | 31 | 36000 | 2014-11-01 | 2023-08-13 | 2023 | 964 | 3135 | 4099 | 29.884 | 97.185 | 127.069 | 0.09 | 11.44
DRA71089 | Binnen bebouwde kom |  | Drachten |  | de Wiken |  | Mariengaard | Huisnr. 61 | 203607 | 569484 |  | 0 | OV |  |  | 166990 | 4CPTVERZ | 0 | Staal | 4 | 2002-05-16 | 2042-05-16 | enkel | 2042 | '4M PT PMF 1701733PJ | 300 | 350 | 125 | 775 | 166991 | SCHR ALURA |  | 2002-05-16 | 2022-05-16 |  | enkele | 2022 | SCHR ALURA LED | 650 | 50 | 700 |  |  |  | 166992 |  | HF-R 1 22-42 PL-T/C/L/TL5C | Elektronisch |  | 2002-05-16 | 166993 | 42W PLT 4P HF DIM (23A) 830 | 42 | NACHT | DK 03-06 | nacht dim 22:30 - 06:00 | 31 | 36000 | 2014-11-01 | 2023-08-13 | 2023 | 964 | 3135 | 4099 | 29.884 | 97.185 | 127.069 | 0.09 | 11.44
DRA00744 | Binnen bebouwde kom |  | Drachten |  | Centrum |  | Markt | Huisnr. 2 | 202476 | 569225 |  | 0 | OV |  |  | 169426 | PMF LM-RCR-BGL 5,07M-PT rond60x70 | 7016 | Staal | 4 | 2020-01-20 | 2060-01-20 | enkel | 2060 | 5m PMF PT LM-RCR BGL T60 |  | 350 | 160 | 510 | 169427 | SCHR ALURA LED | 7016 | 2020-01-20 | 2040-01-20 |  | enkele | 2040 | SCHR ALURA LED | 650 | 50 | 700 |  |  |  | 169428 |  | LEDDRIVER DIM/LuCo NXP | Elektronisch |  | 2020-01-20 | 169429 | Lensoflex 5068, 24led, 4000K, 500mA | 40 | NACHT | DK 03-06 | centrum en bedrijventerrein | 19 | 100000 | 2020-01-20 | 2044-06-12 | 2044 | 964 | 3135 | 4099 | 18.316 | 59.565 | 77.881 | 0.09 | 7.01
DRA00748 | Binnen bebouwde kom |  | Drachten |  | Centrum |  | Oude Nering | Huisnr. 3 | 202393 | 569184 |  | 0 | OV |  |  | 169438 | PMF LM-RCR-BGL 5,07M-PT rond60x70 | 7016 | Staal | 4 | 2020-01-01 | 2060-01-01 | enkel | 2060 | 5m PMF PT LM-RCR BGL T60 |  | 350 | 160 | 510 | 169439 | SCHR ALURA LED | 7016 | 2020-01-01 | 2040-01-01 |  | enkele | 2040 | SCHR ALURA LED | 650 | 50 | 700 |  |  |  | 169440 |  | LEDDRIVER DIM/LuCo NXP | Elektronisch |  | 2020-01-01 | 169441 | Lensoflex 5068, 24led, 4000K, 500mA | 40 | AVOND | DK 03-07 | centrum en bedrijventerrein | 19 | 100000 | 2020-01-01 | 2113-06-17 | 2113 | 716 | 354 | 1070 | 10.024 | 4.956 | 14.98 | 0.09 | 1.35
DRA01155 | Binnen bebouwde kom |  | Drachten |  | Centrum |  | Markt | - | 202507 | 569176 |  | 0 | OV |  |  | 170638 | 4.5CPTST | 0 | Staal | 4 | 2005-09-23 | 2045-09-23 | enkel | 2045 | 5m PMF PT LM-RCR BGL T60 |  | 350 | 160 | 510 | 170639 | INDU 2000 KEGEL |  | 2005-10-11 | 2025-10-11 |  | enkele | 2025 | SCHR ALURA LED | 650 | 50 | 700 |  |  |  | 170640 |  | HF-R 136 PL-L | Elektronisch |  | 2005-10-11 | 170641 | 36W PLL 4P HF DIM (23A) 830 | 36 | NACHT | DK 03-06 | nacht dim 22:30 - 06:00 | 27.8 | 36000 | 2008-08-22 | 2017-06-03 | 2017 | 964 | 3135 | 4099 | 26.7992 | 87.153 | 113.9522 | 0.09 | 10.26
DRA01157 | Binnen bebouwde kom |  | Drachten |  | Centrum |  | Westerstraat | Huisnr. 12 | 202510 | 569256 |  | 0 | OV |  |  | 170642 | 3.5CPTST | 0 | Staal | 4 | 1987-05-05 | 2027-05-05 | enkel | 2027 | 5m PMF PT LM-RCR BGL T60 |  | 350 | 160 | 510 | 170643 | PHIL CPS200 |  | 1987-05-05 | 2007-05-05 |  | enkele | 2007 | SCHR ALURA LED | 650 | 50 | 700 |  |  |  | 170644 |  | BSN 50 | conventioneel |  | 1987-05-05 | 170645 | 50W SON | 50 | NACHT | DK 03-06 | - | 60 | 16000 | 2007-01-01 | 2010-11-26 | 2010 | 964 | 3135 | 4099 | 57.84 | 188.1 | 245.94 | 0.09 | 22.13
DRA01159 | Binnen bebouwde kom |  | Drachten |  | Centrum |  | Westerstraat | Huisnr. 10 | 202525 | 569261 |  | 0 | OV |  |  | 170650 | 3.5CPTAL | - | Aluminium | 4 | 1985-11-13 | 2025-11-13 | enkel | 2025 | 5m PMF PT LM-RCR BGL T60 |  | 350 | 160 | 510 | 170651 | PHIL CPS200 |  | 1986-12-01 | 2006-12-01 |  | enkele | 2006 | SCHR ALURA LED | 650 | 50 | 700 |  |  |  | 170652 |  | BSN 50 | conventioneel |  | 1986-12-01 | 170653 | 50W SON | 50 | NACHT | DK 03-06 | - | 60 | 16000 | 2007-01-01 | 2010-11-26 | 2010 | 964 | 3135 | 4099 | 57.84 | 188.1 | 245.94 | 0.09 | 22.13
DRA01161 | Binnen bebouwde kom |  | Drachten |  | Centrum |  | Westerstraat | Huisnr. 2 | 202554 | 569255 |  | 0 | OV |  |  | 170654 | 3.5CPTST | 0 | Staal | 4 | 1994-11-01 | 2034-11-01 | enkel | 2034 | 5m PMF PT LM-RCR BGL T60 |  | 350 | 160 | 510 | 170655 | PHIL CPS200 |  | 1994-11-01 | 2014-11-01 |  | enkele | 2014 | SCHR ALURA LED | 650 | 50 | 700 |  |  |  | 170656 |  | BSN 50 | conventioneel |  | 1994-11-01 | 170657 | 50W OSR SON-E I E27 NAV-E I | 50 | AVOND | DK 03-07 | - | 60 | 16000 | 2013-03-18 | 2028-02-29 | 2028 | 716 | 354 | 1070 | 42.96 | 21.24 | 64.2 | 0.09 | 5.78
DRA01162 | Binnen bebouwde kom |  | Drachten |  | Centrum |  | Westerstraat | Huisnr. 1 | 202571 | 569258 |  | 0 | OV |  |  | 170658 | 3.5CPTST | 0 | Staal | 4 | 2004-04-19 | 2044-04-19 | enkel | 2044 | 5m PMF PT LM-RCR BGL T60 |  | 350 | 160 | 510 | 170659 | PHIL CPS200 |  | 2004-04-19 | 2024-04-19 |  | enkele | 2024 | SCHR ALURA LED | 650 | 50 | 700 |  |  |  | 170660 |  | BSN 50 | conventioneel |  | 2004-04-19 | 170661 | 50W SON | 50 | NACHT | DK 03-06 | - | 60 | 16000 | 2007-01-01 | 2010-11-26 | 2010 | 964 | 3135 | 4099 | 57.84 | 188.1 | 245.94 | 0.09 | 22.13
DRA01965 | Binnen bebouwde kom |  | Drachten |  | Centrum |  | Markt | - | 202415 | 569190 |  | 0 | OV |  |  | 172870 | 4.5CPTST | 0 | Staal | 4 | 1988-10-12 | 2028-10-12 | enkel | 2028 | 5m PMF PT LM-RCR BGL T60 |  | 350 | 160 | 510 | 172871 | PHIL CPS200 |  | 1988-10-12 | 2008-10-12 |  | enkele | 2008 | SCHR ALURA LED | 650 | 50 | 700 |  |  |  | 172872 |  | BSN 70 | conventioneel |  | 1988-10-12 | 172873 | 70W SON | 70 | AVOND | DK 03-07 | - | 80 | 16000 | 2010-04-14 | 2025-03-27 | 2025 | 716 | 354 | 1070 | 57.28 | 28.32 | 85.6 | 0.09 | 7.7
DRA01966 | Binnen bebouwde kom |  | Drachten |  | Centrum |  | Markt | - | 202449 | 569194 |  | 0 | OV |  |  | 172874 | 4.5CPTST | 7035 | Staal | 4 | 2013-05-23 | 2053-05-23 | enkel | 2053 | 5m PMF PT LM-RCR BGL T60 |  | 350 | 160 | 510 | 172875 | INDU 2000 KEGEL |  | 2013-05-23 | 2033-05-23 |  | enkele | 2033 | SCHR ALURA LED | 650 | 50 | 700 |  |  |  | 172876 |  | HF-R 136 PL-L | Elektronisch |  | 2013-05-23 | 172877 | 36W PLL 4P HF DIM (23A) 830 | 36 | NACHT | DK 03-06 | nacht dim 22:30 - 06:00 | 27.8 | 36000 | 2013-05-23 | 2022-03-04 | 2022 | 964 | 3135 | 4099 | 26.7992 | 87.153 | 113.9522 | 0.09 | 10.26
DRA01968 | Binnen bebouwde kom |  | Drachten |  | Centrum |  | Markt | - | 202505 | 569202 |  | 0 | OV |  |  | 172878 | 4.5CPTST | 0 | Staal | 4 | 2005-05-11 | 2045-05-11 | enkel | 2045 | 5m PMF PT LM-RCR BGL T60 |  | 350 | 160 | 510 | 172879 | INDU 2050 KEGEL |  | 2005-05-11 | 2025-05-11 |  | enkele | 2025 | SCHR ALURA LED | 650 | 50 | 700 |  |  |  | 172880 |  | BSN 70 | conventioneel |  | 2005-05-11 | 172881 | 70W SON | 70 | NACHT | DK 03-06 | - | 80 | 18000 | 2012-09-03 | 2017-01-23 | 2017 | 964 | 3135 | 4099 | 77.12 | 250.8 | 327.92 | 0.09 | 29.51
DRA01969 | Binnen bebouwde kom |  | Drachten |  | Centrum |  | Markt | - | 202487 | 569174 |  | 0 | OV |  |  | 172882 | 4.5CPTST | 0 | Staal | 4 | 1988-10-11 | 2028-10-11 | enkel | 2028 | 5m PMF PT LM-RCR BGL T60 |  | 350 | 160 | 510 | 172883 | PHIL CPS200 |  | 1988-10-11 | 2008-10-11 |  | enkele | 2008 | SCHR ALURA LED | 650 | 50 | 700 |  |  |  | 172884 |  | BSN 70 | conventioneel |  | 1988-10-11 | 172885 | 70W SON | 70 | NACHT | DK 03-06 | - | 80 | 16000 | 2012-01-27 | 2015-12-22 | 2015 | 964 | 3135 | 4099 | 77.12 | 250.8 | 327.92 | 0.09 | 29.51
DRA01970 | Binnen bebouwde kom |  | Drachten |  | Centrum |  | Markt | - | 202465 | 569172 |  | 0 | OV |  |  | 172886 | 4.5CPTST | 0 | Staal | 4 | 1988-10-12 | 2028-10-12 | enkel | 2028 | 5m PMF PT LM-RCR BGL T60 |  | 350 | 160 | 510 | 172887 | PHIL CPS200 |  | 1988-10-12 | 2008-10-12 |  | enkele | 2008 | SCHR ALURA LED | 650 | 50 | 700 |  |  |  | 172888 |  | BSN 70 | conventioneel |  | 1988-10-12 | 172889 | 70W SON | 70 | AVOND | DK 03-07 | - | 80 | 16000 | 2010-03-23 | 2025-03-05 | 2025 | 716 | 354 | 1070 | 57.28 | 28.32 | 85.6 | 0.09 | 7.7
DRA01972 | Binnen bebouwde kom |  | Drachten |  | Centrum |  | Markt | - | 202430 | 569169 |  | 0 | OV |  |  | 172890 | 4.5CPTST | 0 | Staal | 4 | 1988-10-17 | 2028-10-17 | enkel | 2028 | 5m PMF PT LM-RCR BGL T60 |  | 350 | 160 | 510 | 172891 | PHIL CPS200 |  | 1988-10-17 | 2008-10-17 |  | enkele | 2008 | SCHR ALURA LED | 650 | 50 | 700 |  |  |  | 172892 |  | BSN 70 | conventioneel |  | 1988-10-17 | 172893 | 70W SON | 70 | NACHT | DK 03-06 | - | 80 | 16000 | 2007-01-01 | 2010-11-26 | 2010 | 964 | 3135 | 4099 | 77.12 | 250.8 | 327.92 | 0.09 | 29.51
DRA01973 | Binnen bebouwde kom |  | Drachten |  | Centrum |  | Markt | - | 202413 | 569167 |  | 0 | OV |  |  | 172894 | 4.5CPTST | 0 | Staal | 4 | 1988-10-17 | 2028-10-17 | enkel | 2028 | 5m PMF PT LM-RCR BGL T60 |  | 350 | 160 | 510 | 172895 | PHIL CPS200 |  | 1988-10-17 | 2008-10-17 |  | enkele | 2008 | SCHR ALURA LED | 650 | 50 | 700 |  |  |  | 172896 |  | BSN 70 | conventioneel |  | 1988-10-17 | 172897 | 70W SON | 70 | NACHT | DK 03-06 | - | 80 | 16000 | 2007-01-01 | 2010-11-26 | 2010 | 964 | 3135 | 4099 | 77.12 | 250.8 | 327.92 | 0.09 | 29.51
DRA05266 | Binnen bebouwde kom |  | Drachten |  | Centrum |  | Torenstraat | - | 202735 | 569408 |  | 0 | OV |  |  | 181878 | 4.5CPTST | 0 | Staal | 4 | 1990-05-04 | 2030-05-04 | enkel | 2030 | 5m PMF PT LM-RCR BGL T60 |  | 350 | 160 | 510 | 181879 | INDU 2050 KEGEL |  | 1990-05-04 | 2010-05-04 |  | enkele | 2010 | SCHR ALURA LED | 650 | 50 | 700 |  |  |  | 181880 |  | BSN 70 | conventioneel |  | 1990-05-04 | 181881 | 70W SON | 70 | NACHT | DK 03-06 | - | 80 | 18000 | 2021-04-01 | 2025-08-21 | 2025 | 964 | 3135 | 4099 | 77.12 | 250.8 | 327.92 | 0.09 | 29.51
DRA05267 | Binnen bebouwde kom |  | Drachten |  | Centrum |  | Torenstraat | - | 202715 | 569405 |  | 0 | OV |  |  | 181882 | 4.5CPTST | 0 | Staal | 4 | 1990-05-04 | 2030-05-04 | enkel | 2030 | 5m PMF PT LM-RCR BGL T60 |  | 350 | 160 | 510 | 181883 | INDU 2050 KEGEL |  | 1990-05-04 | 2010-05-04 |  | enkele | 2010 | SCHR ALURA LED | 650 | 50 | 700 |  |  |  | 181884 |  | BSN 70 | conventioneel |  | 1990-05-04 | 181885 | 70W SON | 70 | AVOND | DK 03-07 | - | 80 | 18000 | 2020-01-15 | 2036-11-10 | 2036 | 716 | 354 | 1070 | 57.28 | 28.32 | 85.6 | 0.09 | 7.7
DRA05268 | Binnen bebouwde kom |  | Drachten |  | Centrum |  | Vogelzang | - | 202682 | 569401 |  | 0 | OV |  |  | 181886 | 5m PMF PT LM-RCR BGL T60 | 7016 | Staal | 4 | 2016-03-20 | 2056-03-20 | enkel | 2056 | 5m PMF PT LM-RCR BGL T60 |  | 350 | 160 | 510 | 181887 | SCHR ALURA LED | 7016 | 2016-03-20 | 2036-03-20 |  | enkele | 2036 | SCHR ALURA LED | 650 | 50 | 700 |  |  |  | 181888 |  | LEDDRIVER DIM/LuCo NXP | Elektronisch |  | 2016-03-20 | 181889 | Lensoflex 5064, 24led, 4000K, 350mA | 28 | NACHT | DK 03-06 | nacht dim 22:30 - 06:00 | 21 | 100000 | 2016-03-20 | 2040-08-11 | 2040 | 964 | 3135 | 4099 | 20.244 | 65.835 | 86.079 | 0.09 | 7.75
DRA05269 | Binnen bebouwde kom |  | Drachten |  | Centrum |  | Vogelzang | - | 202685 | 569429 |  | 0 | OV |  |  | 181890 | 5m PMF PT LM-RCR BGL T60 | 7016 | Staal | 4 | 2018-01-01 | 2058-01-01 | enkel | 2058 | 5m PMF PT LM-RCR BGL T60 |  | 350 | 160 | 510 | 181891 | SCHR ALURA LED | 7016 | 2018-01-01 | 2038-01-01 |  | enkele | 2038 | SCHR ALURA LED | 650 | 50 | 700 |  |  |  | 181892 |  | LEDDRIVER DIM/LuCo NXP | Elektronisch |  | 2018-01-01 | 181893 | Lensoflex 5064, 24led, 4000K, 350mA | 28 | NACHT | DK 03-06 | nacht dim 22:30 - 06:00 | 21 | 100000 | 2018-01-01 | 2042-05-25 | 2042 | 964 | 3135 | 4099 | 20.244 | 65.835 | 86.079 | 0.09 | 7.75
DRA03169 | Binnen bebouwde kom |  | Drachten |  | Centrum |  | Oude Nering | Huisnr. 1a | 202395 | 569150 |  | 0 | OV |  |  | 189754 | PMF LM-RCR-BGL 5,07M-PT rond60x70 | 7016 | Staal | 4 | 2008-01-30 | 2048-01-30 | enkel | 2048 | 5m PMF PT LM-RCR BGL T60 |  | 350 | 160 | 510 | 189755 | SCHR ALURA LED | 7016 | 2008-01-30 | 2028-01-30 |  | enkele | 2028 | SCHR ALURA LED | 650 | 50 | 700 |  |  |  | 189756 |  | LEDDRIVER DIM/LuCo NXP | Elektronisch |  | 2008-01-30 | 210707 | Lensoflex 5068, 24led, 4000K, 500mA | 40 | NACHT | DK 03-06 | centrum en bedrijventerrein | 19 | 100000 | 2019-10-18 | 2044-03-10 | 2044 | 964 | 3135 | 4099 | 20.244 | 65.835 | 86.079 | 0.09 | 7.75
DRA02449 | Binnen bebouwde kom |  | Drachten |  | Centrum |  | Oosterstraat | - | 202717 | 569278 |  | 0 | OV |  |  | 193471 | 4.5CPTST | 0 | Staal | 4 | 2003-01-17 | 2043-01-17 | enkel | 2043 | 5m PMF PT LM-RCR BGL T60 |  | 350 | 160 | 510 | 193472 | PHIL CPS200 |  | 2003-01-17 | 2023-01-17 |  | enkele | 2023 | SCHR ALURA LED | 650 | 50 | 700 |  |  |  | 193473 |  | BSN 70 | conventioneel |  | 2003-01-17 | 193474 | 70W SON | 70 | NACHT | DK 03-06 | - | 80 | 16000 | 2007-01-01 | 2010-11-26 | 2010 | 964 | 3135 | 4099 | 77.12 | 250.8 | 327.92 | 0.09 | 29.51
DRA02450 | Binnen bebouwde kom |  | Drachten |  | Centrum |  | Oosterstraat | - | 202720 | 569256 |  | 0 | OV |  |  | 193475 | 4.5CPTST | 0 | Staal | 4 | 2001-02-12 | 2041-02-12 | enkel | 2041 | 5m PMF PT LM-RCR BGL T60 |  | 350 | 160 | 510 | 193476 | PHIL CPS200 |  | 2001-02-12 | 2021-02-12 |  | enkele | 2021 | SCHR ALURA LED | 650 | 50 | 700 |  |  |  | 193477 |  | BSN 70 | conventioneel |  | 2001-02-12 | 193478 | 70W SON | 70 | AVOND | DK 03-07 | - | 80 | 16000 | 2007-01-01 | 2021-12-14 | 2021 | 716 | 354 | 1070 | 57.28 | 28.32 | 85.6 | 0.09 | 7.7
DRA02452 | Binnen bebouwde kom |  | Drachten |  | Centrum |  | Houtlaan | Huisnr. 22 | 202732 | 569324 |  | 0 | OV |  |  | 193479 | 8VVERZ | 0 | Staal | 4 | 2001-02-13 | 2041-02-13 | enkel | 2041 | 5m PMF PT LM-RCR BGL T60 |  | 350 | 160 | 510 | 193480 | PHIL SGS203 |  | 2002-01-01 | 2022-01-01 |  | enkele | 2022 | SCHR ALURA LED | 650 | 50 | 700 |  |  |  | 193481 |  | HID-PV 70 /S SON/CDO |  |  | 2002-01-01 | 193482 | 70W SON-T PLUS | 70 | NACHT | DK 03-06 | - | 80 | 20000 | 2012-09-04 | 2017-07-22 | 2017 | 964 | 3135 | 4099 | 77.12 | 250.8 | 327.92 | 0.09 | 29.51
DRA02453 | Binnen bebouwde kom |  | Drachten |  | Centrum |  | Oosterstraat | - | 202735 | 569287 |  | 0 | OV |  |  | 193483 | 4.5CPTST | 0 | Staal | 4 | 2001-02-09 | 2041-02-09 | enkel | 2041 | 5m PMF PT LM-RCR BGL T60 |  | 350 | 160 | 510 | 193484 | PHIL CPS200 |  | 2001-02-09 | 2021-02-09 |  | enkele | 2021 | SCHR ALURA LED | 650 | 50 | 700 |  |  |  | 193485 |  | BSN 70 | conventioneel |  | 2001-02-09 | 193486 | 70W SON | 70 | NACHT | DK 03-06 | - | 80 | 16000 | 2008-12-16 | 2012-11-10 | 2012 | 964 | 3135 | 4099 | 77.12 | 250.8 | 327.92 | 0.09 | 29.51
DRA02454 | Binnen bebouwde kom |  | Drachten |  | Centrum |  | Oosterstraat | - | 202737 | 569266 |  | 0 | OV |  |  | 193487 | 4.5CPTST | 0 | Staal | 4 | 2001-02-09 | 2041-02-09 | enkel | 2041 | 5m PMF PT LM-RCR BGL T60 |  | 350 | 160 | 510 | 193488 | PHIL CPS200 |  | 2001-02-09 | 2021-02-09 |  | enkele | 2021 | SCHR ALURA LED | 650 | 50 | 700 |  |  |  | 193489 |  | BSN 70 | conventioneel |  | 2001-02-09 | 193490 | 70W SON | 70 | NACHT | DK 03-06 | - | 80 | 16000 | 2009-03-18 | 2013-02-10 | 2013 | 964 | 3135 | 4099 | 77.12 | 250.8 | 327.92 | 0.09 | 29.51
DRA02456a | Binnen bebouwde kom |  | Drachten |  | Centrum |  | Oosterstraat | Huisnr. 24 | 202771 | 569225 |  | 0 | OV |  |  | 193491 | 4.5CPTST | 0 | Staal | 4 | 2001-02-12 | 2041-02-12 | enkel | 2041 | 5m PMF PT LM-RCR BGL T60 |  | 350 | 160 | 510 | 193492 | PHIL CPS200 |  | 2001-02-12 | 2021-02-12 |  | enkele | 2021 | SCHR ALURA LED | 650 | 50 | 700 |  |  |  | 193493 |  | BSN 70 | conventioneel |  | 2001-02-12 | 193494 | 70W SON | 70 | NACHT | DK 03-06 | - | 80 | 16000 | 2021-01-21 | 2024-12-16 | 2024 | 964 | 3135 | 4099 | 77.12 | 250.8 | 327.92 | 0.09 | 29.51
SMA71877 | Binnen bebouwde kom |  | Boornbergum |  | Boornbergum |  | De Middelgeast | - | 198888 | 567132 |  | 0 | OV |  |  | 196741 | 4CPTVERZ | 0 | Staal | 4 | 2008-06-12 | 2048-06-12 | enkel | 2048 | '4M PT PMF 1701733PJ | 300 | 350 | 125 | 775 | 196742 | SCHR ALURA |  | 2008-06-12 | 2028-06-12 |  | enkele | 2028 | SCHR ALURA LED | 650 | 50 | 700 |  |  |  | 196743 |  | HF-R 136 PL-L | Elektronisch |  | 2008-06-12 | 196744 | 36W PLL 4P HF DIM (23A) 830 | 36 | NACHT | DK 03-06 | nacht dim 22:30 - 06:00 | 27.8 | 36000 | 2008-06-12 | 2017-03-24 | 2017 | 964 | 3135 | 4099 | 26.7992 | 87.153 | 113.9522 | 0.09 | 10.26
SMA71878 | Binnen bebouwde kom |  | Boornbergum |  | Boornbergum |  | Maarteblomke | - | 198960 | 566911 |  | 0 | OV |  |  | 196745 | 4CPTVERZ | 9007 | Staal | 4 | 2019-09-30 | 2059-09-30 | enkel | 2059 | '4M PT PMF 1701733PJ | 300 | 350 | 125 | 775 | 196746 | SCHR ALURA LED | 9007 | 2019-11-14 | 2039-11-14 |  | enkele | 2039 | SCHR ALURA LED | 650 | 50 | 700 |  |  |  | 196747 |  | LEDDRIVER DIM | Elektronisch |  | 2019-11-14 | 196748 | 16LED 24W 350ma 2032lm 3000k | 19 | NACHT | DK 03-06 | nacht dim 22:30 - 06:00 | 14 | 100000 | 2008-06-12 | 2032-11-03 | 2032 | 964 | 3135 | 4099 | 20.244 | 65.835 | 86.079 | 0.09 | 7.75
SMA71918 | Binnen bebouwde kom |  | Boornbergum |  | Boornbergum |  | De Middelgeast | - | 198726 | 567110 |  | 0 | OV |  |  | 196928 | 4CPTST | 0 | Staal | 4 | 2009-03-04 | 2049-03-04 | enkel | 2049 | '4M PT PMF 1701733PJ | 300 | 350 | 125 | 775 | 196929 | SCHR ALURA |  | 2009-03-04 | 2029-03-04 |  | enkele | 2029 | SCHR ALURA LED | 650 | 50 | 700 |  |  |  | 196930 |  | HF-R 136 PL-L | Elektronisch |  | 2009-03-04 | 196931 | 36W PLL 4P HF DIM (23A) 830 | 36 | NACHT | DK 03-06 | nacht dim 22:30 - 06:00 | 27.8 | 36000 | 2009-03-04 | 2017-12-14 | 2017 | 964 | 3135 | 4099 | 26.7992 | 87.153 | 113.9522 | 0.09 | 10.26
SMA71921 | Binnen bebouwde kom |  | Boornbergum |  | Boornbergum |  | De Middelgeast | - | 198654 | 567101 |  | 0 | OV |  |  | 196932 | 4CPTVERZ | 0 | Staal | 4 | 2009-03-04 | 2049-03-04 | enkel | 2049 | '4M PT PMF 1701733PJ | 300 | 350 | 125 | 775 | 196933 | SCHR ALURA |  | 2009-03-04 | 2029-03-04 |  | enkele | 2029 | SCHR ALURA LED | 650 | 50 | 700 |  |  |  | 196934 |  | HF-R 136 PL-L | Elektronisch |  | 2009-03-04 | 196935 | 36W PLL 4P HF DIM (23A) 830 | 36 | NACHT | DK 03-06 | nacht dim 22:30 - 06:00 | 27.8 | 36000 | 2009-03-04 | 2017-12-14 | 2017 | 964 | 3135 | 4099 | 26.7992 | 87.153 | 113.9522 | 0.09 | 10.26
SMA71922 | Binnen bebouwde kom |  | Boornbergum |  | Boornbergum |  | De Middelgeast | - | 198636 | 567095 |  | 0 | OV |  |  | 196936 | 4CPTVERZ | 0 | Staal | 4 | 2009-03-04 | 2049-03-04 | enkel | 2049 | '4M PT PMF 1701733PJ | 300 | 350 | 125 | 775 | 196937 | SCHR ALURA |  | 2009-03-04 | 2029-03-04 |  | enkele | 2029 | SCHR ALURA LED | 650 | 50 | 700 |  |  |  | 196938 |  | HF-R 136 PL-L | Elektronisch |  | 2009-03-04 | 196939 | 36W PLL 4P HF DIM (23A) 830 | 36 | NACHT | DK 03-06 | nacht dim 22:30 - 06:00 | 27.8 | 36000 | 2009-03-04 | 2017-12-14 | 2017 | 964 | 3135 | 4099 | 26.7992 | 87.153 | 113.9522 | 0.09 | 10.26
SMA71923 | Binnen bebouwde kom |  | Boornbergum |  | Boornbergum |  | De Middelgeast | - | 198610 | 567087 |  | 0 | OV |  |  | 196940 | 4CPTVERZ | 0 | Staal | 4 | 2009-03-04 | 2049-03-04 | enkel | 2049 | '4M PT PMF 1701733PJ | 300 | 350 | 125 | 775 | 196941 | SCHR ALURA |  | 2009-03-04 | 2029-03-04 |  | enkele | 2029 | SCHR ALURA LED | 650 | 50 | 700 |  |  |  | 196942 |  | HF-R 136 PL-L | Elektronisch |  | 2009-03-04 | 196943 | 36W PLL 4P HF DIM (23A) 830 | 36 | NACHT | DK 03-06 | nacht dim 22:30 - 06:00 | 27.8 | 36000 | 2009-03-04 | 2017-12-14 | 2017 | 964 | 3135 | 4099 | 26.7992 | 87.153 | 113.9522 | 0.09 | 10.26
SMA71925 | Binnen bebouwde kom |  | Boornbergum |  | Boornbergum |  | Titelroas | Huisnr. 20 | 198638 | 567045 |  | 0 | OV |  |  | 196944 | 4CPTVERZ | AKZO 900GS | Staal | 4 | 2009-03-04 | 2049-03-04 | enkel | 2049 | '4M PT PMF 1701733PJ | 300 | 350 | 125 | 775 | 196945 | SCHR ALURA |  | 2009-03-04 | 2029-03-04 |  | enkele | 2029 | SCHR ALURA LED | 650 | 50 | 700 |  |  |  | 196946 |  | HF-R 136 PL-L | Elektronisch |  | 2009-03-04 | 196947 | 36W PLL 4P HF DIM (23A) 830 | 36 | NACHT | DK 03-06 | nacht dim 22:30 - 06:00 | 27.8 | 36000 | 2009-03-04 | 2017-12-14 | 2017 | 964 | 3135 | 4099 | 26.7992 | 87.153 | 113.9522 | 0.09 | 10.26
SMA71926 | Binnen bebouwde kom |  | Boornbergum |  | Boornbergum |  | Titelroas | Huisnr. 16 | 198647 | 567018 |  | 0 | OV |  |  | 196948 | 4CPTVERZ | AKZO 900GS | Staal | 4 | 2009-03-04 | 2049-03-04 | enkel | 2049 | '4M PT PMF 1701733PJ | 300 | 350 | 125 | 775 | 196949 | SCHR ALURA |  | 2009-03-04 | 2029-03-04 |  | enkele | 2029 | SCHR ALURA LED | 650 | 50 | 700 |  |  |  | 196950 |  | HF-R 136 PL-L | Elektronisch |  | 2009-03-04 | 196951 | 36W PLL 4P HF DIM (23A) 830 | 36 | NACHT | DK 03-06 | nacht dim 22:30 - 06:00 | 27.8 | 36000 | 2009-03-04 | 2017-12-14 | 2017 | 964 | 3135 | 4099 | 26.7992 | 87.153 | 113.9522 | 0.09 | 10.26
SMA71928 | Binnen bebouwde kom |  | Boornbergum |  | Boornbergum |  | Titelroas | Huisnr. 10 | 198662 | 566975 |  | 0 | OV |  |  | 196952 | 4CPTVERZ | AKZO 900GS | Staal | 4 | 2009-03-04 | 2049-03-04 | enkel | 2049 | '4M PT PMF 1701733PJ | 300 | 350 | 125 | 775 | 196953 | SCHR ALURA |  | 2009-03-04 | 2029-03-04 |  | enkele | 2029 | SCHR ALURA LED | 650 | 50 | 700 |  |  |  | 196954 |  | HF-R 136 PL-L | Elektronisch |  | 2009-03-04 | 196955 | 36W PLL 4P HF DIM (23A) 830 | 36 | NACHT | DK 03-06 | nacht dim 22:30 - 06:00 | 27.8 | 36000 | 2009-03-04 | 2017-12-14 | 2017 | 964 | 3135 | 4099 | 26.7992 | 87.153 | 113.9522 | 0.09 | 10.26
SMA71929 | Binnen bebouwde kom |  | Boornbergum |  | Boornbergum |  | Titelroas | Huisnr. 8 | 198668 | 566959 |  | 0 | OV |  |  | 196956 | 4CPTVERZ | AKZO 900GS | Staal | 4 | 2009-03-04 | 2049-03-04 | enkel | 2049 | '4M PT PMF 1701733PJ | 300 | 350 | 125 | 775 | 196957 | SCHR ALURA |  | 2009-03-04 | 2029-03-04 |  | enkele | 2029 | SCHR ALURA LED | 650 | 50 | 700 |  |  |  | 196958 |  | HF-R 136 PL-L | Elektronisch |  | 2009-03-04 | 196959 | 36W PLL 4P HF DIM (23A) 830 | 36 | NACHT | DK 03-06 | nacht dim 22:30 - 06:00 | 27.8 | 36000 | 2009-03-04 | 2017-12-14 | 2017 | 964 | 3135 | 4099 | 26.7992 | 87.153 | 113.9522 | 0.09 | 10.26
SMA71930 | Binnen bebouwde kom |  | Boornbergum |  | Boornbergum |  | Titelroas | Huisnr. 6 | 198676 | 566937 |  | 0 | OV |  |  | 196960 | 4CPTVERZ | AKZO 900GS | Staal | 4 | 2009-03-04 | 2049-03-04 | enkel | 2049 | '4M PT PMF 1701733PJ | 300 | 350 | 125 | 775 | 196961 | SCHR ALURA |  | 2009-03-04 | 2029-03-04 |  | enkele | 2029 | SCHR ALURA LED | 650 | 50 | 700 |  |  |  | 196962 |  | HF-R 136 PL-L | Elektronisch |  | 2009-03-04 | 196963 | 36W PLL 4P HF DIM (23A) 830 | 36 | NACHT | DK 03-06 | nacht dim 22:30 - 06:00 | 27.8 | 36000 | 2009-03-04 | 2017-12-14 | 2017 | 964 | 3135 | 4099 | 26.7992 | 87.153 | 113.9522 | 0.09 | 10.26
SMA71932 | Binnen bebouwde kom |  | Boornbergum |  | Boornbergum |  | Titelroas | - | 198687 | 566884 |  | 0 | OV |  |  | 196964 | 4CPTVERZ | AKZO 900GS | Staal | 4 | 2009-03-04 | 2049-03-04 | enkel | 2049 | '4M PT PMF 1701733PJ | 300 | 350 | 125 | 775 | 196965 | SCHR ALURA |  | 2009-03-04 | 2029-03-04 |  | enkele | 2029 | SCHR ALURA LED | 650 | 50 | 700 |  |  |  | 196966 |  | HF-R 136 PL-L | Elektronisch |  | 2009-03-04 | 196967 | 36W PLL 4P HF DIM (23A) 830 | 36 | NACHT | DK 03-06 | nacht dim 22:30 - 06:00 | 27.8 | 36000 | 2009-03-04 | 2017-12-14 | 2017 | 964 | 3135 | 4099 | 26.7992 | 87.153 | 113.9522 | 0.09 | 10.26
SMA71933 | Binnen bebouwde kom |  | Boornbergum |  | Boornbergum |  | Maarteblomke | - | 198711 | 566887 |  | 0 | OV |  |  | 196968 | 4CPTVERZ | 0 | Staal | 4 | 2009-03-04 | 2049-03-04 | enkel | 2049 | '4M PT PMF 1701733PJ | 300 | 350 | 125 | 775 | 196969 | SCHR ALURA |  | 2009-03-04 | 2029-03-04 |  | enkele | 2029 | SCHR ALURA LED | 650 | 50 | 700 |  |  |  | 196970 |  | HF-R 136 PL-L | Elektronisch |  | 2009-03-04 | 196971 | 36W PLL 4P HF DIM (23A) 830 | 36 | NACHT | DK 03-06 | nacht dim 22:30 - 06:00 | 27.8 | 36000 | 2009-03-04 | 2017-12-14 | 2017 | 964 | 3135 | 4099 | 26.7992 | 87.153 | 113.9522 | 0.09 | 10.26
SMA71935 | Binnen bebouwde kom |  | Boornbergum |  | Boornbergum |  | Maarteblomke | - | 198754 | 566898 |  | 0 | OV |  |  | 196972 | 4CPTVERZ | 0 | Staal | 4 | 2009-03-04 | 2049-03-04 | enkel | 2049 | '4M PT PMF 1701733PJ | 300 | 350 | 125 | 775 | 196973 | SCHR ALURA |  | 2009-03-04 | 2029-03-04 |  | enkele | 2029 | SCHR ALURA LED | 650 | 50 | 700 |  |  |  | 196974 |  | HF-R 136 PL-L | Elektronisch |  | 2009-03-04 | 196975 | 36W PLL 4P HF DIM (23A) 830 | 36 | NACHT | DK 03-06 | nacht dim 22:30 - 06:00 | 27.8 | 36000 | 2009-03-04 | 2017-12-14 | 2017 | 964 | 3135 | 4099 | 26.7992 | 87.153 | 113.9522 | 0.09 | 10.26
SMA71936 | Binnen bebouwde kom |  | Boornbergum |  | Boornbergum |  | Maarteblomke | - | 198777 | 566908 |  | 0 | OV |  |  | 196976 | 4CPTVERZ | 0 | Staal | 4 | 2009-03-04 | 2049-03-04 | enkel | 2049 | '4M PT PMF 1701733PJ | 300 | 350 | 125 | 775 | 196977 | SCHR ALURA |  | 2009-03-04 | 2029-03-04 |  | enkele | 2029 | SCHR ALURA LED | 650 | 50 | 700 |  |  |  | 196978 |  | HF-R 136 PL-L | Elektronisch |  | 2009-03-04 | 196979 | 36W PLL 4P HF DIM (23A) 830 | 36 | NACHT | DK 03-06 | nacht dim 22:30 - 06:00 | 27.8 | 36000 | 2009-03-04 | 2017-12-14 | 2017 | 964 | 3135 | 4099 | 26.7992 | 87.153 | 113.9522 | 0.09 | 10.26
SMA71937 | Binnen bebouwde kom |  | Boornbergum |  | Boornbergum |  | Boerekrookje | Huisnr. 1 | 198746 | 566922 |  | 0 | OV |  |  | 196980 | 4CPTVERZ | 0 | Staal | 4 | 2009-03-04 | 2049-03-04 | enkel | 2049 | '4M PT PMF 1701733PJ | 300 | 350 | 125 | 775 | 196981 | SCHR ALURA |  | 2009-03-04 | 2029-03-04 |  | enkele | 2029 | SCHR ALURA LED | 650 | 50 | 700 |  |  |  | 196982 |  | HF-R 136 PL-L | Elektronisch |  | 2009-03-04 | 196983 | 36W PLL 4P HF DIM (23A) 830 | 36 | NACHT | DK 03-06 | nacht dim 22:30 - 06:00 | 27.8 | 36000 | 2009-03-04 | 2017-12-14 | 2017 | 964 | 3135 | 4099 | 26.7992 | 87.153 | 113.9522 | 0.09 | 10.26
SMA71939 | Binnen bebouwde kom |  | Boornbergum |  | Boornbergum |  | Boerekrookje | Huisnr. 11 | 198730 | 566968 |  | 0 | OV |  |  | 196984 | 4CPTVERZ | 0 | Staal | 4 | 2009-03-04 | 2049-03-04 | enkel | 2049 | '4M PT PMF 1701733PJ | 300 | 350 | 125 | 775 | 196985 | SCHR ALURA |  | 2009-03-04 | 2029-03-04 |  | enkele | 2029 | SCHR ALURA LED | 650 | 50 | 700 |  |  |  | 196986 |  | HF-R 136 PL-L | Elektronisch |  | 2009-03-04 | 196987 | 36W PLL 4P HF DIM (23A) 830 | 36 | NACHT | DK 03-06 | nacht dim 22:30 - 06:00 | 27.8 | 36000 | 2009-03-04 | 2017-12-14 | 2017 | 964 | 3135 | 4099 | 26.7992 | 87.153 | 113.9522 | 0.09 | 10.26
SMA71942 | Binnen bebouwde kom |  | Boornbergum |  | Boornbergum |  | Boerekrookje | Huisnr. 29 | 198703 | 567043 |  | 0 | OV |  |  | 196988 | 4CPTVERZ | 0 | Staal | 4 | 2009-03-04 | 2049-03-04 | enkel | 2049 | '4M PT PMF 1701733PJ | 300 | 350 | 125 | 775 | 196989 | SCHR ALURA |  | 2009-03-04 | 2029-03-04 |  | enkele | 2029 | SCHR ALURA LED | 650 | 50 | 700 |  |  |  | 196990 |  | HF-R 136 PL-L | Elektronisch |  | 2009-03-04 | 196991 | 36W PLL 4P HF DIM (23A) 830 | 36 | NACHT | DK 03-06 | nacht dim 22:30 - 06:00 | 27.8 | 36000 | 2009-03-04 | 2017-12-14 | 2017 | 964 | 3135 | 4099 | 26.7992 | 87.153 | 113.9522 | 0.09 | 10.26
SMA71943 | Binnen bebouwde kom |  | Boornbergum |  | Boornbergum |  | Boerekrookje | Huisnr. 35 | 198694 | 567069 |  | 0 | OV |  |  | 196992 | 4CPTVERZ | 0 | Staal | 4 | 2009-03-04 | 2049-03-04 | enkel | 2049 | '4M PT PMF 1701733PJ | 300 | 350 | 125 | 775 | 196993 | SCHR ALURA |  | 2009-03-04 | 2029-03-04 |  | enkele | 2029 | SCHR ALURA LED | 650 | 50 | 700 |  |  |  | 196994 |  | HF-R 136 PL-L | Elektronisch |  | 2009-03-04 | 196995 | 36W PLL 4P HF DIM (23A) 830 | 36 | NACHT | DK 03-06 | nacht dim 22:30 - 06:00 | 27.8 | 36000 | 2009-03-04 | 2017-12-14 | 2017 | 964 | 3135 | 4099 | 26.7992 | 87.153 | 113.9522 | 0.09 | 10.26
SMA71944 | Binnen bebouwde kom |  | Boornbergum |  | Boornbergum |  | Boerekrookje | Huisnr. 37 | 198686 | 567091 |  | 0 | OV |  |  | 196996 | 4CPTVERZ | 0 | Staal | 4 | 2009-03-04 | 2049-03-04 | enkel | 2049 | '4M PT PMF 1701733PJ | 300 | 350 | 125 | 775 | 196997 | SCHR ALURA |  | 2009-03-04 | 2029-03-04 |  | enkele | 2029 | SCHR ALURA LED | 650 | 50 | 700 |  |  |  | 196998 |  | HF-R 136 PL-L | Elektronisch |  | 2009-03-04 | 196999 | 36W PLL 4P HF DIM (23A) 830 | 36 | NACHT | DK 03-06 | nacht dim 22:30 - 06:00 | 27.8 | 36000 | 2009-03-04 | 2017-12-14 | 2017 | 964 | 3135 | 4099 | 26.7992 | 87.153 | 113.9522 | 0.09 | 10.26
SMA80018 | Binnen bebouwde kom |  | Boornbergum |  | Boornbergum |  | Bosschawei | - | 198969 | 566688 |  | 0 | OV |  |  | 197076 | 4CPTVERZ | 0 | Staal | 4 | 2007-01-24 | 2047-01-24 | enkel | 2047 | '4M PT PMF 1701733PJ | 300 | 350 | 125 | 775 | 197077 | SCHR ALURA |  | 2007-01-24 | 2027-01-24 |  | enkele | 2027 | SCHR ALURA LED | 650 | 50 | 700 |  |  |  | 197078 |  | HF-R 136 PL-L | Elektronisch |  | 2007-01-24 | 197079 | 36W PLL 4P HF DIM (23A) 830 | 36 | NACHT | DK 03-06 | nacht dim 22:30 - 06:00 | 27.8 | 36000 | 2007-01-24 | 2015-11-05 | 2015 | 964 | 3135 | 4099 | 26.7992 | 87.153 | 113.9522 | 0.09 | 10.26
SMA80019 | Binnen bebouwde kom |  | Boornbergum |  | Boornbergum |  | Bosschawei | Huisnr. 25 | 198946 | 566710 |  | 0 | OV |  |  | 197080 | 4CPTVERZ | 0 | Staal | 4 | 2007-01-24 | 2047-01-24 | enkel | 2047 | '4M PT PMF 1701733PJ | 300 | 350 | 125 | 775 | 197081 | SCHR ALURA |  | 2007-01-24 | 2027-01-24 |  | enkele | 2027 | SCHR ALURA LED | 650 | 50 | 700 |  |  |  | 197082 |  | HF-R 136 PL-L | Elektronisch |  | 2007-01-24 | 197083 | 36W PLL 4P HF DIM (23A) 830 | 36 | NACHT | DK 03-06 | nacht dim 22:30 - 06:00 | 27.8 | 36000 | 2007-01-24 | 2015-11-05 | 2015 | 964 | 3135 | 4099 | 26.7992 | 87.153 | 113.9522 | 0.09 | 10.26
SMA80020 | Binnen bebouwde kom |  | Boornbergum |  | Boornbergum |  | Bosschawei | - | 198931 | 566741 |  | 0 | OV |  |  | 197084 | 4CPTVERZ | 0 | Staal | 4 | 2007-01-24 | 2047-01-24 | enkel | 2047 | '4M PT PMF 1701733PJ | 300 | 350 | 125 | 775 | 197085 | SCHR ALURA |  | 2007-01-24 | 2027-01-24 |  | enkele | 2027 | SCHR ALURA LED | 650 | 50 | 700 |  |  |  | 197086 |  | HF-R 136 PL-L | Elektronisch |  | 2007-01-24 | 197087 | 36W PLL 4P HF DIM (23A) 830 | 36 | NACHT | DK 03-06 | nacht dim 22:30 - 06:00 | 27.8 | 36000 | 2018-11-14 | 2027-08-26 | 2027 | 964 | 3135 | 4099 | 26.7992 | 87.153 | 113.9522 | 0.09 | 10.26
SMA80021 | Binnen bebouwde kom |  | Boornbergum |  | Boornbergum |  | Bosschawei | - | 198906 | 566732 |  | 0 | OV |  |  | 197088 | 4CPTVERZ | 0 | Staal | 4 | 2007-01-24 | 2047-01-24 | enkel | 2047 | '4M PT PMF 1701733PJ | 300 | 350 | 125 | 775 | 197089 | SCHR ALURA |  | 2007-01-24 | 2027-01-24 |  | enkele | 2027 | SCHR ALURA LED | 650 | 50 | 700 |  |  |  | 197090 |  | HF-R 136 PL-L | Elektronisch |  | 2007-01-24 | 197091 | 36W PLL 4P HF DIM (23A) 830 | 36 | NACHT | DK 03-06 | nacht dim 22:30 - 06:00 | 27.8 | 36000 | 2007-01-24 | 2015-11-05 | 2015 | 964 | 3135 | 4099 | 26.7992 | 87.153 | 113.9522 | 0.09 | 10.26
SMA80022 | Binnen bebouwde kom |  | Boornbergum |  | Boornbergum |  | Bosschawei | - | 198884 | 566755 |  | 0 | OV |  |  | 197092 | 4CPTVERZ | 0 | Staal | 4 | 2005-10-10 | 2045-10-10 | enkel | 2045 | '4M PT PMF 1701733PJ | 300 | 350 | 125 | 775 | 197093 | SCHR ALURA |  | 2005-10-10 | 2025-10-10 |  | enkele | 2025 | SCHR ALURA LED | 650 | 50 | 700 |  |  |  | 197094 |  | HF-R 136 PL-L | Elektronisch |  | 2005-10-10 | 197095 | 36W PLL 4P HF DIM (23A) 830 | 36 | NACHT | DK 03-06 | nacht dim 22:30 - 06:00 | 27.8 | 36000 | 2005-10-10 | 2014-07-22 | 2014 | 964 | 3135 | 4099 | 26.7992 | 87.153 | 113.9522 | 0.09 | 10.26
SMA80023 | Binnen bebouwde kom |  | Boornbergum |  | Boornbergum |  | Bosschawei | - | 198859 | 566743 |  | 0 | OV |  |  | 197096 | 4CPTVERZ | 0 | Staal | 4 | 2005-10-10 | 2045-10-10 | enkel | 2045 | '4M PT PMF 1701733PJ | 300 | 350 | 125 | 775 | 197097 | SCHR ALURA |  | 2005-10-10 | 2025-10-10 |  | enkele | 2025 | SCHR ALURA LED | 650 | 50 | 700 |  |  |  | 197098 |  | HF-R 136 PL-L | Elektronisch |  | 2005-10-10 | 197099 | 36W PLL 4P HF DIM (23A) 830 | 36 | NACHT | DK 03-06 | nacht dim 22:30 - 06:00 | 27.8 | 36000 | 2005-10-10 | 2014-07-22 | 2014 | 964 | 3135 | 4099 | 26.7992 | 87.153 | 113.9522 | 0.09 | 10.26
SMA80024 | Binnen bebouwde kom |  | Boornbergum |  | Boornbergum |  | Bosschawei | - | 198883 | 566776 |  | 0 | OV |  |  | 197100 | 4CPTVERZ | 0 | Staal | 4 | 2005-10-10 | 2045-10-10 | enkel | 2045 | '4M PT PMF 1701733PJ | 300 | 350 | 125 | 775 | 197101 | SCHR ALURA |  | 2005-10-10 | 2025-10-10 |  | enkele | 2025 | SCHR ALURA LED | 650 | 50 | 700 |  |  |  | 197102 |  | HF-R 136 PL-L | Elektronisch |  | 2005-10-10 | 197103 | 36W PLL 4P HF DIM (23A) 830 | 36 | NACHT | DK 03-06 | nacht dim 22:30 - 06:00 | 27.8 | 36000 | 2005-10-10 | 2014-07-22 | 2014 | 964 | 3135 | 4099 | 26.7992 | 87.153 | 113.9522 | 0.09 | 10.26
SMA80025 | Binnen bebouwde kom |  | Boornbergum |  | Boornbergum |  | Bosschawei | - | 198871 | 566792 |  | 0 | OV |  |  | 197104 | 4CPTVERZ | 0 | Staal | 4 | 2005-10-10 | 2045-10-10 | enkel | 2045 | '4M PT PMF 1701733PJ | 300 | 350 | 125 | 775 | 197105 | SCHR ALURA |  | 2005-10-10 | 2025-10-10 |  | enkele | 2025 | SCHR ALURA LED | 650 | 50 | 700 |  |  |  | 197106 |  | HF-R 136 PL-L | Elektronisch |  | 2005-10-10 | 197107 | 36W PLL 4P HF DIM (23A) 830 | 36 | NACHT | DK 03-06 | nacht dim 22:30 - 06:00 | 27.8 | 36000 | 2005-10-10 | 2014-07-22 | 2014 | 964 | 3135 | 4099 | 26.7992 | 87.153 | 113.9522 | 0.09 | 10.26
SMA80026 | Binnen bebouwde kom |  | Boornbergum |  | Boornbergum |  | Bosschawei | Huisnr. 41 | 198872 | 566809 |  | 0 | OV |  |  | 197108 | 4CPTVERZ | 0 | Staal | 4 | 2005-10-10 | 2045-10-10 | enkel | 2045 | '4M PT PMF 1701733PJ | 300 | 350 | 125 | 775 | 197109 | SCHR ALURA |  | 2005-10-10 | 2025-10-10 |  | enkele | 2025 | SCHR ALURA LED | 650 | 50 | 700 |  |  |  | 197110 |  | HF-R 136 PL-L | Elektronisch |  | 2005-10-10 | 197111 | 36W PLL 4P HF DIM (23A) 830 | 36 | NACHT | DK 03-06 | nacht dim 22:30 - 06:00 | 27.8 | 36000 | 2005-10-10 | 2014-07-22 | 2014 | 964 | 3135 | 4099 | 26.7992 | 87.153 | 113.9522 | 0.09 | 10.26
SMA80027 | Binnen bebouwde kom |  | Boornbergum |  | Boornbergum |  | Bosschawei | Huisnr. 45 | 198857 | 566832 |  | 0 | OV |  |  | 197112 | 4CPTVERZ | 0 | Staal | 4 | 2005-10-10 | 2045-10-10 | enkel | 2045 | '4M PT PMF 1701733PJ | 300 | 350 | 125 | 775 | 197113 | SCHR ALURA |  | 2005-10-10 | 2025-10-10 |  | enkele | 2025 | SCHR ALURA LED | 650 | 50 | 700 |  |  |  | 197114 |  | HF-R 136 PL-L | Elektronisch |  | 2005-10-10 | 197115 | 36W PLL 4P HF DIM (23A) 830 | 36 | NACHT | DK 03-06 | nacht dim 22:30 - 06:00 | 27.8 | 36000 | 2005-10-10 | 2014-07-22 | 2014 | 964 | 3135 | 4099 | 26.7992 | 87.153 | 113.9522 | 0.09 | 10.26
SMA80028 | Binnen bebouwde kom |  | Boornbergum |  | Boornbergum |  | Bosschawei | Huisnr. 49 | 198850 | 566853 |  | 0 | OV |  |  | 197116 | 4CPTVERZ | 0 | Staal | 4 | 2005-10-10 | 2045-10-10 | enkel | 2045 | '4M PT PMF 1701733PJ | 300 | 350 | 125 | 775 | 197117 | SCHR ALURA |  | 2005-10-10 | 2025-10-10 |  | enkele | 2025 | SCHR ALURA LED | 650 | 50 | 700 |  |  |  | 197118 |  | HF-R 136 PL-L | Elektronisch |  | 2005-10-10 | 197119 | 36W PLL 4P HF DIM (23A) 830 | 36 | NACHT | DK 03-06 | nacht dim 22:30 - 06:00 | 27.8 | 36000 | 2005-10-10 | 2014-07-22 | 2014 | 964 | 3135 | 4099 | 26.7992 | 87.153 | 113.9522 | 0.09 | 10.26
SMA80029 | Binnen bebouwde kom |  | Boornbergum |  | Boornbergum |  | Bosschawei | - | 198841 | 566879 |  | 0 | OV |  |  | 197120 | 4CPTVERZ | 0 | Staal | 4 | 2005-10-10 | 2045-10-10 | enkel | 2045 | '4M PT PMF 1701733PJ | 300 | 350 | 125 | 775 | 197121 | SCHR ALURA |  | 2005-10-10 | 2025-10-10 |  | enkele | 2025 | SCHR ALURA LED | 650 | 50 | 700 |  |  |  | 197122 |  | HF-R 136 PL-L | Elektronisch |  | 2005-10-10 | 197123 | 36W PLL 4P HF DIM (23A) 830 | 36 | NACHT | DK 03-06 | nacht dim 22:30 - 06:00 | 27.8 | 36000 | 2005-10-10 | 2014-07-22 | 2014 | 964 | 3135 | 4099 | 26.7992 | 87.153 | 113.9522 | 0.09 | 10.26
SMA80030 | Binnen bebouwde kom |  | Boornbergum |  | Boornbergum |  | Bosschawei | - | 198898 | 566742 |  | 0 | OV |  |  | 197124 | 4CPTVERZ | 0 | Staal | 4 | 2007-01-24 | 2047-01-24 | enkel | 2047 | '4M PT PMF 1701733PJ | 300 | 350 | 125 | 775 | 197125 | SCHR ALURA |  | 2007-01-24 | 2027-01-24 |  | enkele | 2027 | SCHR ALURA LED | 650 | 50 | 700 |  |  |  | 197126 |  | HF-R 136 PL-L | Elektronisch |  | 2007-01-24 | 197127 | 36W PLL 4P HF DIM (23A) 830 | 36 | NACHT | DK 03-06 | nacht dim 22:30 - 06:00 | 27.8 | 36000 | 2007-01-24 | 2015-11-05 | 2015 | 964 | 3135 | 4099 | 26.7992 | 87.153 | 113.9522 | 0.09 | 10.26
SMA80031 | Binnen bebouwde kom |  | Boornbergum |  | Boornbergum |  | Maarteblomke | - | 198804 | 566906 |  | 0 | OV |  |  | 197128 | 4CPTVERZ | 0 | Staal | 4 | 2005-10-10 | 2045-10-10 | enkel | 2045 | '4M PT PMF 1701733PJ | 300 | 350 | 125 | 775 | 197129 | SCHR ALURA |  | 2005-10-10 | 2025-10-10 |  | enkele | 2025 | SCHR ALURA LED | 650 | 50 | 700 |  |  |  | 197130 |  | HF-R 136 PL-L | Elektronisch |  | 2005-10-10 | 197131 | 36W PLL 4P HF DIM (23A) 830 | 36 | NACHT | DK 03-06 | nacht dim 22:30 - 06:00 | 27.8 | 36000 | 2005-10-10 | 2014-07-22 | 2014 | 964 | 3135 | 4099 | 26.7992 | 87.153 | 113.9522 | 0.09 | 10.26
SMA80032 | Binnen bebouwde kom |  | Boornbergum |  | Boornbergum |  | Bosschawei | - | 198830 | 566912 |  | 0 | OV |  |  | 197132 | 4CPTVERZ | 0 | Staal | 4 | 2005-10-10 | 2045-10-10 | enkel | 2045 | '4M PT PMF 1701733PJ | 300 | 350 | 125 | 775 | 197133 | SCHR ALURA |  | 2005-10-10 | 2025-10-10 |  | enkele | 2025 | SCHR ALURA LED | 650 | 50 | 700 |  |  |  | 197134 |  | HF-R 136 PL-L | Elektronisch |  | 2005-10-10 | 197135 | 36W PLL 4P HF DIM (23A) 830 | 36 | NACHT | DK 03-06 | nacht dim 22:30 - 06:00 | 27.8 | 36000 | 2005-10-10 | 2014-07-22 | 2014 | 964 | 3135 | 4099 | 26.7992 | 87.153 | 113.9522 | 0.09 | 10.26
SMA80033 | Binnen bebouwde kom |  | Boornbergum |  | Boornbergum |  | Maarteblomke | - | 198846 | 566905 |  | 0 | OV |  |  | 197136 | 4CPTVERZ | 0 | Staal | 4 | 2005-10-10 | 2045-10-10 | enkel | 2045 | '4M PT PMF 1701733PJ | 300 | 350 | 125 | 775 | 197137 | SCHR ALURA |  | 2005-10-10 | 2025-10-10 |  | enkele | 2025 | SCHR ALURA LED | 650 | 50 | 700 |  |  |  | 197138 |  | HF-R 136 PL-L | Elektronisch |  | 2005-10-10 | 197139 | 36W PLL 4P HF DIM (23A) 830 | 36 | NACHT | DK 03-06 | nacht dim 22:30 - 06:00 | 27.8 | 36000 | 2005-10-10 | 2014-07-22 | 2014 | 964 | 3135 | 4099 | 26.7992 | 87.153 | 113.9522 | 0.09 | 10.26
SMA80034 | Binnen bebouwde kom |  | Boornbergum |  | Boornbergum |  | Maarteblomke | - | 198871 | 566909 |  | 0 | OV |  |  | 197140 | 4CPTVERZ | 0 | Staal | 4 | 2005-10-10 | 2045-10-10 | enkel | 2045 | '4M PT PMF 1701733PJ | 300 | 350 | 125 | 775 | 197141 | SCHR ALURA |  | 2005-10-10 | 2025-10-10 |  | enkele | 2025 | SCHR ALURA LED | 650 | 50 | 700 |  |  |  | 197142 |  | HF-R 136 PL-L | Elektronisch |  | 2005-10-10 | 197143 | 36W PLL 4P HF DIM (23A) 830 | 36 | NACHT | DK 03-06 | nacht dim 22:30 - 06:00 | 27.8 | 36000 | 2005-10-10 | 2014-07-22 | 2014 | 964 | 3135 | 4099 | 26.7992 | 87.153 | 113.9522 | 0.09 | 10.26
SMA80035 | Binnen bebouwde kom |  | Boornbergum |  | Boornbergum |  | Maarteblomke | - | 198895 | 566901 |  | 0 | OV |  |  | 197144 | 4CPTVERZ | 0 | Staal | 4 | 2005-10-10 | 2045-10-10 | enkel | 2045 | '4M PT PMF 1701733PJ | 300 | 350 | 125 | 775 | 197145 | SCHR ALURA |  | 2005-10-10 | 2025-10-10 |  | enkele | 2025 | SCHR ALURA LED | 650 | 50 | 700 |  |  |  | 197146 |  | HF-R 136 PL-L | Elektronisch |  | 2005-10-10 | 197147 | 36W PLL 4P HF DIM (23A) 830 | 36 | NACHT | DK 03-06 | nacht dim 22:30 - 06:00 | 27.8 | 36000 | 2005-10-10 | 2014-07-22 | 2014 | 964 | 3135 | 4099 | 26.7992 | 87.153 | 113.9522 | 0.09 | 10.26
SMA80036 | Binnen bebouwde kom |  | Boornbergum |  | Boornbergum |  | Maarteblomke | - | 198920 | 566906 |  | 0 | OV |  |  | 197148 | 4CPTVERZ | 0 | Staal | 4 | 2005-10-10 | 2045-10-10 | enkel | 2045 | '4M PT PMF 1701733PJ | 300 | 350 | 125 | 775 | 197149 | SCHR ALURA |  | 2005-10-10 | 2025-10-10 |  | enkele | 2025 | SCHR ALURA LED | 650 | 50 | 700 |  |  |  | 197150 |  | HF-R 136 PL-L | Elektronisch |  | 2005-10-10 | 197151 | 36W PLL 4P HF DIM (23A) 830 | 36 | NACHT | DK 03-06 | nacht dim 22:30 - 06:00 | 27.8 | 36000 | 2005-10-10 | 2014-07-22 | 2014 | 964 | 3135 | 4099 | 26.7992 | 87.153 | 113.9522 | 0.09 | 10.26
SMA80037 | Binnen bebouwde kom |  | Boornbergum |  | Boornbergum |  | Maarteblomke | - | 198945 | 566906 |  | 0 | OV |  |  | 197152 | 4CPTVERZ | 0 | Staal | 4 | 2005-10-10 | 2045-10-10 | enkel | 2045 | '4M PT PMF 1701733PJ | 300 | 350 | 125 | 775 | 197153 | SCHR ALURA |  | 2005-10-10 | 2025-10-10 |  | enkele | 2025 | SCHR ALURA LED | 650 | 50 | 700 |  |  |  | 197154 |  | HF-R 136 PL-L | Elektronisch |  | 2005-10-10 | 197155 | 36W PLL 4P HF DIM (23A) 830 | 36 | NACHT | DK 03-06 | nacht dim 22:30 - 06:00 | 27.8 | 36000 | 2005-10-10 | 2014-07-22 | 2014 | 964 | 3135 | 4099 | 26.7992 | 87.153 | 113.9522 | 0.09 | 10.26
SMA80038 | Binnen bebouwde kom |  | Boornbergum |  | Boornbergum |  | Bosschawei | Huisnr. 78 | 198828 | 566937 |  | 0 | OV |  |  | 197156 | 4CPTVERZ | 0 | Staal | 4 | 2005-10-10 | 2045-10-10 | enkel | 2045 | '4M PT PMF 1701733PJ | 300 | 350 | 125 | 775 | 197157 | SCHR ALURA |  | 2005-10-10 | 2025-10-10 |  | enkele | 2025 | SCHR ALURA LED | 650 | 50 | 700 |  |  |  | 197158 |  | HF-R 136 PL-L | Elektronisch |  | 2005-10-10 | 197159 | 36W PLL 4P HF DIM (23A) 830 | 36 | NACHT | DK 03-06 | nacht dim 22:30 - 06:00 | 27.8 | 36000 | 2011-01-07 | 2019-10-19 | 2019 | 964 | 3135 | 4099 | 26.7992 | 87.153 | 113.9522 | 0.09 | 10.26
SMA80039 | Binnen bebouwde kom |  | Boornbergum |  | Boornbergum |  | Bosschawei | Huisnr. 82 | 198821 | 566959 |  | 0 | OV |  |  | 197160 | 4CPTVERZ | 0 | Staal | 4 | 2005-10-10 | 2045-10-10 | enkel | 2045 | '4M PT PMF 1701733PJ | 300 | 350 | 125 | 775 | 197161 | SCHR ALURA |  | 2005-10-10 | 2025-10-10 |  | enkele | 2025 | SCHR ALURA LED | 650 | 50 | 700 |  |  |  | 197162 |  | HF-R 136 PL-L | Elektronisch |  | 2005-10-10 | 197163 | 36W PLL 4P HF DIM (23A) 830 | 36 | NACHT | DK 03-06 | nacht dim 22:30 - 06:00 | 27.8 | 36000 | 2011-01-07 | 2019-10-19 | 2019 | 964 | 3135 | 4099 | 26.7992 | 87.153 | 113.9522 | 0.09 | 10.26
SMA80040 | Binnen bebouwde kom |  | Boornbergum |  | Boornbergum |  | Bosschawei | Huisnr. 86 | 198815 | 566977 |  | 0 | OV |  |  | 197164 | 4CPTVERZ | 0 | Staal | 4 | 2005-10-10 | 2045-10-10 | enkel | 2045 | '4M PT PMF 1701733PJ | 300 | 350 | 125 | 775 | 197165 | SCHR ALURA |  | 2005-10-10 | 2025-10-10 |  | enkele | 2025 | SCHR ALURA LED | 650 | 50 | 700 |  |  |  | 197166 |  | HF-R 136 PL-L | Elektronisch |  | 2005-10-10 | 197167 | 36W PLL 4P HF DIM (23A) 830 | 36 | NACHT | DK 03-06 | nacht dim 22:30 - 06:00 | 27.8 | 36000 | 2005-10-10 | 2014-07-22 | 2014 | 964 | 3135 | 4099 | 26.7992 | 87.153 | 113.9522 | 0.09 | 10.26
SMA80041 | Binnen bebouwde kom |  | Boornbergum |  | Boornbergum |  | Bosschawei | Huisnr. 92 | 198807 | 567000 |  | 0 | OV |  |  | 197168 | 4CPTVERZ | 0 | Staal | 4 | 2005-10-10 | 2045-10-10 | enkel | 2045 | '4M PT PMF 1701733PJ | 300 | 350 | 125 | 775 | 197169 | SCHR ALURA |  | 2005-10-10 | 2025-10-10 |  | enkele | 2025 | SCHR ALURA LED | 650 | 50 | 700 |  |  |  | 197170 |  | HF-R 136 PL-L | Elektronisch |  | 2005-10-10 | 197171 | 36W PLL 4P HF DIM (23A) 830 | 36 | NACHT | DK 03-06 | nacht dim 22:30 - 06:00 | 27.8 | 36000 | 2005-10-10 | 2014-07-22 | 2014 | 964 | 3135 | 4099 | 26.7992 | 87.153 | 113.9522 | 0.09 | 10.26
SMA80042 | Binnen bebouwde kom |  | Boornbergum |  | Boornbergum |  | Bosschawei | Huisnr. 96 | 198798 | 567027 |  | 0 | OV |  |  | 197172 | 4CPTVERZ | 0 | Staal | 4 | 2005-10-10 | 2045-10-10 | enkel | 2045 | '4M PT PMF 1701733PJ | 300 | 350 | 125 | 775 | 197173 | SCHR ALURA |  | 2005-10-10 | 2025-10-10 |  | enkele | 2025 | SCHR ALURA LED | 650 | 50 | 700 |  |  |  | 197174 |  | HF-R 136 PL-L | Elektronisch |  | 2005-10-10 | 197175 | 36W PLL 4P HF DIM (23A) 830 | 36 | NACHT | DK 03-06 | nacht dim 22:30 - 06:00 | 27.8 | 36000 | 2005-10-10 | 2014-07-22 | 2014 | 964 | 3135 | 4099 | 26.7992 | 87.153 | 113.9522 | 0.09 | 10.26
SMA80043 | Binnen bebouwde kom |  | Boornbergum |  | Boornbergum |  | Bosschawei | Huisnr. 98 | 198788 | 567054 |  | 0 | OV |  |  | 197176 | 4CPTVERZ | 0 | Staal | 4 | 2005-10-10 | 2045-10-10 | enkel | 2045 | '4M PT PMF 1701733PJ | 300 | 350 | 125 | 775 | 197177 | SCHR ALURA |  | 2005-10-10 | 2025-10-10 |  | enkele | 2025 | SCHR ALURA LED | 650 | 50 | 700 |  |  |  | 197178 |  | HF-R 136 PL-L | Elektronisch |  | 2005-10-10 | 197179 | 36W PLL 4P HF DIM (23A) 830 | 36 | NACHT | DK 03-06 | nacht dim 22:30 - 06:00 | 27.8 | 36000 | 2005-10-10 | 2014-07-22 | 2014 | 964 | 3135 | 4099 | 26.7992 | 87.153 | 113.9522 | 0.09 | 10.26
SMA80044 | Binnen bebouwde kom |  | Boornbergum |  | Boornbergum |  | Bosschawei | Huisnr. 102 | 198779 | 567081 |  | 0 | OV |  |  | 197180 | 4CPTVERZ | 0 | Staal | 4 | 2005-10-10 | 2045-10-10 | enkel | 2045 | '4M PT PMF 1701733PJ | 300 | 350 | 125 | 775 | 197181 | SCHR ALURA |  | 2005-10-10 | 2025-10-10 |  | enkele | 2025 | SCHR ALURA LED | 650 | 50 | 700 |  |  |  | 197182 |  | HF-R 136 PL-L | Elektronisch |  | 2005-10-10 | 197183 | 36W PLL 4P HF DIM (23A) 830 | 36 | NACHT | DK 03-06 | nacht dim 22:30 - 06:00 | 27.8 | 36000 | 2005-10-10 | 2014-07-22 | 2014 | 964 | 3135 | 4099 | 26.7992 | 87.153 | 113.9522 | 0.09 | 10.26
SMA80045 | Binnen bebouwde kom |  | Boornbergum |  | Boornbergum |  | Bosschawei | - | 198774 | 567109 |  | 0 | OV |  |  | 197184 | 4CPTVERZ | 0 | Staal | 4 | 2005-10-10 | 2045-10-10 | enkel | 2045 | '4M PT PMF 1701733PJ | 300 | 350 | 125 | 775 | 197185 | SCHR ALURA |  | 2005-10-10 | 2025-10-10 |  | enkele | 2025 | SCHR ALURA LED | 650 | 50 | 700 |  |  |  | 197186 |  | HF-R 136 PL-L | Elektronisch |  | 2005-10-10 | 197187 | 36W PLL 4P HF DIM (23A) 830 | 36 | NACHT | DK 03-06 | nacht dim 22:30 - 06:00 | 27.8 | 36000 | 2005-10-10 | 2014-07-22 | 2014 | 964 | 3135 | 4099 | 26.7992 | 87.153 | 113.9522 | 0.09 | 10.26
SMA80046 | Binnen bebouwde kom |  | Boornbergum |  | Boornbergum |  | De Middelgeast | - | 198798 | 567109 |  | 0 | OV |  |  | 197188 | 4CPTVERZ | 0 | Staal | 4 | 2005-10-10 | 2045-10-10 | enkel | 2045 | '4M PT PMF 1701733PJ | 300 | 350 | 125 | 775 | 197189 | SCHR ALURA |  | 2005-10-10 | 2025-10-10 |  | enkele | 2025 | SCHR ALURA LED | 650 | 50 | 700 |  |  |  | 197190 |  | HF-R 136 PL-L | Elektronisch |  | 2005-10-10 | 197191 | 36W PLL 4P HF DIM (23A) 830 | 36 | NACHT | DK 03-06 | nacht dim 22:30 - 06:00 | 27.8 | 36000 | 2005-10-10 | 2014-07-22 | 2014 | 964 | 3135 | 4099 | 26.7992 | 87.153 | 113.9522 | 0.09 | 10.26
SMA80047 | Binnen bebouwde kom |  | Boornbergum |  | Boornbergum |  | De Middelgeast | - | 198822 | 567120 |  | 0 | OV |  |  | 197192 | 4CPTVERZ | 0 | Staal | 4 | 2005-10-10 | 2045-10-10 | enkel | 2045 | '4M PT PMF 1701733PJ | 300 | 350 | 125 | 775 | 197193 | SCHR ALURA |  | 2005-10-10 | 2025-10-10 |  | enkele | 2025 | SCHR ALURA LED | 650 | 50 | 700 |  |  |  | 197194 |  | HF-R 136 PL-L | Elektronisch |  | 2005-10-10 | 197195 | 36W PLL 4P HF DIM (23A) 830 | 36 | NACHT | DK 03-06 | nacht dim 22:30 - 06:00 | 27.8 | 36000 | 2011-02-01 | 2019-11-13 | 2019 | 964 | 3135 | 4099 | 26.7992 | 87.153 | 113.9522 | 0.09 | 10.26
SMA80048 | Binnen bebouwde kom |  | Boornbergum |  | Boornbergum |  | De Middelgeast | - | 198848 | 567121 |  | 0 | OV |  |  | 197196 | 4CPTVERZ | 0 | Staal | 4 | 2005-10-10 | 2045-10-10 | enkel | 2045 | '4M PT PMF 1701733PJ | 300 | 350 | 125 | 775 | 197197 | SCHR ALURA |  | 2005-10-10 | 2025-10-10 |  | enkele | 2025 | SCHR ALURA LED | 650 | 50 | 700 |  |  |  | 197198 |  | HF-R 136 PL-L | Elektronisch |  | 2005-10-10 | 197199 | 36W PLL 4P HF DIM (23A) 830 | 36 | NACHT | DK 03-06 | nacht dim 22:30 - 06:00 | 27.8 | 36000 | 2005-10-10 | 2014-07-22 | 2014 | 964 | 3135 | 4099 | 26.7992 | 87.153 | 113.9522 | 0.09 | 10.26
SMA80049 | Binnen bebouwde kom |  | Boornbergum |  | Boornbergum |  | De Middelgeast | - | 198870 | 567133 |  | 0 | OV |  |  | 197200 | 4CPTVERZ | 0 | Staal | 4 | 2005-10-10 | 2045-10-10 | enkel | 2045 | '4M PT PMF 1701733PJ | 300 | 350 | 125 | 775 | 197201 | SCHR ALURA |  | 2005-10-10 | 2025-10-10 |  | enkele | 2025 | SCHR ALURA LED | 650 | 50 | 700 |  |  |  | 197202 |  | HF-R 136 PL-L | Elektronisch |  | 2005-10-10 | 197203 | 36W PLL 4P HF DIM (23A) 830 | 36 | NACHT | DK 03-06 | nacht dim 22:30 - 06:00 | 27.8 | 36000 | 2005-10-10 | 2014-07-22 | 2014 | 964 | 3135 | 4099 | 26.7992 | 87.153 | 113.9522 | 0.09 | 10.26
DRA70421 | Binnen bebouwde kom |  | Drachten |  | Centrum |  | Oosterstraat | Huisnr. 15 | 202724 | 569222 |  | 0 | OV |  |  | 198828 | 4VPTVERZ | 0 | Staal | 4 | 1997-09-05 | 2037-09-05 | enkel | 2037 | 5m PMF PT LM-RCR BGL T60 |  | 350 | 160 | 510 | 198829 | HELLUX LAB 035 |  | 1997-09-05 | 2017-09-05 |  | enkele | 2017 | SCHR ALURA LED | 650 | 50 | 700 |  |  |  | 198830 |  | HID-PV 70 /S SON/CDO |  |  | 1997-09-05 | 198831 | 70W SON-T | 66 | NACHT | DK 03-06 | centrum en bedrijventerrein | 31 | 16000 | 1997-09-05 | 2001-07-31 | 2001 | 964 | 3135 | 4099 | 29.884 | 97.185 | 127.069 | 0.09 | 11.44
DRA71047 | Binnen bebouwde kom |  | Drachten |  | Centrum |  | Houtlaan | Huisnr. 18 | 202697 | 569320 |  | 0 | OV |  |  | 200653 | 5VVERZ KROMSTAF | 0 | Staal | 4 | 2004-01-01 | 2044-01-01 | enkel | 2044 | 5m PMF PT LM-RCR BGL T60 |  | 350 | 160 | 510 | 200654 | HELLUX LAB 035 |  | 2004-01-01 | 2024-01-01 |  | enkele | 2024 | SCHR ALURA LED | 650 | 50 | 700 |  |  |  | 200655 |  | HID AV CDM-70 |  |  | 2004-01-01 | 200656 | 70W CDM-T 830 | 70 | AVOND | DK 03-07 | - | 80 | 10000 | 2004-01-01 | 2013-05-06 | 2013 | 716 | 354 | 1070 | 57.28 | 28.32 | 85.6 | 0.09 | 7.7
DRA01156 | Binnen bebouwde kom |  | Drachten |  | Centrum |  | Westerstraat | Huisnr. 12a | 202503 | 569254 |  | 0 | OV |  |  | 201887 | 3.5CPTST | 0 | Staal | 4 | 2012-08-28 | 2052-08-28 | enkel | 2052 | 5m PMF PT LM-RCR BGL T60 |  | 350 | 160 | 510 | 201888 | PHIL CPS200 |  | 2012-08-28 | 2032-08-28 |  | enkele | 2032 | SCHR ALURA LED | 650 | 50 | 700 |  |  |  | 201889 |  | HF-R 136 PL-L | Elektronisch |  | 2012-08-28 | 201890 | 36W PLL 4P HF DIM (23A) 830 | 36 | NACHT | DK 03-06 | nacht dim 22:30 - 06:00 | 27.8 | 36000 | 2012-08-28 | 2021-06-09 | 2021 | 964 | 3135 | 4099 | 26.7992 | 87.153 | 113.9522 | 0.09 | 10.26
DRA01967 | Binnen bebouwde kom |  | Drachten |  | Centrum |  | Markt | - | 202481 | 569200 |  | 0 | OV |  |  | 203240 | 4.5CPTST | 0 | Staal | 4 | 2005-01-21 | 2045-01-21 | enkel | 2045 | 5m PMF PT LM-RCR BGL T60 |  | 350 | 160 | 510 | 203241 | PHIL CPS200 |  | 2005-08-30 | 2025-08-30 |  | enkele | 2025 | SCHR ALURA LED | 650 | 50 | 700 |  |  |  | 203242 |  | BSN 70 | conventioneel |  | 2005-08-30 | 203243 | 70W SON | 70 | NACHT | DK 03-06 | - | 80 | 16000 | 2012-09-03 | 2016-07-29 | 2016 | 964 | 3135 | 4099 | 77.12 | 250.8 | 327.92 | 0.09 | 29.51
DRA01971 | Binnen bebouwde kom |  | Drachten |  | Centrum |  | Markt | - | 202447 | 569171 |  | 0 | OV |  |  | 203244 | 4.5CPTST | 0 | Staal | 4 | 1988-10-12 | 2028-10-12 | enkel | 2028 | 5m PMF PT LM-RCR BGL T60 |  | 350 | 160 | 510 | 203245 | PHIL CPS200 |  | 1988-10-12 | 2008-10-12 |  | enkele | 2008 | SCHR ALURA LED | 650 | 50 | 700 |  |  |  | 203246 |  | BSN 70 | conventioneel |  | 1988-10-12 | 203247 | 70W SON | 70 | NACHT | DK 03-06 | - | 80 | 16000 | 2012-09-26 | 2016-08-21 | 2016 | 964 | 3135 | 4099 | 77.12 | 250.8 | 327.92 | 0.09 | 29.51
SMA71919 | Binnen bebouwde kom |  | Boornbergum |  | Boornbergum |  | De Middelgeast | - | 198698 | 567119 |  | 0 | OV |  |  | 205426 | 4CPTST | 0 | Staal | 4 | 2009-03-04 | 2049-03-04 | enkel | 2049 | '4M PT PMF 1701733PJ | 300 | 350 | 125 | 775 | 205427 | SCHR ALURA |  | 2009-03-04 | 2029-03-04 |  | enkele | 2029 | SCHR ALURA LED | 650 | 50 | 700 |  |  |  | 205428 |  | HF-R 136 PL-L | Elektronisch |  | 2009-03-04 | 205429 | 36W PLL 4P HF DIM (23A) 830 | 36 | NACHT | DK 03-06 | nacht dim 22:30 - 06:00 | 27.8 | 36000 | 2009-03-04 | 2017-12-14 | 2017 | 964 | 3135 | 4099 | 26.7992 | 87.153 | 113.9522 | 0.09 | 10.26
SMA71940 | Binnen bebouwde kom |  | Boornbergum |  | Boornbergum |  | Boerekrookje | Huisnr. 17 | 198721 | 566993 |  | 0 | OV |  |  | 205430 | 4CPTVERZ | 0 | Staal | 4 | 2009-03-04 | 2049-03-04 | enkel | 2049 | '4M PT PMF 1701733PJ | 300 | 350 | 125 | 775 | 205431 | SCHR ALURA |  | 2009-03-04 | 2029-03-04 |  | enkele | 2029 | SCHR ALURA LED | 650 | 50 | 700 |  |  |  | 205432 |  | HF-R 136 PL-L | Elektronisch |  | 2009-03-04 | 205433 | 36W PLL 4P HF DIM (23A) 830 | 36 | NACHT | DK 03-06 | nacht dim 22:30 - 06:00 | 27.8 | 36000 | 2009-03-04 | 2017-12-14 | 2017 | 964 | 3135 | 4099 | 26.7992 | 87.153 | 113.9522 | 0.09 | 10.26
DRA02448 | Binnen bebouwde kom |  | Drachten |  | Centrum |  | Oosterstraat | - | 202733 | 569305 |  | 0 | OV |  |  | 207679 | 4.5CPTST | 0 | Staal | 4 | 2001-02-09 | 2041-02-09 | enkel | 2041 | 5m PMF PT LM-RCR BGL T60 |  | 350 | 160 | 510 | 207680 | PHIL CPS200 |  | 2001-02-09 | 2021-02-09 |  | enkele | 2021 | SCHR ALURA LED | 650 | 50 | 700 |  |  |  | 207681 |  | BSN 70 | conventioneel |  | 2001-02-09 | 207682 | 70W SON | 70 | NACHT | DK 03-06 | - | 80 | 16000 | 2012-02-15 | 2016-01-10 | 2016 | 964 | 3135 | 4099 | 77.12 | 250.8 | 327.92 | 0.09 | 29.51
DRA02451 | Binnen bebouwde kom |  | Drachten |  | Centrum |  | Oosterstraat | - | 202722 | 569233 |  | 0 | OV |  |  | 207683 | 4.5CPTST | 0 | Staal | 4 | 2001-02-13 | 2041-02-13 | enkel | 2041 | 5m PMF PT LM-RCR BGL T60 |  | 350 | 160 | 510 | 207684 | PHIL CPS200 |  | 2001-02-13 | 2021-02-13 |  | enkele | 2021 | SCHR ALURA LED | 650 | 50 | 700 |  |  |  | 207685 |  | BSN 70 | conventioneel |  | 2001-02-13 | 207686 | 70W SON | 70 | NACHT | DK 03-06 | - | 80 | 16000 | 2021-12-15 | 2025-11-09 | 2025 | 964 | 3135 | 4099 | 77.12 | 250.8 | 327.92 | 0.09 | 29.51
DRA02455 | Binnen bebouwde kom |  | Drachten |  | Centrum |  | Oosterstraat | - | 202739 | 569246 |  | 0 | OV |  |  | 207687 | 4.5CPTST | 0 | Staal | 4 | 2001-02-09 | 2041-02-09 | enkel | 2041 | 5m PMF PT LM-RCR BGL T60 |  | 350 | 160 | 510 | 207688 | PHIL CPS200 |  | 2001-02-09 | 2021-02-09 |  | enkele | 2021 | SCHR ALURA LED | 650 | 50 | 700 |  |  |  | 207689 |  | BSN 70 | conventioneel |  | 2001-02-09 | 207690 | 70W SON | 70 | AVOND | DK 03-07 | - | 80 | 16000 | 2012-08-31 | 2027-08-14 | 2027 | 716 | 354 | 1070 | 57.28 | 28.32 | 85.6 | 0.09 | 7.7
DRA02457 | Binnen bebouwde kom |  | Drachten |  | Centrum |  | Oosterstraat | Huisnr. 23 | 202748 | 569222 |  | 0 | OV |  |  | 207691 | 4.5CPTST | 0 | Staal | 4 | 2001-02-12 | 2041-02-12 | enkel | 2041 | 5m PMF PT LM-RCR BGL T60 |  | 350 | 160 | 510 | 207692 | PHIL CPS200 |  | 2001-02-12 | 2021-02-12 |  | enkele | 2021 | SCHR ALURA LED | 650 | 50 | 700 |  |  |  | 207693 |  | BSN 70 | conventioneel |  | 2001-02-12 | 207694 | 70W OSR SON-E I E27 NAV-E70W I | 70 | NACHT | DK 03-06 | - | 80 | 16000 | 2012-08-31 | 2016-07-26 | 2016 | 964 | 3135 | 4099 | 77.12 | 250.8 | 327.92 | 0.09 | 29.51
DRA02464 | Binnen bebouwde kom |  | Drachten |  | Centrum |  | Houtlaan | Huisnr. 24 | 202759 | 569328 |  | 0 | OV |  |  | 207695 | 8VVERZ | 0 | Staal | 4 | 1997-10-28 | 2037-10-28 | enkel | 2037 | 5m PMF PT LM-RCR BGL T60 |  | 350 | 160 | 510 | 207696 | SCHR SINTRA 1 |  | 1997-10-28 | 2017-10-28 |  | enkele | 2017 | SCHR ALURA LED | 650 | 50 | 700 |  |  |  | 207697 |  | BSN 70 | conventioneel |  | 1997-10-28 | 207698 | 70W SON | 70 | AVOND | DK 03-07 | - | 80 | 16000 | 2007-01-01 | 2021-12-14 | 2021 | 716 | 354 | 1070 | 57.28 | 28.32 | 85.6 | 0.09 | 7.7
SMA71917 | Binnen bebouwde kom |  | Boornbergum |  | Boornbergum |  | De Middelgeast | - | 198748 | 567106 |  | 0 | OV |  |  | 208274 | 4CPTST | 0 | Staal | 4 | 2009-03-04 | 2049-03-04 | enkel | 2049 | '4M PT PMF 1701733PJ | 300 | 350 | 125 | 775 | 208275 | SCHR ALURA |  | 2009-03-04 | 2029-03-04 |  | enkele | 2029 | SCHR ALURA LED | 650 | 50 | 700 |  |  |  | 208276 |  | HF-R 136 PL-L | Elektronisch |  | 2009-03-04 | 208277 | 36W PLL 4P HF DIM (23A) 830 | 36 | NACHT | DK 03-06 | nacht dim 22:30 - 06:00 | 27.8 | 36000 | 2009-03-04 | 2017-12-14 | 2017 | 964 | 3135 | 4099 | 26.7992 | 87.153 | 113.9522 | 0.09 | 10.26
SMA71920 | Binnen bebouwde kom |  | Boornbergum |  | Boornbergum |  | De Middelgeast | - | 198677 | 567107 |  | 0 | OV |  |  | 208278 | 4CPTVERZ | 0 | Staal | 4 | 2009-03-04 | 2049-03-04 | enkel | 2049 | '4M PT PMF 1701733PJ | 300 | 350 | 125 | 775 | 208279 | SCHR ALURA |  | 2009-03-04 | 2029-03-04 |  | enkele | 2029 | SCHR ALURA LED | 650 | 50 | 700 |  |  |  | 208280 |  | HF-R 136 PL-L | Elektronisch |  | 2009-03-04 | 208281 | 36W PLL 4P HF DIM (23A) 830 | 36 | NACHT | DK 03-06 | nacht dim 22:30 - 06:00 | 27.8 | 36000 | 2009-03-04 | 2017-12-14 | 2017 | 964 | 3135 | 4099 | 26.7992 | 87.153 | 113.9522 | 0.09 | 10.26
SMA71924 | Binnen bebouwde kom |  | Boornbergum |  | Boornbergum |  | Titelroas | Huisnr. 24 | 198629 | 567071 |  | 0 | OV |  |  | 208282 | 4CPTVERZ | AKZO 900GS | Staal | 4 | 2009-03-04 | 2049-03-04 | enkel | 2049 | '4M PT PMF 1701733PJ | 300 | 350 | 125 | 775 | 208283 | SCHR ALURA |  | 2009-03-04 | 2029-03-04 |  | enkele | 2029 | SCHR ALURA LED | 650 | 50 | 700 |  |  |  | 208284 |  | HF-R 136 PL-L | Elektronisch |  | 2009-03-04 | 208285 | 36W PLL 4P HF DIM (23A) 830 | 36 | NACHT | DK 03-06 | nacht dim 22:30 - 06:00 | 27.8 | 36000 | 2009-03-04 | 2017-12-14 | 2017 | 964 | 3135 | 4099 | 26.7992 | 87.153 | 113.9522 | 0.09 | 10.26
SMA71927 | Binnen bebouwde kom |  | Boornbergum |  | Boornbergum |  | Titelroas | Huisnr. 14 | 198653 | 567001 |  | 0 | OV |  |  | 208286 | 4CPTVERZ | AKZO 900GS | Staal | 4 | 2009-03-04 | 2049-03-04 | enkel | 2049 | '4M PT PMF 1701733PJ | 300 | 350 | 125 | 775 | 208287 | SCHR ALURA |  | 2009-03-04 | 2029-03-04 |  | enkele | 2029 | SCHR ALURA LED | 650 | 50 | 700 |  |  |  | 208288 |  | HF-R 136 PL-L | Elektronisch |  | 2009-03-04 | 208289 | 36W PLL 4P HF DIM (23A) 830 | 36 | NACHT | DK 03-06 | nacht dim 22:30 - 06:00 | 27.8 | 36000 | 2009-03-04 | 2017-12-14 | 2017 | 964 | 3135 | 4099 | 26.7992 | 87.153 | 113.9522 | 0.09 | 10.26
SMA71931 | Binnen bebouwde kom |  | Boornbergum |  | Boornbergum |  | Titelroas | Huisnr. 2 | 198686 | 566907 |  | 0 | OV |  |  | 208290 | 4CPTVERZ | AKZO 900GS | Staal | 4 | 2009-03-04 | 2049-03-04 | enkel | 2049 | '4M PT PMF 1701733PJ | 300 | 350 | 125 | 775 | 208291 | SCHR ALURA |  | 2009-03-04 | 2029-03-04 |  | enkele | 2029 | SCHR ALURA LED | 650 | 50 | 700 |  |  |  | 208292 |  | HF-R 136 PL-L | Elektronisch |  | 2009-03-04 | 208293 | 36W PLL 4P HF DIM (23A) 830 | 36 | NACHT | DK 03-06 | nacht dim 22:30 - 06:00 | 27.8 | 36000 | 2009-03-04 | 2017-12-14 | 2017 | 964 | 3135 | 4099 | 26.7992 | 87.153 | 113.9522 | 0.09 | 10.26
SMA71934 | Binnen bebouwde kom |  | Boornbergum |  | Boornbergum |  | Maarteblomke | - | 198731 | 566899 |  | 0 | OV |  |  | 208294 | 4CPTVERZ | 0 | Staal | 4 | 2009-03-04 | 2049-03-04 | enkel | 2049 | '4M PT PMF 1701733PJ | 300 | 350 | 125 | 775 | 208295 | SCHR ALURA |  | 2009-03-04 | 2029-03-04 |  | enkele | 2029 | SCHR ALURA LED | 650 | 50 | 700 |  |  |  | 208296 |  | HF-R 136 PL-L | Elektronisch |  | 2009-03-04 | 208297 | 36W PLL 4P HF DIM (23A) 830 | 36 | NACHT | DK 03-06 | nacht dim 22:30 - 06:00 | 27.8 | 36000 | 2009-03-04 | 2017-12-14 | 2017 | 964 | 3135 | 4099 | 26.7992 | 87.153 | 113.9522 | 0.09 | 10.26
SMA71938 | Binnen bebouwde kom |  | Boornbergum |  | Boornbergum |  | Boerekrookje | Huisnr. 5 | 198737 | 566946 |  | 0 | OV |  |  | 208298 | 4CPTVERZ | 0 | Staal | 4 | 2009-03-04 | 2049-03-04 | enkel | 2049 | '4M PT PMF 1701733PJ | 300 | 350 | 125 | 775 | 208299 | SCHR ALURA |  | 2009-03-04 | 2029-03-04 |  | enkele | 2029 | SCHR ALURA LED | 650 | 50 | 700 |  |  |  | 208300 |  | HF-R 136 PL-L | Elektronisch |  | 2009-03-04 | 208301 | 36W PLL 4P HF DIM (23A) 830 | 36 | NACHT | DK 03-06 | nacht dim 22:30 - 06:00 | 27.8 | 36000 | 2009-03-04 | 2017-12-14 | 2017 | 964 | 3135 | 4099 | 26.7992 | 87.153 | 113.9522 | 0.09 | 10.26
SMA71941 | Binnen bebouwde kom |  | Boornbergum |  | Boornbergum |  | Boerekrookje | Huisnr. 21 | 198712 | 567019 |  | 0 | OV |  |  | 208302 | 4CPTVERZ | 0 | Staal | 4 | 2009-03-04 | 2049-03-04 | enkel | 2049 | '4M PT PMF 1701733PJ | 300 | 350 | 125 | 775 | 208303 | SCHR ALURA |  | 2009-03-04 | 2029-03-04 |  | enkele | 2029 | SCHR ALURA LED | 650 | 50 | 700 |  |  |  | 208304 |  | HF-R 136 PL-L | Elektronisch |  | 2009-03-04 | 208305 | 36W PLL 4P HF DIM (23A) 830 | 36 | NACHT | DK 03-06 | nacht dim 22:30 - 06:00 | 27.8 | 36000 | 2009-03-04 | 2017-12-14 | 2017 | 964 | 3135 | 4099 | 26.7992 | 87.153 | 113.9522 | 0.09 | 10.26
DRA71045 | Binnen bebouwde kom |  | Drachten |  | Centrum |  | Houtlaan | Huisnr. 10 | 202662 | 569316 |  | 0 | OV |  |  | 209027 | 5VVERZ KROMSTAF | 0 | Staal | 4 | 2004-01-01 | 2044-01-01 | enkel | 2044 | 5m PMF PT LM-RCR BGL T60 |  | 350 | 160 | 510 | 209028 | HELLUX LAB 035 |  | 2004-01-01 | 2024-01-01 |  | enkele | 2024 | SCHR ALURA LED | 650 | 50 | 700 |  |  |  | 209029 |  | HID AV CDM-70 |  |  | 2004-01-01 | 209030 | 70W CDM-T 830 | 70 | AVOND | DK 03-07 | - | 80 | 10000 | 2004-01-01 | 2013-05-06 | 2013 | 716 | 354 | 1070 | 57.28 | 28.32 | 85.6 | 0.09 | 7.7
DRA11063 | Binnen bebouwde kom |  | Drachten |  | Centrum |  | Oude Nering | - | 202405 | 569118 |  | 0 | OV |  |  | 210549 | 5VPT | 7016 | Staal | 4 | 2018-05-16 | 2058-05-16 | enkel | 2058 | 5m PMF PT LM-RCR BGL T60 |  | 350 | 160 | 510 | 210550 | SCHR ALURA LED | 7016 | 2018-05-16 | 2038-05-16 |  | enkele | 2038 | SCHR ALURA LED | 650 | 50 | 700 |  |  |  | 210551 |  | LEDDRIVER DIM/LuCo NXP | Elektronisch |  | 2018-05-16 | 210552 | Lensoflex 5068, 24led, 4000K, 500mA | 40 | NACHT | DK 03-06 | centrum en bedrijventerrein | 19 | 100000 | 2018-05-16 | 2042-10-07 | 2042 | 964 | 3135 | 4099 | 20.244 | 65.835 | 86.079 | 0.09 | 7.75
SMA10130 | Binnen bebouwde kom |  | Boornbergum |  | Boornbergum |  | Boerekrookje | - | 198660 | 567176 |  | 0 | OV |  |  | 210703 | 4CPTVERZ | 7022 | Staal | 4 | 2016-02-01 | 2056-02-01 | enkel | 2056 | '4M PT PMF 1701733PJ | 300 | 350 | 125 | 775 | 210704 | SCHR ALURA LED | 7022 | 2016-02-01 | 2036-02-01 |  | enkele | 2036 | SCHR ALURA LED | 650 | 50 | 700 |  |  |  | 210705 |  | LEDDRIVER DIM | Elektronisch |  | 2016-02-01 | 210706 | 16LED 24W 350ma 2032lm 3000k | 19 | NACHT | DK 03-06 | nacht dim 22:30 - 06:00 | 14 | 100000 | 2016-02-01 | 2040-06-24 | 2040 | 964 | 3135 | 4099 | 20.244 | 65.835 | 86.079 | 0.09 | 7.75
DRA05274 | Binnen bebouwde kom |  | Drachten |  | Centrum |  | Vogelzang | - | 202654 | 569335 |  | 0 | OV |  |  | 213245 | 5m PMF PT LM-RCR BGL T60 | 7016 | Staal | 4 | 2018-01-01 | 2058-01-01 | enkel | 2058 | 5m PMF PT LM-RCR BGL T60 |  | 350 | 160 | 510 | 215884 | SCHR ALURA LED | 7016 | 2018-01-01 | 2038-01-01 |  | enkele | 2038 | SCHR ALURA LED | 650 | 50 | 700 |  |  |  | 215885 |  | LEDDRIVER DIM/LuCo NXP | Elektronisch |  | 2018-01-01 | 215886 | Lensoflex 5064, 24led, 4000K, 350mA | 28 | NACHT | DK 03-06 | nacht dim 22:30 - 06:00 | 21 | 100000 | 2018-01-01 | 2042-05-25 | 2042 | 964 | 3135 | 4099 | 20.244 | 65.835 | 86.079 | 0.09 | 7.75
DRA05276 | Binnen bebouwde kom |  | Drachten |  | Centrum |  | Vogelzang | - | 202659 | 569367 |  | 0 | OV |  |  | 213779 | 5m PMF PT LM-RCR BGL T60 | 7016 | Staal | 4 | 2018-01-01 | 2058-01-01 | enkel | 2058 | 5m PMF PT LM-RCR BGL T60 |  | 350 | 160 | 510 | 216085 | SCHR ALURA LED | 7016 | 2018-01-01 | 2038-01-01 |  | enkele | 2038 | SCHR ALURA LED | 650 | 50 | 700 |  |  |  | 219287 |  | LEDDRIVER DIM/LuCo NXP | Elektronisch |  | 2018-01-01 | 216087 | Lensoflex 5064, 24led, 4000K, 350mA | 28 | NACHT | DK 03-06 | nacht dim 22:30 - 06:00 | 21 | 100000 | 2018-01-01 | 2042-05-25 | 2042 | 964 | 3135 | 4099 | 20.244 | 65.835 | 86.079 | 0.09 | 7.75
SMA17954 | Binnen bebouwde kom |  | Boornbergum |  | Boornbergum |  | Boerekrookje | - | 198647 | 567201 |  | 0 | OV |  |  | 214059 | 4CPTVERZ | 7022 | Staal | 4 | 2018-01-01 | 2058-01-01 | enkel | 2058 | '4M PT PMF 1701733PJ | 300 | 350 | 125 | 775 | 216298 | SCHR ALURA |  | 2018-01-01 | 2038-01-01 |  | enkele | 2038 | SCHR ALURA LED | 650 | 50 | 700 |  |  |  | 216299 |  | HF-R 136 PL-L | Elektronisch |  | 2018-01-01 | 216300 | 36W PLL 4P HF DIM (23A) 830 | 36 | NACHT | DK 03-06 | nacht dim 22:30 - 06:00 | 27.8 | 36000 | 2018-01-01 | 2026-10-13 | 2026 | 964 | 3135 | 4099 | 26.7992 | 87.153 | 113.9522 | 0.09 | 10.26
SMA71952 | Binnen bebouwde kom |  | Boornbergum |  | Boornbergum |  | Helmblom | - | 198793 | 567219 |  | 0 | OV |  |  | 214075 | 4CPTVERZ | 7022 | Staal | 4 | 2018-01-01 | 2058-01-01 | enkel | 2058 | '4M PT PMF 1701733PJ | 300 | 350 | 125 | 775 | 216310 | SCHR ALURA |  | 2018-01-01 | 2038-01-01 |  | enkele | 2038 | SCHR ALURA LED | 650 | 50 | 700 |  |  |  | 216311 |  | HF-R 136 PL-L | Elektronisch |  | 2018-01-01 | 216312 | 36W PLL 4P HF DIM (23A) 830 | 36 | NACHT | DK 03-06 | nacht dim 22:30 - 06:00 | 27.8 | 36000 | 2018-01-01 | 2026-10-13 | 2026 | 964 | 3135 | 4099 | 26.7992 | 87.153 | 113.9522 | 0.09 | 10.26
SMA71951 | Binnen bebouwde kom |  | Boornbergum |  | Boornbergum |  | Helmblom | - | 198793 | 567188 |  | 0 | OV |  |  | 214079 | 4CPTVERZ | 7022 | Staal | 4 | 2018-01-01 | 2058-01-01 | enkel | 2058 | '4M PT PMF 1701733PJ | 300 | 350 | 125 | 775 | 216313 | SCHR ALURA |  | 2018-01-01 | 2038-01-01 |  | enkele | 2038 | SCHR ALURA LED | 650 | 50 | 700 |  |  |  | 216314 |  | HF-R 136 PL-L | Elektronisch |  | 2018-01-01 | 216315 | 36W PLL 4P HF DIM (23A) 830 | 36 | NACHT | DK 03-06 | nacht dim 22:30 - 06:00 | 27.8 | 36000 | 2018-01-01 | 2026-10-13 | 2026 | 964 | 3135 | 4099 | 26.7992 | 87.153 | 113.9522 | 0.09 | 10.26
DRA10643 | Binnen bebouwde kom |  | Drachten |  | Centrum |  | Vogelzang | - | 202651 | 569393 |  | 0 | OV |  |  | 214197 | 5m PMF PT LM-RCR BGL T60 | 7016 | Staal | 4 | 2018-01-01 | 2058-01-01 | enkel | 2058 | 5m PMF PT LM-RCR BGL T60 |  | 350 | 160 | 510 | 216406 | SCHR ALURA LED | 7016 | 2018-01-01 | 2038-01-01 |  | enkele | 2038 | SCHR ALURA LED | 650 | 50 | 700 |  |  |  | 216407 |  | LEDDRIVER DIM/LuCo NXP | Elektronisch |  | 2018-01-01 | 216408 | Lensoflex 5064, 24led, 4000K, 350mA | 28 | NACHT | DK 03-06 | nacht dim 22:30 - 06:00 | 21 | 100000 | 2018-01-01 | 2042-05-25 | 2042 | 964 | 3135 | 4099 | 20.244 | 65.835 | 86.079 | 0.09 | 7.75
DRA11167 | Binnen bebouwde kom |  | Drachten |  | de Wiken |  | Mariengaard | - | 203599 | 569527 |  | 0 | OV |  |  | 214442 | 6VPTVERZ | 7035 | Staal | 4 | 2018-01-01 | 2058-01-01 | enkel | 2058 | '6M PT PMF 1701726PJ | 425 | 350 | 160 | 935 | 216598 | SCHR ALURA |  | 2018-01-01 | 2038-01-01 |  | enkele | 2038 | SCHR ALURA LED | 650 | 50 | 700 |  |  |  | 216599 |  | HF-R 1 22-42 PL-T/C/L/TL5C | Elektronisch |  | 2018-01-01 | 216600 | 42W PLT 4P HF DIM (23A) 830 | 42 | NACHT | DK 03-06 | nacht dim 22:30 - 06:00 | 31 | 36000 | 2018-01-01 | 2026-10-13 | 2026 | 964 | 3135 | 4099 | 29.884 | 97.185 | 127.069 | 0.09 | 11.44
SMA71949 | Binnen bebouwde kom |  | Boornbergum |  | Boornbergum |  | Helmblom | - | 198813 | 567130 |  | 0 | OV |  |  | 214634 | 4CPTVERZ | 7022 | Staal | 4 | 2018-01-01 | 2058-01-01 | enkel | 2058 | '4M PT PMF 1701733PJ | 300 | 350 | 125 | 775 | 216742 | SCHR ALURA LED | 7022 | 2018-01-01 | 2038-01-01 |  | enkele | 2038 | SCHR ALURA LED | 650 | 50 | 700 |  |  |  | 216743 |  | LEDDRIVER DIM | Elektronisch |  | 2018-01-01 | 216744 | 16LED 24W 350ma 2032lm 3000k | 19 | NACHT | DK 03-06 | nacht dim 22:30 - 06:00 | 14 | 100000 | 2018-01-01 | 2042-05-25 | 2042 | 964 | 3135 | 4099 | 20.244 | 65.835 | 86.079 | 0.09 | 7.75
SMA71957 | Binnen bebouwde kom |  | Boornbergum |  | Boornbergum |  | Boerekrookje | - | 198639 | 567224 |  | 0 | OV |  |  | 214638 | 4CPTVERZ | 7022 | Staal | 4 | 2018-01-01 | 2058-01-01 | enkel | 2058 | '4M PT PMF 1701733PJ | 300 | 350 | 125 | 775 | 216745 | SCHR ALURA |  | 2018-01-01 | 2038-01-01 |  | enkele | 2038 | SCHR ALURA LED | 650 | 50 | 700 |  |  |  | 216746 |  | HF-R 136 PL-L | Elektronisch |  | 2018-01-01 | 216747 | 36W PLL 4P HF DIM (23A) 830 | 36 | NACHT | DK 03-06 | nacht dim 22:30 - 06:00 | 27.8 | 36000 | 2018-01-01 | 2026-10-13 | 2026 | 964 | 3135 | 4099 | 26.7992 | 87.153 | 113.9522 | 0.09 | 10.26
SMA71959 | Binnen bebouwde kom |  | Boornbergum |  | Boornbergum |  | Boerekrookje | - | 198623 | 567275 |  | 0 | OV |  |  | 214642 | 4CPTVERZ | 7022 | Staal | 4 | 2018-01-01 | 2058-01-01 | enkel | 2058 | '4M PT PMF 1701733PJ | 300 | 350 | 125 | 775 | 216748 | SCHR ALURA |  | 2018-01-01 | 2038-01-01 |  | enkele | 2038 | SCHR ALURA LED | 650 | 50 | 700 |  |  |  | 216749 |  | HF-R 136 PL-L | Elektronisch |  | 2018-01-01 | 216750 | 36W PLL 4P HF DIM (23A) 830 | 36 | NACHT | DK 03-06 | nacht dim 22:30 - 06:00 | 27.8 | 36000 | 2018-01-01 | 2026-10-13 | 2026 | 964 | 3135 | 4099 | 26.7992 | 87.153 | 113.9522 | 0.09 | 10.26
SMA17955 | Binnen bebouwde kom |  | Boornbergum |  | Boornbergum |  | Boerekrookje | - | 198664 | 567155 |  | 0 | OV |  |  | 214925 | 4CPTVERZ | 7022 | Staal | 4 | 2018-01-01 | 2058-01-01 | enkel | 2058 | '4M PT PMF 1701733PJ | 300 | 350 | 125 | 775 | 216964 | SCHR ALURA |  | 2018-01-01 | 2038-01-01 |  | enkele | 2038 | SCHR ALURA LED | 650 | 50 | 700 |  |  |  | 216965 |  | HF-R 136 PL-L | Elektronisch |  | 2018-01-01 | 216966 | 36W PLL 4P HF DIM (23A) 830 | 36 | NACHT | DK 03-06 | nacht dim 22:30 - 06:00 | 27.8 | 36000 | 2018-01-01 | 2026-10-13 | 2026 | 964 | 3135 | 4099 | 26.7992 | 87.153 | 113.9522 | 0.09 | 10.26
DRA11166 | Binnen bebouwde kom |  | Drachten |  | de Wiken |  | Mariengaard | - | 203582 | 569525 |  | 0 | OV |  |  | 215041 | 6VPTVERZ | 7035 | Staal | 4 | 2018-01-01 | 2058-01-01 | enkel | 2058 | '6M PT PMF 1701726PJ | 425 | 350 | 160 | 935 | 217054 | SCHR ALURA |  | 2018-01-01 | 2038-01-01 |  | enkele | 2038 | SCHR ALURA LED | 650 | 50 | 700 |  |  |  | 217055 |  | HF-R 1 22-42 PL-T/C/L/TL5C | Elektronisch |  | 2018-01-01 | 217056 | 42W PLT 4P HF DIM (23A) 830 | 42 | NACHT | DK 03-06 | nacht dim 22:30 - 06:00 | 31 | 36000 | 2018-01-01 | 2026-10-13 | 2026 | 964 | 3135 | 4099 | 29.884 | 97.185 | 127.069 | 0.09 | 11.44
SMA71953 | Binnen bebouwde kom |  | Boornbergum |  | Boornbergum |  | Helmblom | - | 198756 | 567300 |  | 0 | OV |  |  | 215267 | 4CPTVERZ | 7022 | Staal | 4 | 2018-01-01 | 2058-01-01 | enkel | 2058 | '4M PT PMF 1701733PJ | 300 | 350 | 125 | 775 | 217225 | SCHR ALURA |  | 2018-01-01 | 2038-01-01 |  | enkele | 2038 | SCHR ALURA LED | 650 | 50 | 700 |  |  |  | 217226 |  | HF-R 136 PL-L | Elektronisch |  | 2018-01-01 | 217227 | 36W PLL 4P HF DIM (23A) 830 | 36 | NACHT | DK 03-06 | nacht dim 22:30 - 06:00 | 27.8 | 36000 | 2018-01-01 | 2026-10-13 | 2026 | 964 | 3135 | 4099 | 26.7992 | 87.153 | 113.9522 | 0.09 | 10.26
DRA05273 | Binnen bebouwde kom |  | Drachten |  | Centrum |  | Vogelzang | - | 202682 | 569372 |  | 0 | OV |  |  | 215310 | 5m PMF PT LM-RCR BGL T60 | 7016 | Staal | 4 | 2018-01-01 | 2058-01-01 | enkel | 2058 | 5m PMF PT LM-RCR BGL T60 |  | 350 | 160 | 510 | 217258 | SCHR ALURA LED | 7016 | 2018-01-01 | 2038-01-01 |  | enkele | 2038 | SCHR ALURA LED | 650 | 50 | 700 |  |  |  | 217259 |  | LEDDRIVER DIM/LuCo NXP | Elektronisch |  | 2018-01-01 | 217260 | Lensoflex 5064, 24led, 4000K, 350mA | 28 | NACHT | DK 03-06 | nacht dim 22:30 - 06:00 | 21 | 100000 | 2018-01-01 | 2042-05-25 | 2042 | 964 | 3135 | 4099 | 20.244 | 65.835 | 86.079 | 0.09 | 7.75
DRA05275 | Binnen bebouwde kom |  | Drachten |  | Centrum |  | Vogelzang | - | 202651 | 569358 |  | 0 | OV |  |  | 215314 | 5m PMF PT LM-RCR BGL T60 | 7016 | Staal | 4 | 2018-01-01 | 2058-01-01 | enkel | 2058 | 5m PMF PT LM-RCR BGL T60 |  | 350 | 160 | 510 | 217261 | SCHR ALURA LED | 7016 | 2018-01-01 | 2038-01-01 |  | enkele | 2038 | SCHR ALURA LED | 650 | 50 | 700 |  |  |  | 217262 |  | LEDDRIVER DIM/LuCo NXP | Elektronisch |  | 2018-01-01 | 217263 | Lensoflex 5064, 24led, 4000K, 350mA | 28 | NACHT | DK 03-06 | nacht dim 22:30 - 06:00 | 21 | 100000 | 2018-01-01 | 2042-05-25 | 2042 | 964 | 3135 | 4099 | 20.244 | 65.835 | 86.079 | 0.09 | 7.75
SMA17956 | Binnen bebouwde kom |  | Boornbergum |  | Boornbergum |  | Boerekrookje | - | 198672 | 567131 |  | 0 | OV |  |  | 215565 | 4CPTVERZ | 7022 | Staal | 4 | 2018-01-01 | 2058-01-01 | enkel | 2058 | '4M PT PMF 1701733PJ | 300 | 350 | 125 | 775 | 217453 | SCHR ALURA |  | 2018-01-01 | 2038-01-01 |  | enkele | 2038 | SCHR ALURA LED | 650 | 50 | 700 |  |  |  | 217454 |  | HF-R 136 PL-L | Elektronisch |  | 2018-01-01 | 217455 | 36W PLL 4P HF DIM (23A) 830 | 36 | NACHT | DK 03-06 | nacht dim 22:30 - 06:00 | 27.8 | 36000 | 2018-01-01 | 2026-10-13 | 2026 | 964 | 3135 | 4099 | 26.7992 | 87.153 | 113.9522 | 0.09 | 10.26
SMA71958 | Binnen bebouwde kom |  | Boornbergum |  | Boornbergum |  | Boerekrookje | - | 198632 | 567246 |  | 0 | OV |  |  | 217729 | 4CPTVERZ | 7022 | Staal | 4 | 2018-01-01 | 2058-01-01 | enkel | 2058 | '4M PT PMF 1701733PJ | 300 | 350 | 125 | 775 | 217730 | SCHR ALURA |  | 2018-01-01 | 2038-01-01 |  | enkele | 2038 | SCHR ALURA LED | 650 | 50 | 700 |  |  |  | 217731 |  | HF-R 136 PL-L | Elektronisch |  | 2018-01-01 | 217732 | 36W PLL 4P HF DIM (23A) 830 | 36 | NACHT | DK 03-06 | nacht dim 22:30 - 06:00 | 27.8 | 36000 | 2018-01-01 | 2026-10-13 | 2026 | 964 | 3135 | 4099 | 26.7992 | 87.153 | 113.9522 | 0.09 | 10.26
SMA71966 | Binnen bebouwde kom |  | Boornbergum |  | Boornbergum |  | Titelroas | - | 198601 | 567146 |  | 0 | OV |  |  | 218273 | 4CPTVERZ | 9007 | Staal | 4 | 2020-04-08 | 2060-04-08 | enkel | 2060 | '4M PT PMF 1701733PJ | 300 | 350 | 125 | 775 | 218274 | SCHR ALURA LED | 9007 | 2020-04-08 | 2040-04-08 |  | enkele | 2040 | SCHR ALURA LED | 650 | 50 | 700 |  |  |  | 218275 |  | LEDDRIVER DIM | Elektronisch |  | 2020-04-08 | 218276 | 16LED 24W 350ma 2032lm 3000k | 19 | NACHT | DK 03-06 | nacht dim 22:30 - 06:00 | 14 | 100000 | 2020-04-08 | 2044-08-30 | 2044 | 964 | 3135 | 4099 | 20.244 | 65.835 | 86.079 | 0.09 | 7.75
DRA00742 | Binnen bebouwde kom |  | Drachten |  | Centrum |  | Markt | Huisnr. 8 | 202461 | 569223 |  | 0 | OV |  |  | 218601 | PMF LM-RCR-BGL 5,07M-PT rond60x70 | 7016 | Staal | 4 | 2020-04-24 | 2060-04-24 | enkel | 2060 | 5m PMF PT LM-RCR BGL T60 |  | 350 | 160 | 510 | 218602 | SCHR ALURA LED | 7016 | 2020-04-24 | 2040-04-24 |  | enkele | 2040 | SCHR ALURA LED | 650 | 50 | 700 |  |  |  | 218603 |  | LEDDRIVER DIM/LuCo NXP | Elektronisch |  | 2020-04-24 | 218604 | Lensoflex 5068, 24led, 4000K, 500mA | 40 | NACHT | DK 03-06 | centrum en bedrijventerrein | 19 | 100000 | 2020-04-24 | 2044-09-15 | 2044 | 964 | 3135 | 4099 | 13.496 | 43.89 | 57.386 | 0.09 | 5.16
DRA00747 | Binnen bebouwde kom |  | Drachten |  | Centrum |  | Markt | Huisnr. 12 | 202429 | 569220 |  | 0 | OV |  |  | 218605 | PMF LM-RCR-BGL 5,07M-PT rond60x70 | 7016 | Staal | 4 | 2020-01-20 | 2060-01-20 | enkel | 2060 | 5m PMF PT LM-RCR BGL T60 |  | 350 | 160 | 510 | 218606 | SCHR ALURA LED | 7016 | 2020-01-20 | 2040-01-20 |  | enkele | 2040 | SCHR ALURA LED | 650 | 50 | 700 |  |  |  | 218607 |  | LEDDRIVER DIM/LuCo NXP | Elektronisch |  | 2020-01-20 | 218608 | Lensoflex 5068, 24led, 4000K, 500mA | 40 | NACHT | DK 03-06 | centrum en bedrijventerrein | 19 | 100000 | 2020-01-20 | 2044-06-12 | 2044 | 964 | 3135 | 4099 | 18.316 | 59.565 | 77.881 | 0.09 | 7.01
DRA11080 | Binnen bebouwde kom |  | Drachten |  | Centrum |  | Markt | - | 202445 | 569221 |  | 0 | OV |  |  | 218609 | PMF LM-RCR-BGL 5,07M-PT rond60x70 | 7016 | Staal | 4 | 2020-01-20 | 2060-01-20 | enkel | 2060 | 5m PMF PT LM-RCR BGL T60 |  | 350 | 160 | 510 | 218610 | SCHR ALURA LED | 7016 | 2020-01-20 | 2040-01-20 |  | enkele | 2040 | SCHR ALURA LED | 650 | 50 | 700 |  |  |  | 218611 |  | LEDDRIVER DIM/LuCo NXP | Elektronisch |  | 2020-01-20 | 218612 | Lensoflex 5068, 24led, 4000K, 500mA | 40 | NACHT | DK 03-06 | centrum en bedrijventerrein | 19 | 100000 | 2020-01-20 | 2044-06-12 | 2044 | 964 | 3135 | 4099 | 27.956 | 90.915 | 118.871 | 0.09 | 10.7
DRA11079 | Binnen bebouwde kom |  | Drachten |  | Centrum |  | Markt | - | 202417 | 569219 |  | 0 | OV |  |  | 218613 | PMF LM-RCR-BGL 5,07M-PT rond60x70 | 7016 | Staal | 4 | 2020-01-20 | 2060-01-20 | enkel | 2060 | 5m PMF PT LM-RCR BGL T60 |  | 350 | 160 | 510 | 218614 | SCHR ALURA LED | 7016 | 2020-01-20 | 2040-01-20 |  | enkele | 2040 | SCHR ALURA LED | 650 | 50 | 700 |  |  |  | 218615 |  | LEDDRIVER DIM/LuCo NXP | Elektronisch |  | 2020-01-20 | 218616 | Lensoflex 5068, 24led, 4000K, 500mA | 40 | NACHT | DK 03-06 | centrum en bedrijventerrein | 19 | 100000 | 2020-01-20 | 2044-06-12 | 2044 | 964 | 3135 | 4099 | 27.956 | 90.915 | 118.871 | 0.09 | 10.7
DRA05297 | Binnen bebouwde kom |  | Drachten |  | Centrum |  | Vogelzang | - | 202583 | 569359 |  | 0 | OV |  |  | 219271 | 5m PMF PT LM-RCR BGL T60 | 7016 | Staal | 4 | 2016-03-20 | 2056-03-20 | enkel | 2056 | 5m PMF PT LM-RCR BGL T60 |  | 350 | 160 | 510 | 219272 | SCHR ALURA LED | 7016 | 2016-03-20 | 2036-03-20 |  | enkele | 2036 | SCHR ALURA LED | 650 | 50 | 700 |  |  |  | 219273 |  | LEDDRIVER DIM/LuCo NXP | Elektronisch |  | 2016-03-20 | 219274 | Lensoflex 5064, 24led, 4000K, 350mA | 28 | NACHT | DK 03-06 | nacht dim 22:30 - 06:00 | 21 | 100000 | 2016-03-20 | 2040-08-11 | 2040 | 964 | 3135 | 4099 | 20.244 | 65.835 | 86.079 | 0.09 | 7.75
DRA10641 | Binnen bebouwde kom |  | Drachten |  | Centrum |  | Vogelzang | - | 202606 | 569362 |  | 0 | OV |  |  | 219275 | 5m PMF PT LM-RCR BGL T60 | 7016 | Staal | 4 | 2016-03-20 | 2056-03-20 | enkel | 2056 | 5m PMF PT LM-RCR BGL T60 |  | 350 | 160 | 510 | 219276 | SCHR ALURA LED | 7016 | 2016-03-20 | 2036-03-20 |  | enkele | 2036 | SCHR ALURA LED | 650 | 50 | 700 |  |  |  | 219277 |  | LEDDRIVER DIM/LuCo NXP | Elektronisch |  | 2016-03-20 | 219278 | Lensoflex 5064, 24led, 4000K, 350mA | 28 | NACHT | DK 03-06 | nacht dim 22:30 - 06:00 | 21 | 100000 | 2016-03-20 | 2040-08-11 | 2040 | 964 | 3135 | 4099 | 20.244 | 65.835 | 86.079 | 0.09 | 7.75
DRA10642 | Binnen bebouwde kom |  | Drachten |  | Centrum |  | Vogelzang | - | 202632 | 569365 |  | 0 | OV |  |  | 219279 | 5m PMF PT LM-RCR BGL T60 | 7016 | Staal | 4 | 2016-03-20 | 2056-03-20 | enkel | 2056 | 5m PMF PT LM-RCR BGL T60 |  | 350 | 160 | 510 | 219280 | SCHR ALURA LED | 7016 | 2016-03-20 | 2036-03-20 |  | enkele | 2036 | SCHR ALURA LED | 650 | 50 | 700 |  |  |  | 219281 |  | LEDDRIVER DIM/LuCo NXP | Elektronisch |  | 2016-03-20 | 219282 | Lensoflex 5064, 24led, 4000K, 350mA | 28 | NACHT | DK 03-06 | nacht dim 22:30 - 06:00 | 21 | 100000 | 2016-03-20 | 2040-08-11 | 2040 | 964 | 3135 | 4099 | 20.244 | 65.835 | 86.079 | 0.09 | 7.75
DRA05272 | Binnen bebouwde kom |  | Drachten |  | Centrum |  | Torenstraat | - | 202693 | 569391 |  | 0 | OV |  |  | 219288 | 5m PMF PT LM-RCR BGL T60 | 7016 | Staal | 4 | 2018-01-01 | 2058-01-01 | enkel | 2058 | 5m PMF PT LM-RCR BGL T60 |  | 350 | 160 | 510 | 219289 | SCHR ALURA LED | 7016 | 2018-01-01 | 2038-01-01 |  | enkele | 2038 | SCHR ALURA LED | 650 | 50 | 700 |  |  |  | 219290 |  | LEDDRIVER DIM/LuCo NXP | Elektronisch |  | 2018-01-01 | 219291 | Lensoflex 5064, 24led, 4000K, 350mA | 28 | NACHT | DK 03-06 | nacht dim 22:30 - 06:00 | 21 | 100000 | 2018-01-01 | 2042-05-25 | 2042 | 964 | 3135 | 4099 | 20.244 | 65.835 | 86.079 | 0.09 | 7.75
DRA05270 | Binnen bebouwde kom |  | Drachten |  | Centrum |  | Vogelzang | - | 202668 | 569420 |  | 0 | OV |  |  | 219292 | 5m PMF PT LM-RCR BGL T60 | 7016 | Staal | 4 | 2018-01-01 | 2058-01-01 | enkel | 2058 | 5m PMF PT LM-RCR BGL T60 |  | 350 | 160 | 510 | 219293 | SCHR ALURA LED | 7016 | 2018-01-01 | 2038-01-01 |  | enkele | 2038 | SCHR ALURA LED | 650 | 50 | 700 |  |  |  | 219294 |  | LEDDRIVER DIM/LuCo NXP | Elektronisch |  | 2018-01-01 | 219295 | Lensoflex 5064, 24led, 4000K, 350mA | 28 | NACHT | DK 03-06 | nacht dim 22:30 - 06:00 | 21 | 100000 | 2018-01-01 | 2042-05-25 | 2042 | 964 | 3135 | 4099 | 20.244 | 65.835 | 86.079 | 0.09 | 7.75
DRA05294 | Binnen bebouwde kom |  | Drachten |  | Centrum |  | Vogelzang | - | 202639 | 569432 |  | 0 | OV |  |  | 219296 | 5m PMF PT LM-RCR BGL T60 | 7016 | Staal | 4 | 2018-01-01 | 2058-01-01 | enkel | 2058 | 5m PMF PT LM-RCR BGL T60 |  | 350 | 160 | 510 | 219297 | SCHR ALURA LED | 7016 | 2018-01-01 | 2038-01-01 |  | enkele | 2038 | SCHR ALURA LED | 650 | 50 | 700 |  |  |  | 219298 |  | LEDDRIVER DIM/LuCo NXP | Elektronisch |  | 2018-01-01 | 219299 | Lensoflex 5064, 24led, 4000K, 350mA | 28 | NACHT | DK 03-06 | nacht dim 22:30 - 06:00 | 21 | 100000 | 2018-01-01 | 2042-05-25 | 2042 | 964 | 3135 | 4099 | 20.244 | 65.835 | 86.079 | 0.09 | 7.75
DRA10636 | Binnen bebouwde kom |  | Drachten |  | Centrum |  | Vogelzang | - | 202637 | 569416 |  | 0 | OV |  |  | 219300 | 5m PMF PT LM-RCR BGL T60 | 7016 | Staal | 4 | 2018-01-01 | 2058-01-01 | enkel | 2058 | 5m PMF PT LM-RCR BGL T60 |  | 350 | 160 | 510 | 219301 | SCHR ALURA LED | 7016 | 2018-01-01 | 2038-01-01 |  | enkele | 2038 | SCHR ALURA LED | 650 | 50 | 700 |  |  |  | 219302 |  | LEDDRIVER DIM/LuCo NXP | Elektronisch |  | 2018-01-01 | 219303 | Lensoflex 5064, 24led, 4000K, 350mA | 28 | NACHT | DK 03-06 | nacht dim 22:30 - 06:00 | 21 | 100000 | 2018-01-01 | 2042-05-25 | 2042 | 964 | 3135 | 4099 | 20.244 | 65.835 | 86.079 | 0.09 | 7.75
DRA10640 | Binnen bebouwde kom |  | Drachten |  | Centrum |  | Vogelzang | - | 202605 | 569411 |  | 0 | OV |  |  | 219304 | 5m PMF PT LM-RCR BGL T60 | 7016 | Staal | 4 | 2018-01-01 | 2058-01-01 | enkel | 2058 | 5m PMF PT LM-RCR BGL T60 |  | 350 | 160 | 510 | 219305 | SCHR ALURA LED | 7016 | 2018-01-01 | 2038-01-01 |  | enkele | 2038 | SCHR ALURA LED | 650 | 50 | 700 |  |  |  | 219306 |  | LEDDRIVER DIM/LuCo NXP | Elektronisch |  | 2018-01-01 | 219307 | Lensoflex 5064, 24led, 4000K, 350mA | 28 | NACHT | DK 03-06 | nacht dim 22:30 - 06:00 | 21 | 100000 | 2018-01-01 | 2042-05-25 | 2042 | 964 | 3135 | 4099 | 20.244 | 65.835 | 86.079 | 0.09 | 7.75
DRA10639 | Binnen bebouwde kom |  | Drachten |  | Centrum |  | Vogelzang | - | 202583 | 569387 |  | 0 | OV |  |  | 219308 | 5m PMF PT LM-RCR BGL T60 | 7016 | Staal | 4 | 2018-01-01 | 2058-01-01 | enkel | 2058 | 5m PMF PT LM-RCR BGL T60 |  | 350 | 160 | 510 | 219309 | SCHR ALURA LED | 7016 | 2018-01-01 | 2038-01-01 |  | enkele | 2038 | SCHR ALURA LED | 650 | 50 | 700 |  |  |  | 219310 |  | LEDDRIVER DIM/LuCo NXP | Elektronisch |  | 2018-01-01 | 219311 | Lensoflex 5064, 24led, 4000K, 350mA | 28 | NACHT | DK 03-06 | nacht dim 22:30 - 06:00 | 21 | 100000 | 2018-01-01 | 2042-05-25 | 2042 | 964 | 3135 | 4099 | 20.244 | 65.835 | 86.079 | 0.09 | 7.75
DRA10638 | Binnen bebouwde kom |  | Drachten |  | Centrum |  | Vogelzang | - | 202607 | 569388 |  | 0 | OV |  |  | 219312 | 5m PMF PT LM-RCR BGL T60 | 7016 | Staal | 4 | 2018-01-01 | 2058-01-01 | enkel | 2058 | 5m PMF PT LM-RCR BGL T60 |  | 350 | 160 | 510 | 219313 | SCHR ALURA LED | 7016 | 2018-01-01 | 2038-01-01 |  | enkele | 2038 | SCHR ALURA LED | 650 | 50 | 700 |  |  |  | 219314 |  | LEDDRIVER DIM/LuCo NXP | Elektronisch |  | 2018-01-01 | 219315 | Lensoflex 5064, 24led, 4000K, 350mA | 28 | NACHT | DK 03-06 | nacht dim 22:30 - 06:00 | 21 | 100000 | 2018-01-01 | 2042-05-25 | 2042 | 964 | 3135 | 4099 | 20.244 | 65.835 | 86.079 | 0.09 | 7.75
DRA10637 | Binnen bebouwde kom |  | Drachten |  | Centrum |  | Vogelzang | - | 202628 | 569391 |  | 0 | OV |  |  | 219316 | 5m PMF PT LM-RCR BGL T60 | 7016 | Staal | 4 | 2018-01-01 | 2058-01-01 | enkel | 2058 | 5m PMF PT LM-RCR BGL T60 |  | 350 | 160 | 510 | 219317 | SCHR ALURA LED | 7016 | 2018-01-01 | 2038-01-01 |  | enkele | 2038 | SCHR ALURA LED | 650 | 50 | 700 |  |  |  | 219318 |  | LEDDRIVER DIM/LuCo NXP | Elektronisch |  | 2018-01-01 | 219319 | Lensoflex 5064, 24led, 4000K, 350mA | 28 | NACHT | DK 03-06 | nacht dim 22:30 - 06:00 | 21 | 100000 | 2018-01-01 | 2042-05-25 | 2042 | 964 | 3135 | 4099 | 20.244 | 65.835 | 86.079 | 0.09 | 7.75
DRA03168 | Binnen bebouwde kom |  | Drachten |  | Centrum |  | Markt | - | 202394 | 569223 |  | 0 | OV |  |  | 223019 | PMF LM-RCR-BGL 5,07M-PT rond60x70 | 7016 | Staal | 4 | 2020-01-20 | 2060-01-20 | enkel | 2060 | 5m PMF PT LM-RCR BGL T60 |  | 350 | 160 | 510 | 223020 | SCHR ALURA LED | 7016 | 2020-01-20 | 2040-01-20 |  | enkele | 2040 | SCHR ALURA LED | 650 | 50 | 700 |  |  |  | 223021 |  | LEDDRIVER DIM/LuCo NXP | Elektronisch |  | 2020-01-20 | 223022 | Lensoflex 5068, 24led, 4000K, 500mA | 40 | NACHT | DK 03-06 | centrum en bedrijventerrein | 19 | 100000 | 2020-01-20 | 2044-06-12 | 2044 | 964 | 3135 | 4099 | 159.06 | 517.275 | 676.335 | 0.09 | 60.87
SMA71786_B | Binnen bebouwde kom |  | Rottevalle |  | Rottevalle |  | Buorren-RV | Huisnr. 64 | 203386 | 573784 |  | 0 | OV |  |  | 196320 | LEDSTRIP | - | - | 4 | - | - | enkel | - | - | 0 | - |  | 0 | 196321 | SCHR BAROLED |  | 2008-04-20 | 2028-04-20 |  | enkele | 2028 | SCHR BAROLED | 1000 | 75 | 1075 |  |  |  | 196322 |  | LEDDRIVER | Elektronisch |  | 2008-04-20 | 196323 | 40W LED | 20 | AVOND | DK 03-07 | - | 21 | 100000 | 2008-04-20 | 2101-10-05 | 2101 | 716 | 354 | 1070 | 15.036 | 7.434 | 22.47 | 0.09 | 2.02
[20 empty] | 4 |  |  | meerdere | [5 empty] | 0 | 218523 | SCHR Enyo |  | 2018-10-01 | 2038-10-01 |  | enkele | 2038 | SCHR Enyo | 400 | 50 | 450 |  |  |  | 218524 |  | LEDDRIVER | conventioneel | 1 | 2018-10-01 | 218525 | 5W LED | 42 | NACHT | DK 03-06 | nacht dim 22:30 - 06:00 | 31 | 100000 | 2009-03-30 | 2033-08-21 | 2033 | 964 | 3135 | 4099 | 29.884 | 97.185 | 127.069 | 0.09 | 11.44
DRA80111 | Binnen bebouwde kom |  | Drachten |  | de Swetten |  | De Rien | Huisnr. 102 | 201420 | 569684 |  | 0 | OV |  |  | 163653 | 8CPTVERZ | 5001 | Staal | 4 | 2004-10-21 | 2044-10-21 | enkel | 2044 | 8m PMF Paaltop RAL 7016 | 525 | 350 | 200 | 1075 | 163654 | SCHR FOCAL | 5001 | 2017-05-10 | 2037-05-10 |  | enkele | 2037 | SCHR FOCAL LED | 500 | 50 | 550 |  |  |  | 163655 |  | LEDDRIVER DIM | Elektronisch | 25 | 2017-05-10 | 163656 | 1,2W Focal 16 LED'S 500mA | 23 | NACHT | DK 03-06 | nacht dim 22:30 - 06:00 | 17 | 100000 | 2017-05-10 | 2041-10-01 | 2041 | 964 | 3135 | 4099 | 16.388 | 53.295 | 69.683 | 0.09 | 6.27
DRA80113 | Binnen bebouwde kom |  | Drachten |  | de Swetten |  | De Rien | Huisnr. 96 | 201466 | 569668 |  | 0 | OV |  |  | 163661 | 8CPTVERZ | 5013 | Staal | 4 | 2004-10-21 | 2044-10-21 | enkel | 2044 | 8m PMF Paaltop RAL 7016 | 525 | 350 | 200 | 1075 | 163662 | SCHR FOCAL | 5001 | 2018-02-16 | 2038-02-16 |  | enkele | 2038 | SCHR FOCAL LED | 500 | 50 | 550 |  |  |  | 163663 |  | LEDDRIVER | Elektronisch | 25 | 2018-02-16 | 163664 | 1,2W Focal 16 LED'S 500mA | 23 | NACHT | DK 03-06 | nacht dim 22:30 - 06:00 | 17 | 100000 | 2018-02-16 | 2042-07-10 | 2042 | 964 | 3135 | 4099 | 16.388 | 53.295 | 69.683 | 0.09 | 6.27
[20 empty] | 4 |  |  | meerdere | [5 empty] | 0 | 163670 | SCHR FOCAL |  | 2004-10-21 | 2024-10-21 |  | enkele | 2024 | SCHR FOCAL LED | 500 | 50 | 550 |  |  |  | 163671 |  | HID-PV 70 /S SON/CDO |  |  | 2004-10-21 | 163672 | 70W CDO-TT 828 | 23 | NACHT | DK 03-06 | nacht dim 22:30 - 06:00 | 17 | 16000 | 2014-11-01 | 2018-09-26 | 2018 | 964 | 3135 | 4099 | 16.388 | 53.295 | 69.683 | 0.09 | 6.27
[20 empty] | 4 |  |  | meerdere | [5 empty] | 0 | 163674 | SCHR FOCAL |  | 2004-10-21 | 2024-10-21 |  | enkele | 2024 | SCHR FOCAL LED | 500 | 50 | 550 |  |  |  | 163675 |  | HID-PV 70 /S SON/CDO |  |  | 2004-10-21 | 163676 | 70W CDO-TT 828 | 23 | NACHT | DK 03-06 | nacht dim 22:30 - 06:00 | 17 | 16000 | 2014-11-01 | 2018-09-26 | 2018 | 964 | 3135 | 4099 | 16.388 | 53.295 | 69.683 | 0.09 | 6.27
DRA80112 | Binnen bebouwde kom |  | Drachten |  | de Swetten |  | De Rien | Huisnr. 100 | 201447 | 569680 |  | 0 | OV |  |  | 201407 | 8CPTVERZ | 0 | Staal | 4 | 2004-10-21 | 2044-10-21 | enkel | 2044 | 8m PMF Paaltop RAL 7016 | 525 | 350 | 200 | 1075 | 201408 | SCHR FOCAL |  | 2004-10-21 | 2024-10-21 |  | enkele | 2024 | SCHR FOCAL LED | 500 | 50 | 550 |  |  |  | 201409 |  | HID-PV 70 /S SON/CDO |  |  | 2004-10-21 | 201410 | 70W CDO-TT 828 | 23 | NACHT | DK 03-06 | nacht dim 22:30 - 06:00 | 17 | 16000 | 2014-11-01 | 2018-09-26 | 2018 | 964 | 3135 | 4099 | 16.388 | 53.295 | 69.683 | 0.09 | 6.27
DRA80115 | Binnen bebouwde kom |  | Drachten |  | de Swetten |  | De Rien | Huisnr. 86 | 201504 | 569669 |  | 0 | OV |  |  | 201411 | 8CPTVERZ | 0 | Staal | 4 | 2004-10-21 | 2044-10-21 | enkel | 2044 | 8m PMF Paaltop RAL 7016 | 525 | 350 | 200 | 1075 | 201412 | SCHR FOCAL |  | 2004-10-21 | 2024-10-21 |  | enkele | 2024 | SCHR FOCAL LED | 500 | 50 | 550 |  |  |  | 201413 |  | HID-PV 70 /S SON/CDO |  |  | 2004-10-21 | 201414 | 70W CDO-TT 828 | 23 | NACHT | DK 03-06 | nacht dim 22:30 - 06:00 | 17 | 16000 | 2014-11-01 | 2018-09-26 | 2018 | 964 | 3135 | 4099 | 16.388 | 53.295 | 69.683 | 0.09 | 6.27
DRA80391 | Binnen bebouwde kom |  | Drachten |  | verkeerswegen |  | Folgeren | Huisnr. 40 | 201758 | 571367 |  | 0 | OV |  |  | 164645 | 2.5CST SIGNALERING | 0 | Staal | 4 | 2008-02-25 | 2048-02-25 | enkel | 2048 | 2.5CST SIGNALERING |  | 350 | 125 | 475 | 164646 | SCHR MODULLUM | 9005 | 2008-02-25 | 2028-02-25 |  | enkele | 2028 | SCHR MODULLUM | 400 | 50 | 450 |  |  |  | 164647 |  | CONVENTIONEEL | conventioneel |  | 2008-02-25 | 164648 | 8W PLE | 8 | NACHT | DK 03-06 | - | 10 | 10000 | 2013-05-03 | 2015-10-11 | 2015 | 964 | 3135 | 4099 | 9.64 | 31.35 | 40.99 | 0.09 | 3.69
DRA80392 | Binnen bebouwde kom |  | Drachten |  | verkeerswegen |  | Folgeren | Huisnr. 40 | 201761 | 571365 |  | 0 | OV |  |  | 164653 | 2.5CST SIGNALERING | 0 | Staal | 4 | 2008-02-25 | 2048-02-25 | enkel | 2048 | 2.5CST SIGNALERING |  | 350 | 125 | 475 | 164654 | SCHR MODULLUM | 9005 | 2017-01-18 | 2037-01-18 |  | enkele | 2037 | SCHR MODULLUM | 400 | 50 | 450 |  |  |  | 164655 |  | CONVENTIONEEL | conventioneel |  | 2017-01-18 | 164656 | 8W PLE | 8 | NACHT | DK 03-06 | - | 10 | 10000 | 2020-10-15 | 2023-03-25 | 2023 | 964 | 3135 | 4099 | 9.64 | 31.35 | 40.99 | 0.09 | 3.69
DRA80393 | Binnen bebouwde kom |  | Drachten |  | verkeerswegen |  | Folgeren | Huisnr. 40 | 201765 | 571371 |  | 0 | OV |  |  | 164657 | 2.5CST SIGNALERING | 0 | Staal | 4 | 2008-02-25 | 2048-02-25 | enkel | 2048 | 2.5CST SIGNALERING |  | 350 | 125 | 475 | 164658 | SCHR MODULLUM | 9005 | 2008-02-25 | 2028-02-25 |  | enkele | 2028 | SCHR MODULLUM | 400 | 50 | 450 |  |  |  | 164659 |  | CONVENTIONEEL | conventioneel |  | 2008-02-25 | 164660 | 8W PLE | 8 | NACHT | DK 03-06 | - | 10 | 10000 | 2008-02-25 | 2010-08-04 | 2010 | 964 | 3135 | 4099 | 7.712 | 25.08 | 32.792 | 0.09 | 2.95
DRA80394 | Binnen bebouwde kom |  | Drachten |  | verkeerswegen |  | Folgeren | Huisnr. 40 | 201768 | 571368 |  | 0 | OV |  |  | 200204 | 2.5CST SIGNALERING | 0 | Staal | 4 | 2008-02-25 | 2048-02-25 | enkel | 2048 | 2.5CST SIGNALERING |  | 350 | 125 | 475 | 200205 | SCHR MODULLUM | 9005 | 2008-02-25 | 2028-02-25 |  | enkele | 2028 | SCHR MODULLUM | 400 | 50 | 450 |  |  |  | 200206 |  | CONVENTIONEEL | conventioneel |  | 2008-02-25 | 200207 | 8W PLE | 8 | NACHT | DK 03-06 | - | 10 | 10000 | 2020-10-09 | 2023-03-19 | 2023 | 964 | 3135 | 4099 | 7.712 | 25.08 | 32.792 | 0.09 | 2.95
DRA10565 | Binnen bebouwde kom |  | Drachten |  | verkeerswegen |  | Zuiderhogeweg | - | 201498 | 569015 |  | 0 | OV |  |  | 178018 | 8CPTVERZ | 0 | Staal | 4 | 2013-01-01 | 2053-01-01 | enkel | 2053 | 8m PMF Paaltop RAL 7016 | 525 | 350 | 200 | 1075 | 178019 | SCHR NOCTIS |  | 2013-01-01 | 2033-01-01 |  | enkele | 2033 | SCHR NOCTIS | 400 | 50 | 450 |  |  |  | 178020 |  | LEDDRIVER | Elektronisch |  | 2013-01-01 | 178021 | LED | 22 | NACHT | DK 03-06 | - | 23 | 100000 | 2013-01-01 | 2037-05-25 | 2037 | 964 | 3135 | 4099 | 22.172 | 72.105 | 94.277 | 0.09 | 8.48
[20 empty] | 4 |  |  | meerdere | [5 empty] | 0 | 178023 | SCHR NOCTIS |  | 2013-01-01 | 2033-01-01 |  | enkele | 2033 | SCHR NOCTIS | 400 | 50 | 450 |  |  |  | 178024 |  | LEDDRIVER | Elektronisch |  | 2013-01-01 | 178025 | LED | 22 | NACHT | DK 03-06 | - | 23 | 100000 | 2013-01-01 | 2037-05-25 | 2037 | 964 | 3135 | 4099 | 22.172 | 72.105 | 94.277 | 0.09 | 8.48
DRA10566 | Binnen bebouwde kom |  | Drachten |  | verkeerswegen |  | Zuiderhogeweg | - | 201497 | 569026 |  | 0 | OV |  |  | 178030 | 8CPTVERZ | 0 | Staal | 4 | 2013-01-01 | 2053-01-01 | enkel | 2053 | 8m PMF Paaltop RAL 7016 | 525 | 350 | 200 | 1075 | 178031 | SCHR NOCTIS |  | 2013-01-01 | 2033-01-01 |  | enkele | 2033 | SCHR NOCTIS | 400 | 50 | 450 |  |  |  | 178032 |  | LEDDRIVER | Elektronisch |  | 2013-01-01 | 178033 | LED | 22 | NACHT | DK 03-06 | - | 23 | 100000 | 2013-01-01 | 2037-05-25 | 2037 | 964 | 3135 | 4099 | 22.172 | 72.105 | 94.277 | 0.09 | 8.48
DRA10567 | Binnen bebouwde kom |  | Drachten |  | verkeerswegen |  | Zuiderhogeweg | - | 201518 | 569028 |  | 0 | OV |  |  | 178038 | 8CPTVERZ | 0 | Staal | 4 | 2013-01-01 | 2053-01-01 | enkel | 2053 | 8m PMF Paaltop RAL 7016 | 525 | 350 | 200 | 1075 | 178039 | SCHR NOCTIS |  | 2013-01-01 | 2033-01-01 |  | enkele | 2033 | SCHR NOCTIS | 400 | 50 | 450 |  |  |  | 178040 |  | LEDDRIVER | Elektronisch |  | 2013-01-01 | 178041 | LED | 22 | NACHT | DK 03-06 | - | 23 | 100000 | 2013-01-01 | 2037-05-25 | 2037 | 964 | 3135 | 4099 | 22.172 | 72.105 | 94.277 | 0.09 | 8.48
[20 empty] | 4 |  |  | meerdere | [5 empty] | 0 | 178047 | SCHR NOCTIS |  | 2013-01-01 | 2033-01-01 |  | enkele | 2033 | SCHR NOCTIS | 400 | 50 | 450 |  |  |  | 178048 |  | LEDDRIVER | Elektronisch |  | 2013-01-01 | 178049 | LED | 22 | NACHT | DK 03-06 | - | 23 | 100000 | 2013-01-01 | 2037-05-25 | 2037 | 964 | 3135 | 4099 | 22.172 | 72.105 | 94.277 | 0.09 | 8.48
[20 empty] | 4 |  |  | meerdere | [5 empty] | 0 | 202994 | SCHR NOCTIS |  | 2013-01-01 | 2033-01-01 |  | enkele | 2033 | SCHR NOCTIS | 400 | 50 | 450 |  |  |  | 202995 |  | LEDDRIVER | Elektronisch |  | 2013-01-01 | 202996 | LED | 22 | NACHT | DK 03-06 | - | 23 | 100000 | 2013-01-01 | 2037-05-25 | 2037 | 964 | 3135 | 4099 | 22.172 | 72.105 | 94.277 | 0.09 | 8.48
[20 empty] | 4 |  |  | meerdere | [5 empty] | 0 | 202998 | SCHR NOCTIS |  | 2013-01-01 | 2033-01-01 |  | enkele | 2033 | SCHR NOCTIS | 400 | 50 | 450 |  |  |  | 202999 |  | LEDDRIVER | Elektronisch |  | 2013-01-01 | 203000 | LED | 22 | NACHT | DK 03-06 | - | 23 | 100000 | 2013-01-01 | 2037-05-25 | 2037 | 964 | 3135 | 4099 | 22.172 | 72.105 | 94.277 | 0.09 | 8.48
DRA10568 | Binnen bebouwde kom |  | Drachten |  | verkeerswegen |  | Zuiderhogeweg | - | 201519 | 569017 |  | 0 | OV |  |  | 203001 | 8CPTVERZ | 0 | Staal | 4 | 2013-01-01 | 2053-01-01 | enkel | 2053 | 8m PMF Paaltop RAL 7016 | 525 | 350 | 200 | 1075 | 203002 | SCHR NOCTIS |  | 2013-01-01 | 2033-01-01 |  | enkele | 2033 | SCHR NOCTIS | 400 | 50 | 450 |  |  |  | 203003 |  | LEDDRIVER | Elektronisch |  | 2013-01-01 | 203004 | LED | 22 | NACHT | DK 03-06 | - | 23 | 100000 | 2013-01-01 | 2037-05-25 | 2037 | 964 | 3135 | 4099 | 22.172 | 72.105 | 94.277 | 0.09 | 8.48
[20 empty] | 4 |  |  | meerdere | [5 empty] | 0 | 180323 | SCHR PUNTILA 9X |  | 2014-01-01 | 2034-01-01 |  | enkele | 2034 | SCHR PUNTILA 9X | 500 | 50 | 550 |  |  |  | 180324 |  | HID AV CDM-70 |  |  | 2014-01-01 | 180325 | HIT-CE G12 | 35 | NACHT | DK 03-06 | nacht dim 22:30 - 06:00 | 26 | 16000 | 2008-09-03 | 2012-07-29 | 2012 | 964 | 3135 | 4099 | 25.064 | 81.51 | 106.574 | 0.09 | 9.59
[20 empty] | 4 |  |  | meerdere | [5 empty] | 0 | 180327 | SCHR PUNTILA 9X |  | 2014-01-01 | 2034-01-01 |  | enkele | 2034 | SCHR PUNTILA 9X | 500 | 50 | 550 |  |  |  | 180328 |  | HID AV CDM-70 |  |  | 2014-01-01 | 180329 | HIT-CE G12 | 35 | NACHT | DK 03-06 | nacht dim 22:30 - 06:00 | 26 | 16000 | 2008-09-03 | 2012-07-29 | 2012 | 964 | 3135 | 4099 | 25.064 | 81.51 | 106.574 | 0.09 | 9.59
[20 empty] | 4 |  |  | meerdere | [5 empty] | 0 | 180331 | SCHR PUNTILA 9X |  | 2014-01-01 | 2034-01-01 |  | enkele | 2034 | SCHR PUNTILA 9X | 500 | 50 | 550 |  |  |  | 180332 |  | HID AV CDM-70 |  |  | 2014-01-01 | 180333 | HIT-CE G12 | 35 | NACHT | DK 03-06 | nacht dim 22:30 - 06:00 | 26 | 16000 | 2008-09-03 | 2012-07-29 | 2012 | 964 | 3135 | 4099 | 25.064 | 81.51 | 106.574 | 0.09 | 9.59
[20 empty] | 4 |  |  | meerdere | [5 empty] | 0 | 180335 | SCHR PUNTILA 9X |  | 2014-01-01 | 2034-01-01 |  | enkele | 2034 | SCHR PUNTILA 9X | 500 | 50 | 550 |  |  |  | 180336 |  | HID AV CDM-70 |  |  | 2014-01-01 | 180337 | HIT-CE G12 | 35 | NACHT | DK 03-06 | nacht dim 22:30 - 06:00 | 26 | 16000 | 2008-09-03 | 2012-07-29 | 2012 | 964 | 3135 | 4099 | 25.064 | 81.51 | 106.574 | 0.09 | 9.59
[20 empty] | 4 |  |  | meerdere | [5 empty] | 0 | 180339 | SCHR PUNTILA 9X |  | 2014-01-01 | 2034-01-01 |  | enkele | 2034 | SCHR PUNTILA 9X | 500 | 50 | 550 |  |  |  | 180340 |  | HID AV CDM-70 |  |  | 2014-01-01 | 180341 | HIT-CE G12 | 35 | NACHT | DK 03-06 | nacht dim 22:30 - 06:00 | 26 | 16000 | 2008-09-03 | 2012-07-29 | 2012 | 964 | 3135 | 4099 | 25.064 | 81.51 | 106.574 | 0.09 | 9.59
[20 empty] | 4 |  |  | meerdere | [5 empty] | 0 | 180343 | SCHR PUNTILA 9X |  | 2014-01-01 | 2034-01-01 |  | enkele | 2034 | SCHR PUNTILA 9X | 500 | 50 | 550 |  |  |  | 180344 |  | HID AV CDM-70 |  |  | 2014-01-01 | 180345 | HIT-CE G12 | 35 | NACHT | DK 03-06 | nacht dim 22:30 - 06:00 | 26 | 16000 | 2008-09-03 | 2012-07-29 | 2012 | 964 | 3135 | 4099 | 25.064 | 81.51 | 106.574 | 0.09 | 9.59
[20 empty] | 4 |  |  | meerdere | [5 empty] | 0 | 180347 | SCHR PUNTILA 9X |  | 2014-01-01 | 2034-01-01 |  | enkele | 2034 | SCHR PUNTILA 9X | 500 | 50 | 550 |  |  |  | 180348 |  | HID AV CDM-70 |  |  | 2014-01-01 | 180349 | HIT-CE G12 | 35 | NACHT | DK 03-06 | nacht dim 22:30 - 06:00 | 26 | 16000 | 2008-09-03 | 2012-07-29 | 2012 | 964 | 3135 | 4099 | 25.064 | 81.51 | 106.574 | 0.09 | 9.59
DRA08027 | Binnen bebouwde kom |  | Drachten |  | de Bouwen |  | De Greide | Huisnr. 59 | 203171 | 568501 |  | 0 | OV |  |  | 204166 | 6 SCHREDER PUNTILA MAST | 0 | Staal | 4 | 2014-01-01 | 2054-01-01 | enkel | 2054 | 6 SCHREDER PUNTILA MAST |  | 350 | 160 | 510 | 204167 | SCHR PUNTILA 9X |  | 2014-01-01 | 2034-01-01 |  | enkele | 2034 | SCHR PUNTILA 9X | 500 | 50 | 550 |  |  |  | 204168 |  | HID AV CDM-70 |  |  | 2014-01-01 | 204169 | HIT-CE G12 | 35 | NACHT | DK 03-06 | nacht dim 22:30 - 06:00 | 26 | 16000 | 2008-09-03 | 2012-07-29 | 2012 | 964 | 3135 | 4099 | 25.064 | 81.51 | 106.574 | 0.09 | 9.59
[20 empty] | 4 |  |  | meerdere | [5 empty] | 0 | 204171 | SCHR PUNTILA 9X |  | 2014-01-01 | 2034-01-01 |  | enkele | 2034 | SCHR PUNTILA 9X | 500 | 50 | 550 |  |  |  | 204172 |  | HID AV CDM-70 |  |  | 2014-01-01 | 204173 | HIT-CE G12 | 35 | NACHT | DK 03-06 | nacht dim 22:30 - 06:00 | 26 | 16000 | 2008-09-03 | 2012-07-29 | 2012 | 964 | 3135 | 4099 | 25.064 | 81.51 | 106.574 | 0.09 | 9.59
DRA10497 | Binnen bebouwde kom |  | Drachten |  | de Singels |  | Moleneind NZ | Huisnr. 77 | 202204 | 569075 |  | 0 | OV |  |  | 158262 | 8CILVERZ IJSSELOORD | 7016/7035 | Staal | 4 | 2014-01-01 | 2054-01-01 | enkel | 2054 | 8CILVERZ IJSSELOORD | 2000 | 350 | 200 | 2550 | 158263 | SCHR TECEO-1 | 7035 | 2014-01-01 | 2034-01-01 |  | enkele | 2034 | SCHR TECEO Gen2 20Led | 500 | 50 | 550 |  |  |  | 158264 |  | LEDDRIVER DIM/LuCo NXP | Elektronisch |  | 2014-01-01 | 158265 | Lensoflex 5064, 24led, 4000K, 350mA | 28 | NACHT | DK 03-06 | nacht dim 22:30 - 06:00 | 21 | 100000 | 2014-01-01 | 2038-05-25 | 2038 | 964 | 3135 | 4099 | 20.244 | 65.835 | 86.079 | 0.09 | 7.75
[20 empty] | 4 |  |  | meerdere | [5 empty] | 0 | 158267 | SCHR TECEO-1 | 7035 | 2014-01-01 | 2034-01-01 |  | enkele | 2034 | SCHR TECEO Gen2 20Led | 500 | 50 | 550 |  |  |  | 158268 |  | LEDDRIVER DIM/LuCo NXP | Elektronisch |  | 2014-01-01 | 158269 | Lensoflex 5064, 24led, 4000K, 350mA | 28 | NACHT | DK 03-06 | nacht dim 22:30 - 06:00 | 21 | 100000 | 2014-01-01 | 2038-05-25 | 2038 | 964 | 3135 | 4099 | 20.244 | 65.835 | 86.079 | 0.09 | 7.75
DRA10498 | Binnen bebouwde kom |  | Drachten |  | de Singels |  | Moleneind NZ | Huisnr. 73 | 202240 | 569079 |  | 0 | OV |  |  | 158270 | 8CILVERZ IJSSELOORD | 7016/7035 | Staal | 4 | 2014-01-01 | 2054-01-01 | enkel | 2054 | 8CILVERZ IJSSELOORD | 2000 | 350 | 200 | 2550 | 158271 | SCHR TECEO-1 | 7035 | 2014-01-01 | 2034-01-01 |  | enkele | 2034 | SCHR TECEO Gen2 20Led | 500 | 50 | 550 |  |  |  | 158272 |  | LEDDRIVER DIM/LuCo NXP | Elektronisch |  | 2014-01-01 | 158273 | Lensoflex 5064, 24led, 4000K, 350mA | 28 | NACHT | DK 03-06 | nacht dim 22:30 - 06:00 | 21 | 100000 | 2014-01-01 | 2038-05-25 | 2038 | 964 | 3135 | 4099 | 20.244 | 65.835 | 86.079 | 0.09 | 7.75
DRA10496 | Binnen bebouwde kom |  | Drachten |  | de Singels |  | Moleneind NZ | Huisnr. 77 | 202169 | 569073 |  | 0 | OV |  |  | 158274 | 8CILVERZ IJSSELOORD | 7016/7035 | Staal | 4 | 2014-01-01 | 2054-01-01 | enkel | 2054 | 8CILVERZ IJSSELOORD | 2000 | 350 | 200 | 2550 | 158275 | SCHR TECEO-1 | 7035 | 2014-01-01 | 2034-01-01 |  | enkele | 2034 | SCHR TECEO Gen2 20Led | 500 | 50 | 550 |  |  |  | 158276 |  | LEDDRIVER DIM/LuCo NXP | Elektronisch |  | 2014-01-01 | 158277 | Lensoflex 5064, 24led, 4000K, 350mA | 28 | NACHT | DK 03-06 | nacht dim 22:30 - 06:00 | 21 | 100000 | 2014-01-01 | 2038-05-25 | 2038 | 964 | 3135 | 4099 | 20.244 | 65.835 | 86.079 | 0.09 | 7.75
DRA10495 | Binnen bebouwde kom |  | Drachten |  | de Singels |  | Moleneind NZ | Huisnr. 81 | 202132 | 569069 |  | 0 | OV |  |  | 158278 | 8CILVERZ IJSSELOORD | 7016/7035 | Staal | 4 | 2014-01-01 | 2054-01-01 | enkel | 2054 | 8CILVERZ IJSSELOORD | 2000 | 350 | 200 | 2550 | 158279 | SCHR TECEO-1 | 7035 | 2014-01-01 | 2034-01-01 |  | enkele | 2034 | SCHR TECEO Gen2 20Led | 500 | 50 | 550 |  |  |  | 158280 |  | LEDDRIVER DIM/LuCo NXP | Elektronisch |  | 2014-01-01 | 158281 | Lensoflex 5064, 24led, 4000K, 350mA | 28 | NACHT | DK 03-06 | nacht dim 22:30 - 06:00 | 21 | 100000 | 2014-01-01 | 2038-05-25 | 2038 | 964 | 3135 | 4099 | 20.244 | 65.835 | 86.079 | 0.09 | 7.75
DRA10494 | Binnen bebouwde kom |  | Drachten |  | de Singels |  | Moleneind NZ | Huisnr. 87 | 202095 | 569066 |  | 0 | OV |  |  | 158282 | 8CILVERZ IJSSELOORD | 7016/7035 | Staal | 4 | 2014-01-01 | 2054-01-01 | enkel | 2054 | 8CILVERZ IJSSELOORD | 2000 | 350 | 200 | 2550 | 158283 | SCHR TECEO-1 | 7035 | 2014-01-01 | 2034-01-01 |  | enkele | 2034 | SCHR TECEO Gen2 20Led | 500 | 50 | 550 |  |  |  | 158284 |  | LEDDRIVER DIM/LuCo NXP | Elektronisch |  | 2014-01-01 | 158285 | Lensoflex 5064, 24led, 4000K, 350mA | 28 | NACHT | DK 03-06 | nacht dim 22:30 - 06:00 | 21 | 100000 | 2014-01-01 | 2038-05-25 | 2038 | 964 | 3135 | 4099 | 20.244 | 65.835 | 86.079 | 0.09 | 7.75
DRA10493 | Binnen bebouwde kom |  | Drachten |  | de Singels |  | Moleneind NZ | Huisnr. 95 | 202065 | 569063 |  | 0 | OV |  |  | 158286 | 8CILVERZ IJSSELOORD | 7016/7035 | Staal | 4 | 2014-01-01 | 2054-01-01 | enkel | 2054 | 8CILVERZ IJSSELOORD | 2000 | 350 | 200 | 2550 | 158287 | SCHR TECEO-1 | 7035 | 2014-01-01 | 2034-01-01 |  | enkele | 2034 | SCHR TECEO Gen2 20Led | 500 | 50 | 550 |  |  |  | 158288 |  | LEDDRIVER DIM/LuCo NXP | Elektronisch |  | 2014-01-01 | 158289 | Lensoflex 5064, 24led, 4000K, 350mA | 28 | NACHT | DK 03-06 | nacht dim 22:30 - 06:00 | 21 | 100000 | 2014-01-01 | 2038-05-25 | 2038 | 964 | 3135 | 4099 | 20.244 | 65.835 | 86.079 | 0.09 | 7.75
DRA03278 | Binnen bebouwde kom |  | Drachten |  | verkeerswegen |  | Gauke Boelensstraat | Huisnr. 120 | 201586 | 568705 |  | 0 | OV |  |  | 158290 | 8VVERZ | 0 | Staal | 4 | 2000-03-13 | 2040-03-13 | enkel | 2040 | 8m PMF Paaltop RAL 7016 | 525 | 350 | 200 | 1075 | 158291 | SCHR TECEO-1 | 7035 | 2016-06-01 | 2036-06-01 |  | enkele | 2036 | SCHR TECEO Gen2 20led | 500 | 50 | 550 |  |  |  | 158292 |  | LEDDRIVER DIM/LuCo NXP | Elektronisch |  | 2016-06-01 | 158293 | Lensoflex 5064, 24led, 4000K, 350mA | 28 | NACHT | DK 03-06 | nacht dim 22:30 - 06:00 | 21 | 100000 | 2016-01-01 | 2040-05-24 | 2040 | 964 | 3135 | 4099 | 20.244 | 65.835 | 86.079 | 0.09 | 7.75
DRA03277 | Binnen bebouwde kom |  | Drachten |  | verkeerswegen |  | Gauke Boelensstraat | Huisnr. 116 | 201620 | 568703 |  | 0 | OV |  |  | 158294 | 8VVERZ | 0 | Staal | 4 | 2000-03-13 | 2040-03-13 | enkel | 2040 | 8m PMF Paaltop RAL 7016 | 525 | 350 | 200 | 1075 | 158295 | SCHR TECEO-1 | 7035 | 2016-01-01 | 2036-01-01 |  | enkele | 2036 | SCHR TECEO Gen2 20led | 500 | 50 | 550 |  |  |  | 158296 |  | LEDDRIVER DIM/LuCo NXP | Elektronisch |  | 2016-01-01 | 158297 | Lensoflex 5064, 24led, 4000K, 350mA | 28 | NACHT | DK 03-06 | nacht dim 22:30 - 06:00 | 21 | 100000 | 2016-01-01 | 2040-05-24 | 2040 | 964 | 3135 | 4099 | 20.244 | 65.835 | 86.079 | 0.09 | 7.75
DRA03275 | Binnen bebouwde kom |  | Drachten |  | verkeerswegen |  | Gauke Boelensstraat | Huisnr. 120 | 201584 | 568684 |  | 0 | OV |  |  | 158302 | 8VRICOMBI | 0 | Staal | 4 | 2000-03-13 | 2040-03-13 | enkel | 2040 | derden |  | 350 |  | 350 | 158303 | SCHR TECEO-1 | 7035 | 2016-01-01 | 2036-01-01 |  | enkele | 2036 | SCHR TECEO Gen2 20led | 500 | 50 | 550 |  |  |  | 158304 |  | LEDDRIVER DIM/LuCo NXP | Elektronisch |  | 2016-01-01 | 158305 | Lensoflex 5064, 24led, 4000K, 350mA | 28 | NACHT | DK 03-06 | nacht dim 22:30 - 06:00 | 21 | 100000 | 2016-01-01 | 2040-05-24 | 2040 | 964 | 3135 | 4099 | 20.244 | 65.835 | 86.079 | 0.09 | 7.75
DRA03276 | Binnen bebouwde kom |  | Drachten |  | verkeerswegen |  | Gauke Boelensstraat | Huisnr. 114 | 201624 | 568689 |  | 0 | OV |  |  | 158306 | 8VVERZ | 7035 | Staal | 4 | 2000-03-13 | 2040-03-13 | enkel | 2040 | 8m PMF Paaltop RAL 7016 | 525 | 350 | 200 | 1075 | 158307 | SCHR TECEO-1 | 7035 | 2016-01-01 | 2036-01-01 |  | enkele | 2036 | SCHR TECEO Gen2 20led | 500 | 50 | 550 |  |  |  | 158308 |  | LEDDRIVER DIM/LuCo NXP | Elektronisch |  | 2000-03-13 | 158309 | Lensoflex 5064, 24led, 4000K, 350mA | 28 | NACHT | DK 03-06 | nacht dim 22:30 - 06:00 | 21 | 100000 | 2016-06-01 | 2040-10-23 | 2040 | 964 | 3135 | 4099 | 20.244 | 65.835 | 86.079 | 0.09 | 7.75
DRA00397 | Binnen bebouwde kom |  | Drachten |  | verkeerswegen |  | Gauke Boelensstraat | Huisnr. 112 | 201644 | 568703 |  | 0 | OV |  |  | 158310 | 8CST | 0 | Staal | 4 | 1981-01-01 | 2021-01-01 | enkel | 2021 | 8m PMF Paaltop RAL 7016 | 525 | 350 | 200 | 1075 | 158311 | SCHR TECEO-1 | 7035 | 2016-07-01 | 2036-07-01 |  | enkele | 2036 | SCHR TECEO Gen2 20led | 500 | 50 | 550 |  |  |  | 158312 |  | LEDDRIVER DIM/LuCo NXP | Elektronisch |  | 2016-07-01 | 158313 | Lensoflex 5064, 24led, 4000K, 350mA | 28 | NACHT | DK 03-06 | nacht dim 22:30 - 06:00 | 21 | 100000 | 2016-07-01 | 2040-11-22 | 2040 | 964 | 3135 | 4099 | 20.244 | 65.835 | 86.079 | 0.09 | 7.75
DRA00404 | Binnen bebouwde kom |  | Drachten |  | verkeerswegen |  | Gauke Boelensstraat | - | 201852 | 568708 |  | 0 | OV |  |  | 158314 | 8CST | 0 | Staal | 4 | 1981-01-01 | 2021-01-01 | enkel | 2021 | 8m PMF Paaltop RAL 7016 | 525 | 350 | 200 | 1075 | 158315 | SCHR TECEO-1 | 7035 | 2016-07-01 | 2036-07-01 |  | enkele | 2036 | SCHR TECEO Gen2 20led | 500 | 50 | 550 |  |  |  | 158316 |  | LEDDRIVER DIM/LuCo NXP | Elektronisch |  | 2016-07-01 | 158317 | Lensoflex 5064, 24led, 4000K, 350mA | 28 | NACHT | DK 03-06 | nacht dim 22:30 - 06:00 | 21 | 100000 | 2016-07-01 | 2040-11-22 | 2040 | 964 | 3135 | 4099 | 20.244 | 65.835 | 86.079 | 0.09 | 7.75
DRA00408 | Binnen bebouwde kom |  | Drachten |  | verkeerswegen |  | Gauke Boelensstraat | Huisnr. 64 | 201971 | 568710 |  | 0 | OV |  |  | 158318 | 8CST | 0 | Staal | 4 | 1981-01-01 | 2021-01-01 | enkel | 2021 | 8m PMF Paaltop RAL 7016 | 525 | 350 | 200 | 1075 | 158319 | SCHR TECEO-1 | 7035 | 2016-07-01 | 2036-07-01 |  | enkele | 2036 | SCHR TECEO Gen2 20led | 500 | 50 | 550 |  |  |  | 158320 |  | LEDDRIVER DIM/LuCo NXP | Elektronisch |  | 2016-07-01 | 158321 | Lensoflex 5064, 24led, 4000K, 350mA | 28 | NACHT | DK 03-06 | nacht dim 22:30 - 06:00 | 21 | 100000 | 2016-07-01 | 2040-11-22 | 2040 | 964 | 3135 | 4099 | 20.244 | 65.835 | 86.079 | 0.09 | 7.75
DRA02465 | Binnen bebouwde kom |  | Drachten |  | verkeerswegen |  | Gauke Boelensstraat | Huisnr. 42 | 202178 | 568714 |  | 0 | OV |  |  | 158322 | 8CST | 0 | Staal | 4 | 1984-01-01 | 2024-01-01 | enkel | 2024 | 8m PMF Paaltop RAL 7016 | 525 | 350 | 200 | 1075 | 158323 | SCHR TECEO-1 | 7035 | 2016-07-01 | 2036-07-01 |  | enkele | 2036 | SCHR TECEO Gen2 20led | 500 | 50 | 550 |  |  |  | 158324 |  | LEDDRIVER DIM/LuCo NXP | Elektronisch |  | 2016-07-01 | 158325 | Lensoflex 5064, 24led, 4000K, 350mA | 28 | NACHT | DK 03-06 | nacht dim 22:30 - 06:00 | 21 | 100000 | 2016-07-01 | 2040-11-22 | 2040 | 964 | 3135 | 4099 | 20.244 | 65.835 | 86.079 | 0.09 | 7.75
DRA02208 | Binnen bebouwde kom |  | Drachten |  | Centrum |  | Raadhuisplein | - | 202690 | 568806 |  | 0 | OV |  |  | 158370 | 8CILVERZ IJSSELOORD | 7016/7035 | Staal | 4 | 2014-01-01 | 2054-01-01 | enkel | 2054 | 8CILVERZ IJSSELOORD | 2000 | 350 | 200 | 2550 | 158371 | SCHR TECEO-1 | 7035 | 2014-01-01 | 2034-01-01 |  | enkele | 2034 | SCHR TECEO Gen2 20Led | 500 | 50 | 550 |  |  |  | 158372 |  | LEDDRIVER DIM | Elektronisch |  | 2014-01-01 | 158373 | Lensoflex 5064, 24led, 4000K, 350mA | 28 | NACHT | DK 03-06 | nacht dim 22:30 - 06:00 | 21 | 100000 | 2014-01-01 | 2038-05-25 | 2038 | 964 | 3135 | 4099 | 20.244 | 65.835 | 86.079 | 0.09 | 7.75
DRA71530 | Binnen bebouwde kom |  | Drachten |  | verkeerswegen |  | Ureterpvallaat | - | 204957 | 569414 |  | 0 | OV |  |  | 163012 | 9CILVERZ IJSSELOORD | 7016/7035 | Staal | 4 | 2005-11-20 | 2045-11-20 | enkel | 2045 | 9CILVERZ IJSSELOORD | 2250 | 350 | 200 | 2800 | 163013 | SCHR TECEO-1 | 7035 | 2005-11-20 | 2025-11-20 |  | enkele | 2025 | SCHR TECEO Gen2 20led | 500 | 50 | 550 |  |  |  | 163014 |  | LEDDRIVER DIM/LuCo NXP | Elektronisch |  | 2005-11-20 | 163015 | Lensoflex 5064, 24led, 4000K, 500mA | 40 | NACHT | DK 03-06 | nacht dim 22:30 - 06:00 | 29 | 100000 | 2012-10-10 | 2037-03-03 | 2037 | 964 | 3135 | 4099 | 27.956 | 90.915 | 118.871 | 0.09 | 10.7
DRA71531 | Binnen bebouwde kom |  | Drachten |  | verkeerswegen |  | Ureterpvallaat | - | 204980 | 569453 |  | 0 | OV |  |  | 163016 | 9CILVERZ IJSSELOORD | 7016/7035 | Staal | 4 | 2005-11-20 | 2045-11-20 | enkel | 2045 | 9CILVERZ IJSSELOORD | 2250 | 350 | 200 | 2800 | 163017 | SCHR TECEO-1 | 7035 | 2005-11-20 | 2025-11-20 |  | enkele | 2025 | SCHR TECEO Gen2 20led | 500 | 50 | 550 |  |  |  | 163018 |  | LEDDRIVER DIM/LuCo NXP | Elektronisch |  | 2005-11-20 | 163019 | Lensoflex 5064, 24led, 4000K, 500mA | 40 | NACHT | DK 03-06 | nacht dim 22:30 - 06:00 | 29 | 100000 | 2012-10-10 | 2037-03-03 | 2037 | 964 | 3135 | 4099 | 27.956 | 90.915 | 118.871 | 0.09 | 10.7
DRA71533 | Binnen bebouwde kom |  | Drachten |  | verkeerswegen |  | Ureterpvallaat | - | 205038 | 569506 |  | 0 | OV |  |  | 163024 | 9CILVERZ IJSSELOORD | 7016/7035 | Staal | 4 | 2005-11-20 | 2045-11-20 | enkel | 2045 | 9CILVERZ IJSSELOORD | 2250 | 350 | 200 | 2800 | 163025 | SCHR TECEO-1 | 7035 | 2005-11-20 | 2025-11-20 |  | enkele | 2025 | SCHR TECEO Gen2 20led | 500 | 50 | 550 |  |  |  | 163026 |  | LEDDRIVER DIM/LuCo NXP | Elektronisch |  | 2005-11-20 | 163027 | Lensoflex 5064, 24led, 4000K, 500mA | 40 | NACHT | DK 03-06 | nacht dim 22:30 - 06:00 | 29 | 100000 | 2008-11-26 | 2033-04-19 | 2033 | 964 | 3135 | 4099 | 27.956 | 90.915 | 118.871 | 0.09 | 10.7
DRA80340 | Binnen bebouwde kom |  | Drachten |  | verkeerswegen |  | Ureterpvallaat | - | 204916 | 569396 |  | 0 | OV |  |  | 164397 | 5VPTST | 0 | Staal | 4 | 2016-07-01 | 2056-07-01 | enkel | 2056 | '6M PT PMF 1701726PJ | 425 | 350 | 160 | 935 | 164398 | SCHR TECEO-1 | 7035 | 2016-07-01 | 2036-07-01 |  | enkele | 2036 | SCHR TECEO Gen2 20led | 500 | 50 | 550 |  |  |  | 164399 |  | LEDDRIVER DIM/LuCo NXP | Elektronisch |  | 2007-10-16 | 164400 | Lensoflex 5068, 24led, 4000K, 500mA | 40 | NACHT | DK 03-06 | nacht dim 22:30 - 06:00 | 29 | 100000 | 2012-10-10 | 2037-03-03 | 2037 | 964 | 3135 | 4099 | 10.604 | 34.485 | 45.089 | 0.09 | 4.06
DRA80344 | Binnen bebouwde kom |  | Drachten |  | Kantorenpark |  | Lavendelheide | Huisnr. 2 | 204725 | 569207 |  | 0 | OV |  |  | 164413 | 7CVERZTECHNO | 0 | Staal | 4 | 2008-01-14 | 2048-01-14 | enkel | 2048 | 6.5M PMF LM-RC-BGL 6.5M-LPH 6M-1X340-R100 |  | 350 | 160 | 510 | 164414 | SCHR TECEO-1 | 7035 | 2019-05-03 | 2039-05-03 |  | enkele | 2039 | SCHR TECEO Gen2 20led | 500 | 50 | 550 |  |  |  | 164415 |  | LEDDRIVER DIM | Elektronisch |  | 2019-05-03 | 164416 | Lensoflex 5064, 24led, 4000K, 350mA | 28 | NACHT | DK 03-06 | nacht dim 22:30 - 06:00 | 21 | 100000 | 2008-01-14 | 2032-06-06 | 2032 | 964 | 3135 | 4099 | 20.244 | 65.835 | 86.079 | 0.09 | 7.75
DRA70920 | Binnen bebouwde kom |  | Drachten |  | Kantorenpark |  | Lavendelheide | - | 204431 | 568758 |  | 0 | OV |  |  | 166438 | 7CVERZTECHNO | 0 | Staal | 4 | 2001-04-12 | 2041-04-12 | enkel | 2041 | 6.5M PMF LM-RC-BGL 6.5M-LPH 6M-1X340-R100 |  | 350 | 160 | 510 | 166439 | SCHR TECEO-1 | 7035 | 2019-05-03 | 2039-05-03 |  | enkele | 2039 | SCHR TECEO Gen2 20led | 500 | 50 | 550 |  |  |  | 166440 |  | LEDDRIVER DIM | Elektronisch |  | 2019-05-03 | 166441 | Lensoflex 5064, 24led, 4000K, 350mA | 28 | NACHT | DK 03-06 | nacht dim 22:30 - 06:00 | 21 | 100000 | 2019-05-03 | 2043-09-24 | 2043 | 964 | 3135 | 4099 | 20.244 | 65.835 | 86.079 | 0.09 | 7.75
DRA70921 | Binnen bebouwde kom |  | Drachten |  | Kantorenpark |  | Lavendelheide | - | 204462 | 568758 |  | 0 | OV |  |  | 166442 | 7CVERZTECHNO | 0 | Staal | 4 | 2001-04-12 | 2041-04-12 | enkel | 2041 | 6.5M PMF LM-RC-BGL 6.5M-LPH 6M-1X340-R100 |  | 350 | 160 | 510 | 166443 | SCHR TECEO-1 | 7035 | 2019-05-03 | 2039-05-03 |  | enkele | 2039 | SCHR TECEO Gen2 20led | 500 | 50 | 550 |  |  |  | 166444 |  | LEDDRIVER DIM | Elektronisch |  | 2019-05-03 | 166445 | Lensoflex 5064, 24led, 4000K, 350mA | 28 | NACHT | DK 03-06 | nacht dim 22:30 - 06:00 | 21 | 100000 | 2019-05-03 | 2043-09-24 | 2043 | 964 | 3135 | 4099 | 20.244 | 65.835 | 86.079 | 0.09 | 7.75
DRA70922 | Binnen bebouwde kom |  | Drachten |  | Kantorenpark |  | Lavendelheide | - | 204494 | 568758 |  | 0 | OV |  |  | 166446 | 7CVERZTECHNO | 0 | Staal | 4 | 2001-04-12 | 2041-04-12 | enkel | 2041 | 6.5M PMF LM-RC-BGL 6.5M-LPH 6M-1X340-R100 |  | 350 | 160 | 510 | 166447 | SCHR TECEO-1 | 7035 | 2019-05-03 | 2039-05-03 |  | enkele | 2039 | SCHR TECEO Gen2 20led | 500 | 50 | 550 |  |  |  | 166448 |  | LEDDRIVER DIM | Elektronisch |  | 2019-05-03 | 166449 | Lensoflex 5064, 24led, 4000K, 350mA | 28 | NACHT | DK 03-06 | nacht dim 22:30 - 06:00 | 21 | 100000 | 2019-05-03 | 2043-09-24 | 2043 | 964 | 3135 | 4099 | 20.244 | 65.835 | 86.079 | 0.09 | 7.75
DRA70923 | Binnen bebouwde kom |  | Drachten |  | Kantorenpark |  | Lavendelheide | Huisnr. 17 | 204526 | 568759 |  | 0 | OV |  |  | 166450 | 7CVERZTECHNO | 0 | Staal | 4 | 2001-04-12 | 2041-04-12 | enkel | 2041 | 6.5M PMF LM-RC-BGL 6.5M-LPH 6M-1X340-R100 |  | 350 | 160 | 510 | 166451 | SCHR TECEO-1 | 7035 | 2019-05-03 | 2039-05-03 |  | enkele | 2039 | SCHR TECEO Gen2 20led | 500 | 50 | 550 |  |  |  | 166452 |  | LEDDRIVER DIM | Elektronisch |  | 2019-05-03 | 166453 | Lensoflex 5064, 24led, 4000K, 350mA | 28 | NACHT | DK 03-06 | nacht dim 22:30 - 06:00 | 21 | 100000 | 2019-05-03 | 2043-09-24 | 2043 | 964 | 3135 | 4099 | 20.244 | 65.835 | 86.079 | 0.09 | 7.75
DRA70924 | Binnen bebouwde kom |  | Drachten |  | Kantorenpark |  | Lavendelheide | Huisnr. 17 | 204559 | 568759 |  | 0 | OV |  |  | 166454 | 7CVERZTECHNO | 0 | Staal | 4 | 2001-04-12 | 2041-04-12 | enkel | 2041 | 6.5M PMF LM-RC-BGL 6.5M-LPH 6M-1X340-R100 |  | 350 | 160 | 510 | 166455 | SCHR TECEO-1 | 7035 | 2019-05-03 | 2039-05-03 |  | enkele | 2039 | SCHR TECEO Gen2 20led | 500 | 50 | 550 |  |  |  | 166456 |  | LEDDRIVER DIM | Elektronisch |  | 2019-05-03 | 166457 | Lensoflex 5064, 24led, 4000K, 350mA | 28 | NACHT | DK 03-06 | nacht dim 22:30 - 06:00 | 21 | 100000 | 2019-05-03 | 2043-09-24 | 2043 | 964 | 3135 | 4099 | 20.244 | 65.835 | 86.079 | 0.09 | 7.75
DRA70925 | Binnen bebouwde kom |  | Drachten |  | Kantorenpark |  | Lavendelheide | Huisnr. 17 | 204591 | 568764 |  | 0 | OV |  |  | 166458 | 7CVERZTECHNO | 0 | Staal | 4 | 2001-04-12 | 2041-04-12 | enkel | 2041 | 6.5M PMF LM-RC-BGL 6.5M-LPH 6M-1X340-R100 |  | 350 | 160 | 510 | 166459 | SCHR TECEO-1 | 7035 | 2019-05-03 | 2039-05-03 |  | enkele | 2039 | SCHR TECEO Gen2 20led | 500 | 50 | 550 |  |  |  | 166460 |  | LEDDRIVER DIM | Elektronisch |  | 2019-05-03 | 166461 | Lensoflex 5064, 24led, 4000K, 350mA | 28 | NACHT | DK 03-06 | nacht dim 22:30 - 06:00 | 21 | 100000 | 2019-05-03 | 2043-09-24 | 2043 | 964 | 3135 | 4099 | 20.244 | 65.835 | 86.079 | 0.09 | 7.75
DRA70926 | Binnen bebouwde kom |  | Drachten |  | Kantorenpark |  | Lavendelheide | Huisnr. 15 | 204615 | 568786 |  | 0 | OV |  |  | 166462 | 7CVERZTECHNO | 0 | Staal | 4 | 2001-04-12 | 2041-04-12 | enkel | 2041 | 6.5M PMF LM-RC-BGL 6.5M-LPH 6M-1X340-R100 |  | 350 | 160 | 510 | 166463 | SCHR TECEO-1 | 7035 | 2019-05-03 | 2039-05-03 |  | enkele | 2039 | SCHR TECEO Gen2 20led | 500 | 50 | 550 |  |  |  | 166464 |  | LEDDRIVER DIM | Elektronisch |  | 2019-05-03 | 166465 | Lensoflex 5064, 24led, 4000K, 350mA | 28 | NACHT | DK 03-06 | nacht dim 22:30 - 06:00 | 21 | 100000 | 2019-05-03 | 2043-09-24 | 2043 | 964 | 3135 | 4099 | 20.244 | 65.835 | 86.079 | 0.09 | 7.75
DRA70927 | Binnen bebouwde kom |  | Drachten |  | Kantorenpark |  | Lavendelheide | Huisnr. 15 | 204628 | 568814 |  | 0 | OV |  |  | 166466 | 7CVERZTECHNO | 0 | Staal | 4 | 2001-04-12 | 2041-04-12 | enkel | 2041 | 6.5M PMF LM-RC-BGL 6.5M-LPH 6M-1X340-R100 |  | 350 | 160 | 510 | 166467 | SCHR TECEO-1 | 7035 | 2019-04-30 | 2039-04-30 |  | enkele | 2039 | SCHR TECEO Gen2 20led | 500 | 50 | 550 |  |  |  | 166468 |  | LEDDRIVER DIM | Elektronisch |  | 2019-04-30 | 166469 | Lensoflex 5064, 24led, 4000K, 350mA | 28 | NACHT | DK 03-06 | nacht dim 22:30 - 06:00 | 21 | 100000 | 2019-04-30 | 2043-09-21 | 2043 | 964 | 3135 | 4099 | 20.244 | 65.835 | 86.079 | 0.09 | 7.75
DRA70928 | Binnen bebouwde kom |  | Drachten |  | Kantorenpark |  | Lavendelheide | Huisnr. 15 | 204644 | 568842 |  | 0 | OV |  |  | 166470 | 7CVERZTECHNO | 0 | Staal | 4 | 2001-04-12 | 2041-04-12 | enkel | 2041 | 6.5M PMF LM-RC-BGL 6.5M-LPH 6M-1X340-R100 |  | 350 | 160 | 510 | 166471 | SCHR TECEO-1 | 7035 | 2019-04-30 | 2039-04-30 |  | enkele | 2039 | SCHR TECEO Gen2 20led | 500 | 50 | 550 |  |  |  | 166472 |  | LEDDRIVER DIM | Elektronisch |  | 2019-04-30 | 166473 | Lensoflex 5064, 24led, 4000K, 350mA | 28 | NACHT | DK 03-06 | nacht dim 22:30 - 06:00 | 21 | 100000 | 2019-04-30 | 2043-09-21 | 2043 | 964 | 3135 | 4099 | 20.244 | 65.835 | 86.079 | 0.09 | 7.75
DRA70929 | Binnen bebouwde kom |  | Drachten |  | Kantorenpark |  | Lavendelheide | Huisnr. 13 | 204664 | 568864 |  | 0 | OV |  |  | 166474 | 7CVERZTECHNO | 0 | Staal | 4 | 2001-04-12 | 2041-04-12 | enkel | 2041 | 6.5M PMF LM-RC-BGL 6.5M-LPH 6M-1X340-R100 |  | 350 | 160 | 510 | 166475 | SCHR TECEO-1 | 7035 | 2019-04-30 | 2039-04-30 |  | enkele | 2039 | SCHR TECEO Gen2 20led | 500 | 50 | 550 |  |  |  | 166476 |  | LEDDRIVER DIM | Elektronisch |  | 2019-04-30 | 166477 | Lensoflex 5064, 24led, 4000K, 350mA | 28 | NACHT | DK 03-06 | nacht dim 22:30 - 06:00 | 21 | 100000 | 2019-04-30 | 2043-09-21 | 2043 | 964 | 3135 | 4099 | 20.244 | 65.835 | 86.079 | 0.09 | 7.75
DRA70930 | Binnen bebouwde kom |  | Drachten |  | Kantorenpark |  | Lavendelheide | Huisnr. 11 | 204690 | 568883 |  | 0 | OV |  |  | 166478 | 7CVERZTECHNO | 0 | Staal | 4 | 2001-04-12 | 2041-04-12 | enkel | 2041 | 6.5M PMF LM-RC-BGL 6.5M-LPH 6M-1X340-R100 |  | 350 | 160 | 510 | 166479 | SCHR TECEO-1 | 7035 | 2019-04-30 | 2039-04-30 |  | enkele | 2039 | SCHR TECEO Gen2 20led | 500 | 50 | 550 |  |  |  | 166480 |  | LEDDRIVER DIM | Elektronisch |  | 2019-04-30 | 166481 | Lensoflex 5064, 24led, 4000K, 350mA | 28 | NACHT | DK 03-06 | nacht dim 22:30 - 06:00 | 21 | 100000 | 2019-04-30 | 2043-09-21 | 2043 | 964 | 3135 | 4099 | 20.244 | 65.835 | 86.079 | 0.09 | 7.75
DRA70931 | Binnen bebouwde kom |  | Drachten |  | Kantorenpark |  | Lavendelheide | Huisnr. 8 | 204717 | 568900 |  | 0 | OV |  |  | 166482 | 7CVERZTECHNO | 0 | Staal | 4 | 2001-04-12 | 2041-04-12 | enkel | 2041 | 6.5M PMF LM-RC-BGL 6.5M-LPH 6M-1X340-R100 |  | 350 | 160 | 510 | 166483 | SCHR TECEO-1 | 7035 | 2019-04-30 | 2039-04-30 |  | enkele | 2039 | SCHR TECEO Gen2 20led | 500 | 50 | 550 |  |  |  | 166484 |  | LEDDRIVER DIM | Elektronisch |  | 2019-04-30 | 166485 | Lensoflex 5064, 24led, 4000K, 350mA | 28 | NACHT | DK 03-06 | nacht dim 22:30 - 06:00 | 21 | 100000 | 2019-04-30 | 2043-09-21 | 2043 | 964 | 3135 | 4099 | 20.244 | 65.835 | 86.079 | 0.09 | 7.75
DRA70932 | Binnen bebouwde kom |  | Drachten |  | Kantorenpark |  | Lavendelheide | Huisnr. 8 | 204744 | 568918 |  | 0 | OV |  |  | 166486 | 7CVERZTECHNO | 0 | Staal | 4 | 2001-04-12 | 2041-04-12 | enkel | 2041 | 6.5M PMF LM-RC-BGL 6.5M-LPH 6M-1X340-R100 |  | 350 | 160 | 510 | 166487 | SCHR TECEO-1 | 7035 | 2019-04-30 | 2039-04-30 |  | enkele | 2039 | SCHR TECEO Gen2 20led | 500 | 50 | 550 |  |  |  | 166488 |  | LEDDRIVER DIM | Elektronisch |  | 2019-04-30 | 166489 | Lensoflex 5064, 24led, 4000K, 350mA | 28 | NACHT | DK 03-06 | nacht dim 22:30 - 06:00 | 21 | 100000 | 2019-04-30 | 2043-09-21 | 2043 | 964 | 3135 | 4099 | 20.244 | 65.835 | 86.079 | 0.09 | 7.75
DRA70933 | Binnen bebouwde kom |  | Drachten |  | Kantorenpark |  | Lavendelheide | Huisnr. 7a | 204765 | 568943 |  | 0 | OV |  |  | 166490 | 7CVERZTECHNO | 0 | Staal | 4 | 2002-03-04 | 2042-03-04 | enkel | 2042 | 6.5M PMF LM-RC-BGL 6.5M-LPH 6M-1X340-R100 |  | 350 | 160 | 510 | 166491 | SCHR TECEO-1 | 7035 | 2019-04-18 | 2039-04-18 |  | enkele | 2039 | SCHR TECEO Gen2 20led | 500 | 50 | 550 |  |  |  | 166492 |  | LEDDRIVER DIM | Elektronisch |  | 2019-04-18 | 166493 | Lensoflex 5064, 24led, 4000K, 350mA | 28 | NACHT | DK 03-06 | nacht dim 22:30 - 06:00 | 21 | 100000 | 2019-04-18 | 2043-09-09 | 2043 | 964 | 3135 | 4099 | 20.244 | 65.835 | 86.079 | 0.09 | 7.75
DRA70934 | Binnen bebouwde kom |  | Drachten |  | Kantorenpark |  | Lavendelheide | Huisnr. 7 | 204775 | 568965 |  | 0 | OV |  |  | 166494 | 7CVERZTECHNO | 0 | Staal | 4 | 2002-03-04 | 2042-03-04 | enkel | 2042 | 6.5M PMF LM-RC-BGL 6.5M-LPH 6M-1X340-R100 |  | 350 | 160 | 510 | 166495 | SCHR TECEO-1 | 7035 | 2019-04-18 | 2039-04-18 |  | enkele | 2039 | SCHR TECEO Gen2 20led | 500 | 50 | 550 |  |  |  | 166496 |  | LEDDRIVER DIM | Elektronisch |  | 2019-04-18 | 166497 | Lensoflex 5064, 24led, 4000K, 350mA | 28 | NACHT | DK 03-06 | nacht dim 22:30 - 06:00 | 21 | 100000 | 2019-04-18 | 2043-09-09 | 2043 | 964 | 3135 | 4099 | 20.244 | 65.835 | 86.079 | 0.09 | 7.75
DRA70935 | Binnen bebouwde kom |  | Drachten |  | Kantorenpark |  | Lavendelheide | Huisnr. 7 | 204780 | 568989 |  | 0 | OV |  |  | 166498 | 7CVERZTECHNO | 0 | Staal | 4 | 2002-03-04 | 2042-03-04 | enkel | 2042 | 6.5M PMF LM-RC-BGL 6.5M-LPH 6M-1X340-R100 |  | 350 | 160 | 510 | 166499 | SCHR TECEO-1 | 7035 | 2019-04-18 | 2039-04-18 |  | enkele | 2039 | SCHR TECEO Gen2 20led | 500 | 50 | 550 |  |  |  | 166500 |  | LEDDRIVER DIM | Elektronisch |  | 2019-04-18 | 166501 | Lensoflex 5064, 24led, 4000K, 350mA | 28 | NACHT | DK 03-06 | nacht dim 22:30 - 06:00 | 21 | 100000 | 2019-04-18 | 2043-09-09 | 2043 | 964 | 3135 | 4099 | 20.244 | 65.835 | 86.079 | 0.09 | 7.75
DRA70936 | Binnen bebouwde kom |  | Drachten |  | Kantorenpark |  | Lavendelheide | - | 204785 | 569022 |  | 0 | OV |  |  | 166502 | 7CVERZTECHNO | 0 | Staal | 4 | 2002-03-04 | 2042-03-04 | enkel | 2042 | 6.5M PMF LM-RC-BGL 6.5M-LPH 6M-1X340-R100 |  | 350 | 160 | 510 | 166503 | SCHR TECEO-1 | 7035 | 2019-04-18 | 2039-04-18 |  | enkele | 2039 | SCHR TECEO Gen2 20led | 500 | 50 | 550 |  |  |  | 166504 |  | LEDDRIVER DIM | Elektronisch |  | 2019-04-18 | 166505 | Lensoflex 5064, 24led, 4000K, 350mA | 28 | NACHT | DK 03-06 | nacht dim 22:30 - 06:00 | 21 | 100000 | 2019-04-18 | 2043-09-09 | 2043 | 964 | 3135 | 4099 | 20.244 | 65.835 | 86.079 | 0.09 | 7.75
DRA70937 | Binnen bebouwde kom |  | Drachten |  | Kantorenpark |  | Lavendelheide | - | 204779 | 569051 |  | 0 | OV |  |  | 166506 | 7CVERZTECHNO | 0 | Staal | 4 | 2002-03-04 | 2042-03-04 | enkel | 2042 | 6.5M PMF LM-RC-BGL 6.5M-LPH 6M-1X340-R100 |  | 350 | 160 | 510 | 166507 | SCHR TECEO-1 | 7035 | 2019-04-18 | 2039-04-18 |  | enkele | 2039 | SCHR TECEO Gen2 20led | 500 | 50 | 550 |  |  |  | 166508 |  | LEDDRIVER DIM | Elektronisch |  | 2019-04-18 | 166509 | Lensoflex 5064, 24led, 4000K, 350mA | 28 | NACHT | DK 03-06 | nacht dim 22:30 - 06:00 | 21 | 100000 | 2019-04-18 | 2043-09-09 | 2043 | 964 | 3135 | 4099 | 20.244 | 65.835 | 86.079 | 0.09 | 7.75
DRA70938 | Binnen bebouwde kom |  | Drachten |  | Kantorenpark |  | Lavendelheide | - | 204771 | 569077 |  | 0 | OV |  |  | 166510 | 7CVERZTECHNO | 0 | Staal | 4 | 2002-03-04 | 2042-03-04 | enkel | 2042 | 6.5M PMF LM-RC-BGL 6.5M-LPH 6M-1X340-R100 |  | 350 | 160 | 510 | 166511 | SCHR TECEO-1 | 7035 | 2019-04-18 | 2039-04-18 |  | enkele | 2039 | SCHR TECEO Gen2 20led | 500 | 50 | 550 |  |  |  | 166512 |  | LEDDRIVER DIM | Elektronisch |  | 2019-04-18 | 166513 | Lensoflex 5064, 24led, 4000K, 350mA | 28 | NACHT | DK 03-06 | nacht dim 22:30 - 06:00 | 21 | 100000 | 2019-04-18 | 2043-09-09 | 2043 | 964 | 3135 | 4099 | 20.244 | 65.835 | 86.079 | 0.09 | 7.75
DRA70939 | Binnen bebouwde kom |  | Drachten |  | Kantorenpark |  | Lavendelheide | - | 204761 | 569106 |  | 0 | OV |  |  | 166514 | 7CVERZTECHNO | 0 | Staal | 4 | 2002-03-04 | 2042-03-04 | enkel | 2042 | 6.5M PMF LM-RC-BGL 6.5M-LPH 6M-1X340-R100 |  | 350 | 160 | 510 | 166515 | SCHR TECEO-1 | 7035 | 2019-04-18 | 2039-04-18 |  | enkele | 2039 | SCHR TECEO Gen2 20led | 500 | 50 | 550 |  |  |  | 166516 |  | LEDDRIVER DIM | Elektronisch |  | 2019-04-18 | 166517 | Lensoflex 5064, 24led, 4000K, 350mA | 28 | NACHT | DK 03-06 | nacht dim 22:30 - 06:00 | 21 | 100000 | 2019-04-18 | 2043-09-09 | 2043 | 964 | 3135 | 4099 | 20.244 | 65.835 | 86.079 | 0.09 | 7.75
DRA70940 | Binnen bebouwde kom |  | Drachten |  | Kantorenpark |  | Lavendelheide | Huisnr. 2 | 204751 | 569138 |  | 0 | OV |  |  | 166518 | 7CVERZTECHNO | 0 | Staal | 4 | 2002-03-04 | 2042-03-04 | enkel | 2042 | 6.5M PMF LM-RC-BGL 6.5M-LPH 6M-1X340-R100 |  | 350 | 160 | 510 | 166519 | SCHR TECEO-1 | 7035 | 2019-04-18 | 2039-04-18 |  | enkele | 2039 | SCHR TECEO Gen2 20led | 500 | 50 | 550 |  |  |  | 166520 |  | LEDDRIVER DIM | Elektronisch |  | 2019-04-18 | 166521 | Lensoflex 5064, 24led, 4000K, 350mA | 28 | NACHT | DK 03-06 | nacht dim 22:30 - 06:00 | 21 | 100000 | 2019-04-18 | 2043-09-09 | 2043 | 964 | 3135 | 4099 | 20.244 | 65.835 | 86.079 | 0.09 | 7.75
DRA70941 | Binnen bebouwde kom |  | Drachten |  | Kantorenpark |  | Lavendelheide | Huisnr. 2 | 204743 | 569163 |  | 0 | OV |  |  | 166522 | 7CVERZTECHNO | 0 | Staal | 4 | 2013-05-07 | 2053-05-07 | enkel | 2053 | 6.5M PMF LM-RC-BGL 6.5M-LPH 6M-1X340-R100 |  | 350 | 160 | 510 | 166523 | SCHR TECEO-1 | 7035 | 2019-04-18 | 2039-04-18 |  | enkele | 2039 | SCHR TECEO Gen2 20led | 500 | 50 | 550 |  |  |  | 166524 |  | LEDDRIVER DIM | Elektronisch |  | 2019-04-18 | 166525 | Lensoflex 5064, 24led, 4000K, 350mA | 28 | NACHT | DK 03-06 | nacht dim 22:30 - 06:00 | 21 | 100000 | 2019-04-18 | 2043-09-09 | 2043 | 964 | 3135 | 4099 | 20.244 | 65.835 | 86.079 | 0.09 | 7.75
DRA70942 | Binnen bebouwde kom |  | Drachten |  | Kantorenpark |  | Lavendelheide | Huisnr. 2 | 204733 | 569191 |  | 0 | OV |  |  | 166526 | 7CVERZTECHNO | 0 | Staal | 4 | 2002-03-04 | 2042-03-04 | enkel | 2042 | 6.5M PMF LM-RC-BGL 6.5M-LPH 6M-1X340-R100 |  | 350 | 160 | 510 | 166527 | SCHR TECEO-1 | 7035 | 2019-04-18 | 2039-04-18 |  | enkele | 2039 | SCHR TECEO Gen2 20led | 500 | 50 | 550 |  |  |  | 166528 |  | LEDDRIVER DIM | Elektronisch |  | 2019-04-18 | 166529 | Lensoflex 5064, 24led, 4000K, 350mA | 28 | NACHT | DK 03-06 | nacht dim 22:30 - 06:00 | 21 | 100000 | 2019-04-18 | 2043-09-09 | 2043 | 964 | 3135 | 4099 | 20.244 | 65.835 | 86.079 | 0.09 | 7.75
DRA70943 | Binnen bebouwde kom |  | Drachten |  | Kantorenpark |  | Lavendelheide | - | 204399 | 568757 |  | 0 | OV |  |  | 166530 | 7CVERZTECHNO | 0 | Staal | 4 | 2001-04-12 | 2041-04-12 | enkel | 2041 | 6.5M PMF LM-RC-BGL 6.5M-LPH 6M-1X340-R100 |  | 350 | 160 | 510 | 166531 | SCHR TECEO-1 | 7035 | 2019-05-03 | 2039-05-03 |  | enkele | 2039 | SCHR TECEO Gen2 20led | 500 | 50 | 550 |  |  |  | 166532 |  | LEDDRIVER DIM | Elektronisch |  | 2019-05-03 | 166533 | Lensoflex 5064, 24led, 4000K, 350mA | 28 | NACHT | DK 03-06 | nacht dim 22:30 - 06:00 | 21 | 100000 | 2019-05-03 | 2043-09-24 | 2043 | 964 | 3135 | 4099 | 20.244 | 65.835 | 86.079 | 0.09 | 7.75
DRA00398 | Binnen bebouwde kom |  | Drachten |  | verkeerswegen |  | Gauke Boelensstraat | Huisnr. 106 | 201677 | 568704 |  | 0 | OV |  |  | 167650 | 8CST | 0 | Staal | 4 | 1981-01-01 | 2021-01-01 | enkel | 2021 | 8m PMF Paaltop RAL 7016 | 525 | 350 | 200 | 1075 | 167651 | SCHR TECEO-1 | 7035 | 2016-07-01 | 2036-07-01 |  | enkele | 2036 | SCHR TECEO Gen2 20led | 500 | 50 | 550 |  |  |  | 167652 |  | LEDDRIVER DIM/LuCo NXP | Elektronisch |  | 2016-07-01 | 167653 | Lensoflex 5064, 24led, 4000K, 350mA | 28 | NACHT | DK 03-06 | nacht dim 22:30 - 06:00 | 21 | 100000 | 2016-07-01 | 2040-11-22 | 2040 | 964 | 3135 | 4099 | 20.244 | 65.835 | 86.079 | 0.09 | 7.75
DRA00400 | Binnen bebouwde kom |  | Drachten |  | verkeerswegen |  | Gauke Boelensstraat | Huisnr. 96 | 201733 | 568705 |  | 0 | OV |  |  | 167654 | 8CST | 0 | Staal | 4 | 1981-01-01 | 2021-01-01 | enkel | 2021 | 8m PMF Paaltop RAL 7016 | 525 | 350 | 200 | 1075 | 167655 | SCHR TECEO-1 | 7035 | 2016-07-01 | 2036-07-01 |  | enkele | 2036 | SCHR TECEO Gen2 20led | 500 | 50 | 550 |  |  |  | 167656 |  | LEDDRIVER DIM/LuCo NXP | Elektronisch |  | 2016-07-01 | 167657 | Lensoflex 5064, 24led, 4000K, 350mA | 28 | NACHT | DK 03-06 | nacht dim 22:30 - 06:00 | 21 | 100000 | 2016-07-01 | 2040-11-22 | 2040 | 964 | 3135 | 4099 | 20.244 | 65.835 | 86.079 | 0.09 | 7.75
DRA00401 | Binnen bebouwde kom |  | Drachten |  | verkeerswegen |  | Gauke Boelensstraat | Huisnr. 92 | 201759 | 568706 |  | 0 | OV |  |  | 167658 | 8CST | 0 | Staal | 4 | 1981-01-01 | 2021-01-01 | enkel | 2021 | 8m PMF Paaltop RAL 7016 | 525 | 350 | 200 | 1075 | 167659 | SCHR TECEO-1 | 7035 | 2016-07-01 | 2036-07-01 |  | enkele | 2036 | SCHR TECEO Gen2 20led | 500 | 50 | 550 |  |  |  | 167660 |  | LEDDRIVER DIM/LuCo NXP | Elektronisch |  | 2016-07-01 | 167661 | Lensoflex 5064, 24led, 4000K, 350mA | 28 | NACHT | DK 03-06 | nacht dim 22:30 - 06:00 | 21 | 100000 | 2016-07-01 | 2040-11-22 | 2040 | 964 | 3135 | 4099 | 20.244 | 65.835 | 86.079 | 0.09 | 7.75
DRA00403 | Binnen bebouwde kom |  | Drachten |  | verkeerswegen |  | Gauke Boelensstraat | - | 201822 | 568707 |  | 0 | OV |  |  | 167662 | 8CST | 0 | Staal | 4 | 1981-01-01 | 2021-01-01 | enkel | 2021 | 8m PMF Paaltop RAL 7016 | 525 | 350 | 200 | 1075 | 167663 | SCHR TECEO-1 | 7035 | 2016-07-01 | 2036-07-01 |  | enkele | 2036 | SCHR TECEO Gen2 20led | 500 | 50 | 550 |  |  |  | 167664 |  | LEDDRIVER DIM/LuCo NXP | Elektronisch |  | 2016-07-01 | 167665 | Lensoflex 5064, 24led, 4000K, 350mA | 28 | NACHT | DK 03-06 | nacht dim 22:30 - 06:00 | 21 | 100000 | 2016-07-01 | 2040-11-22 | 2040 | 964 | 3135 | 4099 | 20.244 | 65.835 | 86.079 | 0.09 | 7.75
DRA00405 | Binnen bebouwde kom |  | Drachten |  | verkeerswegen |  | Gauke Boelensstraat | Huisnr. 72 | 201882 | 568708 |  | 0 | OV |  |  | 167666 | 8CST | 0 | Staal | 4 | 1981-01-01 | 2021-01-01 | enkel | 2021 | 8m PMF Paaltop RAL 7016 | 525 | 350 | 200 | 1075 | 167667 | SCHR TECEO-1 | 7035 | 2016-07-01 | 2036-07-01 |  | enkele | 2036 | SCHR TECEO Gen2 20led | 500 | 50 | 550 |  |  |  | 167668 |  | LEDDRIVER DIM/LuCo NXP | Elektronisch |  | 2016-07-01 | 167669 | Lensoflex 5064, 24led, 4000K, 350mA | 28 | NACHT | DK 03-06 | nacht dim 22:30 - 06:00 | 21 | 100000 | 2016-07-01 | 2040-11-22 | 2040 | 964 | 3135 | 4099 | 20.244 | 65.835 | 86.079 | 0.09 | 7.75
DRA00407 | Binnen bebouwde kom |  | Drachten |  | verkeerswegen |  | Gauke Boelensstraat | Huisnr. 68 | 201942 | 568709 |  | 0 | OV |  |  | 167670 | 8CST | 0 | Staal | 4 | 1981-01-01 | 2021-01-01 | enkel | 2021 | 8m PMF Paaltop RAL 7016 | 525 | 350 | 200 | 1075 | 167671 | SCHR TECEO-1 | 7035 | 2016-07-01 | 2036-07-01 |  | enkele | 2036 | SCHR TECEO Gen2 20led | 500 | 50 | 550 |  |  |  | 167672 |  | LEDDRIVER DIM/LuCo NXP | Elektronisch |  | 2016-07-01 | 167673 | Lensoflex 5064, 24led, 4000K, 350mA | 28 | NACHT | DK 03-06 | nacht dim 22:30 - 06:00 | 21 | 100000 | 2016-07-01 | 2040-11-22 | 2040 | 964 | 3135 | 4099 | 20.244 | 65.835 | 86.079 | 0.09 | 7.75
DRA00410 | Binnen bebouwde kom |  | Drachten |  | verkeerswegen |  | Gauke Boelensstraat | Huisnr. 58 | 202031 | 568711 |  | 0 | OV |  |  | 167674 | 8CST | 0 | Staal | 4 | 1981-01-01 | 2021-01-01 | enkel | 2021 | 8m PMF Paaltop RAL 7016 | 525 | 350 | 200 | 1075 | 167675 | SCHR TECEO-1 | 7035 | 2016-07-01 | 2036-07-01 |  | enkele | 2036 | SCHR TECEO Gen2 20led | 500 | 50 | 550 |  |  |  | 167676 |  | LEDDRIVER DIM/LuCo NXP | Elektronisch |  | 2016-07-01 | 167677 | Lensoflex 5064, 24led, 4000K, 350mA | 28 | NACHT | DK 03-06 | nacht dim 22:30 - 06:00 | 21 | 100000 | 2016-07-01 | 2040-11-22 | 2040 | 964 | 3135 | 4099 | 20.244 | 65.835 | 86.079 | 0.09 | 7.75
DRA00411 | Binnen bebouwde kom |  | Drachten |  | verkeerswegen |  | Gauke Boelensstraat | Huisnr. 56 | 202062 | 568712 |  | 0 | OV |  |  | 167678 | 8CST | 0 | Staal | 4 | 1981-01-01 | 2021-01-01 | enkel | 2021 | 8m PMF Paaltop RAL 7016 | 525 | 350 | 200 | 1075 | 167679 | SCHR TECEO-1 | 7035 | 2016-07-01 | 2036-07-01 |  | enkele | 2036 | SCHR TECEO Gen2 20led | 500 | 50 | 550 |  |  |  | 167680 |  | LEDDRIVER DIM/LuCo NXP | Elektronisch |  | 2016-07-01 | 167681 | Lensoflex 5064, 24led, 4000K, 350mA | 28 | NACHT | DK 03-06 | nacht dim 22:30 - 06:00 | 21 | 100000 | 2016-01-01 | 2040-05-24 | 2040 | 964 | 3135 | 4099 | 20.244 | 65.835 | 86.079 | 0.09 | 7.75
DRA00412 | Binnen bebouwde kom |  | Drachten |  | verkeerswegen |  | Berglaan | Huisnr. 8 | 202706 | 568715 |  | 0 | OV |  |  | 167682 | 8CILVERZ IJSSELOORD | 7016/7035 | Staal | 4 | 1985-01-01 | 2025-01-01 | enkel | 2025 | 8CILVERZ IJSSELOORD | 2000 | 350 | 200 | 2550 | 167683 | SCHR TECEO-1 | 7035 | 2016-07-01 | 2036-07-01 |  | enkele | 2036 | SCHR TECEO Gen2 20led | 500 | 50 | 550 |  |  |  | 167684 |  | LEDDRIVER DIM/LuCo NXP | Elektronisch |  | 2016-07-01 | 167685 | Lensoflex 5064, 24led, 4000K, 350mA | 28 | NACHT | DK 03-06 | nacht dim 22:30 - 06:00 | 21 | 100000 | 2016-07-01 | 2040-11-22 | 2040 | 964 | 3135 | 4099 | 20.244 | 65.835 | 86.079 | 0.09 | 7.75
DRA00415 | Binnen bebouwde kom |  | Drachten |  | verkeerswegen |  | Berglaan | Huisnr. 14 | 202755 | 568721 |  | 0 | OV |  |  | 167686 | 8CILVERZ IJSSELOORD | 7016/7035 | Staal | 4 | 1985-01-01 | 2025-01-01 | enkel | 2025 | 8CILVERZ IJSSELOORD | 2000 | 350 | 200 | 2550 | 167687 | SCHR TECEO-1 | 7035 | 2016-07-01 | 2036-07-01 |  | enkele | 2036 | SCHR TECEO Gen2 20led | 500 | 50 | 550 |  |  |  | 167688 |  | LEDDRIVER DIM/LuCo NXP | Elektronisch |  | 2016-07-01 | 167689 | Lensoflex 5064, 24led, 4000K, 350mA | 28 | NACHT | DK 03-06 | nacht dim 22:30 - 06:00 | 21 | 100000 | 2016-07-01 | 2040-11-22 | 2040 | 964 | 3135 | 4099 | 20.244 | 65.835 | 86.079 | 0.09 | 7.75
DRA02058 | Binnen bebouwde kom |  | Drachten |  | verkeerswegen |  | Overstesingel | - | 201119 | 567906 |  | 0 | OV |  |  | 167838 | 8VVERZ | 7035 | Staal | 4 | 2006-05-08 | 2046-05-08 | enkel | 2046 | 8m PMF Paaltop RAL 7016 | 525 | 350 | 200 | 1075 | 167839 | SCHR TECEO-1 | 7035 | 2017-11-13 | 2037-11-13 |  | enkele | 2037 | SCHR TECEO Gen2 20led | 500 | 50 | 550 |  |  |  | 167840 |  | LEDDRIVER DIM | Elektronisch |  | 2017-11-13 | 167841 | Lensoflex 5068, 24led, 4000K, 500mA | 40 | NACHT | DK 03-06 | nacht dim 22:30 - 06:00 | 29 | 100000 | 2017-11-13 | 2042-04-06 | 2042 | 964 | 3135 | 4099 | 20.244 | 65.835 | 86.079 | 0.09 | 7.75
DRA02059 | Binnen bebouwde kom |  | Drachten |  | verkeerswegen |  | Overstesingel | - | 201141 | 567907 |  | 0 | OV |  |  | 167842 | 8VVERZ | 7035 | Staal | 4 | 2003-04-17 | 2043-04-17 | enkel | 2043 | 8m PMF Paaltop RAL 7016 | 525 | 350 | 200 | 1075 | 167843 | SCHR TECEO-1 | 7035 | 2017-11-13 | 2037-11-13 |  | enkele | 2037 | SCHR TECEO Gen2 20led | 500 | 50 | 550 |  |  |  | 167844 |  | LEDDRIVER DIM | Elektronisch |  | 2017-11-13 | 167845 | Lensoflex 5068, 24led, 4000K, 500mA | 40 | NACHT | DK 03-06 | nacht dim 22:30 - 06:00 | 29 | 100000 | 2017-11-13 | 2042-04-06 | 2042 | 964 | 3135 | 4099 | 20.244 | 65.835 | 86.079 | 0.09 | 7.75
DRA02204 | Binnen bebouwde kom |  | Drachten |  | verkeerswegen |  | Burg. Wuiteweg | Huisnr. 8 | 202648 | 568765 |  | 0 | OV |  |  | 168178 | 8CILVERZ IJSSELOORD | 7016/7035 | Staal | 4 | 2014-01-01 | 2054-01-01 | enkel | 2054 | 8CILVERZ IJSSELOORD | 2000 | 350 | 200 | 2550 | 168179 | SCHR TECEO-1 | 7035 | 2014-01-01 | 2034-01-01 |  | enkele | 2034 | SCHR TECEO Gen2 20led | 500 | 50 | 550 |  |  |  | 168180 |  | LEDDRIVER DIM/LuCo NXP | Elektronisch |  | 2014-01-01 | 168181 | Lensoflex 5064, 24led, 4000K, 350mA | 28 | NACHT | DK 03-06 | nacht dim 22:30 - 06:00 | 21 | 100000 | 2014-01-01 | 2038-05-25 | 2038 | 964 | 3135 | 4099 | 20.244 | 65.835 | 86.079 | 0.09 | 7.75
DRA02206 | Binnen bebouwde kom |  | Drachten |  | Centrum |  | Burg. Wuiteweg | Huisnr. 2 | 202658 | 568786 |  | 0 | OV |  |  | 168182 | 8CILVERZ IJSSELOORD | 7016/7035 | Staal | 4 | 2014-01-01 | 2054-01-01 | enkel | 2054 | 8CILVERZ IJSSELOORD | 2000 | 350 | 200 | 2550 | 168183 | SCHR TECEO-1 | 7035 | 2014-01-01 | 2034-01-01 |  | enkele | 2034 | SCHR TECEO Gen2 20Led | 500 | 50 | 550 |  |  |  | 168184 |  | LEDDRIVER DIM/LuCo NXP | Elektronisch |  | 2014-01-01 | 168185 | Lensoflex 5064, 24led, 4000K, 350mA | 28 | NACHT | DK 03-06 | nacht dim 22:30 - 06:00 | 21 | 100000 | 2014-01-01 | 2038-05-25 | 2038 | 964 | 3135 | 4099 | 20.244 | 65.835 | 86.079 | 0.09 | 7.75
DRA02207 | Binnen bebouwde kom |  | Drachten |  | Centrum |  | Burg. Wuiteweg | Huisnr. 36 | 202685 | 568787 |  | 0 | OV |  |  | 168186 | 8CILVERZ IJSSELOORD | 7016/7035 | Staal | 4 | 2014-01-01 | 2054-01-01 | enkel | 2054 | 8CILVERZ IJSSELOORD | 2000 | 350 | 200 | 2550 | 168187 | SCHR TECEO-1 | 7035 | 2014-01-01 | 2034-01-01 |  | enkele | 2034 | SCHR TECEO Gen2 20Led | 500 | 50 | 550 |  |  |  | 168188 |  | LEDDRIVER DIM/LuCo NXP | Elektronisch |  | 2014-01-01 | 168189 | Lensoflex 5064, 24led, 4000K, 350mA | 28 | NACHT | DK 03-06 | nacht dim 22:30 - 06:00 | 21 | 100000 | 2014-01-01 | 2038-05-25 | 2038 | 964 | 3135 | 4099 | 20.244 | 65.835 | 86.079 | 0.09 | 7.75
DRA02209 | Binnen bebouwde kom |  | Drachten |  | Centrum |  | Burg. Wuiteweg | - | 202680 | 568859 |  | 0 | OV |  |  | 168190 | 8CILVERZ IJSSELOORD | 7016/7035 | Staal | 4 | 2014-01-01 | 2054-01-01 | enkel | 2054 | 8CILVERZ IJSSELOORD | 2000 | 350 | 200 | 2550 | 168191 | SCHR TECEO-1 | 7035 | 2014-01-01 | 2034-01-01 |  | enkele | 2034 | SCHR TECEO Gen2 20Led | 500 | 50 | 550 |  |  |  | 168192 |  | LEDDRIVER DIM/LuCo NXP | Elektronisch |  | 2014-01-01 | 168193 | Lensoflex 5064, 24led, 4000K, 350mA | 28 | NACHT | DK 03-06 | nacht dim 22:30 - 06:00 | 21 | 100000 | 2014-01-01 | 2038-05-25 | 2038 | 964 | 3135 | 4099 | 20.244 | 65.835 | 86.079 | 0.09 | 7.75
DRA02234 | Binnen bebouwde kom |  | Drachten |  | Centrum |  | Burg. Wuiteweg | Huisnr. 76 | 202713 | 568782 |  | 0 | OV |  |  | 168270 | 8CILVERZ IJSSELOORD | 7016/7035 | Staal | 4 | 2019-11-15 | 2059-11-15 | enkel | 2059 | 8CILVERZ IJSSELOORD | 2000 | 350 | 200 | 2550 | 168271 | PHIL CPS200 |  | 1992-02-03 | 2012-02-03 |  | enkele | 2012 | SCHR TECEO Gen2 20Led | 500 | 50 | 550 |  |  |  | 168272 |  | HF-P 136 PL-L | Elektronisch |  | 1992-02-03 | 168273 | 36W PLL 4P HF 830 | 36 | NACHT | DK 03-06 | - | 40 | 36000 | 2013-04-22 | 2022-02-01 | 2022 | 964 | 3135 | 4099 | 38.56 | 125.4 | 163.96 | 0.09 | 14.76
DRA02313 | Binnen bebouwde kom |  | Drachten |  | verkeerswegen |  | Gauke Boelensstraat | Huisnr. 26 | 202270 | 568716 |  | 0 | OV |  |  | 168486 | 8CST | 0 | Staal | 4 | 1984-01-01 | 2024-01-01 | enkel | 2024 | 8m PMF Paaltop RAL 7016 | 525 | 350 | 200 | 1075 | 168487 | SCHR TECEO-1 | 7035 | 2016-07-01 | 2036-07-01 |  | enkele | 2036 | SCHR TECEO Gen2 20led | 500 | 50 | 550 |  |  |  | 168488 |  | LEDDRIVER DIM/LuCo NXP | Elektronisch |  | 2016-07-01 | 168489 | Lensoflex 5064, 24led, 4000K, 350mA | 28 | NACHT | DK 03-06 | nacht dim 22:30 - 06:00 | 21 | 100000 | 2016-07-01 | 2040-11-22 | 2040 | 964 | 3135 | 4099 | 20.244 | 65.835 | 86.079 | 0.09 | 7.75
DRA02316 | Binnen bebouwde kom |  | Drachten |  | verkeerswegen |  | Ureterpvallaat | - | 204425 | 569083 |  | 0 | OV |  |  | 168498 | 8VVERZ | 0 | Staal | 4 | 1992-09-02 | 2032-09-02 | enkel | 2032 | 8m PMF Paaltop RAL 7016 | 525 | 350 | 200 | 1075 | 168499 | SCHR TECEO-1 | 7035 | 2016-01-01 | 2036-01-01 |  | enkele | 2036 | SCHR TECEO Gen2 20led | 500 | 50 | 550 |  |  |  | 168500 |  | LEDDRIVER DIM/LuCo NXP | Elektronisch |  | 2016-01-01 | 168501 | Lensoflex 5068, 24led, 4000K, 500mA | 40 | NACHT | DK 03-06 | nacht dim 22:30 - 06:00 | 29 | 100000 | 2016-01-01 | 2040-05-24 | 2040 | 964 | 3135 | 4099 | 27.956 | 90.915 | 118.871 | 0.09 | 10.7
DRA02318 | Binnen bebouwde kom |  | Drachten |  | Kantorenpark |  | Zonnedauw | - | 204418 | 569067 |  | 0 | OV |  |  | 168502 | 8CST | 0 | Staal | 4 | 1975-01-01 | 2015-01-01 | enkel | 2015 | 8m PMF Paaltop RAL 7016 | 525 | 350 | 200 | 1075 | 168503 | SCHR TECEO-1 | 7035 | 2016-01-01 | 2036-01-01 |  | enkele | 2036 | SCHR TECEO Gen2 20led | 500 | 50 | 550 |  |  |  | 168504 |  | LEDDRIVER DIM/LuCo NXP | Elektronisch |  | 2016-01-01 | 168505 | Lensoflex 5064, 24led, 4000K, 350mA | 28 | NACHT | DK 03-06 | nacht dim 22:30 - 06:00 | 21 | 100000 | 2016-01-01 | 2040-05-24 | 2040 | 964 | 3135 | 4099 | 20.244 | 65.835 | 86.079 | 0.09 | 7.75
DRA02319 | Binnen bebouwde kom |  | Drachten |  | verkeerswegen |  | Ureterpvallaat | - | 204401 | 569081 |  | 0 | OV |  |  | 168506 | 8CST | 0 | Staal | 4 | 1975-01-01 | 2015-01-01 | enkel | 2015 | 8m PMF Paaltop RAL 7016 | 525 | 350 | 200 | 1075 | 168507 | SCHR TECEO-1 | 7035 | 2016-01-01 | 2036-01-01 |  | enkele | 2036 | SCHR TECEO Gen2 20led | 500 | 50 | 550 |  |  |  | 168508 |  | LEDDRIVER DIM/LuCo NXP | Elektronisch |  | 2016-01-01 | 168509 | Lensoflex 5068, 24led, 4000K, 500mA | 40 | NACHT | DK 03-06 | nacht dim 22:30 - 06:00 | 29 | 100000 | 2016-01-01 | 2040-05-24 | 2040 | 964 | 3135 | 4099 | 27.956 | 90.915 | 118.871 | 0.09 | 10.7
DRA02322 | Binnen bebouwde kom |  | Drachten |  | verkeerswegen |  | Ureterpvallaat | - | 204422 | 569116 |  | 0 | OV |  |  | 168514 | 8CILVERZ IJSSELOORD | 7016/7035 | Staal | 4 | 2019-03-19 | 2059-03-19 | enkel | 2059 | 8CILVERZ IJSSELOORD | 2000 | 350 | 200 | 2550 | 168515 | SCHR TECEO-1 | 7035 | 2014-01-15 | 2034-01-15 |  | enkele | 2034 | SCHR TECEO Gen2 20led | 500 | 50 | 550 |  |  |  | 168516 |  | LEDDRIVER DIM/LuCo NXP | Elektronisch |  | 2014-01-15 | 168517 | Lensoflex 5068, 24led, 4000K, 500mA | 40 | NACHT | DK 03-06 | nacht dim 22:30 - 06:00 | 29 | 100000 | 2014-01-15 | 2038-06-08 | 2038 | 964 | 3135 | 4099 | 27.956 | 90.915 | 118.871 | 0.09 | 10.7
DRA02324 | Binnen bebouwde kom |  | Drachten |  | verkeerswegen |  | Ureterpvallaat | - | 204397 | 569113 |  | 0 | OV |  |  | 168518 | 8CST | 0 | Staal | 4 | 1975-01-01 | 2015-01-01 | enkel | 2015 | 8m PMF Paaltop RAL 7016 | 525 | 350 | 200 | 1075 | 168519 | SCHR TECEO-1 | 7035 | 2016-01-01 | 2036-01-01 |  | enkele | 2036 | SCHR TECEO Gen2 20led | 500 | 50 | 550 |  |  |  | 168520 |  | LEDDRIVER DIM/LuCo NXP | Elektronisch |  | 2016-01-01 | 168521 | Lensoflex 5068, 24led, 4000K, 500mA | 40 | NACHT | DK 03-06 | nacht dim 22:30 - 06:00 | 29 | 100000 | 2016-01-01 | 2040-05-24 | 2040 | 964 | 3135 | 4099 | 27.956 | 90.915 | 118.871 | 0.09 | 10.7
DRA02325 | Binnen bebouwde kom |  | Drachten |  | de Wiken |  | Tjaarda | - | 204402 | 569152 |  | 0 | OV |  |  | 168522 | 8CST | 0 | Staal | 4 | 1975-01-01 | 2015-01-01 | enkel | 2015 | 8m PMF Paaltop RAL 7016 | 525 | 350 | 200 | 1075 | 168523 | SCHR TECEO-1 | 7035 | 2016-01-01 | 2036-01-01 |  | enkele | 2036 | SCHR TECEO Gen2 20led | 500 | 50 | 550 |  |  |  | 168524 |  | LEDDRIVER DIM/LuCo NXP | Elektronisch |  | 2016-01-01 | 168525 | Lensoflex 5064, 24led, 4000K, 350mA | 28 | NACHT | DK 03-06 | nacht dim 22:30 - 06:00 | 21 | 100000 | 2016-01-01 | 2109-06-17 | 2109 | 716 | 354 | 1070 | 15.036 | 7.434 | 22.47 | 0.09 | 2.02
DRA00770 | Binnen bebouwde kom |  | Drachten |  | verkeerswegen |  | Noorderdwarsvaart | Huisnr. 1 | 203332 | 569182 |  | 0 | OV |  |  | 169498 | 8M PMF UITH.RECHT CONISCH STAAL | 7016/7035 | Staal | 4 | 2019-03-06 | 2059-03-06 | enkel | 2059 | 8m PMF Paaltop RAL 7016 | 525 | 350 | 200 | 1075 | 169499 | SCHR TECEO-1 | 7035 | 2019-03-06 | 2039-03-06 |  | enkele | 2039 | SCHR TECEO Gen2 20led | 500 | 50 | 550 |  |  |  | 169500 |  | LEDDRIVER DIM/LuCo NXP | Elektronisch | 40 | 2019-03-06 | 169501 | Lensoflex 5118, 24led, 4000K, 500mA | 40 | NACHT | DK 03-06 | nacht dim 22:30 - 06:00 | 29 | 100000 | 2019-03-06 | 2043-07-28 | 2043 | 964 | 3135 | 4099 | 36.632 | 119.13 | 155.762 | 0.09 | 14.02
DRA01306 | Binnen bebouwde kom |  | Drachten |  | verkeerswegen |  | Noorderdwarsvaart | Huisnr. 3 | 203307 | 569182 |  | 0 | OV |  |  | 171074 | 8M PMF UITH.RECHT CONISCH STAAL | 7016/7035 | Staal | 4 | 2019-03-06 | 2059-03-06 | enkel | 2059 | 8m PMF Paaltop RAL 7016 | 525 | 350 | 200 | 1075 | 171075 | SCHR TECEO-1 | 7035 | 2019-03-06 | 2039-03-06 |  | enkele | 2039 | SCHR TECEO Gen2 20led | 500 | 50 | 550 |  |  |  | 171076 |  | LEDDRIVER DIM/LuCo NXP | Elektronisch | 40 | 2019-03-06 | 171077 | Lensoflex 5118, 24led, 4000K, 500mA | 40 | NACHT | DK 03-06 | nacht dim 22:30 - 06:00 | 29 | 100000 | 2019-03-06 | 2043-07-28 | 2043 | 964 | 3135 | 4099 | 36.632 | 119.13 | 155.762 | 0.09 | 14.02
DRA01471 | Binnen bebouwde kom |  | Drachten |  | verkeerswegen |  | Berglaan | Huisnr. 31 | 203245 | 568821 |  | 0 | OV |  |  | 171534 | 8CST | 7035 | Staal | 4 | 1990-03-20 | 2030-03-20 | enkel | 2030 | 8m PMF Paaltop RAL 7016 | 525 | 350 | 200 | 1075 | 171535 | SCHR TECEO-1 | 7035 | 2016-07-01 | 2036-07-01 |  | enkele | 2036 | SCHR TECEO Gen2 20led | 500 | 50 | 550 |  |  |  | 171536 |  | LEDDRIVER DIM/LuCo NXP | Elektronisch |  | 2016-07-01 | 171537 | Lensoflex 5064, 24led, 4000K, 350mA | 28 | NACHT | DK 03-06 | nacht dim 22:30 - 06:00 | 21 | 100000 | 2016-07-01 | 2040-11-22 | 2040 | 964 | 3135 | 4099 | 20.244 | 65.835 | 86.079 | 0.09 | 7.75
DRA01590 | Binnen bebouwde kom |  | Drachten |  | verkeerswegen |  | Berglaan | Huisnr. 52-1 | 203011 | 568814 |  | 0 | OV |  |  | 171850 | 8VST | 7035 | Staal | 4 | 2002-08-07 | 2042-08-07 | enkel | 2042 | 8m PMF Paaltop RAL 7016 | 525 | 350 | 200 | 1075 | 171851 | SCHR TECEO-1 | 7035 | 2016-07-01 | 2036-07-01 |  | enkele | 2036 | SCHR TECEO Gen2 20led | 500 | 50 | 550 |  |  |  | 171852 |  | LEDDRIVER DIM/LuCo NXP | Elektronisch |  | 2016-07-01 | 171853 | Lensoflex 5064, 24led, 4000K, 350mA | 28 | NACHT | DK 03-06 | nacht dim 22:30 - 06:00 | 21 | 100000 | 2016-07-01 | 2040-11-22 | 2040 | 964 | 3135 | 4099 | 20.244 | 65.835 | 86.079 | 0.09 | 7.75
DRA01591 | Binnen bebouwde kom |  | Drachten |  | verkeerswegen |  | Berglaan | Huisnr. 52-1 | 203038 | 568815 |  | 0 | OV |  |  | 171854 | 8VST | 7035 | Staal | 4 | 2002-05-28 | 2042-05-28 | enkel | 2042 | 8m PMF Paaltop RAL 7016 | 525 | 350 | 200 | 1075 | 171855 | SCHR TECEO-1 | 7035 | 2016-07-01 | 2036-07-01 |  | enkele | 2036 | SCHR TECEO Gen2 20led | 500 | 50 | 550 |  |  |  | 171856 |  | LEDDRIVER DIM/LuCo NXP | Elektronisch |  | 2016-07-01 | 171857 | Lensoflex 5064, 24led, 4000K, 350mA | 28 | NACHT | DK 03-06 | nacht dim 22:30 - 06:00 | 21 | 100000 | 2016-07-01 | 2040-11-22 | 2040 | 964 | 3135 | 4099 | 20.244 | 65.835 | 86.079 | 0.09 | 7.75
DRA01593 | Binnen bebouwde kom |  | Drachten |  | verkeerswegen |  | Berglaan | Huisnr. 52-28 | 203092 | 568816 |  | 0 | OV |  |  | 171858 | 8VST | 7035 | Staal | 4 | 1997-09-08 | 2037-09-08 | enkel | 2037 | 8m PMF Paaltop RAL 7016 | 525 | 350 | 200 | 1075 | 171859 | SCHR TECEO-1 | 7035 | 2016-07-01 | 2036-07-01 |  | enkele | 2036 | SCHR TECEO Gen2 20led | 500 | 50 | 550 |  |  |  | 171860 |  | LEDDRIVER DIM/LuCo NXP | Elektronisch |  | 2016-07-01 | 171861 | Lensoflex 5064, 24led, 4000K, 350mA | 28 | NACHT | DK 03-06 | nacht dim 22:30 - 06:00 | 21 | 100000 | 2016-07-01 | 2040-11-22 | 2040 | 964 | 3135 | 4099 | 20.244 | 65.835 | 86.079 | 0.09 | 7.75
DRA01594 | Binnen bebouwde kom |  | Drachten |  | verkeerswegen |  | Berglaan | Huisnr. 54-1 | 203119 | 568818 |  | 0 | OV |  |  | 171862 | 8VST | 7035 | Staal | 4 | 1997-02-19 | 2037-02-19 | enkel | 2037 | 8m PMF Paaltop RAL 7016 | 525 | 350 | 200 | 1075 | 171863 | SCHR TECEO-1 | 7035 | 2016-07-01 | 2036-07-01 |  | enkele | 2036 | SCHR TECEO Gen2 20led | 500 | 50 | 550 |  |  |  | 171864 |  | LEDDRIVER DIM/LuCo NXP | Elektronisch |  | 2016-07-01 | 171865 | Lensoflex 5064, 24led, 4000K, 350mA | 28 | NACHT | DK 03-06 | nacht dim 22:30 - 06:00 | 21 | 100000 | 2016-07-01 | 2040-11-22 | 2040 | 964 | 3135 | 4099 | 20.244 | 65.835 | 86.079 | 0.09 | 7.75
DRA01595 | Binnen bebouwde kom |  | Drachten |  | verkeerswegen |  | Berglaan | Huisnr. 54-7 | 203146 | 568819 |  | 0 | OV |  |  | 171866 | 8VST | 7035 | Staal | 4 | 1997-09-08 | 2037-09-08 | enkel | 2037 | 8m PMF Paaltop RAL 7016 | 525 | 350 | 200 | 1075 | 171867 | SCHR TECEO-1 | 7035 | 2016-07-01 | 2036-07-01 |  | enkele | 2036 | SCHR TECEO Gen2 20led | 500 | 50 | 550 |  |  |  | 171868 |  | LEDDRIVER DIM/LuCo NXP | Elektronisch |  | 2016-07-01 | 171869 | Lensoflex 5064, 24led, 4000K, 350mA | 28 | NACHT | DK 03-06 | nacht dim 22:30 - 06:00 | 21 | 100000 | 2016-07-01 | 2040-11-22 | 2040 | 964 | 3135 | 4099 | 20.244 | 65.835 | 86.079 | 0.09 | 7.75
DRA01597 | Binnen bebouwde kom |  | Drachten |  | verkeerswegen |  | Berglaan | Huisnr. 19 | 203194 | 568821 |  | 0 | OV |  |  | 171870 | 8VST | 7035 | Staal | 4 | 1997-09-08 | 2037-09-08 | enkel | 2037 | 8m PMF Paaltop RAL 7016 | 525 | 350 | 200 | 1075 | 171871 | SCHR TECEO-1 | 7035 | 2016-07-01 | 2036-07-01 |  | enkele | 2036 | SCHR TECEO Gen2 20led | 500 | 50 | 550 |  |  |  | 171872 |  | LEDDRIVER DIM/LuCo NXP | Elektronisch |  | 2016-07-01 | 171873 | Lensoflex 5064, 24led, 4000K, 350mA | 28 | NACHT | DK 03-06 | nacht dim 22:30 - 06:00 | 21 | 100000 | 2016-07-01 | 2040-11-22 | 2040 | 964 | 3135 | 4099 | 20.244 | 65.835 | 86.079 | 0.09 | 7.75
DRA01601 | Binnen bebouwde kom |  | Drachten |  | verkeerswegen |  | Ringweg | Huisnr. 85 | 202800 | 570532 |  | 0 | OV |  |  | 171878 | 7CST | 7035 | Staal | 4 | 1995-01-01 | 2035-01-01 | enkel | 2035 | 7CST |  | 350 | 160 | 510 | 171879 | SCHR TECEO-1 | 7035 | 2018-09-10 | 2038-09-10 |  | enkele | 2038 | SCHR TECEO Gen2 20led | 500 | 50 | 550 |  |  |  | 171880 |  | LEDDRIVER DIM | Elektronisch |  | 2018-09-10 | 171881 | Lensoflex 5068, 24led, 4000K, 500mA | 40 | NACHT | DK 03-06 | nacht dim 22:30 - 06:00 | 29 | 100000 | 2018-09-10 | 2043-02-01 | 2043 | 964 | 3135 | 4099 | 20.244 | 65.835 | 86.079 | 0.09 | 7.75
DRA01681 | Binnen bebouwde kom |  | Drachten |  | verkeerswegen |  | De Drift | Huisnr. 5-5 | 202827 | 569050 |  | 0 | OV |  |  | 172094 | 8CILVERZ IJSSELOORD | 7016/7035 | Staal | 4 | 2014-01-01 | 2054-01-01 | enkel | 2054 | 8CILVERZ IJSSELOORD | 2000 | 350 | 200 | 2550 | 172095 | SCHR TECEO-1 | 7035 | 2014-01-01 | 2034-01-01 |  | enkele | 2034 | SCHR TECEO Gen2 20led | 500 | 50 | 550 |  |  |  | 172096 |  | LEDDRIVER DIM/LuCo NXP | Elektronisch |  | 2014-01-01 | 172097 | Lensoflex 5064, 24led, 4000K, 350mA | 28 | NACHT | DK 03-06 | nacht dim 22:30 - 06:00 | 21 | 100000 | 2014-01-01 | 2038-05-25 | 2038 | 964 | 3135 | 4099 | 20.244 | 65.835 | 86.079 | 0.09 | 7.75
DRA01684 | Binnen bebouwde kom |  | Drachten |  | verkeerswegen |  | De Drift | Huisnr. 9 | 202826 | 568978 |  | 0 | OV |  |  | 172098 | 8CILVERZ IJSSELOORD | 7016/7035 | Staal | 4 | 2016-01-01 | 2056-01-01 | enkel | 2056 | 8CILVERZ IJSSELOORD | 2000 | 350 | 200 | 2550 | 172099 | SCHR TECEO-1 | 7035 | 2016-01-01 | 2036-01-01 |  | enkele | 2036 | SCHR TECEO Gen2 20led | 500 | 50 | 550 |  |  |  | 172100 |  | LEDDRIVER DIM/LuCo NXP | Elektronisch |  | 2016-01-01 | 172101 | Lensoflex 5064, 24led, 4000K, 350mA | 28 | NACHT | DK 03-06 | nacht dim 22:30 - 06:00 | 21 | 100000 | 2016-01-01 | 2040-05-24 | 2040 | 964 | 3135 | 4099 | 20.244 | 65.835 | 86.079 | 0.09 | 7.75
DRA01731 | Binnen bebouwde kom | Gebiedsontsluiting | Drachten |  | verkeerswegen |  | Noorderhogeweg | - | 201509 | 569092 |  | 0 | OV |  |  | 172229 | 10CST EU3M | 0 | Staal | 4 | 1996-06-27 | 2036-06-27 | enkel | 2036 | 8m PMF Paaltop RAL 7016 | 525 | 350 | 200 | 1075 | 172230 | SCHR TECEO-1 | 7035 | 2017-01-01 | 2037-01-01 |  | enkele | 2037 | SCHR TECEO Gen2 20led | 500 | 50 | 550 |  |  |  | 172231 |  | LEDDRIVER DIM/LuCo NXP | Elektronisch |  | 2017-01-01 | 172232 | Lensoflex 5068, 24led, 4000K, 500mA | 40 | NACHT | DK 03-06 | nacht dim 22:30 - 06:00 | 29 | 100000 | 2017-01-01 | 2041-05-25 | 2041 | 964 | 3135 | 4099 | 27.956 | 90.915 | 118.871 | 0.09 | 10.7
DRA01732 | Binnen bebouwde kom | Gebiedsontsluiting | Drachten |  | verkeerswegen |  | Noorderhogeweg | - | 201490 | 569088 |  | 0 | OV |  |  | 172233 | 10VVERZ EU3M | 0 | Staal | 4 | 2002-03-15 | 2042-03-15 | enkel | 2042 | 8m PMF Paaltop RAL 7016 | 525 | 350 | 200 | 1075 | 172234 | SCHR TECEO-1 | 7035 | 2017-01-01 | 2037-01-01 |  | enkele | 2037 | SCHR TECEO Gen2 20led | 500 | 50 | 550 |  |  |  | 172235 |  | LEDDRIVER DIM/LuCo NXP | Elektronisch |  | 2017-01-01 | 172236 | Lensoflex 5068, 24led, 4000K, 500mA | 40 | NACHT | DK 03-06 | nacht dim 22:30 - 06:00 | 29 | 100000 | 2017-01-01 | 2041-05-25 | 2041 | 964 | 3135 | 4099 | 27.956 | 90.915 | 118.871 | 0.09 | 10.7
DRA01733 | Binnen bebouwde kom | Gebiedsontsluiting | Drachten |  | verkeerswegen |  | Noorderhogeweg | - | 201481 | 569130 |  | 0 | OV |  |  | 172237 | 10VVERZ EU3M | 0 | Staal | 4 | 1997-06-01 | 2037-06-01 | enkel | 2037 | 8m PMF Paaltop RAL 7016 | 525 | 350 | 200 | 1075 | 172238 | SCHR TECEO-1 | 7035 | 2017-01-01 | 2037-01-01 |  | enkele | 2037 | SCHR TECEO Gen2 20led | 500 | 50 | 550 |  |  |  | 172239 |  | LEDDRIVER DIM/LuCo NXP | Elektronisch |  | 2017-01-01 | 172240 | Lensoflex 5068, 24led, 4000K, 500mA | 40 | NACHT | DK 03-06 | nacht dim 22:30 - 06:00 | 29 | 100000 | 2017-01-01 | 2041-05-25 | 2041 | 964 | 3135 | 4099 | 27.956 | 90.915 | 118.871 | 0.09 | 10.7
DRA01734 | Binnen bebouwde kom | Gebiedsontsluiting | Drachten |  | verkeerswegen |  | Noorderhogeweg | - | 201503 | 569134 |  | 0 | OV |  |  | 172241 | 10CST EU3M | 0 | Staal | 4 | 1996-06-27 | 2036-06-27 | enkel | 2036 | 8m PMF Paaltop RAL 7016 | 525 | 350 | 200 | 1075 | 172242 | SCHR TECEO-1 | 7035 | 2017-01-01 | 2037-01-01 |  | enkele | 2037 | SCHR TECEO Gen2 20led | 500 | 50 | 550 |  |  |  | 172243 |  | LEDDRIVER DIM/LuCo NXP | Elektronisch |  | 2017-01-01 | 172244 | Lensoflex 5068, 24led, 4000K, 500mA | 40 | NACHT | DK 03-06 | nacht dim 22:30 - 06:00 | 29 | 100000 | 2017-01-01 | 2041-05-25 | 2041 | 964 | 3135 | 4099 | 27.956 | 90.915 | 118.871 | 0.09 | 10.7
DRA01768 | Binnen bebouwde kom | Gebiedsontsluiting | Drachten |  | verkeerswegen |  | Noorderhogeweg | - | 201294 | 570342 |  | 0 | OV |  |  | 172353 | 10CILVERZDU IJSSELOORD | 7016/7035 | Staal | 4 | 2016-07-01 | 2056-07-01 | enkel | 2056 | 10CILVERZDU IJSSELOORD | 3000 | 350 | 200 | 3550 | 172354 | SCHR TECEO-1 | 7035 | 2016-07-01 | 2036-07-01 |  | enkele | 2036 | SCHR TECEO Gen2 20Led | 500 | 50 | 550 |  |  |  | 172355 |  | LEDDRIVER DIM/LoRa | Elektronisch |  | 2016-07-01 | 172356 | Lensoflex 5068, 24led, 4000K, 500mA | 40 | NACHT | DK 03-06 | nacht dim 22:30 - 06:00 | 29 | 100000 | 2016-07-01 | 2040-11-22 | 2040 | 964 | 3135 | 4099 | 27.956 | 90.915 | 118.871 | 0.09 | 10.7
DRA01773 | Binnen bebouwde kom | Gebiedsontsluiting | Drachten |  | verkeerswegen |  | Noorderhogeweg | - | 201473 | 569118 |  | 0 | OV |  |  | 172370 | 10CST EU3M | 0 | Staal | 4 | 2000-04-18 | 2040-04-18 | enkel | 2040 | 8m PMF Paaltop RAL 7016 | 525 | 350 | 200 | 1075 | 172371 | SCHR TECEO-1 | 7035 | 2017-01-01 | 2037-01-01 |  | enkele | 2037 | SCHR TECEO Gen2 20led | 500 | 50 | 550 |  |  |  | 172372 |  | LEDDRIVER DIM/LuCo NXP | Elektronisch |  | 2017-01-01 | 172373 | Lensoflex 5068, 24led, 4000K, 500mA | 40 | NACHT | DK 03-06 | nacht dim 22:30 - 06:00 | 29 | 100000 | 2017-01-01 | 2041-05-25 | 2041 | 964 | 3135 | 4099 | 27.956 | 90.915 | 118.871 | 0.09 | 10.7
DRA01774 | Binnen bebouwde kom | Gebiedsontsluiting | Drachten |  | verkeerswegen |  | Noorderhogeweg | - | 201470 | 569098 |  | 0 | OV |  |  | 172374 | 10CST EU3M | 0 | Staal | 4 | 2000-04-18 | 2040-04-18 | enkel | 2040 | 8m PMF Paaltop RAL 7016 | 525 | 350 | 200 | 1075 | 172375 | SCHR TECEO-1 | 7035 | 2017-01-01 | 2037-01-01 |  | enkele | 2037 | SCHR TECEO Gen2 20led | 500 | 50 | 550 |  |  |  | 172376 |  | LEDDRIVER DIM/LuCo NXP | Elektronisch |  | 2017-01-01 | 172377 | Lensoflex 5068, 24led, 4000K, 500mA | 40 | NACHT | DK 03-06 | nacht dim 22:30 - 06:00 | 29 | 100000 | 2017-01-01 | 2041-05-25 | 2041 | 964 | 3135 | 4099 | 27.956 | 90.915 | 118.871 | 0.09 | 10.7
DRA08172 | Binnen bebouwde kom |  | Drachten |  | verkeerswegen |  | Hegebrechsterleane | - | 205153 | 569565 |  | 0 | OV |  |  | 174014 | 8VVERZ | 7035 | Staal | 4 | 2018-06-10 | 2058-06-10 | enkel | 2058 | 8m PMF Paaltop RAL 7016 | 525 | 350 | 200 | 1075 | 174015 | SCHR TECEO-1 | 7035 | 2019-05-28 | 2039-05-28 |  | enkele | 2039 | SCHR TECEO Gen2 20led | 500 | 50 | 550 |  |  |  | 174016 |  | LEDDRIVER DIM | Elektronisch |  | 2019-05-28 | 174017 | Lensoflex 5064, 24led, 4000K, 350mA | 28 | NACHT | DK 03-06 | nacht dim 22:30 - 06:00 | 21 | 100000 | 2019-05-28 | 2043-10-19 | 2043 | 964 | 3135 | 4099 | 20.244 | 65.835 | 86.079 | 0.09 | 7.75
DRA10197 | Binnen bebouwde kom |  | Drachten |  | verkeerswegen |  | Berglaan | Huisnr. 19 | 203168 | 568807 |  | 0 | OV |  |  | 177031 | 5.5VST | 7035 | Staal | 4 | 2005-01-01 | 2045-01-01 | enkel | 2045 | '6M PT PMF 1701726PJ | 425 | 350 | 160 | 935 | 177032 | SCHR TECEO-1 | 7035 | 2016-07-01 | 2036-07-01 |  | enkele | 2036 | SCHR TECEO Gen2 20led | 500 | 50 | 550 |  |  |  | 177033 |  | LEDDRIVER DIM/LuCo NXP | Elektronisch |  | 2016-07-01 | 177034 | Lensoflex 5064, 24led, 4000K, 350mA | 28 | NACHT | DK 03-06 | nacht dim 22:30 - 06:00 | 21 | 100000 | 2005-01-01 | 2029-05-25 | 2029 | 964 | 3135 | 4099 | 20.244 | 65.835 | 86.079 | 0.09 | 7.75
DRA00417 | Binnen bebouwde kom |  | Drachten |  | verkeerswegen |  | Gauke Boelensstraat | - | 202080 | 568701 |  | 0 | OV |  |  | 177095 | 8CST | 0 | Staal | 4 | 1981-01-01 | 2021-01-01 | enkel | 2021 | 8m PMF Paaltop RAL 7016 | 525 | 350 | 200 | 1075 | 177096 | SCHR TECEO-1 | 7035 | 2016-07-01 | 2036-07-01 |  | enkele | 2036 | SCHR TECEO Gen2 20led | 500 | 50 | 550 |  |  |  | 177097 |  | LEDDRIVER DIM/LuCo NXP | Elektronisch |  | 2016-07-01 | 177098 | Lensoflex 5064, 24led, 4000K, 350mA | 28 | NACHT | DK 03-06 | nacht dim 22:30 - 06:00 | 21 | 100000 | 2016-01-01 | 2040-05-24 | 2040 | 964 | 3135 | 4099 | 20.244 | 65.835 | 86.079 | 0.09 | 7.75
TNR01685 | Binnen bebouwde kom |  | Drachten |  | verkeerswegen |  | De Drift | Huisnr. 15a | 202821 | 568950 |  | 0 | OV |  |  | 177107 | 8CILVERZ IJSSELOORD | 7016/7035 | Staal | 4 | 2016-01-01 | 2056-01-01 | enkel | 2056 | 8CILVERZ IJSSELOORD | 2000 | 350 | 200 | 2550 | 177108 | SCHR TECEO-1 | 7035 | 2016-01-01 | 2036-01-01 |  | enkele | 2036 | SCHR TECEO Gen2 20led | 500 | 50 | 550 |  |  |  | 177109 |  | LEDDRIVER DIM/LuCo NXP | Elektronisch |  | 2016-01-01 | 177110 | Lensoflex 5064, 24led, 4000K, 350mA | 28 | NACHT | DK 03-06 | nacht dim 22:30 - 06:00 | 21 | 100000 | 2016-01-01 | 2040-05-24 | 2040 | 964 | 3135 | 4099 | 20.244 | 65.835 | 86.079 | 0.09 | 7.75
DRA10479 | Binnen bebouwde kom |  | Drachten |  | de Singels |  | Moleneind ZZ | Huisnr. 193 | 201565 | 569019 |  | 0 | OV |  |  | 177842 | 8CILVERZ IJSSELOORD | 7016/7035 | Staal | 4 | 2014-01-01 | 2054-01-01 | enkel | 2054 | 8CILVERZ IJSSELOORD | 2000 | 350 | 200 | 2550 | 177843 | SCHR TECEO-1 | 7035 | 2014-01-01 | 2034-01-01 |  | enkele | 2034 | SCHR TECEO Gen2 20Led | 500 | 50 | 550 |  |  |  | 177844 |  | LEDDRIVER DIM/LuCo NXP | Elektronisch |  | 2014-01-01 | 177845 | Lensoflex 5064, 24led, 4000K, 350mA | 28 | NACHT | DK 03-06 | nacht dim 22:30 - 06:00 | 21 | 100000 | 2014-01-01 | 2038-05-25 | 2038 | 964 | 3135 | 4099 | 20.244 | 65.835 | 86.079 | 0.09 | 7.75
DRA10481 | Binnen bebouwde kom |  | Drachten |  | de Singels |  | Moleneind ZZ | Huisnr. 185 | 201636 | 569026 |  | 0 | OV |  |  | 177846 | 8CILVERZ IJSSELOORD | 7016/7035 | Staal | 4 | 2014-01-01 | 2054-01-01 | enkel | 2054 | 8CILVERZ IJSSELOORD | 2000 | 350 | 200 | 2550 | 177847 | SCHR TECEO-1 | 7035 | 2014-01-01 | 2034-01-01 |  | enkele | 2034 | SCHR TECEO Gen2 20Led | 500 | 50 | 550 |  |  |  | 177848 |  | LEDDRIVER DIM/LuCo NXP | Elektronisch |  | 2014-01-01 | 177849 | Lensoflex 5064, 24led, 4000K, 350mA | 28 | NACHT | DK 03-06 | nacht dim 22:30 - 06:00 | 21 | 100000 | 2014-01-01 | 2038-05-25 | 2038 | 964 | 3135 | 4099 | 20.244 | 65.835 | 86.079 | 0.09 | 7.75
DRA10482 | Binnen bebouwde kom |  | Drachten |  | de Singels |  | Moleneind ZZ | Huisnr. 177 | 201673 | 569029 |  | 0 | OV |  |  | 177850 | 8CILVERZ IJSSELOORD | 7016/7035 | Staal | 4 | 2014-01-01 | 2054-01-01 | enkel | 2054 | 8CILVERZ IJSSELOORD | 2000 | 350 | 200 | 2550 | 177851 | SCHR TECEO-1 | 7035 | 2014-01-01 | 2034-01-01 |  | enkele | 2034 | SCHR TECEO Gen2 20Led | 500 | 50 | 550 |  |  |  | 177852 |  | LEDDRIVER DIM/LuCo NXP | Elektronisch |  | 2014-01-01 | 177853 | Lensoflex 5064, 24led, 4000K, 350mA | 28 | NACHT | DK 03-06 | nacht dim 22:30 - 06:00 | 21 | 100000 | 2014-01-01 | 2038-05-25 | 2038 | 964 | 3135 | 4099 | 20.244 | 65.835 | 86.079 | 0.09 | 7.75
DRA10484 | Binnen bebouwde kom |  | Drachten |  | de Singels |  | Moleneind ZZ | Huisnr. 159 | 201745 | 569035 |  | 0 | OV |  |  | 177854 | 8CILVERZ IJSSELOORD | 7016/7035 | Staal | 4 | 2014-01-01 | 2054-01-01 | enkel | 2054 | 8CILVERZ IJSSELOORD | 2000 | 350 | 200 | 2550 | 177855 | SCHR TECEO-1 | 7035 | 2020-01-10 | 2040-01-10 |  | enkele | 2040 | SCHR TECEO Gen2 20Led | 500 | 50 | 550 |  |  |  | 177856 |  | LEDDRIVER DIM/LuCo NXP | Elektronisch | 1 | 2020-01-10 | 177857 | Lensoflex 5064, 24led, 4000K, 350mA | 28 | NACHT | DK 03-06 | nacht dim 22:30 - 06:00 | 21 | 100000 | 2020-01-10 | 2044-06-02 | 2044 | 964 | 3135 | 4099 | 20.244 | 65.835 | 86.079 | 0.09 | 7.75
DRA10486 | Binnen bebouwde kom |  | Drachten |  | de Singels |  | Moleneind ZZ | Huisnr. 139 | 201817 | 569041 |  | 0 | OV |  |  | 177858 | 8CILVERZ IJSSELOORD | 7016/7035 | Staal | 4 | 2014-01-01 | 2054-01-01 | enkel | 2054 | 8CILVERZ IJSSELOORD | 2000 | 350 | 200 | 2550 | 177859 | SCHR TECEO-1 | 7035 | 2014-01-01 | 2034-01-01 |  | enkele | 2034 | SCHR TECEO Gen2 20Led | 500 | 50 | 550 |  |  |  | 177860 |  | LEDDRIVER DIM/LuCo NXP | Elektronisch |  | 2014-01-01 | 177861 | Lensoflex 5064, 24led, 4000K, 350mA | 28 | NACHT | DK 03-06 | nacht dim 22:30 - 06:00 | 21 | 100000 | 2014-01-01 | 2038-05-25 | 2038 | 964 | 3135 | 4099 | 20.244 | 65.835 | 86.079 | 0.09 | 7.75
DRA10488 | Binnen bebouwde kom |  | Drachten |  | de Singels |  | Moleneind ZZ | Huisnr. 125 | 201889 | 569048 |  | 0 | OV |  |  | 177862 | 8CILVERZ IJSSELOORD | 7016/7035 | Staal | 4 | 2014-01-01 | 2054-01-01 | enkel | 2054 | 8CILVERZ IJSSELOORD | 2000 | 350 | 200 | 2550 | 177863 | SCHR TECEO-1 | 7035 | 2014-01-01 | 2034-01-01 |  | enkele | 2034 | SCHR TECEO Gen2 20Led | 500 | 50 | 550 |  |  |  | 177864 |  | LEDDRIVER DIM/LuCo NXP | Elektronisch |  | 2014-01-01 | 177865 | Lensoflex 5064, 24led, 4000K, 350mA | 28 | NACHT | DK 03-06 | nacht dim 22:30 - 06:00 | 21 | 100000 | 2014-01-01 | 2038-05-25 | 2038 | 964 | 3135 | 4099 | 20.244 | 65.835 | 86.079 | 0.09 | 7.75
DRA10489 | Binnen bebouwde kom |  | Drachten |  | de Singels |  | Moleneind ZZ | - | 201923 | 569051 |  | 0 | OV |  |  | 177866 | 8CILVERZ IJSSELOORD | 7016/7035 | Staal | 4 | 2014-01-01 | 2054-01-01 | enkel | 2054 | 8CILVERZ IJSSELOORD | 2000 | 350 | 200 | 2550 | 177867 | SCHR TECEO-1 | 7035 | 2014-01-01 | 2034-01-01 |  | enkele | 2034 | SCHR TECEO Gen2 20Led | 500 | 50 | 550 |  |  |  | 177868 |  | LEDDRIVER DIM/LuCo NXP | Elektronisch |  | 2014-01-01 | 177869 | Lensoflex 5064, 24led, 4000K, 350mA | 28 | NACHT | DK 03-06 | nacht dim 22:30 - 06:00 | 21 | 100000 | 2014-01-01 | 2038-05-25 | 2038 | 964 | 3135 | 4099 | 20.244 | 65.835 | 86.079 | 0.09 | 7.75
DRA10491 | Binnen bebouwde kom |  | Drachten |  | de Singels |  | Moleneind ZZ | - | 201994 | 569057 |  | 0 | OV |  |  | 177870 | 8CILVERZ IJSSELOORD | 7016/7035 | Staal | 4 | 2014-01-01 | 2054-01-01 | enkel | 2054 | 8CILVERZ IJSSELOORD | 2000 | 350 | 200 | 2550 | 177871 | SCHR TECEO-1 | 7035 | 2014-01-01 | 2034-01-01 |  | enkele | 2034 | SCHR TECEO Gen2 20Led | 500 | 50 | 550 |  |  |  | 177872 |  | LEDDRIVER DIM/LuCo NXP | Elektronisch |  | 2014-01-01 | 177873 | Lensoflex 5064, 24led, 4000K, 350mA | 28 | NACHT | DK 03-06 | nacht dim 22:30 - 06:00 | 21 | 100000 | 2014-01-01 | 2038-05-25 | 2038 | 964 | 3135 | 4099 | 20.244 | 65.835 | 86.079 | 0.09 | 7.75
DRA10492 | Binnen bebouwde kom |  | Drachten |  | de Singels |  | Moleneind ZZ | - | 202030 | 569060 |  | 0 | OV |  |  | 177874 | 8CILVERZ IJSSELOORD | 7016/7035 | Staal | 4 | 2014-01-01 | 2054-01-01 | enkel | 2054 | 8CILVERZ IJSSELOORD | 2000 | 350 | 200 | 2550 | 177875 | SCHR TECEO-1 | 7035 | 2014-01-01 | 2034-01-01 |  | enkele | 2034 | SCHR TECEO Gen2 20Led | 500 | 50 | 550 |  |  |  | 177876 |  | LEDDRIVER DIM/LuCo NXP | Elektronisch |  | 2014-01-01 | 177877 | Lensoflex 5064, 24led, 4000K, 350mA | 28 | NACHT | DK 03-06 | nacht dim 22:30 - 06:00 | 21 | 100000 | 2014-01-01 | 2038-05-25 | 2038 | 964 | 3135 | 4099 | 20.244 | 65.835 | 86.079 | 0.09 | 7.75
DRA10527 | Binnen bebouwde kom |  | Drachten |  | de Swetten |  | Moleneind NZ | Huisnr. 56 | 202380 | 569104 |  | 0 | OV |  |  | 177878 | 8CILVERZ IJSSELOORD | 7016/7035 | Staal | 4 | 2014-01-01 | 2054-01-01 | enkel | 2054 | 8CILVERZ IJSSELOORD | 2000 | 350 | 200 | 2550 | 177879 | SCHR TECEO-1 | 7035 | 2014-01-01 | 2034-01-01 |  | enkele | 2034 | SCHR TECEO Gen2 20led | 500 | 50 | 550 |  |  |  | 177880 |  | LEDDRIVER DIM/LuCo NXP | Elektronisch |  | 2014-01-01 | 177881 | Lensoflex 5064, 24led, 4000K, 350mA | 28 | NACHT | DK 03-06 | nacht dim 22:30 - 06:00 | 21 | 100000 | 2014-01-01 | 2038-05-25 | 2038 | 964 | 3135 | 4099 | 20.244 | 65.835 | 86.079 | 0.09 | 7.75
DRA10528 | Binnen bebouwde kom |  | Drachten |  | de Swetten |  | Moleneind NZ | Huisnr. 56 | 202349 | 569101 |  | 0 | OV |  |  | 177882 | 8CILVERZ IJSSELOORD | 7016/7035 | Staal | 4 | 2014-01-01 | 2054-01-01 | enkel | 2054 | 8CILVERZ IJSSELOORD | 2000 | 350 | 200 | 2550 | 177883 | SCHR TECEO-1 | 7035 | 2014-01-01 | 2034-01-01 |  | enkele | 2034 | SCHR TECEO Gen2 20led | 500 | 50 | 550 |  |  |  | 177884 |  | LEDDRIVER DIM/LuCo NXP | Elektronisch |  | 2014-01-01 | 177885 | Lensoflex 5064, 24led, 4000K, 350mA | 28 | NACHT | DK 03-06 | nacht dim 22:30 - 06:00 | 21 | 100000 | 2014-01-01 | 2038-05-25 | 2038 | 964 | 3135 | 4099 | 20.244 | 65.835 | 86.079 | 0.09 | 7.75
DRA10529 | Binnen bebouwde kom |  | Drachten |  | de Swetten |  | Moleneind NZ | Huisnr. 58 | 202310 | 569098 |  | 0 | OV |  |  | 177886 | 8CILVERZ IJSSELOORD | 7016/7035 | Staal | 4 | 2014-01-01 | 2054-01-01 | enkel | 2054 | 8CILVERZ IJSSELOORD | 2000 | 350 | 200 | 2550 | 177887 | SCHR TECEO-1 | 7035 | 2014-01-01 | 2034-01-01 |  | enkele | 2034 | SCHR TECEO Gen2 20led | 500 | 50 | 550 |  |  |  | 177888 |  | LEDDRIVER DIM/LuCo NXP | Elektronisch |  | 2014-01-01 | 177889 | Lensoflex 5064, 24led, 4000K, 350mA | 28 | NACHT | DK 03-06 | nacht dim 22:30 - 06:00 | 21 | 100000 | 2014-01-01 | 2038-05-25 | 2038 | 964 | 3135 | 4099 | 20.244 | 65.835 | 86.079 | 0.09 | 7.75
DRA10530 | Binnen bebouwde kom |  | Drachten |  | de Swetten |  | Moleneind NZ | - | 202273 | 569094 |  | 0 | OV |  |  | 177890 | 8CILVERZ IJSSELOORD | 7016/7035 | Staal | 4 | 2014-01-01 | 2054-01-01 | enkel | 2054 | 8CILVERZ IJSSELOORD | 2000 | 350 | 200 | 2550 | 177891 | SCHR TECEO-1 | 7035 | 2014-01-01 | 2034-01-01 |  | enkele | 2034 | SCHR TECEO Gen2 20led | 500 | 50 | 550 |  |  |  | 177892 |  | LEDDRIVER DIM/LuCo NXP | Elektronisch |  | 2014-01-01 | 177893 | Lensoflex 5064, 24led, 4000K, 350mA | 28 | NACHT | DK 03-06 | nacht dim 22:30 - 06:00 | 21 | 100000 | 2014-01-01 | 2038-05-25 | 2038 | 964 | 3135 | 4099 | 20.244 | 65.835 | 86.079 | 0.09 | 7.75
DRA10531 | Binnen bebouwde kom |  | Drachten |  | de Swetten |  | Moleneind NZ | - | 202239 | 569091 |  | 0 | OV |  |  | 177894 | 8CILVERZ IJSSELOORD | 7016/7035 | Staal | 4 | 2014-01-01 | 2054-01-01 | enkel | 2054 | 8CILVERZ IJSSELOORD | 2000 | 350 | 200 | 2550 | 177895 | SCHR TECEO-1 | 7035 | 2014-01-01 | 2034-01-01 |  | enkele | 2034 | SCHR TECEO Gen2 20led | 500 | 50 | 550 |  |  |  | 177896 |  | LEDDRIVER DIM/LuCo NXP | Elektronisch |  | 2014-01-01 | 177897 | Lensoflex 5064, 24led, 4000K, 350mA | 28 | NACHT | DK 03-06 | nacht dim 22:30 - 06:00 | 21 | 100000 | 2014-01-01 | 2038-05-25 | 2038 | 964 | 3135 | 4099 | 20.244 | 65.835 | 86.079 | 0.09 | 7.75
DRA10532 | Binnen bebouwde kom |  | Drachten |  | de Swetten |  | Moleneind NZ | - | 202203 | 569088 |  | 0 | OV |  |  | 177898 | 8CILVERZ IJSSELOORD | 7016/7035 | Staal | 4 | 2014-01-01 | 2054-01-01 | enkel | 2054 | 8CILVERZ IJSSELOORD | 2000 | 350 | 200 | 2550 | 177899 | SCHR TECEO-1 | 7035 | 2014-01-01 | 2034-01-01 |  | enkele | 2034 | SCHR TECEO Gen2 20led | 500 | 50 | 550 |  |  |  | 177900 |  | LEDDRIVER DIM/LuCo NXP | Elektronisch |  | 2014-01-01 | 177901 | Lensoflex 5064, 24led, 4000K, 350mA | 28 | NACHT | DK 03-06 | nacht dim 22:30 - 06:00 | 21 | 100000 | 2014-01-01 | 2038-05-25 | 2038 | 964 | 3135 | 4099 | 20.244 | 65.835 | 86.079 | 0.09 | 7.75
DRA10533 | Binnen bebouwde kom |  | Drachten |  | de Swetten |  | Moleneind NZ | - | 202168 | 569085 |  | 0 | OV |  |  | 177902 | 8CILVERZ IJSSELOORD | 7016/7035 | Staal | 4 | 2014-01-01 | 2054-01-01 | enkel | 2054 | 8CILVERZ IJSSELOORD | 2000 | 350 | 200 | 2550 | 177903 | SCHR TECEO-1 | 7035 | 2014-01-01 | 2034-01-01 |  | enkele | 2034 | SCHR TECEO Gen2 20led | 500 | 50 | 550 |  |  |  | 177904 |  | LEDDRIVER DIM/LuCo NXP | Elektronisch |  | 2014-01-01 | 177905 | Lensoflex 5064, 24led, 4000K, 350mA | 28 | NACHT | DK 03-06 | nacht dim 22:30 - 06:00 | 21 | 100000 | 2014-01-01 | 2038-05-25 | 2038 | 964 | 3135 | 4099 | 20.244 | 65.835 | 86.079 | 0.09 | 7.75
DRA10534 | Binnen bebouwde kom |  | Drachten |  | de Swetten |  | Moleneind NZ | - | 202131 | 569082 |  | 0 | OV |  |  | 177906 | 8CILVERZ IJSSELOORD | 7016/7035 | Staal | 4 | 2014-01-01 | 2054-01-01 | enkel | 2054 | 8CILVERZ IJSSELOORD | 2000 | 350 | 200 | 2550 | 177907 | SCHR TECEO-1 | 7035 | 2014-01-01 | 2034-01-01 |  | enkele | 2034 | SCHR TECEO Gen2 20led | 500 | 50 | 550 |  |  |  | 177908 |  | LEDDRIVER DIM/LuCo NXP | Elektronisch |  | 2014-01-01 | 177909 | Lensoflex 5064, 24led, 4000K, 350mA | 28 | NACHT | DK 03-06 | nacht dim 22:30 - 06:00 | 21 | 100000 | 2014-01-01 | 2038-05-25 | 2038 | 964 | 3135 | 4099 | 20.244 | 65.835 | 86.079 | 0.09 | 7.75
DRA10537 | Binnen bebouwde kom |  | Drachten |  | de Swetten |  | Moleneind NZ | Huisnr. 100 | 202029 | 569073 |  | 0 | OV |  |  | 177910 | 8CILVERZ IJSSELOORD | 7016/7035 | Staal | 4 | 2014-01-01 | 2054-01-01 | enkel | 2054 | 8CILVERZ IJSSELOORD | 2000 | 350 | 200 | 2550 | 177911 | SCHR TECEO-1 | 7035 | 2014-01-01 | 2034-01-01 |  | enkele | 2034 | SCHR TECEO Gen2 20led | 500 | 50 | 550 |  |  |  | 177912 |  | LEDDRIVER DIM/LuCo NXP | Elektronisch |  | 2014-01-01 | 177913 | Lensoflex 5064, 24led, 4000K, 350mA | 28 | NACHT | DK 03-06 | nacht dim 22:30 - 06:00 | 21 | 100000 | 2014-01-01 | 2038-05-25 | 2038 | 964 | 3135 | 4099 | 20.244 | 65.835 | 86.079 | 0.09 | 7.75
DRA10538 | Binnen bebouwde kom |  | Drachten |  | de Swetten |  | Moleneind NZ | Huisnr. 110 | 201993 | 569070 |  | 0 | OV |  |  | 177914 | 8CILVERZ IJSSELOORD | 7016/7035 | Staal | 4 | 2014-01-01 | 2054-01-01 | enkel | 2054 | 8CILVERZ IJSSELOORD | 2000 | 350 | 200 | 2550 | 177915 | SCHR TECEO-1 | 7035 | 2014-01-01 | 2034-01-01 |  | enkele | 2034 | SCHR TECEO Gen2 20led | 500 | 50 | 550 |  |  |  | 177916 |  | LEDDRIVER DIM/LuCo NXP | Elektronisch |  | 2014-01-01 | 177917 | Lensoflex 5064, 24led, 4000K, 350mA | 28 | NACHT | DK 03-06 | nacht dim 22:30 - 06:00 | 21 | 100000 | 2014-01-01 | 2038-05-25 | 2038 | 964 | 3135 | 4099 | 20.244 | 65.835 | 86.079 | 0.09 | 7.75
DRA10539 | Binnen bebouwde kom |  | Drachten |  | de Swetten |  | Moleneind NZ | Huisnr. 120 | 201959 | 569067 |  | 0 | OV |  |  | 177918 | 8CILVERZ IJSSELOORD | 7016/7035 | Staal | 4 | 2014-01-01 | 2054-01-01 | enkel | 2054 | 8CILVERZ IJSSELOORD | 2000 | 350 | 200 | 2550 | 177919 | SCHR TECEO-1 | 7035 | 2014-01-01 | 2034-01-01 |  | enkele | 2034 | SCHR TECEO Gen2 20led | 500 | 50 | 550 |  |  |  | 177920 |  | LEDDRIVER DIM/LuCo NXP | Elektronisch |  | 2014-01-01 | 177921 | Lensoflex 5064, 24led, 4000K, 350mA | 28 | NACHT | DK 03-06 | nacht dim 22:30 - 06:00 | 21 | 100000 | 2014-01-01 | 2038-05-25 | 2038 | 964 | 3135 | 4099 | 20.244 | 65.835 | 86.079 | 0.09 | 7.75
DRA10540 | Binnen bebouwde kom |  | Drachten |  | de Swetten |  | Moleneind NZ | Huisnr. 128 | 201923 | 569064 |  | 0 | OV |  |  | 177922 | 8CILVERZ IJSSELOORD | 7016/7035 | Staal | 4 | 2014-01-01 | 2054-01-01 | enkel | 2054 | 8CILVERZ IJSSELOORD | 2000 | 350 | 200 | 2550 | 177923 | SCHR TECEO-1 | 7035 | 2014-01-01 | 2034-01-01 |  | enkele | 2034 | SCHR TECEO Gen2 20led | 500 | 50 | 550 |  |  |  | 177924 |  | LEDDRIVER DIM/LuCo NXP | Elektronisch |  | 2014-01-01 | 177925 | Lensoflex 5064, 24led, 4000K, 350mA | 28 | NACHT | DK 03-06 | nacht dim 22:30 - 06:00 | 21 | 100000 | 2014-01-01 | 2038-05-25 | 2038 | 964 | 3135 | 4099 | 20.244 | 65.835 | 86.079 | 0.09 | 7.75
DRA10541 | Binnen bebouwde kom |  | Drachten |  | de Swetten |  | Moleneind NZ | Huisnr. 134 | 201888 | 569061 |  | 0 | OV |  |  | 177926 | 8CILVERZ IJSSELOORD | 7016/7035 | Staal | 4 | 2014-01-01 | 2054-01-01 | enkel | 2054 | 8CILVERZ IJSSELOORD | 2000 | 350 | 200 | 2550 | 177927 | SCHR TECEO-1 | 7035 | 2014-01-01 | 2034-01-01 |  | enkele | 2034 | SCHR TECEO Gen2 20led | 500 | 50 | 550 |  |  |  | 177928 |  | LEDDRIVER DIM/LuCo NXP | Elektronisch |  | 2014-01-01 | 177929 | Lensoflex 5064, 24led, 4000K, 350mA | 28 | NACHT | DK 03-06 | nacht dim 22:30 - 06:00 | 21 | 100000 | 2014-01-01 | 2038-05-25 | 2038 | 964 | 3135 | 4099 | 20.244 | 65.835 | 86.079 | 0.09 | 7.75
DRA10542 | Binnen bebouwde kom |  | Drachten |  | de Swetten |  | Moleneind NZ | Huisnr. 144 | 201850 | 569058 |  | 0 | OV |  |  | 177930 | 8CILVERZ IJSSELOORD | 7016/7035 | Staal | 4 | 2014-01-01 | 2054-01-01 | enkel | 2054 | 8CILVERZ IJSSELOORD | 2000 | 350 | 200 | 2550 | 177931 | SCHR TECEO-1 | 7035 | 2014-01-01 | 2034-01-01 |  | enkele | 2034 | SCHR TECEO Gen2 20led | 500 | 50 | 550 |  |  |  | 177932 |  | LEDDRIVER DIM/LuCo NXP | Elektronisch |  | 2014-01-01 | 177933 | Lensoflex 5064, 24led, 4000K, 350mA | 28 | NACHT | DK 03-06 | nacht dim 22:30 - 06:00 | 21 | 100000 | 2014-01-01 | 2038-05-25 | 2038 | 964 | 3135 | 4099 | 20.244 | 65.835 | 86.079 | 0.09 | 7.75
DRA10543 | Binnen bebouwde kom |  | Drachten |  | de Swetten |  | Moleneind NZ | Huisnr. 152 | 201816 | 569055 |  | 0 | OV |  |  | 177934 | 8CILVERZ IJSSELOORD | 7016/7035 | Staal | 4 | 2014-01-01 | 2054-01-01 | enkel | 2054 | 8CILVERZ IJSSELOORD | 2000 | 350 | 200 | 2550 | 177935 | SCHR TECEO-1 | 7035 | 2014-01-01 | 2034-01-01 |  | enkele | 2034 | SCHR TECEO Gen2 20led | 500 | 50 | 550 |  |  |  | 177936 |  | LEDDRIVER DIM/LuCo NXP | Elektronisch |  | 2014-01-01 | 177937 | Lensoflex 5064, 24led, 4000K, 350mA | 28 | NACHT | DK 03-06 | nacht dim 22:30 - 06:00 | 21 | 100000 | 2014-01-01 | 2038-05-25 | 2038 | 964 | 3135 | 4099 | 20.244 | 65.835 | 86.079 | 0.09 | 7.75
DRA10544 | Binnen bebouwde kom |  | Drachten |  | de Swetten |  | Moleneind NZ | Huisnr. 164 | 201780 | 569052 |  | 0 | OV |  |  | 177938 | 8CILVERZ IJSSELOORD | 7016/7035 | Staal | 4 | 2014-01-01 | 2054-01-01 | enkel | 2054 | 8CILVERZ IJSSELOORD | 2000 | 350 | 200 | 2550 | 177939 | SCHR TECEO-1 | 7035 | 2014-01-01 | 2034-01-01 |  | enkele | 2034 | SCHR TECEO Gen2 20led | 500 | 50 | 550 |  |  |  | 177940 |  | LEDDRIVER DIM/LuCo NXP | Elektronisch |  | 2014-01-01 | 177941 | Lensoflex 5064, 24led, 4000K, 350mA | 28 | NACHT | DK 03-06 | nacht dim 22:30 - 06:00 | 21 | 100000 | 2014-01-01 | 2038-05-25 | 2038 | 964 | 3135 | 4099 | 20.244 | 65.835 | 86.079 | 0.09 | 7.75
DRA10545 | Binnen bebouwde kom |  | Drachten |  | de Swetten |  | Moleneind NZ | - | 201744 | 569049 |  | 0 | OV |  |  | 177942 | 8CILVERZ IJSSELOORD | 7016/7035 | Staal | 4 | 2014-01-01 | 2054-01-01 | enkel | 2054 | 8CILVERZ IJSSELOORD | 2000 | 350 | 200 | 2550 | 177943 | SCHR TECEO-1 | 7035 | 2014-01-01 | 2034-01-01 |  | enkele | 2034 | SCHR TECEO Gen2 20led | 500 | 50 | 550 |  |  |  | 177944 |  | LEDDRIVER DIM/LuCo NXP | Elektronisch |  | 2014-01-01 | 177945 | Lensoflex 5064, 24led, 4000K, 350mA | 28 | NACHT | DK 03-06 | nacht dim 22:30 - 06:00 | 21 | 100000 | 2014-01-01 | 2038-05-25 | 2038 | 964 | 3135 | 4099 | 20.244 | 65.835 | 86.079 | 0.09 | 7.75
DRA10546 | Binnen bebouwde kom |  | Drachten |  | de Swetten |  | Moleneind NZ | - | 201708 | 569046 |  | 0 | OV |  |  | 177946 | 8CILVERZ IJSSELOORD | 7016/7035 | Staal | 4 | 2014-01-01 | 2054-01-01 | enkel | 2054 | 8CILVERZ IJSSELOORD | 2000 | 350 | 200 | 2550 | 177947 | SCHR TECEO-1 | 7035 | 2014-01-01 | 2034-01-01 |  | enkele | 2034 | SCHR TECEO Gen2 20led | 500 | 50 | 550 |  |  |  | 177948 |  | LEDDRIVER DIM/LuCo NXP | Elektronisch |  | 2014-01-01 | 177949 | Lensoflex 5064, 24led, 4000K, 350mA | 28 | NACHT | DK 03-06 | nacht dim 22:30 - 06:00 | 21 | 100000 | 2014-01-01 | 2038-05-25 | 2038 | 964 | 3135 | 4099 | 20.244 | 65.835 | 86.079 | 0.09 | 7.75
DRA10547 | Binnen bebouwde kom |  | Drachten |  | de Swetten |  | Moleneind NZ | - | 201673 | 569042 |  | 0 | OV |  |  | 177950 | 8CILVERZ IJSSELOORD | 7016/7035 | Staal | 4 | 2014-01-01 | 2054-01-01 | enkel | 2054 | 8CILVERZ IJSSELOORD | 2000 | 350 | 200 | 2550 | 177951 | SCHR TECEO-1 | 7035 | 2014-01-01 | 2034-01-01 |  | enkele | 2034 | SCHR TECEO Gen2 20led | 500 | 50 | 550 |  |  |  | 177952 |  | LEDDRIVER DIM/LuCo NXP | Elektronisch |  | 2014-01-01 | 177953 | Lensoflex 5064, 24led, 4000K, 350mA | 28 | NACHT | DK 03-06 | nacht dim 22:30 - 06:00 | 21 | 100000 | 2014-01-01 | 2038-05-25 | 2038 | 964 | 3135 | 4099 | 20.244 | 65.835 | 86.079 | 0.09 | 7.75
DRA10548 | Binnen bebouwde kom |  | Drachten |  | de Swetten |  | Moleneind NZ | - | 201636 | 569039 |  | 0 | OV |  |  | 177954 | 8CILVERZ IJSSELOORD | 7016/7035 | Staal | 4 | 2014-01-01 | 2054-01-01 | enkel | 2054 | 8CILVERZ IJSSELOORD | 2000 | 350 | 200 | 2550 | 177955 | SCHR TECEO-1 | 7035 | 2014-01-01 | 2034-01-01 |  | enkele | 2034 | SCHR TECEO Gen2 20led | 500 | 50 | 550 |  |  |  | 177956 |  | LEDDRIVER DIM/LuCo NXP | Elektronisch |  | 2014-01-01 | 177957 | Lensoflex 5064, 24led, 4000K, 350mA | 28 | NACHT | DK 03-06 | nacht dim 22:30 - 06:00 | 21 | 100000 | 2014-01-01 | 2038-05-25 | 2038 | 964 | 3135 | 4099 | 20.244 | 65.835 | 86.079 | 0.09 | 7.75
DRA10549 | Binnen bebouwde kom |  | Drachten |  | de Swetten |  | Moleneind NZ | Huisnr. 198 | 201598 | 569036 |  | 0 | OV |  |  | 177958 | 8CILVERZ IJSSELOORD | 7016/7035 | Staal | 4 | 2014-01-01 | 2054-01-01 | enkel | 2054 | 8CILVERZ IJSSELOORD | 2000 | 350 | 200 | 2550 | 177959 | SCHR TECEO-1 | 7035 | 2014-01-01 | 2034-01-01 |  | enkele | 2034 | SCHR TECEO Gen2 20led | 500 | 50 | 550 |  |  |  | 177960 |  | LEDDRIVER DIM/LuCo NXP | Elektronisch |  | 2014-01-01 | 177961 | Lensoflex 5064, 24led, 4000K, 350mA | 28 | NACHT | DK 03-06 | nacht dim 22:30 - 06:00 | 21 | 100000 | 2014-01-01 | 2038-05-25 | 2038 | 964 | 3135 | 4099 | 20.244 | 65.835 | 86.079 | 0.09 | 7.75
DRA10550 | Binnen bebouwde kom |  | Drachten |  | de Swetten |  | Moleneind NZ | Huisnr. 210 | 201564 | 569033 |  | 0 | OV |  |  | 177962 | 8CILVERZ IJSSELOORD | 7016/7035 | Staal | 4 | 2014-01-01 | 2054-01-01 | enkel | 2054 | 8CILVERZ IJSSELOORD | 2000 | 350 | 200 | 2550 | 177963 | SCHR TECEO-1 | 7035 | 2014-01-01 | 2034-01-01 |  | enkele | 2034 | SCHR TECEO Gen2 20led | 500 | 50 | 550 |  |  |  | 177964 |  | LEDDRIVER DIM/LuCo NXP | Elektronisch |  | 2014-01-01 | 177965 | Lensoflex 5064, 24led, 4000K, 350mA | 28 | NACHT | DK 03-06 | nacht dim 22:30 - 06:00 | 21 | 100000 | 2014-01-01 | 2038-05-25 | 2038 | 964 | 3135 | 4099 | 20.244 | 65.835 | 86.079 | 0.09 | 7.75
DRA10559 | Binnen bebouwde kom |  | Drachten |  | verkeerswegen |  | Zuiderhogeweg | - | 201511 | 569001 |  | 0 | OV |  |  | 177994 | 10VVERZDU EU3M | 0 | Staal | 4 | 2005-01-01 | 2045-01-01 | enkel | 2045 | 8m PMF Paaltop RAL 7016 | 525 | 350 | 200 | 1075 | 177995 | SCHR TECEO-1 | 7035 | 2013-01-01 | 2033-01-01 |  | enkele | 2033 | SCHR TECEO Gen2 20led | 500 | 50 | 550 |  |  |  | 177996 |  | LEDDRIVER DIM | Elektronisch |  | 2013-01-01 | 177997 | Lensoflex 5064, 24led, 4000K, 350mA | 28 | NACHT | DK 03-06 | nacht dim 22:30 - 06:00 | 21 | 100000 | 2013-01-01 | 2037-05-25 | 2037 | 964 | 3135 | 4099 | 20.244 | 65.835 | 86.079 | 0.09 | 7.75
[20 empty] | 4 |  |  | meerdere | [5 empty] | 0 | 177999 | SCHR TECEO-1 | 7035 | 2013-01-01 | 2033-01-01 |  | enkele | 2033 | SCHR TECEO Gen2 20led | 500 | 50 | 550 |  |  |  | 178000 |  | LEDDRIVER DIM | Elektronisch |  | 2013-01-01 | 178001 | Lensoflex 5064, 24led, 4000K, 350mA | 28 | NACHT | DK 03-06 | nacht dim 22:30 - 06:00 | 21 | 100000 | 2013-01-01 | 2037-05-25 | 2037 | 964 | 3135 | 4099 | 20.244 | 65.835 | 86.079 | 0.09 | 7.75
[20 empty] | 4 |  |  | meerdere | [5 empty] | 0 | 178003 | SCHR TECEO-1 | 7035 | 2013-01-01 | 2033-01-01 |  | enkele | 2033 | SCHR TECEO Gen2 20led | 500 | 50 | 550 |  |  |  | 178004 |  | LEDDRIVER DIM | Elektronisch |  | 2013-01-01 | 178005 | Lensoflex 5064, 24led, 4000K, 350mA | 28 | NACHT | DK 03-06 | nacht dim 22:30 - 06:00 | 21 | 100000 | 2013-01-01 | 2037-05-25 | 2037 | 964 | 3135 | 4099 | 20.244 | 65.835 | 86.079 | 0.09 | 7.75
DRA10560 | Binnen bebouwde kom |  | Drachten |  | verkeerswegen |  | Zuiderhogeweg | - | 201505 | 569043 |  | 0 | OV |  |  | 178006 | 10VVERZDU EU3M | 0 | Staal | 4 | 2005-01-01 | 2045-01-01 | enkel | 2045 | 8m PMF Paaltop RAL 7016 | 525 | 350 | 200 | 1075 | 178007 | SCHR TECEO-1 | 7035 | 2013-01-01 | 2033-01-01 |  | enkele | 2033 | SCHR TECEO Gen2 20led | 500 | 50 | 550 |  |  |  | 178008 |  | LEDDRIVER DIM | Elektronisch |  | 2013-01-01 | 178009 | Lensoflex 5064, 24led, 4000K, 350mA | 28 | NACHT | DK 03-06 | nacht dim 22:30 - 06:00 | 21 | 100000 | 2013-01-01 | 2037-05-25 | 2037 | 964 | 3135 | 4099 | 20.244 | 65.835 | 86.079 | 0.09 | 7.75
[20 empty] | 4 |  |  | meerdere | [5 empty] | 0 | 178011 | SCHR TECEO-1 | 7035 | 2013-01-01 | 2033-01-01 |  | enkele | 2033 | SCHR TECEO Gen2 20led | 500 | 50 | 550 |  |  |  | 178012 |  | LEDDRIVER DIM | Elektronisch |  | 2013-01-01 | 178013 | Lensoflex 5064, 24led, 4000K, 350mA | 28 | NACHT | DK 03-06 | nacht dim 22:30 - 06:00 | 21 | 100000 | 2013-01-01 | 2037-05-25 | 2037 | 964 | 3135 | 4099 | 20.244 | 65.835 | 86.079 | 0.09 | 7.75
DRA10561 | Binnen bebouwde kom |  | Drachten |  | verkeerswegen |  | Zuiderhogeweg | - | 201500 | 569076 |  | 0 | OV |  |  | 178014 | 10VVERZDU EU3M | 0 | Staal | 4 | 2005-01-01 | 2045-01-01 | enkel | 2045 | 8m PMF Paaltop RAL 7016 | 525 | 350 | 200 | 1075 | 178015 | SCHR TECEO-1 | 7035 | 2013-01-01 | 2033-01-01 |  | enkele | 2033 | SCHR TECEO Gen2 20led | 500 | 50 | 550 |  |  |  | 178016 |  | LEDDRIVER DIM | Elektronisch |  | 2013-01-01 | 178017 | Lensoflex 5064, 24led, 4000K, 350mA | 28 | NACHT | DK 03-06 | nacht dim 22:30 - 06:00 | 21 | 100000 | 2013-01-01 | 2037-05-25 | 2037 | 964 | 3135 | 4099 | 20.244 | 65.835 | 86.079 | 0.09 | 7.75
[20 empty] | 4 |  |  | meerdere | [5 empty] | 0 | 178102 | SCHR TECEO-1 | 7035 | 2019-05-27 | 2039-05-27 |  | enkele | 2039 | SCHR TECEO Gen2 20led | 500 | 50 | 550 |  |  |  | 178103 |  | LEDDRIVER DIM | Elektronisch |  | 2019-05-27 | 178104 | Lensoflex 5068, 24led, 4000K, 500mA | 40 | NACHT | DK 03-06 | nacht dim 22:30 - 06:00 | 29 | 100000 | 2019-05-27 | 2043-10-18 | 2043 | 964 | 3135 | 4099 | 27.956 | 90.915 | 118.871 | 0.09 | 10.7
DRA05378 | Binnen bebouwde kom |  | Drachten |  | verkeerswegen |  | Ringweg | Huisnr. 83 | 202778 | 570529 |  | 0 | OV |  |  | 182146 | 7CST | 7035 | Staal | 4 | 1995-01-01 | 2035-01-01 | enkel | 2035 | 7CST |  | 350 | 160 | 510 | 182147 | SCHR TECEO-1 | 7035 | 2018-09-10 | 2038-09-10 |  | enkele | 2038 | SCHR TECEO Gen2 20led | 500 | 50 | 550 |  |  |  | 182148 |  | LEDDRIVER DIM | Elektronisch |  | 2018-09-10 | 182149 | Lensoflex 5068, 24led, 4000K, 500mA | 40 | NACHT | DK 03-06 | nacht dim 22:30 - 06:00 | 29 | 100000 | 2018-09-10 | 2043-02-01 | 2043 | 964 | 3135 | 4099 | 20.244 | 65.835 | 86.079 | 0.09 | 7.75
DRA05591 | Binnen bebouwde kom |  | Drachten |  | Kantorenpark |  | Zonnedauw | Huisnr. 5 | 204403 | 568890 |  | 0 | OV |  |  | 182690 | 8VVERZ | 0 | Staal | 4 | 1996-06-18 | 2036-06-18 | enkel | 2036 | 8m PMF Paaltop RAL 7016 | 525 | 350 | 200 | 1075 | 182691 | SCHR TECEO-1 | 7035 | 2019-04-12 | 2039-04-12 |  | enkele | 2039 | SCHR TECEO Gen2 20led | 500 | 50 | 550 |  |  |  | 182692 |  | LEDDRIVER DIM | Elektronisch |  | 2019-04-12 | 182693 | Lensoflex 5064, 24led, 4000K, 350mA | 28 | NACHT | DK 03-06 | nacht dim 22:30 - 06:00 | 21 | 100000 | 2019-04-12 | 2043-09-03 | 2043 | 964 | 3135 | 4099 | 20.244 | 65.835 | 86.079 | 0.09 | 7.75
DRA05593 | Binnen bebouwde kom |  | Drachten |  | Kantorenpark |  | Zonnedauw | Huisnr. 5 | 204432 | 568889 |  | 0 | OV |  |  | 182694 | 8VVERZ | 0 | Staal | 4 | 2010-01-01 | 2050-01-01 | enkel | 2050 | 8m PMF Paaltop RAL 7016 | 525 | 350 | 200 | 1075 | 182695 | SCHR TECEO-1 | 7035 | 2019-04-12 | 2039-04-12 |  | enkele | 2039 | SCHR TECEO Gen2 20led | 500 | 50 | 550 |  |  |  | 182696 |  | LEDDRIVER DIM | Elektronisch |  | 2019-04-12 | 182697 | Lensoflex 5064, 24led, 4000K, 350mA | 28 | NACHT | DK 03-06 | nacht dim 22:30 - 06:00 | 21 | 100000 | 2019-04-12 | 2043-09-03 | 2043 | 964 | 3135 | 4099 | 20.244 | 65.835 | 86.079 | 0.09 | 7.75
DRA05596 | Binnen bebouwde kom |  | Drachten |  | Kantorenpark |  | Zonnedauw | - | 204414 | 568813 |  | 0 | OV |  |  | 182698 | 8VVERZ | 7035 | Staal | 4 | 1996-06-19 | 2036-06-19 | enkel | 2036 | 8m PMF Paaltop RAL 7016 | 525 | 350 | 200 | 1075 | 182699 | SCHR TECEO-1 | 7035 | 2019-04-30 | 2039-04-30 |  | enkele | 2039 | SCHR TECEO Gen2 20led | 500 | 50 | 550 |  |  |  | 182700 |  | LEDDRIVER DIM | Elektronisch |  | 2019-04-30 | 182701 | Lensoflex 5064, 24led, 4000K, 350mA | 28 | NACHT | DK 03-06 | nacht dim 22:30 - 06:00 | 21 | 100000 | 2019-04-30 | 2043-09-21 | 2043 | 964 | 3135 | 4099 | 20.244 | 65.835 | 86.079 | 0.09 | 7.75
TNR05597 | Binnen bebouwde kom |  | Drachten |  | Kantorenpark |  | Zonnedauw | - | 204414 | 568789 |  | 0 | OV |  |  | 182706 | 8VVERZ | 7035 | Staal | 4 | 1996-06-19 | 2036-06-19 | enkel | 2036 | 8m PMF Paaltop RAL 7016 | 525 | 350 | 200 | 1075 | 182707 | SCHR TECEO-1 | 7035 | 2019-04-30 | 2039-04-30 |  | enkele | 2039 | SCHR TECEO Gen2 20led | 500 | 50 | 550 |  |  |  | 182708 |  | LEDDRIVER DIM | Elektronisch |  | 2019-04-30 | 182709 | Lensoflex 5064, 24led, 4000K, 350mA | 28 | NACHT | DK 03-06 | nacht dim 22:30 - 06:00 | 21 | 100000 | 2019-04-30 | 2043-09-21 | 2043 | 964 | 3135 | 4099 | 20.244 | 65.835 | 86.079 | 0.09 | 7.75
DRA05599 | Binnen bebouwde kom |  | Drachten |  | Kantorenpark |  | Kraaiheide | Huisnr. 1 | 204481 | 568872 |  | 0 | OV |  |  | 182710 | 8VVERZ | 7035 | Staal | 4 | 1996-06-17 | 2036-06-17 | enkel | 2036 | 8m PMF Paaltop RAL 7016 | 525 | 350 | 200 | 1075 | 182711 | SCHR TECEO-1 | 7035 | 2019-05-02 | 2039-05-02 |  | enkele | 2039 | SCHR TECEO Gen2 20led | 500 | 50 | 550 |  |  |  | 182712 |  | LEDDRIVER DIM | Elektronisch |  | 2019-05-02 | 182713 | Lensoflex 5064, 24led, 4000K, 350mA | 28 | NACHT | DK 03-06 | nacht dim 22:30 - 06:00 | 21 | 100000 | 2019-05-02 | 2043-09-23 | 2043 | 964 | 3135 | 4099 | 20.244 | 65.835 | 86.079 | 0.09 | 7.75
DRA05600 | Binnen bebouwde kom |  | Drachten |  | Kantorenpark |  | Kraaiheide | Huisnr. 1 | 204511 | 568872 |  | 0 | OV |  |  | 182714 | 8VVERZ | 7035 | Staal | 4 | 1996-06-16 | 2036-06-16 | enkel | 2036 | 8m PMF Paaltop RAL 7016 | 525 | 350 | 200 | 1075 | 182715 | SCHR TECEO-1 | 7035 | 2019-05-02 | 2039-05-02 |  | enkele | 2039 | SCHR TECEO Gen2 20led | 500 | 50 | 550 |  |  |  | 182716 |  | LEDDRIVER DIM | Elektronisch |  | 2019-05-02 | 182717 | Lensoflex 5064, 24led, 4000K, 350mA | 28 | NACHT | DK 03-06 | nacht dim 22:30 - 06:00 | 21 | 100000 | 2019-05-02 | 2043-09-23 | 2043 | 964 | 3135 | 4099 | 20.244 | 65.835 | 86.079 | 0.09 | 7.75
DRA05602 | Binnen bebouwde kom |  | Drachten |  | Kantorenpark |  | Kraaiheide | Huisnr. 15 | 204560 | 568873 |  | 0 | OV |  |  | 182718 | 8VVERZ | 7035 | Staal | 4 | 1996-10-31 | 2036-10-31 | enkel | 2036 | 8m PMF Paaltop RAL 7016 | 525 | 350 | 200 | 1075 | 182719 | SCHR TECEO-1 | 7035 | 2019-05-02 | 2039-05-02 |  | enkele | 2039 | SCHR TECEO Gen2 20led | 500 | 50 | 550 |  |  |  | 182720 |  | LEDDRIVER DIM | Elektronisch |  | 2019-05-02 | 182721 | Lensoflex 5064, 24led, 4000K, 350mA | 28 | NACHT | DK 03-06 | nacht dim 22:30 - 06:00 | 21 | 100000 | 2019-05-02 | 2043-09-23 | 2043 | 964 | 3135 | 4099 | 20.244 | 65.835 | 86.079 | 0.09 | 7.75
DRA05622 | Binnen bebouwde kom |  | Drachten |  | Kantorenpark |  | Kraaiheide | Huisnr. 8 | 204631 | 568882 |  | 0 | OV |  |  | 182722 | 8VVERZ | 7035 | Staal | 4 | 1996-09-05 | 2036-09-05 | enkel | 2036 | 8m PMF Paaltop RAL 7016 | 525 | 350 | 200 | 1075 | 182723 | SCHR TECEO-1 | 7035 | 2019-05-02 | 2039-05-02 |  | enkele | 2039 | SCHR TECEO Gen2 20led | 500 | 50 | 550 |  |  |  | 182724 |  | LEDDRIVER DIM | Elektronisch |  | 2019-05-02 | 182725 | Lensoflex 5064, 24led, 4000K, 350mA | 28 | NACHT | DK 03-06 | nacht dim 22:30 - 06:00 | 21 | 100000 | 2019-05-02 | 2043-09-23 | 2043 | 964 | 3135 | 4099 | 20.244 | 65.835 | 86.079 | 0.09 | 7.75
DRA05625 | Binnen bebouwde kom |  | Drachten |  | Kantorenpark |  | Zonnedauw | Huisnr. 30 | 204415 | 568727 |  | 0 | OV |  |  | 182730 | 8VVERZ | 7035 | Staal | 4 | 1996-09-05 | 2036-09-05 | enkel | 2036 | 8m PMF Paaltop RAL 7016 | 525 | 350 | 200 | 1075 | 182731 | SCHR TECEO-1 | 7035 | 2019-04-30 | 2039-04-30 |  | enkele | 2039 | SCHR TECEO Gen2 20led | 500 | 50 | 550 |  |  |  | 182732 |  | LEDDRIVER DIM | Elektronisch |  | 2019-04-30 | 182733 | Lensoflex 5064, 24led, 4000K, 350mA | 28 | NACHT | DK 03-06 | nacht dim 22:30 - 06:00 | 21 | 100000 | 2019-04-30 | 2043-09-21 | 2043 | 964 | 3135 | 4099 | 20.244 | 65.835 | 86.079 | 0.09 | 7.75
DRA05626 | Binnen bebouwde kom |  | Drachten |  | Kantorenpark |  | Zonnedauw | Huisnr. 30 | 204408 | 568695 |  | 0 | OV |  |  | 182734 | 8VVERZ | 7035 | Staal | 4 | 1996-09-05 | 2036-09-05 | enkel | 2036 | 8m PMF Paaltop RAL 7016 | 525 | 350 | 200 | 1075 | 182735 | SCHR TECEO-1 | 7035 | 2019-04-30 | 2039-04-30 |  | enkele | 2039 | SCHR TECEO Gen2 20led | 500 | 50 | 550 |  |  |  | 182736 |  | LEDDRIVER DIM | Elektronisch |  | 2019-04-30 | 182737 | Lensoflex 5064, 24led, 4000K, 350mA | 28 | NACHT | DK 03-06 | nacht dim 22:30 - 06:00 | 21 | 100000 | 2019-04-30 | 2043-09-21 | 2043 | 964 | 3135 | 4099 | 20.244 | 65.835 | 86.079 | 0.09 | 7.75
DRA05667 | Binnen bebouwde kom |  | Drachten |  | Kantorenpark |  | Zonnedauw | Huisnr. 2 | 204410 | 569039 |  | 0 | OV |  |  | 182870 | 8CILVERZ IJSSELOORD | 7016/7035 | Staal | 4 | 1975-01-01 | 2015-01-01 | enkel | 2015 | 8CILVERZ IJSSELOORD | 2000 | 350 | 200 | 2550 | 182871 | SCHR TECEO-1 | 7035 | 2018-03-08 | 2038-03-08 |  | enkele | 2038 | SCHR TECEO Gen2 20led | 500 | 50 | 550 |  |  |  | 182872 |  | LEDDRIVER DIM | Elektronisch |  | 2018-03-08 | 182873 | Lensoflex 5068, 24led, 4000K, 500mA | 40 | NACHT | DK 03-06 | nacht dim 22:30 - 06:00 | 29 | 100000 | 2018-03-08 | 2042-07-30 | 2042 | 964 | 3135 | 4099 | 20.244 | 65.835 | 86.079 | 0.09 | 7.75
DRA05674 | Binnen bebouwde kom |  | Drachten |  | verkeerswegen |  | Ringweg | Huisnr. 83 | 202774 | 570552 |  | 0 | OV |  |  | 182906 | 7CST | 7035 | Staal | 4 | 1995-01-01 | 2035-01-01 | enkel | 2035 | 7CST |  | 350 | 160 | 510 | 182907 | SCHR TECEO-1 | 7035 | 2018-09-10 | 2038-09-10 |  | enkele | 2038 | SCHR TECEO Gen2 20led | 500 | 50 | 550 |  |  |  | 182908 |  | LEDDRIVER DIM | Elektronisch |  | 2018-09-10 | 182909 | Lensoflex 5068, 24led, 4000K, 500mA | 40 | NACHT | DK 03-06 | nacht dim 22:30 - 06:00 | 29 | 100000 | 2018-09-10 | 2043-02-01 | 2043 | 964 | 3135 | 4099 | 20.244 | 65.835 | 86.079 | 0.09 | 7.75
DRA05675 | Binnen bebouwde kom |  | Drachten |  | verkeerswegen |  | Ringweg | Huisnr. 85 | 202799 | 570555 |  | 0 | OV |  |  | 224621 | 6.5M PMF LM-RC-BGL 6.5M-LPH 6M-1X340-R100 | 7016/7035 | Staal | 4 | 2022-07-18 | 2062-07-18 | enkel | 2062 | 6.5M PMF LM-RC-BGL 6.5M-LPH 6M-1X340-R100 |  | 350 | 160 | 510 | 182911 | SCHR TECEO-1 | 7035 | 2018-09-10 | 2038-09-10 |  | enkele | 2038 | SCHR TECEO Gen2 20led | 500 | 50 | 550 |  |  |  | 182912 |  | LEDDRIVER DIM | Elektronisch |  | 2018-09-10 | 182913 | Lensoflex 5068, 24led, 4000K, 500mA | 40 | NACHT | DK 03-06 | nacht dim 22:30 - 06:00 | 29 | 100000 | 2018-09-10 | 2043-02-01 | 2043 | 964 | 3135 | 4099 | 20.244 | 65.835 | 86.079 | 0.09 | 7.75
DRA04560 | Binnen bebouwde kom | Gebiedsontsluiting | Drachten |  | verkeerswegen |  | Noorderhogeweg | - | 201292 | 570289 |  | 0 | OV |  |  | 188014 | 10CILVERZ IJSSELOORD EU3M | 7016/7035 | Staal | 4 | 2016-07-01 | 2056-07-01 | enkel | 2056 | 10CILVERZ IJSSELOORD EU3M | 2750 | 350 | 200 | 3300 | 188015 | SCHR TECEO-1 | 7035 | 2016-07-01 | 2036-07-01 |  | enkele | 2036 | SCHR TECEO Gen2 20Led | 500 | 50 | 550 |  |  |  | 188016 |  | LEDDRIVER DIM/LoRa | Elektronisch |  | 2016-07-01 | 188017 | Lensoflex 5068, 24led, 4000K, 500mA | 40 | NACHT | DK 03-06 | nacht dim 22:30 - 06:00 | 29 | 100000 | 2016-07-01 | 2040-11-22 | 2040 | 964 | 3135 | 4099 | 14.46 | 47.025 | 61.485 | 0.09 | 5.53
DRA04562 | Binnen bebouwde kom | Gebiedsontsluiting | Drachten |  | verkeerswegen |  | Noorderhogeweg | - | 201271 | 570349 |  | 0 | OV |  |  | 188018 | 10CILVERZ IJSSELOORD EU3M | 7016/7035 | Staal | 4 | 2016-07-01 | 2056-07-01 | enkel | 2056 | 10CILVERZ IJSSELOORD EU3M | 2750 | 350 | 200 | 3300 | 188019 | SCHR TECEO-1 | 7035 | 2016-07-01 | 2036-07-01 |  | enkele | 2036 | SCHR TECEO Gen2 20Led | 500 | 50 | 550 |  |  |  | 188020 |  | LEDDRIVER DIM/LoRa | Elektronisch |  | 2016-07-01 | 188021 | Lensoflex 5068, 24led, 4000K, 500mA | 40 | NACHT | DK 03-06 | nacht dim 22:30 - 06:00 | 29 | 100000 | 2016-07-01 | 2040-11-22 | 2040 | 964 | 3135 | 4099 | 27.956 | 90.915 | 118.871 | 0.09 | 10.7
DRA04563 | Binnen bebouwde kom |  | Drachten |  | de Haven |  | De Bolder | - | 201257 | 570356 |  | 0 | OV |  |  | 188022 | 10CILVERZ IJSSELOORD EU3M | 7016/7035 | Staal | 4 | 2016-07-01 | 2056-07-01 | enkel | 2056 | 10CILVERZ IJSSELOORD EU3M | 2750 | 350 | 200 | 3300 | 188023 | SCHR TECEO-1 | 7035 | 2016-07-01 | 2036-07-01 |  | enkele | 2036 | SCHR TECEO Gen2 20Led | 500 | 50 | 550 |  |  |  | 188024 |  | LEDDRIVER DIM/LoRa | Elektronisch |  | 2016-07-01 | 188025 | Lensoflex 5068, 24led, 4000K, 500mA | 40 | NACHT | DK 03-06 | nacht dim 22:30 - 06:00 | 29 | 100000 | 2016-07-01 | 2040-11-22 | 2040 | 964 | 3135 | 4099 | 27.956 | 90.915 | 118.871 | 0.09 | 10.7
DRA04566 | Binnen bebouwde kom |  | Drachten |  | de Haven |  | De Bolder | - | 201241 | 570366 |  | 0 | OV |  |  | 188030 | 10CILVERZ IJSSELOORD EU3M | 7016/7035 | Staal | 4 | 2016-07-01 | 2056-07-01 | enkel | 2056 | 10CILVERZ IJSSELOORD EU3M | 2750 | 350 | 200 | 3300 | 188031 | SCHR TECEO-1 | 7035 | 2016-07-01 | 2036-07-01 |  | enkele | 2036 | SCHR TECEO Gen2 20Led | 500 | 50 | 550 |  |  |  | 188032 |  | LEDDRIVER DIM/LoRa | Elektronisch |  | 2016-07-01 | 188033 | Lensoflex 5068, 24led, 4000K, 500mA | 40 | NACHT | DK 03-06 | nacht dim 22:30 - 06:00 | 29 | 100000 | 2016-07-01 | 2040-11-22 | 2040 | 964 | 3135 | 4099 | 27.956 | 90.915 | 118.871 | 0.09 | 10.7
DRA04569 | Binnen bebouwde kom | Gebiedsontsluiting | Drachten |  | verkeerswegen |  | Noorderhogeweg | - | 201267 | 570444 |  | 0 | OV |  |  | 188034 | 10CILVERZ IJSSELOORD EU3M | 7016/7035 | Staal | 4 | 2016-07-01 | 2056-07-01 | enkel | 2056 | 10CILVERZ IJSSELOORD EU3M | 2750 | 350 | 200 | 3300 | 188035 | SCHR TECEO-1 | 7035 | 2016-07-01 | 2036-07-01 |  | enkele | 2036 | SCHR TECEO Gen2 20Led | 500 | 50 | 550 |  |  |  | 188036 |  | LEDDRIVER DIM/LoRa | Elektronisch |  | 2016-07-01 | 188037 | Lensoflex 5068, 24led, 4000K, 500mA | 40 | NACHT | DK 03-06 | nacht dim 22:30 - 06:00 | 29 | 100000 | 2016-07-01 | 2040-11-22 | 2040 | 964 | 3135 | 4099 | 14.46 | 47.025 | 61.485 | 0.09 | 5.53
DRA04570 | Binnen bebouwde kom | Gebiedsontsluiting | Drachten |  | verkeerswegen |  | Noorderhogeweg | - | 201313 | 570293 |  | 0 | OV |  |  | 188038 | 10CILVERZ IJSSELOORD EU3M | 7016/7035 | Staal | 4 | 2016-07-01 | 2056-07-01 | enkel | 2056 | 10CILVERZ IJSSELOORD EU3M | 2750 | 350 | 200 | 3300 | 188039 | SCHR TECEO-1 | 7035 | 2016-07-01 | 2036-07-01 |  | enkele | 2036 | SCHR TECEO Gen2 20Led | 500 | 50 | 550 |  |  |  | 188040 |  | LEDDRIVER DIM/LoRa | Elektronisch |  | 2016-07-01 | 188041 | Lensoflex 5068, 24led, 4000K, 500mA | 40 | NACHT | DK 03-06 | nacht dim 22:30 - 06:00 | 29 | 100000 | 2016-07-01 | 2040-11-22 | 2040 | 964 | 3135 | 4099 | 14.46 | 47.025 | 61.485 | 0.09 | 5.53
DRA04571 | Binnen bebouwde kom | Gebiedsontsluiting | Drachten |  | verkeerswegen |  | Noorderhogeweg | - | 201308 | 570323 |  | 0 | OV |  |  | 188042 | 10CILVERZ IJSSELOORD EU3M | 7016/7035 | Staal | 4 | 2016-07-01 | 2056-07-01 | enkel | 2056 | 10CILVERZ IJSSELOORD EU3M | 2750 | 350 | 200 | 3300 | 188043 | SCHR TECEO-1 | 7035 | 2016-07-01 | 2036-07-01 |  | enkele | 2036 | SCHR TECEO Gen2 20Led | 500 | 50 | 550 |  |  |  | 188044 |  | LEDDRIVER DIM/LoRa | Elektronisch |  | 2016-07-01 | 188045 | Lensoflex 5068, 24led, 4000K, 500mA | 40 | NACHT | DK 03-06 | nacht dim 22:30 - 06:00 | 29 | 100000 | 2016-07-01 | 2040-11-22 | 2040 | 964 | 3135 | 4099 | 14.46 | 47.025 | 61.485 | 0.09 | 5.53
DRA04574 | Binnen bebouwde kom | Gebiedsontsluiting | Drachten |  | verkeerswegen |  | Noorderhogeweg | - | 201291 | 570416 |  | 0 | OV |  |  | 188046 | 10CILVERZ IJSSELOORD EU3M | 7016/7035 | Staal | 4 | 2016-07-01 | 2056-07-01 | enkel | 2056 | 10CILVERZ IJSSELOORD EU3M | 2750 | 350 | 200 | 3300 | 188047 | SCHR TECEO-1 | 7035 | 2016-07-01 | 2036-07-01 |  | enkele | 2036 | SCHR TECEO Gen2 20Led | 500 | 50 | 550 |  |  |  | 188048 |  | LEDDRIVER DIM/LoRa | Elektronisch |  | 2016-07-01 | 188049 | Lensoflex 5068, 24led, 4000K, 500mA | 40 | NACHT | DK 03-06 | nacht dim 22:30 - 06:00 | 29 | 100000 | 2016-07-01 | 2040-11-22 | 2040 | 964 | 3135 | 4099 | 14.46 | 47.025 | 61.485 | 0.09 | 5.53
DRA03080 | Binnen bebouwde kom |  | Drachten |  | de Bouwen |  | De Drift | - | 202813 | 568822 |  | 0 | OV |  |  | 189482 | 8CILVERZ IJSSELOORD | 7016/7035 | Staal | 4 | 2016-01-01 | 2056-01-01 | enkel | 2056 | 8CILVERZ IJSSELOORD | 2000 | 350 | 200 | 2550 | 189483 | SCHR TECEO-1 | 7035 | 2016-01-01 | 2036-01-01 |  | enkele | 2036 | SCHR TECEO Gen2 20Led | 500 | 50 | 550 |  |  |  | 189484 |  | LEDDRIVER DIM/LuCo NXP | Elektronisch |  | 2016-01-01 | 189485 | Lensoflex 5064, 24led, 4000K, 350mA | 28 | NACHT | DK 03-06 | nacht dim 22:30 - 06:00 | 21 | 100000 | 2016-01-01 | 2040-05-24 | 2040 | 964 | 3135 | 4099 | 20.244 | 65.835 | 86.079 | 0.09 | 7.75
DRA03083 | Binnen bebouwde kom |  | Drachten |  | verkeerswegen |  | Berglaan | - | 202822 | 568787 |  | 0 | OV |  |  | 189486 | 8VVERZ | 7035 | Staal | 4 | 2001-09-26 | 2041-09-26 | enkel | 2041 | 8m PMF Paaltop RAL 7016 | 525 | 350 | 200 | 1075 | 189487 | SCHR TECEO-1 | 7035 | 2016-01-01 | 2036-01-01 |  | enkele | 2036 | SCHR TECEO Gen2 20led | 500 | 50 | 550 |  |  |  | 189488 |  | LEDDRIVER DIM/LuCo NXP | Elektronisch |  | 2016-01-01 | 189489 | Lensoflex 5068, 24led, 4000K, 500mA | 40 | NACHT | DK 03-06 | nacht dim 22:30 - 06:00 | 29 | 100000 | 2008-10-06 | 2033-02-27 | 2033 | 964 | 3135 | 4099 | 20.244 | 65.835 | 86.079 | 0.09 | 7.75
DRA03087 | Binnen bebouwde kom |  | Drachten |  | verkeerswegen |  | Berglaan | - | 202850 | 568753 |  | 0 | OV |  |  | 189494 | 8VVERZ | 7035 | Staal | 4 | 2001-09-26 | 2041-09-26 | enkel | 2041 | 8m PMF Paaltop RAL 7016 | 525 | 350 | 200 | 1075 | 189495 | SCHR TECEO-1 | 7035 | 2016-01-01 | 2036-01-01 |  | enkele | 2036 | SCHR TECEO Gen2 20led | 500 | 50 | 550 |  |  |  | 189496 |  | LEDDRIVER DIM/LuCo NXP | Elektronisch |  | 2016-01-01 | 189497 | Lensoflex 5064, 24led, 4000K, 350mA | 28 | NACHT | DK 03-06 | nacht dim 22:30 - 06:00 | 21 | 100000 | 2011-02-24 | 2035-07-18 | 2035 | 964 | 3135 | 4099 | 20.244 | 65.835 | 86.079 | 0.09 | 7.75
DRA03089 | Binnen bebouwde kom |  | Drachten |  | verkeerswegen |  | Berglaan | - | 202845 | 568793 |  | 0 | OV |  |  | 189498 | 8VVERZ | 7035 | Staal | 4 | 2001-09-26 | 2041-09-26 | enkel | 2041 | 8m PMF Paaltop RAL 7016 | 525 | 350 | 200 | 1075 | 189499 | SCHR TECEO-1 | 7035 | 2016-01-01 | 2036-01-01 |  | enkele | 2036 | SCHR TECEO Gen2 20led | 500 | 50 | 550 |  |  |  | 189500 |  | LEDDRIVER DIM/LuCo NXP | Elektronisch |  | 2016-01-01 | 189501 | Lensoflex 5068, 24led, 4000K, 500mA | 40 | NACHT | DK 03-06 | nacht dim 22:30 - 06:00 | 29 | 100000 | 2012-09-26 | 2037-02-17 | 2037 | 964 | 3135 | 4099 | 20.244 | 65.835 | 86.079 | 0.09 | 7.75
DRA03092 | Binnen bebouwde kom |  | Drachten |  | verkeerswegen |  | Berglaan | Huisnr. 16-41 | 202883 | 568801 |  | 0 | OV |  |  | 189506 | 8CST | 7035 | Staal | 4 | 1980-01-01 | 2020-01-01 | enkel | 2020 | 8m PMF Paaltop RAL 7016 | 525 | 350 | 200 | 1075 | 189507 | SCHR TECEO-1 | 7035 | 2016-07-01 | 2036-07-01 |  | enkele | 2036 | SCHR TECEO Gen2 20led | 500 | 50 | 550 |  |  |  | 189508 |  | LEDDRIVER DIM/LuCo NXP | Elektronisch |  | 2016-07-01 | 189509 | Lensoflex 5064, 24led, 4000K, 350mA | 28 | NACHT | DK 03-06 | nacht dim 22:30 - 06:00 | 21 | 100000 | 2016-07-01 | 2040-11-22 | 2040 | 964 | 3135 | 4099 | 20.244 | 65.835 | 86.079 | 0.09 | 7.75
DRA03093 | Binnen bebouwde kom |  | Drachten |  | verkeerswegen |  | Berglaan | Huisnr. 16-60 | 202906 | 568808 |  | 0 | OV |  |  | 189510 | 8CST | 7035 | Staal | 4 | 1980-01-01 | 2020-01-01 | enkel | 2020 | 8m PMF Paaltop RAL 7016 | 525 | 350 | 200 | 1075 | 189511 | SCHR TECEO-1 | 7035 | 2016-07-01 | 2036-07-01 |  | enkele | 2036 | SCHR TECEO Gen2 20led | 500 | 50 | 550 |  |  |  | 189512 |  | LEDDRIVER DIM/LuCo NXP | Elektronisch |  | 2016-07-01 | 189513 | Lensoflex 5064, 24led, 4000K, 350mA | 28 | NACHT | DK 03-06 | nacht dim 22:30 - 06:00 | 21 | 100000 | 2016-07-01 | 2040-11-22 | 2040 | 964 | 3135 | 4099 | 20.244 | 65.835 | 86.079 | 0.09 | 7.75
DRA03108 | Binnen bebouwde kom |  | Drachten |  | verkeerswegen |  | Berglaan | Huisnr. 16-80 | 202961 | 568812 |  | 0 | OV |  |  | 189542 | 8CST | 7035 | Staal | 4 | 1980-01-01 | 2020-01-01 | enkel | 2020 | 8m PMF Paaltop RAL 7016 | 525 | 350 | 200 | 1075 | 189543 | SCHR TECEO-1 | 7035 | 2016-07-01 | 2036-07-01 |  | enkele | 2036 | SCHR TECEO Gen2 20led | 500 | 50 | 550 |  |  |  | 189544 |  | LEDDRIVER DIM/LuCo NXP | Elektronisch |  | 2016-07-01 | 189545 | Lensoflex 5064, 24led, 4000K, 350mA | 28 | NACHT | DK 03-06 | nacht dim 22:30 - 06:00 | 21 | 100000 | 2016-07-01 | 2040-11-22 | 2040 | 964 | 3135 | 4099 | 20.244 | 65.835 | 86.079 | 0.09 | 7.75
DRA03114 | Binnen bebouwde kom |  | Drachten |  | verkeerswegen |  | Berglaan | Huisnr. 14 | 202779 | 568731 |  | 0 | OV |  |  | 189558 | 8CILVERZ IJSSELOORD | 7016/7035 | Staal | 4 | 2001-09-26 | 2041-09-26 | enkel | 2041 | 8CILVERZ IJSSELOORD | 2000 | 350 | 200 | 2550 | 189559 | SCHR TECEO-1 | 7035 | 2016-07-01 | 2036-07-01 |  | enkele | 2036 | SCHR TECEO Gen2 20led | 500 | 50 | 550 |  |  |  | 189560 |  | LEDDRIVER DIM/LuCo NXP | Elektronisch |  | 2016-07-01 | 189561 | Lensoflex 5064, 24led, 4000K, 350mA | 28 | NACHT | DK 03-06 | nacht dim 22:30 - 06:00 | 21 | 100000 | 2016-07-01 | 2040-11-22 | 2040 | 964 | 3135 | 4099 | 20.244 | 65.835 | 86.079 | 0.09 | 7.75
[20 empty] | 4 |  |  | meerdere | [5 empty] | 0 | 190139 | SCHR TECEO-1 | 7035 | 2014-01-01 | 2034-01-01 |  | enkele | 2034 | SCHR TECEO Gen2 20led | 500 | 50 | 550 |  |  |  | 190140 |  | LEDDRIVER DIM | Elektronisch |  | 2013-01-01 | 190141 | Lensoflex 5064, 24led, 4000K, 350mA | 28 | NACHT | DK 03-06 | nacht dim 22:30 - 06:00 | 21 | 100000 | 2018-01-01 | 2042-05-25 | 2042 | 964 | 3135 | 4099 | 20.244 | 65.835 | 86.079 | 0.09 | 7.75
DRA03287 | Binnen bebouwde kom | Gebiedsontsluiting | Drachten |  | verkeerswegen |  | Zuiderhogeweg | - | 201522 | 568938 |  | 0 | OV |  |  | 190142 | 10VVERZDU EU3M | 7016 | Staal | 4 | 2014-01-01 | 2054-01-01 | enkel | 2054 | 8m PMF Paaltop RAL 7016 | 525 | 350 | 200 | 1075 | 190143 | SCHR TECEO-1 | 7035 | 2014-01-01 | 2034-01-01 |  | enkele | 2034 | SCHR TECEO Gen2 20led | 500 | 50 | 550 |  |  |  | 190144 |  | LEDDRIVER DIM | Elektronisch |  | 2013-01-01 | 190145 | Lensoflex 5064, 24led, 4000K, 350mA | 28 | NACHT | DK 03-06 | nacht dim 22:30 - 06:00 | 21 | 100000 | 2018-01-01 | 2042-05-25 | 2042 | 964 | 3135 | 4099 | 20.244 | 65.835 | 86.079 | 0.09 | 7.75
DRA03288 | Binnen bebouwde kom | Gebiedsontsluiting | Drachten |  | verkeerswegen |  | Zuiderhogeweg | - | 201516 | 568969 |  | 0 | OV |  |  | 190146 | 10VVERZDU EU3M | 7016 | Staal | 4 | 2014-01-01 | 2054-01-01 | enkel | 2054 | 8m PMF Paaltop RAL 7016 | 525 | 350 | 200 | 1075 | 190147 | SCHR TECEO-1 | 7035 | 2014-01-01 | 2034-01-01 |  | enkele | 2034 | SCHR TECEO Gen2 20led | 500 | 50 | 550 |  |  |  | 190148 |  | LEDDRIVER DIM | Elektronisch |  | 2013-01-01 | 190149 | Lensoflex 5064, 24led, 4000K, 350mA | 28 | NACHT | DK 03-06 | nacht dim 22:30 - 06:00 | 21 | 100000 | 2014-01-01 | 2038-05-25 | 2038 | 964 | 3135 | 4099 | 20.244 | 65.835 | 86.079 | 0.09 | 7.75
[20 empty] | 4 |  |  | meerdere | [5 empty] | 0 | 190151 | SCHR TECEO-1 | 7035 | 2014-01-01 | 2034-01-01 |  | enkele | 2034 | SCHR TECEO Gen2 20led | 500 | 50 | 550 |  |  |  | 190152 |  | LEDDRIVER DIM | Elektronisch |  | 2013-01-01 | 190153 | Lensoflex 5064, 24led, 4000K, 350mA | 28 | NACHT | DK 03-06 | nacht dim 22:30 - 06:00 | 21 | 100000 | 2014-01-01 | 2038-05-25 | 2038 | 964 | 3135 | 4099 | 20.244 | 65.835 | 86.079 | 0.09 | 7.75
DRA03291 | Binnen bebouwde kom |  | Drachten |  | Drachtstervaart |  | Jelle Plantingstraat | - | 201449 | 568707 |  | 0 | OV |  |  | 190154 | 5.5VST | 7035 | Staal | 4 | 2016-10-18 | 2056-10-18 | enkel | 2056 | '6M PT PMF 1701726PJ | 425 | 350 | 160 | 935 | 190155 | SCHR TECEO-1 | 7035 | 2016-10-18 | 2036-10-18 |  | enkele | 2036 | SCHR TECEO Gen2 20led | 500 | 50 | 550 |  |  |  | 190156 |  | LEDDRIVER DIM | Elektronisch |  | 2016-10-18 | 190157 | Lensoflex 5064, 24led, 4000K, 350mA | 28 | NACHT | DK 03-06 | nacht dim 22:30 - 06:00 | 21 | 100000 | 2016-10-18 | 2041-03-11 | 2041 | 964 | 3135 | 4099 | 20.244 | 65.835 | 86.079 | 0.09 | 7.75
DRA03293 | Binnen bebouwde kom |  | Drachten |  | Drachtstervaart |  | Jelle Plantingstraat | - | 201449 | 568770 |  | 0 | OV |  |  | 190162 | 5.5VST | 7035 | Staal | 4 | 2016-10-18 | 2056-10-18 | enkel | 2056 | '6M PT PMF 1701726PJ | 425 | 350 | 160 | 935 | 190163 | SCHR TECEO-1 | 7035 | 2016-10-18 | 2036-10-18 |  | enkele | 2036 | SCHR TECEO Gen2 20led | 500 | 50 | 550 |  |  |  | 190164 |  | LEDDRIVER DIM | Elektronisch |  | 2016-10-18 | 190165 | Lensoflex 5064, 24led, 4000K, 350mA | 28 | NACHT | DK 03-06 | nacht dim 22:30 - 06:00 | 21 | 100000 | 2016-10-18 | 2041-03-11 | 2041 | 964 | 3135 | 4099 | 20.244 | 65.835 | 86.079 | 0.09 | 7.75
DRA03294 | Binnen bebouwde kom |  | Drachten |  | Drachtstervaart |  | Jelle Plantingstraat | - | 201447 | 568800 |  | 0 | OV |  |  | 190166 | 5.5VST | 7035 | Staal | 4 | 2016-10-18 | 2056-10-18 | enkel | 2056 | '6M PT PMF 1701726PJ | 425 | 350 | 160 | 935 | 190167 | SCHR TECEO-1 | 7035 | 2019-09-04 | 2039-09-04 |  | enkele | 2039 | SCHR TECEO Gen2 20led | 500 | 50 | 550 |  |  |  | 190168 |  | LEDDRIVER DIM | Elektronisch |  | 2019-09-04 | 190169 | Lensoflex 5064, 24led, 4000K, 350mA | 28 | NACHT | DK 03-06 | nacht dim 22:30 - 06:00 | 21 | 100000 | 2019-09-04 | 2044-01-26 | 2044 | 964 | 3135 | 4099 | 20.244 | 65.835 | 86.079 | 0.09 | 7.75
DRA03295 | Binnen bebouwde kom |  | Drachten |  | Drachtstervaart |  | Jelle Plantingstraat | - | 201438 | 568831 |  | 0 | OV |  |  | 190170 | 5.5VST | 7035 | Staal | 4 | 2016-10-18 | 2056-10-18 | enkel | 2056 | '6M PT PMF 1701726PJ | 425 | 350 | 160 | 935 | 190171 | SCHR TECEO-1 | 7035 | 2016-10-18 | 2036-10-18 |  | enkele | 2036 | SCHR TECEO Gen2 20led | 500 | 50 | 550 |  |  |  | 190172 |  | LEDDRIVER DIM | Elektronisch |  | 2016-10-18 | 190173 | Lensoflex 5064, 24led, 4000K, 350mA | 28 | NACHT | DK 03-06 | nacht dim 22:30 - 06:00 | 21 | 100000 | 2016-10-18 | 2041-03-11 | 2041 | 964 | 3135 | 4099 | 20.244 | 65.835 | 86.079 | 0.09 | 7.75
DRA03431 | Binnen bebouwde kom |  | Drachten |  | Kantorenpark |  | Zonnedauw | Huisnr. 5 | 204412 | 568919 |  | 0 | OV |  |  | 190526 | 8VVERZ | 0 | Staal | 4 | 1993-12-24 | 2033-12-24 | enkel | 2033 | 8m PMF Paaltop RAL 7016 | 525 | 350 | 200 | 1075 | 190527 | SCHR TECEO-1 | 7035 | 2019-04-12 | 2039-04-12 |  | enkele | 2039 | SCHR TECEO Gen2 20led | 500 | 50 | 550 |  |  |  | 190528 |  | LEDDRIVER DIM | Elektronisch |  | 2019-04-12 | 190529 | Lensoflex 5064, 24led, 4000K, 350mA | 28 | NACHT | DK 03-06 | nacht dim 22:30 - 06:00 | 21 | 100000 | 2019-04-12 | 2043-09-03 | 2043 | 964 | 3135 | 4099 | 20.244 | 65.835 | 86.079 | 0.09 | 7.75
DRA03432 | Binnen bebouwde kom |  | Drachten |  | Kantorenpark |  | Dopheide | Huisnr. 5 | 204383 | 568871 |  | 0 | OV |  |  | 190530 | 8VVERZ | 0 | Staal | 4 | 1993-12-23 | 2033-12-23 | enkel | 2033 | 8m PMF Paaltop RAL 7016 | 525 | 350 | 200 | 1075 | 190531 | SCHR TECEO-1 | 7035 | 2019-04-12 | 2039-04-12 |  | enkele | 2039 | SCHR TECEO Gen2 20led | 500 | 50 | 550 |  |  |  | 190532 |  | LEDDRIVER DIM | Elektronisch |  | 2019-04-12 | 190533 | Lensoflex 5064, 24led, 4000K, 350mA | 28 | NACHT | DK 03-06 | nacht dim 22:30 - 06:00 | 21 | 100000 | 2019-04-12 | 2043-09-03 | 2043 | 964 | 3135 | 4099 | 20.244 | 65.835 | 86.079 | 0.09 | 7.75
DRA03433 | Binnen bebouwde kom |  | Drachten |  | Kantorenpark |  | Dopheide | Huisnr. 2 | 204354 | 568878 |  | 0 | OV |  |  | 190534 | 8VVERZ | 0 | Staal | 4 | 1993-12-23 | 2033-12-23 | enkel | 2033 | 8m PMF Paaltop RAL 7016 | 525 | 350 | 200 | 1075 | 190535 | SCHR TECEO-1 | 7035 | 2019-04-12 | 2039-04-12 |  | enkele | 2039 | SCHR TECEO Gen2 20led | 500 | 50 | 550 |  |  |  | 190536 |  | LEDDRIVER DIM | Elektronisch |  | 2019-04-12 | 190537 | Lensoflex 5064, 24led, 4000K, 350mA | 28 | NACHT | DK 03-06 | nacht dim 22:30 - 06:00 | 21 | 100000 | 2019-04-12 | 2043-09-03 | 2043 | 964 | 3135 | 4099 | 20.244 | 65.835 | 86.079 | 0.09 | 7.75
DRA03434 | Binnen bebouwde kom |  | Drachten |  | Kantorenpark |  | Dopheide | Huisnr. 2 | 204325 | 568878 |  | 0 | OV |  |  | 190538 | 8VVERZ | 7035 | Staal | 4 | 2007-10-25 | 2047-10-25 | enkel | 2047 | 8m PMF Paaltop RAL 7016 | 525 | 350 | 200 | 1075 | 190539 | SCHR TECEO-1 | 7035 | 2019-05-02 | 2039-05-02 |  | enkele | 2039 | SCHR TECEO Gen2 20led | 500 | 50 | 550 |  |  |  | 190540 |  | LEDDRIVER DIM | Elektronisch |  | 2019-05-02 | 190541 | Lensoflex 5064, 24led, 4000K, 350mA | 28 | NACHT | DK 03-06 | nacht dim 22:30 - 06:00 | 21 | 100000 | 2019-05-02 | 2043-09-23 | 2043 | 964 | 3135 | 4099 | 20.244 | 65.835 | 86.079 | 0.09 | 7.75
DRA03435 | Binnen bebouwde kom |  | Drachten |  | Kantorenpark |  | Dopheide | Huisnr. 8 | 204296 | 568878 |  | 0 | OV |  |  | 190542 | 8VVERZ | 7035 | Staal | 4 | 1993-12-23 | 2033-12-23 | enkel | 2033 | 8m PMF Paaltop RAL 7016 | 525 | 350 | 200 | 1075 | 190543 | SCHR TECEO-1 | 7035 | 2019-05-02 | 2039-05-02 |  | enkele | 2039 | SCHR TECEO Gen2 20led | 500 | 50 | 550 |  |  |  | 190544 |  | LEDDRIVER DIM | Elektronisch |  | 2019-05-02 | 190545 | Lensoflex 5064, 24led, 4000K, 350mA | 28 | NACHT | DK 03-06 | nacht dim 22:30 - 06:00 | 21 | 100000 | 2019-05-02 | 2043-09-23 | 2043 | 964 | 3135 | 4099 | 20.244 | 65.835 | 86.079 | 0.09 | 7.75
DRA03436 | Binnen bebouwde kom |  | Drachten |  | Kantorenpark |  | Dopheide | Huisnr. 8 | 204268 | 568877 |  | 0 | OV |  |  | 190546 | 8VVERZ | 7035 | Staal | 4 | 1993-12-23 | 2033-12-23 | enkel | 2033 | 8m PMF Paaltop RAL 7016 | 525 | 350 | 200 | 1075 | 190547 | SCHR TECEO-1 | 7035 | 2019-05-02 | 2039-05-02 |  | enkele | 2039 | SCHR TECEO Gen2 20led | 500 | 50 | 550 |  |  |  | 190548 |  | LEDDRIVER DIM | Elektronisch |  | 2019-05-02 | 190549 | Lensoflex 5064, 24led, 4000K, 350mA | 28 | NACHT | DK 03-06 | nacht dim 22:30 - 06:00 | 21 | 100000 | 2019-05-02 | 2043-09-23 | 2043 | 964 | 3135 | 4099 | 20.244 | 65.835 | 86.079 | 0.09 | 7.75
DRA03437 | Binnen bebouwde kom |  | Drachten |  | Kantorenpark |  | Dopheide | Huisnr. 8 | 204239 | 568877 |  | 0 | OV |  |  | 190550 | 8VVERZ | 7035 | Staal | 4 | 1993-12-23 | 2033-12-23 | enkel | 2033 | 8m PMF Paaltop RAL 7016 | 525 | 350 | 200 | 1075 | 190551 | SCHR TECEO-1 | 7035 | 2019-05-02 | 2039-05-02 |  | enkele | 2039 | SCHR TECEO Gen2 20led | 500 | 50 | 550 |  |  |  | 190552 |  | LEDDRIVER DIM | Elektronisch |  | 2019-05-02 | 190553 | Lensoflex 5064, 24led, 4000K, 350mA | 28 | NACHT | DK 03-06 | nacht dim 22:30 - 06:00 | 21 | 100000 | 2019-05-02 | 2043-09-23 | 2043 | 964 | 3135 | 4099 | 20.244 | 65.835 | 86.079 | 0.09 | 7.75
DRA03646 | Binnen bebouwde kom |  | Drachten |  | verkeerswegen |  | Lauwers | - | 200333 | 568231 |  | 0 | OV |  |  | 191026 | 8VVERZ | 7035 | Staal | 4 | 1996-12-16 | 2036-12-16 | enkel | 2036 | 8m PMF Paaltop RAL 7016 | 525 | 350 | 200 | 1075 | 191027 | SCHR TECEO-1 | 7035 | 2019-08-23 | 2039-08-23 |  | enkele | 2039 | SCHR TECEO Gen2 20led | 500 | 50 | 550 |  |  |  | 191028 |  | LEDDRIVER DIM | Elektronisch |  | 2019-08-23 | 191029 | Lensoflex 5064, 24led, 4000K, 350mA | 28 | NACHT | DK 03-06 | nacht dim 22:30 - 06:00 | 21 | 100000 | 2019-08-23 | 2044-01-14 | 2044 | 964 | 3135 | 4099 | 20.244 | 65.835 | 86.079 | 0.09 | 7.75
DRA03647 | Binnen bebouwde kom |  | Drachten |  | verkeerswegen |  | Lauwers | - | 200328 | 568204 |  | 0 | OV |  |  | 191030 | 8VVERZ | 7035 | Staal | 4 | 2002-05-14 | 2042-05-14 | enkel | 2042 | 8m PMF Paaltop RAL 7016 | 525 | 350 | 200 | 1075 | 191031 | SCHR TECEO-1 | 7035 | 2019-08-23 | 2039-08-23 |  | enkele | 2039 | SCHR TECEO Gen2 20led | 500 | 50 | 550 |  |  |  | 191032 |  | LEDDRIVER DIM | Elektronisch |  | 2019-08-23 | 191033 | Lensoflex 5064, 24led, 4000K, 350mA | 28 | NACHT | DK 03-06 | nacht dim 22:30 - 06:00 | 21 | 100000 | 2019-08-23 | 2044-01-14 | 2044 | 964 | 3135 | 4099 | 20.244 | 65.835 | 86.079 | 0.09 | 7.75
DRA03941 | Binnen bebouwde kom |  | Drachten |  | de Haven |  | De Bolder | - | 201200 | 570349 |  | 0 | OV |  |  | 191883 | 8CILVERZ IJSSELOORD | 7016/7035 | Staal | 4 | 2016-07-01 | 2056-07-01 | enkel | 2056 | 8CILVERZ IJSSELOORD | 2000 | 350 | 200 | 2550 | 191884 | SCHR TECEO-1 | 7035 | 2016-07-01 | 2036-07-01 |  | enkele | 2036 | SCHR TECEO Gen2 20Led | 500 | 50 | 550 |  |  |  | 191885 |  | LEDDRIVER DIM/LoRa | Elektronisch |  | 2016-07-01 | 191886 | Lensoflex 5068, 24led, 4000K, 500mA | 40 | NACHT | DK 03-06 | nacht dim 22:30 - 06:00 | 29 | 100000 | 2016-07-01 | 2040-11-22 | 2040 | 964 | 3135 | 4099 | 20.244 | 65.835 | 86.079 | 0.09 | 7.75
DRA04000 | Binnen bebouwde kom |  | Drachten |  | verkeerswegen |  | De Lange West | - | 202040 | 569354 |  | 0 | OV |  |  | 192059 | 8CST | 7035 | Staal | 4 | 1980-01-01 | 2020-01-01 | enkel | 2020 | 8m PMF Paaltop RAL 7016 | 525 | 350 | 200 | 1075 | 192060 | SCHR TECEO-1 | 7035 | 2019-02-21 | 2039-02-21 |  | enkele | 2039 | SCHR TECEO Gen2 20led | 500 | 50 | 550 |  |  |  | 192061 |  | LEDDRIVER DIM | Elektronisch | 40 | 2019-02-21 | 192062 | Lensoflex 5068, 24led, 4000K, 500mA | 40 | NACHT | DK 03-06 | nacht dim 22:30 - 06:00 | 29 | 100000 | 2019-02-21 | 2043-07-15 | 2043 | 964 | 3135 | 4099 | 20.244 | 65.835 | 86.079 | 0.09 | 7.75
DRA04007 | Binnen bebouwde kom |  | Drachten |  | verkeerswegen |  | De Lange West | Huisnr. 92 | 202068 | 569371 |  | 0 | OV |  |  | 192075 | 8CST | 7035 | Staal | 4 | 1980-01-01 | 2020-01-01 | enkel | 2020 | 8m PMF Paaltop RAL 7016 | 525 | 350 | 200 | 1075 | 192076 | SCHR TECEO-1 | 7035 | 2019-02-25 | 2039-02-25 |  | enkele | 2039 | SCHR TECEO Gen2 20led | 500 | 50 | 550 |  |  |  | 192077 |  | LEDDRIVER DIM | Elektronisch | 40 | 2019-02-25 | 192078 | Lensoflex 5064, 24led, 4000K, 350mA | 28 | NACHT | DK 03-06 | nacht dim 22:30 - 06:00 | 21 | 100000 | 2019-02-25 | 2043-07-19 | 2043 | 964 | 3135 | 4099 | 20.244 | 65.835 | 86.079 | 0.09 | 7.75
DRA04008 | Binnen bebouwde kom |  | Drachten |  | verkeerswegen |  | De Lange West | Huisnr. 70 | 202093 | 569375 |  | 0 | OV |  |  | 192079 | 8CST | 7035 | Staal | 4 | 1980-01-01 | 2020-01-01 | enkel | 2020 | 8m PMF Paaltop RAL 7016 | 525 | 350 | 200 | 1075 | 192080 | SCHR TECEO-1 | 7035 | 2019-02-25 | 2039-02-25 |  | enkele | 2039 | SCHR TECEO Gen2 20led | 500 | 50 | 550 |  |  |  | 192081 |  | LEDDRIVER DIM | Elektronisch | 40 | 2019-02-25 | 192082 | Lensoflex 5064, 24led, 4000K, 350mA | 28 | NACHT | DK 03-06 | nacht dim 22:30 - 06:00 | 21 | 100000 | 2019-02-25 | 2043-07-19 | 2043 | 964 | 3135 | 4099 | 20.244 | 65.835 | 86.079 | 0.09 | 7.75
DRA04013 | Binnen bebouwde kom |  | Drachten |  | verkeerswegen |  | De Lange West | - | 202059 | 569357 |  | 0 | OV |  |  | 192087 | 8CST | 7035 | Staal | 4 | 1980-01-01 | 2020-01-01 | enkel | 2020 | 8m PMF Paaltop RAL 7016 | 525 | 350 | 200 | 1075 | 192088 | SCHR TECEO-1 | 7035 | 2019-02-21 | 2039-02-21 |  | enkele | 2039 | SCHR TECEO Gen2 20led | 500 | 50 | 550 |  |  |  | 192089 |  | LEDDRIVER DIM | Elektronisch | 40 | 2019-02-21 | 192090 | Lensoflex 5068, 24led, 4000K, 500mA | 40 | NACHT | DK 03-06 | nacht dim 22:30 - 06:00 | 29 | 100000 | 2019-02-21 | 2043-07-15 | 2043 | 964 | 3135 | 4099 | 20.244 | 65.835 | 86.079 | 0.09 | 7.75
DRA04015 | Binnen bebouwde kom |  | Drachten |  | verkeerswegen |  | De Lange West | - | 202119 | 569370 |  | 0 | OV |  |  | 192091 | 8CST | 7035 | Staal | 4 | 1980-01-01 | 2020-01-01 | enkel | 2020 | 8m PMF Paaltop RAL 7016 | 525 | 350 | 200 | 1075 | 192092 | SCHR TECEO-1 | 7035 | 2019-02-25 | 2039-02-25 |  | enkele | 2039 | SCHR TECEO Gen2 20led | 500 | 50 | 550 |  |  |  | 192093 |  | LEDDRIVER DIM | Elektronisch | 40 | 2019-02-25 | 192094 | Lensoflex 5064, 24led, 4000K, 350mA | 28 | NACHT | DK 03-06 | nacht dim 22:30 - 06:00 | 21 | 100000 | 2019-02-25 | 2043-07-19 | 2043 | 964 | 3135 | 4099 | 20.244 | 65.835 | 86.079 | 0.09 | 7.75
DRA04017 | Binnen bebouwde kom |  | Drachten |  | verkeerswegen |  | De Lange West | - | 202174 | 569378 |  | 0 | OV |  |  | 192095 | 8VVERZ | 7035 | Staal | 4 | 1997-09-17 | 2037-09-17 | enkel | 2037 | 8m PMF Paaltop RAL 7016 | 525 | 350 | 200 | 1075 | 192096 | SCHR TECEO-1 | 7035 | 2019-02-25 | 2039-02-25 |  | enkele | 2039 | SCHR TECEO Gen2 20led | 500 | 50 | 550 |  |  |  | 192097 |  | LEDDRIVER DIM | Elektronisch | 40 | 2019-02-25 | 192098 | Lensoflex 5064, 24led, 4000K, 350mA | 28 | NACHT | DK 03-06 | nacht dim 22:30 - 06:00 | 21 | 100000 | 2019-02-25 | 2043-07-19 | 2043 | 964 | 3135 | 4099 | 20.244 | 65.835 | 86.079 | 0.09 | 7.75
DRA04018 | Binnen bebouwde kom |  | Drachten |  | verkeerswegen |  | De Lange West | - | 202202 | 569382 |  | 0 | OV |  |  | 192099 | 8VVERZ | 7035 | Staal | 4 | 1997-09-18 | 2037-09-18 | enkel | 2037 | 8m PMF Paaltop RAL 7016 | 525 | 350 | 200 | 1075 | 192100 | SCHR TECEO-1 | 7035 | 2019-02-25 | 2039-02-25 |  | enkele | 2039 | SCHR TECEO Gen2 20led | 500 | 50 | 550 |  |  |  | 192101 |  | LEDDRIVER DIM | Elektronisch | 40 | 2019-02-25 | 192102 | Lensoflex 5064, 24led, 4000K, 350mA | 28 | NACHT | DK 03-06 | nacht dim 22:30 - 06:00 | 21 | 100000 | 2019-02-25 | 2043-07-19 | 2043 | 964 | 3135 | 4099 | 20.244 | 65.835 | 86.079 | 0.09 | 7.75
DRA04020 | Binnen bebouwde kom |  | Drachten |  | verkeerswegen |  | De Lange West | - | 202257 | 569390 |  | 0 | OV |  |  | 192103 | 8VVERZ | 7035 | Staal | 4 | 1997-09-18 | 2037-09-18 | enkel | 2037 | 8m PMF Paaltop RAL 7016 | 525 | 350 | 200 | 1075 | 192104 | SCHR TECEO-1 | 7035 | 2019-02-25 | 2039-02-25 |  | enkele | 2039 | SCHR TECEO Gen2 20led | 500 | 50 | 550 |  |  |  | 192105 |  | LEDDRIVER DIM | Elektronisch | 40 | 2019-02-25 | 192106 | Lensoflex 5064, 24led, 4000K, 350mA | 28 | NACHT | DK 03-06 | nacht dim 22:30 - 06:00 | 21 | 100000 | 2019-02-25 | 2043-07-19 | 2043 | 964 | 3135 | 4099 | 20.244 | 65.835 | 86.079 | 0.09 | 7.75
DRA04021 | Binnen bebouwde kom |  | Drachten |  | verkeerswegen |  | De Lange West | Huisnr. 44 | 202285 | 569395 |  | 0 | OV |  |  | 192107 | 8VVERZ | 7035 | Staal | 4 | 1997-09-18 | 2037-09-18 | enkel | 2037 | 8m PMF Paaltop RAL 7016 | 525 | 350 | 200 | 1075 | 192108 | SCHR TECEO-1 | 7035 | 2019-02-25 | 2039-02-25 |  | enkele | 2039 | SCHR TECEO Gen2 20led | 500 | 50 | 550 |  |  |  | 192109 |  | LEDDRIVER DIM | Elektronisch | 40 | 2019-02-25 | 192110 | Lensoflex 5064, 24led, 4000K, 350mA | 28 | NACHT | DK 03-06 | nacht dim 22:30 - 06:00 | 21 | 100000 | 2019-02-25 | 2043-07-19 | 2043 | 964 | 3135 | 4099 | 20.244 | 65.835 | 86.079 | 0.09 | 7.75
DRA04022 | Binnen bebouwde kom |  | Drachten |  | verkeerswegen |  | De Lange West | Huisnr. 22 | 202313 | 569399 |  | 0 | OV |  |  | 192111 | 8CST | 7035 | Staal | 4 | 1980-01-01 | 2020-01-01 | enkel | 2020 | 8m PMF Paaltop RAL 7016 | 525 | 350 | 200 | 1075 | 192112 | SCHR TECEO-1 | 7035 | 2019-02-25 | 2039-02-25 |  | enkele | 2039 | SCHR TECEO Gen2 20led | 500 | 50 | 550 |  |  |  | 192113 |  | LEDDRIVER DIM | Elektronisch | 40 | 2019-02-25 | 192114 | Lensoflex 5064, 24led, 4000K, 350mA | 28 | NACHT | DK 03-06 | nacht dim 22:30 - 06:00 | 21 | 100000 | 2019-02-25 | 2043-07-19 | 2043 | 964 | 3135 | 4099 | 20.244 | 65.835 | 86.079 | 0.09 | 7.75
DRA02466 | Binnen bebouwde kom |  | Drachten |  | verkeerswegen |  | Gauke Boelensstraat | Huisnr. 36 | 202207 | 568715 |  | 0 | OV |  |  | 193507 | 8CST | 0 | Staal | 4 | 1984-01-01 | 2024-01-01 | enkel | 2024 | 8m PMF Paaltop RAL 7016 | 525 | 350 | 200 | 1075 | 193508 | SCHR TECEO-1 | 7035 | 2016-07-01 | 2036-07-01 |  | enkele | 2036 | SCHR TECEO Gen2 20led | 500 | 50 | 550 |  |  |  | 193509 |  | LEDDRIVER DIM/LuCo NXP | Elektronisch |  | 2016-07-01 | 193510 | Lensoflex 5064, 24led, 4000K, 350mA | 28 | NACHT | DK 03-06 | nacht dim 22:30 - 06:00 | 21 | 100000 | 2016-07-01 | 2040-11-22 | 2040 | 964 | 3135 | 4099 | 20.244 | 65.835 | 86.079 | 0.09 | 7.75
DRA02470 | Binnen bebouwde kom |  | Drachten |  | Kantorenpark |  | Kraaiheide | Huisnr. 3 | 204553 | 568900 |  | 0 | OV |  |  | 193519 | 9CILVERZ IJSSELOORD | 0 | Staal | 4 | 2017-06-01 | 2057-06-01 | enkel | 2057 | 9CILVERZ IJSSELOORD | 2250 | 350 | 200 | 2800 | 193520 | SCHR TECEO-1 | 7035 | 2017-06-01 | 2037-06-01 |  | enkele | 2037 | SCHR TECEO Gen2 20led | 500 | 50 | 550 |  |  |  | 193521 |  | LEDDRIVER DIM | Elektronisch |  | 2017-06-01 | 193522 | Lensoflex 5064, 24led, 4000K, 350mA | 28 | NACHT | DK 03-06 | nacht dim 22:30 - 06:00 | 21 | 100000 | 2017-06-01 | 2041-10-23 | 2041 | 964 | 3135 | 4099 | 20.244 | 65.835 | 86.079 | 0.09 | 7.75
DRA02485 | Binnen bebouwde kom |  | Drachten |  | verkeerswegen |  | Berglaan | Huisnr. 64 | 203298 | 568811 |  | 0 | OV |  |  | 193551 | 8VST | 7035 | Staal | 4 | 2001-10-04 | 2041-10-04 | enkel | 2041 | 8m PMF Paaltop RAL 7016 | 525 | 350 | 200 | 1075 | 193552 | SCHR TECEO-1 | 7035 | 2016-07-01 | 2036-07-01 |  | enkele | 2036 | SCHR TECEO Gen2 20led | 500 | 50 | 550 |  |  |  | 193553 |  | LEDDRIVER DIM/LuCo NXP | Elektronisch |  | 2016-07-01 | 193554 | Lensoflex 5064, 24led, 4000K, 350mA | 28 | NACHT | DK 03-06 | nacht dim 22:30 - 06:00 | 21 | 100000 | 2016-07-01 | 2040-11-22 | 2040 | 964 | 3135 | 4099 | 20.244 | 65.835 | 86.079 | 0.09 | 7.75
DRA02510 | Binnen bebouwde kom |  | Drachten |  | verkeerswegen |  | Gauke Boelensstraat | - | 202300 | 568717 |  | 0 | OV |  |  | 193623 | 8CST | 0 | Staal | 4 | 1984-01-01 | 2024-01-01 | enkel | 2024 | 8m PMF Paaltop RAL 7016 | 525 | 350 | 200 | 1075 | 193624 | SCHR TECEO-1 | 7035 | 2016-07-01 | 2036-07-01 |  | enkele | 2036 | SCHR TECEO Gen2 20led | 500 | 50 | 550 |  |  |  | 193625 |  | LEDDRIVER DIM/LuCo NXP | Elektronisch |  | 2016-07-01 | 193626 | Lensoflex 5064, 24led, 4000K, 350mA | 28 | NACHT | DK 03-06 | nacht dim 22:30 - 06:00 | 21 | 100000 | 2016-07-01 | 2040-11-22 | 2040 | 964 | 3135 | 4099 | 20.244 | 65.835 | 86.079 | 0.09 | 7.75
DRA02511 | Binnen bebouwde kom |  | Drachten |  | verkeerswegen |  | Gauke Boelensstraat | Huisnr. 20 | 202328 | 568717 |  | 0 | OV |  |  | 193627 | 8VVERZ | 0 | Staal | 4 | 1996-03-19 | 2036-03-19 | enkel | 2036 | 8m PMF Paaltop RAL 7016 | 525 | 350 | 200 | 1075 | 193628 | SCHR TECEO-1 | 7035 | 2016-07-01 | 2036-07-01 |  | enkele | 2036 | SCHR TECEO Gen2 20led | 500 | 50 | 550 |  |  |  | 193629 |  | LEDDRIVER DIM/LuCo NXP | Elektronisch |  | 2016-07-01 | 193630 | Lensoflex 5064, 24led, 4000K, 350mA | 28 | NACHT | DK 03-06 | nacht dim 22:30 - 06:00 | 21 | 100000 | 2016-01-01 | 2040-05-24 | 2040 | 964 | 3135 | 4099 | 20.244 | 65.835 | 86.079 | 0.09 | 7.75
DRA02512 | Binnen bebouwde kom |  | Drachten |  | verkeerswegen |  | Gauke Boelensstraat | Huisnr. 20 | 202357 | 568718 |  | 0 | OV |  |  | 193631 | 8CST | 0 | Staal | 4 | 1984-01-01 | 2024-01-01 | enkel | 2024 | 8m PMF Paaltop RAL 7016 | 525 | 350 | 200 | 1075 | 193632 | SCHR TECEO-1 | 7035 | 2016-07-01 | 2036-07-01 |  | enkele | 2036 | SCHR TECEO Gen2 20led | 500 | 50 | 550 |  |  |  | 193633 |  | LEDDRIVER DIM/LuCo NXP | Elektronisch |  | 2016-07-01 | 193634 | Lensoflex 5064, 24led, 4000K, 350mA | 28 | NACHT | DK 03-06 | nacht dim 22:30 - 06:00 | 21 | 100000 | 2016-01-01 | 2040-05-24 | 2040 | 964 | 3135 | 4099 | 20.244 | 65.835 | 86.079 | 0.09 | 7.75
DRA02513 | Binnen bebouwde kom |  | Drachten |  | verkeerswegen |  | Gauke Boelensstraat | Huisnr. 16 | 202385 | 568718 |  | 0 | OV |  |  | 193635 | 8CST | 0 | Staal | 4 | 1984-01-01 | 2024-01-01 | enkel | 2024 | 8m PMF Paaltop RAL 7016 | 525 | 350 | 200 | 1075 | 193636 | SCHR TECEO-1 | 7035 | 2016-07-01 | 2036-07-01 |  | enkele | 2036 | SCHR TECEO Gen2 20led | 500 | 50 | 550 |  |  |  | 193637 |  | LEDDRIVER DIM/LuCo NXP | Elektronisch |  | 2016-07-01 | 193638 | Lensoflex 5064, 24led, 4000K, 350mA | 28 | NACHT | DK 03-06 | nacht dim 22:30 - 06:00 | 21 | 100000 | 2016-01-01 | 2040-05-24 | 2040 | 964 | 3135 | 4099 | 20.244 | 65.835 | 86.079 | 0.09 | 7.75
DRA02514 | Binnen bebouwde kom |  | Drachten |  | verkeerswegen |  | Gauke Boelensstraat | Huisnr. 14 | 202410 | 568719 |  | 0 | OV |  |  | 193639 | 8CST | 0 | Staal | 4 | 1984-01-01 | 2024-01-01 | enkel | 2024 | 8m PMF Paaltop RAL 7016 | 525 | 350 | 200 | 1075 | 193640 | SCHR TECEO-1 | 7035 | 2016-07-01 | 2036-07-01 |  | enkele | 2036 | SCHR TECEO Gen2 20led | 500 | 50 | 550 |  |  |  | 193641 |  | LEDDRIVER DIM/LuCo NXP | Elektronisch |  | 2016-07-01 | 193642 | Lensoflex 5064, 24led, 4000K, 350mA | 28 | NACHT | DK 03-06 | nacht dim 22:30 - 06:00 | 21 | 100000 | 2016-01-01 | 2040-05-24 | 2040 | 964 | 3135 | 4099 | 20.244 | 65.835 | 86.079 | 0.09 | 7.75
DRA02516 | Binnen bebouwde kom |  | Drachten |  | verkeerswegen |  | Gauke Boelensstraat | Huisnr. 8 | 202460 | 568721 |  | 0 | OV |  |  | 193643 | 8CILVERZ IJSSELOORD | 7016/7035 | Staal | 4 | 2015-06-01 | 2055-06-01 | enkel | 2055 | 8CILVERZ IJSSELOORD | 2000 | 350 | 200 | 2550 | 193644 | SCHR TECEO-1 | 7035 | 2015-01-01 | 2035-01-01 |  | enkele | 2035 | SCHR TECEO Gen2 20led | 500 | 50 | 550 |  |  |  | 193645 |  | LEDDRIVER DIM/LuCo NXP | Elektronisch |  | 2015-01-01 | 193646 | Lensoflex 5068, 24led, 4000K, 500mA | 40 | NACHT | DK 03-06 | nacht dim 22:30 - 06:00 | 29 | 100000 | 2016-07-01 | 2040-11-22 | 2040 | 964 | 3135 | 4099 | 20.244 | 65.835 | 86.079 | 0.09 | 7.75
DRA02519 | Binnen bebouwde kom |  | Drachten |  | verkeerswegen |  | Gauke Boelensstraat | Huisnr. 2 | 202510 | 568724 |  | 0 | OV |  |  | 193651 | 8CST | 0 | Staal | 4 | 1984-01-01 | 2024-01-01 | enkel | 2024 | 8m PMF Paaltop RAL 7016 | 525 | 350 | 200 | 1075 | 193652 | SCHR TECEO-1 | 7035 | 2016-07-01 | 2036-07-01 |  | enkele | 2036 | SCHR TECEO Gen2 20led | 500 | 50 | 550 |  |  |  | 193653 |  | LEDDRIVER DIM/LuCo NXP | Elektronisch |  | 2016-07-01 | 193654 | Lensoflex 5064, 24led, 4000K, 350mA | 28 | NACHT | DK 03-06 | nacht dim 22:30 - 06:00 | 21 | 100000 | 2016-07-01 | 2040-11-22 | 2040 | 964 | 3135 | 4099 | 20.244 | 65.835 | 86.079 | 0.09 | 7.75
DRA02585 | Binnen bebouwde kom |  | Drachten |  | Kantorenpark |  | Zonnedauw | Huisnr. 20 | 204412 | 568985 |  | 0 | OV |  |  | 193839 | 8VVERZ | 0 | Staal | 4 | 1994-02-04 | 2034-02-04 | enkel | 2034 | 8m PMF Paaltop RAL 7016 | 525 | 350 | 200 | 1075 | 193840 | SCHR TECEO-1 | 7035 | 2019-04-12 | 2039-04-12 |  | enkele | 2039 | SCHR TECEO Gen2 20led | 500 | 50 | 550 |  |  |  | 193841 |  | LEDDRIVER DIM | Elektronisch |  | 2019-04-12 | 193842 | Lensoflex 5064, 24led, 4000K, 350mA | 28 | NACHT | DK 03-06 | nacht dim 22:30 - 06:00 | 21 | 100000 | 2019-04-12 | 2043-09-03 | 2043 | 964 | 3135 | 4099 | 20.244 | 65.835 | 86.079 | 0.09 | 7.75
DRA02623 | Binnen bebouwde kom |  | Drachten |  | verkeerswegen |  | Overstesingel | - | 201120 | 567930 |  | 0 | OV |  |  | 193911 | 8VVERZ | 7035 | Staal | 4 | 2003-04-17 | 2043-04-17 | enkel | 2043 | 8m PMF Paaltop RAL 7016 | 525 | 350 | 200 | 1075 | 193912 | SCHR TECEO-1 | 7035 | 2017-11-13 | 2037-11-13 |  | enkele | 2037 | SCHR TECEO Gen2 20led | 500 | 50 | 550 |  |  |  | 193913 |  | LEDDRIVER DIM | Elektronisch |  | 2017-11-13 | 193914 | Lensoflex 5068, 24led, 4000K, 500mA | 40 | NACHT | DK 03-06 | nacht dim 22:30 - 06:00 | 29 | 100000 | 2017-11-13 | 2042-04-06 | 2042 | 964 | 3135 | 4099 | 20.244 | 65.835 | 86.079 | 0.09 | 7.75
DRA10191 | Binnen bebouwde kom |  | Drachten |  | Centrum |  | Burg. Wuiteweg | Huisnr. 2 | 202665 | 568800 |  | 0 | OV |  |  | 194703 | 8CILVERZ IJSSELOORD | 7016/7035 | Staal | 4 | 2014-01-01 | 2054-01-01 | enkel | 2054 | 8CILVERZ IJSSELOORD | 2000 | 350 | 200 | 2550 | 194704 | SCHR TECEO-1 | 7035 | 2014-01-01 | 2034-01-01 |  | enkele | 2034 | SCHR TECEO Gen2 20Led | 500 | 50 | 550 |  |  |  | 194705 |  | LEDDRIVER DIM/LuCo NXP | Elektronisch |  | 2014-01-01 | 194706 | Lensoflex 5064, 24led, 4000K, 350mA | 28 | NACHT | DK 03-06 | nacht dim 22:30 - 06:00 | 21 | 100000 | 2014-01-01 | 2038-05-25 | 2038 | 964 | 3135 | 4099 | 20.244 | 65.835 | 86.079 | 0.09 | 7.75
DRA10536 | Binnen bebouwde kom |  | Drachten |  | de Swetten |  | Moleneind NZ | Huisnr. 90 | 202064 | 569076 |  | 0 | OV |  |  | 198809 | 8CILVERZ IJSSELOORD | 7016/7035 | Staal | 4 | 2014-01-01 | 2054-01-01 | enkel | 2054 | 8CILVERZ IJSSELOORD | 2000 | 350 | 200 | 2550 | 198810 | SCHR TECEO-1 | 7035 | 2014-01-01 | 2034-01-01 |  | enkele | 2034 | SCHR TECEO Gen2 20led | 500 | 50 | 550 |  |  |  | 198811 |  | LEDDRIVER DIM/LuCo NXP | Elektronisch |  | 2014-01-01 | 198812 | Lensoflex 5064, 24led, 4000K, 350mA | 28 | NACHT | DK 03-06 | nacht dim 22:30 - 06:00 | 21 | 100000 | 2014-01-01 | 2038-05-25 | 2038 | 964 | 3135 | 4099 | 20.244 | 65.835 | 86.079 | 0.09 | 7.75
DRA10535 | Binnen bebouwde kom |  | Drachten |  | de Swetten |  | Moleneind NZ | - | 202093 | 569079 |  | 0 | OV |  |  | 198813 | 8CILVERZ IJSSELOORD | 7016/7035 | Staal | 4 | 2014-01-01 | 2054-01-01 | enkel | 2054 | 8CILVERZ IJSSELOORD | 2000 | 350 | 200 | 2550 | 198814 | SCHR TECEO-1 | 7035 | 2014-01-01 | 2034-01-01 |  | enkele | 2034 | SCHR TECEO Gen2 20led | 500 | 50 | 550 |  |  |  | 198815 |  | LEDDRIVER DIM/LuCo NXP | Elektronisch |  | 2014-01-01 | 198816 | Lensoflex 5064, 24led, 4000K, 350mA | 28 | NACHT | DK 03-06 | nacht dim 22:30 - 06:00 | 21 | 100000 | 2014-01-01 | 2038-05-25 | 2038 | 964 | 3135 | 4099 | 20.244 | 65.835 | 86.079 | 0.09 | 7.75
DRA01592 | Binnen bebouwde kom |  | Drachten |  | verkeerswegen |  | Berglaan | Huisnr. 52-7 | 203066 | 568815 |  | 0 | OV |  |  | 198832 | 8VST | 7035 | Staal | 4 | 2002-05-28 | 2042-05-28 | enkel | 2042 | 8m PMF Paaltop RAL 7016 | 525 | 350 | 200 | 1075 | 198833 | SCHR TECEO-1 | 7035 | 2016-07-01 | 2036-07-01 |  | enkele | 2036 | SCHR TECEO Gen2 20led | 500 | 50 | 550 |  |  |  | 198834 |  | LEDDRIVER DIM/LuCo NXP | Elektronisch |  | 2016-07-01 | 198835 | Lensoflex 5064, 24led, 4000K, 350mA | 28 | NACHT | DK 03-06 | nacht dim 22:30 - 06:00 | 21 | 100000 | 2016-07-01 | 2040-11-22 | 2040 | 964 | 3135 | 4099 | 20.244 | 65.835 | 86.079 | 0.09 | 7.75
DRA01596 | Binnen bebouwde kom |  | Drachten |  | verkeerswegen |  | Berglaan | Huisnr. 19 | 203167 | 568820 |  | 0 | OV |  |  | 198836 | 8CST | 7035 | Staal | 4 | 1990-03-20 | 2030-03-20 | enkel | 2030 | 8m PMF Paaltop RAL 7016 | 525 | 350 | 200 | 1075 | 198837 | SCHR TECEO-1 | 7035 | 2016-07-01 | 2036-07-01 |  | enkele | 2036 | SCHR TECEO Gen2 20led | 500 | 50 | 550 |  |  |  | 198838 |  | LEDDRIVER DIM/LuCo NXP | Elektronisch |  | 2016-07-01 | 198839 | Lensoflex 5064, 24led, 4000K, 350mA | 28 | NACHT | DK 03-06 | nacht dim 22:30 - 06:00 | 21 | 100000 | 2016-07-01 | 2040-11-22 | 2040 | 964 | 3135 | 4099 | 20.244 | 65.835 | 86.079 | 0.09 | 7.75
DRA01598 | Binnen bebouwde kom |  | Drachten |  | verkeerswegen |  | Berglaan | Huisnr. 25 | 203220 | 568820 |  | 0 | OV |  |  | 198844 | 8VST | 7035 | Staal | 4 | 1997-02-19 | 2037-02-19 | enkel | 2037 | 8m PMF Paaltop RAL 7016 | 525 | 350 | 200 | 1075 | 198845 | SCHR TECEO-1 | 7035 | 2016-07-01 | 2036-07-01 |  | enkele | 2036 | SCHR TECEO Gen2 20led | 500 | 50 | 550 |  |  |  | 198846 |  | LEDDRIVER DIM/LuCo NXP | Elektronisch |  | 2016-07-01 | 198847 | Lensoflex 5064, 24led, 4000K, 350mA | 28 | NACHT | DK 03-06 | nacht dim 22:30 - 06:00 | 21 | 100000 | 2016-07-01 | 2040-11-22 | 2040 | 964 | 3135 | 4099 | 20.244 | 65.835 | 86.079 | 0.09 | 7.75
DRA02493 | Binnen bebouwde kom |  | Drachten |  | verkeerswegen |  | Berglaan | Huisnr. 62 | 203272 | 568811 |  | 0 | OV |  |  | 198880 | 8VST | 7035 | Staal | 4 | 2001-10-04 | 2041-10-04 | enkel | 2041 | 8m PMF Paaltop RAL 7016 | 525 | 350 | 200 | 1075 | 198881 | SCHR TECEO-1 | 7035 | 2016-07-01 | 2036-07-01 |  | enkele | 2036 | SCHR TECEO Gen2 20led | 500 | 50 | 550 |  |  |  | 198882 |  | LEDDRIVER DIM/LuCo NXP | Elektronisch |  | 2016-07-01 | 198883 | Lensoflex 5064, 24led, 4000K, 350mA | 28 | NACHT | DK 03-06 | nacht dim 22:30 - 06:00 | 21 | 100000 | 2016-07-01 | 2040-11-22 | 2040 | 964 | 3135 | 4099 | 20.244 | 65.835 | 86.079 | 0.09 | 7.75
DRA00399 | Binnen bebouwde kom |  | Drachten |  | verkeerswegen |  | Gauke Boelensstraat | Huisnr. 102 | 201705 | 568704 |  | 0 | OV |  |  | 200841 | 8CST | 0 | Staal | 4 | 1981-01-01 | 2021-01-01 | enkel | 2021 | 8m PMF Paaltop RAL 7016 | 525 | 350 | 200 | 1075 | 200842 | SCHR TECEO-1 | 7035 | 2016-07-01 | 2036-07-01 |  | enkele | 2036 | SCHR TECEO Gen2 20led | 500 | 50 | 550 |  |  |  | 200843 |  | LEDDRIVER DIM/LuCo NXP | Elektronisch |  | 2016-07-01 | 200844 | Lensoflex 5064, 24led, 4000K, 350mA | 28 | NACHT | DK 03-06 | nacht dim 22:30 - 06:00 | 21 | 100000 | 2016-07-01 | 2040-11-22 | 2040 | 964 | 3135 | 4099 | 20.244 | 65.835 | 86.079 | 0.09 | 7.75
DRA00402 | Binnen bebouwde kom |  | Drachten |  | verkeerswegen |  | Gauke Boelensstraat | Huisnr. 88 | 201790 | 568706 |  | 0 | OV |  |  | 200845 | 8CST | 7035 | Staal | 4 | 2021-09-03 | 2061-09-03 | enkel | 2061 | 8m PMF Paaltop RAL 7016 | 525 | 350 | 200 | 1075 | 200846 | SCHR TECEO-1 | 7035 | 2021-09-03 | 2041-09-03 |  | enkele | 2041 | SCHR TECEO Gen2 20led | 500 | 50 | 550 |  |  |  | 200847 |  | LEDDRIVER DIM/LuCo NXP | Elektronisch |  | 2021-09-03 | 200848 | Lensoflex 5064, 24led, 4000K, 350mA | 28 | NACHT | DK 03-06 | nacht dim 22:30 - 06:00 | 21 | 100000 | 2021-09-03 | 2046-01-25 | 2046 | 964 | 3135 | 4099 | 20.244 | 65.835 | 86.079 | 0.09 | 7.75
DRA00406 | Binnen bebouwde kom |  | Drachten |  | verkeerswegen |  | Gauke Boelensstraat | Huisnr. 70 | 201910 | 568709 |  | 0 | OV |  |  | 200849 | 8CST | 0 | Staal | 4 | 1981-01-01 | 2021-01-01 | enkel | 2021 | 8m PMF Paaltop RAL 7016 | 525 | 350 | 200 | 1075 | 200850 | SCHR TECEO-1 | 7035 | 2016-07-01 | 2036-07-01 |  | enkele | 2036 | SCHR TECEO Gen2 20led | 500 | 50 | 550 |  |  |  | 200851 |  | LEDDRIVER DIM/LuCo NXP | Elektronisch |  | 2016-07-01 | 200852 | Lensoflex 5064, 24led, 4000K, 350mA | 28 | NACHT | DK 03-06 | nacht dim 22:30 - 06:00 | 21 | 100000 | 2016-07-01 | 2040-11-22 | 2040 | 964 | 3135 | 4099 | 20.244 | 65.835 | 86.079 | 0.09 | 7.75
DRA00409 | Binnen bebouwde kom |  | Drachten |  | verkeerswegen |  | Gauke Boelensstraat | Huisnr. 60 | 202001 | 568711 |  | 0 | OV |  |  | 200853 | 8CST | 0 | Staal | 4 | 1981-01-01 | 2021-01-01 | enkel | 2021 | 8m PMF Paaltop RAL 7016 | 525 | 350 | 200 | 1075 | 200854 | SCHR TECEO-1 | 7035 | 2016-07-01 | 2036-07-01 |  | enkele | 2036 | SCHR TECEO Gen2 20led | 500 | 50 | 550 |  |  |  | 200855 |  | LEDDRIVER DIM/LuCo NXP | Elektronisch |  | 2016-07-01 | 200856 | Lensoflex 5064, 24led, 4000K, 350mA | 28 | NACHT | DK 03-06 | nacht dim 22:30 - 06:00 | 21 | 100000 | 2016-07-01 | 2040-11-22 | 2040 | 964 | 3135 | 4099 | 20.244 | 65.835 | 86.079 | 0.09 | 7.75
DRA00413 | Binnen bebouwde kom |  | Drachten |  | verkeerswegen |  | Berglaan | Huisnr. 10 | 202730 | 568716 |  | 0 | OV |  |  | 200857 | 8CILVERZ IJSSELOORD | 7016/7035 | Staal | 4 | 1985-01-01 | 2025-01-01 | enkel | 2025 | 8CILVERZ IJSSELOORD | 2000 | 350 | 200 | 2550 | 200858 | SCHR TECEO-1 | 7035 | 2016-07-01 | 2036-07-01 |  | enkele | 2036 | SCHR TECEO Gen2 20led | 500 | 50 | 550 |  |  |  | 200859 |  | LEDDRIVER DIM/LuCo NXP | Elektronisch |  | 2016-07-01 | 200860 | Lensoflex 5064, 24led, 4000K, 350mA | 28 | NACHT | DK 03-06 | nacht dim 22:30 - 06:00 | 21 | 100000 | 2016-07-01 | 2040-11-22 | 2040 | 964 | 3135 | 4099 | 20.244 | 65.835 | 86.079 | 0.09 | 7.75
DRA00416 | Binnen bebouwde kom |  | Drachten |  | verkeerswegen |  | Gauke Boelensstraat | Huisnr. 50 | 202133 | 568702 |  | 0 | OV |  |  | 200861 | 8CST | 0 | Staal | 4 | 1981-01-01 | 2021-01-01 | enkel | 2021 | 8m PMF Paaltop RAL 7016 | 525 | 350 | 200 | 1075 | 200862 | SCHR TECEO-1 | 7035 | 2016-07-01 | 2036-07-01 |  | enkele | 2036 | SCHR TECEO Gen2 20led | 500 | 50 | 550 |  |  |  | 200863 |  | LEDDRIVER DIM/LuCo NXP | Elektronisch |  | 2016-07-01 | 200864 | Lensoflex 5064, 24led, 4000K, 350mA | 28 | NACHT | DK 03-06 | nacht dim 22:30 - 06:00 | 21 | 100000 | 2016-01-01 | 2040-05-24 | 2040 | 964 | 3135 | 4099 | 20.244 | 65.835 | 86.079 | 0.09 | 7.75
DRA10480 | Binnen bebouwde kom |  | Drachten |  | de Singels |  | Moleneind ZZ | Huisnr. 189 | 201599 | 569023 |  | 0 | OV |  |  | 202977 | 8CILVERZ IJSSELOORD | 7016/7035 | Staal | 4 | 2014-01-01 | 2054-01-01 | enkel | 2054 | 8CILVERZ IJSSELOORD | 2000 | 350 | 200 | 2550 | 202978 | SCHR TECEO-1 | 7035 | 2014-01-01 | 2034-01-01 |  | enkele | 2034 | SCHR TECEO Gen2 20Led | 500 | 50 | 550 |  |  |  | 202979 |  | LEDDRIVER DIM/LuCo NXP | Elektronisch |  | 2014-01-01 | 202980 | Lensoflex 5064, 24led, 4000K, 350mA | 28 | NACHT | DK 03-06 | nacht dim 22:30 - 06:00 | 21 | 100000 | 2014-01-01 | 2038-05-25 | 2038 | 964 | 3135 | 4099 | 20.244 | 65.835 | 86.079 | 0.09 | 7.75
DRA10483 | Binnen bebouwde kom |  | Drachten |  | de Singels |  | Moleneind ZZ | Huisnr. 165 | 201709 | 569032 |  | 0 | OV |  |  | 202981 | 8CILVERZ IJSSELOORD | 7016/7035 | Staal | 4 | 2014-01-01 | 2054-01-01 | enkel | 2054 | 8CILVERZ IJSSELOORD | 2000 | 350 | 200 | 2550 | 202982 | SCHR TECEO-1 | 7035 | 2014-01-01 | 2034-01-01 |  | enkele | 2034 | SCHR TECEO Gen2 20Led | 500 | 50 | 550 |  |  |  | 202983 |  | LEDDRIVER DIM/LuCo NXP | Elektronisch |  | 2014-01-01 | 202984 | Lensoflex 5064, 24led, 4000K, 350mA | 28 | NACHT | DK 03-06 | nacht dim 22:30 - 06:00 | 21 | 100000 | 2014-01-01 | 2038-05-25 | 2038 | 964 | 3135 | 4099 | 20.244 | 65.835 | 86.079 | 0.09 | 7.75
DRA10487 | Binnen bebouwde kom |  | Drachten |  | de Singels |  | Moleneind ZZ | Huisnr. 129 | 201851 | 569044 |  | 0 | OV |  |  | 202985 | 8CILVERZ IJSSELOORD | 7016/7035 | Staal | 4 | 2014-01-01 | 2054-01-01 | enkel | 2054 | 8CILVERZ IJSSELOORD | 2000 | 350 | 200 | 2550 | 202986 | SCHR TECEO-1 | 7035 | 2014-01-01 | 2034-01-01 |  | enkele | 2034 | SCHR TECEO Gen2 20Led | 500 | 50 | 550 |  |  |  | 202987 |  | LEDDRIVER DIM/LuCo NXP | Elektronisch |  | 2014-01-01 | 202988 | Lensoflex 5064, 24led, 4000K, 350mA | 28 | NACHT | DK 03-06 | nacht dim 22:30 - 06:00 | 21 | 100000 | 2014-01-01 | 2038-05-25 | 2038 | 964 | 3135 | 4099 | 20.244 | 65.835 | 86.079 | 0.09 | 7.75
DRA10490 | Binnen bebouwde kom |  | Drachten |  | de Singels |  | Moleneind ZZ | - | 201960 | 569054 |  | 0 | OV |  |  | 202989 | 8CILVERZ IJSSELOORD | 7016/7035 | Staal | 4 | 2014-01-01 | 2054-01-01 | enkel | 2054 | 8CILVERZ IJSSELOORD | 2000 | 350 | 200 | 2550 | 202990 | SCHR TECEO-1 | 7035 | 2014-01-01 | 2034-01-01 |  | enkele | 2034 | SCHR TECEO Gen2 20Led | 500 | 50 | 550 |  |  |  | 202991 |  | LEDDRIVER DIM/LuCo NXP | Elektronisch |  | 2014-01-01 | 202992 | Lensoflex 5064, 24led, 4000K, 350mA | 28 | NACHT | DK 03-06 | nacht dim 22:30 - 06:00 | 21 | 100000 | 2014-01-01 | 2038-05-25 | 2038 | 964 | 3135 | 4099 | 20.244 | 65.835 | 86.079 | 0.09 | 7.75
[20 empty] | 4 |  |  | meerdere | [5 empty] | 0 | 203021 | SCHR TECEO-1 | 7035 | 2019-05-27 | 2039-05-27 |  | enkele | 2039 | SCHR TECEO Gen2 20led | 500 | 50 | 550 |  |  |  | 203022 |  | LEDDRIVER DIM | Elektronisch |  | 2019-05-27 | 203023 | Lensoflex 5068, 24led, 4000K, 500mA | 40 | NACHT | DK 03-06 | nacht dim 22:30 - 06:00 | 29 | 100000 | 2019-05-27 | 2043-10-18 | 2043 | 964 | 3135 | 4099 | 27.956 | 90.915 | 118.871 | 0.09 | 10.7
[20 empty] | 4 |  |  | meerdere | [5 empty] | 0 | 203025 | SCHR TECEO-1 | 7035 | 2019-05-27 | 2039-05-27 |  | enkele | 2039 | SCHR TECEO Gen2 20led | 500 | 50 | 550 |  |  |  | 203026 |  | LEDDRIVER DIM | Elektronisch |  | 2019-05-27 | 203027 | Lensoflex 5068, 24led, 4000K, 500mA | 40 | NACHT | DK 03-06 | nacht dim 22:30 - 06:00 | 29 | 100000 | 2019-05-27 | 2043-10-18 | 2043 | 964 | 3135 | 4099 | 27.956 | 90.915 | 118.871 | 0.09 | 10.7
DRA01680 | Binnen bebouwde kom |  | Drachten |  | verkeerswegen |  | De Drift | Huisnr. 5-2 | 202826 | 569066 |  | 0 | OV |  |  | 203080 | 8CILVERZ IJSSELOORD | 7016/7035 | Staal | 4 | 2014-01-01 | 2054-01-01 | enkel | 2054 | 8CILVERZ IJSSELOORD | 2000 | 350 | 200 | 2550 | 203081 | SCHR TECEO-1 | 7035 | 2014-01-01 | 2034-01-01 |  | enkele | 2034 | SCHR TECEO Gen2 20led | 500 | 50 | 550 |  |  |  | 203082 |  | LEDDRIVER DIM/LuCo NXP | Elektronisch |  | 2014-01-01 | 203083 | Lensoflex 5064, 24led, 4000K, 350mA | 28 | NACHT | DK 03-06 | nacht dim 22:30 - 06:00 | 21 | 100000 | 2014-01-01 | 2038-05-25 | 2038 | 964 | 3135 | 4099 | 20.244 | 65.835 | 86.079 | 0.09 | 7.75
DRA01683 | Binnen bebouwde kom |  | Drachten |  | verkeerswegen |  | De Drift | - | 202830 | 569006 |  | 0 | OV |  |  | 203084 | 8CILVERZ IJSSELOORD | 7016/7035 | Staal | 4 | 2016-01-01 | 2056-01-01 | enkel | 2056 | 8CILVERZ IJSSELOORD | 2000 | 350 | 200 | 2550 | 203085 | SCHR TECEO-1 | 7035 | 2016-01-01 | 2036-01-01 |  | enkele | 2036 | SCHR TECEO Gen2 20led | 500 | 50 | 550 |  |  |  | 203086 |  | LEDDRIVER DIM/LuCo NXP | Elektronisch |  | 2016-01-01 | 203087 | Lensoflex 5064, 24led, 4000K, 350mA | 28 | NACHT | DK 03-06 | nacht dim 22:30 - 06:00 | 21 | 100000 | 2014-01-01 | 2038-05-25 | 2038 | 964 | 3135 | 4099 | 20.244 | 65.835 | 86.079 | 0.09 | 7.75
[20 empty] | 4 |  |  | meerdere | [5 empty] | 0 | 203109 | SCHR TECEO-1 | 7035 | 2016-07-01 | 2036-07-01 |  | enkele | 2036 | SCHR TECEO Gen2 20Led | 500 | 50 | 550 |  |  |  | 203110 |  | LEDDRIVER DIM/LoRa | Elektronisch |  | 2016-07-01 | 203111 | Lensoflex 5068, 24led, 4000K, 500mA | 40 | NACHT | DK 03-06 | nacht dim 22:30 - 06:00 | 29 | 100000 | 2016-07-01 | 2040-11-22 | 2040 | 964 | 3135 | 4099 | 27.956 | 90.915 | 118.871 | 0.09 | 10.7
DRA01772 | Binnen bebouwde kom | Gebiedsontsluiting | Drachten |  | verkeerswegen |  | Noorderhogeweg | - | 201515 | 569123 |  | 0 | OV |  |  | 203112 | 10VVERZ EU3M | 0 | Staal | 4 | 2000-04-18 | 2040-04-18 | enkel | 2040 | 8m PMF Paaltop RAL 7016 | 525 | 350 | 200 | 1075 | 203113 | SCHR TECEO-1 | 7035 | 2017-01-01 | 2037-01-01 |  | enkele | 2037 | SCHR TECEO Gen2 20led | 500 | 50 | 550 |  |  |  | 203114 |  | LEDDRIVER DIM/LuCo NXP | Elektronisch |  | 2017-01-01 | 203115 | Lensoflex 5068, 24led, 4000K, 500mA | 40 | NACHT | DK 03-06 | nacht dim 22:30 - 06:00 | 29 | 100000 | 2017-01-01 | 2041-05-25 | 2041 | 964 | 3135 | 4099 | 27.956 | 90.915 | 118.871 | 0.09 | 10.7
DRA02186 | Binnen bebouwde kom |  | Drachten |  | Kantorenpark |  | Kraaiheide | Huisnr. 8 | 204595 | 568873 |  | 0 | OV |  |  | 203629 | 8VVERZ | 7035 | Staal | 4 | 2001-04-12 | 2041-04-12 | enkel | 2041 | 8m PMF Paaltop RAL 7016 | 525 | 350 | 200 | 1075 | 203630 | SCHR TECEO-1 | 7035 | 2019-05-02 | 2039-05-02 |  | enkele | 2039 | SCHR TECEO Gen2 20led | 500 | 50 | 550 |  |  |  | 203631 |  | LEDDRIVER DIM | Elektronisch |  | 2019-05-02 | 203632 | Lensoflex 5064, 24led, 4000K, 350mA | 28 | NACHT | DK 03-06 | nacht dim 22:30 - 06:00 | 21 | 100000 | 2019-05-02 | 2043-09-23 | 2043 | 964 | 3135 | 4099 | 20.244 | 65.835 | 86.079 | 0.09 | 7.75
DRA02300 | Binnen bebouwde kom |  | Drachten |  | verkeerswegen |  | De Drift | - | 202830 | 568915 |  | 0 | OV |  |  | 203677 | 8CILVERZ IJSSELOORD | 7016/7035 | Staal | 4 | 2016-01-01 | 2056-01-01 | enkel | 2056 | 8CILVERZ IJSSELOORD | 2000 | 350 | 200 | 2550 | 203678 | SCHR TECEO-1 | 7035 | 2016-01-01 | 2036-01-01 |  | enkele | 2036 | SCHR TECEO Gen2 20led | 500 | 50 | 550 |  |  |  | 203679 |  | LEDDRIVER DIM/LuCo NXP | Elektronisch |  | 2016-01-01 | 203680 | Lensoflex 5064, 24led, 4000K, 350mA | 28 | NACHT | DK 03-06 | nacht dim 22:30 - 06:00 | 21 | 100000 | 2016-01-01 | 2040-05-24 | 2040 | 964 | 3135 | 4099 | 20.244 | 65.835 | 86.079 | 0.09 | 7.75
DRA02323 | Binnen bebouwde kom |  | Drachten |  | de Wiken |  | Tjaarda | - | 204396 | 569138 |  | 0 | OV |  |  | 203705 | 5VPTST | 0 | Staal | 4 | 1975-01-01 | 2015-01-01 | enkel | 2015 | '6M PT PMF 1701726PJ | 425 | 350 | 160 | 935 | 203706 | SCHR TECEO-1 | 7035 | 2016-01-01 | 2036-01-01 |  | enkele | 2036 | SCHR TECEO Gen2 20led | 500 | 50 | 550 |  |  |  | 203707 |  | LEDDRIVER DIM/LuCo NXP | Elektronisch |  | 2016-01-01 | 203708 | lensoflex 5102, 8LED 4000K, 500mA | 28 | NACHT | DK 03-06 | nacht dim 22:30 - 06:00 | 21 | 100000 | 2016-01-01 | 2040-05-24 | 2040 | 964 | 3135 | 4099 | 20.244 | 65.835 | 86.079 | 0.09 | 7.75
DRA02518 | Binnen bebouwde kom |  | Drachten |  | verkeerswegen |  | Gauke Boelensstraat | Huisnr. 6 | 202485 | 568722 |  | 0 | OV |  |  | 203893 | 8CILVERZ IJSSELOORD | 7016/7035 | Staal | 4 | 2015-06-01 | 2055-06-01 | enkel | 2055 | 8CILVERZ IJSSELOORD | 2000 | 350 | 200 | 2550 | 203894 | SCHR TECEO-1 | 7035 | 2012-01-01 | 2032-01-01 |  | enkele | 2032 | SCHR TECEO Gen2 20led | 500 | 50 | 550 |  |  |  | 203895 |  | LEDDRIVER DIM/LuCo NXP | Elektronisch |  | 2012-01-01 | 203896 | Lensoflex 5064, 24led, 4000K, 350mA | 28 | NACHT | DK 03-06 | nacht dim 22:30 - 06:00 | 21 | 100000 | 2015-06-01 | 2039-10-23 | 2039 | 964 | 3135 | 4099 | 20.244 | 65.835 | 86.079 | 0.09 | 7.75
DRA03086 | Binnen bebouwde kom |  | Drachten |  | verkeerswegen |  | Berglaan | - | 202834 | 568762 |  | 0 | OV |  |  | 203898 | 8VVERZ | 0 | Staal | 4 | 2001-09-26 | 2041-09-26 | enkel | 2041 | 8m PMF Paaltop RAL 7016 | 525 | 350 | 200 | 1075 | 203899 | SCHR TECEO-1 | 7035 | 2016-07-01 | 2036-07-01 |  | enkele | 2036 | SCHR TECEO Gen2 20led | 500 | 50 | 550 |  |  |  | 203900 |  | LEDDRIVER DIM/LuCo NXP | Elektronisch |  | 2016-07-01 | 203901 | Lensoflex 5068, 24led, 4000K, 500mA | 40 | NACHT | DK 03-06 | nacht dim 22:30 - 06:00 | 29 | 100000 | 2016-07-01 | 2040-11-22 | 2040 | 964 | 3135 | 4099 | 20.244 | 65.835 | 86.079 | 0.09 | 7.75
DRA02515 | Binnen bebouwde kom |  | Drachten |  | verkeerswegen |  | Gauke Boelensstraat | Huisnr. 10 | 202436 | 568720 |  | 0 | OV |  |  | 203934 | 8CILVERZ IJSSELOORD | 7016/7035 | Staal | 4 | 1984-01-01 | 2024-01-01 | enkel | 2024 | 8CILVERZ IJSSELOORD | 2000 | 350 | 200 | 2550 | 203935 | SCHR TECEO-1 | 7035 | 2012-01-01 | 2032-01-01 |  | enkele | 2032 | SCHR TECEO Gen2 20led | 500 | 50 | 550 |  |  |  | 203936 |  | LEDDRIVER DIM/LuCo NXP | Elektronisch |  | 2012-01-01 | 203937 | Lensoflex 5064, 24led, 4000K, 350mA | 28 | NACHT | DK 03-06 | nacht dim 22:30 - 06:00 | 21 | 100000 | 2015-06-01 | 2039-10-23 | 2039 | 964 | 3135 | 4099 | 20.244 | 65.835 | 86.079 | 0.09 | 7.75
DRA05592 | Binnen bebouwde kom |  | Drachten |  | Kantorenpark |  | Zonnedauw | Huisnr. 5 | 204402 | 568861 |  | 0 | OV |  |  | 204714 | 8VVERZ | 0 | Staal | 4 | 1996-06-18 | 2036-06-18 | enkel | 2036 | 8m PMF Paaltop RAL 7016 | 525 | 350 | 200 | 1075 | 204715 | SCHR TECEO-1 | 7035 | 2019-04-12 | 2039-04-12 |  | enkele | 2039 | SCHR TECEO Gen2 20led | 500 | 50 | 550 |  |  |  | 204716 |  | LEDDRIVER DIM | Elektronisch |  | 2019-04-12 | 204717 | Lensoflex 5064, 24led, 4000K, 350mA | 28 | NACHT | DK 03-06 | nacht dim 22:30 - 06:00 | 21 | 100000 | 2019-04-12 | 2043-09-03 | 2043 | 964 | 3135 | 4099 | 20.244 | 65.835 | 86.079 | 0.09 | 7.75
DRA05595 | Binnen bebouwde kom |  | Drachten |  | Kantorenpark |  | Zonnedauw | Huisnr. 20 | 204421 | 568834 |  | 0 | OV |  |  | 204718 | 8VVERZ | 7035 | Staal | 4 | 1996-06-19 | 2036-06-19 | enkel | 2036 | 8m PMF Paaltop RAL 7016 | 525 | 350 | 200 | 1075 | 204719 | SCHR TECEO-1 | 7035 | 2019-04-30 | 2039-04-30 |  | enkele | 2039 | SCHR TECEO Gen2 20led | 500 | 50 | 550 |  |  |  | 204720 |  | LEDDRIVER DIM | Elektronisch |  | 2019-04-30 | 204721 | Lensoflex 5064, 24led, 4000K, 350mA | 28 | NACHT | DK 03-06 | nacht dim 22:30 - 06:00 | 21 | 100000 | 2019-04-30 | 2043-09-21 | 2043 | 964 | 3135 | 4099 | 20.244 | 65.835 | 86.079 | 0.09 | 7.75
DRA05598 | Binnen bebouwde kom |  | Drachten |  | Kantorenpark |  | Kraaiheide | Huisnr. 1 | 204452 | 568879 |  | 0 | OV |  |  | 204722 | 8VVERZ | 7035 | Staal | 4 | 1996-06-16 | 2036-06-16 | enkel | 2036 | 8m PMF Paaltop RAL 7016 | 525 | 350 | 200 | 1075 | 204723 | SCHR TECEO-1 | 7035 | 2019-05-02 | 2039-05-02 |  | enkele | 2039 | SCHR TECEO Gen2 20led | 500 | 50 | 550 |  |  |  | 204724 |  | LEDDRIVER DIM | Elektronisch |  | 2019-05-02 | 204725 | Lensoflex 5064, 24led, 4000K, 350mA | 28 | NACHT | DK 03-06 | nacht dim 22:30 - 06:00 | 21 | 100000 | 2019-05-02 | 2043-09-23 | 2043 | 964 | 3135 | 4099 | 20.244 | 65.835 | 86.079 | 0.09 | 7.75
DRA05601 | Binnen bebouwde kom |  | Drachten |  | Kantorenpark |  | Kraaiheide | Huisnr. 1 | 204540 | 568880 |  | 0 | OV |  |  | 204726 | 8VVERZ | 7035 | Staal | 4 | 1996-10-31 | 2036-10-31 | enkel | 2036 | 8m PMF Paaltop RAL 7016 | 525 | 350 | 200 | 1075 | 204727 | SCHR TECEO-1 | 7035 | 2019-05-02 | 2039-05-02 |  | enkele | 2039 | SCHR TECEO Gen2 20led | 500 | 50 | 550 |  |  |  | 204728 |  | LEDDRIVER DIM | Elektronisch |  | 2019-05-02 | 204729 | Lensoflex 5064, 24led, 4000K, 350mA | 28 | NACHT | DK 03-06 | nacht dim 22:30 - 06:00 | 21 | 100000 | 2019-05-02 | 2043-09-23 | 2043 | 964 | 3135 | 4099 | 20.244 | 65.835 | 86.079 | 0.09 | 7.75
DRA05594 | Binnen bebouwde kom |  | Drachten |  | Kantorenpark |  | Zonnedauw | Huisnr. 5 | 204432 | 568861 |  | 0 | OV |  |  | 204891 | 8VVERZ | 0 | Staal | 4 | 1996-06-18 | 2036-06-18 | enkel | 2036 | 8m PMF Paaltop RAL 7016 | 525 | 350 | 200 | 1075 | 204892 | SCHR TECEO-1 | 7035 | 2019-04-12 | 2039-04-12 |  | enkele | 2039 | SCHR TECEO Gen2 20led | 500 | 50 | 550 |  |  |  | 204893 |  | LEDDRIVER DIM | Elektronisch |  | 2019-04-12 | 204894 | Lensoflex 5064, 24led, 4000K, 350mA | 28 | NACHT | DK 03-06 | nacht dim 22:30 - 06:00 | 21 | 100000 | 2019-04-12 | 2043-09-03 | 2043 | 964 | 3135 | 4099 | 20.244 | 65.835 | 86.079 | 0.09 | 7.75
DRA04567 | Binnen bebouwde kom | Gebiedsontsluiting | Drachten |  | verkeerswegen |  | Noorderhogeweg | - | 201265 | 570380 |  | 0 | OV |  |  | 205494 | 10CILVERZ IJSSELOORD EU3M | 7016/7035 | Staal | 4 | 2016-07-01 | 2056-07-01 | enkel | 2056 | 10CILVERZ IJSSELOORD EU3M | 2750 | 350 | 200 | 3300 | 205495 | SCHR TECEO-1 | 7035 | 2016-07-01 | 2036-07-01 |  | enkele | 2036 | SCHR TECEO Gen2 20Led | 500 | 50 | 550 |  |  |  | 205496 |  | LEDDRIVER DIM/LoRa | Elektronisch |  | 2016-07-01 | 205497 | Lensoflex 5068, 24led, 4000K, 500mA | 40 | NACHT | DK 03-06 | nacht dim 22:30 - 06:00 | 29 | 100000 | 2016-07-01 | 2040-11-22 | 2040 | 964 | 3135 | 4099 | 27.956 | 90.915 | 118.871 | 0.09 | 10.7
DRA04573 | Binnen bebouwde kom | Gebiedsontsluiting | Drachten |  | verkeerswegen |  | Noorderhogeweg | - | 201310 | 570383 |  | 0 | OV |  |  | 205498 | 10CILVERZ IJSSELOORD EU3M | 7016/7035 | Staal | 4 | 2016-07-01 | 2056-07-01 | enkel | 2056 | 10CILVERZ IJSSELOORD EU3M | 2750 | 350 | 200 | 3300 | 205499 | SCHR TECEO-1 | 7035 | 2016-07-01 | 2036-07-01 |  | enkele | 2036 | SCHR TECEO Gen2 20Led | 500 | 50 | 550 |  |  |  | 205500 |  | LEDDRIVER DIM/LoRa | Elektronisch |  | 2016-07-01 | 205501 | Lensoflex 5068, 24led, 4000K, 500mA | 40 | NACHT | DK 03-06 | nacht dim 22:30 - 06:00 | 29 | 100000 | 2016-07-01 | 2040-11-22 | 2040 | 964 | 3135 | 4099 | 27.956 | 90.915 | 118.871 | 0.09 | 10.7
DRA03113 | Binnen bebouwde kom |  | Drachten |  | verkeerswegen |  | Berglaan | Huisnr. 12b | 202802 | 568742 |  | 0 | OV |  |  | 205582 | 8CILVERZ IJSSELOORD | 7016/7035 | Staal | 4 | 2001-09-26 | 2041-09-26 | enkel | 2041 | 8CILVERZ IJSSELOORD | 2000 | 350 | 200 | 2550 | 205583 | SCHR TECEO-1 | 7035 | 2016-07-01 | 2036-07-01 |  | enkele | 2036 | SCHR TECEO Gen2 20led | 500 | 50 | 550 |  |  |  | 205584 |  | LEDDRIVER DIM/LuCo NXP | Elektronisch |  | 2016-07-01 | 205585 | Lensoflex 5064, 24led, 4000K, 350mA | 28 | NACHT | DK 03-06 | nacht dim 22:30 - 06:00 | 21 | 100000 | 2016-07-01 | 2040-11-22 | 2040 | 964 | 3135 | 4099 | 20.244 | 65.835 | 86.079 | 0.09 | 7.75
DRA04561 | Binnen bebouwde kom | Gebiedsontsluiting | Drachten |  | verkeerswegen |  | Noorderhogeweg | - | 201290 | 570320 |  | 0 | OV |  |  | 206367 | 10CILVERZ IJSSELOORD EU3M | 7016/7035 | Staal | 4 | 2016-07-01 | 2056-07-01 | enkel | 2056 | 10CILVERZ IJSSELOORD EU3M | 2750 | 350 | 200 | 3300 | 206368 | SCHR TECEO-1 | 7035 | 2016-07-01 | 2036-07-01 |  | enkele | 2036 | SCHR TECEO Gen2 20Led | 500 | 50 | 550 |  |  |  | 206369 |  | LEDDRIVER DIM/LoRa | Elektronisch |  | 2016-07-01 | 206370 | Lensoflex 5068, 24led, 4000K, 500mA | 40 | NACHT | DK 03-06 | nacht dim 22:30 - 06:00 | 29 | 100000 | 2016-07-01 | 2040-11-22 | 2040 | 964 | 3135 | 4099 | 14.46 | 47.025 | 61.485 | 0.09 | 5.53
DRA04565 | Binnen bebouwde kom |  | Drachten |  | de Haven |  | De Bolder | - | 201219 | 570363 |  | 0 | OV |  |  | 206371 | 10CILVERZ IJSSELOORD EU3M | 7016/7035 | Staal | 4 | 2016-07-01 | 2056-07-01 | enkel | 2056 | 10CILVERZ IJSSELOORD EU3M | 2750 | 350 | 200 | 3300 | 206372 | SCHR TECEO-1 | 7035 | 2016-07-01 | 2036-07-01 |  | enkele | 2036 | SCHR TECEO Gen2 20Led | 500 | 50 | 550 |  |  |  | 206373 |  | LEDDRIVER DIM/LoRa | Elektronisch |  | 2016-07-01 | 206374 | Lensoflex 5068, 24led, 4000K, 500mA | 40 | NACHT | DK 03-06 | nacht dim 22:30 - 06:00 | 29 | 100000 | 2016-07-01 | 2040-11-22 | 2040 | 964 | 3135 | 4099 | 27.956 | 90.915 | 118.871 | 0.09 | 10.7
DRA04568 | Binnen bebouwde kom | Gebiedsontsluiting | Drachten |  | verkeerswegen |  | Noorderhogeweg | - | 201272 | 570412 |  | 0 | OV |  |  | 206375 | 10CILVERZ IJSSELOORD EU3M | 7016/7035 | Staal | 4 | 2016-07-01 | 2056-07-01 | enkel | 2056 | 10CILVERZ IJSSELOORD EU3M | 2750 | 350 | 200 | 3300 | 206376 | SCHR TECEO-1 | 7035 | 2016-07-01 | 2036-07-01 |  | enkele | 2036 | SCHR TECEO Gen2 20Led | 500 | 50 | 550 |  |  |  | 206377 |  | LEDDRIVER DIM/LoRa | Elektronisch |  | 2016-07-01 | 206378 | Lensoflex 5068, 24led, 4000K, 500mA | 40 | NACHT | DK 03-06 | nacht dim 22:30 - 06:00 | 29 | 100000 | 2016-07-01 | 2040-11-22 | 2040 | 964 | 3135 | 4099 | 14.46 | 47.025 | 61.485 | 0.09 | 5.53
DRA04572 | Binnen bebouwde kom | Gebiedsontsluiting | Drachten |  | verkeerswegen |  | Noorderhogeweg | - | 201314 | 570358 |  | 0 | OV |  |  | 206379 | 10CILVERZ IJSSELOORD EU3M | 7016/7035 | Staal | 4 | 2016-07-01 | 2056-07-01 | enkel | 2056 | 10CILVERZ IJSSELOORD EU3M | 2750 | 350 | 200 | 3300 | 206380 | SCHR TECEO-1 | 7035 | 2016-07-01 | 2036-07-01 |  | enkele | 2036 | SCHR TECEO Gen2 20Led | 500 | 50 | 550 |  |  |  | 206381 |  | LEDDRIVER DIM/LoRa | Elektronisch |  | 2016-07-01 | 206382 | Lensoflex 5068, 24led, 4000K, 500mA | 40 | NACHT | DK 03-06 | nacht dim 22:30 - 06:00 | 29 | 100000 | 2016-07-01 | 2040-11-22 | 2040 | 964 | 3135 | 4099 | 27.956 | 90.915 | 118.871 | 0.09 | 10.7
DRA04575 | Binnen bebouwde kom | Gebiedsontsluiting | Drachten |  | verkeerswegen |  | Noorderhogeweg | - | 201287 | 570448 |  | 0 | OV |  |  | 206383 | 10CILVERZ IJSSELOORD EU3M | 7016/7035 | Staal | 4 | 2016-07-01 | 2056-07-01 | enkel | 2056 | 10CILVERZ IJSSELOORD EU3M | 2750 | 350 | 200 | 3300 | 206384 | SCHR TECEO-1 | 7035 | 2016-07-01 | 2036-07-01 |  | enkele | 2036 | SCHR TECEO Gen2 20Led | 500 | 50 | 550 |  |  |  | 206385 |  | LEDDRIVER DIM/LoRa | Elektronisch |  | 2016-07-01 | 206386 | Lensoflex 5068, 24led, 4000K, 500mA | 40 | NACHT | DK 03-06 | nacht dim 22:30 - 06:00 | 29 | 100000 | 2016-07-01 | 2040-11-22 | 2040 | 964 | 3135 | 4099 | 14.46 | 47.025 | 61.485 | 0.09 | 5.53
DRA03081 | Binnen bebouwde kom |  | Drachten |  | verkeerswegen |  | Berglaan | - | 202830 | 568804 |  | 0 | OV |  |  | 206723 | 8CILVERZ IJSSELOORD | 7016/7035 | Staal | 4 | 2016-01-01 | 2056-01-01 | enkel | 2056 | 8CILVERZ IJSSELOORD | 2000 | 350 | 200 | 2550 | 206724 | SCHR TECEO-1 | 7035 | 2016-01-01 | 2036-01-01 |  | enkele | 2036 | SCHR TECEO Gen2 20led | 500 | 50 | 550 |  |  |  | 206725 |  | LEDDRIVER DIM/LuCo NXP | Elektronisch |  | 2016-01-01 | 206726 | Lensoflex 5064, 24led, 4000K, 350mA | 28 | NACHT | DK 03-06 | nacht dim 22:30 - 06:00 | 21 | 100000 | 2016-01-01 | 2040-05-24 | 2040 | 964 | 3135 | 4099 | 29.884 | 97.185 | 127.069 | 0.09 | 11.44
DRA03088 | Binnen bebouwde kom |  | Drachten |  | verkeerswegen |  | Berglaan | - | 202851 | 568770 |  | 0 | OV |  |  | 206731 | 8VVERZ | 7035 | Staal | 4 | 2005-05-03 | 2045-05-03 | enkel | 2045 | 8m PMF Paaltop RAL 7016 | 525 | 350 | 200 | 1075 | 206732 | SCHR TECEO-1 | 7035 | 2016-01-01 | 2036-01-01 |  | enkele | 2036 | SCHR TECEO Gen2 20led | 500 | 50 | 550 |  |  |  | 206733 |  | LEDDRIVER DIM/LuCo NXP | Elektronisch |  | 2016-01-01 | 206734 | Lensoflex 5068, 24led, 4000K, 500mA | 40 | NACHT | DK 03-06 | nacht dim 22:30 - 06:00 | 29 | 100000 | 2012-09-07 | 2037-01-29 | 2037 | 964 | 3135 | 4099 | 20.244 | 65.835 | 86.079 | 0.09 | 7.75
DRA03107 | Binnen bebouwde kom |  | Drachten |  | verkeerswegen |  | Berglaan | Huisnr. 16-61 | 202936 | 568810 |  | 0 | OV |  |  | 206751 | 8CST | 7035 | Staal | 4 | 1980-01-01 | 2020-01-01 | enkel | 2020 | 8m PMF Paaltop RAL 7016 | 525 | 350 | 200 | 1075 | 206752 | SCHR TECEO-1 | 7035 | 2016-07-01 | 2036-07-01 |  | enkele | 2036 | SCHR TECEO Gen2 20led | 500 | 50 | 550 |  |  |  | 206753 |  | LEDDRIVER DIM/LuCo NXP | Elektronisch |  | 2016-07-01 | 206754 | Lensoflex 5064, 24led, 4000K, 350mA | 28 | NACHT | DK 03-06 | nacht dim 22:30 - 06:00 | 21 | 100000 | 2016-07-01 | 2040-11-22 | 2040 | 964 | 3135 | 4099 | 20.244 | 65.835 | 86.079 | 0.09 | 7.75
DRA04001 | Binnen bebouwde kom |  | Drachten |  | verkeerswegen |  | De Lange West | - | 202037 | 569372 |  | 0 | OV |  |  | 207343 | 8VVERZ | 7035 | Staal | 4 | 2010-08-05 | 2050-08-05 | enkel | 2050 | 8m PMF Paaltop RAL 7016 | 525 | 350 | 200 | 1075 | 207344 | SCHR TECEO-1 | 7035 | 2019-02-21 | 2039-02-21 |  | enkele | 2039 | SCHR TECEO Gen2 20led | 500 | 50 | 550 |  |  |  | 207345 |  | LEDDRIVER DIM | Elektronisch | 40 | 2019-02-21 | 207346 | Lensoflex 5068, 24led, 4000K, 500mA | 40 | NACHT | DK 03-06 | nacht dim 22:30 - 06:00 | 29 | 100000 | 2019-02-21 | 2043-07-15 | 2043 | 964 | 3135 | 4099 | 20.244 | 65.835 | 86.079 | 0.09 | 7.75
DRA04006 | Binnen bebouwde kom |  | Drachten |  | verkeerswegen |  | De Lange West | - | 202055 | 569375 |  | 0 | OV |  |  | 207347 | 8CST | 7035 | Staal | 4 | 1980-01-01 | 2020-01-01 | enkel | 2020 | 8m PMF Paaltop RAL 7016 | 525 | 350 | 200 | 1075 | 207348 | SCHR TECEO-1 | 7035 | 2019-02-21 | 2039-02-21 |  | enkele | 2039 | SCHR TECEO Gen2 20led | 500 | 50 | 550 |  |  |  | 207349 |  | LEDDRIVER DIM | Elektronisch | 40 | 2019-02-21 | 207350 | Lensoflex 5068, 24led, 4000K, 500mA | 40 | NACHT | DK 03-06 | nacht dim 22:30 - 06:00 | 29 | 100000 | 2019-02-21 | 2043-07-15 | 2043 | 964 | 3135 | 4099 | 20.244 | 65.835 | 86.079 | 0.09 | 7.75
DRA04016 | Binnen bebouwde kom |  | Drachten |  | verkeerswegen |  | De Lange West | - | 202146 | 569374 |  | 0 | OV |  |  | 207355 | 8CST | 7035 | Staal | 4 | 1980-01-01 | 2020-01-01 | enkel | 2020 | 8m PMF Paaltop RAL 7016 | 525 | 350 | 200 | 1075 | 207356 | SCHR TECEO-1 | 7035 | 2019-02-25 | 2039-02-25 |  | enkele | 2039 | SCHR TECEO Gen2 20led | 500 | 50 | 550 |  |  |  | 207357 |  | LEDDRIVER DIM | Elektronisch | 40 | 2019-02-25 | 207358 | Lensoflex 5064, 24led, 4000K, 350mA | 28 | NACHT | DK 03-06 | nacht dim 22:30 - 06:00 | 21 | 100000 | 2019-02-25 | 2043-07-19 | 2043 | 964 | 3135 | 4099 | 20.244 | 65.835 | 86.079 | 0.09 | 7.75
DRA04019 | Binnen bebouwde kom |  | Drachten |  | verkeerswegen |  | De Lange West | - | 202230 | 569386 |  | 0 | OV |  |  | 207359 | 8VVERZ | 7035 | Staal | 4 | 2000-08-02 | 2040-08-02 | enkel | 2040 | 8m PMF Paaltop RAL 7016 | 525 | 350 | 200 | 1075 | 207360 | SCHR TECEO-1 | 7035 | 2019-02-25 | 2039-02-25 |  | enkele | 2039 | SCHR TECEO Gen2 20led | 500 | 50 | 550 |  |  |  | 207361 |  | LEDDRIVER DIM | Elektronisch | 40 | 2019-02-25 | 207362 | Lensoflex 5064, 24led, 4000K, 350mA | 28 | NACHT | DK 03-06 | nacht dim 22:30 - 06:00 | 21 | 100000 | 2019-02-25 | 2043-07-19 | 2043 | 964 | 3135 | 4099 | 20.244 | 65.835 | 86.079 | 0.09 | 7.75
DRA02467 | Binnen bebouwde kom |  | Drachten |  | verkeerswegen |  | Gauke Boelensstraat | Huisnr. 30 | 202240 | 568716 |  | 0 | OV |  |  | 207699 | 8CST | 0 | Staal | 4 | 1984-01-01 | 2024-01-01 | enkel | 2024 | 8m PMF Paaltop RAL 7016 | 525 | 350 | 200 | 1075 | 207700 | SCHR TECEO-1 | 7035 | 2016-07-01 | 2036-07-01 |  | enkele | 2036 | SCHR TECEO Gen2 20led | 500 | 50 | 550 |  |  |  | 207701 |  | LEDDRIVER DIM/LuCo NXP | Elektronisch |  | 2016-07-01 | 207702 | Lensoflex 5064, 24led, 4000K, 350mA | 28 | NACHT | DK 03-06 | nacht dim 22:30 - 06:00 | 21 | 100000 | 2016-07-01 | 2040-11-22 | 2040 | 964 | 3135 | 4099 | 20.244 | 65.835 | 86.079 | 0.09 | 7.75
DRA02471 | Binnen bebouwde kom |  | Drachten |  | Kantorenpark |  | Kraaiheide | Huisnr. 3 | 204552 | 568924 |  | 0 | OV |  |  | 207703 | 9CILVERZ IJSSELOORD | 0 | Staal | 4 | 2017-06-01 | 2057-06-01 | enkel | 2057 | 9CILVERZ IJSSELOORD | 2250 | 350 | 200 | 2800 | 207704 | SCHR TECEO-1 | 7035 | 2017-06-01 | 2037-06-01 |  | enkele | 2037 | SCHR TECEO Gen2 20led | 500 | 50 | 550 |  |  |  | 207705 |  | LEDDRIVER DIM | Elektronisch |  | 2017-06-01 | 207706 | Lensoflex 5064, 24led, 4000K, 350mA | 28 | NACHT | DK 03-06 | nacht dim 22:30 - 06:00 | 21 | 100000 | 2017-06-01 | 2041-10-23 | 2041 | 964 | 3135 | 4099 | 20.244 | 65.835 | 86.079 | 0.09 | 7.75
DRA02586 | Binnen bebouwde kom |  | Drachten |  | Kantorenpark |  | Zonnedauw | Huisnr. 20 | 204412 | 568951 |  | 0 | OV |  |  | 207759 | 8VVERZ | 0 | Staal | 4 | 1994-01-03 | 2034-01-03 | enkel | 2034 | 8m PMF Paaltop RAL 7016 | 525 | 350 | 200 | 1075 | 207760 | SCHR TECEO-1 | 7035 | 2019-04-12 | 2039-04-12 |  | enkele | 2039 | SCHR TECEO Gen2 20led | 500 | 50 | 550 |  |  |  | 207761 |  | LEDDRIVER DIM | Elektronisch |  | 2019-04-12 | 207762 | Lensoflex 5064, 24led, 4000K, 350mA | 28 | NACHT | DK 03-06 | nacht dim 22:30 - 06:00 | 21 | 100000 | 2019-04-12 | 2043-09-03 | 2043 | 964 | 3135 | 4099 | 20.244 | 65.835 | 86.079 | 0.09 | 7.75
DRA02624 | Binnen bebouwde kom |  | Drachten |  | verkeerswegen |  | Overstesingel | - | 201141 | 567928 |  | 0 | OV |  |  | 207787 | 8m gecoat uithouder recht | 7035 | Staal | 4 | 2017-11-13 | 2057-11-13 | enkel | 2057 | 8m PMF Paaltop RAL 7016 | 525 | 350 | 200 | 1075 | 207788 | SCHR TECEO-1 | 7035 | 2017-11-13 | 2037-11-13 |  | enkele | 2037 | SCHR TECEO Gen2 20led | 500 | 50 | 550 |  |  |  | 207789 |  | LEDDRIVER DIM | Elektronisch |  | 2017-11-13 | 207790 | Lensoflex 5068, 24led, 4000K, 500mA | 40 | NACHT | DK 03-06 | nacht dim 22:30 - 06:00 | 29 | 100000 | 2017-11-13 | 2042-04-06 | 2042 | 964 | 3135 | 4099 | 20.244 | 65.835 | 86.079 | 0.09 | 7.75
DRA03166 | Binnen bebouwde kom |  | Drachten |  | Centrum |  | Burg. Wuiteweg | Huisnr. 12 | 202638 | 568783 |  | 0 | OV |  |  | 208221 | 8CILVERZ IJSSELOORD | 7016/7035 | Staal | 4 | 2014-01-01 | 2054-01-01 | enkel | 2054 | 8CILVERZ IJSSELOORD | 2000 | 350 | 200 | 2550 | 208222 | SCHR TECEO-1 | 7035 | 2014-01-01 | 2034-01-01 |  | enkele | 2034 | SCHR TECEO Gen2 20Led | 500 | 50 | 550 |  |  |  | 208223 |  | LEDDRIVER DIM/LuCo NXP | Elektronisch |  | 2014-01-01 | 208224 | Lensoflex 5064, 24led, 4000K, 350mA | 28 | NACHT | DK 03-06 | nacht dim 22:30 - 06:00 | 21 | 100000 | 2014-01-01 | 2038-05-25 | 2038 | 964 | 3135 | 4099 | 20.244 | 65.835 | 86.079 | 0.09 | 7.75
DRA00044 | Binnen bebouwde kom |  | Drachten |  | verkeerswegen |  | Gauke Boelensstraat | Huisnr. 2c | 202560 | 568725 |  | 0 | OV |  |  | 208960 | 8CILVERZ IJSSELOORD | 7016/7035 | Staal | 4 | 2015-06-01 | 2055-06-01 | enkel | 2055 | 8CILVERZ IJSSELOORD | 2000 | 350 | 200 | 2550 | 208961 | SCHR TECEO-1 | 7035 | 2012-01-01 | 2032-01-01 |  | enkele | 2032 | SCHR TECEO Gen2 20led | 500 | 50 | 550 |  |  |  | 208962 |  | LEDDRIVER DIM/LuCo NXP | Elektronisch |  | 2012-01-01 | 208963 | Lensoflex 5064, 24led, 4000K, 350mA | 28 | NACHT | DK 03-06 | nacht dim 22:30 - 06:00 | 21 | 100000 | 2015-06-01 | 2039-10-23 | 2039 | 964 | 3135 | 4099 | 20.244 | 65.835 | 86.079 | 0.09 | 7.75
DRA02520 | Binnen bebouwde kom |  | Drachten |  | verkeerswegen |  | Gauke Boelensstraat | Huisnr. 2 | 202535 | 568724 |  | 0 | OV |  |  | 208964 | 8CILVERZ IJSSELOORD | 7016/7035 | Staal | 4 | 2015-06-01 | 2055-06-01 | enkel | 2055 | 8CILVERZ IJSSELOORD | 2000 | 350 | 200 | 2550 | 208965 | SCHR TECEO-1 | 7035 | 2015-06-01 | 2035-06-01 |  | enkele | 2035 | SCHR TECEO Gen2 20led | 500 | 50 | 550 |  |  |  | 208966 |  | LEDDRIVER DIM/LuCo NXP | Elektronisch |  | 2015-06-01 | 208967 | Lensoflex 5064, 24led, 4000K, 350mA | 28 | NACHT | DK 03-06 | nacht dim 22:30 - 06:00 | 21 | 100000 | 2015-06-01 | 2039-10-23 | 2039 | 964 | 3135 | 4099 | 20.244 | 65.835 | 86.079 | 0.09 | 7.75
DRA00414 | Binnen bebouwde kom |  | Drachten |  | verkeerswegen |  | Gauke Boelensstraat | Huisnr. 48 | 202150 | 568713 |  | 0 | OV |  |  | 209043 | 8CST | 0 | Staal | 4 | 1981-01-01 | 2021-01-01 | enkel | 2021 | 8m PMF Paaltop RAL 7016 | 525 | 350 | 200 | 1075 | 209044 | SCHR TECEO-1 | 7035 | 2016-07-01 | 2036-07-01 |  | enkele | 2036 | SCHR TECEO Gen2 20led | 500 | 50 | 550 |  |  |  | 209045 |  | LEDDRIVER DIM/LuCo NXP | Elektronisch |  | 2016-07-01 | 209046 | Lensoflex 5064, 24led, 4000K, 350mA | 28 | NACHT | DK 03-06 | nacht dim 22:30 - 06:00 | 21 | 100000 | 2016-07-01 | 2040-11-22 | 2040 | 964 | 3135 | 4099 | 20.244 | 65.835 | 86.079 | 0.09 | 7.75
DRA02321 | Binnen bebouwde kom |  | Drachten |  | verkeerswegen |  | Ureterpvallaat | - | 204432 | 569099 |  | 0 | OV |  |  | 209055 | 8CST | 0 | Staal | 4 | 1975-01-01 | 2015-01-01 | enkel | 2015 | 8m PMF Paaltop RAL 7016 | 525 | 350 | 200 | 1075 | 209056 | SCHR TECEO-1 | 7035 | 2016-01-01 | 2036-01-01 |  | enkele | 2036 | SCHR TECEO Gen2 20led | 500 | 50 | 550 |  |  |  | 209057 |  | LEDDRIVER DIM/LuCo NXP | Elektronisch |  | 2016-01-01 | 209058 | Lensoflex 5068, 24led, 4000K, 500mA | 40 | NACHT | DK 03-06 | nacht dim 22:30 - 06:00 | 29 | 100000 | 2016-01-01 | 2040-05-24 | 2040 | 964 | 3135 | 4099 | 27.956 | 90.915 | 118.871 | 0.09 | 10.7
DRA01682 | Binnen bebouwde kom |  | Drachten |  | verkeerswegen |  | De Drift | - | 202829 | 569028 |  | 0 | OV |  |  | 209120 | 8CILVERZ IJSSELOORD | 7016/7035 | Staal | 4 | 2016-01-01 | 2056-01-01 | enkel | 2056 | 8CILVERZ IJSSELOORD | 2000 | 350 | 200 | 2550 | 209121 | SCHR TECEO-1 | 7035 | 2016-01-01 | 2036-01-01 |  | enkele | 2036 | SCHR TECEO Gen2 20led | 500 | 50 | 550 |  |  |  | 209122 |  | LEDDRIVER DIM/LuCo NXP | Elektronisch |  | 2016-01-01 | 209123 | Lensoflex 5064, 24led, 4000K, 350mA | 28 | NACHT | DK 03-06 | nacht dim 22:30 - 06:00 | 21 | 100000 | 2016-01-01 | 2040-05-24 | 2040 | 964 | 3135 | 4099 | 20.244 | 65.835 | 86.079 | 0.09 | 7.75
DRA02010 | Binnen bebouwde kom |  | Drachten |  | Kantorenpark |  | Zonnedauw | Huisnr. 2 | 204419 | 569020 |  | 0 | OV |  |  | 209136 | 8CST | 0 | Staal | 4 | 1975-01-01 | 2015-01-01 | enkel | 2015 | 8m PMF Paaltop RAL 7016 | 525 | 350 | 200 | 1075 | 209137 | SCHR TECEO-1 | 7035 | 2019-04-12 | 2039-04-12 |  | enkele | 2039 | SCHR TECEO Gen2 20led | 500 | 50 | 550 |  |  |  | 209138 |  | LEDDRIVER DIM | Elektronisch |  | 2019-04-12 | 209139 | Lensoflex 5064, 24led, 4000K, 350mA | 28 | NACHT | DK 03-06 | nacht dim 22:30 - 06:00 | 21 | 100000 | 2019-04-12 | 2043-09-03 | 2043 | 964 | 3135 | 4099 | 20.244 | 65.835 | 86.079 | 0.09 | 7.75
DRA10485 | Binnen bebouwde kom |  | Drachten |  | de Singels |  | Moleneind ZZ | Huisnr. 149 | 201781 | 569038 |  | 0 | OV |  |  | 209222 | 8CILVERZ IJSSELOORD | 7016/7035 | Staal | 4 | 2014-01-01 | 2054-01-01 | enkel | 2054 | 8CILVERZ IJSSELOORD | 2000 | 350 | 200 | 2550 | 209223 | SCHR TECEO-1 | 7035 | 2014-01-01 | 2034-01-01 |  | enkele | 2034 | SCHR TECEO Gen2 20Led | 500 | 50 | 550 |  |  |  | 209224 |  | LEDDRIVER DIM/LuCo NXP | Elektronisch |  | 2014-01-01 | 209225 | Lensoflex 5064, 24led, 4000K, 350mA | 28 | NACHT | DK 03-06 | nacht dim 22:30 - 06:00 | 21 | 100000 | 2014-01-01 | 2038-05-25 | 2038 | 964 | 3135 | 4099 | 20.244 | 65.835 | 86.079 | 0.09 | 7.75
[20 empty] | 4 |  |  | meerdere | [5 empty] | 0 | 209247 | SCHR TECEO-1 | 7035 | 2019-05-27 | 2039-05-27 |  | enkele | 2039 | SCHR TECEO Gen2 20led | 500 | 50 | 550 |  |  |  | 209248 |  | LEDDRIVER DIM | Elektronisch |  | 2019-05-27 | 209249 | Lensoflex 5068, 24led, 4000K, 500mA | 40 | NACHT | DK 03-06 | nacht dim 22:30 - 06:00 | 29 | 100000 | 2019-05-27 | 2043-10-18 | 2043 | 964 | 3135 | 4099 | 27.956 | 90.915 | 118.871 | 0.09 | 10.7
DRAgn1 | Binnen bebouwde kom |  | Drachten |  | verkeerswegen |  | Heegebrechsterlaene | - | 205147 | 569566 |  | 0 | OV |  |  | 213227 | 5VPTST | 7016 | Staal | 4 | 2018-01-01 | 2058-01-01 | enkel | 2058 | '6M PT PMF 1701726PJ | 425 | 350 | 160 | 935 | 215875 | SCHR TECEO-1 | 7035 | 2018-01-01 | 2038-01-01 |  | enkele | 2038 | SCHR TECEO Gen2 20led | 500 | 50 | 550 |  |  |  | 215876 |  | LEDDRIVER DIM | Elektronisch | 30 | 2018-01-01 | 215877 | Lensoflex 5064, 24led, 4000K, 350mA | 28 | NACHT | DK 03-06 | nacht dim 22:30 - 06:00 | 21 | 100000 | 2018-01-01 | 2042-05-25 | 2042 | 964 | 3135 | 4099 | 20.244 | 65.835 | 86.079 | 0.09 | 7.75
DRA03356 | Binnen bebouwde kom |  | Drachten |  | verkeerswegen |  | Splitting | - | 204149 | 569096 |  | 0 | OV |  |  | 213239 | 8CILVERZ IJSSELOORD | 7016/7035 | Staal | 4 | 2018-01-01 | 2058-01-01 | enkel | 2058 | 8CILVERZ IJSSELOORD | 2000 | 350 | 200 | 2550 | 215881 | SCHR TECEO-1 | 7035 | 2018-01-01 | 2038-01-01 |  | enkele | 2038 | SCHR TECEO Gen2 20led | 500 | 50 | 550 |  |  |  | 215882 |  | LEDDRIVER DIM/LuCo NXP | Elektronisch | 40 | 2018-01-01 | 215883 | Lensoflex 5118, 24led, 4000K, 500mA | 40 | NACHT | DK 03-06 | nacht dim 22:30 - 06:00 | 29 | 100000 | 2018-01-01 | 2042-05-25 | 2042 | 964 | 3135 | 4099 | 27.956 | 90.915 | 118.871 | 0.09 | 10.7
DRA11185 | Binnen bebouwde kom |  | Drachten |  | verkeerswegen |  | Gauke Boelensstraat | - | 202453 | 568720 |  | 0 | OV |  |  | 213348 | 5.5VVERZ EU3M | 7035/zwart | Staal | 4 | 2018-01-01 | 2058-01-01 | enkel | 2058 | '6M PT PMF 1701726PJ | 425 | 350 | 160 | 935 | 215908 | SCHR TECEO-1 | 7035 | 2018-01-01 | 2038-01-01 |  | enkele | 2038 | SCHR TECEO Gen2 20led | 500 | 50 | 550 |  |  |  | 215909 |  | LEDDRIVER DIM/LuCo NXP | Elektronisch | 30 | 2018-01-01 | 215910 | Lensoflex 5064, 24led, 4000K, 350mA | 28 | NACHT | DK 03-06 | nacht dim 22:30 - 06:00 | 21 | 100000 | 2018-01-01 | 2042-05-25 | 2042 | 964 | 3135 | 4099 | 20.244 | 65.835 | 86.079 | 0.09 | 7.75
DRA10661 | Binnen bebouwde kom |  | Drachten |  | verkeerswegen |  | Splitting | - | 204118 | 569093 |  | 0 | OV |  |  | 213363 | 8CILVERZ IJSSELOORD | 7016/7035 | Staal | 4 | 2018-01-01 | 2058-01-01 | enkel | 2058 | 8CILVERZ IJSSELOORD | 2000 | 350 | 200 | 2550 | 215920 | SCHR TECEO-1 | 7035 | 2018-01-01 | 2038-01-01 |  | enkele | 2038 | SCHR TECEO Gen2 20led | 500 | 50 | 550 |  |  |  | 215921 |  | LEDDRIVER DIM/LuCo NXP | Elektronisch | 40 | 2018-01-01 | 215922 | Lensoflex 5118, 24led, 4000K, 500mA | 40 | NACHT | DK 03-06 | nacht dim 22:30 - 06:00 | 29 | 100000 | 2018-01-01 | 2042-05-25 | 2042 | 964 | 3135 | 4099 | 27.956 | 90.915 | 118.871 | 0.09 | 10.7
DRA10663 | Binnen bebouwde kom |  | Drachten |  | verkeerswegen |  | Splitting | - | 204112 | 569068 |  | 0 | OV |  |  | 213367 | 8CILVERZ IJSSELOORD | 7016/7035 | Staal | 4 | 2018-01-01 | 2058-01-01 | enkel | 2058 | 8CILVERZ IJSSELOORD | 2000 | 350 | 200 | 2550 | 215923 | SCHR TECEO-1 | 7035 | 2018-01-01 | 2038-01-01 |  | enkele | 2038 | SCHR TECEO Gen2 20led | 500 | 50 | 550 |  |  |  | 215924 |  | LEDDRIVER DIM/LuCo NXP | Elektronisch | 40 | 2018-01-01 | 215925 | Lensoflex 5118, 24led, 4000K, 500mA | 40 | NACHT | DK 03-06 | nacht dim 22:30 - 06:00 | 29 | 100000 | 2018-01-01 | 2042-05-25 | 2042 | 964 | 3135 | 4099 | 27.956 | 90.915 | 118.871 | 0.09 | 10.7
DRA10664 | Binnen bebouwde kom |  | Drachten |  | verkeerswegen |  | Splitting | - | 204131 | 569058 |  | 0 | OV |  |  | 213371 | 8CILVERZDU IJSSELOORD | 7016/7035 | Staal | 4 | 2018-01-01 | 2058-01-01 | enkel | 2058 | 8CILVERZDU IJSSELOORD | 2000 | 350 | 200 | 2550 | 215926 | SCHR TECEO-1 | 7035 | 2018-01-01 | 2038-01-01 |  | enkele | 2038 | SCHR TECEO Gen2 20led | 500 | 50 | 550 |  |  |  | 215927 |  | LEDDRIVER DIM/LuCo NXP | Elektronisch | 40 | 2018-01-01 | 215928 | Lensoflex 5118, 24led, 4000K, 500mA | 40 | NACHT | DK 03-06 | nacht dim 22:30 - 06:00 | 29 | 100000 | 2018-01-01 | 2042-05-25 | 2042 | 964 | 3135 | 4099 | 27.956 | 90.915 | 118.871 | 0.09 | 10.7
DRA10671 | Binnen bebouwde kom |  | Drachten |  | verkeerswegen |  | Ureterpvallaat | - | 204198 | 569071 |  | 0 | OV |  |  | 213375 | 5VPTST | 7016 | Staal | 4 | 2018-01-01 | 2058-01-01 | enkel | 2058 | '6M PT PMF 1701726PJ | 425 | 350 | 160 | 935 | 215929 | SCHR TECEO-1 | 7035 | 2018-01-01 | 2038-01-01 |  | enkele | 2038 | SCHR TECEO Gen2 20led | 500 | 50 | 550 |  |  |  | 215930 |  | LEDDRIVER DIM/LuCo NXP | Elektronisch | 1 | 2018-01-01 | 215931 | Lensoflex 5102, 8LED 4000K, 500mA | 15 | NACHT | DK 03-06 | nacht dim 22:30 - 06:00 | 12 | 100000 | 2018-01-01 | 2042-05-25 | 2042 | 964 | 3135 | 4099 | 10.604 | 34.485 | 45.089 | 0.09 | 4.06
DRA10695 | Binnen bebouwde kom |  | Drachten |  | verkeerswegen |  | Ureterpvallaat | - | 204488 | 569088 |  | 0 | OV |  |  | 213383 | 5VPTST | 7016 | Staal | 4 | 2018-01-01 | 2058-01-01 | enkel | 2058 | '6M PT PMF 1701726PJ | 425 | 350 | 160 | 935 | 215935 | SCHR TECEO-1 | 7035 | 2018-01-01 | 2038-01-01 |  | enkele | 2038 | SCHR TECEO Gen2 20led | 500 | 50 | 550 |  |  |  | 215936 |  | LEDDRIVER DIM/LuCo NXP | Elektronisch | 1 | 2018-01-01 | 215937 | Lensoflex 5102, 8LED 4000K, 500mA | 15 | NACHT | DK 03-06 | nacht dim 22:30 - 06:00 | 12 | 100000 | 2018-01-01 | 2042-05-25 | 2042 | 964 | 3135 | 4099 | 10.604 | 34.485 | 45.089 | 0.09 | 4.06
DRA10702 | Binnen bebouwde kom |  | Drachten |  | verkeerswegen |  | Ureterpvallaat | - | 204672 | 569186 |  | 0 | OV |  |  | 213387 | 5VPTST | 7016 | Staal | 4 | 2018-01-01 | 2058-01-01 | enkel | 2058 | '6M PT PMF 1701726PJ | 425 | 350 | 160 | 935 | 215938 | SCHR TECEO-1 | 7035 | 2018-01-01 | 2038-01-01 |  | enkele | 2038 | SCHR TECEO Gen2 20led | 500 | 50 | 550 |  |  |  | 215939 |  | LEDDRIVER DIM/LuCo NXP | Elektronisch | 1 | 2018-01-01 | 215940 | Lensoflex 5102, 8LED 4000K, 500mA | 15 | NACHT | DK 03-06 | nacht dim 22:30 - 06:00 | 12 | 100000 | 2018-01-01 | 2042-05-25 | 2042 | 964 | 3135 | 4099 | 10.604 | 34.485 | 45.089 | 0.09 | 4.06
DRA10704 | Binnen bebouwde kom |  | Drachten |  | verkeerswegen |  | Ureterpvallaat | - | 204701 | 569210 |  | 0 | OV |  |  | 213395 | 8CILVERZ IJSSELOORD | 7016/7035 | Staal | 4 | 2018-01-01 | 2058-01-01 | enkel | 2058 | 8CILVERZ IJSSELOORD | 2000 | 350 | 200 | 2550 | 215944 | SCHR TECEO-1 | 7035 | 2018-01-01 | 2038-01-01 |  | enkele | 2038 | SCHR TECEO Gen2 20led | 500 | 50 | 550 |  |  |  | 215945 |  | LEDDRIVER DIM/LuCo NXP | Elektronisch | 40 | 2018-01-01 | 215946 | Lensoflex 5068, 24led, 4000K, 500mA | 40 | NACHT | DK 03-06 | nacht dim 22:30 - 06:00 | 29 | 100000 | 2018-01-01 | 2042-05-25 | 2042 | 964 | 3135 | 4099 | 27.956 | 90.915 | 118.871 | 0.09 | 10.7
DRA10711 | Binnen bebouwde kom |  | Drachten |  | verkeerswegen |  | Ureterpvallaat | - | 204725 | 569229 |  | 0 | OV |  |  | 213399 | 8CILVERZ IJSSELOORD | 7016/7035 | Staal | 4 | 2018-01-01 | 2058-01-01 | enkel | 2058 | 8CILVERZ IJSSELOORD | 2000 | 350 | 200 | 2550 | 215947 | SCHR TECEO-1 | 7035 | 2018-01-01 | 2038-01-01 |  | enkele | 2038 | SCHR TECEO Gen2 20led | 500 | 50 | 550 |  |  |  | 215948 |  | LEDDRIVER DIM/LuCo NXP | Elektronisch | 40 | 2018-01-01 | 215949 | Lensoflex 5068, 24led, 4000K, 500mA | 40 | NACHT | DK 03-06 | nacht dim 22:30 - 06:00 | 29 | 100000 | 2018-01-01 | 2042-05-25 | 2042 | 964 | 3135 | 4099 | 27.956 | 90.915 | 118.871 | 0.09 | 10.7
DRA10720 | Binnen bebouwde kom |  | Drachten |  | verkeerswegen |  | Ureterpvallaat | - | 204915 | 569387 |  | 0 | OV |  |  | 213403 | 5VPTST | 7016 | Staal | 4 | 2018-01-01 | 2058-01-01 | enkel | 2058 | '6M PT PMF 1701726PJ | 425 | 350 | 160 | 935 | 215950 | SCHR TECEO-1 | 7035 | 2018-01-01 | 2038-01-01 |  | enkele | 2038 | SCHR TECEO Gen2 20led | 500 | 50 | 550 |  |  |  | 215951 |  | LEDDRIVER DIM/LuCo NXP | Elektronisch | 1 | 2018-01-01 | 215952 | Lensoflex 5102, 8LED 4000K, 500mA | 15 | NACHT | DK 03-06 | nacht dim 22:30 - 06:00 | 12 | 100000 | 2018-01-01 | 2042-05-25 | 2042 | 964 | 3135 | 4099 | 10.604 | 34.485 | 45.089 | 0.09 | 4.06
DRA10667 | Binnen bebouwde kom |  | Drachten |  | verkeerswegen |  | Ureterpvallaat | - | 204169 | 569067 |  | 0 | OV |  |  | 213419 | 5VPTST | 7016 | Staal | 4 | 2018-01-01 | 2058-01-01 | enkel | 2058 | '6M PT PMF 1701726PJ | 425 | 350 | 160 | 935 | 215962 | SCHR TECEO-1 | 7035 | 2018-01-01 | 2038-01-01 |  | enkele | 2038 | SCHR TECEO Gen2 20led | 500 | 50 | 550 |  |  |  | 215963 |  | LEDDRIVER DIM/LuCo NXP | Elektronisch | 1 | 2018-01-01 | 215964 | Lensoflex 5102, 8LED 4000K, 500mA | 15 | NACHT | DK 03-06 | nacht dim 22:30 - 06:00 | 12 | 100000 | 2018-01-01 | 2042-05-25 | 2042 | 964 | 3135 | 4099 | 10.604 | 34.485 | 45.089 | 0.09 | 4.06
DRA10734 | Binnen bebouwde kom |  | Drachten |  | verkeerswegen |  | Ureterpvallaat | - | 205001 | 569465 |  | 0 | OV |  |  | 213423 | 5VPTST | 7016 | Staal | 4 | 2018-01-01 | 2058-01-01 | enkel | 2058 | '6M PT PMF 1701726PJ | 425 | 350 | 160 | 935 | 215965 | SCHR TECEO-1 | 7035 | 2018-01-01 | 2038-01-01 |  | enkele | 2038 | SCHR TECEO Gen2 20led | 500 | 50 | 550 |  |  |  | 215966 |  | LEDDRIVER DIM/LuCo NXP | Elektronisch | 1 | 2018-01-01 | 215967 | Lensoflex 5102, 8LED 4000K, 500mA | 15 | NACHT | DK 03-06 | nacht dim 22:30 - 06:00 | 12 | 100000 | 2018-01-01 | 2042-05-25 | 2042 | 964 | 3135 | 4099 | 10.604 | 34.485 | 45.089 | 0.09 | 4.06
DRA10738 | Binnen bebouwde kom |  | Drachten |  | verkeerswegen |  | Ureterpvallaat | - | 205091 | 569544 |  | 0 | OV |  |  | 213427 | 5VPTST | 7016 | Staal | 4 | 2018-01-01 | 2058-01-01 | enkel | 2058 | '6M PT PMF 1701726PJ | 425 | 350 | 160 | 935 | 215968 | SCHR TECEO-1 | 7035 | 2018-01-01 | 2038-01-01 |  | enkele | 2038 | SCHR TECEO Gen2 20led | 500 | 50 | 550 |  |  |  | 215969 |  | LEDDRIVER DIM/LuCo NXP | Elektronisch | 1 | 2018-01-01 | 215970 | Lensoflex 5102, 8LED 4000K, 500mA | 15 | NACHT | DK 03-06 | nacht dim 22:30 - 06:00 | 12 | 100000 | 2018-01-01 | 2042-05-25 | 2042 | 964 | 3135 | 4099 | 10.604 | 34.485 | 45.089 | 0.09 | 4.06
DRA11172 | Binnen bebouwde kom |  | Drachten |  | verkeerswegen |  | Splitting | - | 203616 | 568832 |  | 0 | OV |  |  | 213475 | 8CILVERZDU IJSSELOORD | 7016/7035 | Staal | 4 | 2018-01-01 | 2058-01-01 | enkel | 2058 | 8CILVERZDU IJSSELOORD | 2000 | 350 | 200 | 2550 | 216004 | SCHR TECEO-1 | 7035 | 2018-01-01 | 2038-01-01 |  | enkele | 2038 | SCHR TECEO Gen2 20led | 500 | 50 | 550 |  |  |  | 216005 |  | LEDDRIVER DIM/LuCo NXP | Elektronisch | 40 | 2018-01-01 | 216006 | Lensoflex 5118, 24led, 4000K, 500mA | 40 | NACHT | DK 03-06 | nacht dim 22:30 - 06:00 | 29 | 100000 | 2018-01-01 | 2042-05-25 | 2042 | 964 | 3135 | 4099 | 27.956 | 90.915 | 118.871 | 0.09 | 10.7
DRA10760 | Binnen bebouwde kom |  | Drachten |  | Kantorenpark |  | Kraaiheide | - | 204497 | 568953 |  | 0 | OV |  |  | 213487 | 10CILVERZ IJSSELOORD | 7016 / 7035 | Staal | 4 | 2018-01-01 | 2058-01-01 | enkel | 2058 | 10CILVERZ IJSSELOORD | 2500 | 350 | 200 | 3050 | 216013 | SCHR TECEO-1 | 7035 | 2018-01-01 | 2038-01-01 |  | enkele | 2038 | SCHR TECEO Gen2 20Led | 500 | 50 | 550 |  |  |  | 216014 |  | LEDDRIVER DIM/LuCo NXP | Elektronisch | 30 | 2018-01-01 | 216015 | Lensoflex 5064, 24led, 4000K, 350mA | 28 | NACHT | DK 03-06 | nacht dim 22:30 - 06:00 | 21 | 100000 | 2018-01-01 | 2042-05-25 | 2042 | 964 | 3135 | 4099 | 20.244 | 65.835 | 86.079 | 0.09 | 7.75
DRA10939 | Binnen bebouwde kom |  | Drachten |  | verkeerswegen |  | Splitting | - | 203630 | 568833 |  | 0 | OV |  |  | 213511 | 8CILVERZDU IJSSELOORD | 7016/7035 | Staal | 4 | 2021-10-15 | 2061-10-15 | enkel | 2061 | 8CILVERZDU IJSSELOORD | 2000 | 350 | 200 | 2550 | 216031 | SCHR TECEO-1 | 7035 | 2018-01-01 | 2038-01-01 |  | enkele | 2038 | SCHR TECEO Gen2 20led | 500 | 50 | 550 |  |  |  | 216032 |  | LEDDRIVER DIM/LuCo NXP | Elektronisch | 40 | 2018-01-01 | 216033 | Lensoflex 5118, 24led, 4000K, 500mA | 40 | NACHT | DK 03-06 | nacht dim 22:30 - 06:00 | 29 | 100000 | 2018-01-01 | 2042-05-25 | 2042 | 964 | 3135 | 4099 | 27.956 | 90.915 | 118.871 | 0.09 | 10.7
DRA10966 | Binnen bebouwde kom |  | Drachten |  | verkeerswegen |  | Splitting | - | 203958 | 568856 |  | 0 | OV |  |  | 213523 | 8CILVERZDU IJSSELOORD | 7016/7035 | Staal | 4 | 2018-01-01 | 2058-01-01 | enkel | 2058 | 8CILVERZDU IJSSELOORD | 2000 | 350 | 200 | 2550 | 216040 | SCHR TECEO-1 | 7035 | 2018-01-01 | 2038-01-01 |  | enkele | 2038 | SCHR TECEO Gen2 20led | 500 | 50 | 550 |  |  |  | 216041 |  | LEDDRIVER DIM/LuCo NXP | Elektronisch | 40 | 2018-01-01 | 216042 | Lensoflex 5118, 24led, 4000K, 500mA | 40 | NACHT | DK 03-06 | nacht dim 22:30 - 06:00 | 29 | 100000 | 2018-01-01 | 2042-05-25 | 2042 | 964 | 3135 | 4099 | 27.956 | 90.915 | 118.871 | 0.09 | 10.7
DRA10977 | Binnen bebouwde kom |  | Drachten |  | verkeerswegen |  | Splitting | - | 204025 | 568856 |  | 0 | OV |  |  | 213531 | 5VPTST | 7016 | Staal | 4 | 2018-01-01 | 2058-01-01 | enkel | 2058 | '6M PT PMF 1701726PJ | 425 | 350 | 160 | 935 | 216046 | SCHR TECEO-1 | 7035 | 2018-01-01 | 2038-01-01 |  | enkele | 2038 | SCHR TECEO Gen2 20led | 500 | 50 | 550 |  |  |  | 216047 |  | LEDDRIVER DIM/LuCo NXP | Elektronisch | 1 | 2018-01-01 | 216048 | Lensoflex 5102, 8LED 4000K, 500mA | 15 | NACHT | DK 03-06 | nacht dim 22:30 - 06:00 | 12 | 100000 | 2018-01-01 | 2042-05-25 | 2042 | 964 | 3135 | 4099 | 10.604 | 34.485 | 45.089 | 0.09 | 4.06
DRA10990 | Binnen bebouwde kom |  | Drachten |  | verkeerswegen |  | Splitting | - | 204064 | 568895 |  | 0 | OV |  |  | 213547 | 5VPTST | 7016 | Staal | 4 | 2018-01-01 | 2058-01-01 | enkel | 2058 | '6M PT PMF 1701726PJ | 425 | 350 | 160 | 935 | 216058 | SCHR TECEO-1 | 7035 | 2018-01-01 | 2038-01-01 |  | enkele | 2038 | SCHR TECEO Gen2 20led | 500 | 50 | 550 |  |  |  | 216059 |  | LEDDRIVER DIM/LuCo NXP | Elektronisch | 1 | 2018-01-01 | 216060 | Lensoflex 5102, 8LED 4000K, 500mA | 15 | NACHT | DK 03-06 | nacht dim 22:30 - 06:00 | 12 | 100000 | 2018-01-01 | 2042-05-25 | 2042 | 964 | 3135 | 4099 | 10.604 | 34.485 | 45.089 | 0.09 | 4.06
DRA5954-31 | Binnen bebouwde kom |  | Drachten |  | verkeerswegen |  | Ureterpvallaat | - | 204927 | 569416 |  | 0 | OV |  |  | 213555 | 8CILVERZDU IJSSELOORD | 7016/7035 | Staal | 4 | 2018-01-01 | 2058-01-01 | enkel | 2058 | 8CILVERZDU IJSSELOORD | 2000 | 350 | 200 | 2550 | 216064 | SCHR TECEO-1 | 7035 | 2018-01-01 | 2038-01-01 |  | enkele | 2038 | SCHR TECEO Gen2 20led | 500 | 50 | 550 |  |  |  | 216065 |  | LEDDRIVER DIM/LuCo NXP | Elektronisch | 40 | 2018-01-01 | 216066 | Lensoflex 5068, 24led, 4000K, 500mA | 40 | NACHT | DK 03-06 | nacht dim 22:30 - 06:00 | 29 | 100000 | 2018-01-01 | 2042-05-25 | 2042 | 964 | 3135 | 4099 | 27.956 | 90.915 | 118.871 | 0.09 | 10.7
DRAng176 | Binnen bebouwde kom | Gebiedsontsluiting | Drachten |  | verkeerswegen |  | Noorderhogeweg | - | 201487 | 571794 |  | 0 | OV |  |  | 213867 | 8CILVERZ IJSSELOORD | 7016/7035 | Staal | 4 | 2018-01-01 | 2058-01-01 | enkel | 2058 | 8CILVERZ IJSSELOORD | 2000 | 350 | 200 | 2550 | 216154 | SCHR TECEO-1 | 7035 | 2018-01-01 | 2038-01-01 |  | enkele | 2038 | SCHR TECEO Gen2 20led | 500 | 50 | 550 |  |  |  | 216155 |  | LEDDRIVER DIM | Elektronisch | 40 | 2018-01-01 | 216156 | Lensoflex 5118, 24led, 4000K, 500mA | 40 | NACHT | DK 03-06 | nacht dim 22:30 - 06:00 | 29 | 100000 | 2018-01-01 | 2042-05-25 | 2042 | 964 | 3135 | 4099 | 27.956 | 90.915 | 118.871 | 0.09 | 10.7
DRA10698 | Binnen bebouwde kom |  | Drachten |  | verkeerswegen |  | Ureterpvallaat | - | 204576 | 569118 |  | 0 | OV |  |  | 213879 | 5VPTST | 7016 | Staal | 4 | 2018-01-01 | 2058-01-01 | enkel | 2058 | '6M PT PMF 1701726PJ | 425 | 350 | 160 | 935 | 216163 | SCHR TECEO-1 | 7035 | 2018-01-01 | 2038-01-01 |  | enkele | 2038 | SCHR TECEO Gen2 20led | 500 | 50 | 550 |  |  |  | 216164 |  | LEDDRIVER DIM/LuCo NXP | Elektronisch | 1 | 2018-01-01 | 216165 | Lensoflex 5102, 8LED 4000K, 500mA | 15 | NACHT | DK 03-06 | nacht dim 22:30 - 06:00 | 12 | 100000 | 2018-01-01 | 2042-05-25 | 2042 | 964 | 3135 | 4099 | 10.604 | 34.485 | 45.089 | 0.09 | 4.06
DRA10724 | Binnen bebouwde kom |  | Drachten |  | verkeerswegen |  | Ureterpvallaat | - | 204916 | 569434 |  | 0 | OV |  |  | 213899 | 8CILVERZ IJSSELOORD | 7016/7035 | Staal | 4 | 2018-01-01 | 2058-01-01 | enkel | 2058 | 8CILVERZ IJSSELOORD | 2000 | 350 | 200 | 2550 | 216178 | SCHR TECEO-1 | 7035 | 2018-01-01 | 2038-01-01 |  | enkele | 2038 | SCHR TECEO Gen2 20led | 500 | 50 | 550 |  |  |  | 216179 |  | LEDDRIVER DIM/LuCo NXP | Elektronisch | 40 | 2018-01-01 | 216180 | Lensoflex 5068, 24led, 4000K, 500mA | 40 | NACHT | DK 03-06 | nacht dim 22:30 - 06:00 | 29 | 100000 | 2018-01-01 | 2042-05-25 | 2042 | 964 | 3135 | 4099 | 27.956 | 90.915 | 118.871 | 0.09 | 10.7
DRA10732 | Binnen bebouwde kom |  | Drachten |  | verkeerswegen |  | Ureterpvallaat | - | 204981 | 569428 |  | 0 | OV |  |  | 213907 | 5VPTST | 7016 | Staal | 4 | 2018-01-01 | 2058-01-01 | enkel | 2058 | '6M PT PMF 1701726PJ | 425 | 350 | 160 | 935 | 216184 | SCHR TECEO-1 | 7035 | 2018-01-01 | 2038-01-01 |  | enkele | 2038 | SCHR TECEO Gen2 20led | 500 | 50 | 550 |  |  |  | 216185 |  | LEDDRIVER DIM/LuCo NXP | Elektronisch | 1 | 2018-01-01 | 216186 | Lensoflex 5102, 8LED 4000K, 500mA | 15 | NACHT | DK 03-06 | nacht dim 22:30 - 06:00 | 12 | 100000 | 2018-01-01 | 2042-05-25 | 2042 | 964 | 3135 | 4099 | 10.604 | 34.485 | 45.089 | 0.09 | 4.06
DRA10737 | Binnen bebouwde kom |  | Drachten |  | verkeerswegen |  | Ureterpvallaat | - | 205069 | 569525 |  | 0 | OV |  |  | 213919 | 5VPTST | 7016 | Staal | 4 | 2018-01-01 | 2058-01-01 | enkel | 2058 | '6M PT PMF 1701726PJ | 425 | 350 | 160 | 935 | 216193 | SCHR TECEO-1 | 7035 | 2018-01-01 | 2038-01-01 |  | enkele | 2038 | SCHR TECEO Gen2 20led | 500 | 50 | 550 |  |  |  | 216194 |  | LEDDRIVER DIM/LuCo NXP | Elektronisch | 1 | 2018-01-01 | 216195 | Lensoflex 5102, 8LED 4000K, 500mA | 15 | NACHT | DK 03-06 | nacht dim 22:30 - 06:00 | 12 | 100000 | 2018-01-01 | 2042-05-25 | 2042 | 964 | 3135 | 4099 | 10.604 | 34.485 | 45.089 | 0.09 | 4.06
DRA10748 | Binnen bebouwde kom |  | Drachten |  | verkeerswegen |  | Ureterpvallaat | - | 205077 | 569563 |  | 0 | OV |  |  | 213923 | 5VPTST | 7016 | Staal | 4 | 2018-01-01 | 2058-01-01 | enkel | 2058 | '6M PT PMF 1701726PJ | 425 | 350 | 160 | 935 | 216196 | SCHR TECEO-1 | 7035 | 2018-01-01 | 2038-01-01 |  | enkele | 2038 | SCHR TECEO Gen2 20led | 500 | 50 | 550 |  |  |  | 216197 |  | LEDDRIVER DIM/LuCo NXP | Elektronisch | 1 | 2018-01-01 | 216198 | Lensoflex 5102, 8LED 4000K, 500mA | 15 | NACHT | DK 03-06 | nacht dim 22:30 - 06:00 | 12 | 100000 | 2018-01-01 | 2042-05-25 | 2042 | 964 | 3135 | 4099 | 10.604 | 34.485 | 45.089 | 0.09 | 4.06
DRA10672 | Binnen bebouwde kom |  | Drachten |  | verkeerswegen |  | Ureterpvallaat | - | 204228 | 569073 |  | 0 | OV |  |  | 213931 | 5VPTST | 7016 | Staal | 4 | 2018-01-01 | 2058-01-01 | enkel | 2058 | '6M PT PMF 1701726PJ | 425 | 350 | 160 | 935 | 216202 | SCHR TECEO-1 | 7035 | 2018-01-01 | 2038-01-01 |  | enkele | 2038 | SCHR TECEO Gen2 20led | 500 | 50 | 550 |  |  |  | 216203 |  | LEDDRIVER DIM/LuCo NXP | Elektronisch | 1 | 2018-01-01 | 216204 | Lensoflex 5102, 8LED 4000K, 500mA | 15 | NACHT | DK 03-06 | nacht dim 22:30 - 06:00 | 12 | 100000 | 2018-01-01 | 2042-05-25 | 2042 | 964 | 3135 | 4099 | 10.604 | 34.485 | 45.089 | 0.09 | 4.06
DRA10752 | Binnen bebouwde kom |  | Drachten |  | Kantorenpark |  | Kraaiheide | - | 204555 | 568972 |  | 0 | OV |  |  | 213971 | 10CILVERZ IJSSELOORD | 7016 / 7035 | Staal | 4 | 2018-01-01 | 2058-01-01 | enkel | 2058 | 10CILVERZ IJSSELOORD | 2500 | 350 | 200 | 3050 | 216232 | SCHR TECEO-1 | 7035 | 2018-01-01 | 2038-01-01 |  | enkele | 2038 | SCHR TECEO Gen2 20Led | 500 | 50 | 550 |  |  |  | 216233 |  | LEDDRIVER DIM/LuCo NXP | Elektronisch | 30 | 2018-01-01 | 216234 | Lensoflex 5064, 24led, 4000K, 350mA | 28 | NACHT | DK 03-06 | nacht dim 22:30 - 06:00 | 21 | 100000 | 2018-01-01 | 2042-05-25 | 2042 | 964 | 3135 | 4099 | 20.244 | 65.835 | 86.079 | 0.09 | 7.75
DRA10945 | Binnen bebouwde kom |  | Drachten |  | verkeerswegen |  | Splitting | - | 203717 | 568835 |  | 0 | OV |  |  | 213995 | 8CILVERZ IJSSELOORD | 7016/7035 | Staal | 4 | 2018-01-01 | 2058-01-01 | enkel | 2058 | 8CILVERZ IJSSELOORD | 2000 | 350 | 200 | 2550 | 216250 | SCHR TECEO-1 | 7035 | 2018-01-01 | 2038-01-01 |  | enkele | 2038 | SCHR TECEO Gen2 20led | 500 | 50 | 550 |  |  |  | 216251 |  | LEDDRIVER DIM/LuCo NXP | Elektronisch | 40 | 2018-01-01 | 216252 | Lensoflex 5118, 24led, 4000K, 500mA | 40 | NACHT | DK 03-06 | nacht dim 22:30 - 06:00 | 29 | 100000 | 2018-01-01 | 2042-05-25 | 2042 | 964 | 3135 | 4099 | 27.956 | 90.915 | 118.871 | 0.09 | 10.7
DRA10997 | Binnen bebouwde kom |  | Drachten |  | verkeerswegen |  | Splitting | - | 204101 | 568903 |  | 0 | OV |  |  | 214047 | 5VPTST | 7016 | Staal | 4 | 2018-01-01 | 2058-01-01 | enkel | 2058 | '6M PT PMF 1701726PJ | 425 | 350 | 160 | 935 | 216289 | SCHR TECEO-1 | 7035 | 2018-01-01 | 2038-01-01 |  | enkele | 2038 | SCHR TECEO Gen2 20led | 500 | 50 | 550 |  |  |  | 216290 |  | LEDDRIVER DIM/LuCo NXP | Elektronisch | 1 | 2018-01-01 | 216291 | Lensoflex 5102, 8LED 4000K, 500mA | 15 | NACHT | DK 03-06 | nacht dim 22:30 - 06:00 | 12 | 100000 | 2018-01-01 | 2042-05-25 | 2042 | 964 | 3135 | 4099 | 10.604 | 34.485 | 45.089 | 0.09 | 4.06
DRA10719 | Binnen bebouwde kom |  | Drachten |  | verkeerswegen |  | Ureterpvallaat | - | 204891 | 569368 |  | 0 | OV |  |  | 214209 | 5VPTST | 7016 | Staal | 4 | 2018-01-01 | 2058-01-01 | enkel | 2058 | '6M PT PMF 1701726PJ | 425 | 350 | 160 | 935 | 216415 | SCHR TECEO-1 | 7035 | 2018-01-01 | 2038-01-01 |  | enkele | 2038 | SCHR TECEO Gen2 20led | 500 | 50 | 550 |  |  |  | 216416 |  | LEDDRIVER DIM/LuCo NXP | Elektronisch | 1 | 2018-01-01 | 216417 | Lensoflex 5102, 8LED 4000K, 500mA | 15 | NACHT | DK 03-06 | nacht dim 22:30 - 06:00 | 12 | 100000 | 2018-01-01 | 2042-05-25 | 2042 | 964 | 3135 | 4099 | 10.604 | 34.485 | 45.089 | 0.09 | 4.06
DRA10721 | Binnen bebouwde kom |  | Drachten |  | verkeerswegen |  | Ureterpvallaat | - | 204943 | 569403 |  | 0 | OV |  |  | 214213 | 5VPTST | 7016 | Staal | 4 | 2018-01-01 | 2058-01-01 | enkel | 2058 | '6M PT PMF 1701726PJ | 425 | 350 | 160 | 935 | 216418 | SCHR TECEO-1 | 7035 | 2018-01-01 | 2038-01-01 |  | enkele | 2038 | SCHR TECEO Gen2 20led | 500 | 50 | 550 |  |  |  | 216419 |  | LEDDRIVER DIM/LuCo NXP | Elektronisch | 1 | 2018-01-01 | 216420 | Lensoflex 5102, 8LED 4000K, 500mA | 15 | NACHT | DK 03-06 | nacht dim 22:30 - 06:00 | 12 | 100000 | 2018-01-01 | 2042-05-25 | 2042 | 964 | 3135 | 4099 | 10.604 | 34.485 | 45.089 | 0.09 | 4.06
DRA10735 | Binnen bebouwde kom |  | Drachten |  | verkeerswegen |  | Ureterpvallaat | - | 205023 | 569485 |  | 0 | OV |  |  | 214229 | 5VPTST | 7016 | Staal | 4 | 2018-01-01 | 2058-01-01 | enkel | 2058 | '6M PT PMF 1701726PJ | 425 | 350 | 160 | 935 | 216430 | SCHR TECEO-1 | 7035 | 2018-01-01 | 2038-01-01 |  | enkele | 2038 | SCHR TECEO Gen2 20led | 500 | 50 | 550 |  |  |  | 216431 |  | LEDDRIVER DIM/LuCo NXP | Elektronisch | 1 | 2018-01-01 | 216432 | Lensoflex 5102, 8LED 4000K, 500mA | 15 | NACHT | DK 03-06 | nacht dim 22:30 - 06:00 | 12 | 100000 | 2018-01-01 | 2042-05-25 | 2042 | 964 | 3135 | 4099 | 10.604 | 34.485 | 45.089 | 0.09 | 4.06
DRA10742 | Binnen bebouwde kom |  | Drachten |  | verkeerswegen |  | Ureterpvallaat | - | 204968 | 569467 |  | 0 | OV |  |  | 214233 | 5VPTST | 7016 | Staal | 4 | 2018-01-01 | 2058-01-01 | enkel | 2058 | '6M PT PMF 1701726PJ | 425 | 350 | 160 | 935 | 216433 | SCHR TECEO-1 | 7035 | 2018-01-01 | 2038-01-01 |  | enkele | 2038 | SCHR TECEO Gen2 20led | 500 | 50 | 550 |  |  |  | 216434 |  | LEDDRIVER DIM/LuCo NXP | Elektronisch | 1 | 2018-01-01 | 216435 | Lensoflex 5102, 8LED 4000K, 500mA | 15 | NACHT | DK 03-06 | nacht dim 22:30 - 06:00 | 12 | 100000 | 2018-01-01 | 2042-05-25 | 2042 | 964 | 3135 | 4099 | 10.604 | 34.485 | 45.089 | 0.09 | 4.06
DRA10751 | Binnen bebouwde kom |  | Drachten |  | Kantorenpark |  | Kraaiheide | - | 204552 | 568945 |  | 0 | OV |  |  | 214273 | 10CILVERZ IJSSELOORD | 7016 / 7035 | Staal | 4 | 2018-01-01 | 2058-01-01 | enkel | 2058 | 10CILVERZ IJSSELOORD | 2500 | 350 | 200 | 3050 | 216463 | SCHR TECEO-1 | 7035 | 2018-01-01 | 2038-01-01 |  | enkele | 2038 | SCHR TECEO Gen2 20Led | 500 | 50 | 550 |  |  |  | 216464 |  | LEDDRIVER DIM/LuCo NXP | Elektronisch | 30 | 2018-01-01 | 216465 | Lensoflex 5064, 24led, 4000K, 350mA | 28 | NACHT | DK 03-06 | nacht dim 22:30 - 06:00 | 21 | 100000 | 2018-01-01 | 2042-05-25 | 2042 | 964 | 3135 | 4099 | 20.244 | 65.835 | 86.079 | 0.09 | 7.75
DRA10999 | Binnen bebouwde kom |  | Drachten |  | verkeerswegen |  | Splitting | - | 204080 | 568915 |  | 0 | OV |  |  | 214341 | 5VPTST | 7016 | Staal | 4 | 2018-01-01 | 2058-01-01 | enkel | 2058 | '6M PT PMF 1701726PJ | 425 | 350 | 160 | 935 | 216514 | SCHR TECEO-1 | 7035 | 2018-01-01 | 2038-01-01 |  | enkele | 2038 | SCHR TECEO Gen2 20led | 500 | 50 | 550 |  |  |  | 216515 |  | LEDDRIVER DIM/LuCo NXP | Elektronisch | 1 | 2018-01-01 | 216516 | Lensoflex 5102, 8LED 4000K, 500mA | 15 | NACHT | DK 03-06 | nacht dim 22:30 - 06:00 | 12 | 100000 | 2018-01-01 | 2042-05-25 | 2042 | 964 | 3135 | 4099 | 10.604 | 34.485 | 45.089 | 0.09 | 4.06
DRA5954-38 | Binnen bebouwde kom |  | Drachten |  | verkeerswegen |  | Ureterpvallaat | - | 204688 | 569256 |  | 0 | OV |  |  | 214345 | 8CILVERZDU IJSSELOORD | 7016/7035 | Staal | 4 | 2018-01-01 | 2058-01-01 | enkel | 2058 | 8CILVERZDU IJSSELOORD | 2000 | 350 | 200 | 2550 | 216517 | SCHR TECEO-1 | 7035 | 2018-01-01 | 2038-01-01 |  | enkele | 2038 | SCHR TECEO Gen2 20led | 500 | 50 | 550 |  |  |  | 216518 |  | LEDDRIVER DIM/LuCo NXP | Elektronisch | 40 | 2018-01-01 | 216519 | Lensoflex 5068, 24led, 4000K, 500mA | 40 | NACHT | DK 03-06 | nacht dim 22:30 - 06:00 | 29 | 100000 | 2018-01-01 | 2042-05-25 | 2042 | 964 | 3135 | 4099 | 27.956 | 90.915 | 118.871 | 0.09 | 10.7
DRA10669 | Binnen bebouwde kom |  | Drachten |  | verkeerswegen |  | Ureterpvallaat | - | 204154 | 569079 |  | 0 | OV |  |  | 214454 | 8CILVERZDU IJSSELOORD | 7016/7035 | Staal | 4 | 2018-01-01 | 2058-01-01 | enkel | 2058 | 8CILVERZDU IJSSELOORD | 2000 | 350 | 200 | 2550 | 216607 | SCHR TECEO-1 | 7035 | 2018-01-01 | 2038-01-01 |  | enkele | 2038 | SCHR TECEO Gen2 20led | 500 | 50 | 550 |  |  |  | 216608 |  | LEDDRIVER DIM/LuCo NXP | Elektronisch | 40 | 2018-01-01 | 216609 | Lensoflex 5118, 24led, 4000K, 500mA | 40 | NACHT | DK 03-06 | nacht dim 22:30 - 06:00 | 29 | 100000 | 2018-01-01 | 2042-05-25 | 2042 | 964 | 3135 | 4099 | 27.956 | 90.915 | 118.871 | 0.09 | 10.7
DRA10705 | Binnen bebouwde kom |  | Drachten |  | verkeerswegen |  | Ureterpvallaat | - | 204675 | 569238 |  | 0 | OV |  |  | 214470 | 8CILVERZ IJSSELOORD | 7016/7035 | Staal | 4 | 2018-01-01 | 2058-01-01 | enkel | 2058 | 8CILVERZ IJSSELOORD | 2000 | 350 | 200 | 2550 | 216619 | SCHR TECEO-1 | 7035 | 2018-01-01 | 2038-01-01 |  | enkele | 2038 | SCHR TECEO Gen2 20led | 500 | 50 | 550 |  |  |  | 216620 |  | LEDDRIVER DIM/LuCo NXP | Elektronisch | 40 | 2018-01-01 | 216621 | Lensoflex 5068, 24led, 4000K, 500mA | 40 | NACHT | DK 03-06 | nacht dim 22:30 - 06:00 | 29 | 100000 | 2018-01-01 | 2042-05-25 | 2042 | 964 | 3135 | 4099 | 27.956 | 90.915 | 118.871 | 0.09 | 10.7
DRA10714 | Binnen bebouwde kom |  | Drachten |  | verkeerswegen |  | Ureterpvallaat | - | 204752 | 569254 |  | 0 | OV |  |  | 214474 | 5VPTST | 7016 | Staal | 4 | 2018-01-01 | 2058-01-01 | enkel | 2058 | '6M PT PMF 1701726PJ | 425 | 350 | 160 | 935 | 216622 | SCHR TECEO-1 | 7035 | 2018-01-01 | 2038-01-01 |  | enkele | 2038 | SCHR TECEO Gen2 20led | 500 | 50 | 550 |  |  |  | 216623 |  | LEDDRIVER DIM/LuCo NXP | Elektronisch | 1 | 2018-01-01 | 216624 | Lensoflex 5102, 8LED 4000K, 500mA | 15 | NACHT | DK 03-06 | nacht dim 22:30 - 06:00 | 12 | 100000 | 2018-01-01 | 2042-05-25 | 2042 | 964 | 3135 | 4099 | 10.604 | 34.485 | 45.089 | 0.09 | 4.06
DRA10718 | Binnen bebouwde kom |  | Drachten |  | verkeerswegen |  | Ureterpvallaat | - | 204868 | 569349 |  | 0 | OV |  |  | 214478 | 5VPTST | 7016 | Staal | 4 | 2018-01-01 | 2058-01-01 | enkel | 2058 | '6M PT PMF 1701726PJ | 425 | 350 | 160 | 935 | 216625 | SCHR TECEO-1 | 7035 | 2018-01-01 | 2038-01-01 |  | enkele | 2038 | SCHR TECEO Gen2 20led | 500 | 50 | 550 |  |  |  | 216626 |  | LEDDRIVER DIM/LuCo NXP | Elektronisch | 1 | 2018-01-01 | 216627 | Lensoflex 5102, 8LED 4000K, 500mA | 15 | NACHT | DK 03-06 | nacht dim 22:30 - 06:00 | 12 | 100000 | 2018-01-01 | 2042-05-25 | 2042 | 964 | 3135 | 4099 | 10.604 | 34.485 | 45.089 | 0.09 | 4.06
DRA10728 | Binnen bebouwde kom |  | Drachten |  | verkeerswegen |  | Ureterpvallaat | - | 204946 | 569455 |  | 0 | OV |  |  | 214482 | 8CILVERZ IJSSELOORD | 7016/7035 | Staal | 4 | 2018-01-01 | 2058-01-01 | enkel | 2058 | 8CILVERZ IJSSELOORD | 2000 | 350 | 200 | 2550 | 216628 | SCHR TECEO-1 | 7035 | 2018-01-01 | 2038-01-01 |  | enkele | 2038 | SCHR TECEO Gen2 20led | 500 | 50 | 550 |  |  |  | 216629 |  | LEDDRIVER DIM/LuCo NXP | Elektronisch | 40 | 2018-01-01 | 216630 | Lensoflex 5068, 24led, 4000K, 500mA | 40 | NACHT | DK 03-06 | nacht dim 22:30 - 06:00 | 29 | 100000 | 2018-01-01 | 2042-05-25 | 2042 | 964 | 3135 | 4099 | 27.956 | 90.915 | 118.871 | 0.09 | 10.7
DRA10989 | Binnen bebouwde kom |  | Drachten |  | verkeerswegen |  | Splitting | - | 204041 | 568880 |  | 0 | OV |  |  | 214494 | 5m PMF PT LM-RCR BGL T60 | 7016 | Staal | 4 | 2019-04-01 | 2059-04-01 | enkel | 2059 | '6M PT PMF 1701726PJ | 425 | 350 | 160 | 935 | 216637 | SCHR TECEO-1 | 7035 | 2019-04-01 | 2039-04-01 |  | enkele | 2039 | SCHR TECEO Gen2 20led | 500 | 50 | 550 |  |  |  | 216638 |  | LEDDRIVER DIM/LuCo NXP | Elektronisch | 1 | 2019-04-01 | 216639 | Lensoflex 5102, 8LED 4000K, 500mA | 15 | NACHT | DK 03-06 | nacht dim 22:30 - 06:00 | 12 | 100000 | 2019-04-01 | 2043-08-23 | 2043 | 964 | 3135 | 4099 | 10.604 | 34.485 | 45.089 | 0.09 | 4.06
DRA10746 | Binnen bebouwde kom |  | Drachten |  | verkeerswegen |  | Ureterpvallaat | - | 205039 | 569529 |  | 0 | OV |  |  | 214498 | 5VPTST | 7016 | Staal | 4 | 2018-01-01 | 2058-01-01 | enkel | 2058 | '6M PT PMF 1701726PJ | 425 | 350 | 160 | 935 | 216640 | SCHR TECEO-1 | 7035 | 2018-01-01 | 2038-01-01 |  | enkele | 2038 | SCHR TECEO Gen2 20led | 500 | 50 | 550 |  |  |  | 216641 |  | LEDDRIVER DIM/LuCo NXP | Elektronisch | 1 | 2018-01-01 | 216642 | Lensoflex 5102, 8LED 4000K, 500mA | 15 | NACHT | DK 03-06 | nacht dim 22:30 - 06:00 | 12 | 100000 | 2018-01-01 | 2042-05-25 | 2042 | 964 | 3135 | 4099 | 10.604 | 34.485 | 45.089 | 0.09 | 4.06
DRA10749 | Binnen bebouwde kom |  | Drachten |  | verkeerswegen |  | Ureterpvallaat | - | 205094 | 569579 |  | 0 | OV |  |  | 214502 | 5VPTST | 7016 | Staal | 4 | 2018-01-01 | 2058-01-01 | enkel | 2058 | '6M PT PMF 1701726PJ | 425 | 350 | 160 | 935 | 216643 | SCHR TECEO-1 | 7035 | 2018-01-01 | 2038-01-01 |  | enkele | 2038 | SCHR TECEO Gen2 20led | 500 | 50 | 550 |  |  |  | 216644 |  | LEDDRIVER DIM/LuCo NXP | Elektronisch | 1 | 2018-01-01 | 216645 | Lensoflex 5102, 8LED 4000K, 500mA | 15 | NACHT | DK 03-06 | nacht dim 22:30 - 06:00 | 12 | 100000 | 2018-01-01 | 2042-05-25 | 2042 | 964 | 3135 | 4099 | 10.604 | 34.485 | 45.089 | 0.09 | 4.06
DRA10750 | Binnen bebouwde kom |  | Drachten |  | verkeerswegen |  | Ureterpvallaat | - | 205097 | 569594 |  | 0 | OV |  |  | 214506 | 5VPTST | 7016 | Staal | 4 | 2018-01-01 | 2058-01-01 | enkel | 2058 | '6M PT PMF 1701726PJ | 425 | 350 | 160 | 935 | 216646 | SCHR TECEO-1 | 7035 | 2018-01-01 | 2038-01-01 |  | enkele | 2038 | SCHR TECEO Gen2 20led | 500 | 50 | 550 |  |  |  | 216647 |  | LEDDRIVER DIM/LuCo NXP | Elektronisch | 1 | 2018-01-01 | 216648 | Lensoflex 5102, 8LED 4000K, 500mA | 15 | NACHT | DK 03-06 | nacht dim 22:30 - 06:00 | 12 | 100000 | 2018-01-01 | 2042-05-25 | 2042 | 964 | 3135 | 4099 | 10.604 | 34.485 | 45.089 | 0.09 | 4.06
DRA10756 | Binnen bebouwde kom |  | Drachten |  | Kantorenpark |  | Kraaiheide | - | 204519 | 569022 |  | 0 | OV |  |  | 214510 | 10CILVERZ IJSSELOORD | 7016 / 7035 | Staal | 4 | 2018-01-01 | 2058-01-01 | enkel | 2058 | 10CILVERZ IJSSELOORD | 2500 | 350 | 200 | 3050 | 216649 | SCHR TECEO-1 | 7035 | 2018-01-01 | 2038-01-01 |  | enkele | 2038 | SCHR TECEO Gen2 20Led | 500 | 50 | 550 |  |  |  | 216650 |  | LEDDRIVER DIM/LuCo NXP | Elektronisch | 30 | 2018-01-01 | 216651 | Lensoflex 5064, 24led, 4000K, 350mA | 28 | NACHT | DK 03-06 | nacht dim 22:30 - 06:00 | 21 | 100000 | 2018-01-01 | 2042-05-25 | 2042 | 964 | 3135 | 4099 | 20.244 | 65.835 | 86.079 | 0.09 | 7.75
DRA10754 | Binnen bebouwde kom |  | Drachten |  | Kantorenpark |  | Kraaiheide | - | 204537 | 568980 |  | 0 | OV |  |  | 214530 | 10CILVERZ IJSSELOORD | 7016 / 7035 | Staal | 4 | 2018-01-01 | 2058-01-01 | enkel | 2058 | 10CILVERZ IJSSELOORD | 2500 | 350 | 200 | 3050 | 216664 | SCHR TECEO-1 | 7035 | 2018-01-01 | 2038-01-01 |  | enkele | 2038 | SCHR TECEO Gen2 20Led | 500 | 50 | 550 |  |  |  | 216665 |  | LEDDRIVER DIM/LuCo NXP | Elektronisch | 30 | 2018-01-01 | 216666 | Lensoflex 5064, 24led, 4000K, 350mA | 28 | NACHT | DK 03-06 | nacht dim 22:30 - 06:00 | 21 | 100000 | 2018-01-01 | 2042-05-25 | 2042 | 964 | 3135 | 4099 | 20.244 | 65.835 | 86.079 | 0.09 | 7.75
DRA10950 | Binnen bebouwde kom |  | Drachten |  | verkeerswegen |  | Splitting | - | 203768 | 568838 |  | 0 | OV |  |  | 214538 | 8CILVERZ IJSSELOORD | 7016/7035 | Staal | 4 | 2018-01-01 | 2058-01-01 | enkel | 2058 | 8CILVERZ IJSSELOORD | 2000 | 350 | 200 | 2550 | 216670 | SCHR TECEO-1 | 7035 | 2018-01-01 | 2038-01-01 |  | enkele | 2038 | SCHR TECEO Gen2 20led | 500 | 50 | 550 |  |  |  | 216671 |  | LEDDRIVER DIM/LuCo NXP | Elektronisch | 40 | 2018-01-01 | 216672 | Lensoflex 5118, 24led, 4000K, 500mA | 40 | NACHT | DK 03-06 | nacht dim 22:30 - 06:00 | 29 | 100000 | 2018-01-01 | 2042-05-25 | 2042 | 964 | 3135 | 4099 | 27.956 | 90.915 | 118.871 | 0.09 | 10.7
DRA10753 | Binnen bebouwde kom |  | Drachten |  | Kantorenpark |  | Kraaiheide | - | 204540 | 568964 |  | 0 | OV |  |  | 214542 | 10CILVERZ IJSSELOORD | 7016 / 7035 | Staal | 4 | 2018-01-01 | 2058-01-01 | enkel | 2058 | 10CILVERZ IJSSELOORD | 2500 | 350 | 200 | 3050 | 216673 | SCHR TECEO-1 | 7035 | 2018-01-01 | 2038-01-01 |  | enkele | 2038 | SCHR TECEO Gen2 20Led | 500 | 50 | 550 |  |  |  | 216674 |  | LEDDRIVER DIM/LuCo NXP | Elektronisch | 30 | 2018-01-01 | 216675 | Lensoflex 5064, 24led, 4000K, 350mA | 28 | NACHT | DK 03-06 | nacht dim 22:30 - 06:00 | 21 | 100000 | 2018-01-01 | 2042-05-25 | 2042 | 964 | 3135 | 4099 | 20.244 | 65.835 | 86.079 | 0.09 | 7.75
DRA10759 | Binnen bebouwde kom |  | Drachten |  | Kantorenpark |  | Kraaiheide | - | 204519 | 568964 |  | 0 | OV |  |  | 214558 | 10CILVERZ IJSSELOORD | 7016 / 7035 | Staal | 4 | 2018-01-01 | 2058-01-01 | enkel | 2058 | 10CILVERZ IJSSELOORD | 2500 | 350 | 200 | 3050 | 216685 | SCHR TECEO-1 | 7035 | 2018-01-01 | 2038-01-01 |  | enkele | 2038 | SCHR TECEO Gen2 20Led | 500 | 50 | 550 |  |  |  | 216686 |  | LEDDRIVER DIM/LuCo NXP | Elektronisch | 30 | 2018-01-01 | 216687 | Lensoflex 5064, 24led, 4000K, 350mA | 28 | NACHT | DK 03-06 | nacht dim 22:30 - 06:00 | 21 | 100000 | 2018-01-01 | 2042-05-25 | 2042 | 964 | 3135 | 4099 | 20.244 | 65.835 | 86.079 | 0.09 | 7.75
DRA11169 | Binnen bebouwde kom |  | Drachten |  | verkeerswegen |  | Ureterpvallaat | - | 204960 | 569445 |  | 0 | OV |  |  | 214562 | 8CILVERZDU IJSSELOORD | 7016/7035 | Staal | 4 | 2018-01-01 | 2058-01-01 | enkel | 2058 | 8CILVERZDU IJSSELOORD | 2000 | 350 | 200 | 2550 | 216688 | SCHR TECEO-1 | 7035 | 2018-01-01 | 2038-01-01 |  | enkele | 2038 | SCHR TECEO Gen2 20led | 500 | 50 | 550 |  |  |  | 216689 |  | LEDDRIVER DIM/LuCo NXP | Elektronisch | 40 | 2018-01-01 | 216690 | Lensoflex 5068, 24led, 4000K, 500mA | 40 | NACHT | DK 03-06 | nacht dim 22:30 - 06:00 | 29 | 100000 | 2018-01-01 | 2042-05-25 | 2042 | 964 | 3135 | 4099 | 27.956 | 90.915 | 118.871 | 0.09 | 10.7
DRA10955 | Binnen bebouwde kom |  | Drachten |  | verkeerswegen |  | Splitting | - | 203811 | 568849 |  | 0 | OV |  |  | 214602 | 8CILVERZ IJSSELOORD | 7016/7035 | Staal | 4 | 2018-01-01 | 2058-01-01 | enkel | 2058 | 8CILVERZ IJSSELOORD | 2000 | 350 | 200 | 2550 | 216718 | SCHR TECEO-1 | 7035 | 2018-01-01 | 2038-01-01 |  | enkele | 2038 | SCHR TECEO Gen2 20led | 500 | 50 | 550 |  |  |  | 216719 |  | LEDDRIVER DIM/LuCo NXP | Elektronisch | 40 | 2018-01-01 | 216720 | Lensoflex 5118, 24led, 4000K, 500mA | 40 | NACHT | DK 03-06 | nacht dim 22:30 - 06:00 | 29 | 100000 | 2018-01-01 | 2042-05-25 | 2042 | 964 | 3135 | 4099 | 27.956 | 90.915 | 118.871 | 0.09 | 10.7
DRA10983 | Binnen bebouwde kom |  | Drachten |  | verkeerswegen |  | Splitting | - | 204004 | 568882 |  | 0 | OV |  |  | 214610 | 5VPTST | 7016 | Staal | 4 | 2018-01-01 | 2058-01-01 | enkel | 2058 | '6M PT PMF 1701726PJ | 425 | 350 | 160 | 935 | 216724 | SCHR TECEO-1 | 7035 | 2018-01-01 | 2038-01-01 |  | enkele | 2038 | SCHR TECEO Gen2 20led | 500 | 50 | 550 |  |  |  | 216725 |  | LEDDRIVER DIM/LuCo NXP | Elektronisch | 1 | 2018-01-01 | 216726 | Lensoflex 5102, 8LED 4000K, 500mA | 15 | NACHT | DK 03-06 | nacht dim 22:30 - 06:00 | 12 | 100000 | 2018-01-01 | 2042-05-25 | 2042 | 964 | 3135 | 4099 | 10.604 | 34.485 | 45.089 | 0.09 | 4.06
DRA10985 | Binnen bebouwde kom |  | Drachten |  | verkeerswegen |  | Splitting | - | 204009 | 568907 |  | 0 | OV |  |  | 214614 | 5VPTST | 7016 | Staal | 4 | 2018-01-01 | 2058-01-01 | enkel | 2058 | '6M PT PMF 1701726PJ | 425 | 350 | 160 | 935 | 216727 | SCHR TECEO-1 | 7035 | 2018-01-01 | 2038-01-01 |  | enkele | 2038 | SCHR TECEO Gen2 20led | 500 | 50 | 550 |  |  |  | 216728 |  | LEDDRIVER DIM/LuCo NXP | Elektronisch | 1 | 2018-01-01 | 216729 | Lensoflex 5102, 8LED 4000K, 500mA | 15 | NACHT | DK 03-06 | nacht dim 22:30 - 06:00 | 12 | 100000 | 2018-01-01 | 2042-05-25 | 2042 | 964 | 3135 | 4099 | 10.604 | 34.485 | 45.089 | 0.09 | 4.06
DRA10986 | Binnen bebouwde kom |  | Drachten |  | verkeerswegen |  | Splitting | - | 204003 | 568926 |  | 0 | OV |  |  | 214618 | 5VPTST | 7016 | Staal | 4 | 2018-01-01 | 2058-01-01 | enkel | 2058 | '6M PT PMF 1701726PJ | 425 | 350 | 160 | 935 | 216730 | SCHR TECEO-1 | 7035 | 2018-01-01 | 2038-01-01 |  | enkele | 2038 | SCHR TECEO Gen2 20led | 500 | 50 | 550 |  |  |  | 216731 |  | LEDDRIVER DIM/LuCo NXP | Elektronisch | 1 | 2018-01-01 | 216732 | Lensoflex 5102, 8LED 4000K, 500mA | 15 | NACHT | DK 03-06 | nacht dim 22:30 - 06:00 | 12 | 100000 | 2018-01-01 | 2042-05-25 | 2042 | 964 | 3135 | 4099 | 10.604 | 34.485 | 45.089 | 0.09 | 4.06
DRA10988 | Binnen bebouwde kom |  | Drachten |  | verkeerswegen |  | Splitting | - | 204055 | 568921 |  | 0 | OV |  |  | 214622 | 5VPTST | 7016 | Staal | 4 | 2018-01-01 | 2058-01-01 | enkel | 2058 | '6M PT PMF 1701726PJ | 425 | 350 | 160 | 935 | 216733 | SCHR TECEO-1 | 7035 | 2018-01-01 | 2038-01-01 |  | enkele | 2038 | SCHR TECEO Gen2 20led | 500 | 50 | 550 |  |  |  | 216734 |  | LEDDRIVER DIM/LuCo NXP | Elektronisch | 1 | 2018-01-01 | 216735 | Lensoflex 5102, 8LED 4000K, 500mA | 15 | NACHT | DK 03-06 | nacht dim 22:30 - 06:00 | 12 | 100000 | 2018-01-01 | 2042-05-25 | 2042 | 964 | 3135 | 4099 | 10.604 | 34.485 | 45.089 | 0.09 | 4.06
DRA11001 | Binnen bebouwde kom |  | Drachten |  | verkeerswegen |  | Splitting | - | 204087 | 568936 |  | 0 | OV |  |  | 214626 | 5VPTST | 7016 | Staal | 4 | 2018-01-01 | 2058-01-01 | enkel | 2058 | '6M PT PMF 1701726PJ | 425 | 350 | 160 | 935 | 216736 | SCHR TECEO-1 | 7035 | 2018-01-01 | 2038-01-01 |  | enkele | 2038 | SCHR TECEO Gen2 20led | 500 | 50 | 550 |  |  |  | 216737 |  | LEDDRIVER DIM/LuCo NXP | Elektronisch | 1 | 2018-01-01 | 216738 | Lensoflex 5102, 8LED 4000K, 500mA | 15 | NACHT | DK 03-06 | nacht dim 22:30 - 06:00 | 12 | 100000 | 2018-01-01 | 2042-05-25 | 2042 | 964 | 3135 | 4099 | 10.604 | 34.485 | 45.089 | 0.09 | 4.06
DRA01304 | Binnen bebouwde kom |  | Drachten |  | verkeerswegen |  | Noorderdwarsvaart | Huisnr. 3 | 203332 | 569160 |  | 0 | OV |  |  | 214706 | 8M PMF UITH.RECHT CONISCH STAAL | 7016/7035 | Staal | 4 | 2019-03-06 | 2059-03-06 | enkel | 2059 | 8m PMF Paaltop RAL 7016 | 525 | 350 | 200 | 1075 | 216796 | SCHR TECEO-1 | 7035 | 2019-03-06 | 2039-03-06 |  | enkele | 2039 | SCHR TECEO Gen2 20led | 500 | 50 | 550 |  |  |  | 216797 |  | LEDDRIVER DIM/LuCo NXP | Elektronisch | 40 | 2019-03-06 | 216798 | Lensoflex 5118, 24led, 4000K, 500mA | 40 | NACHT | DK 03-06 | nacht dim 22:30 - 06:00 | 29 | 100000 | 2019-03-06 | 2043-07-28 | 2043 | 964 | 3135 | 4099 | 14.46 | 47.025 | 61.485 | 0.09 | 5.53
DRAng171 | Binnen bebouwde kom |  | Drachten |  | verkeerswegen |  | Nijtap | - | 201483 | 571736 |  | 0 | OV |  |  | 214757 | 8CILVERZ IJSSELOORD | 7016/7035 | Staal | 4 | 2018-01-01 | 2058-01-01 | enkel | 2058 | 8CILVERZ IJSSELOORD | 2000 | 350 | 200 | 2550 | 216838 | SCHR TECEO-1 | 7035 | 2018-01-01 | 2038-01-01 |  | enkele | 2038 | SCHR TECEO Gen2 20led | 500 | 50 | 550 |  |  |  | 216839 |  | LEDDRIVER DIM | Elektronisch | 40 | 2018-01-01 | 216840 | Lensoflex 5118, 24led, 4000K, 500mA | 40 | NACHT | DK 03-06 | nacht dim 22:30 - 06:00 | 29 | 100000 | 2018-01-01 | 2042-05-25 | 2042 | 964 | 3135 | 4099 | 27.956 | 90.915 | 118.871 | 0.09 | 10.7
DRA10674 | Binnen bebouwde kom |  | Drachten |  | verkeerswegen |  | Ureterpvallaat | - | 204288 | 569077 |  | 0 | OV |  |  | 214761 | 5VPTST | 7016 | Staal | 4 | 2018-01-01 | 2058-01-01 | enkel | 2058 | '6M PT PMF 1701726PJ | 425 | 350 | 160 | 935 | 216841 | SCHR TECEO-1 | 7035 | 2018-01-01 | 2038-01-01 |  | enkele | 2038 | SCHR TECEO Gen2 20led | 500 | 50 | 550 |  |  |  | 216842 |  | LEDDRIVER DIM/LuCo NXP | Elektronisch | 1 | 2018-01-01 | 216843 | Lensoflex 5102, 8LED 4000K, 500mA | 15 | NACHT | DK 03-06 | nacht dim 22:30 - 06:00 | 12 | 100000 | 2018-01-01 | 2042-05-25 | 2042 | 964 | 3135 | 4099 | 10.604 | 34.485 | 45.089 | 0.09 | 4.06
DRA10697 | Binnen bebouwde kom |  | Drachten |  | verkeerswegen |  | Ureterpvallaat | - | 204548 | 569106 |  | 0 | OV |  |  | 214765 | 5VPTST | 7016 | Staal | 4 | 2018-01-01 | 2058-01-01 | enkel | 2058 | '6M PT PMF 1701726PJ | 425 | 350 | 160 | 935 | 216844 | SCHR TECEO-1 | 7035 | 2018-01-01 | 2038-01-01 |  | enkele | 2038 | SCHR TECEO Gen2 20led | 500 | 50 | 550 |  |  |  | 216845 |  | LEDDRIVER DIM/LuCo NXP | Elektronisch | 1 | 2018-01-01 | 216846 | Lensoflex 5102, 8LED 4000K, 500mA | 15 | NACHT | DK 03-06 | nacht dim 22:30 - 06:00 | 12 | 100000 | 2018-01-01 | 2042-05-25 | 2042 | 964 | 3135 | 4099 | 10.604 | 34.485 | 45.089 | 0.09 | 4.06
DRA10699 | Binnen bebouwde kom |  | Drachten |  | verkeerswegen |  | Ureterpvallaat | - | 204604 | 569133 |  | 0 | OV |  |  | 214769 | 5VPTST | 7016 | Staal | 4 | 2018-01-01 | 2058-01-01 | enkel | 2058 | '6M PT PMF 1701726PJ | 425 | 350 | 160 | 935 | 216847 | SCHR TECEO-1 | 7035 | 2018-01-01 | 2038-01-01 |  | enkele | 2038 | SCHR TECEO Gen2 20led | 500 | 50 | 550 |  |  |  | 216848 |  | LEDDRIVER DIM/LuCo NXP | Elektronisch | 1 | 2018-01-01 | 216849 | Lensoflex 5102, 8LED 4000K, 500mA | 15 | NACHT | DK 03-06 | nacht dim 22:30 - 06:00 | 12 | 100000 | 2018-01-01 | 2042-05-25 | 2042 | 964 | 3135 | 4099 | 10.604 | 34.485 | 45.089 | 0.09 | 4.06
DRA10701 | Binnen bebouwde kom |  | Drachten |  | verkeerswegen |  | Ureterpvallaat | - | 204650 | 569167 |  | 0 | OV |  |  | 214773 | 5VPTST | 7016 | Staal | 4 | 2018-01-01 | 2058-01-01 | enkel | 2058 | '6M PT PMF 1701726PJ | 425 | 350 | 160 | 935 | 216850 | SCHR TECEO-1 | 7035 | 2018-01-01 | 2038-01-01 |  | enkele | 2038 | SCHR TECEO Gen2 20led | 500 | 50 | 550 |  |  |  | 216851 |  | LEDDRIVER DIM/LuCo NXP | Elektronisch | 1 | 2018-01-01 | 216852 | Lensoflex 5102, 8LED 4000K, 500mA | 15 | NACHT | DK 03-06 | nacht dim 22:30 - 06:00 | 12 | 100000 | 2018-01-01 | 2042-05-25 | 2042 | 964 | 3135 | 4099 | 10.604 | 34.485 | 45.089 | 0.09 | 4.06
DRA10716 | Binnen bebouwde kom |  | Drachten |  | verkeerswegen |  | Ureterpvallaat | - | 204798 | 569291 |  | 0 | OV |  |  | 214789 | 5VPTST | 7016 | Staal | 4 | 2018-01-01 | 2058-01-01 | enkel | 2058 | '6M PT PMF 1701726PJ | 425 | 350 | 160 | 935 | 216862 | SCHR TECEO-1 | 7035 | 2018-01-01 | 2038-01-01 |  | enkele | 2038 | SCHR TECEO Gen2 20led | 500 | 50 | 550 |  |  |  | 216863 |  | LEDDRIVER DIM/LuCo NXP | Elektronisch | 1 | 2018-01-01 | 216864 | Lensoflex 5102, 8LED 4000K, 500mA | 15 | NACHT | DK 03-06 | nacht dim 22:30 - 06:00 | 12 | 100000 | 2018-01-01 | 2042-05-25 | 2042 | 964 | 3135 | 4099 | 10.604 | 34.485 | 45.089 | 0.09 | 4.06
DRA10717 | Binnen bebouwde kom |  | Drachten |  | verkeerswegen |  | Ureterpvallaat | - | 204846 | 569330 |  | 0 | OV |  |  | 214793 | 5VPTST | 7016 | Staal | 4 | 2018-01-01 | 2058-01-01 | enkel | 2058 | '6M PT PMF 1701726PJ | 425 | 350 | 160 | 935 | 216865 | SCHR TECEO-1 | 7035 | 2018-01-01 | 2038-01-01 |  | enkele | 2038 | SCHR TECEO Gen2 20led | 500 | 50 | 550 |  |  |  | 216866 |  | LEDDRIVER DIM/LuCo NXP | Elektronisch | 1 | 2018-01-01 | 216867 | Lensoflex 5102, 8LED 4000K, 500mA | 15 | NACHT | DK 03-06 | nacht dim 22:30 - 06:00 | 12 | 100000 | 2018-01-01 | 2042-05-25 | 2042 | 964 | 3135 | 4099 | 10.604 | 34.485 | 45.089 | 0.09 | 4.06
DRA10722 | Binnen bebouwde kom |  | Drachten |  | verkeerswegen |  | Ureterpvallaat | - | 204963 | 569408 |  | 0 | OV |  |  | 214797 | 5VPTST | 7016 | Staal | 4 | 2018-01-01 | 2058-01-01 | enkel | 2058 | '6M PT PMF 1701726PJ | 425 | 350 | 160 | 935 | 216868 | SCHR TECEO-1 | 7035 | 2018-01-01 | 2038-01-01 |  | enkele | 2038 | SCHR TECEO Gen2 20led | 500 | 50 | 550 |  |  |  | 216869 |  | LEDDRIVER DIM/LuCo NXP | Elektronisch | 1 | 2018-01-01 | 216870 | Lensoflex 5102, 8LED 4000K, 500mA | 15 | NACHT | DK 03-06 | nacht dim 22:30 - 06:00 | 12 | 100000 | 2018-01-01 | 2042-05-25 | 2042 | 964 | 3135 | 4099 | 10.604 | 34.485 | 45.089 | 0.09 | 4.06
DRA10757 | Binnen bebouwde kom |  | Drachten |  | Kantorenpark |  | Kraaiheide | - | 204501 | 569002 |  | 0 | OV |  |  | 214813 | 10CILVERZ IJSSELOORD | 7016 / 7035 | Staal | 4 | 2018-01-01 | 2058-01-01 | enkel | 2058 | 10CILVERZ IJSSELOORD | 2500 | 350 | 200 | 3050 | 216880 | SCHR TECEO-1 | 7035 | 2018-01-01 | 2038-01-01 |  | enkele | 2038 | SCHR TECEO Gen2 20Led | 500 | 50 | 550 |  |  |  | 216881 |  | LEDDRIVER DIM/LuCo NXP | Elektronisch | 30 | 2018-01-01 | 216882 | Lensoflex 5064, 24led, 4000K, 350mA | 28 | NACHT | DK 03-06 | nacht dim 22:30 - 06:00 | 21 | 100000 | 2018-01-01 | 2042-05-25 | 2042 | 964 | 3135 | 4099 | 20.244 | 65.835 | 86.079 | 0.09 | 7.75
DRA10921 | Binnen bebouwde kom |  | Drachten |  | verkeerswegen |  | Splitting | - | 203430 | 568827 |  | 0 | OV |  |  | 214849 | 8CILVERZ IJSSELOORD | 7016/7035 | Staal | 4 | 2018-01-01 | 2058-01-01 | enkel | 2058 | 8CILVERZ IJSSELOORD | 2000 | 350 | 200 | 2550 | 216907 | SCHR TECEO-1 | 7035 | 2018-01-01 | 2038-01-01 |  | enkele | 2038 | SCHR TECEO Gen2 20led | 500 | 50 | 550 |  |  |  | 216908 |  | LEDDRIVER DIM/LuCo NXP | Elektronisch | 40 | 2018-01-01 | 216909 | Lensoflex 5118, 24led, 4000K, 500mA | 40 | NACHT | DK 03-06 | nacht dim 22:30 - 06:00 | 29 | 100000 | 2018-01-01 | 2042-05-25 | 2042 | 964 | 3135 | 4099 | 27.956 | 90.915 | 118.871 | 0.09 | 10.7
DRA10762 | Binnen bebouwde kom |  | Drachten |  | Kantorenpark |  | Kraaiheide | - | 204531 | 568933 |  | 0 | OV |  |  | 214853 | 10CILVERZ IJSSELOORD | 7016 / 7035 | Staal | 4 | 2018-01-01 | 2058-01-01 | enkel | 2058 | 10CILVERZ IJSSELOORD | 2500 | 350 | 200 | 3050 | 216910 | SCHR TECEO-1 | 7035 | 2018-01-01 | 2038-01-01 |  | enkele | 2038 | SCHR TECEO Gen2 20Led | 500 | 50 | 550 |  |  |  | 216911 |  | LEDDRIVER DIM/LuCo NXP | Elektronisch | 30 | 2018-01-01 | 216912 | Lensoflex 5064, 24led, 4000K, 350mA | 28 | NACHT | DK 03-06 | nacht dim 22:30 - 06:00 | 21 | 100000 | 2018-01-01 | 2042-05-25 | 2042 | 964 | 3135 | 4099 | 20.244 | 65.835 | 86.079 | 0.09 | 7.75
DRA10758 | Binnen bebouwde kom |  | Drachten |  | Kantorenpark |  | Kraaiheide | - | 204500 | 568980 |  | 0 | OV |  |  | 214857 | 10CILVERZ IJSSELOORD | 7016 / 7035 | Staal | 4 | 2018-01-01 | 2058-01-01 | enkel | 2058 | 10CILVERZ IJSSELOORD | 2500 | 350 | 200 | 3050 | 216913 | SCHR TECEO-1 | 7035 | 2018-01-01 | 2038-01-01 |  | enkele | 2038 | SCHR TECEO Gen2 20Led | 500 | 50 | 550 |  |  |  | 216914 |  | LEDDRIVER DIM/LuCo NXP | Elektronisch | 30 | 2018-01-01 | 216915 | Lensoflex 5064, 24led, 4000K, 350mA | 28 | NACHT | DK 03-06 | nacht dim 22:30 - 06:00 | 21 | 100000 | 2018-01-01 | 2042-05-25 | 2042 | 964 | 3135 | 4099 | 20.244 | 65.835 | 86.079 | 0.09 | 7.75
DRA10978 | Binnen bebouwde kom |  | Drachten |  | verkeerswegen |  | Splitting | - | 204052 | 568861 |  | 0 | OV |  |  | 214897 | 5VPTST | 7016 | Staal | 4 | 2018-01-01 | 2058-01-01 | enkel | 2058 | '6M PT PMF 1701726PJ | 425 | 350 | 160 | 935 | 216943 | SCHR TECEO-1 | 7035 | 2018-01-01 | 2038-01-01 |  | enkele | 2038 | SCHR TECEO Gen2 20led | 500 | 50 | 550 |  |  |  | 216944 |  | LEDDRIVER DIM/LuCo NXP | Elektronisch | 1 | 2018-01-01 | 216945 | Lensoflex 5102, 8LED 4000K, 500mA | 15 | NACHT | DK 03-06 | nacht dim 22:30 - 06:00 | 12 | 100000 | 2018-01-01 | 2042-05-25 | 2042 | 964 | 3135 | 4099 | 10.604 | 34.485 | 45.089 | 0.09 | 4.06
DRA10995 | Binnen bebouwde kom |  | Drachten |  | verkeerswegen |  | Splitting | - | 204106 | 568890 |  | 0 | OV |  |  | 214917 | 5VPTST | 7016 | Staal | 4 | 2018-01-01 | 2058-01-01 | enkel | 2058 | '6M PT PMF 1701726PJ | 425 | 350 | 160 | 935 | 216958 | SCHR TECEO-1 | 7035 | 2018-01-01 | 2038-01-01 |  | enkele | 2038 | SCHR TECEO Gen2 20led | 500 | 50 | 550 |  |  |  | 216959 |  | LEDDRIVER DIM/LuCo NXP | Elektronisch | 1 | 2018-01-01 | 216960 | Lensoflex 5102, 8LED 4000K, 500mA | 15 | NACHT | DK 03-06 | nacht dim 22:30 - 06:00 | 12 | 100000 | 2018-01-01 | 2042-05-25 | 2042 | 964 | 3135 | 4099 | 10.604 | 34.485 | 45.089 | 0.09 | 4.06
DRA11008 | Binnen bebouwde kom |  | Drachten |  | verkeerswegen |  | Splitting | - | 204132 | 569018 |  | 0 | OV |  |  | 214921 | 5VPTST | 7016 | Staal | 4 | 2018-01-01 | 2058-01-01 | enkel | 2058 | '6M PT PMF 1701726PJ | 425 | 350 | 160 | 935 | 216961 | SCHR TECEO-1 | 7035 | 2018-01-01 | 2038-01-01 |  | enkele | 2038 | SCHR TECEO Gen2 20led | 500 | 50 | 550 |  |  |  | 216962 |  | LEDDRIVER DIM/LuCo NXP | Elektronisch | 1 | 2018-01-01 | 216963 | Lensoflex 5102, 8LED 4000K, 500mA | 15 | NACHT | DK 03-06 | nacht dim 22:30 - 06:00 | 12 | 100000 | 2018-01-01 | 2042-05-25 | 2042 | 964 | 3135 | 4099 | 10.604 | 34.485 | 45.089 | 0.09 | 4.06
DRA5954-44 | Binnen bebouwde kom |  | Drachten |  | verkeerswegen |  | Ureterpvallaat | - | 204719 | 569246 |  | 0 | OV |  |  | 214929 | 8CILVERZDU IJSSELOORD | 7016/7035 | Staal | 4 | 2018-01-01 | 2058-01-01 | enkel | 2058 | 8CILVERZDU IJSSELOORD | 2000 | 350 | 200 | 2550 | 216967 | SCHR TECEO-1 | 7035 | 2018-01-01 | 2038-01-01 |  | enkele | 2038 | SCHR TECEO Gen2 20led | 500 | 50 | 550 |  |  |  | 216968 |  | LEDDRIVER DIM/LuCo NXP | Elektronisch | 40 | 2018-01-01 | 216969 | Lensoflex 5068, 24led, 4000K, 500mA | 40 | NACHT | DK 03-06 | nacht dim 22:30 - 06:00 | 29 | 100000 | 2018-01-01 | 2042-05-25 | 2042 | 964 | 3135 | 4099 | 27.956 | 90.915 | 118.871 | 0.09 | 10.7
DRA01688 | Binnen bebouwde kom |  | Drachten |  | Centrum |  | De Drift | - | 202813 | 568872 |  | 0 | OV |  |  | 215009 | 8CILVERZ IJSSELOORD | 7016/7035 | Staal | 4 | 2018-01-01 | 2058-01-01 | enkel | 2058 | 8CILVERZ IJSSELOORD | 2000 | 350 | 200 | 2550 | 217027 | SCHR TECEO-1 | 7035 | 2016-01-01 | 2036-01-01 |  | enkele | 2036 | SCHR TECEO Gen2 20Led | 500 | 50 | 550 |  |  |  | 217028 |  | LEDDRIVER DIM/LuCo NXP | Elektronisch |  | 2016-01-01 | 217029 | Lensoflex 5064, 24led, 4000K, 350mA | 28 | NACHT | DK 03-06 | nacht dim 22:30 - 06:00 | 21 | 100000 | 2016-01-01 | 2040-05-24 | 2040 | 964 | 3135 | 4099 | 20.244 | 65.835 | 86.079 | 0.09 | 7.75
DRAng175 | Binnen bebouwde kom | Gebiedsontsluiting | Drachten |  | verkeerswegen |  | Noorderhogeweg | - | 201421 | 571773 |  | 0 | OV |  |  | 215075 | 8CILVERZ IJSSELOORD | 7016/7035 | Staal | 4 | 2018-01-01 | 2058-01-01 | enkel | 2058 | 8CILVERZ IJSSELOORD | 2000 | 350 | 200 | 2550 | 217081 | SCHR TECEO-1 | 7035 | 2018-01-01 | 2038-01-01 |  | enkele | 2038 | SCHR TECEO Gen2 20led | 500 | 50 | 550 |  |  |  | 217082 |  | LEDDRIVER DIM | Elektronisch | 40 | 2018-01-01 | 217083 | Lensoflex 5118, 24led, 4000K, 500mA | 40 | NACHT | DK 03-06 | nacht dim 22:30 - 06:00 | 29 | 100000 | 2018-01-01 | 2042-05-25 | 2042 | 964 | 3135 | 4099 | 27.956 | 90.915 | 118.871 | 0.09 | 10.7
DRA10673 | Binnen bebouwde kom |  | Drachten |  | verkeerswegen |  | Ureterpvallaat | - | 204259 | 569075 |  | 0 | OV |  |  | 215079 | 5VPTST | 7016 | Staal | 4 | 2018-01-01 | 2058-01-01 | enkel | 2058 | '6M PT PMF 1701726PJ | 425 | 350 | 160 | 935 | 217084 | SCHR TECEO-1 | 7035 | 2018-01-01 | 2038-01-01 |  | enkele | 2038 | SCHR TECEO Gen2 20led | 500 | 50 | 550 |  |  |  | 217085 |  | LEDDRIVER DIM/LuCo NXP | Elektronisch | 1 | 2018-01-01 | 217086 | Lensoflex 5102, 8LED 4000K, 500mA | 15 | NACHT | DK 03-06 | nacht dim 22:30 - 06:00 | 12 | 100000 | 2018-01-01 | 2042-05-25 | 2042 | 964 | 3135 | 4099 | 10.604 | 34.485 | 45.089 | 0.09 | 4.06
DRA10710 | Binnen bebouwde kom |  | Drachten |  | verkeerswegen |  | Ureterpvallaat | - | 204705 | 569256 |  | 0 | OV |  |  | 215099 | 8CILVERZ IJSSELOORD | 7016/7035 | Staal | 4 | 2018-01-01 | 2058-01-01 | enkel | 2058 | 8CILVERZ IJSSELOORD | 2000 | 350 | 200 | 2550 | 217099 | SCHR TECEO-1 | 7035 | 2018-01-01 | 2038-01-01 |  | enkele | 2038 | SCHR TECEO Gen2 20led | 500 | 50 | 550 |  |  |  | 217100 |  | LEDDRIVER DIM/LuCo NXP | Elektronisch | 40 | 2018-01-01 | 217101 | Lensoflex 5068, 24led, 4000K, 500mA | 40 | NACHT | DK 03-06 | nacht dim 22:30 - 06:00 | 29 | 100000 | 2018-01-01 | 2042-05-25 | 2042 | 964 | 3135 | 4099 | 27.956 | 90.915 | 118.871 | 0.09 | 10.7
DRA10744 | Binnen bebouwde kom |  | Drachten |  | verkeerswegen |  | Ureterpvallaat | - | 205001 | 569496 |  | 0 | OV |  |  | 215115 | 5VPTST | 7016 | Staal | 4 | 2018-01-01 | 2058-01-01 | enkel | 2058 | '6M PT PMF 1701726PJ | 425 | 350 | 160 | 935 | 217111 | SCHR TECEO-1 | 7035 | 2018-01-01 | 2038-01-01 |  | enkele | 2038 | SCHR TECEO Gen2 20led | 500 | 50 | 550 |  |  |  | 217112 |  | LEDDRIVER DIM/LuCo NXP | Elektronisch | 1 | 2018-01-01 | 217113 | Lensoflex 5102, 8LED 4000K, 500mA | 15 | NACHT | DK 03-06 | nacht dim 22:30 - 06:00 | 12 | 100000 | 2018-01-01 | 2042-05-25 | 2042 | 964 | 3135 | 4099 | 10.604 | 34.485 | 45.089 | 0.09 | 4.06
DRA10745 | Binnen bebouwde kom |  | Drachten |  | verkeerswegen |  | Ureterpvallaat | - | 205020 | 569513 |  | 0 | OV |  |  | 215119 | 5VPTST | 7016 | Staal | 4 | 2018-01-01 | 2058-01-01 | enkel | 2058 | '6M PT PMF 1701726PJ | 425 | 350 | 160 | 935 | 217114 | SCHR TECEO-1 | 7035 | 2018-01-01 | 2038-01-01 |  | enkele | 2038 | SCHR TECEO Gen2 20led | 500 | 50 | 550 |  |  |  | 217115 |  | LEDDRIVER DIM/LuCo NXP | Elektronisch | 1 | 2018-01-01 | 217116 | Lensoflex 5102, 8LED 4000K, 500mA | 15 | NACHT | DK 03-06 | nacht dim 22:30 - 06:00 | 12 | 100000 | 2018-01-01 | 2042-05-25 | 2042 | 964 | 3135 | 4099 | 10.604 | 34.485 | 45.089 | 0.09 | 4.06
DRA10747 | Binnen bebouwde kom |  | Drachten |  | verkeerswegen |  | Ureterpvallaat | - | 205058 | 569546 |  | 0 | OV |  |  | 215123 | 5VPTST | 7016 | Staal | 4 | 2018-01-01 | 2058-01-01 | enkel | 2058 | '6M PT PMF 1701726PJ | 425 | 350 | 160 | 935 | 217117 | SCHR TECEO-1 | 7035 | 2018-01-01 | 2038-01-01 |  | enkele | 2038 | SCHR TECEO Gen2 20led | 500 | 50 | 550 |  |  |  | 217118 |  | LEDDRIVER DIM/LuCo NXP | Elektronisch | 1 | 2018-01-01 | 217119 | Lensoflex 5102, 8LED 4000K, 500mA | 15 | NACHT | DK 03-06 | nacht dim 22:30 - 06:00 | 12 | 100000 | 2018-01-01 | 2042-05-25 | 2042 | 964 | 3135 | 4099 | 10.604 | 34.485 | 45.089 | 0.09 | 4.06
DRA10755 | Binnen bebouwde kom |  | Drachten |  | Kantorenpark |  | Kraaiheide | - | 204537 | 569003 |  | 0 | OV |  |  | 215147 | 10CILVERZ IJSSELOORD | 7016 / 7035 | Staal | 4 | 2018-01-01 | 2058-01-01 | enkel | 2058 | 10CILVERZ IJSSELOORD | 2500 | 350 | 200 | 3050 | 217135 | SCHR TECEO-1 | 7035 | 2018-01-01 | 2038-01-01 |  | enkele | 2038 | SCHR TECEO Gen2 20Led | 500 | 50 | 550 |  |  |  | 217136 |  | LEDDRIVER DIM/LuCo NXP | Elektronisch | 30 | 2018-01-01 | 217137 | Lensoflex 5064, 24led, 4000K, 350mA | 28 | NACHT | DK 03-06 | nacht dim 22:30 - 06:00 | 21 | 100000 | 2018-01-01 | 2042-05-25 | 2042 | 964 | 3135 | 4099 | 20.244 | 65.835 | 86.079 | 0.09 | 7.75
DRA10761 | Binnen bebouwde kom |  | Drachten |  | Kantorenpark |  | Kraaiheide | - | 204508 | 568933 |  | 0 | OV |  |  | 215187 | 10CILVERZ IJSSELOORD | 7016 / 7035 | Staal | 4 | 2018-01-01 | 2058-01-01 | enkel | 2058 | 10CILVERZ IJSSELOORD | 2500 | 350 | 200 | 3050 | 217165 | SCHR TECEO-1 | 7035 | 2018-01-01 | 2038-01-01 |  | enkele | 2038 | SCHR TECEO Gen2 20Led | 500 | 50 | 550 |  |  |  | 217166 |  | LEDDRIVER DIM/LuCo NXP | Elektronisch | 30 | 2018-01-01 | 217167 | Lensoflex 5064, 24led, 4000K, 350mA | 28 | NACHT | DK 03-06 | nacht dim 22:30 - 06:00 | 21 | 100000 | 2018-01-01 | 2042-05-25 | 2042 | 964 | 3135 | 4099 | 20.244 | 65.835 | 86.079 | 0.09 | 7.75
DRA10971 | Binnen bebouwde kom |  | Drachten |  | verkeerswegen |  | Splitting | - | 203971 | 568857 |  | 0 | OV |  |  | 215223 | 8CILVERZDU IJSSELOORD | 7016/7035 | Staal | 4 | 2018-01-01 | 2058-01-01 | enkel | 2058 | 8CILVERZDU IJSSELOORD | 2000 | 350 | 200 | 2550 | 217192 | SCHR TECEO-1 | 7035 | 2018-01-01 | 2038-01-01 |  | enkele | 2038 | SCHR TECEO Gen2 20led | 500 | 50 | 550 |  |  |  | 217193 |  | LEDDRIVER DIM/LuCo NXP | Elektronisch | 40 | 2018-01-01 | 217194 | Lensoflex 5118, 24led, 4000K, 500mA | 40 | NACHT | DK 03-06 | nacht dim 22:30 - 06:00 | 29 | 100000 | 2018-01-01 | 2042-05-25 | 2042 | 964 | 3135 | 4099 | 27.956 | 90.915 | 118.871 | 0.09 | 10.7
DRA10994 | Binnen bebouwde kom |  | Drachten |  | verkeerswegen |  | Splitting | - | 204094 | 568884 |  | 0 | OV |  |  | 215231 | 5VPTST | 7016 | Staal | 4 | 2018-01-01 | 2058-01-01 | enkel | 2058 | '6M PT PMF 1701726PJ | 425 | 350 | 160 | 935 | 217198 | SCHR TECEO-1 | 7035 | 2018-01-01 | 2038-01-01 |  | enkele | 2038 | SCHR TECEO Gen2 20led | 500 | 50 | 550 |  |  |  | 217199 |  | LEDDRIVER DIM/LuCo NXP | Elektronisch | 1 | 2018-01-01 | 217200 | Lensoflex 5102, 8LED 4000K, 500mA | 15 | NACHT | DK 03-06 | nacht dim 22:30 - 06:00 | 12 | 100000 | 2018-01-01 | 2042-05-25 | 2042 | 964 | 3135 | 4099 | 10.604 | 34.485 | 45.089 | 0.09 | 4.06
DRA11006 | Binnen bebouwde kom |  | Drachten |  | verkeerswegen |  | Splitting | - | 204124 | 568988 |  | 0 | OV |  |  | 215235 | 5VPTST | 7016 | Staal | 4 | 2018-01-01 | 2058-01-01 | enkel | 2058 | '6M PT PMF 1701726PJ | 425 | 350 | 160 | 935 | 217201 | SCHR TECEO-1 | 7035 | 2018-01-01 | 2038-01-01 |  | enkele | 2038 | SCHR TECEO Gen2 20led | 500 | 50 | 550 |  |  |  | 217202 |  | LEDDRIVER DIM/LuCo NXP | Elektronisch | 1 | 2018-01-01 | 217203 | Lensoflex 5102, 8LED 4000K, 500mA | 15 | NACHT | DK 03-06 | nacht dim 22:30 - 06:00 | 12 | 100000 | 2018-01-01 | 2042-05-25 | 2042 | 964 | 3135 | 4099 | 10.604 | 34.485 | 45.089 | 0.09 | 4.06
DRA10607 | Binnen bebouwde kom |  | Drachten |  | de Haven |  | De Bolder | - | 201246 | 570353 |  | 0 | OV |  |  | 215291 | 10CILVERZ IJSSELOORD | 7016/7035 | Staal | 4 | 2016-07-01 | 2056-07-01 | enkel | 2056 | 10CILVERZ IJSSELOORD | 2500 | 350 | 200 | 3050 | 217243 | SCHR TECEO-1 | 7035 | 2016-07-01 | 2036-07-01 |  | enkele | 2036 | SCHR TECEO Gen2 20Led | 500 | 50 | 550 |  |  |  | 217244 |  | LEDDRIVER DIM/LoRa | Elektronisch |  | 2018-01-01 | 217245 | Lensoflex 5068, 24led, 4000K, 500mA | 40 | NACHT | DK 03-06 | nacht dim 22:30 - 06:00 | 29 | 100000 | 2016-07-01 | 2040-11-22 | 2040 | 964 | 3135 | 4099 | 27.956 | 90.915 | 118.871 | 0.09 | 10.7
DRAng178 | Binnen bebouwde kom | Gebiedsontsluiting | Drachten |  | verkeerswegen |  | Noorderhogeweg | - | 201455 | 571814 |  | 0 | OV |  |  | 215381 | 8CILVERZ IJSSELOORD | 7016/7035 | Staal | 4 | 2018-01-01 | 2058-01-01 | enkel | 2058 | 8CILVERZ IJSSELOORD | 2000 | 350 | 200 | 2550 | 217315 | SCHR TECEO-1 | 7035 | 2018-01-01 | 2038-01-01 |  | enkele | 2038 | SCHR TECEO Gen2 20led | 500 | 50 | 550 |  |  |  | 217316 |  | LEDDRIVER DIM | Elektronisch | 40 | 2018-01-01 | 217317 | Lensoflex 5118, 24led, 4000K, 500mA | 40 | NACHT | DK 03-06 | nacht dim 22:30 - 06:00 | 29 | 100000 | 2018-01-01 | 2042-05-25 | 2042 | 964 | 3135 | 4099 | 27.956 | 90.915 | 118.871 | 0.09 | 10.7
DRA10700 | Binnen bebouwde kom |  | Drachten |  | verkeerswegen |  | Ureterpvallaat | - | 204626 | 569148 |  | 0 | OV |  |  | 215385 | 5VPTST | 7016 | Staal | 4 | 2018-01-01 | 2058-01-01 | enkel | 2058 | '6M PT PMF 1701726PJ | 425 | 350 | 160 | 935 | 217318 | SCHR TECEO-1 | 7035 | 2018-01-01 | 2038-01-01 |  | enkele | 2038 | SCHR TECEO Gen2 20led | 500 | 50 | 550 |  |  |  | 217319 |  | LEDDRIVER DIM/LuCo NXP | Elektronisch | 1 | 2018-01-01 | 217320 | Lensoflex 5102, 8LED 4000K, 500mA | 15 | NACHT | DK 03-06 | nacht dim 22:30 - 06:00 | 12 | 100000 | 2018-01-01 | 2042-05-25 | 2042 | 964 | 3135 | 4099 | 10.604 | 34.485 | 45.089 | 0.09 | 4.06
DRA10725 | Binnen bebouwde kom |  | Drachten |  | verkeerswegen |  | Ureterpvallaat | - | 204926 | 569453 |  | 0 | OV |  |  | 215405 | 8CILVERZDU IJSSELOORD | 7016/7035 | Staal | 4 | 2018-01-01 | 2058-01-01 | enkel | 2058 | 8CILVERZDU IJSSELOORD | 2000 | 350 | 200 | 2550 | 217333 | SCHR TECEO-1 | 7035 | 2018-01-01 | 2038-01-01 |  | enkele | 2038 | SCHR TECEO Gen2 20led | 500 | 50 | 550 |  |  |  | 217334 |  | LEDDRIVER DIM/LuCo NXP | Elektronisch | 40 | 2018-01-01 | 217335 | Lensoflex 5068, 24led, 4000K, 500mA | 40 | NACHT | DK 03-06 | nacht dim 22:30 - 06:00 | 29 | 100000 | 2018-01-01 | 2042-05-25 | 2042 | 964 | 3135 | 4099 | 27.956 | 90.915 | 118.871 | 0.09 | 10.7
DRA10731 | Binnen bebouwde kom |  | Drachten |  | verkeerswegen |  | Ureterpvallaat | - | 204968 | 569433 |  | 0 | OV |  |  | 215409 | 8CILVERZ IJSSELOORD | 7016/7035 | Staal | 4 | 2018-01-01 | 2058-01-01 | enkel | 2058 | 8CILVERZ IJSSELOORD | 2000 | 350 | 200 | 2550 | 217336 | SCHR TECEO-1 | 7035 | 2018-01-01 | 2038-01-01 |  | enkele | 2038 | SCHR TECEO Gen2 20led | 500 | 50 | 550 |  |  |  | 217337 |  | LEDDRIVER DIM/LuCo NXP | Elektronisch | 40 | 2018-01-01 | 217338 | Lensoflex 5068, 24led, 4000K, 500mA | 40 | NACHT | DK 03-06 | nacht dim 22:30 - 06:00 | 29 | 100000 | 2018-01-01 | 2042-05-25 | 2042 | 964 | 3135 | 4099 | 27.956 | 90.915 | 118.871 | 0.09 | 10.7
DRA10733 | Binnen bebouwde kom |  | Drachten |  | verkeerswegen |  | Ureterpvallaat | - | 204978 | 569445 |  | 0 | OV |  |  | 215413 | 5VPTST | 7016 | Staal | 4 | 2018-01-01 | 2058-01-01 | enkel | 2058 | '6M PT PMF 1701726PJ | 425 | 350 | 160 | 935 | 217339 | SCHR TECEO-1 | 7035 | 2018-01-01 | 2038-01-01 |  | enkele | 2038 | SCHR TECEO Gen2 20led | 500 | 50 | 550 |  |  |  | 217340 |  | LEDDRIVER DIM/LuCo NXP | Elektronisch | 1 | 2018-01-01 | 217341 | Lensoflex 5102, 8LED 4000K, 500mA | 15 | NACHT | DK 03-06 | nacht dim 22:30 - 06:00 | 12 | 100000 | 2018-01-01 | 2042-05-25 | 2042 | 964 | 3135 | 4099 | 10.604 | 34.485 | 45.089 | 0.09 | 4.06
DRA03358 | Binnen bebouwde kom |  | Drachten |  | verkeerswegen |  | Splitting | - | 204150 | 569056 |  | 0 | OV |  |  | 215429 | 8CILVERZ IJSSELOORD | 7016/7035 | Staal | 4 | 2018-01-01 | 2058-01-01 | enkel | 2058 | 8CILVERZ IJSSELOORD | 2000 | 350 | 200 | 2550 | 217351 | SCHR TECEO-1 | 7035 | 2018-01-01 | 2038-01-01 |  | enkele | 2038 | SCHR TECEO Gen2 20led | 500 | 50 | 550 |  |  |  | 217352 |  | LEDDRIVER DIM/LuCo NXP | Elektronisch | 40 | 2018-01-01 | 217353 | Lensoflex 5118, 24led, 4000K, 500mA | 40 | NACHT | DK 03-06 | nacht dim 22:30 - 06:00 | 29 | 100000 | 2018-01-01 | 2042-05-25 | 2042 | 964 | 3135 | 4099 | 27.956 | 90.915 | 118.871 | 0.09 | 10.7
DRA10736 | Binnen bebouwde kom |  | Drachten |  | verkeerswegen |  | Ureterpvallaat | - | 205046 | 569505 |  | 0 | OV |  |  | 215433 | 5VPTST | 7016 | Staal | 4 | 2018-01-01 | 2058-01-01 | enkel | 2058 | '6M PT PMF 1701726PJ | 425 | 350 | 160 | 935 | 217354 | SCHR TECEO-1 | 7035 | 2018-01-01 | 2038-01-01 |  | enkele | 2038 | SCHR TECEO Gen2 20led | 500 | 50 | 550 |  |  |  | 217355 |  | LEDDRIVER DIM/LuCo NXP | Elektronisch | 1 | 2018-01-01 | 217356 | Lensoflex 5102, 8LED 4000K, 500mA | 15 | NACHT | DK 03-06 | nacht dim 22:30 - 06:00 | 12 | 100000 | 2018-01-01 | 2042-05-25 | 2042 | 964 | 3135 | 4099 | 10.604 | 34.485 | 45.089 | 0.09 | 4.06
DRA10739 | Binnen bebouwde kom |  | Drachten |  | verkeerswegen |  | Ureterpvallaat | - | 205111 | 569561 |  | 0 | OV |  |  | 215437 | 5VPTST | 7016 | Staal | 4 | 2018-01-01 | 2058-01-01 | enkel | 2058 | '6M PT PMF 1701726PJ | 425 | 350 | 160 | 935 | 217357 | SCHR TECEO-1 | 7035 | 2018-01-01 | 2038-01-01 |  | enkele | 2038 | SCHR TECEO Gen2 20led | 500 | 50 | 550 |  |  |  | 217358 |  | LEDDRIVER DIM/LuCo NXP | Elektronisch | 1 | 2018-01-01 | 217359 | Lensoflex 5102, 8LED 4000K, 500mA | 15 | NACHT | DK 03-06 | nacht dim 22:30 - 06:00 | 12 | 100000 | 2018-01-01 | 2042-05-25 | 2042 | 964 | 3135 | 4099 | 10.604 | 34.485 | 45.089 | 0.09 | 4.06
DRA10676 | Binnen bebouwde kom |  | Drachten |  | verkeerswegen |  | Ureterpvallaat | - | 204348 | 569081 |  | 0 | OV |  |  | 215441 | 5VPTST | 7016 | Staal | 4 | 2018-01-01 | 2058-01-01 | enkel | 2058 | '6M PT PMF 1701726PJ | 425 | 350 | 160 | 935 | 217360 | SCHR TECEO-1 | 7035 | 2018-01-01 | 2038-01-01 |  | enkele | 2038 | SCHR TECEO Gen2 20led | 500 | 50 | 550 |  |  |  | 217361 |  | LEDDRIVER DIM/LuCo NXP | Elektronisch | 1 | 2018-01-01 | 217362 | Lensoflex 5102, 8LED 4000K, 500mA | 15 | NACHT | DK 03-06 | nacht dim 22:30 - 06:00 | 12 | 100000 | 2018-01-01 | 2042-05-25 | 2042 | 964 | 3135 | 4099 | 10.604 | 34.485 | 45.089 | 0.09 | 4.06
DRA11170 | Binnen bebouwde kom |  | Drachten |  | verkeerswegen |  | Splitting | - | 204083 | 568898 |  | 0 | OV |  |  | 215469 | 10CILVERZDU IJSSELOORD | 7016/7035 | Staal | 4 | 2018-01-01 | 2058-01-01 | enkel | 2058 | 10CILVERZDU IJSSELOORD | 3000 | 350 | 200 | 3550 | 217381 | SCHR TECEO-1 | 7035 | 2018-01-01 | 2038-01-01 |  | enkele | 2038 | SCHR TECEO Gen2 20Led | 500 | 50 | 550 |  |  |  | 217382 |  | LEDDRIVER DIM/LuCo NXP | Elektronisch | 40 | 2018-01-01 | 217383 | Lensoflex 5118, 24led, 4000K, 500mA | 40 | NACHT | DK 03-06 | nacht dim 22:30 - 06:00 | 29 | 100000 | 2018-01-01 | 2042-05-25 | 2042 | 964 | 3135 | 4099 | 27.956 | 90.915 | 118.871 | 0.09 | 10.7
DRA10918 | Binnen bebouwde kom |  | Drachten |  | verkeerswegen |  | Splitting | - | 203403 | 568819 |  | 0 | OV |  |  | 215489 | 8CILVERZ IJSSELOORD | 7016/7035 | Staal | 4 | 2018-01-01 | 2058-01-01 | enkel | 2058 | 8CILVERZ IJSSELOORD | 2000 | 350 | 200 | 2550 | 217396 | SCHR TECEO-1 | 7035 | 2018-01-01 | 2038-01-01 |  | enkele | 2038 | SCHR TECEO Gen2 20led | 500 | 50 | 550 |  |  |  | 217397 |  | LEDDRIVER DIM/LuCo NXP | Elektronisch | 40 | 2018-01-01 | 217398 | Lensoflex 5118, 24led, 4000K, 500mA | 40 | NACHT | DK 03-06 | nacht dim 22:30 - 06:00 | 29 | 100000 | 2018-01-01 | 2042-05-25 | 2042 | 964 | 3135 | 4099 | 27.956 | 90.915 | 118.871 | 0.09 | 10.7
DRA10982 | Binnen bebouwde kom |  | Drachten |  | verkeerswegen |  | Splitting | - | 204010 | 568873 |  | 0 | OV |  |  | 215529 | 5VPTST | 7016 | Staal | 4 | 2018-01-01 | 2058-01-01 | enkel | 2058 | '6M PT PMF 1701726PJ | 425 | 350 | 160 | 935 | 217426 | SCHR TECEO-1 | 7035 | 2018-01-01 | 2038-01-01 |  | enkele | 2038 | SCHR TECEO Gen2 20led | 500 | 50 | 550 |  |  |  | 217427 |  | LEDDRIVER DIM/LuCo NXP | Elektronisch | 1 | 2018-01-01 | 217428 | Lensoflex 5102, 8LED 4000K, 500mA | 15 | NACHT | DK 03-06 | nacht dim 22:30 - 06:00 | 12 | 100000 | 2018-01-01 | 2042-05-25 | 2042 | 964 | 3135 | 4099 | 10.604 | 34.485 | 45.089 | 0.09 | 4.06
DRA10987 | Binnen bebouwde kom |  | Drachten |  | verkeerswegen |  | Splitting | - | 204024 | 568925 |  | 0 | OV |  |  | 215537 | 5VPTST | 7016 | Staal | 4 | 2018-01-01 | 2058-01-01 | enkel | 2058 | '6M PT PMF 1701726PJ | 425 | 350 | 160 | 935 | 217432 | SCHR TECEO-1 | 7035 | 2018-01-01 | 2038-01-01 |  | enkele | 2038 | SCHR TECEO Gen2 20led | 500 | 50 | 550 |  |  |  | 217433 |  | LEDDRIVER DIM/LuCo NXP | Elektronisch | 1 | 2018-01-01 | 217434 | Lensoflex 5102, 8LED 4000K, 500mA | 15 | NACHT | DK 03-06 | nacht dim 22:30 - 06:00 | 12 | 100000 | 2018-01-01 | 2042-05-25 | 2042 | 964 | 3135 | 4099 | 10.604 | 34.485 | 45.089 | 0.09 | 4.06
DRA10993 | Binnen bebouwde kom |  | Drachten |  | verkeerswegen |  | Splitting | - | 204080 | 568877 |  | 0 | OV |  |  | 215541 | 5VPTST | 7016 | Staal | 4 | 2018-01-01 | 2058-01-01 | enkel | 2058 | '6M PT PMF 1701726PJ | 425 | 350 | 160 | 935 | 217435 | SCHR TECEO-1 | 7035 | 2018-01-01 | 2038-01-01 |  | enkele | 2038 | SCHR TECEO Gen2 20led | 500 | 50 | 550 |  |  |  | 217436 |  | LEDDRIVER DIM/LuCo NXP | Elektronisch | 1 | 2018-01-01 | 217437 | Lensoflex 5102, 8LED 4000K, 500mA | 15 | NACHT | DK 03-06 | nacht dim 22:30 - 06:00 | 12 | 100000 | 2018-01-01 | 2042-05-25 | 2042 | 964 | 3135 | 4099 | 10.604 | 34.485 | 45.089 | 0.09 | 4.06
DRA11002 | Binnen bebouwde kom |  | Drachten |  | verkeerswegen |  | Splitting | - | 204110 | 568930 |  | 0 | OV |  |  | 215545 | 5VPTST | 7016 | Staal | 4 | 2018-01-01 | 2058-01-01 | enkel | 2058 | '6M PT PMF 1701726PJ | 425 | 350 | 160 | 935 | 217438 | SCHR TECEO-1 | 7035 | 2018-01-01 | 2038-01-01 |  | enkele | 2038 | SCHR TECEO Gen2 20led | 500 | 50 | 550 |  |  |  | 217439 |  | LEDDRIVER DIM/LuCo NXP | Elektronisch | 1 | 2018-01-01 | 217440 | Lensoflex 5102, 8LED 4000K, 500mA | 15 | NACHT | DK 03-06 | nacht dim 22:30 - 06:00 | 12 | 100000 | 2018-01-01 | 2042-05-25 | 2042 | 964 | 3135 | 4099 | 10.604 | 34.485 | 45.089 | 0.09 | 4.06
DRA11003 | Binnen bebouwde kom |  | Drachten |  | verkeerswegen |  | Splitting | - | 204094 | 568965 |  | 0 | OV |  |  | 215549 | 5VPTST | 7016 | Staal | 4 | 2018-01-01 | 2058-01-01 | enkel | 2058 | '6M PT PMF 1701726PJ | 425 | 350 | 160 | 935 | 217441 | SCHR TECEO-1 | 7035 | 2018-01-01 | 2038-01-01 |  | enkele | 2038 | SCHR TECEO Gen2 20led | 500 | 50 | 550 |  |  |  | 217442 |  | LEDDRIVER DIM/LuCo NXP | Elektronisch | 1 | 2018-01-01 | 217443 | Lensoflex 5102, 8LED 4000K, 500mA | 15 | NACHT | DK 03-06 | nacht dim 22:30 - 06:00 | 12 | 100000 | 2018-01-01 | 2042-05-25 | 2042 | 964 | 3135 | 4099 | 10.604 | 34.485 | 45.089 | 0.09 | 4.06
DRA11004 | Binnen bebouwde kom |  | Drachten |  | verkeerswegen |  | Splitting | - | 204117 | 568959 |  | 0 | OV |  |  | 215553 | 5VPTST | 7016 | Staal | 4 | 2018-01-01 | 2058-01-01 | enkel | 2058 | '6M PT PMF 1701726PJ | 425 | 350 | 160 | 935 | 217444 | SCHR TECEO-1 | 7035 | 2018-01-01 | 2038-01-01 |  | enkele | 2038 | SCHR TECEO Gen2 20led | 500 | 50 | 550 |  |  |  | 217445 |  | LEDDRIVER DIM/LuCo NXP | Elektronisch | 1 | 2018-01-01 | 217446 | Lensoflex 5102, 8LED 4000K, 500mA | 15 | NACHT | DK 03-06 | nacht dim 22:30 - 06:00 | 12 | 100000 | 2018-01-01 | 2042-05-25 | 2042 | 964 | 3135 | 4099 | 10.604 | 34.485 | 45.089 | 0.09 | 4.06
DRA11005 | Binnen bebouwde kom |  | Drachten |  | verkeerswegen |  | Splitting | - | 204101 | 568993 |  | 0 | OV |  |  | 215557 | 5VPTST | 7016 | Staal | 4 | 2018-01-01 | 2058-01-01 | enkel | 2058 | '6M PT PMF 1701726PJ | 425 | 350 | 160 | 935 | 217447 | SCHR TECEO-1 | 7035 | 2018-01-01 | 2038-01-01 |  | enkele | 2038 | SCHR TECEO Gen2 20led | 500 | 50 | 550 |  |  |  | 217448 |  | LEDDRIVER DIM/LuCo NXP | Elektronisch | 1 | 2018-01-01 | 217449 | Lensoflex 5102, 8LED 4000K, 500mA | 15 | NACHT | DK 03-06 | nacht dim 22:30 - 06:00 | 12 | 100000 | 2018-01-01 | 2042-05-25 | 2042 | 964 | 3135 | 4099 | 10.604 | 34.485 | 45.089 | 0.09 | 4.06
DRA11007 | Binnen bebouwde kom |  | Drachten |  | verkeerswegen |  | Splitting | - | 204108 | 569023 |  | 0 | OV |  |  | 215561 | 5VPTST | 7016 | Staal | 4 | 2018-01-01 | 2058-01-01 | enkel | 2058 | '6M PT PMF 1701726PJ | 425 | 350 | 160 | 935 | 217450 | SCHR TECEO-1 | 7035 | 2018-01-01 | 2038-01-01 |  | enkele | 2038 | SCHR TECEO Gen2 20led | 500 | 50 | 550 |  |  |  | 217451 |  | LEDDRIVER DIM/LuCo NXP | Elektronisch | 1 | 2018-01-01 | 217452 | Lensoflex 5102, 8LED 4000K, 500mA | 15 | NACHT | DK 03-06 | nacht dim 22:30 - 06:00 | 12 | 100000 | 2018-01-01 | 2042-05-25 | 2042 | 964 | 3135 | 4099 | 10.604 | 34.485 | 45.089 | 0.09 | 4.06
DRA10666 | Binnen bebouwde kom |  | Drachten |  | verkeerswegen |  | Splitting | - | 204143 | 569046 |  | 0 | OV |  |  | 215625 | 5VPTST | 7016 | Staal | 4 | 2018-01-01 | 2058-01-01 | enkel | 2058 | '6M PT PMF 1701726PJ | 425 | 350 | 160 | 935 | 217498 | SCHR TECEO-1 | 7035 | 2018-01-01 | 2038-01-01 |  | enkele | 2038 | SCHR TECEO Gen2 20led | 500 | 50 | 550 |  |  |  | 217499 |  | LEDDRIVER DIM/LuCo NXP | Elektronisch | 1 | 2018-01-01 | 217500 | Lensoflex 5102, 8LED 4000K, 500mA | 15 | NACHT | DK 03-06 | nacht dim 22:30 - 06:00 | 12 | 100000 | 2018-01-01 | 2042-05-25 | 2042 | 964 | 3135 | 4099 | 10.604 | 34.485 | 45.089 | 0.09 | 4.06
DRA11065 | Binnen bebouwde kom |  | Drachten |  | verkeerswegen |  | Gauke Boelensstraat | - | 202447 | 568708 |  | 0 | OV |  |  | 215668 | 5.5VVERZ EU3M | 7035/zwart | Staal | 4 | 2018-01-01 | 2058-01-01 | enkel | 2058 | '6M PT PMF 1701726PJ | 425 | 350 | 160 | 935 | 217531 | SCHR TECEO-1 | 7035 | 2018-01-01 | 2038-01-01 |  | enkele | 2038 | SCHR TECEO Gen2 20led | 500 | 50 | 550 |  |  |  | 217532 |  | LEDDRIVER DIM/LuCo NXP | Elektronisch | 30 | 2018-01-01 | 217533 | Lensoflex 5064, 24led, 4000K, 350mA | 28 | NACHT | DK 03-06 | nacht dim 22:30 - 06:00 | 21 | 100000 | 2018-01-01 | 2042-05-25 | 2042 | 964 | 3135 | 4099 | 20.244 | 65.835 | 86.079 | 0.09 | 7.75
DRA10696 | Binnen bebouwde kom |  | Drachten |  | verkeerswegen |  | Ureterpvallaat | - | 204519 | 569095 |  | 0 | OV |  |  | 215711 | 5VPTST | 7016 | Staal | 4 | 2018-01-01 | 2058-01-01 | enkel | 2058 | '6M PT PMF 1701726PJ | 425 | 350 | 160 | 935 | 217564 | SCHR TECEO-1 | 7035 | 2018-01-01 | 2038-01-01 |  | enkele | 2038 | SCHR TECEO Gen2 20led | 500 | 50 | 550 |  |  |  | 217565 |  | LEDDRIVER DIM/LuCo NXP | Elektronisch | 1 | 2018-01-01 | 217566 | Lensoflex 5102, 8LED 4000K, 500mA | 15 | NACHT | DK 03-06 | nacht dim 22:30 - 06:00 | 12 | 100000 | 2018-01-01 | 2042-05-25 | 2042 | 964 | 3135 | 4099 | 10.604 | 34.485 | 45.089 | 0.09 | 4.06
DRA10703 | Binnen bebouwde kom |  | Drachten |  | verkeerswegen |  | Ureterpvallaat | - | 204695 | 569203 |  | 0 | OV |  |  | 215715 | 5VPTST | 7016 | Staal | 4 | 2018-01-01 | 2058-01-01 | enkel | 2058 | '6M PT PMF 1701726PJ | 425 | 350 | 160 | 935 | 217567 | SCHR TECEO-1 | 7035 | 2018-01-01 | 2038-01-01 |  | enkele | 2038 | SCHR TECEO Gen2 20led | 500 | 50 | 550 |  |  |  | 217568 |  | LEDDRIVER DIM/LuCo NXP | Elektronisch | 1 | 2018-01-01 | 217569 | Lensoflex 5102, 8LED 4000K, 500mA | 15 | NACHT | DK 03-06 | nacht dim 22:30 - 06:00 | 12 | 100000 | 2018-01-01 | 2042-05-25 | 2042 | 964 | 3135 | 4099 | 10.604 | 34.485 | 45.089 | 0.09 | 4.06
DRA10712 | Binnen bebouwde kom |  | Drachten |  | verkeerswegen |  | Ureterpvallaat | - | 204733 | 569231 |  | 0 | OV |  |  | 215735 | 5VPTST | 7016 | Staal | 4 | 2018-01-01 | 2058-01-01 | enkel | 2058 | '6M PT PMF 1701726PJ | 425 | 350 | 160 | 935 | 217582 | SCHR TECEO-1 | 7035 | 2018-01-01 | 2038-01-01 |  | enkele | 2038 | SCHR TECEO Gen2 20led | 500 | 50 | 550 |  |  |  | 217583 |  | LEDDRIVER DIM/LuCo NXP | Elektronisch | 1 | 2018-01-01 | 217584 | Lensoflex 5102, 8LED 4000K, 500mA | 15 | NACHT | DK 03-06 | nacht dim 22:30 - 06:00 | 12 | 100000 | 2018-01-01 | 2042-05-25 | 2042 | 964 | 3135 | 4099 | 10.604 | 34.485 | 45.089 | 0.09 | 4.06
DRA10715 | Binnen bebouwde kom |  | Drachten |  | verkeerswegen |  | Ureterpvallaat | - | 204775 | 569273 |  | 0 | OV |  |  | 215739 | 5VPTST | 7016 | Staal | 4 | 2018-01-01 | 2058-01-01 | enkel | 2058 | '6M PT PMF 1701726PJ | 425 | 350 | 160 | 935 | 217585 | SCHR TECEO-1 | 7035 | 2018-01-01 | 2038-01-01 |  | enkele | 2038 | SCHR TECEO Gen2 20led | 500 | 50 | 550 |  |  |  | 217586 |  | LEDDRIVER DIM/LuCo NXP | Elektronisch | 1 | 2018-01-01 | 217587 | Lensoflex 5102, 8LED 4000K, 500mA | 15 | NACHT | DK 03-06 | nacht dim 22:30 - 06:00 | 12 | 100000 | 2018-01-01 | 2042-05-25 | 2042 | 964 | 3135 | 4099 | 10.604 | 34.485 | 45.089 | 0.09 | 4.06
DRA10740 | Binnen bebouwde kom |  | Drachten |  | verkeerswegen |  | Ureterpvallaat | - | 205132 | 569562 |  | 0 | OV |  |  | 215763 | 5VPTST | 7016 | Staal | 4 | 2018-01-01 | 2058-01-01 | enkel | 2058 | '6M PT PMF 1701726PJ | 425 | 350 | 160 | 935 | 217603 | SCHR TECEO-1 | 7035 | 2018-01-01 | 2038-01-01 |  | enkele | 2038 | SCHR TECEO Gen2 20led | 500 | 50 | 550 |  |  |  | 217604 |  | LEDDRIVER DIM/LuCo NXP | Elektronisch | 1 | 2018-01-01 | 217605 | Lensoflex 5102, 8LED 4000K, 500mA | 15 | NACHT | DK 03-06 | nacht dim 22:30 - 06:00 | 12 | 100000 | 2018-01-01 | 2042-05-25 | 2042 | 964 | 3135 | 4099 | 10.604 | 34.485 | 45.089 | 0.09 | 4.06
DRA10743 | Binnen bebouwde kom |  | Drachten |  | verkeerswegen |  | Ureterpvallaat | - | 204982 | 569480 |  | 0 | OV |  |  | 215767 | 5VPTST | 7016 | Staal | 4 | 2018-01-01 | 2058-01-01 | enkel | 2058 | '6M PT PMF 1701726PJ | 425 | 350 | 160 | 935 | 217606 | SCHR TECEO-1 | 7035 | 2018-01-01 | 2038-01-01 |  | enkele | 2038 | SCHR TECEO Gen2 20led | 500 | 50 | 550 |  |  |  | 217607 |  | LEDDRIVER DIM/LuCo NXP | Elektronisch | 1 | 2018-01-01 | 217608 | Lensoflex 5102, 8LED 4000K, 500mA | 15 | NACHT | DK 03-06 | nacht dim 22:30 - 06:00 | 12 | 100000 | 2018-01-01 | 2042-05-25 | 2042 | 964 | 3135 | 4099 | 10.604 | 34.485 | 45.089 | 0.09 | 4.06
DRA10675 | Binnen bebouwde kom |  | Drachten |  | verkeerswegen |  | Ureterpvallaat | - | 204318 | 569079 |  | 0 | OV |  |  | 215783 | 5VPTST | 7016 | Staal | 4 | 2018-01-01 | 2058-01-01 | enkel | 2058 | '6M PT PMF 1701726PJ | 425 | 350 | 160 | 935 | 217618 | SCHR TECEO-1 | 7035 | 2018-01-01 | 2038-01-01 |  | enkele | 2038 | SCHR TECEO Gen2 20led | 500 | 50 | 550 |  |  |  | 217619 |  | LEDDRIVER DIM/LuCo NXP | Elektronisch | 1 | 2018-01-01 | 217620 | Lensoflex 5102, 8LED 4000K, 500mA | 15 | NACHT | DK 03-06 | nacht dim 22:30 - 06:00 | 12 | 100000 | 2018-01-01 | 2042-05-25 | 2042 | 964 | 3135 | 4099 | 10.604 | 34.485 | 45.089 | 0.09 | 4.06
DRA10974 | Binnen bebouwde kom |  | Drachten |  | verkeerswegen |  | Splitting | - | 203998 | 568852 |  | 0 | OV |  |  | 217689 | 5VPTST | 7016 | Staal | 4 | 2018-01-01 | 2058-01-01 | enkel | 2058 | '6M PT PMF 1701726PJ | 425 | 350 | 160 | 935 | 217690 | SCHR TECEO-1 | 7035 | 2018-01-01 | 2038-01-01 |  | enkele | 2038 | SCHR TECEO Gen2 20led | 500 | 50 | 550 |  |  |  | 217691 |  | LEDDRIVER DIM/LuCo NXP | Elektronisch | 1 | 2018-01-01 | 217692 | Lensoflex 5102, 8LED 4000K, 500mA | 15 | NACHT | DK 03-06 | nacht dim 22:30 - 06:00 | 12 | 100000 | 2018-01-01 | 2042-05-25 | 2042 | 964 | 3135 | 4099 | 10.604 | 34.485 | 45.089 | 0.09 | 4.06
DRA10996 | Binnen bebouwde kom |  | Drachten |  | verkeerswegen |  | Splitting | - | 204140 | 568882 |  | 0 | OV |  |  | 217701 | 5VPTST | 7016 | Staal | 4 | 2018-01-01 | 2058-01-01 | enkel | 2058 | '6M PT PMF 1701726PJ | 425 | 350 | 160 | 935 | 217702 | SCHR TECEO-1 | 7035 | 2018-01-01 | 2038-01-01 |  | enkele | 2038 | SCHR TECEO Gen2 20led | 500 | 50 | 550 |  |  |  | 217703 |  | LEDDRIVER DIM/LuCo NXP | Elektronisch | 1 | 2018-01-01 | 217704 | Lensoflex 5102, 8LED 4000K, 500mA | 15 | NACHT | DK 03-06 | nacht dim 22:30 - 06:00 | 12 | 100000 | 2018-01-01 | 2042-05-25 | 2042 | 964 | 3135 | 4099 | 10.604 | 34.485 | 45.089 | 0.09 | 4.06
DRA01769 | Binnen bebouwde kom | Gebiedsontsluiting | Drachten |  | verkeerswegen |  | Noorderhogeweg | - | 201286 | 570394 |  | 0 | OV |  |  | 218429 | 10CILVERZDU IJSSELOORD | 7016/7035 | Staal | 4 | 2016-07-01 | 2056-07-01 | enkel | 2056 | 10CILVERZDU IJSSELOORD | 3000 | 350 | 200 | 3550 | 218430 | SCHR TECEO-1 | 7035 | 2016-07-01 | 2036-07-01 |  | enkele | 2036 | SCHR TECEO Gen2 20Led | 500 | 50 | 550 |  |  |  | 218431 |  | LEDDRIVER DIM/LoRa | Elektronisch |  | 2016-07-01 | 218433 | Lensoflex 5068, 24led, 4000K, 500mA | 40 | NACHT | DK 03-06 | nacht dim 22:30 - 06:00 | 29 | 100000 | 2016-07-01 | 2040-11-22 | 2040 | 964 | 3135 | 4099 | 27.956 | 90.915 | 118.871 | 0.09 | 10.7
[20 empty] | 4 |  |  | meerdere | [5 empty] | 0 | 218434 | SCHR TECEO-1 | 7035 | 2016-07-01 | 2036-07-01 |  | enkele | 2036 | SCHR TECEO Gen2 20Led | 500 | 50 | 550 |  |  |  | 218435 |  | LEDDRIVER DIM/LoRa | Elektronisch |  | 2016-07-01 | 218436 | Lensoflex 5068, 24led, 4000K, 500mA | 40 | NACHT | DK 03-06 | nacht dim 22:30 - 06:00 | 29 | 100000 | 2016-07-01 | 2040-11-22 | 2040 | 964 | 3135 | 4099 | 27.956 | 90.915 | 118.871 | 0.09 | 10.7
DRA70862 | Binnen bebouwde kom |  | Drachten |  | verkeerswegen |  | De Lange West | Huisnr. 10 | 202341 | 569412 |  | 0 | OV |  |  | 219121 | 8CILVERZ IJSSELOORD | 7016/7035 | Staal | 4 | 2016-03-20 | 2056-03-20 | enkel | 2056 | 8CILVERZ IJSSELOORD | 2000 | 350 | 200 | 2550 | 219122 | SCHR TECEO-1 | 7035 | 2016-03-20 | 2036-03-20 |  | enkele | 2036 | SCHR TECEO Gen2 20led | 500 | 50 | 550 |  |  |  | 219123 |  | LEDDRIVER DIM/LuCo NXP | Elektronisch | 40 | 2016-03-20 | 219125 | Lensoflex 5068, 24led, 4000K, 500mA | 40 | NACHT | DK 03-06 | nacht dim 22:30 - 06:00 | 29 | 100000 | 2016-03-20 | 2040-08-11 | 2040 | 964 | 3135 | 4099 | 27.956 | 90.915 | 118.871 | 0.09 | 10.7
DRA70861 | Binnen bebouwde kom |  | Drachten |  | verkeerswegen |  | De Lange West | Huisnr. 7 | 202357 | 569405 |  | 0 | OV |  |  | 219126 | 8CILVERZ IJSSELOORD | 7016/7035 | Staal | 4 | 2016-03-20 | 2056-03-20 | enkel | 2056 | 8CILVERZ IJSSELOORD | 2000 | 350 | 200 | 2550 | 219127 | SCHR TECEO-1 | 7035 | 2016-03-20 | 2036-03-20 |  | enkele | 2036 | SCHR TECEO Gen2 20led | 500 | 50 | 550 |  |  |  | 219128 |  | LEDDRIVER DIM/LuCo NXP | Elektronisch | 40 | 2016-03-20 | 219129 | Lensoflex 5068, 24led, 4000K, 500mA | 40 | NACHT | DK 03-06 | nacht dim 22:30 - 06:00 | 29 | 100000 | 2000-03-20 | 2024-08-11 | 2024 | 964 | 3135 | 4099 | 27.956 | 90.915 | 118.871 | 0.09 | 10.7
DRA04025 | Binnen bebouwde kom |  | Drachten |  | verkeerswegen |  | De Lange West | Huisnr. 8a | 202398 | 569411 |  | 0 | OV |  |  | 219130 | 8CILVERZ IJSSELOORD | 7016/7035 | Staal | 4 | 2016-03-20 | 2056-03-20 | enkel | 2056 | 8CILVERZ IJSSELOORD | 2000 | 350 | 200 | 2550 | 219131 | SCHR TECEO-1 | 7035 | 2016-03-20 | 2036-03-20 |  | enkele | 2036 | SCHR TECEO Gen2 20led | 500 | 50 | 550 |  |  |  | 219132 |  | LEDDRIVER DIM/LuCo NXP | Elektronisch | 1 | 2016-03-20 | 219133 | Lensoflex 5068, 24led, 4000K, 350mA | 28 | NACHT | DK 03-06 | nacht dim 22:30 - 06:00 | 21 | 100000 | 2016-03-20 | 2040-08-11 | 2040 | 964 | 3135 | 4099 | 20.244 | 65.835 | 86.079 | 0.09 | 7.75
DRA70863 | Binnen bebouwde kom |  | Drachten |  | verkeerswegen |  | De Lange West | Huisnr. 7 | 202373 | 569418 |  | 0 | OV |  |  | 219134 | 8CILVERZ IJSSELOORD | 7016/7035 | Staal | 4 | 2016-03-20 | 2056-03-20 | enkel | 2056 | 8CILVERZ IJSSELOORD | 2000 | 350 | 200 | 2550 | 219135 | SCHR TECEO-1 | 7035 | 2016-03-20 | 2036-03-20 |  | enkele | 2036 | SCHR TECEO Gen2 20led | 500 | 50 | 550 |  |  |  | 219136 |  | LEDDRIVER DIM/LuCo NXP | Elektronisch | 1 | 2016-03-20 | 219137 | Lensoflex 5068, 24led, 4000K, 350mA | 28 | NACHT | DK 03-06 | nacht dim 22:30 - 06:00 | 21 | 100000 | 2016-03-20 | 2040-08-11 | 2040 | 964 | 3135 | 4099 | 20.244 | 65.835 | 86.079 | 0.09 | 7.75
DRA70866 | Binnen bebouwde kom |  | Drachten |  | verkeerswegen |  | De Lange West | - | 202417 | 569425 |  | 0 | OV |  |  | 219138 | 8CILVERZ IJSSELOORD | 7016/7035 | Staal | 4 | 2016-03-20 | 2056-03-20 | enkel | 2056 | 8CILVERZ IJSSELOORD | 2000 | 350 | 200 | 2550 | 219139 | SCHR TECEO-1 | 7035 | 2016-03-20 | 2036-03-20 |  | enkele | 2036 | SCHR TECEO Gen2 20led | 500 | 50 | 550 |  |  |  | 219140 |  | LEDDRIVER DIM/LuCo NXP | Elektronisch | 40 | 2016-03-20 | 219141 | Lensoflex 5068, 24led, 4000K, 500mA | 40 | NACHT | DK 03-06 | nacht dim 22:30 - 06:00 | 29 | 100000 | 2016-03-20 | 2040-08-11 | 2040 | 964 | 3135 | 4099 | 27.956 | 90.915 | 118.871 | 0.09 | 10.7
DRA70865 | Binnen bebouwde kom |  | Drachten |  | verkeerswegen |  | De Lange West | - | 202435 | 569415 |  | 0 | OV |  |  | 219142 | 8CILVERZ IJSSELOORD | 7016/7035 | Staal | 4 | 2016-03-20 | 2056-03-20 | enkel | 2056 | 8CILVERZ IJSSELOORD | 2000 | 350 | 200 | 2550 | 219143 | SCHR TECEO-1 | 7035 | 2016-03-20 | 2036-03-20 |  | enkele | 2036 | SCHR TECEO Gen2 20led | 500 | 50 | 550 |  |  |  | 219144 |  | LEDDRIVER DIM/LuCo NXP | Elektronisch | 1 | 2000-03-20 | 219145 | Lensoflex 5068, 24led, 4000K, 350mA | 28 | NACHT | DK 03-06 | nacht dim 22:30 - 06:00 | 21 | 100000 | 2016-03-20 | 2040-08-11 | 2040 | 964 | 3135 | 4099 | 20.244 | 65.835 | 86.079 | 0.09 | 7.75
DRA10631 | Binnen bebouwde kom |  | Drachten |  | verkeerswegen |  | De Lange West | - | 202461 | 569431 |  | 0 | OV |  |  | 219146 | 8CILVERZ IJSSELOORD | 7016/7035 | Staal | 4 | 2016-03-20 | 2056-03-20 | enkel | 2056 | 8CILVERZ IJSSELOORD | 2000 | 350 | 200 | 2550 | 219147 | SCHR TECEO-1 | 7035 | 2016-03-20 | 2036-03-20 |  | enkele | 2036 | SCHR TECEO Gen2 20led | 500 | 50 | 550 |  |  |  | 219148 |  | LEDDRIVER DIM/LuCo NXP | Elektronisch | 1 | 2016-03-20 | 219149 | Lensoflex 5068, 24led, 4000K, 350mA | 28 | NACHT | DK 03-06 | nacht dim 22:30 - 06:00 | 21 | 100000 | 2016-03-20 | 2040-08-11 | 2040 | 964 | 3135 | 4099 | 20.244 | 65.835 | 86.079 | 0.09 | 7.75
DRA04029 | Binnen bebouwde kom |  | Drachten |  | verkeerswegen |  | De Lange West | Huisnr. 5 | 202484 | 569424 |  | 0 | OV |  |  | 219150 | 8CILVERZ IJSSELOORD | 7016/7035 | Staal | 4 | 2016-03-20 | 2056-03-20 | enkel | 2056 | 8CILVERZ IJSSELOORD | 2000 | 350 | 200 | 2550 | 219151 | SCHR TECEO-1 | 7035 | 2016-03-20 | 2036-03-20 |  | enkele | 2036 | SCHR TECEO Gen2 20led | 500 | 50 | 550 |  |  |  | 219152 |  | LEDDRIVER DIM/LuCo NXP | Elektronisch | 1 | 2016-03-20 | 219153 | Lensoflex 5068, 24led, 4000K, 350mA | 28 | NACHT | DK 03-06 | nacht dim 22:30 - 06:00 | 21 | 100000 | 2016-03-20 | 2040-08-11 | 2040 | 964 | 3135 | 4099 | 20.244 | 65.835 | 86.079 | 0.09 | 7.75
DRA04032 | Binnen bebouwde kom |  | Drachten |  | verkeerswegen |  | De Lange West | - | 202506 | 569439 |  | 0 | OV |  |  | 219154 | 8CILVERZ IJSSELOORD | 7016/7035 | Staal | 4 | 2016-03-20 | 2056-03-20 | enkel | 2056 | 8CILVERZ IJSSELOORD | 2000 | 350 | 200 | 2550 | 219155 | SCHR TECEO-1 | 7035 | 2016-03-20 | 2036-03-20 |  | enkele | 2036 | SCHR TECEO Gen2 20led | 500 | 50 | 550 |  |  |  | 219156 |  | LEDDRIVER DIM/LuCo NXP | Elektronisch | 1 | 2016-03-20 | 219157 | Lensoflex 5068, 24led, 4000K, 350mA | 28 | NACHT | DK 03-06 | nacht dim 22:30 - 06:00 | 21 | 100000 | 2016-03-20 | 2040-08-11 | 2040 | 964 | 3135 | 4099 | 20.244 | 65.835 | 86.079 | 0.09 | 7.75
DRA05304 | Binnen bebouwde kom |  | Drachten |  | verkeerswegen |  | Stationsweg | - | 202545 | 569427 |  | 0 | OV |  |  | 219166 | 8CILVERZ IJSSELOORD | 7016/7035 | Staal | 4 | 2016-03-20 | 2056-03-20 | enkel | 2056 | 8CILVERZ IJSSELOORD | 2000 | 350 | 200 | 2550 | 219167 | SCHR TECEO-1 | 7035 | 2016-03-20 | 2036-03-20 |  | enkele | 2036 | SCHR TECEO Gen2 20led | 500 | 50 | 550 |  |  |  | 219168 |  | LEDDRIVER DIM/LuCo NXP | Elektronisch | 40 | 2016-03-20 | 219169 | Lensoflex 5068, 24led, 4000K, 500mA | 40 | NACHT | DK 03-06 | nacht dim 22:30 - 06:00 | 29 | 100000 | 2016-03-20 | 2040-08-11 | 2040 | 964 | 3135 | 4099 | 27.956 | 90.915 | 118.871 | 0.09 | 10.7
DRA05246 | Binnen bebouwde kom |  | Drachten |  | verkeerswegen |  | Vogelzang | - | 202560 | 569453 |  | 0 | OV |  |  | 219174 | 8CILVERZ IJSSELOORD | 7016/7035 | Staal | 4 | 2016-03-20 | 2056-03-20 | enkel | 2056 | 8CILVERZ IJSSELOORD | 2000 | 350 | 200 | 2550 | 219175 | SCHR TECEO-1 | 7035 | 2016-03-20 | 2036-03-20 |  | enkele | 2036 | SCHR TECEO Gen2 20led | 500 | 50 | 550 |  |  |  | 219176 |  | LEDDRIVER DIM/LuCo NXP | Elektronisch | 40 | 2016-03-20 | 219177 | Lensoflex 5068, 24led, 4000K, 500mA | 40 | NACHT | DK 03-06 | nacht dim 22:30 - 06:00 | 29 | 100000 | 2016-03-20 | 2040-08-11 | 2040 | 964 | 3135 | 4099 | 27.956 | 90.915 | 118.871 | 0.09 | 10.7
DRA09265 | Binnen bebouwde kom |  | Drachten |  | verkeerswegen |  | Stationsweg | - | 202537 | 569448 |  | 0 | OV |  |  | 219186 | 8CILVERZ IJSSELOORD | 7016/7035 | Staal | 4 | 2016-03-20 | 2056-03-20 | enkel | 2056 | 8CILVERZ IJSSELOORD | 2000 | 350 | 200 | 2550 | 219187 | SCHR TECEO-1 | 7035 | 2016-03-20 | 2036-03-20 |  | enkele | 2036 | SCHR TECEO Gen2 20led | 500 | 50 | 550 |  |  |  | 219188 |  | LEDDRIVER DIM/LuCo NXP | Elektronisch | 40 | 2016-03-20 | 219189 | Lensoflex 5068, 24led, 4000K, 500mA | 40 | NACHT | DK 03-06 | nacht dim 22:30 - 06:00 | 29 | 100000 | 2016-03-20 | 2040-08-11 | 2040 | 964 | 3135 | 4099 | 27.956 | 90.915 | 118.871 | 0.09 | 10.7
DRA10632 | Binnen bebouwde kom |  | Drachten |  | verkeerswegen |  | De Lange West | - | 202592 | 569444 |  | 0 | OV |  |  | 219209 | 8CILVERZ IJSSELOORD | 7016/7035 | Staal | 4 | 2016-03-20 | 2056-03-20 | enkel | 2056 | 8CILVERZ IJSSELOORD | 2000 | 350 | 200 | 2550 | 219210 | SCHR TECEO-1 | 7035 | 2016-03-20 | 2036-03-20 |  | enkele | 2036 | SCHR TECEO Gen2 20led | 500 | 50 | 550 |  |  |  | 219211 |  | LEDDRIVER DIM/LuCo NXP | Elektronisch | 1 | 2016-03-20 | 219212 | Lensoflex 5068, 24led, 4000K, 350mA | 28 | NACHT | DK 03-06 | nacht dim 22:30 - 06:00 | 21 | 100000 | 2016-03-20 | 2040-08-11 | 2040 | 964 | 3135 | 4099 | 20.244 | 65.835 | 86.079 | 0.09 | 7.75
DRA05251 | Binnen bebouwde kom |  | Drachten |  | verkeerswegen |  | Vogelzang | - | 202621 | 569432 |  | 0 | OV |  |  | 219213 | 8CILVERZ IJSSELOORD | 7016/7035 | Staal | 4 | 2016-03-20 | 2056-03-20 | enkel | 2056 | 8CILVERZ IJSSELOORD | 2000 | 350 | 200 | 2550 | 219214 | SCHR TECEO-1 | 7035 | 2016-03-20 | 2036-03-20 |  | enkele | 2036 | SCHR TECEO Gen2 20led | 500 | 50 | 550 |  |  |  | 219215 |  | LEDDRIVER DIM/LuCo NXP | Elektronisch | 1 | 2016-03-20 | 219216 | Lensoflex 5068, 24led, 4000K, 350mA | 28 | NACHT | DK 03-06 | nacht dim 22:30 - 06:00 | 21 | 100000 | 2016-03-20 | 2040-08-11 | 2040 | 964 | 3135 | 4099 | 20.244 | 65.835 | 86.079 | 0.09 | 7.75
DRA05252 | Binnen bebouwde kom |  | Drachten |  | verkeerswegen |  | Vogelzang | - | 202638 | 569452 |  | 0 | OV |  |  | 219217 | 8CILVERZ IJSSELOORD | 7016/7035 | Staal | 4 | 2016-03-20 | 2056-03-20 | enkel | 2056 | 8CILVERZ IJSSELOORD | 2000 | 350 | 200 | 2550 | 219218 | SCHR TECEO-1 | 7035 | 2016-03-20 | 2036-03-20 |  | enkele | 2036 | SCHR TECEO Gen2 20led | 500 | 50 | 550 |  |  |  | 219220 |  | LEDDRIVER DIM/LuCo NXP | Elektronisch | 40 | 2016-03-20 | 219221 | Lensoflex 5068, 24led, 4000K, 500mA | 40 | NACHT | DK 03-06 | nacht dim 22:30 - 06:00 | 29 | 100000 | 2016-03-20 | 2040-08-11 | 2040 | 964 | 3135 | 4099 | 27.956 | 90.915 | 118.871 | 0.09 | 10.7
DRA05253 | Binnen bebouwde kom |  | Drachten |  | verkeerswegen |  | Vogelzang | - | 202664 | 569444 |  | 0 | OV |  |  | 219222 | 8CILVERZ IJSSELOORD | 7016/7035 | Staal | 4 | 2016-03-20 | 2056-03-20 | enkel | 2056 | 8CILVERZ IJSSELOORD | 2000 | 350 | 200 | 2550 | 219223 | SCHR TECEO-1 | 7035 | 2016-03-20 | 2036-03-20 |  | enkele | 2036 | SCHR TECEO Gen2 20led | 500 | 50 | 550 |  |  |  | 219224 |  | LEDDRIVER DIM/LuCo NXP | Elektronisch | 1 | 2016-03-20 | 219225 | Lensoflex 5068, 24led, 4000K, 350mA | 28 | NACHT | DK 03-06 | nacht dim 22:30 - 06:00 | 21 | 100000 | 2012-09-04 | 2037-01-26 | 2037 | 964 | 3135 | 4099 | 20.244 | 65.835 | 86.079 | 0.09 | 7.75
DRA05254 | Binnen bebouwde kom |  | Drachten |  | verkeerswegen |  | Vogelzang | - | 202679 | 569458 |  | 0 | OV |  |  | 219226 | 8CILVERZ IJSSELOORD | 7016/7035 | Staal | 4 | 2016-03-20 | 2056-03-20 | enkel | 2056 | 8CILVERZ IJSSELOORD | 2000 | 350 | 200 | 2550 | 219227 | SCHR TECEO-1 | 7035 | 2016-03-20 | 2036-03-20 |  | enkele | 2036 | SCHR TECEO Gen2 20led | 500 | 50 | 550 |  |  |  | 219228 |  | LEDDRIVER DIM/LuCo NXP | Elektronisch | 1 | 2016-03-20 | 219229 | Lensoflex 5068, 24led, 4000K, 350mA | 28 | NACHT | DK 03-06 | nacht dim 22:30 - 06:00 | 21 | 100000 | 2016-03-20 | 2040-08-11 | 2040 | 964 | 3135 | 4099 | 20.244 | 65.835 | 86.079 | 0.09 | 7.75
DRA05255 | Binnen bebouwde kom |  | Drachten |  | verkeerswegen |  | Vogelzang | - | 202708 | 569450 |  | 0 | OV |  |  | 219230 | 8CILVERZ IJSSELOORD | 7016/7035 | Staal | 4 | 2016-03-20 | 2056-03-20 | enkel | 2056 | 8CILVERZ IJSSELOORD | 2000 | 350 | 200 | 2550 | 219231 | SCHR TECEO-1 | 7035 | 2016-03-20 | 2036-03-20 |  | enkele | 2036 | SCHR TECEO Gen2 20led | 500 | 50 | 550 |  |  |  | 219232 |  | LEDDRIVER DIM/LuCo NXP | Elektronisch | 1 | 2016-03-20 | 219233 | Lensoflex 5068, 24led, 4000K, 350mA | 28 | NACHT | DK 03-06 | nacht dim 22:30 - 06:00 | 21 | 100000 | 2016-03-20 | 2040-08-11 | 2040 | 964 | 3135 | 4099 | 20.244 | 65.835 | 86.079 | 0.09 | 7.75
DRA05256 | Binnen bebouwde kom |  | Drachten |  | verkeerswegen |  | Vogelzang | - | 202729 | 569465 |  | 0 | OV |  |  | 219234 | 8CILVERZ IJSSELOORD | 7016/7035 | Staal | 4 | 2016-03-20 | 2056-03-20 | enkel | 2056 | 8CILVERZ IJSSELOORD | 2000 | 350 | 200 | 2550 | 219235 | SCHR TECEO-1 | 7035 | 2016-03-20 | 2036-03-20 |  | enkele | 2036 | SCHR TECEO Gen2 20led | 500 | 50 | 550 |  |  |  | 219236 |  | LEDDRIVER DIM/LuCo NXP | Elektronisch | 1 | 2016-03-20 | 219237 | Lensoflex 5068, 24led, 4000K, 350mA | 28 | NACHT | DK 03-06 | nacht dim 22:30 - 06:00 | 21 | 100000 | 2016-03-20 | 2040-08-11 | 2040 | 964 | 3135 | 4099 | 20.244 | 65.835 | 86.079 | 0.09 | 7.75
DRA05259 | Binnen bebouwde kom |  | Drachten |  | verkeerswegen |  | Vogelzang | - | 202749 | 569456 |  | 0 | OV |  |  | 219238 | 8CILVERZ IJSSELOORD | 7016/7035 | Staal | 4 | 2016-03-20 | 2056-03-20 | enkel | 2056 | 8CILVERZ IJSSELOORD | 2000 | 350 | 200 | 2550 | 219239 | SCHR TECEO-1 | 7035 | 2016-03-20 | 2036-03-20 |  | enkele | 2036 | SCHR TECEO Gen2 20led | 500 | 50 | 550 |  |  |  | 219240 |  | LEDDRIVER DIM/LuCo NXP | Elektronisch | 40 | 2016-03-20 | 219241 | Lensoflex 5068, 24led, 4000K, 500mA | 40 | NACHT | DK 03-06 | nacht dim 22:30 - 06:00 | 29 | 100000 | 2016-03-20 | 2040-08-11 | 2040 | 964 | 3135 | 4099 | 27.956 | 90.915 | 118.871 | 0.09 | 10.7
DRA05258 | Binnen bebouwde kom |  | Drachten |  | verkeerswegen |  | Vogelzang | - | 202750 | 569468 |  | 0 | OV |  |  | 219242 | 8CILVERZ IJSSELOORD | 7016/7035 | Staal | 4 | 2016-03-20 | 2056-03-20 | enkel | 2056 | 8CILVERZ IJSSELOORD | 2000 | 350 | 200 | 2550 | 219243 | SCHR TECEO-1 | 7035 | 2016-03-20 | 2036-03-20 |  | enkele | 2036 | SCHR TECEO Gen2 20led | 500 | 50 | 550 |  |  |  | 219244 |  | LEDDRIVER DIM/LuCo NXP | Elektronisch | 40 | 2016-03-20 | 219245 | Lensoflex 5068, 24led, 4000K, 500mA | 40 | NACHT | DK 03-06 | nacht dim 22:30 - 06:00 | 29 | 100000 | 2016-03-20 | 2040-08-11 | 2040 | 964 | 3135 | 4099 | 27.956 | 90.915 | 118.871 | 0.09 | 10.7
DRA08196 | Binnen bebouwde kom | Gebiedsontsluiting | Drachten |  | verkeerswegen |  | Noorderhogeweg | - | 201442 | 571742 |  | 0 | OV |  |  | 223600 | 8CILVERZ IJSSELOORD | 7016/7035 | Staal | 4 | 2018-01-01 | 2058-01-01 | enkel | 2058 | 8CILVERZ IJSSELOORD | 2000 | 350 | 200 | 2550 | 223601 | SCHR TECEO-1 | 7035 | 2018-01-01 | 2038-01-01 |  | enkele | 2038 | SCHR TECEO Gen2 20led | 500 | 50 | 550 |  |  |  | 223602 |  | LEDDRIVER DIM | Elektronisch | 40 | 2018-01-01 | 223603 | Lensoflex 5118, 24led, 4000K, 500mA | 40 | NACHT | DK 03-06 | nacht dim 22:30 - 06:00 | 29 | 100000 | 2018-01-01 | 2042-05-25 | 2042 | 964 | 3135 | 4099 | 27.956 | 90.915 | 118.871 | 0.09 | 10.7
DRA00771 | Binnen bebouwde kom |  | Drachten |  | verkeerswegen |  | Zuiderdwarsvaart | Huisnr. 3 | 203316 | 569149 |  | 0 | OV |  |  | 169502 | 6,5CILVERZ IJSSELOORD | 7016/7035 | Staal | 4 | 2019-03-06 | 2059-03-06 | enkel | 2059 | 6,5CILVERZ IJSSELOORD | 1750 | 350 | 160 | 2260 | 169503 | SCHR TECEO-1 ZEBRA | 7035 | 2019-03-06 | 2039-03-06 |  | enkele | 2039 | SCHR TECEO Gen2 20Led ZEBRA | 500 | 50 | 550 |  |  |  | 169504 |  | LEDDRIVER DIM/LuCo NXP | Elektronisch |  | 2019-03-06 | 169505 | lensoflex 5145 (zebra) 24LED 350mA 4000K | 28 | NACHT | DK 03-06 | nacht dim 22:30 - 06:00 | 21 | 100000 | 2019-03-06 | 2043-07-28 | 2043 | 964 | 3135 | 4099 | 20.244 | 65.835 | 86.079 | 0.09 | 7.75
DRA70024 | Binnen bebouwde kom |  | Drachten |  | Centrum |  | Noordkade | Huisnr. 117 | 203298 | 569177 |  | 0 | OV |  |  | 178201 | 6,5CILVERZ IJSSELOORD | 7016/7035 | Staal | 4 | 2019-03-06 | 2059-03-06 | enkel | 2059 | 6,5CILVERZ IJSSELOORD | 1750 | 350 | 160 | 2260 | 178202 | SCHR TECEO-1 ZEBRA | 7035 | 2019-03-06 | 2039-03-06 |  | enkele | 2039 | SCHR TECEO Gen2 20led ZEBRA | 500 | 50 | 550 |  |  |  | 178203 |  | LEDDRIVER DIM/LuCo NXP | Elektronisch |  | 2019-03-06 | 178204 | lensoflex 5145 (zebra) 24LED 350mA 4000K | 28 | NACHT | DK 03-06 | nacht dim 22:30 - 06:00 | 21 | 100000 | 2019-03-06 | 2043-07-28 | 2043 | 964 | 3135 | 4099 | 20.244 | 65.835 | 86.079 | 0.09 | 7.75
DRA03085 | Binnen bebouwde kom |  | Drachten |  | verkeerswegen |  | Berglaan | Huisnr. 12a | 202821 | 568755 |  | 0 | OV |  |  | 189490 | 6,5CILVERZ IJSSELOORD | 7016/7035 | Staal | 4 | 2001-09-26 | 2041-09-26 | enkel | 2041 | 6,5CILVERZ IJSSELOORD | 1750 | 350 | 160 | 2260 | 189491 | SCHR TECEO-1 ZEBRA | 7035 | 2016-07-01 | 2036-07-01 |  | enkele | 2036 | SCHR TECEO Gen2 20Led ZEBRA | 500 | 50 | 550 |  |  |  | 189492 |  | LEDDRIVER DIM/LuCo NXP | Elektronisch |  | 2016-07-01 | 189493 | lensoflex 5145 (zebra) 24LED 350mA 4000K | 28 | NACHT | DK 03-06 | nacht dim 22:30 - 06:00 | 21 | 100000 | 2016-07-01 | 2040-11-22 | 2040 | 964 | 3135 | 4099 | 20.244 | 65.835 | 86.079 | 0.09 | 7.75
DRA03090 | Binnen bebouwde kom |  | Drachten |  | verkeerswegen |  | Berglaan | Huisnr. 16-31 | 202861 | 568791 |  | 0 | OV |  |  | 189502 | 6,5CILVERZ IJSSELOORD | 7016/7035 | Staal | 4 | 2018-06-18 | 2058-06-18 | enkel | 2058 | 6,5CILVERZ IJSSELOORD | 1750 | 350 | 160 | 2260 | 189503 | SCHR TECEO-1 ZEBRA | 7035 | 2018-08-17 | 2038-08-17 |  | enkele | 2038 | SCHR TECEO Gen2 20Led ZEBRA | 500 | 50 | 550 |  |  |  | 189504 |  | LEDDRIVER DIM/LuCo NXP | Elektronisch |  | 2018-08-17 | 189505 | lensoflex 5145 (zebra) 24LED 350mA 4000K | 28 | NACHT | DK 03-06 | nacht dim 22:30 - 06:00 | 21 | 100000 | 2018-08-17 | 2043-01-08 | 2043 | 964 | 3135 | 4099 | 20.244 | 65.835 | 86.079 | 0.09 | 7.75
DRA02379 | Binnen bebouwde kom |  | Drachten |  | de Wiken |  | Raai | Huisnr. 1 | 203341 | 569167 |  | 0 | OV |  |  | 193241 | 6,5CILVERZ IJSSELOORD | 7016/7035 | Staal | 4 | 2019-03-06 | 2059-03-06 | enkel | 2059 | 6,5CILVERZ IJSSELOORD | 1750 | 350 | 160 | 2260 | 193242 | SCHR TECEO-1 ZEBRA | 7035 | 2019-03-06 | 2039-03-06 |  | enkele | 2039 | SCHR TECEO Gen2 20Led ZEBRA | 500 | 50 | 550 |  |  |  | 193243 |  | LEDDRIVER DIM/LuCo NXP | Elektronisch |  | 2019-03-06 | 193244 | lensoflex 5145 (zebra) 24LED 350mA 4000K | 28 | NACHT | DK 03-06 | nacht dim 22:30 - 06:00 | 21 | 100000 | 2019-03-06 | 2043-07-28 | 2043 | 964 | 3135 | 4099 | 20.244 | 65.835 | 86.079 | 0.09 | 7.75
DRA76121 | Binnen bebouwde kom |  | Drachten |  | Centrum |  | Zuidkade | - | 203294 | 569162 |  | 0 | OV |  |  | 210433 | 6,5CILVERZ IJSSELOORD | 7016/7035 | Staal | 4 | 2019-03-06 | 2059-03-06 | enkel | 2059 | 6,5CILVERZ IJSSELOORD | 1750 | 350 | 160 | 2260 | 210434 | SCHR TECEO-1 ZEBRA | 7035 | 2019-03-06 | 2039-03-06 |  | enkele | 2039 | SCHR TECEO Gen2 20led ZEBRA | 500 | 50 | 550 |  |  |  | 210435 |  | LEDDRIVER DIM/LuCo NXP | Elektronisch |  | 2019-03-06 | 210436 | lensoflex 5145 (zebra) 24LED 350mA 4000K | 28 | NACHT | DK 03-06 | nacht dim 22:30 - 06:00 | 21 | 100000 | 2019-03-06 | 2043-07-28 | 2043 | 964 | 3135 | 4099 | 20.244 | 65.835 | 86.079 | 0.09 | 7.75
DRA76122 | Binnen bebouwde kom |  | Drachten |  | verkeerswegen |  | Noorderdwarsvaart | - | 203311 | 569197 |  | 0 | OV |  |  | 210437 | 6,5CILVERZ IJSSELOORD | 7016/7035 | Staal | 4 | 2019-03-06 | 2059-03-06 | enkel | 2059 | 6,5CILVERZ IJSSELOORD | 1750 | 350 | 160 | 2260 | 210438 | SCHR TECEO-1 ZEBRA | 7035 | 2019-03-06 | 2039-03-06 |  | enkele | 2039 | SCHR TECEO Gen2 20Led ZEBRA | 500 | 50 | 550 |  |  |  | 210439 |  | LEDDRIVER DIM/LuCo NXP | Elektronisch |  | 2019-03-06 | 210440 | lensoflex 5145 (zebra) 24LED 350mA 4000K | 28 | NACHT | DK 03-06 | nacht dim 22:30 - 06:00 | 21 | 100000 | 2019-03-06 | 2043-07-28 | 2043 | 964 | 3135 | 4099 | 20.244 | 65.835 | 86.079 | 0.09 | 7.75
DRA76123 | Binnen bebouwde kom |  | Drachten |  | verkeerswegen |  | Noorderdwarsvaart | - | 203323 | 569192 |  | 0 | OV |  |  | 210441 | 6,5CILVERZ IJSSELOORD | 7016/7035 | Staal | 4 | 2019-03-06 | 2059-03-06 | enkel | 2059 | 6,5CILVERZ IJSSELOORD | 1750 | 350 | 160 | 2260 | 210442 | SCHR TECEO-1 ZEBRA | 7035 | 2019-03-06 | 2039-03-06 |  | enkele | 2039 | SCHR TECEO Gen2 20Led ZEBRA | 500 | 50 | 550 |  |  |  | 210443 |  | LEDDRIVER DIM/LuCo NXP | Elektronisch |  | 2019-03-06 | 210444 | lensoflex 5145 (zebra) 24LED 350mA 4000K | 28 | NACHT | DK 03-06 | nacht dim 22:30 - 06:00 | 21 | 100000 | 2019-03-06 | 2043-07-28 | 2043 | 964 | 3135 | 4099 | 20.244 | 65.835 | 86.079 | 0.09 | 7.75
DRA76124 | Binnen bebouwde kom |  | Drachten |  | de Wiken |  | Raai | - | 203346 | 569177 |  | 0 | OV |  |  | 210445 | 6,5CILVERZ IJSSELOORD | 7016/7035 | Staal | 4 | 2019-03-06 | 2059-03-06 | enkel | 2059 | 6,5CILVERZ IJSSELOORD | 1750 | 350 | 160 | 2260 | 210446 | SCHR TECEO-1 ZEBRA | 7035 | 2019-03-06 | 2039-03-06 |  | enkele | 2039 | SCHR TECEO Gen2 20Led ZEBRA | 500 | 50 | 550 |  |  |  | 210447 |  | LEDDRIVER DIM/LuCo NXP | Elektronisch |  | 2019-03-06 | 210448 | lensoflex 5145 (zebra) 24LED 350mA 4000K | 28 | NACHT | DK 03-06 | nacht dim 22:30 - 06:00 | 21 | 100000 | 2019-03-06 | 2043-07-28 | 2043 | 964 | 3135 | 4099 | 20.244 | 65.835 | 86.079 | 0.09 | 7.75
DRA76125 | Binnen bebouwde kom |  | Drachten |  | verkeerswegen |  | Zuiderdwarsvaart | - | 203329 | 569145 |  | 0 | OV |  |  | 210449 | 6,5CILVERZ IJSSELOORD | 7016/7035 | Staal | 4 | 2019-03-06 | 2059-03-06 | enkel | 2059 | 6,5CILVERZ IJSSELOORD | 1750 | 350 | 160 | 2260 | 210450 | SCHR TECEO-1 ZEBRA | 7035 | 2019-03-06 | 2039-03-06 |  | enkele | 2039 | SCHR TECEO Gen2 20Led ZEBRA | 500 | 50 | 550 |  |  |  | 210451 |  | LEDDRIVER DIM/LuCo NXP | Elektronisch |  | 2019-03-06 | 210452 | lensoflex 5145 (zebra) 24LED 350mA 4000K | 28 | NACHT | DK 03-06 | nacht dim 22:30 - 06:00 | 21 | 100000 | 2019-03-06 | 2043-07-28 | 2043 | 964 | 3135 | 4099 | 20.244 | 65.835 | 86.079 | 0.09 | 7.75
DRA10691 | Binnen bebouwde kom |  | Drachten |  | verkeerswegen |  | Ureterpvallaat | - | 204404 | 569130 |  | 0 | OV |  |  | 213379 | 6.5CILVERZ IJSSELOORD | 7016/7035 | Staal | 4 | 2018-01-01 | 2058-01-01 | enkel | 2058 | 6,5CILVERZ IJSSELOORD | 1750 | 350 | 160 | 2260 | 215932 | SCHR TECEO-1 ZEBRA | 7035 | 2018-01-01 | 2038-01-01 |  | enkele | 2038 | SCHR TECEO Gen2 20Led ZEBRA | 500 | 50 | 550 |  |  |  | 215933 |  | LEDDRIVER DIM/LuCo NXP | Elektronisch |  | 2018-01-01 | 215934 | lensoflex 5145 (zebra) 24LED 350mA 4000K | 28 | NACHT | DK 03-06 | nacht dim 22:30 - 06:00 | 21 | 100000 | 2018-01-01 | 2042-05-25 | 2042 | 964 | 3135 | 4099 | 20.244 | 65.835 | 86.079 | 0.09 | 7.75
DRA10935 | Binnen bebouwde kom |  | Drachten |  | verkeerswegen |  | Splitting | - | 203610 | 568826 |  | 0 | OV |  |  | 213503 | 6.5CILVERZ IJSSELOORD | 7016/7035 | Staal | 4 | 2018-01-01 | 2058-01-01 | enkel | 2058 | 6,5CILVERZ IJSSELOORD | 1750 | 350 | 160 | 2260 | 216025 | SCHR TECEO-1 ZEBRA | 7035 | 2018-01-01 | 2038-01-01 |  | enkele | 2038 | SCHR TECEO Gen2 20Led ZEBRA | 500 | 50 | 550 |  |  |  | 216026 |  | LEDDRIVER DIM/LuCo NXP | Elektronisch |  | 2018-01-01 | 216027 | lensoflex 5145 (zebra) 24LED 350mA 4000K | 28 | NACHT | DK 03-06 | nacht dim 22:30 - 06:00 | 21 | 100000 | 2018-01-01 | 2042-05-25 | 2042 | 964 | 3135 | 4099 | 20.244 | 65.835 | 86.079 | 0.09 | 7.75
DRA10936 | Binnen bebouwde kom |  | Drachten |  | verkeerswegen |  | Splitting | - | 203613 | 568837 |  | 0 | OV |  |  | 213507 | 6.5CILVERZ IJSSELOORD | 7016/7035 | Staal | 4 | 2021-06-16 | 2061-06-16 | enkel | 2061 | 6,5CILVERZ IJSSELOORD | 1750 | 350 | 160 | 2260 | 216028 | SCHR TECEO-1 ZEBRA | 7035 | 2018-01-01 | 2038-01-01 |  | enkele | 2038 | SCHR TECEO Gen2 20Led ZEBRA | 500 | 50 | 550 |  |  |  | 216029 |  | LEDDRIVER DIM/LuCo NXP | Elektronisch |  | 2018-01-01 | 216030 | lensoflex 5145 (zebra) 24LED 350mA 4000K | 28 | NACHT | DK 03-06 | nacht dim 22:30 - 06:00 | 21 | 100000 | 2018-01-01 | 2042-05-25 | 2042 | 964 | 3135 | 4099 | 20.244 | 65.835 | 86.079 | 0.09 | 7.75
DRA10970 | Binnen bebouwde kom |  | Drachten |  | verkeerswegen |  | Splitting | - | 203978 | 568863 |  | 0 | OV |  |  | 213527 | 6.5CILVERZ IJSSELOORD | 7016/7035 | Staal | 4 | 2018-01-01 | 2058-01-01 | enkel | 2058 | 6,5CILVERZ IJSSELOORD | 1750 | 350 | 160 | 2260 | 216043 | SCHR TECEO-1 ZEBRA | 7035 | 2018-01-01 | 2038-01-01 |  | enkele | 2038 | SCHR TECEO Gen2 20Led ZEBRA | 500 | 50 | 550 |  |  |  | 216044 |  | LEDDRIVER DIM/LuCo NXP | Elektronisch |  | 2018-01-01 | 216045 | lensoflex 5145 (zebra) 24LED 350mA 4000K | 28 | NACHT | DK 03-06 | nacht dim 22:30 - 06:00 | 21 | 100000 | 2018-01-01 | 2042-05-25 | 2042 | 964 | 3135 | 4099 | 20.244 | 65.835 | 86.079 | 0.09 | 7.75
DRA10730 | Binnen bebouwde kom |  | Drachten |  | verkeerswegen |  | Ureterpvallaat | - | 204970 | 569443 |  | 0 | OV |  |  | 213903 | 6.5CILVERZ IJSSELOORD | 7016/7035 | Staal | 4 | 2018-01-01 | 2058-01-01 | enkel | 2058 | 6,5CILVERZ IJSSELOORD | 1750 | 350 | 160 | 2260 | 216181 | SCHR TECEO-1 ZEBRA | 7035 | 2018-01-01 | 2038-01-01 |  | enkele | 2038 | SCHR TECEO Gen2 20Led ZEBRA | 500 | 50 | 550 |  |  |  | 216182 |  | LEDDRIVER DIM/LuCo NXP | Elektronisch |  | 2018-01-01 | 216183 | lensoflex 5145 (zebra) 24LED 350mA 4000K | 28 | NACHT | DK 03-06 | nacht dim 22:30 - 06:00 | 21 | 100000 | 2018-01-01 | 2042-05-25 | 2042 | 964 | 3135 | 4099 | 20.244 | 65.835 | 86.079 | 0.09 | 7.75
DRA11009 | Binnen bebouwde kom |  | Drachten |  | verkeerswegen |  | Splitting | - | 204115 | 569053 |  | 0 | OV |  |  | 214051 | 6,5CILVERZ IJSSELOORD | 7016/7035 | Staal | 4 | 2018-01-01 | 2058-01-01 | enkel | 2058 | 6,5CILVERZ IJSSELOORD | 1750 | 350 | 160 | 2260 | 216292 | SCHR TECEO-1 ZEBRA | 7035 | 2018-01-01 | 2038-01-01 |  | enkele | 2038 | SCHR TECEO Gen2 20Led ZEBRA | 500 | 50 | 550 |  |  |  | 216293 |  | LEDDRIVER DIM/LuCo NXP | Elektronisch |  | 2018-01-01 | 216294 | lensoflex 5145 (zebra) 24LED 350mA 4000K | 28 | NACHT | DK 03-06 | nacht dim 22:30 - 06:00 | 21 | 100000 | 2018-01-01 | 2042-05-25 | 2042 | 964 | 3135 | 4099 | 10.604 | 34.485 | 45.089 | 0.09 | 4.06
DRA10668 | Binnen bebouwde kom |  | Drachten |  | verkeerswegen |  | Ureterpvallaat | - | 204160 | 569074 |  | 0 | OV |  |  | 214201 | 6.5CILVERZ IJSSELOORD | 7016/7035 | Staal | 4 | 2018-01-01 | 2058-01-01 | enkel | 2058 | 6,5CILVERZ IJSSELOORD | 1750 | 350 | 160 | 2260 | 216409 | SCHR TECEO-1 ZEBRA | 7035 | 2018-01-01 | 2038-01-01 |  | enkele | 2038 | SCHR TECEO Gen2 20Led ZEBRA | 500 | 50 | 550 |  |  |  | 216410 |  | LEDDRIVER DIM/LuCo NXP | Elektronisch |  | 2018-01-01 | 216411 | lensoflex 5145 (zebra) 24LED 350mA 4000K | 28 | NACHT | DK 03-06 | nacht dim 22:30 - 06:00 | 21 | 100000 | 2018-01-01 | 2042-05-25 | 2042 | 964 | 3135 | 4099 | 20.244 | 65.835 | 86.079 | 0.09 | 7.75
DRA10670 | Binnen bebouwde kom |  | Drachten |  | verkeerswegen |  | Ureterpvallaat | - | 204163 | 569086 |  | 0 | OV |  |  | 214205 | 6.5CILVERZ IJSSELOORD | 7016/7035 | Staal | 4 | 2018-01-01 | 2058-01-01 | enkel | 2058 | 6,5CILVERZ IJSSELOORD | 1750 | 350 | 160 | 2260 | 216412 | SCHR TECEO-1 ZEBRA | 7035 | 2018-01-01 | 2038-01-01 |  | enkele | 2038 | SCHR TECEO Gen2 20Led ZEBRA | 500 | 50 | 550 |  |  |  | 216413 |  | LEDDRIVER DIM/LuCo NXP | Elektronisch |  | 2018-01-01 | 216414 | lensoflex 5145 (zebra) 24LED 350mA 4000K | 28 | NACHT | DK 03-06 | nacht dim 22:30 - 06:00 | 21 | 100000 | 2018-01-01 | 2042-05-25 | 2042 | 964 | 3135 | 4099 | 20.244 | 65.835 | 86.079 | 0.09 | 7.75
DRA10972 | Binnen bebouwde kom |  | Drachten |  | verkeerswegen |  | Splitting | - | 203975 | 568853 |  | 0 | OV |  |  | 214325 | 6.5CILVERZ IJSSELOORD | 7016/7035 | Staal | 4 | 2018-01-01 | 2058-01-01 | enkel | 2058 | 6,5CILVERZ IJSSELOORD | 1750 | 350 | 160 | 2260 | 216502 | SCHR TECEO-1 ZEBRA | 7035 | 2018-01-01 | 2038-01-01 |  | enkele | 2038 | SCHR TECEO Gen2 20Led ZEBRA | 500 | 50 | 550 |  |  |  | 216503 |  | LEDDRIVER DIM/LuCo NXP | Elektronisch |  | 2018-01-01 | 216504 | lensoflex 5145 (zebra) 24LED 350mA 4000K | 28 | NACHT | DK 03-06 | nacht dim 22:30 - 06:00 | 21 | 100000 | 2018-01-01 | 2042-05-25 | 2042 | 964 | 3135 | 4099 | 20.244 | 65.835 | 86.079 | 0.09 | 7.75
DRA10991 | Binnen bebouwde kom |  | Drachten |  | verkeerswegen |  | Splitting | - | 204070 | 568891 |  | 0 | OV |  |  | 214337 | 6.5CILVERZ IJSSELOORD | 7016/7035 | Staal | 4 | 2018-01-01 | 2058-01-01 | enkel | 2058 | 6,5CILVERZ IJSSELOORD | 1750 | 350 | 160 | 2260 | 216511 | SCHR TECEO-1 ZEBRA | 7035 | 2018-01-01 | 2038-01-01 |  | enkele | 2038 | SCHR TECEO Gen2 20Led ZEBRA | 500 | 50 | 550 |  |  |  | 216512 |  | LEDDRIVER DIM/LuCo NXP | Elektronisch |  | 2018-01-01 | 216513 | lensoflex 5145 (zebra) 24LED 350mA 4000K | 28 | NACHT | DK 03-06 | nacht dim 22:30 - 06:00 | 21 | 100000 | 2018-01-01 | 2042-05-25 | 2042 | 964 | 3135 | 4099 | 20.244 | 65.835 | 86.079 | 0.09 | 7.75
DRA10665 | Binnen bebouwde kom |  | Drachten |  | verkeerswegen |  | Splitting | - | 204129 | 569044 |  | 0 | OV |  |  | 214450 | 6.5CILVERZ IJSSELOORD | 7016/7035 | Staal | 4 | 2018-01-01 | 2058-01-01 | enkel | 2058 | 6,5CILVERZ IJSSELOORD | 1750 | 350 | 160 | 2260 | 216604 | SCHR TECEO-1 ZEBRA | 7035 | 2018-01-01 | 2038-01-01 |  | enkele | 2038 | SCHR TECEO Gen2 20Led ZEBRA | 500 | 50 | 550 |  |  |  | 216605 |  | LEDDRIVER DIM/LuCo NXP | Elektronisch |  | 2018-01-01 | 216606 | lensoflex 5145 (zebra) 24LED 350mA 4000K | 28 | NACHT | DK 03-06 | nacht dim 22:30 - 06:00 | 21 | 100000 | 2018-01-01 | 2042-05-25 | 2042 | 964 | 3135 | 4099 | 20.244 | 65.835 | 86.079 | 0.09 | 7.75
DRA10729 | Binnen bebouwde kom |  | Drachten |  | verkeerswegen |  | Ureterpvallaat | - | 204964 | 569457 |  | 0 | OV |  |  | 214486 | 6.5CILVERZ IJSSELOORD | 7016/7035 | Staal | 4 | 2018-01-01 | 2058-01-01 | enkel | 2058 | 6,5CILVERZ IJSSELOORD | 1750 | 350 | 160 | 2260 | 216631 | SCHR TECEO-1 ZEBRA | 7035 | 2018-01-01 | 2038-01-01 |  | enkele | 2038 | SCHR TECEO Gen2 20Led ZEBRA | 500 | 50 | 550 |  |  |  | 216632 |  | LEDDRIVER DIM/LuCo NXP | Elektronisch |  | 2018-01-01 | 216633 | lensoflex 5145 (zebra) 24LED 350mA 4000K | 28 | NACHT | DK 03-06 | nacht dim 22:30 - 06:00 | 21 | 100000 | 2018-01-01 | 2042-05-25 | 2042 | 964 | 3135 | 4099 | 20.244 | 65.835 | 86.079 | 0.09 | 7.75
DRA11011 | Binnen bebouwde kom |  | Drachten |  | verkeerswegen |  | Ringweg | - | 202807 | 570553 |  | 0 | OV |  |  | 214694 | 6,5CILVERZ IJSSELOORD | 7016/7035 | Staal | 4 | 2018-01-01 | 2058-01-01 | enkel | 2058 | 6,5CILVERZ IJSSELOORD | 1750 | 350 | 160 | 2260 | 216787 | SCHR TECEO-1 ZEBRA | 7035 | 2018-01-01 | 2038-01-01 |  | enkele | 2038 | SCHR TECEO Gen2 20Led ZEBRA | 500 | 50 | 550 |  |  |  | 216788 |  | LEDDRIVER DIM | Elektronisch |  | 2018-01-01 | 216789 | lensoflex 5145 (zebra) 24LED 350mA 4000K | 28 | NACHT | DK 03-06 | nacht dim 22:30 - 06:00 | 21 | 100000 | 2018-01-01 | 2042-05-25 | 2042 | 964 | 3135 | 4099 | 20.244 | 65.835 | 86.079 | 0.09 | 7.75
DRA10713 | Binnen bebouwde kom |  | Drachten |  | verkeerswegen |  | Lavendelheide | - | 204715 | 569203 |  | 0 | OV |  |  | 214785 | 6.5CILVERZ IJSSELOORD | 7016/7035 | Staal | 4 | 2018-01-01 | 2058-01-01 | enkel | 2058 | 6,5CILVERZ IJSSELOORD | 1750 | 350 | 160 | 2260 | 216859 | SCHR TECEO-1 ZEBRA | 7035 | 2018-01-01 | 2038-01-01 |  | enkele | 2038 | SCHR TECEO Gen2 20Led ZEBRA | 500 | 50 | 550 |  |  |  | 216860 |  | LEDDRIVER DIM/LuCo NXP | Elektronisch |  | 2018-01-01 | 216861 | lensoflex 5145 (zebra) 24LED 350mA 4000K | 28 | NACHT | DK 03-06 | nacht dim 22:30 - 06:00 | 21 | 100000 | 2018-01-01 | 2042-05-25 | 2042 | 964 | 3135 | 4099 | 20.244 | 65.835 | 86.079 | 0.09 | 7.75
DRA10992 | Binnen bebouwde kom |  | Drachten |  | verkeerswegen |  | Splitting | - | 204074 | 568881 |  | 0 | OV |  |  | 214913 | 6.5CILVERZ IJSSELOORD | 7016/7035 | Staal | 4 | 2018-01-01 | 2058-01-01 | enkel | 2058 | 6,5CILVERZ IJSSELOORD | 1750 | 350 | 160 | 2260 | 216955 | SCHR TECEO-1 ZEBRA | 7035 | 2018-01-01 | 2038-01-01 |  | enkele | 2038 | SCHR TECEO Gen2 20Led ZEBRA | 500 | 50 | 550 |  |  |  | 216956 |  | LEDDRIVER DIM/LuCo NXP | Elektronisch |  | 2018-01-01 | 216957 | lensoflex 5145 (zebra) 24LED 350mA 4000K | 28 | NACHT | DK 03-06 | nacht dim 22:30 - 06:00 | 21 | 100000 | 2018-01-01 | 2042-05-25 | 2042 | 964 | 3135 | 4099 | 20.244 | 65.835 | 86.079 | 0.09 | 7.75
DRA10899 | Binnen bebouwde kom |  | Drachten |  | verkeerswegen |  | Berglaan | - | 202814 | 568767 |  | 0 | OV |  |  | 215179 | 6,5CILVERZ IJSSELOORD | 7016/7035 | Staal | 4 | 2018-01-01 | 2058-01-01 | enkel | 2058 | 6,5CILVERZ IJSSELOORD | 1750 | 350 | 160 | 2260 | 217159 | SCHR TECEO-1 ZEBRA | 7035 | 2018-01-01 | 2038-01-01 |  | enkele | 2038 | SCHR TECEO Gen2 20Led ZEBRA | 500 | 50 | 550 |  |  |  | 217160 |  | LEDDRIVER DIM/LuCo NXP | Elektronisch |  | 2018-01-01 | 217161 | lensoflex 5145 (zebra) 24LED 350mA 4000K | 28 | NACHT | DK 03-06 | nacht dim 22:30 - 06:00 | 21 | 100000 | 2018-01-01 | 2042-05-25 | 2042 | 964 | 3135 | 4099 | 20.244 | 65.835 | 86.079 | 0.09 | 7.75
DRA11010 | Binnen bebouwde kom |  | Drachten |  | verkeerswegen |  | Ringweg | - | 202767 | 570531 |  | 0 | OV |  |  | 215525 | 6,5CILVERZ IJSSELOORD | 7016/7035 | Staal | 4 | 2018-01-01 | 2058-01-01 | enkel | 2058 | 6,5CILVERZ IJSSELOORD | 1750 | 350 | 160 | 2260 | 217423 | SCHR TECEO-1 ZEBRA | 7035 | 2018-01-01 | 2038-01-01 |  | enkele | 2038 | SCHR TECEO Gen2 20Led ZEBRA | 500 | 50 | 550 |  |  |  | 217424 |  | LEDDRIVER DIM | Elektronisch |  | 2018-01-01 | 217425 | lensoflex 5145 (zebra) 24LED 350mA 4000K | 28 | NACHT | DK 03-06 | nacht dim 22:30 - 06:00 | 21 | 100000 | 2018-01-01 | 2042-05-25 | 2042 | 964 | 3135 | 4099 | 20.244 | 65.835 | 86.079 | 0.09 | 7.75
DRA10659 | Binnen bebouwde kom |  | Drachten |  | verkeerswegen |  | Splitting | - | 204134 | 569100 |  | 0 | OV |  |  | 215621 | 6.5CILVERZ IJSSELOORD | 7016/7035 | Staal | 4 | 2018-01-01 | 2058-01-01 | enkel | 2058 | 6,5CILVERZ IJSSELOORD | 1750 | 350 | 160 | 2260 | 217495 | SCHR TECEO-1 ZEBRA | 7035 | 2018-01-01 | 2038-01-01 |  | enkele | 2038 | SCHR TECEO Gen2 20Led ZEBRA | 500 | 50 | 550 |  |  |  | 217496 |  | LEDDRIVER DIM/LuCo NXP | Elektronisch |  | 2018-01-01 | 217497 | lensoflex 5145 (zebra) 24LED 350mA 4000K | 28 | NACHT | DK 03-06 | nacht dim 22:30 - 06:00 | 21 | 100000 | 2018-01-01 | 2042-05-25 | 2042 | 964 | 3135 | 4099 | 20.244 | 65.835 | 86.079 | 0.09 | 7.75
DRA10660 | Binnen bebouwde kom |  | Drachten |  | verkeerswegen |  | Splitting | - | 204126 | 569104 |  | 0 | OV |  |  | 215703 | 6.5CILVERZ IJSSELOORD | 7016/7035 | Staal | 4 | 2018-01-01 | 2058-01-01 | enkel | 2058 | 6,5CILVERZ IJSSELOORD | 1750 | 350 | 160 | 2260 | 217558 | SCHR TECEO-1 ZEBRA | 7035 | 2018-01-01 | 2038-01-01 |  | enkele | 2038 | SCHR TECEO Gen2 20Led ZEBRA | 500 | 50 | 550 |  |  |  | 217559 |  | LEDDRIVER DIM/LuCo NXP | Elektronisch |  | 2018-01-01 | 217560 | lensoflex 5145 (zebra) 24LED 350mA 4000K | 28 | NACHT | DK 03-06 | nacht dim 22:30 - 06:00 | 21 | 100000 | 2018-01-01 | 2042-05-25 | 2042 | 964 | 3135 | 4099 | 20.244 | 65.835 | 86.079 | 0.09 | 7.75
DRA10662 | Binnen bebouwde kom |  | Drachten |  | verkeerswegen |  | Splitting | - | 204113 | 569087 |  | 0 | OV |  |  | 215707 | 6.5CILVERZ IJSSELOORD | 7016/7035 | Staal | 4 | 2018-01-01 | 2058-01-01 | enkel | 2058 | 6,5CILVERZ IJSSELOORD | 1750 | 350 | 160 | 2260 | 217561 | SCHR TECEO-1 ZEBRA | 7035 | 2018-01-01 | 2038-01-01 |  | enkele | 2038 | SCHR TECEO Gen2 20Led ZEBRA | 500 | 50 | 550 |  |  |  | 217562 |  | LEDDRIVER DIM/LuCo NXP | Elektronisch |  | 2018-01-01 | 217563 | lensoflex 5145 (zebra) 24LED 350mA 4000K | 28 | NACHT | DK 03-06 | nacht dim 22:30 - 06:00 | 21 | 100000 | 2018-01-01 | 2042-05-25 | 2042 | 964 | 3135 | 4099 | 20.244 | 65.835 | 86.079 | 0.09 | 7.75
DRA10723 | Binnen bebouwde kom |  | Drachten |  | verkeerswegen |  | Ureterpvallaat | - | 204975 | 569422 |  | 0 | OV |  |  | 215743 | 6.5CILVERZ IJSSELOORD | 7016/7035 | Staal | 4 | 2018-01-01 | 2058-01-01 | enkel | 2058 | 6,5CILVERZ IJSSELOORD | 1750 | 350 | 160 | 2260 | 217588 | SCHR TECEO-1 ZEBRA | 7035 | 2018-01-01 | 2038-01-01 |  | enkele | 2038 | SCHR TECEO Gen2 20Led ZEBRA | 500 | 50 | 550 |  |  |  | 217589 |  | LEDDRIVER DIM/LuCo NXP | Elektronisch |  | 2018-01-01 | 217590 | lensoflex 5145 (zebra) 24LED 350mA 4000K | 28 | NACHT | DK 03-06 | nacht dim 22:30 - 06:00 | 21 | 100000 | 2018-01-01 | 2042-05-25 | 2042 | 964 | 3135 | 4099 | 20.244 | 65.835 | 86.079 | 0.09 | 7.75
DRA10998 | Binnen bebouwde kom |  | Drachten |  | verkeerswegen |  | Splitting | - | 204094 | 568906 |  | 0 | OV |  |  | 217705 | 6.5CILVERZ IJSSELOORD | 7016/7035 | Staal | 4 | 2018-01-01 | 2058-01-01 | enkel | 2058 | 6,5CILVERZ IJSSELOORD | 1750 | 350 | 160 | 2260 | 217706 | SCHR TECEO-1 ZEBRA | 7035 | 2018-01-01 | 2038-01-01 |  | enkele | 2038 | SCHR TECEO Gen2 20Led ZEBRA | 500 | 50 | 550 |  |  |  | 217707 |  | LEDDRIVER DIM/LuCo NXP | Elektronisch |  | 2018-01-01 | 217708 | lensoflex 5145 (zebra) 24LED 350mA 4000K | 28 | NACHT | DK 03-06 | nacht dim 22:30 - 06:00 | 21 | 100000 | 2018-01-01 | 2042-05-25 | 2042 | 964 | 3135 | 4099 | 20.244 | 65.835 | 86.079 | 0.09 | 7.75
DRA11000 | Binnen bebouwde kom |  | Drachten |  | verkeerswegen |  | Splitting | - | 204087 | 568915 |  | 0 | OV |  |  | 217709 | 6.5CILVERZ IJSSELOORD | 7016/7035 | Staal | 4 | 2018-01-01 | 2058-01-01 | enkel | 2058 | 6,5CILVERZ IJSSELOORD | 1750 | 350 | 160 | 2260 | 217710 | SCHR TECEO-1 ZEBRA | 7035 | 2018-01-01 | 2038-01-01 |  | enkele | 2038 | SCHR TECEO Gen2 20Led ZEBRA | 500 | 50 | 550 |  |  |  | 217711 |  | LEDDRIVER DIM/LuCo NXP | Elektronisch |  | 2018-01-01 | 217712 | lensoflex 5145 (zebra) 24LED 350mA 4000K | 28 | NACHT | DK 03-06 | nacht dim 22:30 - 06:00 | 21 | 100000 | 2018-01-01 | 2042-05-25 | 2042 | 964 | 3135 | 4099 | 20.244 | 65.835 | 86.079 | 0.09 | 7.75
DRA04031 | Binnen bebouwde kom |  | Drachten |  | verkeerswegen |  | De Lange West | - | 202527 | 569431 |  | 0 | OV |  |  | 219158 | 6,5CILVERZ IJSSELOORD | 7016/7035 | Staal | 4 | 2016-03-20 | 2056-03-20 | enkel | 2056 | 6,5CILVERZ IJSSELOORD | 1750 | 350 | 160 | 2260 | 219159 | SCHR TECEO-1 ZEBRA | 7035 | 2016-03-20 | 2036-03-20 |  | enkele | 2036 | SCHR TECEO Gen2 20Led ZEBRA | 500 | 50 | 550 |  |  |  | 219160 |  | LEDDRIVER DIM/LuCo NXP | Elektronisch |  | 2016-03-20 | 219161 | lensoflex 5145 (zebra) 24LED 350mA 4000K | 28 | NACHT | DK 03-06 | nacht dim 22:30 - 06:00 | 21 | 100000 | 2016-03-20 | 2040-08-11 | 2040 | 964 | 3135 | 4099 | 20.244 | 65.835 | 86.079 | 0.09 | 7.75
DRA04033 | Binnen bebouwde kom |  | Drachten |  | verkeerswegen |  | De Lange West | - | 202530 | 569443 |  | 0 | OV |  |  | 219162 | 6,5CILVERZ IJSSELOORD | 7016/7035 | Staal | 4 | 2016-03-20 | 2056-03-20 | enkel | 2056 | 6,5CILVERZ IJSSELOORD | 1750 | 350 | 160 | 2260 | 219163 | SCHR TECEO-1 ZEBRA | 7035 | 2016-03-20 | 2036-03-20 |  | enkele | 2036 | SCHR TECEO Gen2 20Led ZEBRA | 500 | 50 | 550 |  |  |  | 219164 |  | LEDDRIVER DIM/LuCo NXP | Elektronisch |  | 2016-03-20 | 219165 | lensoflex 5145 (zebra) 24LED 350mA 4000K | 28 | NACHT | DK 03-06 | nacht dim 22:30 - 06:00 | 21 | 100000 | 2016-03-20 | 2040-08-11 | 2040 | 964 | 3135 | 4099 | 20.244 | 65.835 | 86.079 | 0.09 | 7.75
DRA05247 | Binnen bebouwde kom |  | Drachten |  | verkeerswegen |  | Vogelzang | - | 202569 | 569430 |  | 0 | OV |  |  | 219170 | 6,5CILVERZ IJSSELOORD | 7016/7035 | Staal | 4 | 2016-03-20 | 2056-03-20 | enkel | 2056 | 6,5CILVERZ IJSSELOORD | 1750 | 350 | 160 | 2260 | 219171 | SCHR TECEO-1 ZEBRA | 7035 | 2016-03-20 | 2036-03-20 |  | enkele | 2036 | SCHR TECEO Gen2 20Led ZEBRA | 500 | 50 | 550 |  |  |  | 219172 |  | LEDDRIVER DIM/LuCo NXP | Elektronisch |  | 2016-03-20 | 219173 | lensoflex 5145 (zebra) 24LED 350mA 4000K | 28 | NACHT | DK 03-06 | nacht dim 22:30 - 06:00 | 21 | 100000 | 2016-03-20 | 2040-08-11 | 2040 | 964 | 3135 | 4099 | 20.244 | 65.835 | 86.079 | 0.09 | 7.75
DRA00043 | Binnen bebouwde kom |  | Drachten |  | verkeerswegen |  | Stationsweg | Huisnr. 36 | 202554 | 569462 |  | 0 | OV |  |  | 219178 | 6,5CILVERZ IJSSELOORD | 7016/7035 | Staal | 4 | 2016-03-20 | 2056-03-20 | enkel | 2056 | 6,5CILVERZ IJSSELOORD | 1750 | 350 | 160 | 2260 | 219179 | SCHR TECEO-1 ZEBRA | 7035 | 2016-03-20 | 2036-03-20 |  | enkele | 2036 | SCHR TECEO Gen2 20Led ZEBRA | 500 | 50 | 550 |  |  |  | 219180 |  | LEDDRIVER DIM/LuCo NXP | Elektronisch |  | 2016-03-20 | 219181 | lensoflex 5145 (zebra) 24LED 350mA 4000K | 28 | NACHT | DK 03-06 | nacht dim 22:30 - 06:00 | 21 | 100000 | 2016-03-20 | 2040-08-11 | 2040 | 964 | 3135 | 4099 | 20.244 | 65.835 | 86.079 | 0.09 | 7.75
DRA05248 | Binnen bebouwde kom |  | Drachten |  | verkeerswegen |  | Vogelzang | - | 202575 | 569445 |  | 0 | OV |  |  | 219182 | 6,5CILVERZ IJSSELOORD | 7016/7035 | Staal | 4 | 2016-03-20 | 2056-03-20 | enkel | 2056 | 6,5CILVERZ IJSSELOORD | 1750 | 350 | 160 | 2260 | 219183 | SCHR TECEO-1 ZEBRA | 7035 | 2016-03-20 | 2036-03-20 |  | enkele | 2036 | SCHR TECEO Gen2 20Led ZEBRA | 500 | 50 | 550 |  |  |  | 219184 |  | LEDDRIVER DIM/LuCo NXP | Elektronisch |  | 2016-03-20 | 219185 | lensoflex 5145 (zebra) 24LED 350mA 4000K | 28 | NACHT | DK 03-06 | nacht dim 22:30 - 06:00 | 21 | 100000 | 2016-03-20 | 2040-08-11 | 2040 | 964 | 3135 | 4099 | 20.244 | 65.835 | 86.079 | 0.09 | 7.75
DRA00042 | Binnen bebouwde kom |  | Drachten |  | verkeerswegen |  | Stationsweg | - | 202539 | 569466 |  | 0 | OV |  |  | 219190 | 6,5CILVERZ IJSSELOORD | 7016/7035 | Staal | 4 | 2016-03-20 | 2056-03-20 | enkel | 2056 | 6,5CILVERZ IJSSELOORD | 1750 | 350 | 160 | 2260 | 219191 | SCHR TECEO-1 ZEBRA | 7035 | 2016-03-20 | 2036-03-20 |  | enkele | 2036 | SCHR TECEO Gen2 20Led ZEBRA | 500 | 50 | 550 |  |  |  | 219192 |  | LEDDRIVER DIM/LuCo NXP | Elektronisch |  | 2016-03-20 | 219193 | lensoflex 5145 (zebra) 24LED 350mA 4000K | 28 | NACHT | DK 03-06 | nacht dim 22:30 - 06:00 | 21 | 100000 | 2016-03-20 | 2040-08-11 | 2040 | 964 | 3135 | 4099 | 20.244 | 65.835 | 86.079 | 0.09 | 7.75
SMA71516 | Binnen bebouwde kom |  | Boornbergum |  | Boornbergum |  | Bosschawei | - | 198921 | 566738 |  | 0 | VOP, Sier |  |  | 52491 | GRONDSPOT | - | - | 4 | - | - | enkel | - | - | 0 | 350 | 100 | 450 | 64934 | SCHR TERRA MAXI 1453 | - | 2007-02-07 | 2027-02-07 |  | enkele | 2027 | SCHR TERRA MIDI 16 LED 350mA 3000K, 6325SY | 750 | 75 | 825 | 21 | AVOND | - | 77379 |  | HID-PV 150 /S SON/CDO | conventioneel |  | 2007-02-07 | 90030 | 150W NAV-TS | 150 | AVOND | DK 03-07 | - | 165 | 16000 | 2007-02-07 | 2022-01-20 | 2022 | 716 | 354 | 1070 | 118.14 | 58.41 | 176.55 | 0.09 | 15.89
SMA80063 | Binnen bebouwde kom |  | Rottevalle |  | Rottevalle |  | Efterwei | - | 202828 | 573433 |  | 0 | VOP, Sier |  |  | 61498 | GRONDSPOT | - | - | 4 | - | - | enkel | - | - | 0 | 350 | 100 | 450 | 73941 | SCHR TERRA MAXI 1453 | - | 2008-07-10 | 2028-07-10 |  | enkele | 2028 | SCHR TERRA MIDI 16 LED 350mA 3000K, 6325SY | 750 | 75 | 825 | 21 | AVOND | - | 86509 |  | BSN 50 | conventioneel |  | 2008-07-10 | 99993 | 50W SON-T | 50 | AVOND | DK 03-07 | - | 60 | 16000 | 2014-02-10 | 2029-01-23 | 2029 | 716 | 354 | 1070 | 42.96 | 21.24 | 64.2 | 0.09 | 5.78
SMA10019-3 | Binnen bebouwde kom |  | Houtigehage |  | Houtigehage |  | Klompmakkerspaad | Huisnr. 8 | 205653 | 574390 |  | 0 | OV |  |  | 157218 | GRONDSPOT | - | - | 4 | - | - | enkel | - | - | 0 | 350 | 100 | 450 | 157219 | POMPEI FBF 503 | - | 2012-03-22 | 2032-03-22 |  | enkele | 2032 | SCHR TERRA MIDI 16 LED 350mA 3000K, 6325SY | 750 | 75 | 825 | 21 | AVOND | - | 157220 |  | HF-P 1 22-42 PL-T/C/L/TL5C | Elektronisch |  | 2012-03-22 | 157221 | 18W PLT 2P 840 | 18 | AVOND | DK 03-07 | - | 20 | 36000 | 2019-10-18 | 2028-07-29 | 2028 | 964 | 3135 | 4099 | 19.28 | 62.7 | 81.98 | 0.09 | 7.38
SMA10019-4 | Binnen bebouwde kom |  | Houtigehage |  | Houtigehage |  | Klompmakkerspaad | Huisnr. 8 | 205653 | 574398 |  | 0 | VOP, Sier |  |  | 157222 | GRONDSPOT | - | - | 4 | - | - | enkel | - | - | 0 | 350 | 100 | 450 | 157223 | SCHR TERRA MAXI 1453 | - | 2012-03-22 | 2032-03-22 |  | enkele | 2032 | SCHR TERRA MIDI 16 LED 350mA 3000K, 6325SY | 750 | 75 | 825 | 21 | AVOND | - | 157224 |  | CONVENTIONEEL | conventioneel |  | 2012-03-22 | 157225 | 150W HIT-DE-h45 RX7s blauw | 150 | NACHT | DK 03-06 | - | 165 | 16000 | 2019-10-16 | 2023-09-10 | 2023 | 964 | 3135 | 4099 | 159.06 | 517.275 | 676.335 | 0.09 | 60.87
SMA10134-1 | Binnen bebouwde kom |  | Houtigehage |  | Houtigehage |  | Klompmakkerspaad | Huisnr. 8 | 205642 | 574404 |  | 0 | VOP, Sier |  |  | 157602 | GRONDSPOT | - | - | 4 | - | - | enkel | - | - | 0 | 350 | 100 | 450 | 157603 | SCHR TERRA MAXI 1453 | - | 2012-03-22 | 2032-03-22 |  | enkele | 2032 | SCHR TERRA MIDI 16 LED 350mA 3000K, 6325SY | 750 | 75 | 825 | 21 | AVOND | - | 157604 |  | CONVENTIONEEL | conventioneel |  | 2012-03-22 | 157605 | 150W HIT-DE-h45 RX7s blauw | 150 | NACHT | DK 03-06 | - | 165 | 16000 | 2012-03-22 | 2016-02-15 | 2016 | 964 | 3135 | 4099 | 159.06 | 517.275 | 676.335 | 0.09 | 60.87
SMA10134-2 | Binnen bebouwde kom |  | Houtigehage |  | Houtigehage |  | Klompmakkerspaad | Huisnr. 8 | 205647 | 574389 |  | 0 | VOP, Sier |  |  | 157606 | GRONDSPOT | - | - | 4 | - | - | enkel | - | - | 0 | 350 | 100 | 450 | 157607 | SCHR TERRA MAXI 1453 | - | 2012-03-22 | 2032-03-22 |  | enkele | 2032 | SCHR TERRA MIDI 16 LED 350mA 3000K, 6325SY | 750 | 75 | 825 | 21 | AVOND | - | 157608 |  | CONVENTIONEEL | conventioneel |  | 2012-03-22 | 157609 | 150W HIT-DE-h45 RX7s groen | 150 | NACHT | DK 03-06 | - | 165 | 16000 | 2012-03-22 | 2016-02-15 | 2016 | 964 | 3135 | 4099 | 159.06 | 517.275 | 676.335 | 0.09 | 60.87
SMA10134-3 | Binnen bebouwde kom |  | Houtigehage |  | Houtigehage |  | Klompmakkerspaad | Huisnr. 8 | 205652 | 574386 |  | 0 | VOP, Sier |  |  | 157610 | GRONDSPOT | - | - | 4 | - | - | enkel | - | - | 0 | 350 | 100 | 450 | 157611 | SCHR TERRA MAXI 1453 | - | 2012-03-22 | 2032-03-22 |  | enkele | 2032 | SCHR TERRA MIDI 16 LED 350mA 3000K, 6325SY | 750 | 75 | 825 | 21 | AVOND | - | 157612 |  | HID-PV 70 /S SON/CDO | conventioneel |  | 2012-03-22 | 157613 | 70W SON-T PLUS | 70 | NACHT | DK 03-06 | - | 80 | 16000 | 2012-03-22 | 2016-02-15 | 2016 | 964 | 3135 | 4099 | 77.12 | 250.8 | 327.92 | 0.09 | 29.51
DRA77018 | Binnen bebouwde kom |  | Drachten |  | Fennepark |  | Rietpol | Huisnr. 73 | 202847 | 571068 |  | 0 | OV |  |  | 163225 | GRONDSPOT | - | - | 4 | - | - | enkel | - | - | 0 | 350 | 100 | 450 | 163226 | D&C Concerto rondo CXL36 | - | 2016-01-01 | 2036-01-01 |  | enkele | 2036 | SCHR TERRA MIDI 16 LED 350mA 3000K, 6325SY | 750 | 75 | 825 | 21 | AVOND | - | 163227 |  | LEDDRIVER DIM | Elektronisch |  | 2001-09-28 | 163228 | 100W LED D&C | 100 | AVOND | DK 03-07 | BLAUW standaard 80% | 80 | 100000 | 2001-09-28 | 2095-03-14 | 2095 | 716 | 354 | 1070 | 57.28 | 28.32 | 85.6 | 0.09 | 7.7
DRA77019 | Binnen bebouwde kom |  | Drachten |  | Fennepark |  | Rietpol | Huisnr. 73 | 202822 | 571056 |  | 0 | OV |  |  | 163229 | GRONDSPOT | - | - | 4 | - | - | enkel | - | - | 0 | 350 | 100 | 450 | 163230 | D&C Concerto rondo CXL36 | - | 2016-01-01 | 2036-01-01 |  | enkele | 2036 | SCHR TERRA MIDI 16 LED 350mA 3000K, 6325SY | 750 | 75 | 825 | 21 | AVOND | - | 163231 |  | LEDDRIVER DIM | Elektronisch |  | 2001-09-28 | 163232 | 100W LED D&C | 100 | AVOND | DK 03-07 | GROEN standaard 80% | 80 | 100000 | 2001-09-28 | 2095-03-14 | 2095 | 716 | 354 | 1070 | 57.28 | 28.32 | 85.6 | 0.09 | 7.7
DRA77021 | Binnen bebouwde kom |  | Drachten |  | Fennepark |  | Rietpol | Huisnr. 4 | 202779 | 571034 |  | 0 | OV |  |  | 163233 | GRONDSPOT | - | - | 4 | - | - | enkel | - | - | 0 | 350 | 100 | 450 | 163234 | MULTILINE METRO-A | - | 2001-09-28 | 2021-09-28 |  | enkele | 2021 | SCHR TERRA MIDI 16 LED 350mA 3000K, 6325SY | 750 | 75 | 825 | 21 | AVOND | - | 163235 |  | BSN 250 | conventioneel |  | 2001-09-28 | 163236 | 250W SON-T PLUS GEEL | 250 | AVOND | DK 03-07 | - | 276 | 16000 | 2019-11-29 | 2034-11-11 | 2034 | 716 | 354 | 1070 | 197.616 | 97.704 | 295.32 | 0.09 | 26.58
DRA77023 | Binnen bebouwde kom |  | Drachten |  | Fennepark |  | Rietpol | Huisnr. 12 | 202726 | 571009 |  | 0 | OV |  |  | 163237 | GRONDSPOT | - | - | 4 | - | - | enkel | - | - | 0 | 350 | 100 | 450 | 163238 | D&C Concerto rondo CXL36 | - | 2016-01-01 | 2036-01-01 |  | enkele | 2036 | SCHR TERRA MIDI 16 LED 350mA 3000K, 6325SY | 750 | 75 | 825 | 21 | AVOND | - | 163239 |  | LEDDRIVER DIM | Elektronisch |  | 2001-09-28 | 163240 | 100W LED D&C | 100 | AVOND | DK 03-07 | GEEL standaard 80% | 80 | 100000 | 2001-09-28 | 2095-03-14 | 2095 | 716 | 354 | 1070 | 57.28 | 28.32 | 85.6 | 0.09 | 7.7
DRA77025 | Binnen bebouwde kom |  | Drachten |  | Fennepark |  | Rietpol | Huisnr. 16 | 202686 | 570989 |  | 0 | OV |  |  | 163241 | GRONDSPOT | - | - | 4 | - | - | enkel | - | - | 0 | 350 | 100 | 450 | 163242 | MULTILINE METRO-A | - | 2001-09-28 | 2021-09-28 |  | enkele | 2021 | SCHR TERRA MIDI 16 LED 350mA 3000K, 6325SY | 750 | 75 | 825 | 21 | AVOND | - | 163243 |  | BSN 250 | conventioneel |  | 2001-09-28 | 163244 | 250W SON-T PLUS GEEL | 250 | AVOND | DK 03-07 | - | 276 | 16000 | 2001-09-28 | 2016-09-10 | 2016 | 716 | 354 | 1070 | 197.616 | 97.704 | 295.32 | 0.09 | 26.58
DRA77028 | Binnen bebouwde kom |  | Drachten |  | Fennepark |  | Rietpol | Huisnr. 7 | 202607 | 570953 |  | 0 | OV |  |  | 163245 | GRONDSPOT | - | - | 4 | - | - | enkel | - | - | 0 | 350 | 100 | 450 | 163246 | MULTILINE METRO-A | - | 2001-09-28 | 2021-09-28 |  | enkele | 2021 | SCHR TERRA MIDI 16 LED 350mA 3000K, 6325SY | 750 | 75 | 825 | 21 | AVOND | - | 163247 |  | BSN 250 | conventioneel |  | 2001-09-28 | 163248 | 250W SON-T PLUS GROEN | 250 | AVOND | DK 03-07 | - | 276 | 16000 | 2001-09-28 | 2016-09-10 | 2016 | 716 | 354 | 1070 | 197.616 | 97.704 | 295.32 | 0.09 | 26.58
DRA77029 | Binnen bebouwde kom |  | Drachten |  | Fennepark |  | Rietpol | Huisnr. 7 | 202586 | 570943 |  | 0 | OV |  |  | 163249 | GRONDSPOT | - | - | 4 | - | - | enkel | - | - | 0 | 350 | 100 | 450 | 163250 | MULTILINE METRO-A | - | 2001-09-28 | 2021-09-28 |  | enkele | 2021 | SCHR TERRA MIDI 16 LED 350mA 3000K, 6325SY | 750 | 75 | 825 | 21 | AVOND | - | 163251 |  | BSN 250 | conventioneel |  | 2001-09-28 | 163252 | 250W SON-T PLUS BLAUW | 250 | AVOND | DK 03-07 | - | 276 | 16000 | 2001-09-28 | 2016-09-10 | 2016 | 716 | 354 | 1070 | 197.616 | 97.704 | 295.32 | 0.09 | 26.58
DRA77030 | Binnen bebouwde kom |  | Drachten |  | Fennepark |  | Eendekroos | Huisnr. 2 | 202566 | 570934 |  | 0 | OV |  |  | 163253 | GRONDSPOT | - | - | 4 | - | - | enkel | - | - | 0 | 350 | 100 | 450 | 163254 | MULTILINE METRO-A | - | 2001-09-28 | 2021-09-28 |  | enkele | 2021 | SCHR TERRA MIDI 16 LED 350mA 3000K, 6325SY | 750 | 75 | 825 | 21 | AVOND | - | 163255 |  | BSN 250 | conventioneel |  | 2001-09-28 | 163256 | 250W SON-T PLUS GROEN | 250 | AVOND | DK 03-07 | - | 276 | 16000 | 2001-09-28 | 2016-09-10 | 2016 | 716 | 354 | 1070 | 197.616 | 97.704 | 295.32 | 0.09 | 26.58
DRA77033 | Binnen bebouwde kom |  | Drachten |  | Fennepark |  | Eendekroos | Huisnr. 4 | 202503 | 570904 |  | 0 | OV |  |  | 163257 | GRONDSPOT | - | - | 4 | - | - | enkel | - | - | 0 | 350 | 100 | 450 | 163258 | D&C Concerto rondo CXL36 | - | 2016-01-01 | 2036-01-01 |  | enkele | 2036 | SCHR TERRA MIDI 16 LED 350mA 3000K, 6325SY | 750 | 75 | 825 | 21 | AVOND | - | 163259 |  | LEDDRIVER DIM | Elektronisch |  | 2001-09-28 | 163260 | 100W LED D&C | 100 | AVOND | DK 03-07 | GEEL standaard 80% | 80 | 100000 | 2001-09-28 | 2095-03-14 | 2095 | 716 | 354 | 1070 | 57.28 | 28.32 | 85.6 | 0.09 | 7.7
DRA77034 | Binnen bebouwde kom |  | Drachten |  | Fennepark |  | Eendekroos | Huisnr. 6 | 202484 | 570895 |  | 0 | OV |  |  | 163261 | GRONDSPOT | - | - | 4 | - | - | enkel | - | - | 0 | 350 | 100 | 450 | 163262 | MULTILINE METRO-A | - | 2001-09-28 | 2021-09-28 |  | enkele | 2021 | SCHR TERRA MIDI 16 LED 350mA 3000K, 6325SY | 750 | 75 | 825 | 21 | AVOND | - | 163263 |  | BSN 250 | conventioneel |  | 2001-09-28 | 163264 | 250W SON-T PLUS GEEL | 250 | AVOND | DK 03-07 | - | 276 | 16000 | 2001-09-28 | 2016-09-10 | 2016 | 716 | 354 | 1070 | 197.616 | 97.704 | 295.32 | 0.09 | 26.58
DRA77037 | Binnen bebouwde kom |  | Drachten |  | Fennepark |  | Eendekroos | Huisnr. 18 | 202418 | 570865 |  | 0 | OV |  |  | 163265 | GRONDSPOT | - | - | 4 | - | - | enkel | - | - | 0 | 350 | 100 | 450 | 163266 | MULTILINE METRO-A | - | 2001-09-28 | 2021-09-28 |  | enkele | 2021 | SCHR TERRA MIDI 16 LED 350mA 3000K, 6325SY | 750 | 75 | 825 | 21 | AVOND | - | 163267 |  | BSN 250 | conventioneel |  | 2001-09-28 | 163268 | 250W SON-T PLUS BLAUW | 250 | AVOND | DK 03-07 | - | 276 | 16000 | 2020-01-14 | 2034-12-27 | 2034 | 716 | 354 | 1070 | 197.616 | 97.704 | 295.32 | 0.09 | 26.58
DRA77038 | Binnen bebouwde kom |  | Drachten |  | Fennepark |  | Eendekroos | Huisnr. 20 | 202393 | 570853 |  | 0 | OV |  |  | 163269 | GRONDSPOT | - | - | 4 | - | - | enkel | - | - | 0 | 350 | 100 | 450 | 163270 | MULTILINE METRO-A | - | 2001-09-28 | 2021-09-28 |  | enkele | 2021 | SCHR TERRA MIDI 16 LED 350mA 3000K, 6325SY | 750 | 75 | 825 | 21 | AVOND | - | 217861 |  | BSN 250 | conventioneel |  | 2001-09-28 | 163272 | 250W SON-T PLUS BLAUW | 250 | AVOND | DK 03-07 | - | 276 | 16000 | 2020-01-24 | 2035-01-06 | 2035 | 716 | 354 | 1070 | 197.616 | 97.704 | 295.32 | 0.09 | 26.58
DRA80618 | Binnen bebouwde kom |  | Drachten |  | Centrum |  | Noordkade | Huisnr. 27 | 202858 | 569135 |  | 0 | VOP, Sier |  |  | 165428 | GRONDSPOT | - | - | 4 | - | - | enkel | - | - | 0 | 350 | 100 | 450 | 165429 | SCHR TERRA MAXI 1453 | - | 2008-09-30 | 2028-09-30 |  | enkele | 2028 | SCHR TERRA MIDI 16 LED 350mA 3000K, 6325SY | 750 | 75 | 825 | 21 | AVOND | - | 165430 |  | HID-PV 70 /S SON/CDO | conventioneel |  | 2008-09-30 | 165431 | 70W CDO-TT 828 | 70 | AVOND | DK 03-07 | - | 80 | 16000 | 2008-09-30 | 2023-09-13 | 2023 | 716 | 354 | 1070 | 57.28 | 28.32 | 85.6 | 0.09 | 7.7
DRA80619 | Binnen bebouwde kom |  | Drachten |  | Centrum |  | Noordkade | Huisnr. 29 | 202883 | 569140 |  | 0 | VOP, Sier |  |  | 165432 | GRONDSPOT | - | - | 4 | - | - | enkel | - | - | 0 | 350 | 100 | 450 | 165433 | SCHR TERRA MAXI 1453 | - | 2008-09-30 | 2028-09-30 |  | enkele | 2028 | SCHR TERRA MIDI 16 LED 350mA 3000K, 6325SY | 750 | 75 | 825 | 21 | AVOND | - | 165434 |  | HID-PV 70 /S SON/CDO | conventioneel |  | 2008-09-30 | 165435 | 70W CDO-TT 828 | 70 | AVOND | DK 03-07 | - | 80 | 16000 | 2008-09-30 | 2023-09-13 | 2023 | 716 | 354 | 1070 | 57.28 | 28.32 | 85.6 | 0.09 | 7.7
DRA80620 | Binnen bebouwde kom |  | Drachten |  | Centrum |  | Noordkade | Huisnr. 48 | 202973 | 569142 |  | 0 | VOP, Sier |  |  | 165436 | GRONDSPOT | - | - | 4 | - | - | enkel | - | - | 0 | 350 | 100 | 450 | 165437 | SCHR TERRA MAXI 1453 | - | 2008-09-30 | 2028-09-30 |  | enkele | 2028 | SCHR TERRA MIDI 16 LED 350mA 3000K, 6325SY | 750 | 75 | 825 | 21 | AVOND | - | 165438 |  | HID-PV 70 /S SON/CDO | conventioneel |  | 2008-09-30 | 165439 | 70W CDO-TT 828 | 70 | AVOND | DK 03-07 | - | 80 | 16000 | 2008-09-30 | 2023-09-13 | 2023 | 716 | 354 | 1070 | 57.28 | 28.32 | 85.6 | 0.09 | 7.7
DRA80623 | Binnen bebouwde kom |  | Drachten |  | Centrum |  | Noordkade | Huisnr. 54 | 203035 | 569149 |  | 0 | VOP, Sier |  |  | 165444 | GRONDSPOT | - | - | 4 | - | - | enkel | - | - | 0 | 350 | 100 | 450 | 165445 | SCHR TERRA MAXI 1453 | - | 2008-09-30 | 2028-09-30 |  | enkele | 2028 | SCHR TERRA MIDI 16 LED 350mA 3000K, 6325SY | 750 | 75 | 825 | 21 | AVOND | - | 165446 |  | HID-PV 70 /S SON/CDO | conventioneel |  | 2008-09-30 | 165447 | 70W CDO-TT 828 | 70 | AVOND | DK 03-07 | - | 80 | 16000 | 2008-09-30 | 2023-09-13 | 2023 | 716 | 354 | 1070 | 57.28 | 28.32 | 85.6 | 0.09 | 7.7
DRA80625 | Binnen bebouwde kom |  | Drachten |  | Centrum |  | Noordkade | Huisnr. 78 | 203144 | 569160 |  | 0 | VOP, Sier |  |  | 165448 | GRONDSPOT | - | - | 4 | - | - | enkel | - | - | 0 | 350 | 100 | 450 | 165449 | SCHR TERRA MAXI 1453 | - | 2008-09-30 | 2028-09-30 |  | enkele | 2028 | SCHR TERRA MIDI 16 LED 350mA 3000K, 6325SY | 750 | 75 | 825 | 21 | AVOND | - | 165450 |  | HID-PV 70 /S SON/CDO | conventioneel |  | 2008-09-30 | 165451 | 70W CDO-TT 828 | 70 | AVOND | DK 03-07 | - | 80 | 16000 | 2008-09-30 | 2023-09-13 | 2023 | 716 | 354 | 1070 | 57.28 | 28.32 | 85.6 | 0.09 | 7.7
DRA80626 | Binnen bebouwde kom |  | Drachten |  | Centrum |  | Zuidkade | Huisnr. 63 | 203169 | 569161 |  | 0 | OV |  |  | 165452 | GRONDSPOT | - | - | 4 | - | - | enkel | - | - | 0 | 350 | 100 | 450 | 165453 | SCHR TERRA MAXI 1453 | - | 2008-09-30 | 2028-09-30 |  | enkele | 2028 | SCHR TERRA MIDI 16 LED 350mA 3000K, 6325SY | 750 | 75 | 825 | 21 | AVOND | - | 165454 |  | HID-PV 70 /S SON/CDO | conventioneel |  | 2008-09-30 | 165455 | 70W CDO-TT 828 | 70 | AVOND | DK 03-07 | - | 80 | 16000 | 2008-09-30 | 2023-09-13 | 2023 | 716 | 354 | 1070 | 57.28 | 28.32 | 85.6 | 0.09 | 7.7
DRA80627 | Binnen bebouwde kom |  | Drachten |  | Centrum |  | Zuidkade | Huisnr. 65 | 203180 | 569158 |  | 0 | VOP, Sier |  |  | 165456 | GRONDSPOT | - | - | 4 | - | - | enkel | - | - | 0 | 350 | 100 | 450 | 165457 | SCHR TERRA MAXI 1453 | - | 2008-09-30 | 2028-09-30 |  | enkele | 2028 | SCHR TERRA MIDI 16 LED 350mA 3000K, 6325SY | 750 | 75 | 825 | 21 | AVOND | - | 165458 |  | HID-PV 70 /S SON/CDO | conventioneel |  | 2008-09-30 | 165459 | 70W CDO-TT 828 | 70 | AVOND | DK 03-07 | - | 80 | 16000 | 2008-09-30 | 2023-09-13 | 2023 | 716 | 354 | 1070 | 57.28 | 28.32 | 85.6 | 0.09 | 7.7
DRA80629 | Binnen bebouwde kom |  | Drachten |  | Centrum |  | Zuidkade | Huisnr. 85 | 203277 | 569167 |  | 0 | VOP, Sier |  |  | 165460 | GRONDSPOT | - | - | 4 | - | - | enkel | - | - | 0 | 350 | 100 | 450 | 165461 | SCHR TERRA MAXI 1453 | - | 2008-09-30 | 2028-09-30 |  | enkele | 2028 | SCHR TERRA MIDI 16 LED 350mA 3000K, 6325SY | 750 | 75 | 825 | 21 | AVOND | - | 165462 |  | HID-PV 70 /S SON/CDO | conventioneel |  | 2008-09-30 | 165463 | 70W CDO-TT 828 | 70 | AVOND | DK 03-07 | - | 80 | 16000 | 2008-09-30 | 2023-09-13 | 2023 | 716 | 354 | 1070 | 57.28 | 28.32 | 85.6 | 0.09 | 7.7
DRA70847 | Binnen bebouwde kom |  | Drachten |  | Centrum |  | Museumplein | - | 202585 | 568821 |  | 0 | VOP, Sier |  |  | 175086 | GRONDSPOT | - | - | 4 | - | - | enkel | - | - | 0 | 350 | 100 | 450 | 175087 | SCHR TERRA MAXI 1406 | - | 2001-01-01 | 2021-01-01 |  | enkele | 2021 | SCHR TERRA MIDI 16 LED 350mA 3000K, 6325SY | 750 | 75 | 825 | 21 | AVOND | - | 175088 |  | HID AV CDM-35 | conventioneel |  | 2001-01-01 | 175089 | 35W CDM-T 830 | 35 | BEWUST UITGEZET | 0 | - | 0 | 10000 | 2001-01-01 | 0-1-1900 | 1900 | 0 | 0 | 0 | 0 | 0 | 0 | 0.09 | 0
DRA70849 | Binnen bebouwde kom |  | Drachten |  | Centrum |  | Museumplein | - | 202585 | 568832 |  | 0 | VOP, Sier |  |  | 175090 | GRONDSPOT | - | - | 4 | - | - | enkel | - | - | 0 | 350 | 100 | 450 | 175091 | SCHR TERRA MAXI 1406 | - | 2001-01-01 | 2021-01-01 |  | enkele | 2021 | SCHR TERRA MIDI 16 LED 350mA 3000K, 6325SY | 750 | 75 | 825 | 21 | AVOND | - | 175092 |  | HID AV CDM-35 | conventioneel |  | 2001-01-01 | 175093 | 35W CDM-T 830 | 35 | BEWUST UITGEZET | 0 | - | 0 | 10000 | 2001-01-01 | 0-1-1900 | 1900 | 0 | 0 | 0 | 0 | 0 | 0 | 0.09 | 0
DRA70850 | Binnen bebouwde kom |  | Drachten |  | Centrum |  | Museumplein | - | 202584 | 568836 |  | 0 | VOP, Sier |  |  | 175094 | GRONDSPOT | - | - | 4 | - | - | enkel | - | - | 0 | 350 | 100 | 450 | 175095 | SCHR TERRA MAXI 1406 | - | 2001-01-01 | 2021-01-01 |  | enkele | 2021 | SCHR TERRA MIDI 16 LED 350mA 3000K, 6325SY | 750 | 75 | 825 | 21 | AVOND | - | 175096 |  | HID AV CDM-35 | conventioneel |  | 2001-01-01 | 175097 | 35W CDM-T 830 | 35 | BEWUST UITGEZET | 0 | - | 0 | 10000 | 2001-01-01 | 0-1-1900 | 1900 | 0 | 0 | 0 | 0 | 0 | 0 | 0.09 | 0
DRA70856 | Binnen bebouwde kom |  | Drachten |  | Centrum |  | Museumplein | - | 202586 | 568852 |  | 0 | OV |  |  | 175098 | GRONDSPOT | - | - | 4 | - | - | enkel | - | - | 0 | 350 | 100 | 450 | 175099 | D&C Concerto rondo CXL36 | - | 2019-11-19 | 2039-11-19 |  | enkele | 2039 | SCHR TERRA MIDI 16 LED 350mA 3000K, 6325SY | 750 | 75 | 825 | 21 | AVOND | - | 175100 |  | LEDDRIVER DIM | Elektronisch |  | 2019-11-19 | 175101 | 100W LED D&C | 100 | AVOND | DK 03-07 | standaard 80% | 80 | 100000 | 2019-11-19 | 2113-05-05 | 2113 | 716 | 354 | 1070 | 57.28 | 28.32 | 85.6 | 0.09 | 7.7
DRA70857 | Binnen bebouwde kom |  | Drachten |  | Centrum |  | Museumplein | - | 202586 | 568859 |  | 0 | OV |  |  | 175102 | GRONDSPOT | - | - | 4 | - | - | enkel | - | - | 0 | 350 | 100 | 450 | 175103 | D&C Concerto rondo CXL36 | - | 2016-01-01 | 2036-01-01 |  | enkele | 2036 | SCHR TERRA MIDI 16 LED 350mA 3000K, 6325SY | 750 | 75 | 825 | 21 | AVOND | - | 175104 |  | LEDDRIVER DIM | Elektronisch |  | 2016-01-01 | 175105 | 100W LED D&C | 100 | AVOND | DK 03-07 | standaard 80% | 80 | 100000 | 2016-01-01 | 2109-06-17 | 2109 | 716 | 354 | 1070 | 57.28 | 28.32 | 85.6 | 0.09 | 7.7
DRA70859 | Binnen bebouwde kom |  | Drachten |  | Centrum |  | Museumplein | - | 202581 | 568867 |  | 0 | OV |  |  | 177075 | GRONDSPOT | - | - | 4 | - | - | enkel | - | - | 0 | 350 | 100 | 450 | 177076 | D&C Concerto rondo CXL36 | - | 2016-01-01 | 2036-01-01 |  | enkele | 2036 | SCHR TERRA MIDI 16 LED 350mA 3000K, 6325SY | 750 | 75 | 825 | 21 | AVOND | - | 177077 |  | LEDDRIVER DIM | Elektronisch |  | 2016-01-01 | 177078 | 100W LED D&C | 100 | AVOND | DK 03-07 | standaard 80% | 80 | 100000 | 2016-01-01 | 2109-06-17 | 2109 | 716 | 354 | 1070 | 57.28 | 28.32 | 85.6 | 0.09 | 7.7
DRA70855 | Binnen bebouwde kom |  | Drachten |  | Centrum |  | Museumplein | - | 202584 | 568844 |  | 0 | OV |  |  | 177083 | GRONDSPOT | - | - | 4 | - | - | enkel | - | - | 0 | 350 | 100 | 450 | 177084 | D&C Concerto rondo CXL36 | - | 2016-01-01 | 2036-01-01 |  | enkele | 2036 | SCHR TERRA MIDI 16 LED 350mA 3000K, 6325SY | 750 | 75 | 825 | 21 | AVOND | - | 177085 |  | LEDDRIVER DIM | Elektronisch |  | 2016-01-01 | 177086 | 100W LED D&C | 100 | AVOND | DK 03-07 | standaard 80% | 80 | 100000 | 2016-01-01 | 2109-06-17 | 2109 | 716 | 354 | 1070 | 57.28 | 28.32 | 85.6 | 0.09 | 7.7
DRA70159 | Binnen bebouwde kom |  | Drachten |  | Centrum |  | Noorderbuurt | - | 202543 | 569334 |  | 0 | VOP, Sier |  |  | 177127 | GRONDSPOT | - | - | 4 | - | - | enkel | - | - | 0 | 350 | 100 | 450 | 177128 | SCHR TERRA MAXI 1453 | - | 1996-12-12 | 2016-12-12 |  | enkele | 2016 | SCHR TERRA MIDI 16 LED 350mA 3000K, 6325SY | 750 | 75 | 825 | 21 | AVOND | - | 177129 |  | HID-PV 70 /S SON/CDO | conventioneel |  | 1996-12-12 | 177130 | HID-PV 70 /S SON/CDO | 70 | BEWUST UITGEZET | 0 | - | 0 | 16000 | 2016-07-01 | 0-1-1900 | 1900 | 0 | 0 | 0 | 0 | 0 | 0 | 0.09 | 0
DRA70160 | Binnen bebouwde kom |  | Drachten |  | Centrum |  | Noorderbuurt | - | 202572 | 569319 |  | 0 | VOP, Sier |  |  | 178501 | GRONDSPOT | - | - | 4 | - | - | enkel | - | - | 0 | 350 | 100 | 450 | 178502 | SCHR TERRA MAXI 1453 | - | 1996-12-13 | 2016-12-13 |  | enkele | 2016 | SCHR TERRA MIDI 16 LED 350mA 3000K, 6325SY | 750 | 75 | 825 | 21 | AVOND | - | 178503 |  | HID-PV 70 /S SON/CDO | conventioneel |  | 1996-12-13 | 178504 | HID-PV 70 /S SON/CDO | 70 | BEWUST UITGEZET | 0 | - | 0 | 16000 | 2016-07-01 | 0-1-1900 | 1900 | 0 | 0 | 0 | 0 | 0 | 0 | 0.09 | 0
DRA70162 | Binnen bebouwde kom |  | Drachten |  | Centrum |  | Noorderbuurt | - | 202573 | 569316 |  | 0 | VOP, Sier |  |  | 178505 | GRONDSPOT | - | - | 4 | - | - | enkel | - | - | 0 | 350 | 100 | 450 | 178506 | SCHR TERRA MAXI 1453 | - | 1996-12-13 | 2016-12-13 |  | enkele | 2016 | SCHR TERRA MIDI 16 LED 350mA 3000K, 6325SY | 750 | 75 | 825 | 21 | AVOND | - | 178507 |  | HID-PV 70 /S SON/CDO | conventioneel |  | 1996-12-13 | 178508 | HID-PV 70 /S SON/CDO | 70 | BEWUST UITGEZET | 0 | - | 0 | 16000 | 2016-07-01 | 0-1-1900 | 1900 | 0 | 0 | 0 | 0 | 0 | 0 | 0.09 | 0
DRA70164 | Binnen bebouwde kom |  | Drachten |  | Centrum |  | Noorderbuurt | Huisnr. 27 | 202583 | 569242 |  | 0 | VOP, Sier |  |  | 178509 | GRONDSPOT | - | - | 4 | - | - | enkel | - | - | 0 | 350 | 100 | 450 | 178510 | SCHR TERRA MAXI 1453 | - | 1996-12-17 | 2016-12-17 |  | enkele | 2016 | SCHR TERRA MIDI 16 LED 350mA 3000K, 6325SY | 750 | 75 | 825 | 21 | AVOND | - | 178511 |  | HID-PV 70 /S SON/CDO | conventioneel |  | 1996-12-17 | 178512 | HID-PV 70 /S SON/CDO | 70 | BEWUST UITGEZET | 0 | - | 0 | 16000 | 2016-07-01 | 0-1-1900 | 1900 | 0 | 0 | 0 | 0 | 0 | 0 | 0.09 | 0
SMA71447 | Binnen bebouwde kom |  | Nijega |  | Nijega |  | Kommisjewei | - | 197651 | 572996 |  | 0 | VOP, Sier |  |  | 195219 | GRONDSPOT | - | - | 4 | - | - | enkel | - | - | 0 | 350 | 100 | 450 | 195220 | SCHR TERRA MIDI 16 LED 350mA 3000K, 6325SY | - | 2018-10-17 | 2038-10-17 |  | enkele | 2038 | SCHR TERRA MIDI 16 LED 350mA 3000K, 6325SY | 750 | 75 | 825 | 21 | AVOND | - | 195221 |  | LEDDRIVER | Elektronisch |  | 2018-10-17 | 195222 | lensoflex 16Led HP | 20 | AVOND | DK 03-07 | - | 21 | 100000 | 2018-10-17 | 2112-04-02 | 2112 | 716 | 354 | 1070 | 15.036 | 7.434 | 22.47 | 0.09 | 2.02
SMA71510 | Binnen bebouwde kom |  | Drachtstercompagnie |  | Drachtstercompagnie |  | Tsjerkebuorren | Huisnr. 41 | 205715 | 572322 |  | 0 | OV |  |  | 195411 | GRONDSPOT | - | - | 4 | - | - | enkel | - | - | 0 | 350 | 100 | 450 | 195412 | VOETLICHT LED ONB | - | 2010-01-01 | 2030-01-01 |  | enkele | 2030 | SCHR TERRA MIDI 16 LED 350mA 3000K, 6325SY | 750 | 75 | 825 | 21 | AVOND | - | 195413 |  | HID AV CDM-35 |  |  | 2010-01-01 | 195414 | 35W CDM-T | 35 | AVOND | DK 03-07 | - | 40 | 10000 | 2021-10-08 | 2031-02-11 | 2031 | 716 | 354 | 1070 | 28.64 | 14.16 | 42.8 | 0.09 | 3.85
SMA71511 | Binnen bebouwde kom |  | Drachtstercompagnie |  | Drachtstercompagnie |  | Tsjerkebuorren | Huisnr. 41 | 205712 | 572319 |  | 0 | OV |  |  | 195415 | GRONDSPOT | - | - | 4 | - | - | enkel | - | - | 0 | 350 | 100 | 450 | 195416 | VOETLICHT LED ONB | - | 2010-01-01 | 2030-01-01 |  | enkele | 2030 | SCHR TERRA MIDI 16 LED 350mA 3000K, 6325SY | 750 | 75 | 825 | 21 | AVOND | - | 195417 |  | HID AV CDM-35 |  |  | 2010-01-01 | 195418 | 35W CDM-T | 35 | AVOND | DK 03-07 | - | 40 | 10000 | 2021-10-08 | 2031-02-11 | 2031 | 716 | 354 | 1070 | 28.64 | 14.16 | 42.8 | 0.09 | 3.85
SMA71647 | Binnen bebouwde kom |  | Boornbergum |  | Boornbergum |  | Westerbuorren | - | 199139 | 566415 |  | 0 | VOP, Sier |  |  | 195851 | GRONDSPOT | - | - | 4 | - | - | enkel | - | - | 0 | 350 | 100 | 450 | 195852 | SCHR TERRA MAXI 1453 | - | 2007-09-29 | 2027-09-29 |  | enkele | 2027 | SCHR TERRA MIDI 16 LED 350mA 3000K, 6325SY | 750 | 75 | 825 | 21 | AVOND | - | 195853 |  | HID-PV 70 /S SON/CDO | conventioneel |  | 2007-09-29 | 195854 | 70W SON-T PLUS | 70 | AVOND | DK 03-07 | - | 80 | 16000 | 2007-09-29 | 2022-09-11 | 2022 | 716 | 354 | 1070 | 57.28 | 28.32 | 85.6 | 0.09 | 7.7
SMA71649 | Binnen bebouwde kom |  | Boornbergum |  | Boornbergum |  | Westerbuorren | - | 199118 | 566383 |  | 0 | VOP, Sier |  |  | 195855 | GRONDSPOT | - | - | 4 | - | - | enkel | - | - | 0 | 350 | 100 | 450 | 195856 | SCHR TERRA MAXI 1453 | - | 2007-09-29 | 2027-09-29 |  | enkele | 2027 | SCHR TERRA MIDI 16 LED 350mA 3000K, 6325SY | 750 | 75 | 825 | 21 | AVOND | - | 195857 |  | HID-PV 70 /S SON/CDO | conventioneel |  | 2007-09-29 | 195858 | 70W SON-T PLUS | 70 | AVOND | DK 03-07 | - | 80 | 16000 | 2007-09-29 | 2022-09-11 | 2022 | 716 | 354 | 1070 | 57.28 | 28.32 | 85.6 | 0.09 | 7.7
SMA71651 | Binnen bebouwde kom |  | Boornbergum |  | Boornbergum |  | Westerbuorren | - | 199121 | 566336 |  | 0 | VOP, Sier |  |  | 195859 | GRONDSPOT | - | - | 4 | - | - | enkel | - | - | 0 | 350 | 100 | 450 | 195860 | SCHR TERRA MAXI 1453 | - | 2007-09-29 | 2027-09-29 |  | enkele | 2027 | SCHR TERRA MIDI 16 LED 350mA 3000K, 6325SY | 750 | 75 | 825 | 21 | AVOND | - | 195861 |  | HID-PV 150 /S SON/CDO | conventioneel |  | 2007-09-29 | 195862 | 150W NAV-TS | 20 | AVOND | DK 03-07 | - | 21 | 16000 | 2013-04-05 | 2028-03-18 | 2028 | 716 | 354 | 1070 | 15.036 | 7.434 | 22.47 | 0.09 | 2.02
SMA71652 | Binnen bebouwde kom |  | Kortehemmen |  | Kortehemmen |  | Sanbuorren-KH | - | 200110 | 566793 |  | 0 | VOP, Sier |  |  | 195863 | GRONDSPOT | - | - | 4 | - | - | enkel | - | - | 0 | 350 | 100 | 450 | 195864 | SCHR TERRA MAXI 1453 | - | 2008-04-24 | 2028-04-24 |  | enkele | 2028 | SCHR TERRA MIDI 16 LED 350mA 3000K, 6325SY | 750 | 75 | 825 | 21 | AVOND | - | 195865 |  | HID-PV 150 /S SON/CDO | conventioneel |  | 2008-04-24 | 195866 | 150W NAV-TS | 150 | AVOND | DK 03-07 | - | 165 | 16000 | 2008-04-24 | 2023-04-07 | 2023 | 716 | 354 | 1070 | 118.14 | 58.41 | 176.55 | 0.09 | 15.89
SMA71778 | Binnen bebouwde kom |  | Rottevalle |  | Rottevalle |  | Buorren-RV | Huisnr. 35 | 203120 | 573580 |  | 0 | VOP, Sier |  |  | 196296 | GRONDSPOT | - | - | 4 | - | - | enkel | - | - | 0 | 350 | 100 | 450 | 196297 | SCHR TERRA MAXI 1453 | - | 2008-04-07 | 2028-04-07 |  | enkele | 2028 | SCHR TERRA MIDI 16 LED 350mA 3000K, 6325SY | 750 | 75 | 825 | 21 | AVOND | - | 196298 |  | HID-PV 70 /S SON/CDO | conventioneel |  | 2008-04-07 | 196299 | 70W CDO-TT 830 | 70 | AVOND | DK 03-07 | - | 80 | 16000 | 2008-04-18 | 2023-04-01 | 2023 | 716 | 354 | 1070 | 57.28 | 28.32 | 85.6 | 0.09 | 7.7
SMA71780 | Binnen bebouwde kom |  | Rottevalle |  | Rottevalle |  | Buorren-RV | Huisnr. 1 | 202905 | 573410 |  | 0 | VOP, Sier |  |  | 196300 | GRONDSPOT | - | - | 4 | - | - | enkel | - | - | 0 | 350 | 100 | 450 | 196301 | SCHR TERRA MAXI 1453 | - | 2008-04-07 | 2028-04-07 |  | enkele | 2028 | SCHR TERRA MIDI 16 LED 350mA 3000K, 6325SY | 750 | 75 | 825 | 21 | AVOND | - | 196302 |  | HID-PV 70 /S SON/CDO | conventioneel |  | 2008-04-07 | 196303 | 70W CDO-TT 830 | 70 | AVOND | DK 03-07 | - | 80 | 16000 | 2008-04-18 | 2023-04-01 | 2023 | 716 | 354 | 1070 | 57.28 | 28.32 | 85.6 | 0.09 | 7.7
SMA71783 | Binnen bebouwde kom |  | Rottevalle |  | Rottevalle |  | Buorren-RV | Huisnr. 39 | 203134 | 573585 |  | 0 | VOP, Sier |  |  | 196304 | GRONDSPOT | - | - | 4 | - | - | enkel | - | - | 0 | 350 | 100 | 450 | 196305 | SCHR TERRA MAXI 1453 | - | 2008-04-07 | 2028-04-07 |  | enkele | 2028 | SCHR TERRA MIDI 16 LED 350mA 3000K, 6325SY | 750 | 75 | 825 | 21 | AVOND | - | 196306 |  | CONVENTIONEEL | conventioneel |  | 2008-04-07 | 196307 | 150W MHN-T RX7s | 150 | AVOND | DK 03-07 | - | 165 | 16000 | 2008-04-18 | 2023-04-01 | 2023 | 716 | 354 | 1070 | 118.14 | 58.41 | 176.55 | 0.09 | 15.89
SMA71784 | Binnen bebouwde kom |  | Rottevalle |  | Rottevalle |  | Buorren-RV | Huisnr. 41 | 203160 | 573588 |  | 0 | VOP, Sier |  |  | 196308 | GRONDSPOT | - | - | 4 | - | - | enkel | - | - | 0 | 350 | 100 | 450 | 196309 | SCHR TERRA MAXI 1453 | - | 2008-04-07 | 2028-04-07 |  | enkele | 2028 | SCHR TERRA MIDI 16 LED 350mA 3000K, 6325SY | 750 | 75 | 825 | 21 | AVOND | - | 196310 |  | CONVENTIONEEL | conventioneel |  | 2008-04-07 | 196311 | 150W MHN-T RX7s | 150 | AVOND | DK 03-07 | - | 165 | 16000 | 2008-04-18 | 2023-04-01 | 2023 | 716 | 354 | 1070 | 118.14 | 58.41 | 176.55 | 0.09 | 15.89
SMA71785 | Binnen bebouwde kom |  | Rottevalle |  | Rottevalle |  | Buorren-RV | Huisnr. 51 | 203250 | 573595 |  | 0 | VOP, Sier |  |  | 196312 | GRONDSPOT | - | - | 4 | - | - | enkel | - | - | 0 | 350 | 100 | 450 | 196313 | SCHR TERRA MAXI 1453 | - | 2008-04-07 | 2028-04-07 |  | enkele | 2028 | SCHR TERRA MIDI 16 LED 350mA 3000K, 6325SY | 750 | 75 | 825 | 21 | AVOND | - | 196314 |  | CONVENTIONEEL | conventioneel |  | 2008-04-07 | 196315 | 150W MHN-T RX7s | 150 | AVOND | DK 03-07 | - | 165 | 16000 | 2008-04-18 | 2023-04-01 | 2023 | 716 | 354 | 1070 | 118.14 | 58.41 | 176.55 | 0.09 | 15.89
SMA71786_A | Binnen bebouwde kom |  | Rottevalle |  | Rottevalle |  | Buorren-RV | Huisnr. 64 | 203387 | 573782 |  | 0 | VOP, Sier |  |  | 196316 | GRONDSPOT | - | - | 4 | - | - | enkel | - | - | 0 | 350 | 100 | 450 | 196317 | SCHR TERRA MAXI 1453 | - | 2008-04-20 | 2028-04-20 |  | enkele | 2028 | SCHR TERRA MIDI 16 LED 350mA 3000K, 6325SY | 750 | 75 | 825 | 21 | AVOND | - | 196318 |  | BSN 50 | conventioneel |  | 2008-04-20 | 196319 | 50W SON-T PLUS | 50 | AVOND | DK 03-07 | - | 60 | 16000 | 2008-04-20 | 2023-04-03 | 2023 | 716 | 354 | 1070 | 42.96 | 21.24 | 64.2 | 0.09 | 5.78
SMA80000 | Binnen bebouwde kom |  | Drachtstercompagnie |  | Drachtstercompagnie |  | Tsjerkebuorren | Huisnr. 41 | 205712 | 572342 |  | 0 | OV |  |  | 197024 | GRONDSPOT | - | - | 4 | - | - | enkel | - | - | 0 | 350 | 100 | 450 | 197025 | SCHR TERRA MIDI 16 LED 350mA 3000K, 6325SY | - | 2020-01-13 | 2040-01-13 |  | enkele | 2040 | SCHR TERRA MIDI 16 LED 350mA 3000K, 6325SY | 750 | 75 | 825 | 21 | AVOND | - | 197026 |  | LEDDRIVER | Elektronisch |  | 2020-01-13 | 197027 | lensoflex 16Led HP | 20 | AVOND | DK 03-07 | - | 21 | 100000 | 2020-01-13 | 2113-06-29 | 2113 | 716 | 354 | 1070 | 22.196 | 10.974 | 33.17 | 0.09 | 2.99
SMA80001 | Binnen bebouwde kom |  | Drachtstercompagnie |  | Drachtstercompagnie |  | Tsjerkebuorren | Huisnr. 41 | 205704 | 572339 |  | 0 | OV |  |  | 197028 | GRONDSPOT | - | - | 4 | - | - | enkel | - | - | 0 | 350 | 100 | 450 | 197029 | SCHR TERRA MIDI 16 LED 350mA 3000K, 6325SY | - | 2020-01-13 | 2040-01-13 |  | enkele | 2040 | SCHR TERRA MIDI 16 LED 350mA 3000K, 6325SY | 750 | 75 | 825 | 21 | AVOND | - | 197030 |  | LEDDRIVER | Elektronisch |  | 2020-01-13 | 197031 | lensoflex 16Led HP | 20 | AVOND | DK 03-07 | - | 21 | 100000 | 2020-01-13 | 2113-06-29 | 2113 | 716 | 354 | 1070 | 22.196 | 10.974 | 33.17 | 0.09 | 2.99
SMA80060 | Binnen bebouwde kom |  | Rottevalle |  | Rottevalle |  | Muldersplein | Huisnr. 2 | 202847 | 573443 |  | 0 | VOP, Sier |  |  | 197246 | GRONDSPOT | - | - | 4 | - | - | enkel | - | - | 0 | 350 | 100 | 450 | 197247 | SCHR TERRA MAXI 1453 | - | 2008-07-10 | 2028-07-10 |  | enkele | 2028 | SCHR TERRA MIDI 16 LED 350mA 3000K, 6325SY | 750 | 75 | 825 | 21 | AVOND | - | 197248 |  | HID-PV 70 /S SON/CDO | conventioneel |  | 2008-07-10 | 197249 | 70W SON-T PLUS | 70 | AVOND | DK 03-07 | - | 80 | 16000 | 2008-07-10 | 2023-06-23 | 2023 | 716 | 354 | 1070 | 57.28 | 28.32 | 85.6 | 0.09 | 7.7
SMA80061 | Binnen bebouwde kom |  | Rottevalle |  | Rottevalle |  | Muldersplein | Huisnr. 2 | 202851 | 573441 |  | 0 | VOP, Sier |  |  | 197250 | GRONDSPOT | - | - | 4 | - | - | enkel | - | - | 0 | 350 | 100 | 450 | 197251 | SCHR TERRA MAXI 1453 | - | 2008-07-10 | 2028-07-10 |  | enkele | 2028 | SCHR TERRA MIDI 16 LED 350mA 3000K, 6325SY | 750 | 75 | 825 | 21 | AVOND | - | 197252 |  | HID-PV 70 /S SON/CDO | conventioneel |  | 2008-07-10 | 197253 | 70W SON-T PLUS | 70 | AVOND | DK 03-07 | - | 80 | 16000 | 2008-07-10 | 2023-06-23 | 2023 | 716 | 354 | 1070 | 57.28 | 28.32 | 85.6 | 0.09 | 7.7
DRA70163 | Binnen bebouwde kom |  | Drachten |  | Centrum |  | Noorderbuurt | Huisnr. 29 | 202584 | 569247 |  | 0 | VOP, Sier |  |  | 198824 | GRONDSPOT | - | - | 4 | - | - | enkel | - | - | 0 | 350 | 100 | 450 | 198825 | SCHR TERRA MAXI 1453 | - | 1996-12-17 | 2016-12-17 |  | enkele | 2016 | SCHR TERRA MIDI 16 LED 350mA 3000K, 6325SY | 750 | 75 | 825 | 21 | AVOND | - | 198826 |  | HID-PV 70 /S SON/CDO | conventioneel |  | 1996-12-17 | 198827 | HID-PV 70 /S SON/CDO | 70 | BEWUST UITGEZET | 0 | - | 0 | 16000 | 2016-07-01 | 0-1-1900 | 1900 | 0 | 0 | 0 | 0 | 0 | 0 | 0.09 | 0
SMA10019-2 | Binnen bebouwde kom |  | Houtigehage |  | Houtigehage |  | Klompmakkerspaad | Huisnr. 8 | 205662 | 574383 |  | 0 | VOP, Sier |  |  | 198904 | GRONDSPOT | - | - | 4 | - | - | enkel | - | - | 0 | 350 | 100 | 450 | 198905 | SCHR TERRA MAXI 1453 | - | 2012-03-22 | 2032-03-22 |  | enkele | 2032 | SCHR TERRA MIDI 16 LED 350mA 3000K, 6325SY | 750 | 75 | 825 | 21 | AVOND | - | 198906 |  | CONVENTIONEEL | conventioneel |  | 2012-03-22 | 198907 | 150W HIT-DE-h45 RX7s groen | 150 | NACHT | DK 03-06 | - | 165 | 16000 | 2012-03-22 | 2016-02-15 | 2016 | 964 | 3135 | 4099 | 159.06 | 517.275 | 676.335 | 0.09 | 60.87
SMA71196 | Binnen bebouwde kom |  | Opeinde |  | Opeinde |  | Kommisjewei | - | 199802 | 572235 |  | 0 | VOP, Sier |  |  | 199704 | GRONDSPOT | - | - | 4 | - | - | enkel | - | - | 0 | 350 | 100 | 450 | 199705 | SCHR TERRA MAXI 1453 | - | 1999-12-10 | 2019-12-10 |  | enkele | 2019 | SCHR TERRA MIDI 16 LED 350mA 3000K, 6325SY | 750 | 75 | 825 | 21 | AVOND | - | 199706 |  | HID-PV 150 /S SON/CDO | conventioneel |  | 1999-12-10 | 199707 | 150W SON-T PLUS | 150 | NACHT | DK 03-06 | - | 165 | 16000 | 2021-02-26 | 2025-01-21 | 2025 | 964 | 3135 | 4099 | 159.06 | 517.275 | 676.335 | 0.09 | 60.87
SMA71197 | Binnen bebouwde kom |  | Opeinde |  | Opeinde |  | Kommisjewei | - | 199800 | 572229 |  | 0 | VOP, Sier |  |  | 199708 | GRONDSPOT | - | - | 4 | - | - | enkel | - | - | 0 | 350 | 100 | 450 | 199709 | SCHR TERRA MAXI 1453 | - | 1999-12-10 | 2019-12-10 |  | enkele | 2019 | SCHR TERRA MIDI 16 LED 350mA 3000K, 6325SY | 750 | 75 | 825 | 21 | AVOND | - | 199710 |  | HID-PV 150 /S SON/CDO | conventioneel |  | 1999-12-10 | 199711 | 150W SON-T PLUS | 150 | NACHT | DK 03-06 | - | 165 | 16000 | 1999-12-10 | 2003-11-04 | 2003 | 964 | 3135 | 4099 | 159.06 | 517.275 | 676.335 | 0.09 | 60.87
SMA71198 | Binnen bebouwde kom |  | Opeinde |  | Opeinde |  | Kommisjewei | - | 199790 | 572239 |  | 0 | VOP, Sier |  |  | 199712 | GRONDSPOT | - | - | 4 | - | - | enkel | - | - | 0 | 350 | 100 | 450 | 199713 | SCHR TERRA MAXI 1453 | - | 1999-12-10 | 2019-12-10 |  | enkele | 2019 | SCHR TERRA MIDI 16 LED 350mA 3000K, 6325SY | 750 | 75 | 825 | 21 | AVOND | - | 199714 |  | HID-PV 150 /S SON/CDO | conventioneel |  | 1999-12-10 | 199715 | 150W NAV-TS | 150 | NACHT | DK 03-06 | - | 165 | 16000 | 2021-11-26 | 2025-10-21 | 2025 | 964 | 3135 | 4099 | 159.06 | 517.275 | 676.335 | 0.09 | 60.87
DRA80621 | Binnen bebouwde kom |  | Drachten |  | Centrum |  | Noordkade | Huisnr. 51 | 202998 | 569145 |  | 0 | VOP, Sier |  |  | 200320 | GRONDSPOT | - | - | 4 | - | - | enkel | - | - | 0 | 350 | 100 | 450 | 200321 | SCHR TERRA MAXI 1453 | - | 2008-09-30 | 2028-09-30 |  | enkele | 2028 | SCHR TERRA MIDI 16 LED 350mA 3000K, 6325SY | 750 | 75 | 825 | 21 | AVOND | - | 200322 |  | HID-PV 70 /S SON/CDO | conventioneel |  | 2008-09-30 | 200323 | 70W CDO-TT 828 | 70 | AVOND | DK 03-07 | - | 80 | 16000 | 2008-09-30 | 2023-09-13 | 2023 | 716 | 354 | 1070 | 57.28 | 28.32 | 85.6 | 0.09 | 7.7
DRA80624 | Binnen bebouwde kom |  | Drachten |  | Centrum |  | Noordkade | Huisnr. 77 | 203128 | 569154 |  | 0 | VOP, Sier |  |  | 200324 | GRONDSPOT | - | - | 4 | - | - | enkel | - | - | 0 | 350 | 100 | 450 | 200325 | SCHR TERRA MAXI 1453 | - | 2008-09-30 | 2028-09-30 |  | enkele | 2028 | SCHR TERRA MIDI 16 LED 350mA 3000K, 6325SY | 750 | 75 | 825 | 21 | AVOND | - | 200326 |  | HID-PV 70 /S SON/CDO | conventioneel |  | 2008-09-30 | 200327 | 70W CDO-TT 828 | 70 | AVOND | DK 03-07 | - | 80 | 16000 | 2008-09-30 | 2023-09-13 | 2023 | 716 | 354 | 1070 | 57.28 | 28.32 | 85.6 | 0.09 | 7.7
DRA80628 | Binnen bebouwde kom |  | Drachten |  | Centrum |  | Zuidkade | Huisnr. 81 | 203256 | 569164 |  | 0 | VOP, Sier |  |  | 200328 | GRONDSPOT | - | - | 4 | - | - | enkel | - | - | 0 | 350 | 100 | 450 | 200329 | SCHR TERRA MAXI 1453 | - | 2008-09-30 | 2028-09-30 |  | enkele | 2028 | SCHR TERRA MIDI 16 LED 350mA 3000K, 6325SY | 750 | 75 | 825 | 21 | AVOND | - | 200330 |  | HID-PV 70 /S SON/CDO | conventioneel |  | 2008-09-30 | 200331 | 70W CDO-TT 828 | 70 | AVOND | DK 03-07 | - | 80 | 16000 | 2008-09-30 | 2023-09-13 | 2023 | 716 | 354 | 1070 | 57.28 | 28.32 | 85.6 | 0.09 | 7.7
DRA77020 | Binnen bebouwde kom |  | Drachten |  | Fennepark |  | Rietpol | Huisnr. 73 | 202800 | 571045 |  | 0 | OV |  |  | 201311 | GRONDSPOT | - | - | 4 | - | - | enkel | - | - | 0 | 350 | 100 | 450 | 201312 | D&C Concerto rondo CXL36 | - | 2016-01-01 | 2036-01-01 |  | enkele | 2036 | SCHR TERRA MIDI 16 LED 350mA 3000K, 6325SY | 750 | 75 | 825 | 21 | AVOND | - | 201313 |  | LEDDRIVER DIM | Elektronisch |  | 2001-09-28 | 201314 | 100W LED D&C | 100 | AVOND | DK 03-07 | BLAUW standaard 80% | 80 | 100000 | 2001-09-28 | 2095-03-14 | 2095 | 716 | 354 | 1070 | 57.28 | 28.32 | 85.6 | 0.09 | 7.7
DRA77024 | Binnen bebouwde kom |  | Drachten |  | Fennepark |  | Rietpol | Huisnr. 14 | 202708 | 571000 |  | 0 | OV |  |  | 201315 | GRONDSPOT | - | - | 4 | - | - | enkel | - | - | 0 | 350 | 100 | 450 | 201316 | MULTILINE METRO-A | - | 2001-09-28 | 2021-09-28 |  | enkele | 2021 | SCHR TERRA MIDI 16 LED 350mA 3000K, 6325SY | 750 | 75 | 825 | 21 | AVOND | - | 201317 |  | BSN 250 | conventioneel |  | 2001-09-28 | 201318 | 250W SON-T PLUS BLAUW | 250 | AVOND | DK 03-07 | - | 276 | 16000 | 2019-11-29 | 2034-11-11 | 2034 | 716 | 354 | 1070 | 197.616 | 97.704 | 295.32 | 0.09 | 26.58
DRA77027 | Binnen bebouwde kom |  | Drachten |  | Fennepark |  | Rietpol | Huisnr. 7 | 202630 | 570964 |  | 0 | OV |  |  | 201319 | GRONDSPOT | - | - | 4 | - | - | enkel | - | - | 0 | 350 | 100 | 450 | 201320 | MULTILINE METRO-A | - | 2001-09-28 | 2021-09-28 |  | enkele | 2021 | SCHR TERRA MIDI 16 LED 350mA 3000K, 6325SY | 750 | 75 | 825 | 21 | AVOND | - | 201321 |  | BSN 250 | conventioneel |  | 2001-09-28 | 201322 | 250W SON-T PLUS GROEN | 250 | AVOND | DK 03-07 | - | 276 | 16000 | 2001-09-28 | 2016-09-10 | 2016 | 716 | 354 | 1070 | 197.616 | 97.704 | 295.32 | 0.09 | 26.58
DRA77032 | Binnen bebouwde kom |  | Drachten |  | Fennepark |  | Eendekroos | Huisnr. 2 | 202530 | 570917 |  | 0 | OV |  |  | 201323 | GRONDSPOT | - | - | 4 | - | - | enkel | - | - | 0 | 350 | 100 | 450 | 201324 | MULTILINE METRO-A | - | 2001-09-28 | 2021-09-28 |  | enkele | 2021 | SCHR TERRA MIDI 16 LED 350mA 3000K, 6325SY | 750 | 75 | 825 | 21 | AVOND | - | 201325 |  | BSN 250 | conventioneel |  | 2001-09-28 | 201326 | 250W SON-T PLUS GEEL | 250 | AVOND | DK 03-07 | - | 276 | 16000 | 2020-01-08 | 2034-12-21 | 2034 | 716 | 354 | 1070 | 197.616 | 97.704 | 295.32 | 0.09 | 26.58
DRA77035 | Binnen bebouwde kom |  | Drachten |  | Fennepark |  | Eendekroos | Huisnr. 10 | 202461 | 570885 |  | 0 | OV |  |  | 201327 | GRONDSPOT | - | - | 4 | - | - | enkel | - | - | 0 | 350 | 100 | 450 | 201328 | MULTILINE METRO-A | - | 2001-09-28 | 2021-09-28 |  | enkele | 2021 | SCHR TERRA MIDI 16 LED 350mA 3000K, 6325SY | 750 | 75 | 825 | 21 | AVOND | - | 201329 |  | BSN 250 | conventioneel |  | 2001-09-28 | 201330 | 250W SON-T PLUS GEEL | 250 | AVOND | DK 03-07 | - | 276 | 16000 | 2001-09-28 | 2016-09-10 | 2016 | 716 | 354 | 1070 | 197.616 | 97.704 | 295.32 | 0.09 | 26.58
DRA70848 | Binnen bebouwde kom |  | Drachten |  | Centrum |  | Museumplein | - | 202585 | 568827 |  | 0 | VOP, Sier |  |  | 202315 | GRONDSPOT | - | - | 4 | - | - | enkel | - | - | 0 | 350 | 100 | 450 | 202316 | SCHR TERRA MAXI 1406 | - | 2001-01-01 | 2021-01-01 |  | enkele | 2021 | SCHR TERRA MIDI 16 LED 350mA 3000K, 6325SY | 750 | 75 | 825 | 21 | AVOND | - | 202317 |  | HID AV CDM-35 | conventioneel |  | 2001-01-01 | 202318 | 35W CDM-T 830 | 35 | BEWUST UITGEZET | 0 | - | 0 | 10000 | 2001-01-01 | 0-1-1900 | 1900 | 0 | 0 | 0 | 0 | 0 | 0 | 0.09 | 0
DRA70854 | Binnen bebouwde kom |  | Drachten |  | Centrum |  | Museumplein | - | 202582 | 568840 |  | 0 | VOP, Sier |  |  | 202319 | GRONDSPOT | - | - | 4 | - | - | enkel | - | - | 0 | 350 | 100 | 450 | 202320 | D&C Concerto rondo CXL36 | - | 2016-01-01 | 2036-01-01 |  | enkele | 2036 | SCHR TERRA MIDI 16 LED 350mA 3000K, 6325SY | 750 | 75 | 825 | 21 | AVOND | - | 202321 |  | LEDDRIVER DIM | Elektronisch |  | 2016-01-01 | 202322 | 100W LED D&C | 100 | BEWUST UITGEZET | 0 | standaard 80% | 0 | 100000 | 2016-01-01 | 0-1-1900 | 1900 | 0 | 0 | 0 | 0 | 0 | 0 | 0.09 | 0
DRA70858 | Binnen bebouwde kom |  | Drachten |  | Centrum |  | Museumplein | - | 202584 | 568863 |  | 0 | OV |  |  | 202323 | GRONDSPOT | - | - | 4 | - | - | enkel | - | - | 0 | 350 | 100 | 450 | 202324 | D&C Concerto rondo CXL36 | - | 2016-01-01 | 2036-01-01 |  | enkele | 2036 | SCHR TERRA MIDI 16 LED 350mA 3000K, 6325SY | 750 | 75 | 825 | 21 | AVOND | - | 202325 |  | LEDDRIVER DIM | Elektronisch |  | 2016-01-01 | 202326 | 100W LED D&C | 100 | AVOND | DK 03-07 | standaard 80% | 80 | 100000 | 2016-01-01 | 2109-06-17 | 2109 | 716 | 354 | 1070 | 57.28 | 28.32 | 85.6 | 0.09 | 7.7
SMA71781 | Binnen bebouwde kom |  | Rottevalle |  | Rottevalle |  | Buorren-RV | Huisnr. 51 | 203243 | 573583 |  | 0 | VOP, Sier |  |  | 205417 | GRONDSPOT | - | - | 4 | - | - | enkel | - | - | 0 | 350 | 100 | 450 | 205418 | SCHR TERRA MAXI 1453 | - | 2008-04-07 | 2028-04-07 |  | enkele | 2028 | SCHR TERRA MIDI 16 LED 350mA 3000K, 6325SY | 750 | 75 | 825 | 21 | AVOND | - | 205419 |  | HID-PV 70 /S SON/CDO | conventioneel |  | 2008-04-07 | 205420 | 70W CDO-TT 830 | 70 | AVOND | DK 03-07 | - | 80 | 16000 | 2008-04-18 | 2023-04-01 | 2023 | 716 | 354 | 1070 | 57.28 | 28.32 | 85.6 | 0.09 | 7.7
DRA77022 | Binnen bebouwde kom |  | Drachten |  | Fennepark |  | Rietpol | Huisnr. 10 | 202750 | 571020 |  | 0 | OV |  |  | 205482 | GRONDSPOT | - | - | 4 | - | - | enkel | - | - | 0 | 350 | 100 | 450 | 205483 | MULTILINE METRO-A | - | 2001-09-28 | 2021-09-28 |  | enkele | 2021 | SCHR TERRA MIDI 16 LED 350mA 3000K, 6325SY | 750 | 75 | 825 | 21 | AVOND | - | 205484 |  | BSN 250 | conventioneel |  | 2001-09-28 | 205485 | 250W SON-T PLUS GEEL | 250 | AVOND | DK 03-07 | - | 276 | 16000 | 2019-11-29 | 2034-11-11 | 2034 | 716 | 354 | 1070 | 197.616 | 97.704 | 295.32 | 0.09 | 26.58
DRA77026 | Binnen bebouwde kom |  | Drachten |  | Fennepark |  | Rietpol | Huisnr. 24 | 202655 | 570976 |  | 0 | OV |  |  | 205486 | GRONDSPOT | - | - | 4 | - | - | enkel | - | - | 0 | 350 | 100 | 450 | 205487 | D&C Concerto rondo CXL36 | - | 2016-01-01 | 2036-01-01 |  | enkele | 2036 | SCHR TERRA MIDI 16 LED 350mA 3000K, 6325SY | 750 | 75 | 825 | 21 | AVOND | - | 205488 |  | LEDDRIVER DIM | Elektronisch |  | 2001-09-28 | 205489 | 100W LED D&C | 100 | AVOND | DK 03-07 | GEEL standaard 80% | 80 | 100000 | 2001-09-28 | 2095-03-14 | 2095 | 716 | 354 | 1070 | 57.28 | 28.32 | 85.6 | 0.09 | 7.7
DRA77036 | Binnen bebouwde kom |  | Drachten |  | Fennepark |  | Eendekroos | Huisnr. 16 | 202434 | 570872 |  | 0 | OV |  |  | 205490 | GRONDSPOT | - | - | 4 | - | - | enkel | - | - | 0 | 350 | 100 | 450 | 205491 | MULTILINE METRO-A | - | 2001-09-28 | 2021-09-28 |  | enkele | 2021 | SCHR TERRA MIDI 16 LED 350mA 3000K, 6325SY | 750 | 75 | 825 | 21 | AVOND | - | 205492 |  | BSN 250 | conventioneel |  | 2001-09-28 | 205493 | 250W SON-T PLUS BLAUW | 250 | AVOND | DK 03-07 | - | 276 | 16000 | 2020-01-13 | 2034-12-26 | 2034 | 716 | 354 | 1070 | 197.616 | 97.704 | 295.32 | 0.09 | 26.58
SMA71509 | Binnen bebouwde kom |  | Nijega |  | Nijega |  | Kilometerwei | - | 197623 | 572871 |  | 0 | VOP, Sier |  |  | 207999 | GRONDSPOT | - | - | 4 | - | - | enkel | - | - | 0 | 350 | 100 | 450 | 208000 | SCHR TERRA MAXI 1406 | - | 2003-12-12 | 2023-12-12 |  | enkele | 2023 | SCHR TERRA MIDI 16 LED 350mA 3000K, 6325SY | 750 | 75 | 825 | 21 | AVOND | - | 208001 |  | HID AV CDM-35 | conventioneel |  | 2003-12-12 | 208002 | 35W CDM-T 830 | 35 | NACHT | DK 03-06 | - | 40 | 16000 | 2014-11-01 | 2018-09-26 | 2018 | 964 | 3135 | 4099 | 38.56 | 125.4 | 163.96 | 0.09 | 14.76
SMA71648 | Binnen bebouwde kom |  | Boornbergum |  | Boornbergum |  | Westerbuorren | - | 199142 | 566403 |  | 0 | VOP, Sier |  |  | 208099 | GRONDSPOT | - | - | 4 | - | - | enkel | - | - | 0 | 350 | 100 | 450 | 208100 | SCHR TERRA MAXI 1453 | - | 2007-09-29 | 2027-09-29 |  | enkele | 2027 | SCHR TERRA MIDI 16 LED 350mA 3000K, 6325SY | 750 | 75 | 825 | 21 | AVOND | - | 208101 |  | HID-PV 70 /S SON/CDO | conventioneel |  | 2007-09-29 | 208102 | 70W SON-T PLUS | 70 | AVOND | DK 03-07 | - | 80 | 16000 | 2007-09-29 | 2022-09-11 | 2022 | 716 | 354 | 1070 | 57.28 | 28.32 | 85.6 | 0.09 | 7.7
SMA71779 | Binnen bebouwde kom |  | Rottevalle |  | Rottevalle |  | Buorren-RV | Huisnr. 41 | 203149 | 573588 |  | 0 | VOP, Sier |  |  | 208199 | GRONDSPOT | - | - | 4 | - | - | enkel | - | - | 0 | 350 | 100 | 450 | 208200 | SCHR TERRA MAXI 1453 | - | 2008-04-07 | 2028-04-07 |  | enkele | 2028 | SCHR TERRA MIDI 16 LED 350mA 3000K, 6325SY | 750 | 75 | 825 | 21 | AVOND | - | 208201 |  | HID-PV 70 /S SON/CDO | conventioneel |  | 2008-04-07 | 208202 | 70W CDO-TT 830 | 70 | AVOND | DK 03-07 | - | 80 | 16000 | 2008-04-18 | 2023-04-01 | 2023 | 716 | 354 | 1070 | 57.28 | 28.32 | 85.6 | 0.09 | 7.7
SMA71782 | Binnen bebouwde kom |  | Rottevalle |  | Rottevalle |  | Buorren-RV | Huisnr. 51 | 203255 | 573588 |  | 0 | VOP, Sier |  |  | 208203 | GRONDSPOT | - | - | 4 | - | - | enkel | - | - | 0 | 350 | 100 | 450 | 208204 | SCHR TERRA MAXI 1453 | - | 2008-04-07 | 2028-04-07 |  | enkele | 2028 | SCHR TERRA MIDI 16 LED 350mA 3000K, 6325SY | 750 | 75 | 825 | 21 | AVOND | - | 208205 |  | HID-PV 70 /S SON/CDO | conventioneel |  | 2008-04-07 | 208206 | 70W CDO-TT 830 | 70 | AVOND | DK 03-07 | - | 80 | 16000 | 2008-04-18 | 2023-04-01 | 2023 | 716 | 354 | 1070 | 57.28 | 28.32 | 85.6 | 0.09 | 7.7
SMA71786 | Binnen bebouwde kom |  | Rottevalle |  | Rottevalle |  | Buorren-RV | Huisnr. 64 | 203384 | 573779 |  | 0 | VOP, Sier |  |  | 208207 | GRONDSPOT | - | - | 4 | - | - | enkel | - | - | 0 | 350 | 100 | 450 | 208208 | SCHR TERRA MAXI 1453 | - | 2008-04-20 | 2028-04-20 |  | enkele | 2028 | SCHR TERRA MIDI 16 LED 350mA 3000K, 6325SY | 750 | 75 | 825 | 21 | AVOND | - | 208209 |  | HID-PV 70 /S SON/CDO | conventioneel |  | 2008-04-20 | 208210 | 70W CDO-TT 828 | 70 | AVOND | DK 03-07 | - | 80 | 16000 | 2013-01-10 | 2027-12-24 | 2027 | 716 | 354 | 1070 | 57.28 | 28.32 | 85.6 | 0.09 | 7.7
SMA80059 | Binnen bebouwde kom |  | Rottevalle |  | Rottevalle |  | Muldersplein | Huisnr. 2 | 202843 | 573441 |  | 0 | VOP, Sier |  |  | 208321 | GRONDSPOT | - | - | 4 | - | - | enkel | - | - | 0 | 350 | 100 | 450 | 208322 | SCHR TERRA MAXI 1453 | - | 2008-07-10 | 2028-07-10 |  | enkele | 2028 | SCHR TERRA MIDI 16 LED 350mA 3000K, 6325SY | 750 | 75 | 825 | 21 | AVOND | - | 208323 |  | HID-PV 70 /S SON/CDO | conventioneel |  | 2008-07-10 | 208324 | 70W SON-T PLUS | 70 | AVOND | DK 03-07 | - | 80 | 16000 | 2008-07-10 | 2023-06-23 | 2023 | 716 | 354 | 1070 | 57.28 | 28.32 | 85.6 | 0.09 | 7.7
SMA80062 | Binnen bebouwde kom |  | Rottevalle |  | Rottevalle |  | Muldersplein | Huisnr. 2 | 202854 | 573437 |  | 0 | VOP, Sier |  |  | 208325 | GRONDSPOT | - | - | 4 | - | - | enkel | - | - | 0 | 350 | 100 | 450 | 208326 | SCHR TERRA MAXI 1453 | - | 2008-07-10 | 2028-07-10 |  | enkele | 2028 | SCHR TERRA MIDI 16 LED 350mA 3000K, 6325SY | 750 | 75 | 825 | 21 | AVOND | - | 208327 |  | HID-PV 70 /S SON/CDO | conventioneel |  | 2008-07-10 | 208328 | 70W SON-T PLUS | 70 | AVOND | DK 03-07 | - | 80 | 16000 | 2008-07-10 | 2023-06-23 | 2023 | 716 | 354 | 1070 | 57.28 | 28.32 | 85.6 | 0.09 | 7.7
SMA71199 | Binnen bebouwde kom |  | Opeinde |  | Opeinde |  | Kommisjewei | - | 199788 | 572233 |  | 0 | VOP, Sier |  |  | 208780 | GRONDSPOT | - | - | 4 | - | - | enkel | - | - | 0 | 350 | 100 | 450 | 208781 | SCHR TERRA MAXI 1453 | - | 1999-12-10 | 2019-12-10 |  | enkele | 2019 | SCHR TERRA MIDI 16 LED 350mA 3000K, 6325SY | 750 | 75 | 825 | 21 | AVOND | - | 208782 |  | HID-PV 150 /S SON/CDO | conventioneel |  | 1999-12-10 | 208783 | 150W SON-T PLUS | 150 | NACHT | DK 03-06 | - | 165 | 16000 | 1999-12-10 | 2003-11-04 | 2003 | 964 | 3135 | 4099 | 159.06 | 517.275 | 676.335 | 0.09 | 60.87
DRA70158 | Binnen bebouwde kom |  | Drachten |  | Centrum |  | Noorderbuurt | - | 202542 | 569334 |  | 0 | VOP, Sier |  |  | 209330 | GRONDSPOT | - | - | 4 | - | - | enkel | - | - | 0 | 350 | 100 | 450 | 209331 | SCHR TERRA MAXI 1453 | - | 1996-12-12 | 2016-12-12 |  | enkele | 2016 | SCHR TERRA MIDI 16 LED 350mA 3000K, 6325SY | 750 | 75 | 825 | 21 | AVOND | - | 209332 |  | HID-PV 70 /S SON/CDO | conventioneel |  | 1996-12-12 | 209333 | HID-PV 70 /S SON/CDO | 70 | BEWUST UITGEZET | 0 | - | 0 | 16000 | 2016-07-01 | 0-1-1900 | 1900 | 0 | 0 | 0 | 0 | 0 | 0 | 0.09 | 0
DRA70161 | Binnen bebouwde kom |  | Drachten |  | Centrum |  | Noorderbuurt | - | 202575 | 569318 |  | 0 | VOP, Sier |  |  | 209334 | GRONDSPOT | - | - | 4 | - | - | enkel | - | - | 0 | 350 | 100 | 450 | 209335 | SCHR TERRA MAXI 1453 | - | 1996-12-13 | 2016-12-13 |  | enkele | 2016 | SCHR TERRA MIDI 16 LED 350mA 3000K, 6325SY | 750 | 75 | 825 | 21 | AVOND | - | 209336 |  | HID-PV 70 /S SON/CDO | conventioneel |  | 1996-12-13 | 209337 | HID-PV 70 /S SON/CDO | 70 | BEWUST UITGEZET | 0 | - | 0 | 16000 | 2016-07-01 | 0-1-1900 | 1900 | 0 | 0 | 0 | 0 | 0 | 0 | 0.09 | 0
DRA70165 | Binnen bebouwde kom |  | Drachten |  | Centrum |  | Noorderbuurt | Huisnr. 27 | 202587 | 569241 |  | 0 | VOP, Sier |  |  | 209338 | GRONDSPOT | - | - | 4 | - | - | enkel | - | - | 0 | 350 | 100 | 450 | 209339 | SCHR TERRA MAXI 1453 | - | 1996-12-17 | 2016-12-17 |  | enkele | 2016 | SCHR TERRA MIDI 16 LED 350mA 3000K, 6325SY | 750 | 75 | 825 | 21 | AVOND | - | 209340 |  | HID-PV 70 /S SON/CDO | conventioneel |  | 1996-12-17 | 209341 | HID-PV 70 /S SON/CDO | 70 | BEWUST UITGEZET | 0 | - | 0 | 16000 | 2016-07-01 | 0-1-1900 | 1900 | 0 | 0 | 0 | 0 | 0 | 0 | 0.09 | 0
DRAng150 | Binnen bebouwde kom |  | Drachten |  | Centrum |  | De Drift | - | 202809 | 568939 |  | 0 | OV |  |  | 213352 | GRONDSPOT | - | - | 4 | - | - | enkel | - | - | 0 | 350 | 100 | 450 | 215911 | SCHR TERRA MIDI 16 LED 350mA 3000K, 6325SY | - | 2018-01-01 | 2038-01-01 |  | enkele | 2038 | SCHR TERRA MIDI 16 LED 350mA 3000K, 6325SY | 750 | 75 | 825 | 21 | AVOND | - | 215912 |  | LEDDRIVER | Elektronisch |  | 2018-01-01 | 215913 | lensoflex 16Led HP | 20 | AVOND | DK 03-07 | - | 21 | 100000 | 2018-01-01 | 2111-06-18 | 2111 | 716 | 354 | 1070 | 15.036 | 7.434 | 22.47 | 0.09 | 2.02
DRAng151 | Binnen bebouwde kom |  | Drachten |  | Centrum |  | De Drift | - | 202810 | 568920 |  | 0 | OV |  |  | 213835 | GRONDSPOT | - | - | 4 | - | - | enkel | - | - | 0 | 350 | 100 | 450 | 216130 | SCHR TERRA MIDI 16 LED 350mA 3000K, 6325SY | - | 2018-01-01 | 2038-01-01 |  | enkele | 2038 | SCHR TERRA MIDI 16 LED 350mA 3000K, 6325SY | 750 | 75 | 825 | 21 | AVOND | - | 216131 |  | LEDDRIVER | Elektronisch |  | 2018-01-01 | 216132 | lensoflex 16Led HP | 20 | AVOND | DK 03-07 | - | 21 | 100000 | 2018-01-01 | 2111-06-18 | 2111 | 716 | 354 | 1070 | 15.036 | 7.434 | 22.47 | 0.09 | 2.02
DRAng152 | Binnen bebouwde kom |  | Drachten |  | Centrum |  | De Drift | - | 202810 | 568915 |  | 0 | OV |  |  | 213839 | GRONDSPOT | - | - | 4 | - | - | enkel | - | - | 0 | 350 | 100 | 450 | 216133 | SCHR TERRA MIDI 16 LED 350mA 3000K, 6325SY | - | 2018-01-01 | 2038-01-01 |  | enkele | 2038 | SCHR TERRA MIDI 16 LED 350mA 3000K, 6325SY | 750 | 75 | 825 | 21 | AVOND | - | 216134 |  | LEDDRIVER | Elektronisch |  | 2018-01-01 | 216135 | lensoflex 16Led HP | 20 | AVOND | DK 03-07 | - | 21 | 100000 | 2018-01-01 | 2111-06-18 | 2111 | 716 | 354 | 1070 | 15.036 | 7.434 | 22.47 | 0.09 | 2.02
DRAng155 | Binnen bebouwde kom |  | Drachten |  | Centrum |  | De Drift | - | 202811 | 568895 |  | 0 | OV |  |  | 213843 | GRONDSPOT | - | - | 4 | - | - | enkel | - | - | 0 | 350 | 100 | 450 | 216136 | SCHR TERRA MIDI 16 LED 350mA 3000K, 6325SY | - | 2018-01-01 | 2038-01-01 |  | enkele | 2038 | SCHR TERRA MIDI 16 LED 350mA 3000K, 6325SY | 750 | 75 | 825 | 21 | AVOND | - | 216137 |  | LEDDRIVER | Elektronisch |  | 2018-01-01 | 216138 | lensoflex 16Led HP | 20 | AVOND | DK 03-07 | - | 21 | 100000 | 2018-01-01 | 2111-06-18 | 2111 | 716 | 354 | 1070 | 15.036 | 7.434 | 22.47 | 0.09 | 2.02
DRA71305_01 | Binnen bebouwde kom |  | Drachten |  | de Singels |  | Laweiplein | - | 202618 | 568676 |  | 0 | VOP, Sier |  |  | 213963 | GRONDSPOT | - | - | 4 | - | - | enkel | - | - | 0 | 350 | 100 | 450 | 216226 | SCHR TERRA MAXI 1453 | - | 2016-01-01 | 2036-01-01 |  | enkele | 2036 | SCHR TERRA MIDI 16 LED 350mA 3000K, 6325SY | 750 | 75 | 825 | 21 | AVOND | - | 216227 |  | HID AV CDM-35 | conventioneel |  | 2016-01-01 | 216228 | 35W CDM-T 830 | 35 | AVOND | DK 03-07 | - | 40 | 10000 | 2016-01-01 | 2025-05-06 | 2025 | 716 | 354 | 1070 | 28.64 | 14.16 | 42.8 | 0.09 | 3.85
DRA71305_03 | Binnen bebouwde kom |  | Drachten |  | de Singels |  | Laweiplein | - | 202626 | 568679 |  | 0 | VOP, Sier |  |  | 213967 | GRONDSPOT | - | - | 4 | - | - | enkel | - | - | 0 | 350 | 100 | 450 | 216229 | SCHR TERRA MAXI 1453 | - | 2016-01-01 | 2036-01-01 |  | enkele | 2036 | SCHR TERRA MIDI 16 LED 350mA 3000K, 6325SY | 750 | 75 | 825 | 21 | AVOND | - | 216230 |  | HID AV CDM-35 | conventioneel |  | 2016-01-01 | 216231 | 35W CDM-T 830 | 35 | AVOND | DK 03-07 | - | 40 | 10000 | 2016-01-01 | 2025-05-06 | 2025 | 716 | 354 | 1070 | 28.64 | 14.16 | 42.8 | 0.09 | 3.85
DRA71305_06 | Binnen bebouwde kom |  | Drachten |  | de Singels |  | Laweiplein | - | 202625 | 568686 |  | 0 | VOP, Sier |  |  | 213983 | GRONDSPOT | - | - | 4 | - | - | enkel | - | - | 0 | 350 | 100 | 450 | 216241 | SCHR TERRA MAXI 1453 | - | 2016-01-01 | 2036-01-01 |  | enkele | 2036 | SCHR TERRA MIDI 16 LED 350mA 3000K, 6325SY | 750 | 75 | 825 | 21 | AVOND | - | 216242 |  | HID AV CDM-35 | conventioneel |  | 2016-01-01 | 216243 | 35W CDM-T 830 | 35 | AVOND | DK 03-07 | - | 40 | 10000 | 2016-01-01 | 2025-05-06 | 2025 | 716 | 354 | 1070 | 28.64 | 14.16 | 42.8 | 0.09 | 3.85
DRAng145 | Binnen bebouwde kom |  | Drachten |  | Centrum |  | Burg. Wuiteweg | - | 202687 | 568780 |  | 0 | OV |  |  | 214161 | GRONDSPOT | - | - | 4 | - | - | enkel | - | - | 0 | 350 | 100 | 450 | 216379 | SCHR TERRA MIDI 16 LED 350mA 3000K, 6325SY | - | 2018-01-01 | 2038-01-01 |  | enkele | 2038 | SCHR TERRA MIDI 16 LED 350mA 3000K, 6325SY | 750 | 75 | 825 | 21 | AVOND | - | 216380 |  | LEDDRIVER | Elektronisch |  | 2018-01-01 | 216381 | lensoflex 16Led HP | 20 | AVOND | DK 03-07 | - | 21 | 100000 | 2018-01-01 | 2111-06-18 | 2111 | 716 | 354 | 1070 | 15.036 | 7.434 | 22.47 | 0.09 | 2.02
DRAng147 | Binnen bebouwde kom |  | Drachten |  | Centrum |  | Burg. Wuiteweg | - | 202703 | 568781 |  | 0 | OV |  |  | 214165 | GRONDSPOT | - | - | 4 | - | - | enkel | - | - | 0 | 350 | 100 | 450 | 216382 | SCHR TERRA MIDI 16 LED 350mA 3000K, 6325SY | - | 2018-01-01 | 2038-01-01 |  | enkele | 2038 | SCHR TERRA MIDI 16 LED 350mA 3000K, 6325SY | 750 | 75 | 825 | 21 | AVOND | - | 216383 |  | LEDDRIVER | Elektronisch |  | 2018-01-01 | 216384 | lensoflex 16Led HP | 20 | AVOND | DK 03-07 | - | 21 | 100000 | 2018-01-01 | 2111-06-18 | 2111 | 716 | 354 | 1070 | 15.036 | 7.434 | 22.47 | 0.09 | 2.02
DRA71305_05 | Binnen bebouwde kom |  | Drachten |  | de Singels |  | Laweiplein | - | 202619 | 568686 |  | 0 | VOP, Sier |  |  | 214269 | GRONDSPOT | - | - | 4 | - | - | enkel | - | - | 0 | 350 | 100 | 450 | 216460 | SCHR TERRA MAXI 1453 | - | 2016-01-01 | 2036-01-01 |  | enkele | 2036 | SCHR TERRA MIDI 16 LED 350mA 3000K, 6325SY | 750 | 75 | 825 | 21 | AVOND | - | 216461 |  | HID AV CDM-35 | conventioneel |  | 2016-01-01 | 216462 | 35W CDM-T 830 | 35 | AVOND | DK 03-07 | - | 40 | 10000 | 2016-01-01 | 2025-05-06 | 2025 | 716 | 354 | 1070 | 28.64 | 14.16 | 42.8 | 0.09 | 3.85
DRAng144 | Binnen bebouwde kom |  | Drachten |  | Centrum |  | Burg. Wuiteweg | - | 202687 | 568775 |  | 0 | OV |  |  | 214428 | GRONDSPOT | - | - | 4 | - | - | enkel | - | - | 0 | 350 | 100 | 450 | 216586 | SCHR TERRA MIDI 16 LED 350mA 3000K, 6325SY | - | 2018-01-01 | 2038-01-01 |  | enkele | 2038 | SCHR TERRA MIDI 16 LED 350mA 3000K, 6325SY | 750 | 75 | 825 | 21 | AVOND | - | 216587 |  | LEDDRIVER | Elektronisch |  | 2018-01-01 | 216588 | lensoflex 16Led HP | 20 | AVOND | DK 03-07 | - | 21 | 100000 | 2018-01-01 | 2111-06-18 | 2111 | 716 | 354 | 1070 | 15.036 | 7.434 | 22.47 | 0.09 | 2.02
DRA71305_04 | Binnen bebouwde kom |  | Drachten |  | de Singels |  | Laweiplein | - | 202621 | 568681 |  | 0 | VOP, Sier |  |  | 214550 | GRONDSPOT | - | - | 4 | - | - | enkel | - | - | 0 | 350 | 100 | 450 | 216679 | SCHR TERRA MAXI 1453 | - | 2016-01-01 | 2036-01-01 |  | enkele | 2036 | SCHR TERRA MIDI 16 LED 350mA 3000K, 6325SY | 750 | 75 | 825 | 21 | AVOND | - | 216680 |  | HID AV CDM-35 | conventioneel |  | 2016-01-01 | 216681 | 35W CDM-T 830 | 35 | AVOND | DK 03-07 | - | 40 | 10000 | 2016-01-01 | 2025-05-06 | 2025 | 716 | 354 | 1070 | 28.64 | 14.16 | 42.8 | 0.09 | 3.85
DRAng154 | Binnen bebouwde kom |  | Drachten |  | Centrum |  | De Drift | - | 202811 | 568900 |  | 0 | OV |  |  | 214724 | GRONDSPOT | - | - | 4 | - | - | enkel | - | - | 0 | 350 | 100 | 450 | 216811 | SCHR TERRA MIDI 16 LED 350mA 3000K, 6325SY | - | 2018-01-01 | 2038-01-01 |  | enkele | 2038 | SCHR TERRA MIDI 16 LED 350mA 3000K, 6325SY | 750 | 75 | 825 | 21 | AVOND | - | 216812 |  | LEDDRIVER | Elektronisch |  | 2018-01-01 | 216813 | lensoflex 16Led HP | 20 | AVOND | DK 03-07 | - | 21 | 100000 | 2018-01-01 | 2111-06-18 | 2111 | 716 | 354 | 1070 | 15.036 | 7.434 | 22.47 | 0.09 | 2.02
DRAng141 | Binnen bebouwde kom |  | Drachten |  | Centrum |  | Burg. Wuiteweg | - | 202710 | 568781 |  | 0 | OV |  |  | 215033 | GRONDSPOT | - | - | 4 | - | - | enkel | - | - | 0 | 350 | 100 | 450 | 217048 | SCHR TERRA MIDI 16 LED 350mA 3000K, 6325SY | - | 2018-01-01 | 2038-01-01 |  | enkele | 2038 | SCHR TERRA MIDI 16 LED 350mA 3000K, 6325SY | 750 | 75 | 825 | 21 | AVOND | - | 217049 |  | LEDDRIVER | Elektronisch |  | 2018-01-01 | 217050 | lensoflex 16Led HP | 20 | AVOND | DK 03-07 | - | 21 | 100000 | 2018-01-01 | 2111-06-18 | 2111 | 716 | 354 | 1070 | 15.036 | 7.434 | 22.47 | 0.09 | 2.02
DRAng142 | Binnen bebouwde kom |  | Drachten |  | Centrum |  | Burg. Wuiteweg | - | 202702 | 568775 |  | 0 | OV |  |  | 215037 | GRONDSPOT | - | - | 4 | - | - | enkel | - | - | 0 | 350 | 100 | 450 | 217051 | SCHR TERRA MIDI 16 LED 350mA 3000K, 6325SY | - | 2018-01-01 | 2038-01-01 |  | enkele | 2038 | SCHR TERRA MIDI 16 LED 350mA 3000K, 6325SY | 750 | 75 | 825 | 21 | AVOND | - | 217052 |  | LEDDRIVER | Elektronisch |  | 2018-01-01 | 217053 | lensoflex 16Led HP | 20 | AVOND | DK 03-07 | - | 21 | 100000 | 2018-01-01 | 2111-06-18 | 2111 | 716 | 354 | 1070 | 15.036 | 7.434 | 22.47 | 0.09 | 2.02
DRAng143 | Binnen bebouwde kom |  | Drachten |  | Centrum |  | Burg. Wuiteweg | - | 202695 | 568775 |  | 0 | OV |  |  | 215343 | GRONDSPOT | - | - | 4 | - | - | enkel | - | - | 0 | 350 | 100 | 450 | 217285 | SCHR TERRA MIDI 16 LED 350mA 3000K, 6325SY | - | 2018-01-01 | 2038-01-01 |  | enkele | 2038 | SCHR TERRA MIDI 16 LED 350mA 3000K, 6325SY | 750 | 75 | 825 | 21 | AVOND | - | 217286 |  | LEDDRIVER | Elektronisch |  | 2018-01-01 | 217287 | lensoflex 16Led HP | 20 | AVOND | DK 03-07 | - | 21 | 100000 | 2018-01-01 | 2111-06-18 | 2111 | 716 | 354 | 1070 | 15.036 | 7.434 | 22.47 | 0.09 | 2.02
DRAng146 | Binnen bebouwde kom |  | Drachten |  | Centrum |  | Burg. Wuiteweg | - | 202694 | 568780 |  | 0 | OV |  |  | 215347 | GRONDSPOT | - | - | 4 | - | - | enkel | - | - | 0 | 350 | 100 | 450 | 217288 | SCHR TERRA MIDI 16 LED 350mA 3000K, 6325SY | - | 2018-01-01 | 2038-01-01 |  | enkele | 2038 | SCHR TERRA MIDI 16 LED 350mA 3000K, 6325SY | 750 | 75 | 825 | 21 | AVOND | - | 217289 |  | LEDDRIVER | Elektronisch |  | 2018-01-01 | 217290 | lensoflex 16Led HP | 20 | AVOND | DK 03-07 | - | 21 | 100000 | 2018-01-01 | 2111-06-18 | 2111 | 716 | 354 | 1070 | 15.036 | 7.434 | 22.47 | 0.09 | 2.02
DRAng148 | Binnen bebouwde kom |  | Drachten |  | Centrum |  | De Drift | - | 202809 | 568952 |  | 0 | OV |  |  | 215351 | GRONDSPOT | - | - | 4 | - | - | enkel | - | - | 0 | 350 | 100 | 450 | 217291 | SCHR TERRA MIDI 16 LED 350mA 3000K, 6325SY | - | 2018-01-01 | 2038-01-01 |  | enkele | 2038 | SCHR TERRA MIDI 16 LED 350mA 3000K, 6325SY | 750 | 75 | 825 | 21 | AVOND | - | 217292 |  | LEDDRIVER | Elektronisch |  | 2018-01-01 | 217293 | lensoflex 16Led HP | 20 | AVOND | DK 03-07 | - | 21 | 100000 | 2018-01-01 | 2111-06-18 | 2111 | 716 | 354 | 1070 | 15.036 | 7.434 | 22.47 | 0.09 | 2.02
DRA71305_02 | Binnen bebouwde kom |  | Drachten |  | de Singels |  | Laweiplein | - | 202623 | 568676 |  | 0 | VOP, Sier |  |  | 215473 | GRONDSPOT | - | - | 4 | - | - | enkel | - | - | 0 | 350 | 100 | 450 | 217384 | SCHR TERRA MAXI 1453 | - | 2016-01-01 | 2036-01-01 |  | enkele | 2036 | SCHR TERRA MIDI 16 LED 350mA 3000K, 6325SY | 750 | 75 | 825 | 21 | AVOND | - | 217385 |  | HID AV CDM-35 | conventioneel |  | 2016-01-01 | 217386 | 35W CDM-T 830 | 35 | AVOND | DK 03-07 | - | 40 | 10000 | 2016-01-01 | 2025-05-06 | 2025 | 716 | 354 | 1070 | 28.64 | 14.16 | 42.8 | 0.09 | 3.85
DRAng149 | Binnen bebouwde kom |  | Drachten |  | Centrum |  | De Drift | - | 202809 | 568945 |  | 0 | OV |  |  | 215672 | GRONDSPOT | - | - | 4 | - | - | enkel | - | - | 0 | 350 | 100 | 450 | 217534 | SCHR TERRA MIDI 16 LED 350mA 3000K, 6325SY | - | 2018-01-01 | 2038-01-01 |  | enkele | 2038 | SCHR TERRA MIDI 16 LED 350mA 3000K, 6325SY | 750 | 75 | 825 | 21 | AVOND | - | 217535 |  | LEDDRIVER | Elektronisch |  | 2018-01-01 | 217536 | lensoflex 16Led HP | 20 | AVOND | DK 03-07 | - | 21 | 100000 | 2018-01-01 | 2111-06-18 | 2111 | 716 | 354 | 1070 | 15.036 | 7.434 | 22.47 | 0.09 | 2.02
DRAng153 | Binnen bebouwde kom |  | Drachten |  | Centrum |  | De Drift | - | 202810 | 568907 |  | 0 | OV |  |  | 215676 | GRONDSPOT | - | - | 4 | - | - | enkel | - | - | 0 | 350 | 100 | 450 | 217537 | SCHR TERRA MIDI 16 LED 350mA 3000K, 6325SY | - | 2018-01-01 | 2038-01-01 |  | enkele | 2038 | SCHR TERRA MIDI 16 LED 350mA 3000K, 6325SY | 750 | 75 | 825 | 21 | AVOND | - | 217538 |  | LEDDRIVER | Elektronisch |  | 2018-01-01 | 217539 | lensoflex 16Led HP | 20 | AVOND | DK 03-07 | - | 21 | 100000 | 2018-01-01 | 2111-06-18 | 2111 | 716 | 354 | 1070 | 15.036 | 7.434 | 22.47 | 0.09 | 2.02
DRA71305_07 | Binnen bebouwde kom |  | Drachten |  | de Singels |  | Laweiplein | - | 202627 | 568684 |  | 0 | VOP, Sier |  |  | 215827 | GRONDSPOT | - | - | 4 | - | - | enkel | - | - | 0 | 350 | 100 | 450 | 217651 | SCHR TERRA MAXI 1453 | - | 2016-01-01 | 2036-01-01 |  | enkele | 2036 | SCHR TERRA MIDI 16 LED 350mA 3000K, 6325SY | 750 | 75 | 825 | 21 | AVOND | - | 217652 |  | HID AV CDM-35 | conventioneel |  | 2016-01-01 | 217653 | 35W CDM-T 830 | 35 | AVOND | DK 03-07 | - | 40 | 10000 | 2016-01-01 | 2025-05-06 | 2025 | 716 | 354 | 1070 | 28.64 | 14.16 | 42.8 | 0.09 | 3.85
SMA71883 | Binnen bebouwde kom |  | Boornbergum |  | Boornbergum |  | Westerbuorren | - | 199004 | 566370 |  | 0 | VOP, Sier |  |  | 196765 | GRONDSPOT | - | - | 4 | - | - | enkel | - | - | 0 | 350 | 100 | 450 | 218521 | SCHR TERRA MIDI 16 LED 350mA 3000K, 6325SY | - | 2018-10-14 | 2038-10-14 |  | enkele | 2038 | SCHR TERRA MIDI 16 LED 350mA 3000K, 6325SY | 750 | 75 | 825 | 21 | AVOND | - | 196767 |  | LEDDRIVER | Elektronisch |  | 2018-10-14 | 218522 | lensoflex 16Led HP | 20 | AVOND | DK 03-07 | - | 21 | 100000 | 2018-10-14 | 2112-03-30 | 2112 | 716 | 354 | 1070 | 15.036 | 7.434 | 22.47 | 0.09 | 2.02
SMA71883_A | Binnen bebouwde kom |  | Boornbergum |  | Boornbergum |  | Westerbuorren | - | 199008 | 566376 |  | 0 | VOP, Sier |  |  | 196769 | GRONDSPOT | - | - | 4 | - | - | enkel | - | - | 0 | 350 | 100 | 450 | 218526 | SCHR TERRA MIDI 16 LED 350mA 3000K, 6325SY | - | 2018-10-14 | 2038-10-14 |  | enkele | 2038 | SCHR TERRA MIDI 16 LED 350mA 3000K, 6325SY | 750 | 75 | 825 | 21 | AVOND | - | 218527 |  | LEDDRIVER | Elektronisch |  | 2018-10-14 | 218528 | lensoflex 16Led HP | 20 | AVOND | DK 03-07 | - | 21 | 100000 | 2018-10-14 | 2112-03-30 | 2112 | 716 | 354 | 1070 | 15.036 | 7.434 | 22.47 | 0.09 | 2.02
SMA71883_B | Binnen bebouwde kom |  | Boornbergum |  | Boornbergum |  | Westerbuorren | - | 199012 | 566381 |  | 0 | VOP, Sier |  |  | 196773 | GRONDSPOT | - | - | 4 | - | - | enkel | - | - | 0 | 350 | 100 | 450 | 218529 | SCHR TERRA MIDI 16 LED 350mA 3000K, 6325SY | - | 2018-10-14 | 2038-10-14 |  | enkele | 2038 | SCHR TERRA MIDI 16 LED 350mA 3000K, 6325SY | 750 | 75 | 825 | 21 | AVOND | - | 218530 |  | LEDDRIVER | Elektronisch |  | 2018-10-14 | 218531 | lensoflex 16Led HP | 20 | AVOND | DK 03-07 | - | 21 | 100000 | 2008-10-14 | 2102-03-31 | 2102 | 716 | 354 | 1070 | 15.036 | 7.434 | 22.47 | 0.09 | 2.02
SMA71883_C | Binnen bebouwde kom |  | Boornbergum |  | Boornbergum |  | Westerbuorren | - | 199018 | 566383 |  | 0 | VOP, Sier |  |  | 196777 | GRONDSPOT | - | - | 4 | - | - | enkel | - | - | 0 | 350 | 100 | 450 | 218532 | SCHR TERRA MIDI 16 LED 350mA 3000K, 6325SY | - | 2018-10-14 | 2038-10-14 |  | enkele | 2038 | SCHR TERRA MIDI 16 LED 350mA 3000K, 6325SY | 750 | 75 | 825 | 21 | AVOND | - | 218533 |  | LEDDRIVER | Elektronisch |  | 2018-10-14 | 218534 | lensoflex 16Led HP | 20 | AVOND | DK 03-07 | - | 21 | 100000 | 2008-10-14 | 2102-03-31 | 2102 | 716 | 354 | 1070 | 15.036 | 7.434 | 22.47 | 0.09 | 2.02
SMA71883_D | Binnen bebouwde kom |  | Boornbergum |  | Boornbergum |  | Westerbuorren | - | 199027 | 566382 |  | 0 | VOP, Sier |  |  | 196781 | GRONDSPOT | - | - | 4 | - | - | enkel | - | - | 0 | 350 | 100 | 450 | 218535 | SCHR TERRA MIDI 16 LED 350mA 3000K, 6325SY | - | 2018-10-14 | 2038-10-14 |  | enkele | 2038 | SCHR TERRA MIDI 16 LED 350mA 3000K, 6325SY | 750 | 75 | 825 | 21 | AVOND | - | 218536 |  | LEDDRIVER | Elektronisch |  | 2018-10-14 | 218537 | lensoflex 16Led HP | 20 | AVOND | DK 03-07 | - | 21 | 100000 | 2018-10-14 | 2112-03-30 | 2112 | 716 | 354 | 1070 | 15.036 | 7.434 | 22.47 | 0.09 | 2.02
SMA10019-1 | Binnen bebouwde kom |  | Houtigehage |  | Houtigehage |  | Klompmakkerspaad | Huisnr. 8 | 205659 | 574373 |  | 0 | VOP, Sier |  |  | 157214 | GRONDSPOT | - | - | 4 | - | - | enkel | - | - | 0 | 350 | 100 | 450 | 224559 | SCHR TERRA MIDI 16 LED 350mA 3000K, 6325SY | - | 2022-07-12 | 2042-07-12 |  | enkele | 2042 | SCHR TERRA MIDI 16 LED 350mA 3000K, 6325SY | 750 | 75 | 825 | 21 | AVOND | - | 157216 |  | LEDDRIVER | Elektronisch |  | 2022-07-12 | 224560 | lensoflex 16Led HP | 20 | NACHT | DK 03-06 | - | 21 | 100000 | 2022-07-12 | 2046-12-03 | 2046 | 964 | 3135 | 4099 | 77.12 | 250.8 | 327.92 | 0.09 | 29.51
DRA80582 | Binnen bebouwde kom |  | Drachten |  | de Singels |  | Sportlaan | - | 202001 | 567781 |  | 0 | OV |  |  | 165312 | 15VPTVERZ | 0 | Staal | 4 | 2008-10-10 | 2048-10-10 | enkel | 2048 | 15VPTVERZ | 3500 | 350 | 250 | 4100 | 165313 | SCHR NEOS |  | 2008-10-10 | 2028-10-10 |  | enkele | 2028 | SETGA Essenze EZ72M/WWW/4200/dim 1-10 | 700 | 75 | 775 |  |  |  | 165314 |  | HID-PV 150 /S SON/CDO |  |  | 2008-10-10 | 165315 | 150W HIT-CE/S-od E40 3000K | 150 | NACHT | DK 03-06 | - | 165 |  | 2014-11-01 | 2014-11-01 | 2014 | 964 | 3135 | 4099 | 159.06 | 517.275 | 676.335 | 0.09 | 60.87
DRA80583 | Binnen bebouwde kom |  | Drachten |  | de Singels |  | Sportlaan | - | 202016 | 567777 |  | 0 | OV |  |  | 165316 | 15VPTVERZ | 0 | Staal | 4 | 2008-10-10 | 2048-10-10 | enkel | 2048 | 15VPTVERZ | 3500 | 350 | 250 | 4100 | 165317 | SCHR NEOS |  | 2008-10-10 | 2028-10-10 |  | enkele | 2028 | SETGA Essenze EZ72M/WWW/4200/dim 1-10 | 700 | 75 | 775 |  |  |  | 165318 |  | HID-PV 150 /S SON/CDO |  |  | 2008-10-10 | 165319 | 150W HIT-CE/S-od E40 3000K | 150 | NACHT | DK 03-06 | - | 165 |  | 2014-11-01 | 2014-11-01 | 2014 | 964 | 3135 | 4099 | 159.06 | 517.275 | 676.335 | 0.09 | 60.87
DRA70832 | Binnen bebouwde kom |  | Drachten |  | de Singels |  | Kiryat-Onoplein | - | 202471 | 568597 |  | 0 | OV |  |  | 175018 | 18VPTVERZDU | 9006 | Staal | 4 | 2000-07-13 | 2040-07-13 | enkel | 2040 | 18VPTVERZDU | 4000 | 350 | 250 | 4600 | 175019 | SETGA Essenze EZ72M/WWW/4200/dim 1-10 | 9006 | 2016-01-01 | 2036-01-01 |  | enkele | 2036 | SETGA Essenze EZ72M/WWW/4200/dim 1-10 | 700 | 75 | 775 |  |  |  | 175020 |  | LEDDRIVER DIM/LuCo NXP | Elektronisch |  | 2016-01-01 | 175021 | 129W Setga Essenze 72led 4200K WWW op 80% | 103 | NACHT | DK 03-06 | nacht dim 22:30 - 06:00 | 74 | 100000 | 2016-01-01 | 2040-05-24 | 2040 | 964 | 3135 | 4099 | 71.336 | 231.99 | 303.326 | 0.09 | 27.3
[20 empty] | 4 |  |  | meerdere | [5 empty] | 0 | 175023 | SETGA Essenze EZ72M/WWW/4200/dim 1-10 | 9006 | 2016-01-01 | 2036-01-01 |  | enkele | 2036 | SETGA Essenze EZ72M/WWW/4200/dim 1-10 | 700 | 75 | 775 |  |  |  | 175024 |  | LEDDRIVER DIM/LuCo NXP | Elektronisch |  | 2016-01-01 | 175025 | 129W Setga Essenze 72led 4200K WWW op 80% | 103 | NACHT | DK 03-06 | nacht dim 22:30 - 06:00 | 74 | 100000 | 2016-01-01 | 2040-05-24 | 2040 | 964 | 3135 | 4099 | 71.336 | 231.99 | 303.326 | 0.09 | 27.3
[20 empty] | 4 |  |  | meerdere | [5 empty] | 0 | 175027 | SETGA Essenze EZ72M/WWW/4200/dim 1-10 | 9006 | 2016-01-01 | 2036-01-01 |  | enkele | 2036 | SETGA Essenze EZ72M/WWW/4200/dim 1-10 | 700 | 75 | 775 |  |  |  | 175028 |  | LEDDRIVER DIM/LuCo NXP | Elektronisch |  | 2016-01-01 | 175029 | 129W Setga Essenze 72led 4200K WWW op 80% | 103 | NACHT | DK 03-06 | nacht dim 22:30 - 06:00 | 74 | 100000 | 2016-01-01 | 2040-05-24 | 2040 | 964 | 3135 | 4099 | 71.336 | 231.99 | 303.326 | 0.09 | 27.3
DRA70834 | Binnen bebouwde kom |  | Drachten |  | de Singels |  | Kiryat-Onoplein | - | 202549 | 568542 |  | 0 | OV |  |  | 175030 | 18VPTVERZDU | 9006 | Staal | 4 | 2000-07-13 | 2040-07-13 | enkel | 2040 | 18VPTVERZDU | 4000 | 350 | 250 | 4600 | 175031 | SETGA Essenze EZ72M/WWW/4200/dim 1-10 | 9006 | 2016-01-01 | 2036-01-01 |  | enkele | 2036 | SETGA Essenze EZ72M/WWW/4200/dim 1-10 | 700 | 75 | 775 |  |  |  | 175032 |  | LEDDRIVER DIM/LuCo NXP | Elektronisch |  | 2016-01-01 | 175033 | 129W Setga Essenze 72led 4200K WWW op 80% | 103 | NACHT | DK 03-06 | nacht dim 22:30 - 06:00 | 74 | 100000 | 2016-01-01 | 2040-05-24 | 2040 | 964 | 3135 | 4099 | 71.336 | 231.99 | 303.326 | 0.09 | 27.3
[20 empty] | 4 |  |  | meerdere | [5 empty] | 0 | 175035 | SETGA Essenze EZ72M/WWW/4200/dim 1-10 | 9006 | 2016-01-01 | 2036-01-01 |  | enkele | 2036 | SETGA Essenze EZ72M/WWW/4200/dim 1-10 | 700 | 75 | 775 |  |  |  | 175036 |  | LEDDRIVER DIM/LuCo NXP | Elektronisch |  | 2016-01-01 | 175037 | 129W Setga Essenze 72led 4200K WWW op 80% | 103 | NACHT | DK 03-06 | nacht dim 22:30 - 06:00 | 74 | 100000 | 2016-01-01 | 2040-05-24 | 2040 | 964 | 3135 | 4099 | 71.336 | 231.99 | 303.326 | 0.09 | 27.3
DRA70835 | Binnen bebouwde kom |  | Drachten |  | de Singels |  | Kiryat-Onoplein | - | 202475 | 568534 |  | 0 | OV |  |  | 175038 | 18VPTVERZDU | 9006 | Staal | 4 | 2000-07-13 | 2040-07-13 | enkel | 2040 | 18VPTVERZDU | 4000 | 350 | 250 | 4600 | 175039 | SETGA Essenze EZ72M/WWW/4200/dim 1-10 | 9006 | 2016-01-01 | 2036-01-01 |  | enkele | 2036 | SETGA Essenze EZ72M/WWW/4200/dim 1-10 | 700 | 75 | 775 |  |  |  | 175040 |  | LEDDRIVER DIM/LuCo NXP | Elektronisch |  | 2016-01-01 | 175041 | 129W Setga Essenze 72led 4200K WWW op 80% | 103 | NACHT | DK 03-06 | nacht dim 22:30 - 06:00 | 74 | 100000 | 2016-01-01 | 2040-05-24 | 2040 | 964 | 3135 | 4099 | 71.336 | 231.99 | 303.326 | 0.09 | 27.3
SMA71132 | Binnen bebouwde kom |  | Rottevalle |  | Rottevalle |  | Buorren-RV | Huisnr. 18 | 203082 | 573537 |  | 0 | OV |  |  | 199492 | BOLDERMAST 0.5M | 0 | Staal | 4 | 1998-12-21 | 2038-12-21 | enkel | 2038 | BOLDERMAST 0.5M |  | 350 | 125 | 475 | 199493 | PHIL SNF |  | 1998-12-21 | 2018-12-21 |  | enkele | 2018 | SETGA Essenze EZ72M/WWW/4200/dim 1-10 | 700 | 50 | 750 |  |  |  | 199494 |  | BSN 250 | conventioneel |  | 1998-12-21 | 199495 | 250W SON-T PLUS | 250 | AVOND | DK 03-07 | - | 276 | 20000 | 1998-12-21 | 2017-08-30 | 2017 | 716 | 354 | 1070 | 197.616 | 97.704 | 295.32 | 0.09 | 26.58
SMA71133 | Binnen bebouwde kom |  | Rottevalle |  | Rottevalle |  | Buorren-RV | Huisnr. 18 | 203071 | 573523 |  | 0 | OV |  |  | 199496 | BOLDERMAST 0.5M | 0 | Staal | 4 | 1998-12-21 | 2038-12-21 | enkel | 2038 | BOLDERMAST 0.5M |  | 350 | 125 | 475 | 199497 | PHIL SNF |  | 1998-12-21 | 2018-12-21 |  | enkele | 2018 | SETGA Essenze EZ72M/WWW/4200/dim 1-10 | 700 | 50 | 750 |  |  |  | 199498 |  | HID-PV 400 /S SON/CDO | conventioneel |  | 1998-12-21 | 199499 | 400W SON-T PLUS | 400 | AVOND | DK 03-07 | - | 440 | 20000 | 1998-12-21 | 2017-08-30 | 2017 | 716 | 354 | 1070 | 315.04 | 155.76 | 470.8 | 0.09 | 42.37
DRA70833 | Binnen bebouwde kom |  | Drachten |  | de Singels |  | Kiryat-Onoplein | - | 202549 | 568592 |  | 0 | OV |  |  | 202299 | 18VPTVERZDU | 9006 | Staal | 4 | 2000-07-13 | 2040-07-13 | enkel | 2040 | 18VPTVERZDU | 4000 | 350 | 250 | 4600 | 202300 | SETGA Essenze EZ72M/WWW/4200/dim 1-10 | 9006 | 2016-01-01 | 2036-01-01 |  | enkele | 2036 | SETGA Essenze EZ72M/WWW/4200/dim 1-10 | 700 | 75 | 775 |  |  |  | 202301 |  | LEDDRIVER DIM/LuCo NXP | Elektronisch |  | 2016-01-01 | 202302 | 129W Setga Essenze 72led 4200K WWW op 80% | 103 | NACHT | DK 03-06 | nacht dim 22:30 - 06:00 | 74 | 100000 | 2016-01-01 | 2040-05-24 | 2040 | 964 | 3135 | 4099 | 71.336 | 231.99 | 303.326 | 0.09 | 27.3
[20 empty] | 4 |  |  | meerdere | [5 empty] | 0 | 202304 | SETGA Essenze EZ72M/WWW/4200/dim 1-10 | 9006 | 2016-01-01 | 2036-01-01 |  | enkele | 2036 | SETGA Essenze EZ72M/WWW/4200/dim 1-10 | 700 | 75 | 775 |  |  |  | 202305 |  | LEDDRIVER DIM/LuCo NXP | Elektronisch |  | 2016-01-01 | 202306 | 129W Setga Essenze 72led 4200K WWW op 80% | 103 | NACHT | DK 03-06 | nacht dim 22:30 - 06:00 | 74 | 100000 | 2016-01-01 | 2040-05-24 | 2040 | 964 | 3135 | 4099 | 71.336 | 231.99 | 303.326 | 0.09 | 27.3
SMA01201 | Buiten bebouwde kom |  | Opeinde |  | Opeinde |  | Nijtap | Huisnr. 45 | 201322 | 571925 |  | 0 | OV |  |  | 200969 | 6ANWBCOMBI | 0 | Staal | 4 | 1998-06-19 | 2038-06-19 | enkel | 2038 | derden |  | 350 |  | 350 | 200970 | INNOLUMIS NICOLE GOLDEN GREEN |  | 2012-12-04 | 2032-12-04 |  | enkele | 2032 | Sustainder Alexia, Stal1, 2200K, 1500lm | 350 | 50 | 400 |  |  |  | 200971 |  | LEDDRIVER DIM | Elektronisch |  | 2012-12-04 | 200972 | 16W LED | 16 | NACHT | DK 03-06 | nacht dim 22:30 - 06:00 | 12 | 100000 | 2012-12-04 | 2037-04-27 | 2037 | 964 | 3135 | 4099 | 11.568 | 37.62 | 49.188 | 0.09 | 4.43
SMA02509 | Buiten bebouwde kom |  | Opeinde |  | Opeinde |  | Kommisjewei | Huisnr. 10 | 200598 | 572106 |  | 0 | OV |  |  | 155833 | 5CPTST | 0 | Staal | 4 | 2012-09-24 | 2052-09-24 | enkel | 2052 | '6M PT PMF 1701726PJ | 425 | 350 | 160 | 935 | 155834 | INNOLUMIS NICOLE GOLDEN GREEN |  | 2012-09-24 | 2032-09-24 |  | enkele | 2032 | 'Sustainder Alexia, Stal1, 2200K, 1500lm | 350 | 50 | 400 |  |  |  | 155835 |  | LEDDRIVER DIM | Elektronisch |  | 2012-09-24 | 155836 | 16W LED | 16 | NACHT | DK 03-06 | nacht dim 22:30 - 06:00 | 12 | 100000 | 2012-09-24 | 2037-02-15 | 2037 | 964 | 3135 | 4099 | 11.568 | 37.62 | 49.188 | 0.09 | 4.43
SMA03448 | Buiten bebouwde kom |  | Opeinde |  | Opeinde |  | Nijtap | Huisnr. 21 | 201007 | 572088 |  | 0 | OV |  |  | 156001 | 5CPTST | 0 | Staal | 4 | 2012-09-24 | 2052-09-24 | enkel | 2052 | '6M PT PMF 1701726PJ | 425 | 350 | 160 | 935 | 156002 | INNOLUMIS NICOLE GOLDEN GREEN |  | 2012-09-24 | 2032-09-24 |  | enkele | 2032 | 'Sustainder Alexia, Stal1, 2200K, 1500lm | 350 | 50 | 400 |  |  |  | 156003 |  | LEDDRIVER DIM | Elektronisch |  | 2012-09-24 | 156004 | 16W LED | 16 | NACHT | DK 03-06 | nacht dim 22:30 - 06:00 | 12 | 100000 | 2012-09-24 | 2037-02-15 | 2037 | 964 | 3135 | 4099 | 11.568 | 37.62 | 49.188 | 0.09 | 4.43
SMA10099 | Buiten bebouwde kom |  | Boornbergum |  | Boornbergum |  | Westerbuorren | - | 198545 | 566260 |  | 0 | OV |  |  | 157506 | 5VPTST | 7035 | Staal | 4 | 2018-03-19 | 2058-03-19 | enkel | 2058 | '6M PT PMF 1701726PJ | 425 | 350 | 160 | 935 | 157507 | LIGHTRONICS BRISA | 7035 | 2018-03-19 | 2038-03-19 |  | enkele | 2038 | 'Sustainder Alexia, Stal1, 2200K, 1500lm | 350 | 50 | 400 |  |  |  | 157508 |  | LEDDRIVER DIM easy light | Elektronisch | 22 | 2018-03-19 | 157509 | L2W 3000K, 14W, 2150lm | 14 | NACHT | DK 03-06 | nacht dim 22:30 - 06:00 | 11 | 100000 | 2018-03-19 | 2042-08-10 | 2042 | 964 | 3135 | 4099 | 10.604 | 34.485 | 45.089 | 0.09 | 4.06
SMA10155 | Buiten bebouwde kom |  | Nijega |  | Nijega |  | Kommisjewei | Huisnr. 79 | 198394 | 572694 |  | 0 | OV |  |  | 157666 | 5CPTST | 0 | Staal | 4 | 2012-09-24 | 2052-09-24 | enkel | 2052 | '6M PT PMF 1701726PJ | 425 | 350 | 160 | 935 | 157667 | INNOLUMIS NICOLE GOLDEN GREEN |  | 2012-09-24 | 2032-09-24 |  | enkele | 2032 | 'Sustainder Alexia, Stal1, 2200K, 1500lm | 350 | 50 | 400 |  |  |  | 157668 |  | LEDDRIVER DIM | Elektronisch |  | 2012-09-24 | 157669 | 16W LED | 16 | NACHT | DK 03-06 | nacht dim 22:30 - 06:00 | 12 | 100000 | 2012-09-24 | 2037-02-15 | 2037 | 964 | 3135 | 4099 | 11.568 | 37.62 | 49.188 | 0.09 | 4.43
SMA10157 | Buiten bebouwde kom |  | Nijega |  | Nijega |  | Kommisjewei | Huisnr. 95 | 198657 | 572611 |  | 0 | OV |  |  | 157670 | 5CPTST | 0 | Staal | 4 | 2012-09-24 | 2052-09-24 | enkel | 2052 | '6M PT PMF 1701726PJ | 425 | 350 | 160 | 935 | 157671 | INNOLUMIS NICOLE GOLDEN GREEN |  | 2012-09-24 | 2032-09-24 |  | enkele | 2032 | 'Sustainder Alexia, Stal1, 2200K, 1500lm | 350 | 50 | 400 |  |  |  | 157672 |  | LEDDRIVER DIM | Elektronisch |  | 2012-09-24 | 157673 | 16W LED | 16 | NACHT | DK 03-06 | nacht dim 22:30 - 06:00 | 12 | 100000 | 2012-09-24 | 2037-02-15 | 2037 | 964 | 3135 | 4099 | 11.568 | 37.62 | 49.188 | 0.09 | 4.43
SMA10158 | Buiten bebouwde kom |  | Nijega |  | Nijega |  | Kommisjewei | Huisnr. 100 | 198722 | 572590 |  | 0 | OV |  |  | 157674 | 5CPTST | 0 | Staal | 4 | 2012-09-24 | 2052-09-24 | enkel | 2052 | '6M PT PMF 1701726PJ | 425 | 350 | 160 | 935 | 157675 | INNOLUMIS NICOLE GOLDEN GREEN |  | 2012-09-24 | 2032-09-24 |  | enkele | 2032 | 'Sustainder Alexia, Stal1, 2200K, 1500lm | 350 | 50 | 400 |  |  |  | 157676 |  | LEDDRIVER DIM | Elektronisch |  | 2012-09-24 | 157677 | 16W LED | 16 | NACHT | DK 03-06 | nacht dim 22:30 - 06:00 | 12 | 100000 | 2012-09-24 | 2037-02-15 | 2037 | 964 | 3135 | 4099 | 11.568 | 37.62 | 49.188 | 0.09 | 4.43
SMA10160 | Buiten bebouwde kom |  | Nijega |  | Nijega |  | Kommisjewei | Huisnr. 97 | 198852 | 572547 |  | 0 | OV |  |  | 157678 | 5CPTST | 0 | Staal | 4 | 2012-09-24 | 2052-09-24 | enkel | 2052 | '6M PT PMF 1701726PJ | 425 | 350 | 160 | 935 | 157679 | INNOLUMIS NICOLE GOLDEN GREEN |  | 2012-09-24 | 2032-09-24 |  | enkele | 2032 | 'Sustainder Alexia, Stal1, 2200K, 1500lm | 350 | 50 | 400 |  |  |  | 157680 |  | LEDDRIVER DIM | Elektronisch |  | 2012-09-24 | 157681 | 16W LED | 16 | NACHT | DK 03-06 | nacht dim 22:30 - 06:00 | 12 | 100000 | 2012-09-24 | 2037-02-15 | 2037 | 964 | 3135 | 4099 | 11.568 | 37.62 | 49.188 | 0.09 | 4.43
SMA10161 | Buiten bebouwde kom |  | Nijega |  | Nijega |  | Kommisjewei | Huisnr. 97 | 198907 | 572529 |  | 0 | OV |  |  | 157682 | 5CPTST | 0 | Staal | 4 | 2012-09-24 | 2052-09-24 | enkel | 2052 | '6M PT PMF 1701726PJ | 425 | 350 | 160 | 935 | 157683 | INNOLUMIS NICOLE GOLDEN GREEN |  | 2012-09-24 | 2032-09-24 |  | enkele | 2032 | 'Sustainder Alexia, Stal1, 2200K, 1500lm | 350 | 50 | 400 |  |  |  | 157684 |  | LEDDRIVER DIM | Elektronisch |  | 2012-09-24 | 157685 | 16W LED | 16 | NACHT | DK 03-06 | nacht dim 22:30 - 06:00 | 12 | 100000 | 2012-09-24 | 2037-02-15 | 2037 | 964 | 3135 | 4099 | 11.568 | 37.62 | 49.188 | 0.09 | 4.43
SMA10162 | Buiten bebouwde kom |  | Opeinde |  | Opeinde |  | Kommisjewei | Huisnr. 168 | 199175 | 572444 |  | 0 | OV |  |  | 157686 | 5CPTST | 0 | Staal | 4 | 2012-09-24 | 2052-09-24 | enkel | 2052 | '6M PT PMF 1701726PJ | 425 | 350 | 160 | 935 | 157687 | INNOLUMIS NICOLE GOLDEN GREEN |  | 2012-09-24 | 2032-09-24 |  | enkele | 2032 | 'Sustainder Alexia, Stal1, 2200K, 1500lm | 350 | 50 | 400 |  |  |  | 157688 |  | LEDDRIVER DIM | Elektronisch |  | 2012-09-24 | 157689 | 16W LED | 16 | NACHT | DK 03-06 | nacht dim 22:30 - 06:00 | 12 | 100000 | 2012-09-24 | 2037-02-15 | 2037 | 964 | 3135 | 4099 | 11.568 | 37.62 | 49.188 | 0.09 | 4.43
SMA10164 | Buiten bebouwde kom |  | Opeinde |  | Opeinde |  | Kommisjewei | Huisnr. 146 | 199363 | 572384 |  | 0 | OV |  |  | 157690 | 5CPTST | 0 | Staal | 4 | 2012-09-24 | 2052-09-24 | enkel | 2052 | '6M PT PMF 1701726PJ | 425 | 350 | 160 | 935 | 157691 | INNOLUMIS NICOLE GOLDEN GREEN |  | 2012-09-24 | 2032-09-24 |  | enkele | 2032 | 'Sustainder Alexia, Stal1, 2200K, 1500lm | 350 | 50 | 400 |  |  |  | 157692 |  | LEDDRIVER DIM | Elektronisch |  | 2012-09-24 | 157693 | 16W LED | 16 | NACHT | DK 03-06 | nacht dim 22:30 - 06:00 | 12 | 100000 | 2012-09-24 | 2037-02-15 | 2037 | 964 | 3135 | 4099 | 11.568 | 37.62 | 49.188 | 0.09 | 4.43
SMA10165 | Buiten bebouwde kom |  | Opeinde |  | Opeinde |  | Kommisjewei | Huisnr. 142 | 199437 | 572360 |  | 0 | OV |  |  | 157694 | 5CPTST | 0 | Staal | 4 | 2012-09-24 | 2052-09-24 | enkel | 2052 | '6M PT PMF 1701726PJ | 425 | 350 | 160 | 935 | 157695 | INNOLUMIS NICOLE GOLDEN GREEN |  | 2012-09-24 | 2032-09-24 |  | enkele | 2032 | 'Sustainder Alexia, Stal1, 2200K, 1500lm | 350 | 50 | 400 |  |  |  | 157696 |  | LEDDRIVER DIM | Elektronisch |  | 2012-09-24 | 157697 | 16W LED | 16 | NACHT | DK 03-06 | nacht dim 22:30 - 06:00 | 12 | 100000 | 2012-09-24 | 2037-02-15 | 2037 | 964 | 3135 | 4099 | 11.568 | 37.62 | 49.188 | 0.09 | 4.43
SMA10167 | Buiten bebouwde kom |  | Opeinde |  | Opeinde |  | Kommisjewei | Huisnr. 16 | 200548 | 572125 |  | 0 | OV |  |  | 157698 | 5CPTST | 0 | Staal | 4 | 2012-09-24 | 2052-09-24 | enkel | 2052 | '6M PT PMF 1701726PJ | 425 | 350 | 160 | 935 | 157699 | INNOLUMIS NICOLE GOLDEN GREEN |  | 2012-09-24 | 2032-09-24 |  | enkele | 2032 | 'Sustainder Alexia, Stal1, 2200K, 1500lm | 350 | 50 | 400 |  |  |  | 157700 |  | LEDDRIVER DIM | Elektronisch |  | 2012-09-24 | 157701 | 16W LED | 16 | NACHT | DK 03-06 | nacht dim 22:30 - 06:00 | 12 | 100000 | 2012-09-24 | 2037-02-15 | 2037 | 964 | 3135 | 4099 | 11.568 | 37.62 | 49.188 | 0.09 | 4.43
SMA10168 | Buiten bebouwde kom |  | Opeinde |  | Opeinde |  | Kommisjewei | Huisnr. 8 | 200620 | 572118 |  | 0 | OV |  |  | 157702 | 5CPTST | 0 | Staal | 4 | 2012-09-24 | 2052-09-24 | enkel | 2052 | '6M PT PMF 1701726PJ | 425 | 350 | 160 | 935 | 157703 | INNOLUMIS NICOLE GOLDEN GREEN |  | 2012-09-24 | 2032-09-24 |  | enkele | 2032 | 'Sustainder Alexia, Stal1, 2200K, 1500lm | 350 | 50 | 400 |  |  |  | 157704 |  | LEDDRIVER DIM | Elektronisch |  | 2012-09-24 | 157705 | 16W LED | 16 | NACHT | DK 03-06 | nacht dim 22:30 - 06:00 | 12 | 100000 | 2012-09-24 | 2037-02-15 | 2037 | 964 | 3135 | 4099 | 11.568 | 37.62 | 49.188 | 0.09 | 4.43
SMA10169 | Buiten bebouwde kom |  | Opeinde |  | Opeinde |  | Kommisjewei | Huisnr. 5 | 200692 | 572106 |  | 0 | OV |  |  | 157706 | 5CPTST | 0 | Staal | 4 | 2012-09-24 | 2052-09-24 | enkel | 2052 | '6M PT PMF 1701726PJ | 425 | 350 | 160 | 935 | 157707 | INNOLUMIS NICOLE GOLDEN GREEN |  | 2012-09-24 | 2032-09-24 |  | enkele | 2032 | 'Sustainder Alexia, Stal1, 2200K, 1500lm | 350 | 50 | 400 |  |  |  | 157708 |  | LEDDRIVER DIM | Elektronisch |  | 2012-09-24 | 157709 | 16W LED | 16 | NACHT | DK 03-06 | nacht dim 22:30 - 06:00 | 12 | 100000 | 2012-09-24 | 2037-02-15 | 2037 | 964 | 3135 | 4099 | 11.568 | 37.62 | 49.188 | 0.09 | 4.43
SMA10172 | Buiten bebouwde kom |  | Opeinde |  | Opeinde |  | Nijtap | Huisnr. 7 | 200879 | 572097 |  | 0 | OV |  |  | 157710 | 5CPTST | 0 | Staal | 4 | 2012-09-24 | 2052-09-24 | enkel | 2052 | '6M PT PMF 1701726PJ | 425 | 350 | 160 | 935 | 157711 | INNOLUMIS NICOLE GOLDEN GREEN |  | 2012-09-24 | 2032-09-24 |  | enkele | 2032 | 'Sustainder Alexia, Stal1, 2200K, 1500lm | 350 | 50 | 400 |  |  |  | 157712 |  | LEDDRIVER DIM | Elektronisch |  | 2012-09-24 | 157713 | 16W LED | 16 | NACHT | DK 03-06 | nacht dim 22:30 - 06:00 | 12 | 100000 | 2012-09-24 | 2037-02-15 | 2037 | 964 | 3135 | 4099 | 11.568 | 37.62 | 49.188 | 0.09 | 4.43
SMA10174 | Buiten bebouwde kom |  | Opeinde |  | Opeinde |  | Nijtap | Huisnr. 27 | 201060 | 572075 |  | 0 | OV |  |  | 157714 | 5CPTST | 0 | Staal | 4 | 2012-09-24 | 2052-09-24 | enkel | 2052 | '6M PT PMF 1701726PJ | 425 | 350 | 160 | 935 | 157715 | INNOLUMIS NICOLE GOLDEN GREEN |  | 2012-09-24 | 2032-09-24 |  | enkele | 2032 | 'Sustainder Alexia, Stal1, 2200K, 1500lm | 350 | 50 | 400 |  |  |  | 157716 |  | LEDDRIVER DIM | Elektronisch |  | 2012-09-24 | 157717 | 16W LED | 16 | NACHT | DK 03-06 | nacht dim 22:30 - 06:00 | 12 | 100000 | 2012-09-24 | 2037-02-15 | 2037 | 964 | 3135 | 4099 | 11.568 | 37.62 | 49.188 | 0.09 | 4.43
SMA10175 | Buiten bebouwde kom |  | Opeinde |  | Opeinde |  | Nijtap | Huisnr. 29 | 201112 | 572053 |  | 0 | OV |  |  | 157718 | 5CPTST | 0 | Staal | 4 | 2012-09-24 | 2052-09-24 | enkel | 2052 | '6M PT PMF 1701726PJ | 425 | 350 | 160 | 935 | 157719 | INNOLUMIS NICOLE GOLDEN GREEN |  | 2012-09-24 | 2032-09-24 |  | enkele | 2032 | 'Sustainder Alexia, Stal1, 2200K, 1500lm | 350 | 50 | 400 |  |  |  | 157720 |  | LEDDRIVER DIM | Elektronisch |  | 2012-09-24 | 157721 | 16W LED | 16 | NACHT | DK 03-06 | nacht dim 22:30 - 06:00 | 12 | 100000 | 2012-09-24 | 2037-02-15 | 2037 | 964 | 3135 | 4099 | 11.568 | 37.62 | 49.188 | 0.09 | 4.43
SMA10176 | Buiten bebouwde kom |  | Opeinde |  | Opeinde |  | Nijtap | Huisnr. 43 | 201290 | 571954 |  | 0 | OV |  |  | 157722 | 5CPTST | 0 | Staal | 4 | 2012-09-24 | 2052-09-24 | enkel | 2052 | '6M PT PMF 1701726PJ | 425 | 350 | 160 | 935 | 157723 | INNOLUMIS NICOLE GOLDEN GREEN |  | 2012-09-24 | 2032-09-24 |  | enkele | 2032 | 'Sustainder Alexia, Stal1, 2200K, 1500lm | 350 | 50 | 400 |  |  |  | 157724 |  | LEDDRIVER DIM | Elektronisch |  | 2012-09-24 | 157725 | 16W LED | 16 | NACHT | DK 03-06 | nacht dim 22:30 - 06:00 | 12 | 100000 | 2012-09-24 | 2037-02-15 | 2037 | 964 | 3135 | 4099 | 11.568 | 37.62 | 49.188 | 0.09 | 4.43
SMA00157 | Buiten bebouwde kom |  | Oudega |  | Oudega |  | Aldegeasterdyk | - | 196670 | 571695 |  | 0 | OV |  |  | 159426 | 4.5CPTST | 0 | Staal | 4 | 1989-10-03 | 2029-10-03 | enkel | 2029 | '6M PT PMF 1701726PJ | 425 | 350 | 160 | 935 | 159427 | LIGHTRONICS BRISA | 7035 | 2016-11-15 | 2036-11-15 |  | enkele | 2036 | 'Sustainder Alexia, Stal1, 2200K, 1500lm | 350 | 50 | 400 |  |  |  | 159428 |  | LEDDRIVER DIM easy light | Elektronisch | 22 | 2016-11-15 | 159429 | L2W 3000K, 14W, 2150lm | 14 | NACHT | DK 03-06 | nacht dim 22:30 - 06:00 | 11 | 100000 | 2016-11-15 | 2041-04-08 | 2041 | 964 | 3135 | 4099 | 10.604 | 34.485 | 45.089 | 0.09 | 4.06
SMA00158 | Buiten bebouwde kom |  | Oudega |  | Oudega |  | Aldegeasterdyk | - | 196776 | 571724 |  | 0 | OV |  |  | 159430 | 4.5CPTST | 0 | Staal | 4 | 1989-10-03 | 2029-10-03 | enkel | 2029 | '6M PT PMF 1701726PJ | 425 | 350 | 160 | 935 | 159431 | LIGHTRONICS BRISA | 7035 | 2016-11-15 | 2036-11-15 |  | enkele | 2036 | 'Sustainder Alexia, Stal1, 2200K, 1500lm | 350 | 50 | 400 |  |  |  | 159432 |  | LEDDRIVER DIM easy light | Elektronisch | 22 | 2016-11-15 | 159433 | L2W 3000K, 14W, 2150lm | 14 | NACHT | DK 03-06 | nacht dim 22:30 - 06:00 | 11 | 100000 | 2016-11-15 | 2041-04-08 | 2041 | 964 | 3135 | 4099 | 10.604 | 34.485 | 45.089 | 0.09 | 4.06
SMA00159 | Buiten bebouwde kom |  | Oudega |  | Oudega |  | Aldegeasterdyk | - | 196960 | 571764 |  | 0 | OV |  |  | 159434 | 4.5CPTST | 0 | Staal | 4 | 1989-10-02 | 2029-10-02 | enkel | 2029 | '6M PT PMF 1701726PJ | 425 | 350 | 160 | 935 | 159435 | LIGHTRONICS BRISA | 7035 | 2016-11-15 | 2036-11-15 |  | enkele | 2036 | 'Sustainder Alexia, Stal1, 2200K, 1500lm | 350 | 50 | 400 |  |  |  | 159436 |  | LEDDRIVER DIM easy light | Elektronisch | 22 | 2016-11-15 | 159437 | L2W 3000K, 14W, 2150lm | 14 | NACHT | DK 03-06 | nacht dim 22:30 - 06:00 | 11 | 100000 | 2016-11-15 | 2041-04-08 | 2041 | 964 | 3135 | 4099 | 10.604 | 34.485 | 45.089 | 0.09 | 4.06
SMA00161 | Buiten bebouwde kom |  | Oudega |  | Oudega |  | Aldegeasterdyk | - | 197285 | 571820 |  | 0 | OV |  |  | 159442 | 4.5CPTST | 0 | Staal | 4 | 1989-10-02 | 2029-10-02 | enkel | 2029 | '6M PT PMF 1701726PJ | 425 | 350 | 160 | 935 | 159443 | LIGHTRONICS BRISA | 7035 | 2016-11-15 | 2036-11-15 |  | enkele | 2036 | 'Sustainder Alexia, Stal1, 2200K, 1500lm | 350 | 50 | 400 |  |  |  | 159444 |  | LEDDRIVER DIM easy light | Elektronisch | 22 | 2016-11-15 | 159445 | L2W 3000K, 14W, 2150lm | 14 | NACHT | DK 03-06 | nacht dim 22:30 - 06:00 | 11 | 100000 | 2016-11-15 | 2041-04-08 | 2041 | 964 | 3135 | 4099 | 10.604 | 34.485 | 45.089 | 0.09 | 4.06
SMA00162 | Buiten bebouwde kom |  | Oudega |  | Oudega |  | Aldegeasterdyk | - | 197449 | 571854 |  | 0 | OV |  |  | 159446 | 4.5CPTST | 0 | Staal | 4 | 2000-08-11 | 2040-08-11 | enkel | 2040 | '6M PT PMF 1701726PJ | 425 | 350 | 160 | 935 | 159447 | LIGHTRONICS BRISA | 7035 | 2016-11-15 | 2036-11-15 |  | enkele | 2036 | 'Sustainder Alexia, Stal1, 2200K, 1500lm | 350 | 50 | 400 |  |  |  | 159448 |  | LEDDRIVER DIM easy light | Elektronisch | 22 | 2016-11-15 | 159449 | L2W 3000K, 14W, 2150lm | 14 | NACHT | DK 03-06 | nacht dim 22:30 - 06:00 | 11 | 100000 | 2016-11-15 | 2041-04-08 | 2041 | 964 | 3135 | 4099 | 10.604 | 34.485 | 45.089 | 0.09 | 4.06
SMA00163 | Buiten bebouwde kom |  | Oudega |  | Oudega |  | Aldegeasterdyk | - | 197611 | 571888 |  | 0 | OV |  |  | 159450 | 4.5CPTST | 0 | Staal | 4 | 1989-10-02 | 2029-10-02 | enkel | 2029 | '6M PT PMF 1701726PJ | 425 | 350 | 160 | 935 | 159451 | LIGHTRONICS BRISA | 7035 | 2016-11-15 | 2036-11-15 |  | enkele | 2036 | 'Sustainder Alexia, Stal1, 2200K, 1500lm | 350 | 50 | 400 |  |  |  | 159452 |  | LEDDRIVER DIM easy light | Elektronisch | 22 | 2016-11-15 | 159453 | L2W 3000K, 14W, 2150lm | 14 | NACHT | DK 03-06 | nacht dim 22:30 - 06:00 | 11 | 100000 | 2016-11-15 | 2041-04-08 | 2041 | 964 | 3135 | 4099 | 10.604 | 34.485 | 45.089 | 0.09 | 4.06
SMA00164 | Buiten bebouwde kom |  | Oudega |  | Oudega |  | Aldegeasterdyk | - | 197756 | 571915 |  | 0 | OV |  |  | 159454 | 4.5CPTST | 0 | Staal | 4 | 2004-11-26 | 2044-11-26 | enkel | 2044 | '6M PT PMF 1701726PJ | 425 | 350 | 160 | 935 | 159455 | LIGHTRONICS BRISA | 7035 | 2016-11-15 | 2036-11-15 |  | enkele | 2036 | 'Sustainder Alexia, Stal1, 2200K, 1500lm | 350 | 50 | 400 |  |  |  | 159456 |  | LEDDRIVER DIM easy light | Elektronisch | 22 | 2016-11-15 | 159457 | L2W 3000K, 14W, 2150lm | 14 | NACHT | DK 03-06 | nacht dim 22:30 - 06:00 | 11 | 100000 | 2016-11-15 | 2041-04-08 | 2041 | 964 | 3135 | 4099 | 10.604 | 34.485 | 45.089 | 0.09 | 4.06
SMA00789 | Buiten bebouwde kom |  | Nijega |  | Nijega |  | Kommisjewei | Huisnr. 85 | 198454 | 572673 |  | 0 | OV |  |  | 160383 | 5CPTST | 0 | Staal | 4 | 2012-09-24 | 2052-09-24 | enkel | 2052 | '6M PT PMF 1701726PJ | 425 | 350 | 160 | 935 | 160384 | INNOLUMIS NICOLE GOLDEN GREEN |  | 2012-09-24 | 2032-09-24 |  | enkele | 2032 | 'Sustainder Alexia, Stal1, 2200K, 1500lm | 350 | 50 | 400 |  |  |  | 160385 |  | LEDDRIVER DIM | Elektronisch |  | 2012-09-24 | 160386 | 16W LED | 16 | NACHT | DK 03-06 | nacht dim 22:30 - 06:00 | 12 | 100000 | 2012-09-24 | 2037-02-15 | 2037 | 964 | 3135 | 4099 | 11.568 | 37.62 | 49.188 | 0.09 | 4.43
SMA00905 | Buiten bebouwde kom |  | Opeinde |  | Opeinde |  | Nijtap | Huisnr. 39 | 201166 | 572024 |  | 0 | OV |  |  | 160623 | 5CPTST | 0 | Staal | 4 | 2012-09-24 | 2052-09-24 | enkel | 2052 | '6M PT PMF 1701726PJ | 425 | 350 | 160 | 935 | 160624 | INNOLUMIS NICOLE GOLDEN GREEN |  | 2012-09-24 | 2032-09-24 |  | enkele | 2032 | 'Sustainder Alexia, Stal1, 2200K, 1500lm | 350 | 50 | 400 |  |  |  | 160625 |  | LEDDRIVER DIM | Elektronisch |  | 2012-09-24 | 160626 | 16W LED | 16 | NACHT | DK 03-06 | nacht dim 22:30 - 06:00 | 12 | 100000 | 2012-09-24 | 2037-02-15 | 2037 | 964 | 3135 | 4099 | 11.568 | 37.62 | 49.188 | 0.09 | 4.43
SMA00951 | Buiten bebouwde kom |  | Boornbergum |  | Boornbergum |  | Skeanewei | - | 199838 | 567163 |  | 0 | OV |  |  | 160759 | 5VPTST | 7035 | Staal | 4 | 2004-01-20 | 2044-01-20 | enkel | 2044 | '6M PT PMF 1701726PJ | 425 | 350 | 160 | 935 | 160760 | SALED Fortuné LED | 7035 | 2018-07-01 | 2038-07-01 |  | enkele | 2038 | 'Sustainder Alexia, Stal1, 2200K, 1500lm | 350 | 50 | 400 |  |  |  | 160761 |  | LEDDRIVER DIM | Elektronisch |  | 2018-07-01 | 160762 | 10W LED 1250LM 3000K Fortuné | 10 | NACHT | DK 03-06 | nacht dim 22:30 - 06:00 | 8 | 100000 | 2018-07-01 | 2042-11-22 | 2042 | 964 | 3135 | 4099 | 7.712 | 25.08 | 32.792 | 0.09 | 2.95
SMA00952 | Buiten bebouwde kom |  | Boornbergum |  | Boornbergum |  | Skeanewei | - | 199811 | 567152 |  | 0 | OV |  |  | 160763 | 5VPTST | 7035 | Staal | 4 | 2004-01-20 | 2044-01-20 | enkel | 2044 | '6M PT PMF 1701726PJ | 425 | 350 | 160 | 935 | 160764 | SALED Fortuné LED | 7035 | 2018-07-01 | 2038-07-01 |  | enkele | 2038 | 'Sustainder Alexia, Stal1, 2200K, 1500lm | 350 | 50 | 400 |  |  |  | 160765 |  | LEDDRIVER DIM | Elektronisch |  | 2018-07-01 | 160766 | 10W LED 1250LM 3000K Fortuné | 10 | NACHT | DK 03-06 | nacht dim 22:30 - 06:00 | 8 | 100000 | 2018-07-01 | 2042-11-22 | 2042 | 964 | 3135 | 4099 | 7.712 | 25.08 | 32.792 | 0.09 | 2.95
SMA00953 | Buiten bebouwde kom |  | Boornbergum |  | Boornbergum |  | Skeanewei | - | 199784 | 567141 |  | 0 | OV |  |  | 160767 | 5VPTST | 7035 | Staal | 4 | 2004-01-20 | 2044-01-20 | enkel | 2044 | '6M PT PMF 1701726PJ | 425 | 350 | 160 | 935 | 160768 | SALED Fortuné LED | 7035 | 2018-07-01 | 2038-07-01 |  | enkele | 2038 | 'Sustainder Alexia, Stal1, 2200K, 1500lm | 350 | 50 | 400 |  |  |  | 160769 |  | LEDDRIVER DIM | Elektronisch |  | 2018-07-01 | 160770 | 10W LED 1250LM 3000K Fortuné | 10 | NACHT | DK 03-06 | nacht dim 22:30 - 06:00 | 8 | 100000 | 2018-07-01 | 2042-11-22 | 2042 | 964 | 3135 | 4099 | 7.712 | 25.08 | 32.792 | 0.09 | 2.95
SMA00954 | Buiten bebouwde kom |  | Boornbergum |  | Boornbergum |  | Skeanewei | - | 199757 | 567130 |  | 0 | OV |  |  | 160771 | 5VPTST | 7035 | Staal | 4 | 2004-01-20 | 2044-01-20 | enkel | 2044 | '6M PT PMF 1701726PJ | 425 | 350 | 160 | 935 | 160772 | SALED Fortuné LED | 7035 | 2018-07-01 | 2038-07-01 |  | enkele | 2038 | 'Sustainder Alexia, Stal1, 2200K, 1500lm | 350 | 50 | 400 |  |  |  | 160773 |  | LEDDRIVER DIM | Elektronisch |  | 2018-07-01 | 160774 | 10W LED 1250LM 3000K Fortuné | 10 | NACHT | DK 03-06 | nacht dim 22:30 - 06:00 | 8 | 100000 | 2018-07-01 | 2042-11-22 | 2042 | 964 | 3135 | 4099 | 7.712 | 25.08 | 32.792 | 0.09 | 2.95
SMA00955 | Buiten bebouwde kom |  | Boornbergum |  | Boornbergum |  | Skeanewei | - | 199729 | 567119 |  | 0 | OV |  |  | 160775 | 5VPTST | 7035 | Staal | 4 | 2004-01-20 | 2044-01-20 | enkel | 2044 | '6M PT PMF 1701726PJ | 425 | 350 | 160 | 935 | 160776 | SALED Fortuné LED | 7035 | 2018-07-01 | 2038-07-01 |  | enkele | 2038 | 'Sustainder Alexia, Stal1, 2200K, 1500lm | 350 | 50 | 400 |  |  |  | 160777 |  | LEDDRIVER DIM | Elektronisch |  | 2018-07-01 | 160778 | 10W LED 1250LM 3000K Fortuné | 10 | NACHT | DK 03-06 | nacht dim 22:30 - 06:00 | 8 | 100000 | 2018-07-01 | 2042-11-22 | 2042 | 964 | 3135 | 4099 | 7.712 | 25.08 | 32.792 | 0.09 | 2.95
SMA00956 | Buiten bebouwde kom |  | Boornbergum |  | Boornbergum |  | Skeanewei | - | 199701 | 567110 |  | 0 | OV |  |  | 160779 | 5VPTST | 7035 | Staal | 4 | 2004-01-20 | 2044-01-20 | enkel | 2044 | '6M PT PMF 1701726PJ | 425 | 350 | 160 | 935 | 160780 | SALED Fortuné LED | 7035 | 2019-11-11 | 2039-11-11 |  | enkele | 2039 | 'Sustainder Alexia, Stal1, 2200K, 1500lm | 350 | 50 | 400 |  |  |  | 160781 |  | LEDDRIVER DIM | Elektronisch |  | 2019-11-11 | 160782 | 10W LED 1250LM 3000K Fortuné | 10 | NACHT | DK 03-06 | nacht dim 22:30 - 06:00 | 8 | 100000 | 2019-11-11 | 2044-04-03 | 2044 | 964 | 3135 | 4099 | 7.712 | 25.08 | 32.792 | 0.09 | 2.95
SMA00957 | Buiten bebouwde kom |  | Boornbergum |  | Boornbergum |  | Skeanewei | - | 199673 | 567101 |  | 0 | OV |  |  | 160783 | 5VPTST | 7035 | Staal | 4 | 2004-01-20 | 2044-01-20 | enkel | 2044 | '6M PT PMF 1701726PJ | 425 | 350 | 160 | 935 | 160784 | SALED Fortuné LED | 7035 | 2019-11-11 | 2039-11-11 |  | enkele | 2039 | 'Sustainder Alexia, Stal1, 2200K, 1500lm | 350 | 50 | 400 |  |  |  | 160785 |  | LEDDRIVER DIM | Elektronisch |  | 2019-11-11 | 160786 | 10W LED 1250LM 3000K Fortuné | 10 | NACHT | DK 03-06 | nacht dim 22:30 - 06:00 | 8 | 100000 | 2019-11-11 | 2044-04-03 | 2044 | 964 | 3135 | 4099 | 7.712 | 25.08 | 32.792 | 0.09 | 2.95
SMA00958 | Buiten bebouwde kom |  | Boornbergum |  | Boornbergum |  | Skeanewei | - | 199646 | 567092 |  | 0 | OV |  |  | 160787 | 5VPTST | 7035 | Staal | 4 | 2004-01-20 | 2044-01-20 | enkel | 2044 | '6M PT PMF 1701726PJ | 425 | 350 | 160 | 935 | 160788 | SALED Fortuné LED | 7035 | 2019-11-11 | 2039-11-11 |  | enkele | 2039 | 'Sustainder Alexia, Stal1, 2200K, 1500lm | 350 | 50 | 400 |  |  |  | 160789 |  | LEDDRIVER DIM | Elektronisch |  | 2019-11-11 | 160790 | 10W LED 1250LM 3000K Fortuné | 10 | NACHT | DK 03-06 | nacht dim 22:30 - 06:00 | 8 | 100000 | 2019-11-11 | 2044-04-03 | 2044 | 964 | 3135 | 4099 | 7.712 | 25.08 | 32.792 | 0.09 | 2.95
SMA00959 | Buiten bebouwde kom |  | Boornbergum |  | Boornbergum |  | Skeanewei | - | 199618 | 567082 |  | 0 | OV |  |  | 160791 | 5VPTST | 7035 | Staal | 4 | 2004-01-20 | 2044-01-20 | enkel | 2044 | '6M PT PMF 1701726PJ | 425 | 350 | 160 | 935 | 160792 | SALED Fortuné LED | 7035 | 2019-11-11 | 2039-11-11 |  | enkele | 2039 | 'Sustainder Alexia, Stal1, 2200K, 1500lm | 350 | 50 | 400 |  |  |  | 160793 |  | LEDDRIVER DIM | Elektronisch |  | 2019-11-11 | 160794 | 10W LED 1250LM 3000K Fortuné | 10 | NACHT | DK 03-06 | nacht dim 22:30 - 06:00 | 8 | 100000 | 2019-11-11 | 2044-04-03 | 2044 | 964 | 3135 | 4099 | 7.712 | 25.08 | 32.792 | 0.09 | 2.95
SMA00961 | Buiten bebouwde kom |  | Boornbergum |  | Boornbergum |  | Skeanewei | - | 199590 | 567073 |  | 0 | OV |  |  | 160795 | 5VPTST | 7035 | Staal | 4 | 2004-01-20 | 2044-01-20 | enkel | 2044 | '6M PT PMF 1701726PJ | 425 | 350 | 160 | 935 | 160796 | SALED Fortuné LED | 7035 | 2019-11-11 | 2039-11-11 |  | enkele | 2039 | 'Sustainder Alexia, Stal1, 2200K, 1500lm | 350 | 50 | 400 |  |  |  | 160797 |  | LEDDRIVER DIM | Elektronisch |  | 2019-11-11 | 160798 | 10W LED 1250LM 3000K Fortuné | 10 | NACHT | DK 03-06 | nacht dim 22:30 - 06:00 | 8 | 100000 | 2019-11-11 | 2044-04-03 | 2044 | 964 | 3135 | 4099 | 7.712 | 25.08 | 32.792 | 0.09 | 2.95
SMA00987 | Buiten bebouwde kom |  | Nijega |  | Nijega |  | Kommisjewei | Huisnr. 87 | 198520 | 572653 |  | 0 | OV |  |  | 160887 | 5CPTST | 0 | Staal | 4 | 2012-09-24 | 2052-09-24 | enkel | 2052 | '6M PT PMF 1701726PJ | 425 | 350 | 160 | 935 | 160888 | INNOLUMIS NICOLE GOLDEN GREEN |  | 2012-09-24 | 2032-09-24 |  | enkele | 2032 | 'Sustainder Alexia, Stal1, 2200K, 1500lm | 350 | 50 | 400 |  |  |  | 160889 |  | LEDDRIVER DIM | Elektronisch |  | 2012-09-24 | 160890 | 16W LED | 16 | NACHT | DK 03-06 | nacht dim 22:30 - 06:00 | 12 | 100000 | 2012-09-24 | 2037-02-15 | 2037 | 964 | 3135 | 4099 | 11.568 | 37.62 | 49.188 | 0.09 | 4.43
SMA01000 | Buiten bebouwde kom |  | Opeinde |  | Opeinde |  | Kommisjewei | Huisnr. 152 | 199283 | 572410 |  | 0 | OV |  |  | 160915 | 5CPTST | 0 | Staal | 4 | 2012-09-24 | 2052-09-24 | enkel | 2052 | '6M PT PMF 1701726PJ | 425 | 350 | 160 | 935 | 160916 | INNOLUMIS NICOLE GOLDEN GREEN |  | 2012-09-24 | 2032-09-24 |  | enkele | 2032 | 'Sustainder Alexia, Stal1, 2200K, 1500lm | 350 | 50 | 400 |  |  |  | 160917 |  | LEDDRIVER DIM | Elektronisch |  | 2012-09-24 | 160918 | 16W LED | 16 | NACHT | DK 03-06 | nacht dim 22:30 - 06:00 | 12 | 100000 | 2012-09-24 | 2037-02-15 | 2037 | 964 | 3135 | 4099 | 11.568 | 37.62 | 49.188 | 0.09 | 4.43
SMA01012 | Buiten bebouwde kom |  | Opeinde |  | Opeinde |  | Nijtap | Huisnr. 41 | 201226 | 571991 |  | 0 | OV |  |  | 160939 | 5CPTST | 0 | Staal | 4 | 2012-09-24 | 2052-09-24 | enkel | 2052 | '6M PT PMF 1701726PJ | 425 | 350 | 160 | 935 | 160940 | INNOLUMIS NICOLE GOLDEN GREEN |  | 2012-09-24 | 2032-09-24 |  | enkele | 2032 | 'Sustainder Alexia, Stal1, 2200K, 1500lm | 350 | 50 | 400 |  |  |  | 160941 |  | LEDDRIVER DIM | Elektronisch |  | 2012-09-24 | 160942 | 16W LED | 16 | NACHT | DK 03-06 | nacht dim 22:30 - 06:00 | 12 | 100000 | 2012-09-24 | 2037-02-15 | 2037 | 964 | 3135 | 4099 | 11.568 | 37.62 | 49.188 | 0.09 | 4.43
DRA80697 | Binnen bebouwde kom |  | Drachten |  | Drachtstervaart |  | Jelle Plantingstraat | - | 201149 | 568687 |  | 0 | OV |  |  | 165722 | 4CPTVERZ | 0 | Staal | 4 | 2009-05-13 | 2049-05-13 | enkel | 2049 | '4M PT PMF 1701733PJ | 300 | 350 | 125 | 775 | 165723 | INNOLUMIS NICOLE GREEN |  | 2009-05-13 | 2029-05-13 |  | enkele | 2029 | 'Sustainder Alexia, Stal1, 2200K, 1500lm | 350 | 50 | 400 |  |  |  | 165724 |  | LEDDRIVER DIM | Elektronisch |  | 2009-05-13 | 165725 | 14W LED | 14 | NACHT | DK 03-06 | nacht dim 22:30 - 06:00 | 11 | 100000 | 2009-05-13 | 2033-10-04 | 2033 | 964 | 3135 | 4099 | 10.604 | 34.485 | 45.089 | 0.09 | 4.06
DRA80698 | Binnen bebouwde kom |  | Drachten |  | Drachtstervaart |  | Jelle Plantingstraat | - | 201165 | 568703 |  | 0 | OV |  |  | 165726 | 4CPTVERZ | 0 | Staal | 4 | 2009-05-13 | 2049-05-13 | enkel | 2049 | '4M PT PMF 1701733PJ | 300 | 350 | 125 | 775 | 165727 | INNOLUMIS NICOLE GREEN |  | 2009-05-13 | 2029-05-13 |  | enkele | 2029 | 'Sustainder Alexia, Stal1, 2200K, 1500lm | 350 | 50 | 400 |  |  |  | 165728 |  | LEDDRIVER DIM | Elektronisch |  | 2009-05-13 | 165729 | 14W LED | 14 | NACHT | DK 03-06 | nacht dim 22:30 - 06:00 | 11 | 100000 | 2009-05-13 | 2033-10-04 | 2033 | 964 | 3135 | 4099 | 10.604 | 34.485 | 45.089 | 0.09 | 4.06
DRA80699 | Binnen bebouwde kom |  | Drachten |  | Drachtstervaart |  | Jelle Plantingstraat | - | 201177 | 568729 |  | 0 | OV |  |  | 165730 | 4CPTVERZ | 0 | Staal | 4 | 2009-05-13 | 2049-05-13 | enkel | 2049 | '4M PT PMF 1701733PJ | 300 | 350 | 125 | 775 | 165731 | INNOLUMIS NICOLE GREEN |  | 2009-05-13 | 2029-05-13 |  | enkele | 2029 | 'Sustainder Alexia, Stal1, 2200K, 1500lm | 350 | 50 | 400 |  |  |  | 165732 |  | LEDDRIVER DIM | Elektronisch |  | 2009-05-13 | 165733 | 14W LED | 14 | NACHT | DK 03-06 | nacht dim 22:30 - 06:00 | 11 | 100000 | 2009-05-13 | 2033-10-04 | 2033 | 964 | 3135 | 4099 | 10.604 | 34.485 | 45.089 | 0.09 | 4.06
DRA80700 | Binnen bebouwde kom |  | Drachten |  | Drachtstervaart |  | Jelle Plantingstraat | - | 201183 | 568750 |  | 0 | OV |  |  | 165734 | 4CPTVERZ | 0 | Staal | 4 | 2009-05-13 | 2049-05-13 | enkel | 2049 | '4M PT PMF 1701733PJ | 300 | 350 | 125 | 775 | 165735 | INNOLUMIS NICOLE GREEN |  | 2009-05-13 | 2029-05-13 |  | enkele | 2029 | 'Sustainder Alexia, Stal1, 2200K, 1500lm | 350 | 50 | 400 |  |  |  | 165736 |  | LEDDRIVER DIM | Elektronisch |  | 2009-05-13 | 165737 | 14W LED | 14 | NACHT | DK 03-06 | nacht dim 22:30 - 06:00 | 11 | 100000 | 2009-05-13 | 2033-10-04 | 2033 | 964 | 3135 | 4099 | 10.604 | 34.485 | 45.089 | 0.09 | 4.06
DRA80701 | Binnen bebouwde kom |  | Drachten |  | Drachtstervaart |  | Jelle Plantingstraat | - | 201190 | 568770 |  | 0 | OV |  |  | 165738 | 4CPTVERZ | 0 | Staal | 4 | 2009-05-13 | 2049-05-13 | enkel | 2049 | '4M PT PMF 1701733PJ | 300 | 350 | 125 | 775 | 165739 | INNOLUMIS NICOLE GREEN |  | 2009-05-13 | 2029-05-13 |  | enkele | 2029 | 'Sustainder Alexia, Stal1, 2200K, 1500lm | 350 | 50 | 400 |  |  |  | 165740 |  | LEDDRIVER DIM | Elektronisch |  | 2009-05-13 | 165741 | 14W LED | 14 | NACHT | DK 03-06 | nacht dim 22:30 - 06:00 | 11 | 100000 | 2009-05-13 | 2033-10-04 | 2033 | 964 | 3135 | 4099 | 10.604 | 34.485 | 45.089 | 0.09 | 4.06
DRA80702 | Binnen bebouwde kom |  | Drachten |  | Drachtstervaart |  | Jelle Plantingstraat | - | 201199 | 568787 |  | 0 | OV |  |  | 165742 | 4CPTVERZ | 0 | Staal | 4 | 2009-05-13 | 2049-05-13 | enkel | 2049 | '4M PT PMF 1701733PJ | 300 | 350 | 125 | 775 | 165743 | INNOLUMIS NICOLE GREEN |  | 2009-05-13 | 2029-05-13 |  | enkele | 2029 | 'Sustainder Alexia, Stal1, 2200K, 1500lm | 350 | 50 | 400 |  |  |  | 165744 |  | LEDDRIVER DIM | Elektronisch |  | 2009-05-13 | 165745 | 14W LED | 14 | NACHT | DK 03-06 | nacht dim 22:30 - 06:00 | 11 | 100000 | 2009-05-13 | 2033-10-04 | 2033 | 964 | 3135 | 4099 | 10.604 | 34.485 | 45.089 | 0.09 | 4.06
DRA80705 | Binnen bebouwde kom |  | Drachten |  | Drachtstervaart |  | Jelle Plantingstraat | - | 201082 | 568685 |  | 0 | OV |  |  | 165746 | 4CPTVERZ | 0 | Staal | 4 | 2009-05-13 | 2049-05-13 | enkel | 2049 | '4M PT PMF 1701733PJ | 300 | 350 | 125 | 775 | 165747 | INNOLUMIS NICOLE WHITE MOONLIGHT |  | 2009-05-13 | 2029-05-13 |  | enkele | 2029 | 'Sustainder Alexia, Stal1, 2200K, 1500lm | 350 | 50 | 400 |  |  |  | 165748 |  | LEDDRIVER DIM | Elektronisch |  | 2009-05-13 | 165749 | 14W LED | 14 | NACHT | DK 03-06 | nacht dim 22:30 - 06:00 | 11 | 100000 | 2009-05-13 | 2033-10-04 | 2033 | 964 | 3135 | 4099 | 10.604 | 34.485 | 45.089 | 0.09 | 4.06
DRA80706 | Binnen bebouwde kom |  | Drachten |  | Drachtstervaart |  | Jelle Plantingstraat | - | 201074 | 568706 |  | 0 | OV |  |  | 165750 | 4CPTVERZ | 0 | Staal | 4 | 2009-05-13 | 2049-05-13 | enkel | 2049 | '4M PT PMF 1701733PJ | 300 | 350 | 125 | 775 | 165751 | INNOLUMIS NICOLE WHITE MOONLIGHT |  | 2009-05-13 | 2029-05-13 |  | enkele | 2029 | 'Sustainder Alexia, Stal1, 2200K, 1500lm | 350 | 50 | 400 |  |  |  | 165752 |  | LEDDRIVER DIM | Elektronisch |  | 2009-05-13 | 165753 | 14W LED | 14 | NACHT | DK 03-06 | nacht dim 22:30 - 06:00 | 11 | 100000 | 2009-05-13 | 2033-10-04 | 2033 | 964 | 3135 | 4099 | 10.604 | 34.485 | 45.089 | 0.09 | 4.06
DRA80707 | Binnen bebouwde kom |  | Drachten |  | Drachtstervaart |  | Jelle Plantingstraat | - | 201072 | 568728 |  | 0 | OV |  |  | 165754 | 4CPTVERZ | 0 | Staal | 4 | 2009-05-13 | 2049-05-13 | enkel | 2049 | '4M PT PMF 1701733PJ | 300 | 350 | 125 | 775 | 165755 | INNOLUMIS NICOLE WHITE MOONLIGHT |  | 2009-05-13 | 2029-05-13 |  | enkele | 2029 | 'Sustainder Alexia, Stal1, 2200K, 1500lm | 350 | 50 | 400 |  |  |  | 165756 |  | LEDDRIVER DIM | Elektronisch |  | 2009-05-13 | 165757 | 14W LED | 14 | NACHT | DK 03-06 | nacht dim 22:30 - 06:00 | 11 | 100000 | 2009-05-13 | 2033-10-04 | 2033 | 964 | 3135 | 4099 | 10.604 | 34.485 | 45.089 | 0.09 | 4.06
DRA80709 | Binnen bebouwde kom |  | Drachten |  | Drachtstervaart |  | Jelle Plantingstraat | - | 201050 | 568775 |  | 0 | OV |  |  | 165758 | 4CPTVERZ | 0 | Staal | 4 | 2009-05-13 | 2049-05-13 | enkel | 2049 | '4M PT PMF 1701733PJ | 300 | 350 | 125 | 775 | 165759 | INNOLUMIS NICOLE WHITE MOONLIGHT |  | 2009-05-13 | 2029-05-13 |  | enkele | 2029 | 'Sustainder Alexia, Stal1, 2200K, 1500lm | 350 | 50 | 400 |  |  |  | 165760 |  | LEDDRIVER DIM | Elektronisch |  | 2009-05-13 | 165761 | 14W LED | 14 | NACHT | DK 03-06 | nacht dim 22:30 - 06:00 | 11 | 100000 | 2009-05-13 | 2033-10-04 | 2033 | 964 | 3135 | 4099 | 10.604 | 34.485 | 45.089 | 0.09 | 4.06
DRA80710 | Binnen bebouwde kom |  | Drachten |  | Drachtstervaart |  | Jelle Plantingstraat | - | 201037 | 568798 |  | 0 | OV |  |  | 165762 | 4CPTVERZ | 0 | Staal | 4 | 2009-05-13 | 2049-05-13 | enkel | 2049 | '4M PT PMF 1701733PJ | 300 | 350 | 125 | 775 | 165763 | INNOLUMIS NICOLE WHITE MOONLIGHT |  | 2009-05-13 | 2029-05-13 |  | enkele | 2029 | 'Sustainder Alexia, Stal1, 2200K, 1500lm | 350 | 50 | 400 |  |  |  | 165764 |  | LEDDRIVER DIM | Elektronisch |  | 2009-05-13 | 165765 | 14W LED | 14 | NACHT | DK 03-06 | nacht dim 22:30 - 06:00 | 11 | 100000 | 2009-05-13 | 2033-10-04 | 2033 | 964 | 3135 | 4099 | 10.604 | 34.485 | 45.089 | 0.09 | 4.06
DRA80917 | Binnen bebouwde kom |  | Drachten |  | de Drait |  | De Velden | - | 201637 | 567493 |  | 0 | OV |  |  | 166338 | 4CPTST | 6009 | Staal | 4 | 2017-04-03 | 2057-04-03 | enkel | 2057 | '4M PT PMF 1701733PJ | 300 | 350 | 125 | 775 | 166339 | INNOLUMIS NICOLE GREEN | 6009 | 2017-04-03 | 2037-04-03 |  | enkele | 2037 | 'Sustainder Alexia, Stal1, 2200K, 1500lm | 350 | 50 | 400 |  |  |  | 166340 |  | LEDDRIVER DIM | Elektronisch | 16 | 2017-04-03 | 166341 | 14W LED | 14 | NACHT | DK 03-06 | nacht dim 22:30 - 06:00 | 11 | 100000 | 2017-04-03 | 2041-08-25 | 2041 | 964 | 3135 | 4099 | 10.604 | 34.485 | 45.089 | 0.09 | 4.06
DRA80918 | Binnen bebouwde kom |  | Drachten |  | de Drait |  | De Velden | - | 201616 | 567477 |  | 0 | OV |  |  | 166342 | 4CPTVERZ | 0 | Staal | 4 | 2010-05-26 | 2050-05-26 | enkel | 2050 | '4M PT PMF 1701733PJ | 300 | 350 | 125 | 775 | 166343 | INNOLUMIS NICOLE GREEN |  | 2010-05-26 | 2030-05-26 |  | enkele | 2030 | 'Sustainder Alexia, Stal1, 2200K, 1500lm | 350 | 50 | 400 |  |  |  | 166344 |  | LEDDRIVER DIM | Elektronisch |  | 2010-05-26 | 166345 | 14W LED | 14 | NACHT | DK 03-06 | nacht dim 22:30 - 06:00 | 11 | 100000 | 2012-07-28 | 2036-12-19 | 2036 | 964 | 3135 | 4099 | 10.604 | 34.485 | 45.089 | 0.09 | 4.06
DRA80920 | Binnen bebouwde kom |  | Drachten |  | de Drait |  | De Velden | - | 201562 | 567424 |  | 0 | OV |  |  | 166346 | 4CPTVERZ | 0 | Staal | 4 | 2010-05-26 | 2050-05-26 | enkel | 2050 | '4M PT PMF 1701733PJ | 300 | 350 | 125 | 775 | 166347 | INNOLUMIS NICOLE GREEN |  | 2010-05-26 | 2030-05-26 |  | enkele | 2030 | 'Sustainder Alexia, Stal1, 2200K, 1500lm | 350 | 50 | 400 |  |  |  | 166348 |  | LEDDRIVER DIM | Elektronisch |  | 2010-05-26 | 166349 | 14W LED | 14 | NACHT | DK 03-06 | nacht dim 22:30 - 06:00 | 11 | 100000 | 2010-05-26 | 2034-10-17 | 2034 | 964 | 3135 | 4099 | 10.604 | 34.485 | 45.089 | 0.09 | 4.06
DRA80922 | Binnen bebouwde kom |  | Drachten |  | de Drait |  | De Velden | - | 201510 | 567385 |  | 0 | OV |  |  | 166350 | 4CPTVERZ | 0 | Staal | 4 | 2010-05-26 | 2050-05-26 | enkel | 2050 | '4M PT PMF 1701733PJ | 300 | 350 | 125 | 775 | 166351 | INNOLUMIS NICOLE GREEN |  | 2010-05-26 | 2030-05-26 |  | enkele | 2030 | 'Sustainder Alexia, Stal1, 2200K, 1500lm | 350 | 50 | 400 |  |  |  | 166352 |  | LEDDRIVER DIM | Elektronisch |  | 2010-05-26 | 166353 | 14W LED | 14 | NACHT | DK 03-06 | nacht dim 22:30 - 06:00 | 11 | 100000 | 2010-05-26 | 2034-10-17 | 2034 | 964 | 3135 | 4099 | 10.604 | 34.485 | 45.089 | 0.09 | 4.06
DRA80933 | Binnen bebouwde kom |  | Drachten |  | de Drait |  | De Lanen | - | 201221 | 567492 |  | 0 | OV |  |  | 166382 | 4CPTVERZ | 0 | Staal | 4 | 2010-05-28 | 2050-05-28 | enkel | 2050 | '4M PT PMF 1701733PJ | 300 | 350 | 125 | 775 | 166383 | INNOLUMIS NICOLE GREEN |  | 2010-05-28 | 2030-05-28 |  | enkele | 2030 | 'Sustainder Alexia, Stal1, 2200K, 1500lm | 350 | 50 | 400 |  |  |  | 166384 |  | LEDDRIVER DIM | Elektronisch |  | 2010-05-28 | 166385 | 14W LED | 14 | NACHT | DK 03-06 | nacht dim 22:30 - 06:00 | 11 | 100000 | 2010-05-28 | 2034-10-19 | 2034 | 964 | 3135 | 4099 | 10.604 | 34.485 | 45.089 | 0.09 | 4.06
DRA80935 | Binnen bebouwde kom |  | Drachten |  | de Drait |  | De Lanen | - | 201179 | 567457 |  | 0 | OV |  |  | 166386 | 4CPTVERZ | 0 | Staal | 4 | 2010-05-28 | 2050-05-28 | enkel | 2050 | '4M PT PMF 1701733PJ | 300 | 350 | 125 | 775 | 166387 | INNOLUMIS NICOLE GREEN |  | 2010-05-28 | 2030-05-28 |  | enkele | 2030 | 'Sustainder Alexia, Stal1, 2200K, 1500lm | 350 | 50 | 400 |  |  |  | 166388 |  | LEDDRIVER DIM | Elektronisch |  | 2010-05-28 | 166389 | 14W LED | 14 | NACHT | DK 03-06 | nacht dim 22:30 - 06:00 | 11 | 100000 | 2010-05-28 | 2034-10-19 | 2034 | 964 | 3135 | 4099 | 10.604 | 34.485 | 45.089 | 0.09 | 4.06
DRA80938 | Binnen bebouwde kom |  | Drachten |  | de Drait |  | De Lanen | - | 201118 | 567404 |  | 0 | OV |  |  | 166390 | 4CPTVERZ | 0 | Staal | 4 | 2010-05-28 | 2050-05-28 | enkel | 2050 | '4M PT PMF 1701733PJ | 300 | 350 | 125 | 775 | 166391 | INNOLUMIS NICOLE GREEN |  | 2010-05-28 | 2030-05-28 |  | enkele | 2030 | 'Sustainder Alexia, Stal1, 2200K, 1500lm | 350 | 50 | 400 |  |  |  | 166392 |  | LEDDRIVER DIM | Elektronisch |  | 2010-05-28 | 166393 | 14W LED | 14 | NACHT | DK 03-06 | nacht dim 22:30 - 06:00 | 11 | 100000 | 2010-05-28 | 2034-10-19 | 2034 | 964 | 3135 | 4099 | 10.604 | 34.485 | 45.089 | 0.09 | 4.06
DRA80939 | Binnen bebouwde kom |  | Drachten |  | de Drait |  | De Lanen | - | 201092 | 567396 |  | 0 | OV |  |  | 166394 | 4CPTVERZ | 0 | Staal | 4 | 2010-05-28 | 2050-05-28 | enkel | 2050 | '4M PT PMF 1701733PJ | 300 | 350 | 125 | 775 | 166395 | INNOLUMIS NICOLE GREEN |  | 2010-05-28 | 2030-05-28 |  | enkele | 2030 | 'Sustainder Alexia, Stal1, 2200K, 1500lm | 350 | 50 | 400 |  |  |  | 166396 |  | LEDDRIVER DIM | Elektronisch |  | 2010-05-28 | 166397 | 14W LED | 14 | NACHT | DK 03-06 | nacht dim 22:30 - 06:00 | 11 | 100000 | 2010-05-28 | 2034-10-19 | 2034 | 964 | 3135 | 4099 | 10.604 | 34.485 | 45.089 | 0.09 | 4.06
DRA80940 | Binnen bebouwde kom |  | Drachten |  | de Drait |  | De Lanen | - | 201067 | 567407 |  | 0 | OV |  |  | 166398 | 4CPTVERZ | 0 | Staal | 4 | 2010-05-28 | 2050-05-28 | enkel | 2050 | '4M PT PMF 1701733PJ | 300 | 350 | 125 | 775 | 166399 | INNOLUMIS NICOLE GREEN |  | 2010-05-28 | 2030-05-28 |  | enkele | 2030 | 'Sustainder Alexia, Stal1, 2200K, 1500lm | 350 | 50 | 400 |  |  |  | 166400 |  | LEDDRIVER DIM | Elektronisch |  | 2010-05-28 | 166401 | 14W LED | 14 | NACHT | DK 03-06 | nacht dim 22:30 - 06:00 | 11 | 100000 | 2010-05-28 | 2034-10-19 | 2034 | 964 | 3135 | 4099 | 10.604 | 34.485 | 45.089 | 0.09 | 4.06
DRA80942 | Binnen bebouwde kom |  | Drachten |  | de Drait |  | De Lanen | - | 201027 | 567425 |  | 0 | OV |  |  | 166402 | 4CPTVERZ | 0 | Staal | 4 | 2010-05-28 | 2050-05-28 | enkel | 2050 | '4M PT PMF 1701733PJ | 300 | 350 | 125 | 775 | 166403 | INNOLUMIS NICOLE GREEN |  | 2010-05-28 | 2030-05-28 |  | enkele | 2030 | 'Sustainder Alexia, Stal1, 2200K, 1500lm | 350 | 50 | 400 |  |  |  | 166404 |  | LEDDRIVER DIM | Elektronisch |  | 2010-05-28 | 166405 | 14W LED | 14 | NACHT | DK 03-06 | nacht dim 22:30 - 06:00 | 11 | 100000 | 2010-05-28 | 2034-10-19 | 2034 | 964 | 3135 | 4099 | 10.604 | 34.485 | 45.089 | 0.09 | 4.06
DRA80943 | Binnen bebouwde kom |  | Drachten |  | de Drait |  | De Lanen | - | 201168 | 567680 |  | 0 | OV |  |  | 166406 | 4CPTVERZ | 0 | Staal | 4 | 2011-12-22 | 2051-12-22 | enkel | 2051 | '4M PT PMF 1701733PJ | 300 | 350 | 125 | 775 | 166407 | INNOLUMIS NICOLE GREEN |  | 2010-05-26 | 2030-05-26 |  | enkele | 2030 | 'Sustainder Alexia, Stal1, 2200K, 1500lm | 350 | 50 | 400 |  |  |  | 166408 |  | LEDDRIVER DIM | Elektronisch |  | 2010-05-26 | 166409 | 14W LED | 14 | NACHT | DK 03-06 | nacht dim 22:30 - 06:00 | 11 | 100000 | 2011-12-22 | 2036-05-14 | 2036 | 964 | 3135 | 4099 | 10.604 | 34.485 | 45.089 | 0.09 | 4.06
DRA80945 | Binnen bebouwde kom |  | Drachten |  | de Drait |  | De Lanen | - | 201090 | 567686 |  | 0 | OV |  |  | 166410 | 4CPTVERZ | 0 | Staal | 4 | 2011-12-22 | 2051-12-22 | enkel | 2051 | '4M PT PMF 1701733PJ | 300 | 350 | 125 | 775 | 166411 | INNOLUMIS NICOLE GREEN |  | 2010-05-26 | 2030-05-26 |  | enkele | 2030 | 'Sustainder Alexia, Stal1, 2200K, 1500lm | 350 | 50 | 400 |  |  |  | 166412 |  | LEDDRIVER DIM | Elektronisch |  | 2010-05-26 | 166413 | 14W LED | 14 | NACHT | DK 03-06 | nacht dim 22:30 - 06:00 | 11 | 100000 | 2011-12-22 | 2036-05-14 | 2036 | 964 | 3135 | 4099 | 10.604 | 34.485 | 45.089 | 0.09 | 4.06
DRA80946 | Binnen bebouwde kom |  | Drachten |  | de Drait |  | De Velden | - | 201518 | 567543 |  | 0 | OV |  |  | 166414 | 4CPTVERZ | 0 | Staal | 4 | 2010-05-26 | 2050-05-26 | enkel | 2050 | '4M PT PMF 1701733PJ | 300 | 350 | 125 | 775 | 166415 | INNOLUMIS NICOLE GREEN |  | 2010-05-26 | 2030-05-26 |  | enkele | 2030 | 'Sustainder Alexia, Stal1, 2200K, 1500lm | 350 | 50 | 400 |  |  |  | 166416 |  | LEDDRIVER DIM | Elektronisch |  | 2010-05-26 | 166417 | 14W LED | 14 | NACHT | DK 03-06 | nacht dim 22:30 - 06:00 | 11 | 100000 | 2010-05-26 | 2034-10-17 | 2034 | 964 | 3135 | 4099 | 10.604 | 34.485 | 45.089 | 0.09 | 4.06
DRA80947 | Binnen bebouwde kom |  | Drachten |  | de Drait |  | De Velden | - | 201533 | 567524 |  | 0 | OV |  |  | 166418 | 4CPTVERZ | 0 | Staal | 4 | 2010-05-26 | 2050-05-26 | enkel | 2050 | '4M PT PMF 1701733PJ | 300 | 350 | 125 | 775 | 166419 | INNOLUMIS NICOLE GREEN |  | 2010-05-26 | 2030-05-26 |  | enkele | 2030 | 'Sustainder Alexia, Stal1, 2200K, 1500lm | 350 | 50 | 400 |  |  |  | 166420 |  | LEDDRIVER DIM | Elektronisch |  | 2010-05-26 | 166421 | 14W LED | 14 | NACHT | DK 03-06 | nacht dim 22:30 - 06:00 | 11 | 100000 | 2010-05-26 | 2034-10-17 | 2034 | 964 | 3135 | 4099 | 10.604 | 34.485 | 45.089 | 0.09 | 4.06
DRA80949 | Binnen bebouwde kom |  | Drachten |  | de Drait |  | De Velden | - | 201561 | 567492 |  | 0 | OV |  |  | 166422 | 4CPTVERZ | 0 | Staal | 4 | 2010-05-26 | 2050-05-26 | enkel | 2050 | '4M PT PMF 1701733PJ | 300 | 350 | 125 | 775 | 166423 | INNOLUMIS NICOLE GREEN |  | 2010-05-26 | 2030-05-26 |  | enkele | 2030 | 'Sustainder Alexia, Stal1, 2200K, 1500lm | 350 | 50 | 400 |  |  |  | 166424 |  | LEDDRIVER DIM | Elektronisch |  | 2010-05-26 | 166425 | 14W LED | 14 | NACHT | DK 03-06 | nacht dim 22:30 - 06:00 | 11 | 100000 | 2010-05-26 | 2034-10-17 | 2034 | 964 | 3135 | 4099 | 10.604 | 34.485 | 45.089 | 0.09 | 4.06
DRA80950 | Binnen bebouwde kom |  | Drachten |  | de Drait |  | De Velden | - | 201570 | 567467 |  | 0 | OV |  |  | 166426 | 4CPTVERZ | 0 | Staal | 4 | 2010-05-26 | 2050-05-26 | enkel | 2050 | '4M PT PMF 1701733PJ | 300 | 350 | 125 | 775 | 166427 | INNOLUMIS NICOLE GREEN |  | 2010-05-26 | 2030-05-26 |  | enkele | 2030 | 'Sustainder Alexia, Stal1, 2200K, 1500lm | 350 | 50 | 400 |  |  |  | 166428 |  | LEDDRIVER DIM | Elektronisch |  | 2010-05-26 | 166429 | 14W LED | 14 | NACHT | DK 03-06 | nacht dim 22:30 - 06:00 | 11 | 100000 | 2012-01-18 | 2036-06-10 | 2036 | 964 | 3135 | 4099 | 10.604 | 34.485 | 45.089 | 0.09 | 4.06
DRA08774 | Binnen bebouwde kom |  | Drachten |  | de Venen |  | Zuiderdwarsvaart | - | 203354 | 568004 |  | 0 | OV |  |  | 176271 | 4VPTVERZ | 0 | Staal | 4 | 2000-07-19 | 2040-07-19 | enkel | 2040 | '4M PT PMF 1701733PJ | 300 | 350 | 125 | 775 | 176272 | 'Sustainder Alexia, Stal1, 2200K, 1500lm | 2100 | 2022-05-01 | 2042-05-01 |  | enkele | 2042 | 'Sustainder Alexia, Stal1, 2200K, 1500lm | 350 | 50 | 400 |  |  |  | 176273 |  | 'Sustainder cassette full | Elektronisch | 25 | 2022-05-01 | 176274 | 23W, 24led, stal1, 2200K, 1500lm | 13 | NACHT | DK 03-06 | nacht dim 22:30 - 06:00 | 10 | 100000 | 2022-05-01 | 2046-09-22 | 2046 | 964 | 3135 | 4099 | 9.64 | 31.35 | 40.99 | 0.09 | 3.69
DRA08775 | Binnen bebouwde kom |  | Drachten |  | de Venen |  | Zuiderdwarsvaart | - | 203319 | 567988 |  | 0 | OV |  |  | 176275 | 4VPTVERZ | 0 | Staal | 4 | 2000-07-19 | 2040-07-19 | enkel | 2040 | '4M PT PMF 1701733PJ | 300 | 350 | 125 | 775 | 176276 | 'Sustainder Alexia, Stal1, 2200K, 1500lm | 2100 | 2022-05-01 | 2042-05-01 |  | enkele | 2042 | 'Sustainder Alexia, Stal1, 2200K, 1500lm | 350 | 50 | 400 |  |  |  | 176277 |  | 'Sustainder cassette full | Elektronisch | 25 | 2022-05-01 | 176278 | 23W, 24led, stal1, 2200K, 1500lm | 13 | NACHT | DK 03-06 | nacht dim 22:30 - 06:00 | 10 | 100000 | 2022-05-01 | 2046-09-22 | 2046 | 964 | 3135 | 4099 | 9.64 | 31.35 | 40.99 | 0.09 | 3.69
DRA08776 | Binnen bebouwde kom |  | Drachten |  | de Venen |  | Zuiderdwarsvaart | - | 203284 | 567973 |  | 0 | OV |  |  | 176279 | 4VPTVERZ | 0 | Staal | 4 | 2000-07-19 | 2040-07-19 | enkel | 2040 | '4M PT PMF 1701733PJ | 300 | 350 | 125 | 775 | 176280 | 'Sustainder Alexia, Stal1, 2200K, 1500lm | 2100 | 2022-05-01 | 2042-05-01 |  | enkele | 2042 | 'Sustainder Alexia, Stal1, 2200K, 1500lm | 350 | 50 | 400 |  |  |  | 176281 |  | 'Sustainder cassette full | Elektronisch | 25 | 2022-05-01 | 176282 | 23W, 24led, stal1, 2200K, 1500lm | 13 | NACHT | DK 03-06 | nacht dim 22:30 - 06:00 | 10 | 100000 | 2022-05-01 | 2046-09-22 | 2046 | 964 | 3135 | 4099 | 9.64 | 31.35 | 40.99 | 0.09 | 3.69
DRA10313 | Binnen bebouwde kom |  | Drachten |  | de Drait |  | De Velden | - | 201685 | 567280 |  | 0 | OV |  |  | 177372 | 4CPTVERZ | 0 | Staal | 4 | 2012-07-03 | 2052-07-03 | enkel | 2052 | '4M PT PMF 1701733PJ | 300 | 350 | 125 | 775 | 177373 | INNOLUMIS NICOLE GREEN |  | 2012-07-03 | 2032-07-03 |  | enkele | 2032 | 'Sustainder Alexia, Stal1, 2200K, 1500lm | 350 | 50 | 400 |  |  |  | 177374 |  | LEDDRIVER DIM | Elektronisch |  | 2012-07-03 | 177375 | 14W LED | 14 | NACHT | DK 03-06 | nacht dim 22:30 - 06:00 | 11 | 100000 | 2012-07-03 | 2036-11-24 | 2036 | 964 | 3135 | 4099 | 10.604 | 34.485 | 45.089 | 0.09 | 4.06
DRA10315 | Binnen bebouwde kom |  | Drachten |  | de Drait |  | De Velden | - | 201652 | 567224 |  | 0 | OV |  |  | 177376 | 4CPTVERZ | 0 | Staal | 4 | 2012-07-03 | 2052-07-03 | enkel | 2052 | '4M PT PMF 1701733PJ | 300 | 350 | 125 | 775 | 177377 | INNOLUMIS NICOLE GREEN |  | 2012-07-03 | 2032-07-03 |  | enkele | 2032 | 'Sustainder Alexia, Stal1, 2200K, 1500lm | 350 | 50 | 400 |  |  |  | 177378 |  | LEDDRIVER DIM | Elektronisch |  | 2012-07-03 | 177379 | 14W LED | 14 | NACHT | DK 03-06 | nacht dim 22:30 - 06:00 | 11 | 100000 | 2012-07-03 | 2036-11-24 | 2036 | 964 | 3135 | 4099 | 10.604 | 34.485 | 45.089 | 0.09 | 4.06
DRA10316 | Binnen bebouwde kom |  | Drachten |  | de Drait |  | De Velden | - | 201635 | 567199 |  | 0 | OV |  |  | 177380 | 4CPTVERZ | 0 | Staal | 4 | 2012-07-03 | 2052-07-03 | enkel | 2052 | '4M PT PMF 1701733PJ | 300 | 350 | 125 | 775 | 177381 | INNOLUMIS NICOLE GREEN |  | 2012-07-03 | 2032-07-03 |  | enkele | 2032 | 'Sustainder Alexia, Stal1, 2200K, 1500lm | 350 | 50 | 400 |  |  |  | 177382 |  | LEDDRIVER DIM | Elektronisch |  | 2012-07-03 | 177383 | 14W LED | 14 | NACHT | DK 03-06 | nacht dim 22:30 - 06:00 | 11 | 100000 | 2012-07-03 | 2036-11-24 | 2036 | 964 | 3135 | 4099 | 10.604 | 34.485 | 45.089 | 0.09 | 4.06
DRA10317 | Binnen bebouwde kom |  | Drachten |  | Burmaniapark |  | Carneool | - | 201724 | 571343 |  | 0 | OV |  |  | 177384 | 4CPTVERZ | 0 | Staal | 4 | 2012-06-15 | 2052-06-15 | enkel | 2052 | '4M PT PMF 1701733PJ | 300 | 350 | 125 | 775 | 177385 | INNOLUMIS NICOLE GREEN |  | 2012-06-15 | 2032-06-15 |  | enkele | 2032 | 'Sustainder Alexia, Stal1, 2200K, 1500lm | 350 | 50 | 400 |  |  |  | 177386 |  | LEDDRIVER DIM | Elektronisch |  | 2012-06-15 | 177387 | 14W LED | 14 | NACHT | DK 03-06 | nacht dim 22:30 - 06:00 | 11 | 100000 | 2012-06-15 | 2036-11-06 | 2036 | 964 | 3135 | 4099 | 10.604 | 34.485 | 45.089 | 0.09 | 4.06
DRA10319 | Binnen bebouwde kom |  | Drachten |  | Burmaniapark |  | Carneool | - | 201657 | 571303 |  | 0 | OV |  |  | 177388 | 4CPTVERZ | 0 | Staal | 4 | 2012-06-15 | 2052-06-15 | enkel | 2052 | '4M PT PMF 1701733PJ | 300 | 350 | 125 | 775 | 177389 | INNOLUMIS NICOLE GREEN |  | 2012-06-15 | 2032-06-15 |  | enkele | 2032 | 'Sustainder Alexia, Stal1, 2200K, 1500lm | 350 | 50 | 400 |  |  |  | 177390 |  | LEDDRIVER DIM | Elektronisch |  | 2012-06-15 | 177391 | 14W LED | 14 | NACHT | DK 03-06 | nacht dim 22:30 - 06:00 | 11 | 100000 | 2012-06-15 | 2036-11-06 | 2036 | 964 | 3135 | 4099 | 10.604 | 34.485 | 45.089 | 0.09 | 4.06
DRA10320 | Binnen bebouwde kom |  | Drachten |  | Burmaniapark |  | Carneool | - | 201622 | 571269 |  | 0 | OV |  |  | 177392 | 4CPTVERZ | 0 | Staal | 4 | 2012-06-15 | 2052-06-15 | enkel | 2052 | '4M PT PMF 1701733PJ | 300 | 350 | 125 | 775 | 177393 | INNOLUMIS NICOLE GREEN |  | 2012-06-15 | 2032-06-15 |  | enkele | 2032 | 'Sustainder Alexia, Stal1, 2200K, 1500lm | 350 | 50 | 400 |  |  |  | 177394 |  | LEDDRIVER DIM | Elektronisch |  | 2012-06-15 | 177395 | 14W LED | 14 | NACHT | DK 03-06 | nacht dim 22:30 - 06:00 | 11 | 100000 | 2012-06-15 | 2036-11-06 | 2036 | 964 | 3135 | 4099 | 10.604 | 34.485 | 45.089 | 0.09 | 4.06
DRA10322 | Binnen bebouwde kom |  | Drachten |  | Burmaniapark |  | Carneool | - | 201557 | 571199 |  | 0 | OV |  |  | 177396 | 4CPTVERZ | 0 | Staal | 4 | 2012-06-15 | 2052-06-15 | enkel | 2052 | '4M PT PMF 1701733PJ | 300 | 350 | 125 | 775 | 177397 | INNOLUMIS NICOLE GREEN |  | 2012-06-15 | 2032-06-15 |  | enkele | 2032 | 'Sustainder Alexia, Stal1, 2200K, 1500lm | 350 | 50 | 400 |  |  |  | 177398 |  | LEDDRIVER DIM | Elektronisch |  | 2012-06-15 | 177399 | 14W LED | 14 | NACHT | DK 03-06 | nacht dim 22:30 - 06:00 | 11 | 100000 | 2012-06-15 | 2036-11-06 | 2036 | 964 | 3135 | 4099 | 10.604 | 34.485 | 45.089 | 0.09 | 4.06
DRA10323 | Binnen bebouwde kom |  | Drachten |  | Burmaniapark |  | Carneool | - | 201521 | 571159 |  | 0 | OV |  |  | 177400 | 4CPTVERZ | 0 | Staal | 4 | 2012-06-15 | 2052-06-15 | enkel | 2052 | '4M PT PMF 1701733PJ | 300 | 350 | 125 | 775 | 177401 | INNOLUMIS NICOLE GREEN |  | 2012-06-15 | 2032-06-15 |  | enkele | 2032 | 'Sustainder Alexia, Stal1, 2200K, 1500lm | 350 | 50 | 400 |  |  |  | 177402 |  | LEDDRIVER DIM | Elektronisch |  | 2012-06-15 | 177403 | 14W LED | 14 | NACHT | DK 03-06 | nacht dim 22:30 - 06:00 | 11 | 100000 | 2012-06-15 | 2036-11-06 | 2036 | 964 | 3135 | 4099 | 10.604 | 34.485 | 45.089 | 0.09 | 4.06
DRA10324 | Binnen bebouwde kom |  | Drachten |  | Burmaniapark |  | Carneool | - | 201488 | 571121 |  | 0 | OV |  |  | 177404 | 4CPTVERZ | 0 | Staal | 4 | 2012-06-15 | 2052-06-15 | enkel | 2052 | '4M PT PMF 1701733PJ | 300 | 350 | 125 | 775 | 177405 | INNOLUMIS NICOLE GREEN |  | 2012-06-15 | 2032-06-15 |  | enkele | 2032 | 'Sustainder Alexia, Stal1, 2200K, 1500lm | 350 | 50 | 400 |  |  |  | 177406 |  | LEDDRIVER DIM | Elektronisch |  | 2012-06-15 | 177407 | 14W LED | 14 | NACHT | DK 03-06 | nacht dim 22:30 - 06:00 | 11 | 100000 | 2012-06-15 | 2036-11-06 | 2036 | 964 | 3135 | 4099 | 10.604 | 34.485 | 45.089 | 0.09 | 4.06
DRA10326 | Binnen bebouwde kom |  | Drachten |  | Burmaniapark |  | Carneool | - | 201421 | 571044 |  | 0 | OV |  |  | 177408 | 4CPTVERZ | 0 | Staal | 4 | 2012-06-15 | 2052-06-15 | enkel | 2052 | '4M PT PMF 1701733PJ | 300 | 350 | 125 | 775 | 177409 | INNOLUMIS NICOLE GREEN |  | 2012-06-15 | 2032-06-15 |  | enkele | 2032 | 'Sustainder Alexia, Stal1, 2200K, 1500lm | 350 | 50 | 400 |  |  |  | 177410 |  | LEDDRIVER DIM | Elektronisch |  | 2012-06-15 | 177411 | 14W LED | 14 | NACHT | DK 03-06 | nacht dim 22:30 - 06:00 | 11 | 100000 | 2012-06-15 | 2036-11-06 | 2036 | 964 | 3135 | 4099 | 10.604 | 34.485 | 45.089 | 0.09 | 4.06
DRA10327 | Binnen bebouwde kom |  | Drachten |  | Burmaniapark |  | Jaspis | - | 201370 | 570986 |  | 0 | OV |  |  | 177412 | 4CPTVERZ | 0 | Staal | 4 | 2012-06-15 | 2052-06-15 | enkel | 2052 | '4M PT PMF 1701733PJ | 300 | 350 | 125 | 775 | 177413 | INNOLUMIS NICOLE GREEN |  | 2012-06-15 | 2032-06-15 |  | enkele | 2032 | 'Sustainder Alexia, Stal1, 2200K, 1500lm | 350 | 50 | 400 |  |  |  | 177414 |  | LEDDRIVER DIM | Elektronisch |  | 2012-06-15 | 177415 | 14W LED | 14 | NACHT | DK 03-06 | nacht dim 22:30 - 06:00 | 11 | 100000 | 2012-06-15 | 2036-11-06 | 2036 | 964 | 3135 | 4099 | 10.604 | 34.485 | 45.089 | 0.09 | 4.06
DRA10329 | Binnen bebouwde kom |  | Drachten |  | Burmaniapark |  | Jaspis | - | 201263 | 570862 |  | 0 | OV |  |  | 177416 | 4CPTVERZ | 0 | Staal | 4 | 2012-06-15 | 2052-06-15 | enkel | 2052 | '4M PT PMF 1701733PJ | 300 | 350 | 125 | 775 | 177417 | INNOLUMIS NICOLE GREEN |  | 2012-06-15 | 2032-06-15 |  | enkele | 2032 | 'Sustainder Alexia, Stal1, 2200K, 1500lm | 350 | 50 | 400 |  |  |  | 177418 |  | LEDDRIVER DIM | Elektronisch |  | 2012-06-15 | 177419 | 14W LED | 14 | NACHT | DK 03-06 | nacht dim 22:30 - 06:00 | 11 | 100000 | 2012-06-15 | 2036-11-06 | 2036 | 964 | 3135 | 4099 | 10.604 | 34.485 | 45.089 | 0.09 | 4.06
SMA10156 | Buiten bebouwde kom |  | Nijega |  | Nijega |  | Kommisjewei | Huisnr. 95 | 198592 | 572631 |  | 0 | OV |  |  | 194547 | 5CPTST | 0 | Staal | 4 | 2012-09-24 | 2052-09-24 | enkel | 2052 | '6M PT PMF 1701726PJ | 425 | 350 | 160 | 935 | 194548 | INNOLUMIS NICOLE GOLDEN GREEN |  | 2012-09-24 | 2032-09-24 |  | enkele | 2032 | 'Sustainder Alexia, Stal1, 2200K, 1500lm | 350 | 50 | 400 |  |  |  | 194549 |  | LEDDRIVER DIM | Elektronisch |  | 2012-09-24 | 194550 | 16W LED | 16 | NACHT | DK 03-06 | nacht dim 22:30 - 06:00 | 12 | 100000 | 2012-09-24 | 2037-02-15 | 2037 | 964 | 3135 | 4099 | 11.568 | 37.62 | 49.188 | 0.09 | 4.43
SMA10159 | Buiten bebouwde kom |  | Nijega |  | Nijega |  | Kommisjewei | Huisnr. 102 | 198787 | 572569 |  | 0 | OV |  |  | 194551 | 5CPTST | 0 | Staal | 4 | 2012-09-24 | 2052-09-24 | enkel | 2052 | '6M PT PMF 1701726PJ | 425 | 350 | 160 | 935 | 194552 | INNOLUMIS NICOLE GOLDEN GREEN |  | 2012-09-24 | 2032-09-24 |  | enkele | 2032 | 'Sustainder Alexia, Stal1, 2200K, 1500lm | 350 | 50 | 400 |  |  |  | 194553 |  | LEDDRIVER DIM | Elektronisch |  | 2012-09-24 | 194554 | 16W LED | 16 | NACHT | DK 03-06 | nacht dim 22:30 - 06:00 | 12 | 100000 | 2012-09-24 | 2037-02-15 | 2037 | 964 | 3135 | 4099 | 11.568 | 37.62 | 49.188 | 0.09 | 4.43
SMA10163 | Buiten bebouwde kom |  | Opeinde |  | Opeinde |  | Kommisjewei | Huisnr. 160 | 199232 | 572426 |  | 0 | OV |  |  | 194555 | 5CPTST | 0 | Staal | 4 | 2012-09-24 | 2052-09-24 | enkel | 2052 | '6M PT PMF 1701726PJ | 425 | 350 | 160 | 935 | 194556 | INNOLUMIS NICOLE GOLDEN GREEN |  | 2012-09-24 | 2032-09-24 |  | enkele | 2032 | 'Sustainder Alexia, Stal1, 2200K, 1500lm | 350 | 50 | 400 |  |  |  | 194557 |  | LEDDRIVER DIM | Elektronisch |  | 2012-09-24 | 194558 | 16W LED | 16 | NACHT | DK 03-06 | nacht dim 22:30 - 06:00 | 12 | 100000 | 2012-09-24 | 2037-02-15 | 2037 | 964 | 3135 | 4099 | 11.568 | 37.62 | 49.188 | 0.09 | 4.43
SMA10166 | Buiten bebouwde kom |  | Opeinde |  | Opeinde |  | Kommisjewei | Huisnr. 28 | 200478 | 572132 |  | 0 | OV |  |  | 194559 | 5CPTST | 0 | Staal | 4 | 2012-09-24 | 2052-09-24 | enkel | 2052 | '6M PT PMF 1701726PJ | 425 | 350 | 160 | 935 | 194560 | INNOLUMIS NICOLE GOLDEN GREEN |  | 2012-09-24 | 2032-09-24 |  | enkele | 2032 | 'Sustainder Alexia, Stal1, 2200K, 1500lm | 350 | 50 | 400 |  |  |  | 194561 |  | LEDDRIVER DIM | Elektronisch |  | 2012-09-24 | 194562 | 16W LED | 16 | NACHT | DK 03-06 | nacht dim 22:30 - 06:00 | 12 | 100000 | 2012-09-24 | 2037-02-15 | 2037 | 964 | 3135 | 4099 | 11.568 | 37.62 | 49.188 | 0.09 | 4.43
SMA10170 | Buiten bebouwde kom |  | Opeinde |  | Opeinde |  | Kommisjewei | Huisnr. 3 | 200755 | 572106 |  | 0 | OV |  |  | 194563 | 5CPTST | 0 | Staal | 4 | 2012-09-24 | 2052-09-24 | enkel | 2052 | '6M PT PMF 1701726PJ | 425 | 350 | 160 | 935 | 194564 | INNOLUMIS NICOLE GOLDEN GREEN |  | 2012-09-24 | 2032-09-24 |  | enkele | 2032 | 'Sustainder Alexia, Stal1, 2200K, 1500lm | 350 | 50 | 400 |  |  |  | 194565 |  | LEDDRIVER DIM | Elektronisch |  | 2012-09-24 | 194566 | 16W LED | 16 | NACHT | DK 03-06 | nacht dim 22:30 - 06:00 | 12 | 100000 | 2012-09-24 | 2037-02-15 | 2037 | 964 | 3135 | 4099 | 11.568 | 37.62 | 49.188 | 0.09 | 4.43
SMA10173 | Buiten bebouwde kom |  | Opeinde |  | Opeinde |  | Nijtap | Huisnr. 19 | 200943 | 572093 |  | 0 | OV |  |  | 194567 | 5CPTST | 0 | Staal | 4 | 2012-09-24 | 2052-09-24 | enkel | 2052 | '6M PT PMF 1701726PJ | 425 | 350 | 160 | 935 | 194568 | INNOLUMIS NICOLE GOLDEN GREEN |  | 2012-09-24 | 2032-09-24 |  | enkele | 2032 | 'Sustainder Alexia, Stal1, 2200K, 1500lm | 350 | 50 | 400 |  |  |  | 194569 |  | LEDDRIVER DIM | Elektronisch |  | 2012-09-24 | 194570 | 16W LED | 16 | NACHT | DK 03-06 | nacht dim 22:30 - 06:00 | 12 | 100000 | 2012-09-24 | 2037-02-15 | 2037 | 964 | 3135 | 4099 | 11.568 | 37.62 | 49.188 | 0.09 | 4.43
SMA71452 | Binnen bebouwde kom |  | De Veenhoop |  | De Veenhoop |  | Kraenlanswei | Huisnr. 8 | 192734 | 567870 |  | 0 | OV |  |  | 195239 | 3.5VPTVERZ | 0 | Staal | 4 | 2003-12-15 | 2043-12-15 | enkel | 2043 | '4M PT PMF 1701733PJ | 300 | 350 | 125 | 775 | 195240 | 'Sustainder Alexia, Stal1, 2200K, 1500lm | 2100 | 2019-03-27 | 2039-03-27 |  | enkele | 2039 | 'Sustainder Alexia, Stal1, 2200K, 1500lm | 350 | 50 | 400 |  |  |  | 195241 |  | 'Sustainder cassette full GATEWAY | Elektronisch | 25 | 2019-03-27 | 195242 | 23W, 24led, stal1, 2200K, 1500lm | 13 | NACHT | DK 03-06 | nacht dim 22:30 - 06:00 | 10 | 100000 | 2019-03-27 | 2043-08-18 | 2043 | 964 | 3135 | 4099 | 9.64 | 31.35 | 40.99 | 0.09 | 3.69
DRA80703 | Binnen bebouwde kom |  | Drachten |  | Drachtstervaart |  | Jelle Plantingstraat | - | 201208 | 568807 |  | 0 | OV |  |  | 200369 | 4CPTVERZ | 0 | Staal | 4 | 2009-05-13 | 2049-05-13 | enkel | 2049 | '4M PT PMF 1701733PJ | 300 | 350 | 125 | 775 | 200370 | INNOLUMIS NICOLE WHITE MOONLIGHT |  | 2009-05-13 | 2029-05-13 |  | enkele | 2029 | 'Sustainder Alexia, Stal1, 2200K, 1500lm | 350 | 50 | 400 |  |  |  | 200371 |  | LEDDRIVER DIM | Elektronisch |  | 2009-05-13 | 200372 | 14W LED | 14 | NACHT | DK 03-06 | nacht dim 22:30 - 06:00 | 11 | 100000 | 2009-05-13 | 2033-10-04 | 2033 | 964 | 3135 | 4099 | 10.604 | 34.485 | 45.089 | 0.09 | 4.06
DRA80708 | Binnen bebouwde kom |  | Drachten |  | Drachtstervaart |  | Jelle Plantingstraat | - | 201064 | 568751 |  | 0 | OV |  |  | 200373 | 4CPTVERZ | 0 | Staal | 4 | 2009-05-13 | 2049-05-13 | enkel | 2049 | '4M PT PMF 1701733PJ | 300 | 350 | 125 | 775 | 200374 | INNOLUMIS NICOLE WHITE MOONLIGHT |  | 2009-05-13 | 2029-05-13 |  | enkele | 2029 | 'Sustainder Alexia, Stal1, 2200K, 1500lm | 350 | 50 | 400 |  |  |  | 200375 |  | LEDDRIVER DIM | Elektronisch |  | 2009-05-13 | 200376 | 14W LED | 14 | NACHT | DK 03-06 | nacht dim 22:30 - 06:00 | 11 | 100000 | 2009-05-13 | 2033-10-04 | 2033 | 964 | 3135 | 4099 | 10.604 | 34.485 | 45.089 | 0.09 | 4.06
DRA80919 | Binnen bebouwde kom |  | Drachten |  | de Drait |  | De Velden | - | 201594 | 567461 |  | 0 | OV |  |  | 200529 | 4CPTVERZ | 0 | Staal | 4 | 2010-05-26 | 2050-05-26 | enkel | 2050 | '4M PT PMF 1701733PJ | 300 | 350 | 125 | 775 | 200530 | INNOLUMIS NICOLE GREEN |  | 2010-05-26 | 2030-05-26 |  | enkele | 2030 | 'Sustainder Alexia, Stal1, 2200K, 1500lm | 350 | 50 | 400 |  |  |  | 200531 |  | LEDDRIVER DIM | Elektronisch |  | 2010-05-26 | 200532 | 14W LED | 14 | NACHT | DK 03-06 | nacht dim 22:30 - 06:00 | 11 | 100000 | 2012-07-28 | 2036-12-19 | 2036 | 964 | 3135 | 4099 | 10.604 | 34.485 | 45.089 | 0.09 | 4.06
DRA80934 | Binnen bebouwde kom |  | Drachten |  | de Drait |  | De Lanen | - | 201199 | 567475 |  | 0 | OV |  |  | 200545 | 4CPTVERZ | 0 | Staal | 4 | 2010-05-28 | 2050-05-28 | enkel | 2050 | '4M PT PMF 1701733PJ | 300 | 350 | 125 | 775 | 200546 | INNOLUMIS NICOLE GREEN | 6009 | 2021-03-30 | 2041-03-30 |  | enkele | 2041 | 'Sustainder Alexia, Stal1, 2200K, 1500lm | 350 | 50 | 400 |  |  |  | 200547 |  | LEDDRIVER DIM | Elektronisch |  | 2021-03-30 | 200548 | 14W LED | 14 | NACHT | DK 03-06 | nacht dim 22:30 - 06:00 | 11 | 100000 | 2021-03-30 | 2045-08-21 | 2045 | 964 | 3135 | 4099 | 10.604 | 34.485 | 45.089 | 0.09 | 4.06
DRA80937 | Binnen bebouwde kom |  | Drachten |  | de Drait |  | De Lanen | - | 201139 | 567421 |  | 0 | OV |  |  | 200549 | 4CPTVERZ | 0 | Staal | 4 | 2010-05-28 | 2050-05-28 | enkel | 2050 | '4M PT PMF 1701733PJ | 300 | 350 | 125 | 775 | 200550 | INNOLUMIS NICOLE GREEN |  | 2010-05-28 | 2030-05-28 |  | enkele | 2030 | 'Sustainder Alexia, Stal1, 2200K, 1500lm | 350 | 50 | 400 |  |  |  | 200551 |  | LEDDRIVER DIM | Elektronisch |  | 2010-05-28 | 200552 | 14W LED | 14 | NACHT | DK 03-06 | nacht dim 22:30 - 06:00 | 11 | 100000 | 2010-05-28 | 2034-10-19 | 2034 | 964 | 3135 | 4099 | 10.604 | 34.485 | 45.089 | 0.09 | 4.06
DRA80941 | Binnen bebouwde kom |  | Drachten |  | de Drait |  | De Lanen | - | 201045 | 567423 |  | 0 | OV |  |  | 200553 | 4CPTVERZ | 0 | Staal | 4 | 2010-05-28 | 2050-05-28 | enkel | 2050 | '4M PT PMF 1701733PJ | 300 | 350 | 125 | 775 | 200554 | INNOLUMIS NICOLE GREEN |  | 2010-05-28 | 2030-05-28 |  | enkele | 2030 | 'Sustainder Alexia, Stal1, 2200K, 1500lm | 350 | 50 | 400 |  |  |  | 200555 |  | LEDDRIVER DIM | Elektronisch |  | 2010-05-28 | 200556 | 14W LED | 14 | NACHT | DK 03-06 | nacht dim 22:30 - 06:00 | 11 | 100000 | 2010-05-28 | 2034-10-19 | 2034 | 964 | 3135 | 4099 | 10.604 | 34.485 | 45.089 | 0.09 | 4.06
DRA80944 | Binnen bebouwde kom |  | Drachten |  | de Drait |  | De Lanen | - | 201132 | 567684 |  | 0 | OV |  |  | 200557 | 4CPTVERZ | 0 | Staal | 4 | 2011-12-22 | 2051-12-22 | enkel | 2051 | '4M PT PMF 1701733PJ | 300 | 350 | 125 | 775 | 200558 | INNOLUMIS NICOLE GREEN |  | 2010-05-26 | 2030-05-26 |  | enkele | 2030 | 'Sustainder Alexia, Stal1, 2200K, 1500lm | 350 | 50 | 400 |  |  |  | 200559 |  | LEDDRIVER DIM | Elektronisch |  | 2010-05-26 | 200560 | 14W LED | 14 | NACHT | DK 03-06 | nacht dim 22:30 - 06:00 | 11 | 100000 | 2011-12-22 | 2036-05-14 | 2036 | 964 | 3135 | 4099 | 10.604 | 34.485 | 45.089 | 0.09 | 4.06
DRA80948 | Binnen bebouwde kom |  | Drachten |  | de Drait |  | De Velden | - | 201550 | 567505 |  | 0 | OV |  |  | 200561 | 4CPTVERZ | 0 | Staal | 4 | 2010-05-26 | 2050-05-26 | enkel | 2050 | '4M PT PMF 1701733PJ | 300 | 350 | 125 | 775 | 200562 | INNOLUMIS NICOLE GREEN |  | 2010-05-26 | 2030-05-26 |  | enkele | 2030 | 'Sustainder Alexia, Stal1, 2200K, 1500lm | 350 | 50 | 400 |  |  |  | 200563 |  | LEDDRIVER DIM | Elektronisch |  | 2010-05-26 | 200564 | 14W LED | 14 | NACHT | DK 03-06 | nacht dim 22:30 - 06:00 | 11 | 100000 | 2010-05-26 | 2034-10-17 | 2034 | 964 | 3135 | 4099 | 10.604 | 34.485 | 45.089 | 0.09 | 4.06
DRA10311 | Binnen bebouwde kom |  | Drachten |  | de Drait |  | De Velden | - | 201719 | 567335 |  | 0 | OV |  |  | 202864 | 4CPTVERZ | 0 | Staal | 4 | 2012-07-03 | 2052-07-03 | enkel | 2052 | '4M PT PMF 1701733PJ | 300 | 350 | 125 | 775 | 202865 | INNOLUMIS NICOLE GREEN |  | 2012-07-03 | 2032-07-03 |  | enkele | 2032 | 'Sustainder Alexia, Stal1, 2200K, 1500lm | 350 | 50 | 400 |  |  |  | 202866 |  | LEDDRIVER DIM | Elektronisch |  | 2012-07-03 | 202867 | 14W LED | 14 | NACHT | DK 03-06 | nacht dim 22:30 - 06:00 | 11 | 100000 | 2012-07-03 | 2036-11-24 | 2036 | 964 | 3135 | 4099 | 10.604 | 34.485 | 45.089 | 0.09 | 4.06
DRA10314 | Binnen bebouwde kom |  | Drachten |  | de Drait |  | De Velden | - | 201671 | 567251 |  | 0 | OV |  |  | 202868 | 4CPTVERZ | 0 | Staal | 4 | 2012-07-03 | 2052-07-03 | enkel | 2052 | '4M PT PMF 1701733PJ | 300 | 350 | 125 | 775 | 202869 | INNOLUMIS NICOLE GREEN |  | 2012-07-03 | 2032-07-03 |  | enkele | 2032 | 'Sustainder Alexia, Stal1, 2200K, 1500lm | 350 | 50 | 400 |  |  |  | 202870 |  | LEDDRIVER DIM | Elektronisch |  | 2012-07-03 | 202871 | 14W LED | 14 | NACHT | DK 03-06 | nacht dim 22:30 - 06:00 | 11 | 100000 | 2012-07-03 | 2036-11-24 | 2036 | 964 | 3135 | 4099 | 10.604 | 34.485 | 45.089 | 0.09 | 4.06
DRA10318 | Binnen bebouwde kom |  | Drachten |  | Burmaniapark |  | Carneool | - | 201691 | 571324 |  | 0 | OV |  |  | 202872 | 4CPTVERZ | 0 | Staal | 4 | 2012-06-15 | 2052-06-15 | enkel | 2052 | '4M PT PMF 1701733PJ | 300 | 350 | 125 | 775 | 202873 | INNOLUMIS NICOLE GREEN |  | 2012-06-15 | 2032-06-15 |  | enkele | 2032 | 'Sustainder Alexia, Stal1, 2200K, 1500lm | 350 | 50 | 400 |  |  |  | 202874 |  | LEDDRIVER DIM | Elektronisch |  | 2012-06-15 | 202875 | 14W LED | 14 | NACHT | DK 03-06 | nacht dim 22:30 - 06:00 | 11 | 100000 | 2012-06-15 | 2036-11-06 | 2036 | 964 | 3135 | 4099 | 10.604 | 34.485 | 45.089 | 0.09 | 4.06
DRA10321 | Binnen bebouwde kom |  | Drachten |  | Burmaniapark |  | Carneool | - | 201588 | 571233 |  | 0 | OV |  |  | 202876 | 4CPTVERZ | 0 | Staal | 4 | 2012-06-15 | 2052-06-15 | enkel | 2052 | '4M PT PMF 1701733PJ | 300 | 350 | 125 | 775 | 202877 | INNOLUMIS NICOLE GREEN |  | 2012-06-15 | 2032-06-15 |  | enkele | 2032 | 'Sustainder Alexia, Stal1, 2200K, 1500lm | 350 | 50 | 400 |  |  |  | 202878 |  | LEDDRIVER DIM | Elektronisch |  | 2012-06-15 | 202879 | 14W LED | 14 | NACHT | DK 03-06 | nacht dim 22:30 - 06:00 | 11 | 100000 | 2012-06-15 | 2036-11-06 | 2036 | 964 | 3135 | 4099 | 10.604 | 34.485 | 45.089 | 0.09 | 4.06
DRA10325 | Binnen bebouwde kom |  | Drachten |  | Burmaniapark |  | Carneool | - | 201453 | 571082 |  | 0 | OV |  |  | 202880 | 4CPTVERZ | 0 | Staal | 4 | 2012-06-15 | 2052-06-15 | enkel | 2052 | '4M PT PMF 1701733PJ | 300 | 350 | 125 | 775 | 202881 | INNOLUMIS NICOLE GREEN |  | 2012-06-15 | 2032-06-15 |  | enkele | 2032 | 'Sustainder Alexia, Stal1, 2200K, 1500lm | 350 | 50 | 400 |  |  |  | 202882 |  | LEDDRIVER DIM | Elektronisch |  | 2012-06-15 | 202883 | 14W LED | 14 | NACHT | DK 03-06 | nacht dim 22:30 - 06:00 | 11 | 100000 | 2012-06-15 | 2036-11-06 | 2036 | 964 | 3135 | 4099 | 10.604 | 34.485 | 45.089 | 0.09 | 4.06
DRA10328 | Binnen bebouwde kom |  | Drachten |  | Burmaniapark |  | Jaspis | - | 201296 | 570900 |  | 0 | OV |  |  | 202884 | 4CPTVERZ | 0 | Staal | 4 | 2012-06-15 | 2052-06-15 | enkel | 2052 | '4M PT PMF 1701733PJ | 300 | 350 | 125 | 775 | 202885 | INNOLUMIS NICOLE GREEN |  | 2012-06-15 | 2032-06-15 |  | enkele | 2032 | 'Sustainder Alexia, Stal1, 2200K, 1500lm | 350 | 50 | 400 |  |  |  | 202886 |  | LEDDRIVER DIM | Elektronisch |  | 2012-06-15 | 202887 | 14W LED | 14 | NACHT | DK 03-06 | nacht dim 22:30 - 06:00 | 11 | 100000 | 2012-06-15 | 2036-11-06 | 2036 | 964 | 3135 | 4099 | 10.604 | 34.485 | 45.089 | 0.09 | 4.06
SMA10171 | Buiten bebouwde kom |  | Opeinde |  | Opeinde |  | Nijtap | Huisnr. 1 | 200812 | 572102 |  | 0 | OV |  |  | 208864 | 5CPTST | 0 | Staal | 4 | 2012-09-24 | 2052-09-24 | enkel | 2052 | '6M PT PMF 1701726PJ | 425 | 350 | 160 | 935 | 208865 | INNOLUMIS NICOLE GOLDEN GREEN |  | 2012-09-24 | 2032-09-24 |  | enkele | 2032 | 'Sustainder Alexia, Stal1, 2200K, 1500lm | 350 | 50 | 400 |  |  |  | 208866 |  | LEDDRIVER DIM | Elektronisch |  | 2012-09-24 | 208867 | 16W LED | 16 | NACHT | DK 03-06 | nacht dim 22:30 - 06:00 | 12 | 100000 | 2012-09-24 | 2037-02-15 | 2037 | 964 | 3135 | 4099 | 11.568 | 37.62 | 49.188 | 0.09 | 4.43
DRA80936 | Binnen bebouwde kom |  | Drachten |  | de Drait |  | De Lanen | - | 201159 | 567439 |  | 0 | OV |  |  | 209019 | 4CPTVERZ | 0 | Staal | 4 | 2010-05-28 | 2050-05-28 | enkel | 2050 | '4M PT PMF 1701733PJ | 300 | 350 | 125 | 775 | 209020 | INNOLUMIS NICOLE GREEN |  | 2010-05-28 | 2030-05-28 |  | enkele | 2030 | 'Sustainder Alexia, Stal1, 2200K, 1500lm | 350 | 50 | 400 |  |  |  | 209021 |  | LEDDRIVER DIM | Elektronisch |  | 2010-05-28 | 209022 | 14W LED | 14 | NACHT | DK 03-06 | nacht dim 22:30 - 06:00 | 11 | 100000 | 2010-05-28 | 2034-10-19 | 2034 | 964 | 3135 | 4099 | 10.604 | 34.485 | 45.089 | 0.09 | 4.06
DRA10312 | Binnen bebouwde kom |  | Drachten |  | de Drait |  | De Velden | - | 201698 | 567309 |  | 0 | OV |  |  | 209210 | 4CPTVERZ | 0 | Staal | 4 | 2012-07-03 | 2052-07-03 | enkel | 2052 | '4M PT PMF 1701733PJ | 300 | 350 | 125 | 775 | 209211 | INNOLUMIS NICOLE GREEN |  | 2012-07-03 | 2032-07-03 |  | enkele | 2032 | 'Sustainder Alexia, Stal1, 2200K, 1500lm | 350 | 50 | 400 |  |  |  | 209212 |  | LEDDRIVER DIM | Elektronisch |  | 2012-07-03 | 209213 | 14W LED | 14 | NACHT | DK 03-06 | nacht dim 22:30 - 06:00 | 11 | 100000 | 2012-07-03 | 2036-11-24 | 2036 | 964 | 3135 | 4099 | 10.604 | 34.485 | 45.089 | 0.09 | 4.06
DRA10789 | Buiten bebouwde kom |  | Drachten |  | Vrijburg |  | Zilverschoon | - | 201872 | 572115 |  | 0 | OV |  |  | 213435 | 4CPTVERZ | 7035 | Staal | 4 | 2018-01-01 | 2058-01-01 | enkel | 2058 | '6M PT PMF 1701726PJ | 425 | 350 | 160 | 935 | 215974 | LIGHTRONICS BRISA BIKE | 9007 | 2018-01-01 | 2038-01-01 |  | enkele | 2038 | 'Sustainder Alexia, Stal1, 2200K, 1500lm | 350 | 50 | 400 |  |  |  | 215975 |  | LEDDRIVER DIM top smart connect | Elektronisch | 22 | 2018-01-01 | 215976 | L2W 3000K, 14W, 2150lm | 14 | NACHT | DK 03-06 | nacht dim 22:30 - 06:00 | 11 | 100000 | 2018-01-01 | 2042-05-25 | 2042 | 964 | 3135 | 4099 | 10.604 | 34.485 | 45.089 | 0.09 | 4.06
DRA10790 | Buiten bebouwde kom |  | Drachten |  | Vrijburg |  | Zilverschoon | - | 201879 | 572091 |  | 0 | OV |  |  | 213927 | 4CPTVERZ | 7035 | Staal | 4 | 2018-01-01 | 2058-01-01 | enkel | 2058 | '6M PT PMF 1701726PJ | 425 | 350 | 160 | 935 | 216199 | LIGHTRONICS BRISA BIKE | 9007 | 2018-01-01 | 2038-01-01 |  | enkele | 2038 | 'Sustainder Alexia, Stal1, 2200K, 1500lm | 350 | 50 | 400 |  |  |  | 216200 |  | LEDDRIVER DIM top smart connect | Elektronisch | 22 | 2018-01-01 | 216201 | L2W 3000K, 14W, 2150lm | 14 | NACHT | DK 03-06 | nacht dim 22:30 - 06:00 | 11 | 100000 | 2018-01-01 | 2042-05-25 | 2042 | 964 | 3135 | 4099 | 10.604 | 34.485 | 45.089 | 0.09 | 4.06
DRA10791 | Buiten bebouwde kom |  | Drachten |  | Vrijburg |  | Zilverschoon | - | 201883 | 572067 |  | 0 | OV |  |  | 213943 | 4CPTVERZ | 7035 | Staal | 4 | 2018-01-01 | 2058-01-01 | enkel | 2058 | '6M PT PMF 1701726PJ | 425 | 350 | 160 | 935 | 216211 | LIGHTRONICS BRISA BIKE | 9007 | 2018-01-01 | 2038-01-01 |  | enkele | 2038 | 'Sustainder Alexia, Stal1, 2200K, 1500lm | 350 | 50 | 400 |  |  |  | 216212 |  | LEDDRIVER DIM top smart connect | Elektronisch | 22 | 2018-01-01 | 216213 | L2W 3000K, 14W, 2150lm | 14 | NACHT | DK 03-06 | nacht dim 22:30 - 06:00 | 11 | 100000 | 2018-01-01 | 2042-05-25 | 2042 | 964 | 3135 | 4099 | 10.604 | 34.485 | 45.089 | 0.09 | 4.06
DRA10793 | Buiten bebouwde kom |  | Drachten |  | Vrijburg |  | Zilverschoon | - | 201880 | 572017 |  | 0 | OV |  |  | 213947 | 4CPTVERZ | 7035 | Staal | 4 | 2018-01-01 | 2058-01-01 | enkel | 2058 | '6M PT PMF 1701726PJ | 425 | 350 | 160 | 935 | 216214 | LIGHTRONICS BRISA BIKE | 9007 | 2018-01-01 | 2038-01-01 |  | enkele | 2038 | 'Sustainder Alexia, Stal1, 2200K, 1500lm | 350 | 50 | 400 |  |  |  | 216215 |  | LEDDRIVER DIM top smart connect | Elektronisch | 22 | 2018-01-01 | 216216 | L2W 3000K, 14W, 2150lm | 14 | NACHT | DK 03-06 | nacht dim 22:30 - 06:00 | 11 | 100000 | 2018-01-01 | 2042-05-25 | 2042 | 964 | 3135 | 4099 | 10.604 | 34.485 | 45.089 | 0.09 | 4.06
DRA10795 | Buiten bebouwde kom |  | Drachten |  | Vrijburg |  | Zilverschoon | - | 201862 | 571970 |  | 0 | OV |  |  | 214241 | 4CPTVERZ | 7035 | Staal | 4 | 2018-01-01 | 2058-01-01 | enkel | 2058 | '6M PT PMF 1701726PJ | 425 | 350 | 160 | 935 | 216439 | LIGHTRONICS BRISA BIKE | 9007 | 2018-01-01 | 2038-01-01 |  | enkele | 2038 | 'Sustainder Alexia, Stal1, 2200K, 1500lm | 350 | 50 | 400 |  |  |  | 216440 |  | LEDDRIVER DIM top smart connect | Elektronisch | 22 | 2018-01-01 | 216441 | L2W 3000K, 14W, 2150lm | 14 | NACHT | DK 03-06 | nacht dim 22:30 - 06:00 | 11 | 100000 | 2018-01-01 | 2042-05-25 | 2042 | 964 | 3135 | 4099 | 10.604 | 34.485 | 45.089 | 0.09 | 4.06
DRA10792 | Buiten bebouwde kom |  | Drachten |  | Vrijburg |  | Zilverschoon | - | 201883 | 572042 |  | 0 | OV |  |  | 214514 | 4CPTVERZ | 7035 | Staal | 4 | 2018-01-01 | 2058-01-01 | enkel | 2058 | '6M PT PMF 1701726PJ | 425 | 350 | 160 | 935 | 216652 | LIGHTRONICS BRISA BIKE | 9007 | 2018-01-01 | 2038-01-01 |  | enkele | 2038 | 'Sustainder Alexia, Stal1, 2200K, 1500lm | 350 | 50 | 400 |  |  |  | 216653 |  | LEDDRIVER DIM top smart connect | Elektronisch | 22 | 2018-01-01 | 216654 | L2W 3000K, 14W, 2150lm | 14 | NACHT | DK 03-06 | nacht dim 22:30 - 06:00 | 11 | 100000 | 2018-01-01 | 2042-05-25 | 2042 | 964 | 3135 | 4099 | 10.604 | 34.485 | 45.089 | 0.09 | 4.06
DRA10786 | Buiten bebouwde kom |  | Drachten |  | Vrijburg |  | Zilverschoon | - | 201824 | 572171 |  | 0 | OV |  |  | 214805 | 4CPTVERZ | 7035 | Staal | 4 | 2018-01-01 | 2058-01-01 | enkel | 2058 | '6M PT PMF 1701726PJ | 425 | 350 | 160 | 935 | 216874 | LIGHTRONICS BRISA BIKE | 9007 | 2018-01-01 | 2038-01-01 |  | enkele | 2038 | 'Sustainder Alexia, Stal1, 2200K, 1500lm | 350 | 50 | 400 |  |  |  | 216875 |  | LEDDRIVER DIM top smart connect | Elektronisch | 22 | 2018-01-01 | 216876 | L2W 3000K, 14W, 2150lm | 14 | NACHT | DK 03-06 | nacht dim 22:30 - 06:00 | 11 | 100000 | 2018-01-01 | 2042-05-25 | 2042 | 964 | 3135 | 4099 | 10.604 | 34.485 | 45.089 | 0.09 | 4.06
DRA10794 | Buiten bebouwde kom |  | Drachten |  | Vrijburg |  | Zilverschoon | - | 201873 | 571993 |  | 0 | OV |  |  | 214821 | 4CPTVERZ | 7035 | Staal | 4 | 2018-01-01 | 2058-01-01 | enkel | 2058 | '6M PT PMF 1701726PJ | 425 | 350 | 160 | 935 | 216886 | LIGHTRONICS BRISA BIKE | 9007 | 2018-01-01 | 2038-01-01 |  | enkele | 2038 | 'Sustainder Alexia, Stal1, 2200K, 1500lm | 350 | 50 | 400 |  |  |  | 216887 |  | LEDDRIVER DIM top smart connect | Elektronisch | 22 | 2018-01-01 | 216888 | L2W 3000K, 14W, 2150lm | 14 | NACHT | DK 03-06 | nacht dim 22:30 - 06:00 | 11 | 100000 | 2018-01-01 | 2042-05-25 | 2042 | 964 | 3135 | 4099 | 10.604 | 34.485 | 45.089 | 0.09 | 4.06
DRA10788 | Buiten bebouwde kom |  | Drachten |  | Vrijburg |  | Zilverschoon | - | 201860 | 572138 |  | 0 | OV |  |  | 215127 | 4CPTVERZ | 7035 | Staal | 4 | 2018-01-01 | 2058-01-01 | enkel | 2058 | '6M PT PMF 1701726PJ | 425 | 350 | 160 | 935 | 217120 | LIGHTRONICS BRISA BIKE | 9007 | 2018-01-01 | 2038-01-01 |  | enkele | 2038 | 'Sustainder Alexia, Stal1, 2200K, 1500lm | 350 | 50 | 400 |  |  |  | 217121 |  | LEDDRIVER DIM top smart connect | Elektronisch | 22 | 2018-01-01 | 217122 | L2W 3000K, 14W, 2150lm | 14 | NACHT | DK 03-06 | nacht dim 22:30 - 06:00 | 11 | 100000 | 2018-01-01 | 2042-05-25 | 2042 | 964 | 3135 | 4099 | 10.604 | 34.485 | 45.089 | 0.09 | 4.06
DRA10796 | Buiten bebouwde kom |  | Drachten |  | Vrijburg |  | Zilverschoon | - | 201852 | 571953 |  | 0 | OV |  |  | 215155 | 4CPTVERZ | 7035 | Staal | 4 | 2018-01-01 | 2058-01-01 | enkel | 2058 | '6M PT PMF 1701726PJ | 425 | 350 | 160 | 935 | 217141 | LIGHTRONICS BRISA BIKE | 9007 | 2018-01-01 | 2038-01-01 |  | enkele | 2038 | 'Sustainder Alexia, Stal1, 2200K, 1500lm | 350 | 50 | 400 |  |  |  | 217142 |  | LEDDRIVER DIM top smart connect | Elektronisch | 22 | 2018-01-01 | 217143 | L2W 3000K, 14W, 2150lm | 14 | NACHT | DK 03-06 | nacht dim 22:30 - 06:00 | 11 | 100000 | 2018-01-01 | 2042-05-25 | 2042 | 964 | 3135 | 4099 | 10.604 | 34.485 | 45.089 | 0.09 | 4.06
DRAng6 | Buiten bebouwde kom |  | Drachten |  | Vrijburg |  | Zilverschoon | - | 201905 | 571612 |  | 0 | OV |  |  | 215501 | 4CPTVERZ | 7035 | Staal | 4 | 2018-01-01 | 2058-01-01 | enkel | 2058 | '6M PT PMF 1701726PJ | 425 | 350 | 160 | 935 | 217405 | LIGHTRONICS BRISA BIKE |  | 2018-01-01 | 2038-01-01 |  | enkele | 2038 | 'Sustainder Alexia, Stal1, 2200K, 1500lm | 350 | 50 | 400 |  |  |  | 217406 |  | LEDDRIVER DIM top smart connect | Elektronisch | 22 | 2018-01-01 | 217407 | L2W 3000K, 14W, 2150lm | 14 | NACHT | DK 03-06 | nacht dim 22:30 - 06:00 | 11 | 100000 | 2018-01-01 | 2042-05-25 | 2042 | 964 | 3135 | 4099 | 10.604 | 34.485 | 45.089 | 0.09 | 4.06
DRA10785 | Buiten bebouwde kom |  | Drachten |  | Vrijburg |  | Zilverschoon | - | 201802 | 572184 |  | 0 | OV |  |  | 215775 | 4CPTVERZ | 7035 | Staal | 4 | 2018-01-01 | 2058-01-01 | enkel | 2058 | '6M PT PMF 1701726PJ | 425 | 350 | 160 | 935 | 217612 | LIGHTRONICS BRISA BIKE | 9007 | 2018-01-01 | 2038-01-01 |  | enkele | 2038 | 'Sustainder Alexia, Stal1, 2200K, 1500lm | 350 | 50 | 400 |  |  |  | 217613 |  | LEDDRIVER DIM top smart connect | Elektronisch | 22 | 2018-01-01 | 217614 | L2W 3000K, 14W, 2150lm | 14 | NACHT | DK 03-06 | nacht dim 22:30 - 06:00 | 11 | 100000 | 2018-01-01 | 2042-05-25 | 2042 | 964 | 3135 | 4099 | 10.604 | 34.485 | 45.089 | 0.09 | 4.06
DRA10787 | Buiten bebouwde kom |  | Drachten |  | Vrijburg |  | Zilverschoon | - | 201844 | 572157 |  | 0 | OV |  |  | 215779 | 4CPTVERZ | 7035 | Staal | 4 | 2018-01-01 | 2058-01-01 | enkel | 2058 | '6M PT PMF 1701726PJ | 425 | 350 | 160 | 935 | 217615 | LIGHTRONICS BRISA BIKE | 9007 | 2018-01-01 | 2038-01-01 |  | enkele | 2038 | 'Sustainder Alexia, Stal1, 2200K, 1500lm | 350 | 50 | 400 |  |  |  | 217616 |  | LEDDRIVER DIM top smart connect | Elektronisch | 22 | 2018-01-01 | 217617 | L2W 3000K, 14W, 2150lm | 14 | NACHT | DK 03-06 | nacht dim 22:30 - 06:00 | 11 | 100000 | 2018-01-01 | 2042-05-25 | 2042 | 964 | 3135 | 4099 | 10.604 | 34.485 | 45.089 | 0.09 | 4.06
SMA01270 | Buiten bebouwde kom |  | Goëngahuizen |  | Goëngahuizen |  | Kobbewei | - | 189795 | 567297 |  | 0 | OV |  |  | 155613 | '6M PT PMF 1701726PJ | 7016 | Staal | 4 | 2022-06-14 | 2062-06-14 | enkel | 2062 | '6M PT PMF 1701726PJ | 425 | 350 | 160 | 935 | 155614 | 'Sustainder Alexia, Stal1, 2200K, 2000lm | 2100 | 2022-06-14 | 2042-06-14 |  | enkele | 2042 | 'Sustainder Alexia, Stal1, 2200K, 2000lm | 350 | 50 | 400 |  |  |  | 155615 |  | 'Sustainder cassette full | Elektronisch | 25 | 2022-06-14 | 155616 | 23W, 24led, stal1, 2200K, 2000lm | 17 | NACHT | DK 03-06 | nacht dim 22:30 - 06:00 | 13 | 100000 | 2022-06-14 | 2046-11-05 | 2046 | 964 | 3135 | 4099 | 12.532 | 40.755 | 53.287 | 0.09 | 4.8
SMA01271 | Buiten bebouwde kom |  | Goëngahuizen |  | Goëngahuizen |  | It Eilân | - | 189819 | 567357 |  | 0 | OV |  |  | 155617 | '6M PT PMF 1701726PJ | 7016 | Staal | 4 | 2022-06-14 | 2062-06-14 | enkel | 2062 | '6M PT PMF 1701726PJ | 425 | 350 | 160 | 935 | 155618 | 'Sustainder Alexia, Stal1, 2200K, 2000lm | 2100 | 2022-06-14 | 2042-06-14 |  | enkele | 2042 | 'Sustainder Alexia, Stal1, 2200K, 2000lm | 350 | 50 | 400 |  |  |  | 155619 |  | 'Sustainder cassette full | Elektronisch | 25 | 2022-06-14 | 155620 | 23W, 24led, stal1, 2200K, 2000lm | 17 | NACHT | DK 03-06 | nacht dim 22:30 - 06:00 | 13 | 100000 | 2022-06-14 | 2046-11-05 | 2046 | 964 | 3135 | 4099 | 12.532 | 40.755 | 53.287 | 0.09 | 4.8
SMA02398 | Buiten bebouwde kom |  | Rottevalle |  | Rottevalle |  | Bildwei | - | 202000 | 574292 |  | 0 | OV |  |  | 155737 | '6M PT PMF 1701726PJ | 7016 | Staal | 4 | 2021-11-03 | 2061-11-03 | enkel | 2061 | '6M PT PMF 1701726PJ | 425 | 350 | 160 | 935 | 155738 | 'Sustainder Alexia, Stal1, 2200K, 2000lm | 2100 | 2021-11-03 | 2041-11-03 |  | enkele | 2041 | 'Sustainder Alexia, Stal1, 2200K, 2000lm | 350 | 50 | 400 |  |  |  | 155739 |  | 'Sustainder cassette full | Elektronisch | 25 | 2021-11-03 | 155740 | 23W, 24led, stal1, 2200K, 2000lm | 17 | NACHT | DK 03-06 | nacht dim 22:30 - 06:00 | 13 | 100000 | 2021-11-03 | 2046-03-27 | 2046 | 964 | 3135 | 4099 | 12.532 | 40.755 | 53.287 | 0.09 | 4.8
SMA02421 | Binnen bebouwde kom |  | Oudega |  | Oudega |  | Eastersanning | Huisnr. 2 | 196074 | 571025 |  | 0 | OV |  |  | 155773 | 5.5CAL | - | Aluminium | 4 | 1975-01-01 | 2015-01-01 | enkel | 2015 | '6M PT PMF 1701726PJ | 425 | 350 | 160 | 935 | 155774 | 'Sustainder Alexia, Stal1, 2200K, 2000lm | 2100 | 2019-02-07 | 2039-02-07 |  | enkele | 2039 | 'Sustainder Alexia, Stal1, 2200K, 2000lm | 350 | 50 | 400 |  |  |  | 155775 |  | 'Sustainder cassette full | Elektronisch | 25 | 2019-02-07 | 155776 | 23W, 24led, stal1, 2200K, 2000lm | 17 | NACHT | DK 03-06 | nacht dim 22:30 - 06:00 | 13 | 100000 | 2019-02-07 | 2043-07-01 | 2043 | 964 | 3135 | 4099 | 12.532 | 40.755 | 53.287 | 0.09 | 4.8
SMA02431 | Binnen bebouwde kom |  | Oudega |  | Oudega |  | Eastersanning | Huisnr. 1 | 196089 | 571002 |  | 0 | OV |  |  | 155801 | 5.5CAL | - | Aluminium | 4 | 1989-02-21 | 2029-02-21 | enkel | 2029 | '6M PT PMF 1701726PJ | 425 | 350 | 160 | 935 | 155802 | 'Sustainder Alexia, Stal1, 2200K, 2000lm | 2100 | 2019-02-07 | 2039-02-07 |  | enkele | 2039 | 'Sustainder Alexia, Stal1, 2200K, 2000lm | 350 | 50 | 400 |  |  |  | 155803 |  | 'Sustainder cassette full | Elektronisch | 25 | 2019-02-07 | 155804 | 23W, 24led, stal1, 2200K, 2000lm | 17 | NACHT | DK 03-06 | nacht dim 22:30 - 06:00 | 13 | 100000 | 2019-02-07 | 2043-07-01 | 2043 | 964 | 3135 | 4099 | 12.532 | 40.755 | 53.287 | 0.09 | 4.8
SMA02432 | Binnen bebouwde kom |  | Oudega |  | Oudega |  | Eastersanning | Huisnr. 5 | 196092 | 570975 |  | 0 | OV |  |  | 155805 | 5.5CAL | - | Aluminium | 4 | 1975-01-01 | 2015-01-01 | enkel | 2015 | '6M PT PMF 1701726PJ | 425 | 350 | 160 | 935 | 155806 | 'Sustainder Alexia, Stal1, 2200K, 2000lm | 2100 | 2019-02-07 | 2039-02-07 |  | enkele | 2039 | 'Sustainder Alexia, Stal1, 2200K, 2000lm | 350 | 50 | 400 |  |  |  | 155807 |  | 'Sustainder cassette full | Elektronisch | 25 | 2019-02-07 | 155808 | 23W, 24led, stal1, 2200K, 2000lm | 17 | NACHT | DK 03-06 | nacht dim 22:30 - 06:00 | 13 | 100000 | 2019-02-07 | 2043-07-01 | 2043 | 964 | 3135 | 4099 | 12.532 | 40.755 | 53.287 | 0.09 | 4.8
SMA02434 | Binnen bebouwde kom |  | Oudega |  | Oudega |  | Eastersanning | Huisnr. 11 | 196099 | 570923 |  | 0 | OV |  |  | 155809 | 5.5VST | 0 | Staal | 4 | 2005-02-15 | 2045-02-15 | enkel | 2045 | '6M PT PMF 1701726PJ | 425 | 350 | 160 | 935 | 155810 | 'Sustainder Alexia, Stal1, 2200K, 2000lm | 2100 | 2019-02-07 | 2039-02-07 |  | enkele | 2039 | 'Sustainder Alexia, Stal1, 2200K, 2000lm | 350 | 50 | 400 |  |  |  | 155811 |  | 'Sustainder cassette full | Elektronisch | 25 | 2019-02-07 | 155812 | 23W, 24led, stal1, 2200K, 2000lm | 17 | NACHT | DK 03-06 | nacht dim 22:30 - 06:00 | 13 | 100000 | 2019-02-07 | 2043-07-01 | 2043 | 964 | 3135 | 4099 | 12.532 | 40.755 | 53.287 | 0.09 | 4.8
SMA04074 | Buiten bebouwde kom |  | De Tike |  | De Tike |  | Suderleijen | - | 198991 | 573250 |  | 0 | OV |  |  | 156249 | 5.5VST | 7035 | Staal | 4 | 1996-08-26 | 2036-08-26 | enkel | 2036 | '6M PT PMF 1701726PJ | 425 | 350 | 160 | 935 | 156250 | 'Sustainder Alexia, Stal1, 2200K, 2000lm | 2100 | 2021-10-11 | 2041-10-11 |  | enkele | 2041 | 'Sustainder Alexia, Stal1, 2200K, 2000lm | 350 | 50 | 400 |  |  |  | 156251 |  | 'Sustainder cassette full | Elektronisch | 25 | 2021-10-11 | 156252 | 23W, 24led, stal1, 2200K, 2000lm | 17 | NACHT | DK 03-06 | nacht dim 22:30 - 06:00 | 13 | 100000 | 2021-10-11 | 2046-03-04 | 2046 | 964 | 3135 | 4099 | 12.532 | 40.755 | 53.287 | 0.09 | 4.8
SMA05598 | Buiten bebouwde kom |  | De Tike |  | De Tike |  | Master Iniawei | Huisnr. 5 | 197947 | 573799 |  | 0 | OV |  |  | 157986 | 5.5VST | 7035 | Staal | 4 | 1996-09-11 | 2036-09-11 | enkel | 2036 | '6M PT PMF 1701726PJ | 425 | 350 | 160 | 935 | 157987 | 'Sustainder Alexia, Stal1, 2200K, 2000lm | 2100 | 2021-11-09 | 2041-11-09 |  | enkele | 2041 | 'Sustainder Alexia, Stal1, 2200K, 2000lm | 350 | 50 | 400 |  |  |  | 157988 |  | 'Sustainder cassette full | Elektronisch | 25 | 2021-11-09 | 157989 | 23W, 24led, stal1, 2200K, 2000lm | 17 | NACHT | DK 03-06 | nacht dim 22:30 - 06:00 | 13 | 100000 | 2021-11-09 | 2046-04-02 | 2046 | 964 | 3135 | 4099 | 12.532 | 40.755 | 53.287 | 0.09 | 4.8
SMA00646 | Buiten bebouwde kom |  | De Tike |  | De Tike |  | Suderleijen | - | 199114 | 573281 |  | 0 | OV |  |  | 160078 | 5.5VST | 7035 | Staal | 4 | 1996-09-30 | 2036-09-30 | enkel | 2036 | '6M PT PMF 1701726PJ | 425 | 350 | 160 | 935 | 160079 | 'Sustainder Alexia, Stal1, 2200K, 2000lm | 2100 | 2021-11-09 | 2041-11-09 |  | enkele | 2041 | 'Sustainder Alexia, Stal1, 2200K, 2000lm | 350 | 50 | 400 |  |  |  | 160080 |  | 'Sustainder cassette full | Elektronisch | 25 | 2021-11-09 | 160081 | 23W, 24led, stal1, 2200K, 2000lm | 17 | NACHT | DK 03-06 | nacht dim 22:30 - 06:00 | 13 | 100000 | 2021-11-09 | 2046-04-02 | 2046 | 964 | 3135 | 4099 | 12.532 | 40.755 | 53.287 | 0.09 | 4.8
SMA00665 | Buiten bebouwde kom |  | De Wilgen |  | De Wilgen |  | De Trisken | - | 198733 | 567606 |  | 0 | OV |  |  | 160126 | 5VPTST | 0 | Staal | 4 | 1996-08-24 | 2036-08-24 | enkel | 2036 | '6M PT PMF 1701726PJ | 425 | 350 | 160 | 935 | 160127 | 'Sustainder Alexia, Stal1, 2200K, 2000lm | 2100 | 2021-08-31 | 2041-08-31 |  | enkele | 2041 | 'Sustainder Alexia, Stal1, 2200K, 2000lm | 350 | 50 | 400 |  |  |  | 160128 |  | 'Sustainder cassette full | Elektronisch | 25 | 2021-08-31 | 160129 | 23W, 24led, stal1, 2200K, 2000lm | 17 | NACHT | DK 03-06 | nacht dim 22:30 - 06:00 | 13 | 100000 | 2021-08-31 | 2046-01-22 | 2046 | 964 | 3135 | 4099 | 12.532 | 40.755 | 53.287 | 0.09 | 4.8
SMA00668 | Buiten bebouwde kom |  | De Wilgen |  | De Wilgen |  | De Trisken | - | 198804 | 567395 |  | 0 | OV |  |  | 160134 | 5VPTST | 0 | Staal | 4 | 1996-08-24 | 2036-08-24 | enkel | 2036 | '6M PT PMF 1701726PJ | 425 | 350 | 160 | 935 | 160135 | 'Sustainder Alexia, Stal1, 2200K, 2000lm | 2100 | 2021-08-31 | 2041-08-31 |  | enkele | 2041 | 'Sustainder Alexia, Stal1, 2200K, 2000lm | 350 | 50 | 400 |  |  |  | 160136 |  | 'Sustainder cassette full | Elektronisch | 25 | 2021-08-31 | 160137 | 23W, 24led, stal1, 2200K, 2000lm | 17 | NACHT | DK 03-06 | nacht dim 22:30 - 06:00 | 13 | 100000 | 2009-01-14 | 2033-06-07 | 2033 | 964 | 3135 | 4099 | 12.532 | 40.755 | 53.287 | 0.09 | 4.8
SMA00843 | Binnen bebouwde kom |  | Rottevalle |  | Rottevalle |  | Foudenswei | - | 203682 | 573611 |  | 0 | OV |  |  | 160531 | '6M PT PMF 1701726PJ | 7016 | Staal | 4 | 2022-06-15 | 2062-06-15 | enkel | 2062 | '6M PT PMF 1701726PJ | 425 | 350 | 160 | 935 | 160532 | 'Sustainder Alexia, Stal1, 2200K, 2000lm | 2100 | 2022-06-15 | 2042-06-15 |  | enkele | 2042 | 'Sustainder Alexia, Stal1, 2200K, 2000lm | 350 | 50 | 400 |  |  |  | 160533 |  | 'Sustainder cassette full | Elektronisch | 25 | 2022-06-15 | 160534 | 23W, 24led, stal1, 2200K, 2000lm | 17 | NACHT | DK 03-06 | nacht dim 22:30 - 06:00 | 13 | 100000 | 2022-06-15 | 2046-11-06 | 2046 | 964 | 3135 | 4099 | 12.532 | 40.755 | 53.287 | 0.09 | 4.8
SMA00943 | Buiten bebouwde kom |  | Rottevalle |  | Rottevalle |  | Foudenswei | Huisnr. 26 | 203673 | 573864 |  | 0 | OV |  |  | 160731 | '6M PT PMF 1701726PJ | 7016 | Staal | 4 | 2022-06-15 | 2062-06-15 | enkel | 2062 | '6M PT PMF 1701726PJ | 425 | 350 | 160 | 935 | 160732 | 'Sustainder Alexia, Stal1, 2200K, 2000lm | 2100 | 2022-06-15 | 2042-06-15 |  | enkele | 2042 | 'Sustainder Alexia, Stal1, 2200K, 2000lm | 350 | 50 | 400 |  |  |  | 160733 |  | 'Sustainder cassette full | Elektronisch | 25 | 2022-06-15 | 160734 | 23W, 24led, stal1, 2200K, 2000lm | 17 | NACHT | DK 03-06 | nacht dim 22:30 - 06:00 | 13 | 100000 | 2007-01-01 | 2031-05-25 | 2031 | 964 | 3135 | 4099 | 12.532 | 40.755 | 53.287 | 0.09 | 4.8
SMA01007 | Buiten bebouwde kom |  | Boornbergum |  | Boornbergum |  | Dykfinne | - | 198619 | 565781 |  | 0 | OV |  |  | 160931 | '6M PT PMF 1701726PJ | 7016 | Staal | 4 | 2021-07-01 | 2061-07-01 | enkel | 2061 | '6M PT PMF 1701726PJ | 425 | 350 | 160 | 935 | 160932 | 'Sustainder Alexia, Stal1, 2200K, 2000lm | 2100 | 2021-07-01 | 2041-07-01 |  | enkele | 2041 | 'Sustainder Alexia, Stal1, 2200K, 2000lm | 350 | 50 | 400 |  |  |  | 160933 |  | 'Sustainder cassette full GATEWAY | Elektronisch | 25 | 2021-07-01 | 160934 | 23W, 24led, stal1, 2200K, 2000lm | 17 | NACHT | DK 03-06 | nacht dim 22:30 - 06:00 | 13 | 100000 | 2021-07-01 | 2045-11-22 | 2045 | 964 | 3135 | 4099 | 12.532 | 40.755 | 53.287 | 0.09 | 4.8
DRA08773 | Binnen bebouwde kom |  | Drachten |  | de Venen |  | Zuiderdwarsvaart | - | 203390 | 568019 |  | 0 | OV |  |  | 176267 | 5.5VST | 0 | Staal | 4 | 1999-11-05 | 2039-11-05 | enkel | 2039 | '6M PT PMF 1701726PJ | 425 | 350 | 160 | 935 | 176268 | 'Sustainder Alexia, Stal1, 2200K, 2000lm | 2100 | 2022-05-01 | 2042-05-01 |  | enkele | 2042 | 'Sustainder Alexia, Stal1, 2200K, 2000lm | 350 | 50 | 400 |  |  |  | 176269 |  | 'Sustainder cassette full | Elektronisch | 25 | 2022-05-01 | 176270 | 23W, 24led, stal1, 2200K, 2000lm | 17 | NACHT | DK 03-06 | nacht dim 22:30 - 06:00 | 13 | 100000 | 2022-05-01 | 2046-09-22 | 2046 | 964 | 3135 | 4099 | 12.532 | 40.755 | 53.287 | 0.09 | 4.8
DRA05685 | Buiten bebouwde kom |  | Drachten |  | Buitengebied Drachten |  | Zuiderend | - | 202808 | 567565 |  | 0 | OV |  |  | 182918 | 5.5VST | 7035 | Staal | 4 | 1997-11-03 | 2037-11-03 | enkel | 2037 | '6M PT PMF 1701726PJ | 425 | 350 | 160 | 935 | 182919 | 'Sustainder Alexia, Stal1, 2200K, 2000lm | 2100 | 2021-09-23 | 2041-09-23 |  | enkele | 2041 | 'Sustainder Alexia, Stal1, 2200K, 2000lm | 350 | 50 | 400 |  |  |  | 182920 |  | 'Sustainder cassette full | Elektronisch | 25 | 2021-09-23 | 182921 | 23W, 24led, stal1, 2200K, 2000lm | 17 | NACHT | DK 03-06 | nacht dim 22:30 - 06:00 | 13 | 100000 | 2021-09-23 | 2046-02-14 | 2046 | 964 | 3135 | 4099 | 12.532 | 40.755 | 53.287 | 0.09 | 4.8
DRA06480 | Buiten bebouwde kom |  | Drachten |  | Buitengebied Drachten |  | Het Zuid | Huisnr. 11 | 202726 | 567276 |  | 0 | OV |  |  | 184986 | 5.5VST | 7035 | Staal | 4 | 2018-04-30 | 2058-04-30 | enkel | 2058 | '6M PT PMF 1701726PJ | 425 | 350 | 160 | 935 | 184987 | 'Sustainder Alexia, Stal1, 3000K, 2000lm | 2100 | 2021-12-08 | 2041-12-08 |  | enkele | 2041 | 'Sustainder Alexia, Stal1, 2200K, 2000lm | 350 | 50 | 400 |  |  |  | 184988 |  | 'Sustainder cassette full | Elektronisch | 25 | 2021-12-08 | 184989 | 23W, 24led, stal1, 3000K, 2000lm | 17 | NACHT | DK 03-06 | nacht dim 22:30 - 06:00 | 13 | 100000 | 2021-12-08 | 2046-05-01 | 2046 | 964 | 3135 | 4099 | 12.532 | 40.755 | 53.287 | 0.09 | 4.8
DRA06484 | Buiten bebouwde kom |  | Drachten |  | Buitengebied Drachten |  | Het Zuid | Huisnr. 16 | 202733 | 567155 |  | 0 | OV |  |  | 184994 | 5.5VST | 0 | Staal | 4 | 2004-07-16 | 2044-07-16 | enkel | 2044 | '6M PT PMF 1701726PJ | 425 | 350 | 160 | 935 | 184995 | 'Sustainder Alexia, Stal1, 2200K, 2000lm | 2100 | 2021-09-28 | 2041-09-28 |  | enkele | 2041 | 'Sustainder Alexia, Stal1, 2200K, 2000lm | 350 | 50 | 400 |  |  |  | 184996 |  | 'Sustainder cassette full | Elektronisch | 25 | 2021-09-28 | 184997 | 23W, 24led, stal1, 2200K, 2000lm | 17 | NACHT | DK 03-06 | nacht dim 22:30 - 06:00 | 13 | 100000 | 2021-09-28 | 2046-02-19 | 2046 | 964 | 3135 | 4099 | 12.532 | 40.755 | 53.287 | 0.09 | 4.8
DRA06490 | Buiten bebouwde kom |  | Drachten |  | Buitengebied Drachten |  | Suderheide | - | 202911 | 567065 |  | 0 | OV |  |  | 185010 | 5.5VST | 7035 | Staal | 4 | 1997-05-01 | 2037-05-01 | enkel | 2037 | '6M PT PMF 1701726PJ | 425 | 350 | 160 | 935 | 185011 | 'Sustainder Alexia, Stal1, 2200K, 2000lm | 2100 | 2021-09-23 | 2041-09-23 |  | enkele | 2041 | 'Sustainder Alexia, Stal1, 2200K, 2000lm | 350 | 50 | 400 |  |  |  | 185012 |  | 'Sustainder cassette full | Elektronisch | 25 | 2021-09-23 | 185013 | 23W, 24led, stal1, 2200K, 2000lm | 17 | NACHT | DK 03-06 | nacht dim 22:30 - 06:00 | 13 | 100000 | 2021-09-23 | 2046-02-14 | 2046 | 964 | 3135 | 4099 | 12.532 | 40.755 | 53.287 | 0.09 | 4.8
SMA02433 | Binnen bebouwde kom |  | Oudega |  | Oudega |  | Eastersanning | Huisnr. 7 | 196096 | 570950 |  | 0 | OV |  |  | 198569 | 5.5CAL | - | Aluminium | 4 | 1985-01-01 | 2025-01-01 | enkel | 2025 | '6M PT PMF 1701726PJ | 425 | 350 | 160 | 935 | 198570 | 'Sustainder Alexia, Stal1, 2200K, 2000lm | 2100 | 2019-02-07 | 2039-02-07 |  | enkele | 2039 | 'Sustainder Alexia, Stal1, 2200K, 2000lm | 350 | 50 | 400 |  |  |  | 198571 |  | 'Sustainder cassette full | Elektronisch | 25 | 2019-02-07 | 198572 | 23W, 24led, stal1, 2200K, 2000lm | 17 | NACHT | DK 03-06 | nacht dim 22:30 - 06:00 | 13 | 100000 | 2019-02-07 | 2043-07-01 | 2043 | 964 | 3135 | 4099 | 12.532 | 40.755 | 53.287 | 0.09 | 4.8
SMA04172 | Buiten bebouwde kom |  | De Tike |  | De Tike |  | Master Iniawei | Huisnr. 11 | 198208 | 573846 |  | 0 | OV |  |  | 198669 | 5.5VST | 7035 | Staal | 4 | 1990-01-01 | 2030-01-01 | enkel | 2030 | '6M PT PMF 1701726PJ | 425 | 350 | 160 | 935 | 198670 | 'Sustainder Alexia, Stal1, 2200K, 2000lm | 2100 | 2019-02-07 | 2039-02-07 |  | enkele | 2039 | 'Sustainder Alexia, Stal1, 2200K, 2000lm | 350 | 50 | 400 |  |  |  | 198671 |  | 'Sustainder cassette full | Elektronisch | 25 | 2019-02-07 | 198672 | 23W, 24led, stal1, 2200K, 2000lm | 17 | NACHT | DK 03-06 | nacht dim 22:30 - 06:00 | 13 | 100000 | 2019-02-07 | 2043-07-01 | 2043 | 964 | 3135 | 4099 | 12.532 | 40.755 | 53.287 | 0.09 | 4.8
SMA06146 | Buiten bebouwde kom |  | De Tike |  | De Tike |  | Master Iniawei | Huisnr. 18 | 198110 | 574069 |  | 0 | OV |  |  | 208872 | 5.5VST | 7035 | Staal | 4 | 1998-06-29 | 2038-06-29 | enkel | 2038 | '6M PT PMF 1701726PJ | 425 | 350 | 160 | 935 | 208873 | 'Sustainder Alexia, Stal1, 2200K, 2000lm | 2100 | 2019-02-07 | 2039-02-07 |  | enkele | 2039 | 'Sustainder Alexia, Stal1, 2200K, 2000lm | 350 | 50 | 400 |  |  |  | 208874 |  | 'Sustainder cassette full | Elektronisch | 25 | 2019-02-07 | 208875 | 23W, 24led, stal1, 2200K, 2000lm | 17 | NACHT | DK 03-06 | nacht dim 22:30 - 06:00 | 13 | 100000 | 2014-11-01 | 2039-03-25 | 2039 | 964 | 3135 | 4099 | 12.532 | 40.755 | 53.287 | 0.09 | 4.8
SMA10283 | Buiten bebouwde kom |  | De Tike |  | De Tike |  | Hearrewei | - | 197485 | 573548 |  | 0 | OV |  |  | 218902 | 4m RCR-GBL TOP60X150 | 7035 | Staal | 4 | 2021-02-02 | 2061-02-02 | enkel | 2061 | '6M PT PMF 1701726PJ | 425 | 350 | 160 | 935 | 218903 | 'Sustainder Alexia, Stal1, 2200K, 2000lm | 2100 | 2021-02-02 | 2041-02-02 |  | enkele | 2041 | 'Sustainder Alexia, Stal1, 2200K, 2000lm | 350 | 50 | 400 |  |  |  | 218904 |  | 'Sustainder cassette full GATEWAY | Elektronisch | 25 | 2021-02-02 | 218905 | 23W, 24led, stal1, 2200K, 2000lm | 17 | NACHT | DK 03-06 | nacht dim 22:30 - 06:00 | 13 | 100000 | 2021-02-02 | 2045-06-26 | 2045 | 964 | 3135 | 4099 | 12.532 | 40.755 | 53.287 | 0.09 | 4.8
SMA10284 | Buiten bebouwde kom |  | De Tike |  | De Tike |  | Hearrewei | - | 197477 | 573572 |  | 0 | OV |  |  | 221359 | 4m RCR-GBL TOP60X150 | 7035 | Staal | 4 | 2021-02-02 | 2061-02-02 | enkel | 2061 | '6M PT PMF 1701726PJ | 425 | 350 | 160 | 935 | 221360 | 'Sustainder Alexia, Stal1, 2200K, 2000lm | 2100 | 2021-02-02 | 2041-02-02 |  | enkele | 2041 | 'Sustainder Alexia, Stal1, 2200K, 2000lm | 350 | 50 | 400 |  |  |  | 221361 |  | 'Sustainder cassette full | Elektronisch | 25 | 2021-02-02 | 221362 | 23W, 24led, stal1, 2200K, 2000lm | 17 | NACHT | DK 03-06 | nacht dim 22:30 - 06:00 | 13 | 100000 | 2021-02-02 | 2045-06-26 | 2045 | 964 | 3135 | 4099 | 12.532 | 40.755 | 53.287 | 0.09 | 4.8
SMA10285 | Buiten bebouwde kom |  | De Tike |  | De Tike |  | Hearrewei | - | 197514 | 573610 |  | 0 | OV |  |  | 221363 | 4m RCR-GBL TOP60X150 | 7035 | Staal | 4 | 2021-02-02 | 2061-02-02 | enkel | 2061 | '6M PT PMF 1701726PJ | 425 | 350 | 160 | 935 | 221364 | 'Sustainder Alexia, Stal1, 2200K, 2000lm | 2100 | 2021-02-02 | 2041-02-02 |  | enkele | 2041 | 'Sustainder Alexia, Stal1, 2200K, 2000lm | 350 | 50 | 400 |  |  |  | 221365 |  | 'Sustainder cassette full | Elektronisch | 25 | 2021-02-02 | 221366 | 23W, 24led, stal1, 2200K, 2000lm | 17 | NACHT | DK 03-06 | nacht dim 22:30 - 06:00 | 13 | 100000 | 2021-02-02 | 2045-06-26 | 2045 | 964 | 3135 | 4099 | 12.532 | 40.755 | 53.287 | 0.09 | 4.8
SMA10286 | Buiten bebouwde kom |  | De Tike |  | De Tike |  | Hearrewei | - | 197508 | 573640 |  | 0 | OV |  |  | 221367 | 4m RCR-GBL TOP60X150 | 7035 | Staal | 4 | 2021-02-02 | 2061-02-02 | enkel | 2061 | '6M PT PMF 1701726PJ | 425 | 350 | 160 | 935 | 221368 | 'Sustainder Alexia, Stal1, 2200K, 2000lm | 2100 | 2021-02-02 | 2041-02-02 |  | enkele | 2041 | 'Sustainder Alexia, Stal1, 2200K, 2000lm | 350 | 50 | 400 |  |  |  | 221369 |  | 'Sustainder cassette full | Elektronisch | 25 | 2021-02-02 | 221370 | 23W, 24led, stal1, 2200K, 2000lm | 17 | NACHT | DK 03-06 | nacht dim 22:30 - 06:00 | 13 | 100000 | 2021-02-02 | 2045-06-26 | 2045 | 964 | 3135 | 4099 | 12.532 | 40.755 | 53.287 | 0.09 | 4.8
DRA80910 | Binnen bebouwde kom |  | Drachten |  | de Drait |  | De Landerijen | - | 201576 | 567753 |  | 0 | OV |  |  | 166322 | 4CPTVERZ | 0 | Staal | 4 | 2012-07-28 | 2052-07-28 | enkel | 2052 | '4M PT PMF 1701733PJ | 300 | 350 | 125 | 775 | 166323 | INNOLUMIS NICOLE GOLDEN GREEN |  | 2012-07-28 | 2032-07-28 |  | enkele | 2032 | Sustainder Alexia, Stal1, 3000K, 1500lm | 300 | 50 | 350 |  |  |  | 166324 |  | LEDDRIVER DIM | Elektronisch |  | 2012-07-28 | 166325 | 14W LED | 14 | NACHT | DK 03-06 | nacht dim 22:30 - 06:00 | 11 | 100000 | 2012-07-28 | 2036-12-19 | 2036 | 964 | 3135 | 4099 | 10.604 | 34.485 | 45.089 | 0.09 | 4.06
DRA80911 | Binnen bebouwde kom |  | Drachten |  | de Drait |  | De Landerijen | - | 201554 | 567737 |  | 0 | OV |  |  | 166326 | 4CPTVERZ | 0 | Staal | 4 | 2012-07-28 | 2052-07-28 | enkel | 2052 | '4M PT PMF 1701733PJ | 300 | 350 | 125 | 775 | 166327 | INNOLUMIS NICOLE GOLDEN GREEN |  | 2012-07-28 | 2032-07-28 |  | enkele | 2032 | Sustainder Alexia, Stal1, 3000K, 1500lm | 300 | 50 | 350 |  |  |  | 166328 |  | LEDDRIVER DIM | Elektronisch |  | 2012-07-28 | 166329 | 14W LED | 14 | NACHT | DK 03-06 | nacht dim 22:30 - 06:00 | 11 | 100000 | 2012-07-28 | 2036-12-19 | 2036 | 964 | 3135 | 4099 | 10.604 | 34.485 | 45.089 | 0.09 | 4.06
DRA80913 | Binnen bebouwde kom |  | Drachten |  | de Drait |  | De Landerijen | - | 201512 | 567704 |  | 0 | OV |  |  | 166330 | 4CPTVERZ | 0 | Staal | 4 | 2012-07-28 | 2052-07-28 | enkel | 2052 | '4M PT PMF 1701733PJ | 300 | 350 | 125 | 775 | 166331 | INNOLUMIS NICOLE GOLDEN GREEN |  | 2012-07-28 | 2032-07-28 |  | enkele | 2032 | Sustainder Alexia, Stal1, 3000K, 1500lm | 300 | 50 | 350 |  |  |  | 166332 |  | LEDDRIVER DIM | Elektronisch |  | 2012-07-28 | 166333 | 14W LED | 14 | NACHT | DK 03-06 | nacht dim 22:30 - 06:00 | 11 | 100000 | 2012-07-28 | 2036-12-19 | 2036 | 964 | 3135 | 4099 | 10.604 | 34.485 | 45.089 | 0.09 | 4.06
DRA80915 | Binnen bebouwde kom |  | Drachten |  | de Drait |  | De Landerijen | - | 201468 | 567672 |  | 0 | OV |  |  | 166334 | 4CPTVERZ | 0 | Staal | 4 | 2012-07-28 | 2052-07-28 | enkel | 2052 | '4M PT PMF 1701733PJ | 300 | 350 | 125 | 775 | 166335 | INNOLUMIS NICOLE GOLDEN GREEN |  | 2012-07-28 | 2032-07-28 |  | enkele | 2032 | Sustainder Alexia, Stal1, 3000K, 1500lm | 300 | 50 | 350 |  |  |  | 166336 |  | LEDDRIVER DIM | Elektronisch |  | 2012-07-28 | 166337 | 14W LED | 14 | NACHT | DK 03-06 | nacht dim 22:30 - 06:00 | 11 | 100000 | 2012-07-28 | 2036-12-19 | 2036 | 964 | 3135 | 4099 | 10.604 | 34.485 | 45.089 | 0.09 | 4.06
DRA80923 | Binnen bebouwde kom |  | Drachten |  | de Drait |  | De Velden | - | 201616 | 567194 |  | 0 | OV |  |  | 166354 | 4CPTVERZ | 0 | Staal | 4 | 2012-07-28 | 2052-07-28 | enkel | 2052 | '4M PT PMF 1701733PJ | 300 | 350 | 125 | 775 | 166355 | INNOLUMIS NICOLE GOLDEN GREEN |  | 2012-07-28 | 2032-07-28 |  | enkele | 2032 | Sustainder Alexia, Stal1, 3000K, 1500lm | 300 | 50 | 350 |  |  |  | 166356 |  | LEDDRIVER DIM | Elektronisch |  | 2012-07-28 | 166357 | 14W LED | 14 | NACHT | DK 03-06 | nacht dim 22:30 - 06:00 | 11 | 100000 | 2012-07-28 | 2036-12-19 | 2036 | 964 | 3135 | 4099 | 10.604 | 34.485 | 45.089 | 0.09 | 4.06
DRA80925 | Binnen bebouwde kom |  | Drachten |  | de Drait |  | De Velden | - | 201585 | 567232 |  | 0 | OV |  |  | 166358 | 4CPTVERZ | 0 | Staal | 4 | 2012-07-28 | 2052-07-28 | enkel | 2052 | '4M PT PMF 1701733PJ | 300 | 350 | 125 | 775 | 166359 | INNOLUMIS NICOLE GOLDEN GREEN |  | 2012-07-28 | 2032-07-28 |  | enkele | 2032 | Sustainder Alexia, Stal1, 3000K, 1500lm | 300 | 50 | 350 |  |  |  | 166360 |  | LEDDRIVER DIM | Elektronisch |  | 2012-07-28 | 166361 | 14W LED | 14 | NACHT | DK 03-06 | nacht dim 22:30 - 06:00 | 11 | 100000 | 2012-07-28 | 2036-12-19 | 2036 | 964 | 3135 | 4099 | 10.604 | 34.485 | 45.089 | 0.09 | 4.06
DRA80926 | Binnen bebouwde kom |  | Drachten |  | de Drait |  | De Velden | - | 201570 | 567252 |  | 0 | OV |  |  | 166362 | 4CPTVERZ | 0 | Staal | 4 | 2012-07-28 | 2052-07-28 | enkel | 2052 | '4M PT PMF 1701733PJ | 300 | 350 | 125 | 775 | 166363 | INNOLUMIS NICOLE GOLDEN GREEN |  | 2012-07-28 | 2032-07-28 |  | enkele | 2032 | Sustainder Alexia, Stal1, 3000K, 1500lm | 300 | 50 | 350 |  |  |  | 166364 |  | LEDDRIVER DIM | Elektronisch |  | 2012-07-28 | 166365 | 14W LED | 14 | NACHT | DK 03-06 | nacht dim 22:30 - 06:00 | 11 | 100000 | 2012-07-28 | 2036-12-19 | 2036 | 964 | 3135 | 4099 | 10.604 | 34.485 | 45.089 | 0.09 | 4.06
DRA80928 | Binnen bebouwde kom |  | Drachten |  | de Drait |  | De Hoven | - | 201326 | 567248 |  | 0 | OV |  |  | 166366 | 4CPTVERZ | 0 | Staal | 4 | 2012-07-28 | 2052-07-28 | enkel | 2052 | '4M PT PMF 1701733PJ | 300 | 350 | 125 | 775 | 166367 | INNOLUMIS NICOLE GOLDEN GREEN |  | 2012-07-28 | 2032-07-28 |  | enkele | 2032 | Sustainder Alexia, Stal1, 3000K, 1500lm | 300 | 50 | 350 |  |  |  | 166368 |  | LEDDRIVER DIM | Elektronisch |  | 2012-07-28 | 166369 | 14W LED | 14 | NACHT | DK 03-06 | nacht dim 22:30 - 06:00 | 11 | 100000 | 2012-07-28 | 2036-12-19 | 2036 | 964 | 3135 | 4099 | 10.604 | 34.485 | 45.089 | 0.09 | 4.06
DRA80929 | Binnen bebouwde kom |  | Drachten |  | de Drait |  | De Hoven | - | 201300 | 567256 |  | 0 | OV |  |  | 166370 | 4CPTVERZ | 0 | Staal | 4 | 2012-07-28 | 2052-07-28 | enkel | 2052 | '4M PT PMF 1701733PJ | 300 | 350 | 125 | 775 | 166371 | INNOLUMIS NICOLE GOLDEN GREEN |  | 2012-07-28 | 2032-07-28 |  | enkele | 2032 | Sustainder Alexia, Stal1, 3000K, 1500lm | 300 | 50 | 350 |  |  |  | 166372 |  | LEDDRIVER DIM | Elektronisch |  | 2012-07-28 | 166373 | 14W LED | 14 | NACHT | DK 03-06 | nacht dim 22:30 - 06:00 | 11 | 100000 | 2012-07-28 | 2036-12-19 | 2036 | 964 | 3135 | 4099 | 10.604 | 34.485 | 45.089 | 0.09 | 4.06
DRA80930 | Binnen bebouwde kom |  | Drachten |  | de Drait |  | De Hoven | - | 201274 | 567261 |  | 0 | OV |  |  | 166374 | 4CPTVERZ | 0 | Staal | 4 | 2012-07-28 | 2052-07-28 | enkel | 2052 | '4M PT PMF 1701733PJ | 300 | 350 | 125 | 775 | 166375 | INNOLUMIS NICOLE GOLDEN GREEN |  | 2012-07-28 | 2032-07-28 |  | enkele | 2032 | Sustainder Alexia, Stal1, 3000K, 1500lm | 300 | 50 | 350 |  |  |  | 166376 |  | LEDDRIVER DIM | Elektronisch |  | 2012-07-28 | 166377 | 14W LED | 14 | NACHT | DK 03-06 | nacht dim 22:30 - 06:00 | 11 | 100000 | 2012-07-28 | 2036-12-19 | 2036 | 964 | 3135 | 4099 | 10.604 | 34.485 | 45.089 | 0.09 | 4.06
DRA80932 | Binnen bebouwde kom |  | Drachten |  | de Drait |  | De Hoven | - | 201228 | 567237 |  | 0 | OV |  |  | 166378 | 4CPTVERZ | 0 | Staal | 4 | 2012-07-28 | 2052-07-28 | enkel | 2052 | '4M PT PMF 1701733PJ | 300 | 350 | 125 | 775 | 166379 | INNOLUMIS NICOLE GOLDEN GREEN |  | 2012-07-28 | 2032-07-28 |  | enkele | 2032 | Sustainder Alexia, Stal1, 3000K, 1500lm | 300 | 50 | 350 |  |  |  | 166380 |  | LEDDRIVER DIM | Elektronisch |  | 2012-07-28 | 166381 | 14W LED | 14 | NACHT | DK 03-06 | nacht dim 22:30 - 06:00 | 11 | 100000 | 2012-07-28 | 2036-12-19 | 2036 | 964 | 3135 | 4099 | 10.604 | 34.485 | 45.089 | 0.09 | 4.06
DRA80912 | Binnen bebouwde kom |  | Drachten |  | de Drait |  | De Landerijen | - | 201533 | 567721 |  | 0 | OV |  |  | 200521 | 4CPTVERZ | 0 | Staal | 4 | 2012-07-28 | 2052-07-28 | enkel | 2052 | '4M PT PMF 1701733PJ | 300 | 350 | 125 | 775 | 200522 | INNOLUMIS NICOLE GOLDEN GREEN |  | 2012-07-28 | 2032-07-28 |  | enkele | 2032 | Sustainder Alexia, Stal1, 3000K, 1500lm | 300 | 50 | 350 |  |  |  | 200523 |  | LEDDRIVER DIM | Elektronisch |  | 2012-07-28 | 200524 | 14W LED | 14 | NACHT | DK 03-06 | nacht dim 22:30 - 06:00 | 11 | 100000 | 2012-07-28 | 2036-12-19 | 2036 | 964 | 3135 | 4099 | 10.604 | 34.485 | 45.089 | 0.09 | 4.06
DRA80916 | Binnen bebouwde kom |  | Drachten |  | de Drait |  | De Landerijen | - | 201450 | 567658 |  | 0 | OV |  |  | 200525 | 4CPTVERZ | 0 | Staal | 4 | 2012-07-28 | 2052-07-28 | enkel | 2052 | '4M PT PMF 1701733PJ | 300 | 350 | 125 | 775 | 200526 | INNOLUMIS NICOLE GOLDEN GREEN |  | 2012-07-28 | 2032-07-28 |  | enkele | 2032 | Sustainder Alexia, Stal1, 3000K, 1500lm | 300 | 50 | 350 |  |  |  | 200527 |  | LEDDRIVER DIM | Elektronisch |  | 2012-07-28 | 200528 | 14W LED | 14 | NACHT | DK 03-06 | nacht dim 22:30 - 06:00 | 11 | 100000 | 2012-07-28 | 2036-12-19 | 2036 | 964 | 3135 | 4099 | 10.604 | 34.485 | 45.089 | 0.09 | 4.06
DRA80924 | Binnen bebouwde kom |  | Drachten |  | de Drait |  | De Velden | - | 201600 | 567213 |  | 0 | OV |  |  | 200533 | 4CPTVERZ | 0 | Staal | 4 | 2012-07-28 | 2052-07-28 | enkel | 2052 | '4M PT PMF 1701733PJ | 300 | 350 | 125 | 775 | 200534 | INNOLUMIS NICOLE GOLDEN GREEN |  | 2012-07-28 | 2032-07-28 |  | enkele | 2032 | Sustainder Alexia, Stal1, 3000K, 1500lm | 300 | 50 | 350 |  |  |  | 200535 |  | LEDDRIVER DIM | Elektronisch |  | 2012-07-28 | 200536 | 14W LED | 14 | NACHT | DK 03-06 | nacht dim 22:30 - 06:00 | 11 | 100000 | 2012-07-28 | 2036-12-19 | 2036 | 964 | 3135 | 4099 | 10.604 | 34.485 | 45.089 | 0.09 | 4.06
DRA80927 | Binnen bebouwde kom |  | Drachten |  | de Drait |  | De Velden | - | 201554 | 567273 |  | 0 | OV |  |  | 200537 | 4CPTVERZ | 0 | Staal | 4 | 2012-07-28 | 2052-07-28 | enkel | 2052 | '4M PT PMF 1701733PJ | 300 | 350 | 125 | 775 | 200538 | INNOLUMIS NICOLE GOLDEN GREEN |  | 2012-07-28 | 2032-07-28 |  | enkele | 2032 | Sustainder Alexia, Stal1, 3000K, 1500lm | 300 | 50 | 350 |  |  |  | 200539 |  | LEDDRIVER DIM | Elektronisch |  | 2012-07-28 | 200540 | 14W LED | 14 | NACHT | DK 03-06 | nacht dim 22:30 - 06:00 | 11 | 100000 | 2012-07-28 | 2036-12-19 | 2036 | 964 | 3135 | 4099 | 10.604 | 34.485 | 45.089 | 0.09 | 4.06
DRA80931 | Binnen bebouwde kom |  | Drachten |  | de Drait |  | De Hoven | - | 201247 | 567256 |  | 0 | OV |  |  | 200541 | 4CPTVERZ | 0 | Staal | 4 | 2012-07-28 | 2052-07-28 | enkel | 2052 | '4M PT PMF 1701733PJ | 300 | 350 | 125 | 775 | 200542 | INNOLUMIS NICOLE GOLDEN GREEN |  | 2012-07-28 | 2032-07-28 |  | enkele | 2032 | Sustainder Alexia, Stal1, 3000K, 1500lm | 300 | 50 | 350 |  |  |  | 200543 |  | LEDDRIVER DIM | Elektronisch |  | 2012-07-28 | 200544 | 14W LED | 14 | NACHT | DK 03-06 | nacht dim 22:30 - 06:00 | 11 | 100000 | 2012-07-28 | 2036-12-19 | 2036 | 964 | 3135 | 4099 | 10.604 | 34.485 | 45.089 | 0.09 | 4.06
DRA80914 | Binnen bebouwde kom |  | Drachten |  | de Drait |  | De Landerijen | - | 201490 | 567688 |  | 0 | OV |  |  | 209015 | 4CPTVERZ | 0 | Staal | 4 | 2012-07-28 | 2052-07-28 | enkel | 2052 | '4M PT PMF 1701733PJ | 300 | 350 | 125 | 775 | 209016 | INNOLUMIS NICOLE GOLDEN GREEN |  | 2012-07-28 | 2032-07-28 |  | enkele | 2032 | Sustainder Alexia, Stal1, 3000K, 1500lm | 300 | 50 | 350 |  |  |  | 209017 |  | LEDDRIVER DIM | Elektronisch |  | 2012-07-28 | 209018 | 14W LED | 14 | NACHT | DK 03-06 | nacht dim 22:30 - 06:00 | 11 | 100000 | 2012-07-28 | 2036-12-19 | 2036 | 964 | 3135 | 4099 | 10.604 | 34.485 | 45.089 | 0.09 | 4.06
DRA80952 | Binnen bebouwde kom |  | Drachten |  | de Drait |  | De Akkers | - | 201439 | 567579 |  | 0 | OV |  |  | 161595 | 4CPTVERZ | 0 | Staal | 4 | 2011-04-27 | 2051-04-27 | enkel | 2051 | '4M PT PMF 1701733PJ | 300 | 350 | 125 | 775 | 161596 | PHIL 2565 LIBRA |  | 2011-04-27 | 2031-04-27 |  | enkele | 2031 | 'Sustainder Alexia, Stal1, 3000K, 1500lm | 300 | 50 | 350 |  |  |  | 161597 |  | HF-R 136 PL-L | Elektronisch |  | 2011-04-27 | 161598 | 36W PLL 4P HF DIM (23A) 830 | 36 | NACHT | DK 03-06 | nacht dim 22:30 - 06:00 | 27.8 | 36000 | 2011-04-27 | 2020-02-06 | 2020 | 964 | 3135 | 4099 | 26.7992 | 87.153 | 113.9522 | 0.09 | 10.26
DRA80953 | Binnen bebouwde kom |  | Drachten |  | de Drait |  | De Akkers | - | 201432 | 567546 |  | 0 | OV |  |  | 161599 | 4CPTVERZ | 0 | Staal | 4 | 2011-04-27 | 2051-04-27 | enkel | 2051 | '4M PT PMF 1701733PJ | 300 | 350 | 125 | 775 | 161600 | PHIL 2565 LIBRA |  | 2011-04-27 | 2031-04-27 |  | enkele | 2031 | 'Sustainder Alexia, Stal1, 3000K, 1500lm | 300 | 50 | 350 |  |  |  | 161601 |  | HF-R 136 PL-L | Elektronisch |  | 2011-04-27 | 161602 | 36W PLL 4P HF DIM (23A) 830 | 36 | NACHT | DK 03-06 | nacht dim 22:30 - 06:00 | 27.8 | 36000 | 2011-04-27 | 2020-02-06 | 2020 | 964 | 3135 | 4099 | 26.7992 | 87.153 | 113.9522 | 0.09 | 10.26
DRA80955 | Binnen bebouwde kom |  | Drachten |  | de Drait |  | De Velden | - | 201586 | 567380 |  | 0 | OV |  |  | 161603 | 4CPTVERZ | 0 | Staal | 4 | 2011-04-27 | 2051-04-27 | enkel | 2051 | '4M PT PMF 1701733PJ | 300 | 350 | 125 | 775 | 161604 | PHIL 2565 LIBRA |  | 2011-04-27 | 2031-04-27 |  | enkele | 2031 | 'Sustainder Alexia, Stal1, 3000K, 1500lm | 300 | 50 | 350 |  |  |  | 161605 |  | HF-R 136 PL-L | Elektronisch |  | 2011-04-27 | 161606 | 36W PLL 4P HF DIM (23A) 830 | 36 | NACHT | DK 03-06 | nacht dim 22:30 - 06:00 | 27.8 | 36000 | 2011-04-27 | 2020-02-06 | 2020 | 964 | 3135 | 4099 | 26.7992 | 87.153 | 113.9522 | 0.09 | 10.26
DRA80956 | Binnen bebouwde kom |  | Drachten |  | de Drait |  | De Velden | - | 201576 | 567351 |  | 0 | OV |  |  | 161607 | 4CPTVERZ | 0 | Staal | 4 | 2011-04-27 | 2051-04-27 | enkel | 2051 | '4M PT PMF 1701733PJ | 300 | 350 | 125 | 775 | 161608 | PHIL 2565 LIBRA |  | 2011-04-27 | 2031-04-27 |  | enkele | 2031 | 'Sustainder Alexia, Stal1, 3000K, 1500lm | 300 | 50 | 350 |  |  |  | 161609 |  | HF-R 136 PL-L | Elektronisch |  | 2011-04-27 | 161610 | 36W PLL 4P HF DIM (23A) 830 | 36 | NACHT | DK 03-06 | nacht dim 22:30 - 06:00 | 27.8 | 36000 | 2011-04-27 | 2020-02-06 | 2020 | 964 | 3135 | 4099 | 26.7992 | 87.153 | 113.9522 | 0.09 | 10.26
DRA70951 | Binnen bebouwde kom |  | Drachten |  | de Wiken |  | Mariengaard | - | 203575 | 569656 |  | 0 | OV |  |  | 166562 | 3.5CPTST | 0 | Staal | 4 | 1985-01-01 | 2025-01-01 | enkel | 2025 | '4M PT PMF 1701733PJ | 300 | 350 | 125 | 775 | 166563 | 'Sustainder Alexia, Stal1, 3000K, 1500lm | 2100 | 2022-05-15 | 2042-05-15 |  | enkele | 2042 | 'Sustainder Alexia, Stal1, 3000K, 1500lm | 300 | 50 | 350 |  |  |  | 166564 |  | 'Sustainder cassette full | Elektronisch | 25 | 2022-05-15 | 166565 | 23W, 24led, stal1, 3000K, 1500lm | 13 | NACHT | DK 03-06 | nacht dim 22:30 - 06:00 | 10 | 100000 | 2022-05-15 | 2046-10-06 | 2046 | 964 | 3135 | 4099 | 9.64 | 31.35 | 40.99 | 0.09 | 3.69
DRA70952 | Binnen bebouwde kom |  | Drachten |  | de Wiken |  | Mariengaard | - | 203583 | 569635 |  | 0 | OV |  |  | 166566 | 3.5CPTST | 0 | Staal | 4 | 1985-01-01 | 2025-01-01 | enkel | 2025 | '4M PT PMF 1701733PJ | 300 | 350 | 125 | 775 | 166567 | 'Sustainder Alexia, Stal1, 3000K, 1500lm | 2100 | 2022-05-15 | 2042-05-15 |  | enkele | 2042 | 'Sustainder Alexia, Stal1, 3000K, 1500lm | 300 | 50 | 350 |  |  |  | 166568 |  | 'Sustainder cassette full | Elektronisch | 25 | 2022-05-15 | 166569 | 23W, 24led, stal1, 3000K, 1500lm | 13 | NACHT | DK 03-06 | nacht dim 22:30 - 06:00 | 10 | 100000 | 2022-05-15 | 2046-10-06 | 2046 | 964 | 3135 | 4099 | 9.64 | 31.35 | 40.99 | 0.09 | 3.69
DRA70953 | Binnen bebouwde kom |  | Drachten |  | de Wiken |  | Mariengaard | - | 203582 | 569611 |  | 0 | OV |  |  | 166570 | 3.5CPTST | 0 | Staal | 4 | 1985-01-01 | 2025-01-01 | enkel | 2025 | '4M PT PMF 1701733PJ | 300 | 350 | 125 | 775 | 166571 | 'Sustainder Alexia, Stal1, 3000K, 1500lm | 2100 | 2022-05-15 | 2042-05-15 |  | enkele | 2042 | 'Sustainder Alexia, Stal1, 3000K, 1500lm | 300 | 50 | 350 |  |  |  | 166572 |  | 'Sustainder cassette full | Elektronisch | 25 | 2022-05-15 | 210670 | 23W, 24led, stal1, 3000K, 1500lm | 13 | NACHT | DK 03-06 | nacht dim 22:30 - 06:00 | 10 | 100000 | 2022-05-15 | 2046-10-06 | 2046 | 964 | 3135 | 4099 | 9.64 | 31.35 | 40.99 | 0.09 | 3.69
DRA70954 | Binnen bebouwde kom |  | Drachten |  | de Wiken |  | Mariengaard | - | 203586 | 569588 |  | 0 | OV |  |  | 166574 | 3.5CPTST | 0 | Staal | 4 | 1985-01-01 | 2025-01-01 | enkel | 2025 | '4M PT PMF 1701733PJ | 300 | 350 | 125 | 775 | 166575 | 'Sustainder Alexia, Stal1, 3000K, 1500lm | 2100 | 2022-05-15 | 2042-05-15 |  | enkele | 2042 | 'Sustainder Alexia, Stal1, 3000K, 1500lm | 300 | 50 | 350 |  |  |  | 166576 |  | 'Sustainder cassette full | Elektronisch | 25 | 2022-05-15 | 166577 | 23W, 24led, stal1, 3000K, 1500lm | 13 | NACHT | DK 03-06 | nacht dim 22:30 - 06:00 | 10 | 100000 | 2022-05-15 | 2046-10-06 | 2046 | 964 | 3135 | 4099 | 9.64 | 31.35 | 40.99 | 0.09 | 3.69
DRA70955 | Binnen bebouwde kom |  | Drachten |  | de Wiken |  | Mariengaard | - | 203588 | 569564 |  | 0 | OV |  |  | 166578 | 3.5CPTST | 0 | Staal | 4 | 1985-01-01 | 2025-01-01 | enkel | 2025 | '4M PT PMF 1701733PJ | 300 | 350 | 125 | 775 | 166579 | 'Sustainder Alexia, Stal1, 3000K, 1500lm | 2100 | 2022-05-15 | 2042-05-15 |  | enkele | 2042 | 'Sustainder Alexia, Stal1, 3000K, 1500lm | 300 | 50 | 350 |  |  |  | 166580 |  | 'Sustainder cassette full | Elektronisch | 25 | 2022-05-15 | 166581 | 23W, 24led, stal1, 3000K, 1500lm | 13 | NACHT | DK 03-06 | nacht dim 22:30 - 06:00 | 10 | 100000 | 2022-05-15 | 2046-10-06 | 2046 | 964 | 3135 | 4099 | 9.64 | 31.35 | 40.99 | 0.09 | 3.69
DRA70956 | Binnen bebouwde kom |  | Drachten |  | de Wiken |  | Mariengaard | - | 203590 | 569542 |  | 0 | OV |  |  | 166582 | 3.5CPTST | 0 | Staal | 4 | 1985-01-01 | 2025-01-01 | enkel | 2025 | '4M PT PMF 1701733PJ | 300 | 350 | 125 | 775 | 166583 | 'Sustainder Alexia, Stal1, 3000K, 1500lm | 2100 | 2022-05-15 | 2042-05-15 |  | enkele | 2042 | 'Sustainder Alexia, Stal1, 3000K, 1500lm | 300 | 50 | 350 |  |  |  | 166584 |  | 'Sustainder cassette full | Elektronisch | 25 | 2022-05-15 | 166585 | 23W, 24led, stal1, 3000K, 1500lm | 13 | NACHT | DK 03-06 | nacht dim 22:30 - 06:00 | 10 | 100000 | 2022-05-15 | 2046-10-06 | 2046 | 964 | 3135 | 4099 | 9.64 | 31.35 | 40.99 | 0.09 | 3.69
DRA00344 | Binnen bebouwde kom |  | Drachten |  | de Wiken |  | Stelpswijk | Huisnr. 71 | 203292 | 570072 |  | 0 | OV |  |  | 167502 | 3.5CPTST | 0 | Staal | 4 | 1985-01-01 | 2025-01-01 | enkel | 2025 | '4M PT PMF 1701733PJ | 300 | 350 | 125 | 775 | 167503 | 'Sustainder Alexia, Stal1, 3000K, 1500lm | 2100 | 2022-05-15 | 2042-05-15 |  | enkele | 2042 | 'Sustainder Alexia, Stal1, 3000K, 1500lm | 300 | 50 | 350 |  |  |  | 167504 |  | 'Sustainder cassette full | Elektronisch | 25 | 2022-05-15 | 167505 | 23W, 24led, stal1, 3000K, 1500lm | 13 | NACHT | DK 03-06 | nacht dim 22:30 - 06:00 | 10 | 100000 | 2022-05-15 | 2046-10-06 | 2046 | 964 | 3135 | 4099 | 9.64 | 31.35 | 40.99 | 0.09 | 3.69
DRA00379 | Binnen bebouwde kom |  | Drachten |  | de Wiken |  | Stelpswijk | Huisnr. 63 | 203297 | 570034 |  | 0 | OV |  |  | 167602 | 3.5CPTST | 0 | Staal | 4 | 1985-01-01 | 2025-01-01 | enkel | 2025 | '4M PT PMF 1701733PJ | 300 | 350 | 125 | 775 | 167603 | 'Sustainder Alexia, Stal1, 3000K, 1500lm | 2100 | 2022-05-15 | 2042-05-15 |  | enkele | 2042 | 'Sustainder Alexia, Stal1, 3000K, 1500lm | 300 | 50 | 350 |  |  |  | 167604 |  | 'Sustainder cassette full | Elektronisch | 25 | 2022-05-15 | 167605 | 23W, 24led, stal1, 3000K, 1500lm | 13 | NACHT | DK 03-06 | nacht dim 22:30 - 06:00 | 10 | 100000 | 2022-05-15 | 2046-10-06 | 2046 | 964 | 3135 | 4099 | 9.64 | 31.35 | 40.99 | 0.09 | 3.69
DRA00389 | Binnen bebouwde kom |  | Drachten |  | de Wiken |  | Stelpswijk | Huisnr. 59 | 203292 | 569980 |  | 0 | OV |  |  | 167630 | 3.5CPTST | 0 | Staal | 4 | 1985-01-01 | 2025-01-01 | enkel | 2025 | '4M PT PMF 1701733PJ | 300 | 350 | 125 | 775 | 167631 | 'Sustainder Alexia, Stal1, 3000K, 1500lm | 2100 | 2022-05-15 | 2042-05-15 |  | enkele | 2042 | 'Sustainder Alexia, Stal1, 3000K, 1500lm | 300 | 50 | 350 |  |  |  | 167632 |  | 'Sustainder cassette full | Elektronisch | 25 | 2022-05-15 | 167633 | 23W, 24led, stal1, 3000K, 1500lm | 13 | NACHT | DK 03-06 | nacht dim 22:30 - 06:00 | 10 | 100000 | 2022-05-15 | 2046-10-06 | 2046 | 964 | 3135 | 4099 | 9.64 | 31.35 | 40.99 | 0.09 | 3.69
DRA00429 | Binnen bebouwde kom |  | Drachten |  | de Venen |  | Splitting | - | 203765 | 568882 |  | 0 | OV |  |  | 167722 | 3.5CPTST | 0 | Staal | 4 | 1985-01-01 | 2025-01-01 | enkel | 2025 | '4M PT PMF 1701733PJ | 300 | 350 | 125 | 775 | 167723 | 'Sustainder Alexia, Stal1, 3000K, 1500lm | 2100 | 2022-05-01 | 2042-05-01 |  | enkele | 2042 | 'Sustainder Alexia, Stal1, 3000K, 1500lm | 300 | 50 | 350 |  |  |  | 167724 |  | 'Sustainder cassette full | Elektronisch | 25 | 2022-05-01 | 167725 | 23W, 24led, stal1, 3000K, 1500lm | 13 | NACHT | DK 03-06 | nacht dim 22:30 - 06:00 | 10 | 100000 | 2022-05-01 | 2046-09-22 | 2046 | 964 | 3135 | 4099 | 9.64 | 31.35 | 40.99 | 0.09 | 3.69
DRA02212 | Binnen bebouwde kom |  | Drachten |  | de Folgeren |  | De Nijverheid | Huisnr. 31 | 201570 | 570323 |  | 0 | OV |  |  | 168202 | 3.5CPTST | 0 | Staal | 4 | 2001-06-26 | 2041-06-26 | enkel | 2041 | '4M PT PMF 1701733PJ | 300 | 350 | 125 | 775 | 168203 | 'Sustainder Alexia, Stal1, 3000K, 1500lm | 2100 | 2021-11-19 | 2041-11-19 |  | enkele | 2041 | 'Sustainder Alexia, Stal1, 3000K, 1500lm | 300 | 50 | 350 |  |  |  | 168204 |  | 'Sustainder cassette full | Elektronisch | 25 | 2021-11-19 | 168205 | 23W, 24led, stal1, 3000K, 1500lm | 13 | NACHT | DK 03-06 | nacht dim 22:30 - 06:00 | 10 | 100000 | 2021-11-26 | 2046-04-19 | 2046 | 964 | 3135 | 4099 | 9.64 | 31.35 | 40.99 | 0.09 | 3.69
DRA00447 | Binnen bebouwde kom |  | Drachten |  | de Venen |  | Leerweg | - | 203754 | 569054 |  | 0 | OV |  |  | 168670 | 3.5CPTST | 0 | Staal | 4 | 1985-01-01 | 2025-01-01 | enkel | 2025 | '4M PT PMF 1701733PJ | 300 | 350 | 125 | 775 | 168671 | 'Sustainder Alexia, Stal1, 3000K, 1500lm | 2100 | 2022-05-01 | 2042-05-01 |  | enkele | 2042 | 'Sustainder Alexia, Stal1, 3000K, 1500lm | 300 | 50 | 350 |  |  |  | 168672 |  | 'Sustainder cassette full | Elektronisch | 25 | 2022-05-01 | 168673 | 23W, 24led, stal1, 3000K, 1500lm | 13 | NACHT | DK 03-06 | nacht dim 22:30 - 06:00 | 10 | 100000 | 2022-05-01 | 2046-09-22 | 2046 | 964 | 3135 | 4099 | 9.64 | 31.35 | 40.99 | 0.09 | 3.69
DRA00505 | Binnen bebouwde kom |  | Drachten |  | de Venen |  | Splitting | - | 203760 | 568953 |  | 0 | OV |  |  | 168878 | 3.5CPTST | 0 | Staal | 4 | 1985-01-01 | 2025-01-01 | enkel | 2025 | '4M PT PMF 1701733PJ | 300 | 350 | 125 | 775 | 168879 | 'Sustainder Alexia, Stal1, 3000K, 1500lm | 2100 | 2022-05-01 | 2042-05-01 |  | enkele | 2042 | 'Sustainder Alexia, Stal1, 3000K, 1500lm | 300 | 50 | 350 |  |  |  | 168880 |  | 'Sustainder cassette full | Elektronisch | 25 | 2022-05-01 | 168881 | 23W, 24led, stal1, 3000K, 1500lm | 13 | NACHT | DK 03-06 | nacht dim 22:30 - 06:00 | 10 | 100000 | 2022-05-01 | 2046-09-22 | 2046 | 964 | 3135 | 4099 | 9.64 | 31.35 | 40.99 | 0.09 | 3.69
DRA00758 | Binnen bebouwde kom |  | Drachten |  | de Wiken |  | Westerwird | Huisnr. 29 | 203632 | 569333 |  | 0 | OV |  |  | 169462 | 3.5CPTST | 0 | Staal | 4 | 1997-02-10 | 2037-02-10 | enkel | 2037 | '4M PT PMF 1701733PJ | 300 | 350 | 125 | 775 | 169463 | 'Sustainder Alexia, Stal1, 3000K, 1500lm | 2100 | 2022-05-15 | 2042-05-15 |  | enkele | 2042 | 'Sustainder Alexia, Stal1, 3000K, 1500lm | 300 | 50 | 350 |  |  |  | 169464 |  | 'Sustainder cassette full | Elektronisch | 25 | 2022-05-15 | 169465 | 23W, 24led, stal1, 3000K, 1500lm | 13 | NACHT | DK 03-06 | nacht dim 22:30 - 06:00 | 10 | 100000 | 2022-05-15 | 2046-10-06 | 2046 | 964 | 3135 | 4099 | 9.64 | 31.35 | 40.99 | 0.09 | 3.69
DRA00826 | Binnen bebouwde kom |  | Drachten |  | de Trisken |  | Dorsvloer | - | 199815 | 567821 |  | 0 | OV |  |  | 169702 | 3.5CPTST | 7035 | Staal | 4 | 1993-05-19 | 2033-05-19 | enkel | 2033 | '4M PT PMF 1701733PJ | 300 | 350 | 125 | 775 | 169703 | 'Sustainder Alexia, Stal1, 3000K, 1500lm | 2100 | 2020-01-07 | 2040-01-07 |  | enkele | 2040 | 'Sustainder Alexia, Stal1, 3000K, 1500lm | 300 | 50 | 350 |  |  |  | 169704 |  | 'Sustainder cassette full | Elektronisch | 25 | 2020-01-07 | 169705 | 23W, 24led, stal1, 3000K, 1500lm | 13 | NACHT | DK 03-06 | nacht dim 22:30 - 06:00 | 10 | 100000 | 2020-01-07 | 2044-05-30 | 2044 | 964 | 3135 | 4099 | 9.64 | 31.35 | 40.99 | 0.09 | 3.69
DRA00828 | Binnen bebouwde kom |  | Drachten |  | de Trisken |  | Dorsvloer | - | 199793 | 567781 |  | 0 | OV |  |  | 169706 | 3.5CPTST | 7035 | Staal | 4 | 2002-01-01 | 2042-01-01 | enkel | 2042 | '4M PT PMF 1701733PJ | 300 | 350 | 125 | 775 | 169707 | 'Sustainder Alexia, Stal1, 3000K, 1500lm | 2100 | 2020-01-07 | 2040-01-07 |  | enkele | 2040 | 'Sustainder Alexia, Stal1, 3000K, 1500lm | 300 | 50 | 350 |  |  |  | 169708 |  | 'Sustainder cassette full | Elektronisch | 25 | 2020-01-07 | 169709 | 23W, 24led, stal1, 3000K, 1500lm | 13 | NACHT | DK 03-06 | nacht dim 22:30 - 06:00 | 10 | 100000 | 2020-01-07 | 2044-05-30 | 2044 | 964 | 3135 | 4099 | 9.64 | 31.35 | 40.99 | 0.09 | 3.69
DRA00829 | Binnen bebouwde kom |  | Drachten |  | de Trisken |  | Dorsvloer | - | 199772 | 567742 |  | 0 | OV |  |  | 169710 | 3.5CPTST | 7035 | Staal | 4 | 1987-12-09 | 2027-12-09 | enkel | 2027 | '4M PT PMF 1701733PJ | 300 | 350 | 125 | 775 | 169711 | 'Sustainder Alexia, Stal1, 3000K, 1500lm | 2100 | 2020-01-07 | 2040-01-07 |  | enkele | 2040 | 'Sustainder Alexia, Stal1, 3000K, 1500lm | 300 | 50 | 350 |  |  |  | 169712 |  | 'Sustainder cassette full | Elektronisch | 25 | 2020-01-07 | 169713 | 23W, 24led, stal1, 3000K, 1500lm | 13 | NACHT | DK 03-06 | nacht dim 22:30 - 06:00 | 10 | 100000 | 2020-01-07 | 2044-05-30 | 2044 | 964 | 3135 | 4099 | 9.64 | 31.35 | 40.99 | 0.09 | 3.69
DRA00831 | Binnen bebouwde kom |  | Drachten |  | de Trisken |  | Dorsvloer | - | 199752 | 567705 |  | 0 | OV |  |  | 169714 | 3.5CPTST | 7035 | Staal | 4 | 1992-03-16 | 2032-03-16 | enkel | 2032 | '4M PT PMF 1701733PJ | 300 | 350 | 125 | 775 | 169715 | 'Sustainder Alexia, Stal1, 3000K, 1500lm | 2100 | 2020-01-07 | 2040-01-07 |  | enkele | 2040 | 'Sustainder Alexia, Stal1, 3000K, 1500lm | 300 | 50 | 350 |  |  |  | 169716 |  | 'Sustainder cassette full | Elektronisch | 25 | 2020-01-07 | 169717 | 23W, 24led, stal1, 3000K, 1500lm | 13 | NACHT | DK 03-06 | nacht dim 22:30 - 06:00 | 10 | 100000 | 2020-01-07 | 2044-05-30 | 2044 | 964 | 3135 | 4099 | 9.64 | 31.35 | 40.99 | 0.09 | 3.69
DRA00832 | Binnen bebouwde kom |  | Drachten |  | de Trisken |  | Dorsvloer | - | 199726 | 567656 |  | 0 | OV |  |  | 169718 | 3.5CPTAL | - | Aluminium | 4 | 1982-01-01 | 2022-01-01 | enkel | 2022 | '4M PT PMF 1701733PJ | 300 | 350 | 125 | 775 | 169719 | 'Sustainder Alexia, Stal1, 3000K, 1500lm | 2100 | 2020-01-07 | 2040-01-07 |  | enkele | 2040 | 'Sustainder Alexia, Stal1, 3000K, 1500lm | 300 | 50 | 350 |  |  |  | 169720 |  | 'Sustainder cassette full | Elektronisch | 25 | 2020-01-07 | 169721 | 23W, 24led, stal1, 3000K, 1500lm | 13 | NACHT | DK 03-06 | nacht dim 22:30 - 06:00 | 10 | 100000 | 2020-01-07 | 2044-05-30 | 2044 | 964 | 3135 | 4099 | 9.64 | 31.35 | 40.99 | 0.09 | 3.69
DRA00894 | Binnen bebouwde kom |  | Drachten |  | de Wiken |  | Stania | Huisnr. 5 | 204154 | 569415 |  | 0 | OV |  |  | 169890 | 3.5CPTST | 0 | Staal | 4 | 1995-01-01 | 2035-01-01 | enkel | 2035 | '4M PT PMF 1701733PJ | 300 | 350 | 125 | 775 | 169891 | 'Sustainder Alexia, Stal1, 3000K, 1500lm | 2100 | 2022-05-15 | 2042-05-15 |  | enkele | 2042 | 'Sustainder Alexia, Stal1, 3000K, 1500lm | 300 | 50 | 350 |  |  |  | 169892 |  | 'Sustainder cassette full | Elektronisch | 25 | 2022-05-15 | 169893 | 23W, 24led, stal1, 3000K, 1500lm | 13 | NACHT | DK 03-06 | nacht dim 22:30 - 06:00 | 10 | 100000 | 2022-05-15 | 2046-10-06 | 2046 | 964 | 3135 | 4099 | 9.64 | 31.35 | 40.99 | 0.09 | 3.69
DRA00932 | Binnen bebouwde kom |  | Drachten |  | de Folgeren |  | De Twee Gebroeders | Huisnr. 51 | 201424 | 570225 |  | 0 | OV |  |  | 169962 | '4M PT PMF 1701733PJ | 7016 | Staal | 4 | 2019-04-17 | 2059-04-17 | enkel | 2059 | '4M PT PMF 1701733PJ | 300 | 350 | 125 | 775 | 169963 | 'Sustainder Alexia, Stal1, 3000K, 1500lm | 2100 | 2021-11-29 | 2041-11-29 |  | enkele | 2041 | 'Sustainder Alexia, Stal1, 3000K, 1500lm | 300 | 50 | 350 |  |  |  | 169964 |  | 'Sustainder cassette full | Elektronisch | 25 | 2021-11-29 | 169965 | 23W, 24led, stal1, 3000K, 1500lm | 13 | NACHT | DK 03-06 | nacht dim 22:30 - 06:00 | 10 | 100000 | 2021-11-22 | 2046-04-15 | 2046 | 964 | 3135 | 4099 | 9.64 | 31.35 | 40.99 | 0.09 | 3.69
DRA00933 | Binnen bebouwde kom |  | Drachten |  | de Folgeren |  | De Twee Gebroeders | Huisnr. 55 | 201456 | 570239 |  | 0 | OV |  |  | 169966 | 3.5CPTAL | - | Aluminium | 4 | 1984-01-01 | 2024-01-01 | enkel | 2024 | '4M PT PMF 1701733PJ | 300 | 350 | 125 | 775 | 169967 | 'Sustainder Alexia, Stal1, 3000K, 1500lm | 2100 | 2021-11-29 | 2041-11-29 |  | enkele | 2041 | 'Sustainder Alexia, Stal1, 3000K, 1500lm | 300 | 50 | 350 |  |  |  | 169968 |  | 'Sustainder cassette full | Elektronisch | 25 | 2021-11-29 | 169969 | 23W, 24led, stal1, 3000K, 1500lm | 13 | NACHT | DK 03-06 | nacht dim 22:30 - 06:00 | 10 | 100000 | 2021-11-29 | 2046-04-22 | 2046 | 964 | 3135 | 4099 | 9.64 | 31.35 | 40.99 | 0.09 | 3.69
DRA00934 | Binnen bebouwde kom |  | Drachten |  | de Folgeren |  | De Twee Gebroeders | Huisnr. 97 | 201400 | 570295 |  | 0 | OV |  |  | 169970 | 3.5CPTAL | - | Aluminium | 4 | 1984-01-01 | 2024-01-01 | enkel | 2024 | '4M PT PMF 1701733PJ | 300 | 350 | 125 | 775 | 169971 | 'Sustainder Alexia, Stal1, 3000K, 1500lm | 2100 | 2021-11-29 | 2041-11-29 |  | enkele | 2041 | 'Sustainder Alexia, Stal1, 3000K, 1500lm | 300 | 50 | 350 |  |  |  | 169972 |  | 'Sustainder cassette full | Elektronisch | 25 | 2021-11-29 | 169973 | 23W, 24led, stal1, 3000K, 1500lm | 13 | NACHT | DK 03-06 | nacht dim 22:30 - 06:00 | 10 | 100000 | 2021-11-29 | 2046-04-22 | 2046 | 964 | 3135 | 4099 | 9.64 | 31.35 | 40.99 | 0.09 | 3.69
DRA00936 | Binnen bebouwde kom |  | Drachten |  | de Folgeren |  | De Twee Gebroeders | Huisnr. 139 | 201330 | 570406 |  | 0 | OV |  |  | 169978 | 3.5CPTAL | - | Aluminium | 4 | 1984-01-01 | 2024-01-01 | enkel | 2024 | '4M PT PMF 1701733PJ | 300 | 350 | 125 | 775 | 169979 | 'Sustainder Alexia, Stal1, 3000K, 1500lm | 2100 | 2021-11-19 | 2041-11-19 |  | enkele | 2041 | 'Sustainder Alexia, Stal1, 3000K, 1500lm | 300 | 50 | 350 |  |  |  | 169980 |  | 'Sustainder cassette full | Elektronisch | 25 | 2021-11-19 | 169981 | 23W, 24led, stal1, 3000K, 1500lm | 13 | NACHT | DK 03-06 | nacht dim 22:30 - 06:00 | 10 | 100000 | 2021-11-29 | 2046-04-22 | 2046 | 964 | 3135 | 4099 | 9.64 | 31.35 | 40.99 | 0.09 | 3.69
DRA00937 | Binnen bebouwde kom |  | Drachten |  | de Folgeren |  | De Twee Gebroeders | Huisnr. 173 | 201325 | 570438 |  | 0 | OV |  |  | 169982 | 3.5CPTAL | - | Aluminium | 4 | 1984-01-01 | 2024-01-01 | enkel | 2024 | '4M PT PMF 1701733PJ | 300 | 350 | 125 | 775 | 169983 | 'Sustainder Alexia, Stal1, 3000K, 1500lm | 2100 | 2021-11-29 | 2041-11-29 |  | enkele | 2041 | 'Sustainder Alexia, Stal1, 3000K, 1500lm | 300 | 50 | 350 |  |  |  | 169984 |  | 'Sustainder cassette full | Elektronisch | 25 | 2021-11-29 | 169985 | 23W, 24led, stal1, 3000K, 1500lm | 13 | NACHT | DK 03-06 | nacht dim 22:30 - 06:00 | 10 | 100000 | 2021-11-19 | 2046-04-12 | 2046 | 964 | 3135 | 4099 | 9.64 | 31.35 | 40.99 | 0.09 | 3.69
DRA00953 | Binnen bebouwde kom |  | Drachten |  | de Folgeren |  | De Twee Gebroeders | Huisnr. 181 | 201322 | 570467 |  | 0 | OV |  |  | 170048 | 3,5m gecoat paaltop | 7035 | Staal | 4 | 2017-01-11 | 2057-01-11 | enkel | 2057 | '4M PT PMF 1701733PJ | 300 | 350 | 125 | 775 | 170049 | 'Sustainder Alexia, Stal1, 3000K, 1500lm | 2100 | 2021-11-29 | 2041-11-29 |  | enkele | 2041 | 'Sustainder Alexia, Stal1, 3000K, 1500lm | 300 | 50 | 350 |  |  |  | 170050 |  | 'Sustainder cassette full | Elektronisch | 25 | 2021-11-29 | 170051 | 23W, 24led, stal1, 3000K, 1500lm | 13 | NACHT | DK 03-06 | nacht dim 22:30 - 06:00 | 10 | 100000 | 2021-11-29 | 2046-04-22 | 2046 | 964 | 3135 | 4099 | 9.64 | 31.35 | 40.99 | 0.09 | 3.69
DRA01109 | Binnen bebouwde kom |  | Drachten |  | de Wiken |  | Spitael | Huisnr. 48 | 203808 | 569331 |  | 0 | OV |  |  | 170482 | 3.5CPTST | 0 | Staal | 4 | 1985-01-01 | 2025-01-01 | enkel | 2025 | '4M PT PMF 1701733PJ | 300 | 350 | 125 | 775 | 170483 | 'Sustainder Alexia, Stal1, 3000K, 1500lm | 2100 | 2022-05-15 | 2042-05-15 |  | enkele | 2042 | 'Sustainder Alexia, Stal1, 3000K, 1500lm | 300 | 50 | 350 |  |  |  | 170484 |  | 'Sustainder cassette full | Elektronisch | 25 | 2022-05-15 | 170485 | 23W, 24led, stal1, 3000K, 1500lm | 13 | NACHT | DK 03-06 | nacht dim 22:30 - 06:00 | 10 | 100000 | 2022-05-15 | 2046-10-06 | 2046 | 964 | 3135 | 4099 | 9.64 | 31.35 | 40.99 | 0.09 | 3.69
DRA01110 | Binnen bebouwde kom |  | Drachten |  | de Wiken |  | Spitael | Huisnr. 60 | 203840 | 569335 |  | 0 | OV |  |  | 170486 | 3.5CPTST | 0 | Staal | 4 | 1985-01-01 | 2025-01-01 | enkel | 2025 | '4M PT PMF 1701733PJ | 300 | 350 | 125 | 775 | 170487 | 'Sustainder Alexia, Stal1, 3000K, 1500lm | 2100 | 2022-05-15 | 2042-05-15 |  | enkele | 2042 | 'Sustainder Alexia, Stal1, 3000K, 1500lm | 300 | 50 | 350 |  |  |  | 170488 |  | 'Sustainder cassette full | Elektronisch | 25 | 2022-05-15 | 170489 | 23W, 24led, stal1, 3000K, 1500lm | 13 | NACHT | DK 03-06 | nacht dim 22:30 - 06:00 | 10 | 100000 | 2022-05-15 | 2046-10-06 | 2046 | 964 | 3135 | 4099 | 9.64 | 31.35 | 40.99 | 0.09 | 3.69
DRA01111 | Binnen bebouwde kom |  | Drachten |  | de Wiken |  | Spitael | Huisnr. 72 | 203871 | 569339 |  | 0 | OV |  |  | 170490 | 3.5CPTST | 0 | Staal | 4 | 1985-01-01 | 2025-01-01 | enkel | 2025 | '4M PT PMF 1701733PJ | 300 | 350 | 125 | 775 | 170491 | 'Sustainder Alexia, Stal1, 3000K, 1500lm | 2100 | 2022-05-15 | 2042-05-15 |  | enkele | 2042 | 'Sustainder Alexia, Stal1, 3000K, 1500lm | 300 | 50 | 350 |  |  |  | 170492 |  | 'Sustainder cassette full | Elektronisch | 25 | 2022-05-15 | 170493 | 23W, 24led, stal1, 3000K, 1500lm | 13 | NACHT | DK 03-06 | nacht dim 22:30 - 06:00 | 10 | 100000 | 2022-05-15 | 2046-10-06 | 2046 | 964 | 3135 | 4099 | 9.64 | 31.35 | 40.99 | 0.09 | 3.69
DRA01248 | Binnen bebouwde kom |  | Drachten |  | de Folgeren |  | De Twee Gebroeders | Huisnr. 132 | 201524 | 570229 |  | 0 | OV |  |  | 223140 | '4M PT PMF 1701733PJ | 7016 | Staal | 4 | 2022-01-13 | 2062-01-13 | enkel | 2062 | '4M PT PMF 1701733PJ | 300 | 350 | 125 | 775 | 170895 | 'Sustainder Alexia, Stal1, 3000K, 1500lm | 2100 | 2022-01-13 | 2042-01-13 |  | enkele | 2042 | 'Sustainder Alexia, Stal1, 3000K, 1500lm | 300 | 50 | 350 |  |  |  | 223141 |  | 'Sustainder cassette full | Elektronisch | 25 | 2022-01-13 | 170897 | 23W, 24led, stal1, 3000K, 1500lm | 13 | NACHT | DK 03-06 | nacht dim 22:30 - 06:00 | 10 | 100000 | 2022-01-13 | 2046-06-06 | 2046 | 964 | 3135 | 4099 | 9.64 | 31.35 | 40.99 | 0.09 | 3.69
DRA01451 | Binnen bebouwde kom |  | Drachten |  | de Folgeren |  | De Emma | Huisnr. 126 | 201944 | 570916 |  | 0 | OV |  |  | 171482 | 4.5CPTST | 0 | Staal | 4 | 1999-02-18 | 2039-02-18 | enkel | 2039 | '4M PT PMF 1701733PJ | 300 | 350 | 125 | 775 | 171483 | 'Sustainder Alexia, Stal1, 3000K, 1500lm | 2100 | 2021-12-03 | 2041-12-03 |  | enkele | 2041 | 'Sustainder Alexia, Stal1, 3000K, 1500lm | 300 | 50 | 350 |  |  |  | 171484 |  | 'Sustainder cassette full | Elektronisch | 25 | 2021-12-03 | 171485 | 23W, 24led, stal1, 3000K, 1500lm | 13 | NACHT | DK 03-06 | nacht dim 22:30 - 06:00 | 10 | 100000 | 2021-06-10 | 2045-11-01 | 2045 | 964 | 3135 | 4099 | 9.64 | 31.35 | 40.99 | 0.09 | 3.69
DRA01454 | Binnen bebouwde kom |  | Drachten |  | de Folgeren |  | De Wetterwille | Huisnr. 31 | 202181 | 570603 |  | 0 | OV |  |  | 171490 | 4.5CPTST | 0 | Staal | 4 | 2019-12-20 | 2059-12-20 | enkel | 2059 | '4M PT PMF 1701733PJ | 300 | 350 | 125 | 775 | 171491 | 'Sustainder Alexia, Stal1, 3000K, 1500lm | 2100 | 2019-12-19 | 2039-12-19 |  | enkele | 2039 | 'Sustainder Alexia, Stal1, 3000K, 1500lm | 300 | 50 | 350 |  |  |  | 171492 |  | 'Sustainder cassette full | Elektronisch | 25 | 2019-12-19 | 171493 | 23W, 24led, stal1, 3000K, 1500lm | 13 | NACHT | DK 03-06 | nacht dim 22:30 - 06:00 | 10 | 100000 | 2019-12-19 | 2044-05-11 | 2044 | 964 | 3135 | 4099 | 9.64 | 31.35 | 40.99 | 0.09 | 3.69
DRA01625 | Binnen bebouwde kom |  | Drachten |  | de Wiken |  | Butewacht | Huisnr. 47 | 204262 | 569591 |  | 0 | OV |  |  | 171946 | 3.5CPTST | 0 | Staal | 4 | 1985-01-01 | 2025-01-01 | enkel | 2025 | '4M PT PMF 1701733PJ | 300 | 350 | 125 | 775 | 171947 | 'Sustainder Alexia, Stal1, 3000K, 1500lm | 2100 | 2022-05-15 | 2042-05-15 |  | enkele | 2042 | 'Sustainder Alexia, Stal1, 3000K, 1500lm | 300 | 50 | 350 |  |  |  | 171948 |  | 'Sustainder cassette full | Elektronisch | 25 | 2022-05-15 | 171949 | 23W, 24led, stal1, 3000K, 1500lm | 13 | NACHT | DK 03-06 | nacht dim 22:30 - 06:00 | 10 | 100000 | 2022-05-15 | 2046-10-06 | 2046 | 964 | 3135 | 4099 | 9.64 | 31.35 | 40.99 | 0.09 | 3.69
DRA01628 | Binnen bebouwde kom |  | Drachten |  | de Wiken |  | Butewacht | Huisnr. 35 | 204194 | 569583 |  | 0 | OV |  |  | 171954 | 3.5CPTST | 0 | Staal | 4 | 1985-01-01 | 2025-01-01 | enkel | 2025 | '4M PT PMF 1701733PJ | 300 | 350 | 125 | 775 | 171955 | 'Sustainder Alexia, Stal1, 3000K, 1500lm | 2100 | 2022-05-15 | 2042-05-15 |  | enkele | 2042 | 'Sustainder Alexia, Stal1, 3000K, 1500lm | 300 | 50 | 350 |  |  |  | 171956 |  | 'Sustainder cassette full | Elektronisch | 25 | 2022-05-15 | 171957 | 23W, 24led, stal1, 3000K, 1500lm | 13 | NACHT | DK 03-06 | nacht dim 22:30 - 06:00 | 10 | 100000 | 2022-05-15 | 2046-10-06 | 2046 | 964 | 3135 | 4099 | 9.64 | 31.35 | 40.99 | 0.09 | 3.69
DRA01631 | Binnen bebouwde kom |  | Drachten |  | de Wiken |  | Butewacht | Huisnr. 11 | 204134 | 569576 |  | 0 | OV |  |  | 171962 | 3.5CPTST | 0 | Staal | 4 | 1994-08-04 | 2034-08-04 | enkel | 2034 | '4M PT PMF 1701733PJ | 300 | 350 | 125 | 775 | 171963 | 'Sustainder Alexia, Stal1, 3000K, 1500lm | 2100 | 2022-05-15 | 2042-05-15 |  | enkele | 2042 | 'Sustainder Alexia, Stal1, 3000K, 1500lm | 300 | 50 | 350 |  |  |  | 171964 |  | 'Sustainder cassette full | Elektronisch | 25 | 2022-05-15 | 171965 | 23W, 24led, stal1, 3000K, 1500lm | 13 | NACHT | DK 03-06 | nacht dim 22:30 - 06:00 | 10 | 100000 | 2022-05-15 | 2046-10-06 | 2046 | 964 | 3135 | 4099 | 9.64 | 31.35 | 40.99 | 0.09 | 3.69
DRA01635 | Binnen bebouwde kom |  | Drachten |  | de Wiken |  | Butewacht | Huisnr. 43 | 204176 | 569504 |  | 0 | OV |  |  | 210561 | 4CPTVERZ | 7035 | Staal | 4 | 2019-07-02 | 2059-07-02 | enkel | 2059 | '4M PT PMF 1701733PJ | 300 | 350 | 125 | 775 | 171975 | 'Sustainder Alexia, Stal1, 3000K, 1500lm | 2100 | 2022-05-15 | 2042-05-15 |  | enkele | 2042 | 'Sustainder Alexia, Stal1, 3000K, 1500lm | 300 | 50 | 350 |  |  |  | 171976 |  | 'Sustainder cassette full | Elektronisch | 25 | 2022-05-15 | 171977 | 23W, 24led, stal1, 3000K, 1500lm | 13 | NACHT | DK 03-06 | nacht dim 22:30 - 06:00 | 10 | 100000 | 2022-05-15 | 2046-10-06 | 2046 | 964 | 3135 | 4099 | 9.64 | 31.35 | 40.99 | 0.09 | 3.69
DRA01637 | Binnen bebouwde kom |  | Drachten |  | de Wiken |  | Butewacht | Huisnr. 43 | 204121 | 569498 |  | 0 | OV |  |  | 171978 | 3.5CPTST | 0 | Staal | 4 | 1986-09-23 | 2026-09-23 | enkel | 2026 | '4M PT PMF 1701733PJ | 300 | 350 | 125 | 775 | 171979 | 'Sustainder Alexia, Stal1, 3000K, 1500lm | 2100 | 2022-05-15 | 2042-05-15 |  | enkele | 2042 | 'Sustainder Alexia, Stal1, 3000K, 1500lm | 300 | 50 | 350 |  |  |  | 171980 |  | 'Sustainder cassette full | Elektronisch | 25 | 2022-05-15 | 171981 | 23W, 24led, stal1, 3000K, 1500lm | 13 | NACHT | DK 03-06 | nacht dim 22:30 - 06:00 | 10 | 100000 | 2022-05-15 | 2046-10-06 | 2046 | 964 | 3135 | 4099 | 9.64 | 31.35 | 40.99 | 0.09 | 3.69
DRA01639 | Binnen bebouwde kom |  | Drachten |  | de Wiken |  | Butewacht | Huisnr. 12 | 204233 | 569485 |  | 0 | OV |  |  | 171986 | PMF 4,0m CVL PT 1804033-01 | 7016 | Staal | 4 | 2020-06-03 | 2060-06-03 | enkel | 2060 | '4M PT PMF 1701733PJ | 300 | 350 | 125 | 775 | 171987 | 'Sustainder Alexia, Stal1, 3000K, 1500lm | 2100 | 2022-05-15 | 2042-05-15 |  | enkele | 2042 | 'Sustainder Alexia, Stal1, 3000K, 1500lm | 300 | 50 | 350 |  |  |  | 171988 |  | 'Sustainder cassette full | Elektronisch | 25 | 2022-05-15 | 171989 | 23W, 24led, stal1, 3000K, 1500lm | 13 | NACHT | DK 03-06 | nacht dim 22:30 - 06:00 | 10 | 100000 | 2022-05-15 | 2046-10-06 | 2046 | 964 | 3135 | 4099 | 9.64 | 31.35 | 40.99 | 0.09 | 3.69
DRA01648 | Binnen bebouwde kom |  | Drachten |  | de Wiken |  | Ropta | Huisnr. 31 | 204286 | 569250 |  | 0 | OV |  |  | 172010 | 3.5CPTST | 0 | Staal | 4 | 1997-08-20 | 2037-08-20 | enkel | 2037 | '4M PT PMF 1701733PJ | 300 | 350 | 125 | 775 | 172011 | 'Sustainder Alexia, Stal1, 3000K, 1500lm | 2100 | 2022-05-15 | 2042-05-15 |  | enkele | 2042 | 'Sustainder Alexia, Stal1, 3000K, 1500lm | 300 | 50 | 350 |  |  |  | 172012 |  | 'Sustainder cassette full | Elektronisch | 25 | 2022-05-15 | 172013 | 23W, 24led, stal1, 3000K, 1500lm | 13 | NACHT | DK 03-06 | nacht dim 22:30 - 06:00 | 10 | 100000 | 2022-05-15 | 2046-10-06 | 2046 | 964 | 3135 | 4099 | 9.64 | 31.35 | 40.99 | 0.09 | 3.69
DRA01653 | Binnen bebouwde kom |  | Drachten |  | de Wiken |  | Ropta | Huisnr. 24 | 204127 | 569296 |  | 0 | OV |  |  | 172026 | 3.5CPTAL | - | Aluminium | 4 | 1985-01-01 | 2025-01-01 | enkel | 2025 | '4M PT PMF 1701733PJ | 300 | 350 | 125 | 775 | 172027 | 'Sustainder Alexia, Stal1, 3000K, 1500lm | 2100 | 2022-05-15 | 2042-05-15 |  | enkele | 2042 | 'Sustainder Alexia, Stal1, 3000K, 1500lm | 300 | 50 | 350 |  |  |  | 172028 |  | 'Sustainder cassette full | Elektronisch | 25 | 2022-05-15 | 172029 | 23W, 24led, stal1, 3000K, 1500lm | 13 | NACHT | DK 03-06 | nacht dim 22:30 - 06:00 | 10 | 100000 | 2022-05-15 | 2046-10-06 | 2046 | 964 | 3135 | 4099 | 9.64 | 31.35 | 40.99 | 0.09 | 3.69
DRA01928 | Binnen bebouwde kom |  | Drachten |  | de Folgeren |  | De Emma | - | 202182 | 570836 |  | 0 | OV |  |  | 172766 | 4.5CPTST | 0 | Staal | 4 | 1997-05-26 | 2037-05-26 | enkel | 2037 | '4M PT PMF 1701733PJ | 300 | 350 | 125 | 775 | 172767 | 'Sustainder Alexia, Stal1, 3000K, 1500lm | 2100 | 2021-12-03 | 2041-12-03 |  | enkele | 2041 | 'Sustainder Alexia, Stal1, 3000K, 1500lm | 300 | 50 | 350 |  |  |  | 172768 |  | 'Sustainder cassette full | Elektronisch | 25 | 2021-12-03 | 172769 | 23W, 24led, stal1, 3000K, 1500lm | 13 | NACHT | DK 03-06 | nacht dim 22:30 - 06:00 | 10 | 100000 | 2021-12-03 | 2046-04-26 | 2046 | 964 | 3135 | 4099 | 9.64 | 31.35 | 40.99 | 0.09 | 3.69
DRA01929 | Binnen bebouwde kom |  | Drachten |  | de Folgeren |  | De Emma | - | 202203 | 570846 |  | 0 | OV |  |  | 172770 | 4.5CPTST | 0 | Staal | 4 | 1997-05-26 | 2037-05-26 | enkel | 2037 | '4M PT PMF 1701733PJ | 300 | 350 | 125 | 775 | 172771 | 'Sustainder Alexia, Stal1, 3000K, 1500lm | 2100 | 2021-12-03 | 2041-12-03 |  | enkele | 2041 | 'Sustainder Alexia, Stal1, 3000K, 1500lm | 300 | 50 | 350 |  |  |  | 172772 |  | 'Sustainder cassette full | Elektronisch | 25 | 2021-12-03 | 172773 | 23W, 24led, stal1, 3000K, 1500lm | 13 | NACHT | DK 03-06 | nacht dim 22:30 - 06:00 | 10 | 100000 | 2021-12-03 | 2046-04-26 | 2046 | 964 | 3135 | 4099 | 9.64 | 31.35 | 40.99 | 0.09 | 3.69
DRA01930 | Binnen bebouwde kom |  | Drachten |  | de Folgeren |  | De Emma | Huisnr. 2 | 202107 | 570795 |  | 0 | OV |  |  | 172774 | 4.5CPTST | 0 | Staal | 4 | 1997-05-12 | 2037-05-12 | enkel | 2037 | '4M PT PMF 1701733PJ | 300 | 350 | 125 | 775 | 172775 | 'Sustainder Alexia, Stal1, 3000K, 1500lm | 2100 | 2021-12-03 | 2041-12-03 |  | enkele | 2041 | 'Sustainder Alexia, Stal1, 3000K, 1500lm | 300 | 50 | 350 |  |  |  | 172776 |  | 'Sustainder cassette full | Elektronisch | 25 | 2021-12-03 | 172777 | 23W, 24led, stal1, 3000K, 1500lm | 13 | NACHT | DK 03-06 | nacht dim 22:30 - 06:00 | 10 | 100000 | 2021-12-03 | 2046-04-26 | 2046 | 964 | 3135 | 4099 | 9.64 | 31.35 | 40.99 | 0.09 | 3.69
DRA00047 | Binnen bebouwde kom |  | Drachten |  | de Folgeren |  | De Orion | Huisnr. 78 | 202059 | 570305 |  | 0 | OV |  |  | 173218 | 3.5CPTST | 0 | Staal | 4 | 1999-05-11 | 2039-05-11 | enkel | 2039 | '4M PT PMF 1701733PJ | 300 | 350 | 125 | 775 | 173219 | 'Sustainder Alexia, Stal1, 3000K, 1500lm | 2100 | 2021-11-29 | 2041-11-29 |  | enkele | 2041 | 'Sustainder Alexia, Stal1, 3000K, 1500lm | 300 | 50 | 350 |  |  |  | 173220 |  | 'Sustainder cassette full | Elektronisch | 25 | 2021-11-29 | 173221 | 23W, 24led, stal1, 3000K, 1500lm | 13 | NACHT | DK 03-06 | nacht dim 22:30 - 06:00 | 10 | 100000 | 2021-11-29 | 2046-04-22 | 2046 | 964 | 3135 | 4099 | 9.64 | 31.35 | 40.99 | 0.09 | 3.69
DRA00159 | Binnen bebouwde kom |  | Drachten |  | de Folgeren |  | De Frisia | Huisnr. 46 | 201753 | 570439 |  | 0 | OV |  |  | 173538 | 4CPTST | 7035 | Staal | 4 | 2017-10-20 | 2057-10-20 | enkel | 2057 | '4M PT PMF 1701733PJ | 300 | 350 | 125 | 775 | 173539 | 'Sustainder Alexia, Stal1, 3000K, 1500lm | 2100 | 2021-12-01 | 2041-12-01 |  | enkele | 2041 | 'Sustainder Alexia, Stal1, 3000K, 1500lm | 300 | 50 | 350 |  |  |  | 173540 |  | 'Sustainder cassette full | Elektronisch | 25 | 2021-12-01 | 173541 | 23W, 24led, stal1, 3000K, 1500lm | 13 | NACHT | DK 03-06 | nacht dim 22:30 - 06:00 | 10 | 100000 | 2021-11-10 | 2046-04-03 | 2046 | 964 | 3135 | 4099 | 9.64 | 31.35 | 40.99 | 0.09 | 3.69
DRA00200 | Binnen bebouwde kom |  | Drachten |  | de Venen |  | Splitting | - | 203757 | 569003 |  | 0 | OV |  |  | 173694 | 3.5CPTST | 0 | Staal | 4 | 1985-01-01 | 2025-01-01 | enkel | 2025 | '4M PT PMF 1701733PJ | 300 | 350 | 125 | 775 | 173695 | 'Sustainder Alexia, Stal1, 3000K, 1500lm | 2100 | 2022-05-01 | 2042-05-01 |  | enkele | 2042 | 'Sustainder Alexia, Stal1, 3000K, 1500lm | 300 | 50 | 350 |  |  |  | 173696 |  | 'Sustainder cassette full | Elektronisch | 25 | 2022-05-01 | 173697 | 23W, 24led, stal1, 3000K, 1500lm | 13 | NACHT | DK 03-06 | nacht dim 22:30 - 06:00 | 10 | 100000 | 2022-05-01 | 2046-09-22 | 2046 | 964 | 3135 | 4099 | 9.64 | 31.35 | 40.99 | 0.09 | 3.69
DRA08302 | Binnen bebouwde kom |  | Drachten |  | de Wiken |  | Langewyk | Huisnr. 14 | 203318 | 569793 |  | 0 | OV |  |  | 174206 | 3.5CPTST | 0 | Staal | 4 | 1985-01-01 | 2025-01-01 | enkel | 2025 | '4M PT PMF 1701733PJ | 300 | 350 | 125 | 775 | 174207 | 'Sustainder Alexia, Stal1, 3000K, 1500lm | 2100 | 2022-05-15 | 2042-05-15 |  | enkele | 2042 | 'Sustainder Alexia, Stal1, 3000K, 1500lm | 300 | 50 | 350 |  |  |  | 174208 |  | 'Sustainder cassette full | Elektronisch | 25 | 2022-05-15 | 174209 | 23W, 24led, stal1, 3000K, 1500lm | 13 | NACHT | DK 03-06 | nacht dim 22:30 - 06:00 | 10 | 100000 | 2022-05-15 | 2046-10-06 | 2046 | 964 | 3135 | 4099 | 9.64 | 31.35 | 40.99 | 0.09 | 3.69
DRA08309 | Binnen bebouwde kom |  | Drachten |  | de Wiken |  | Bloemkamp | Huisnr. 26 | 203403 | 569709 |  | 0 | OV |  |  | 174226 | 3.5CPTST | 0 | Staal | 4 | 1985-01-01 | 2025-01-01 | enkel | 2025 | '4M PT PMF 1701733PJ | 300 | 350 | 125 | 775 | 174227 | 'Sustainder Alexia, Stal1, 3000K, 1500lm | 2100 | 2022-05-15 | 2042-05-15 |  | enkele | 2042 | 'Sustainder Alexia, Stal1, 3000K, 1500lm | 300 | 50 | 350 |  |  |  | 174228 |  | 'Sustainder cassette full | Elektronisch | 25 | 2022-05-15 | 174229 | 23W, 24led, stal1, 3000K, 1500lm | 13 | NACHT | DK 03-06 | nacht dim 22:30 - 06:00 | 10 | 100000 | 2022-05-15 | 2046-10-06 | 2046 | 964 | 3135 | 4099 | 9.64 | 31.35 | 40.99 | 0.09 | 3.69
DRA08311 | Binnen bebouwde kom |  | Drachten |  | de Wiken |  | Bloemkamp | Huisnr. 32 | 203438 | 569682 |  | 0 | OV |  |  | 174230 | 3.5CPTST | 0 | Staal | 4 | 1985-01-01 | 2025-01-01 | enkel | 2025 | '4M PT PMF 1701733PJ | 300 | 350 | 125 | 775 | 174231 | 'Sustainder Alexia, Stal1, 3000K, 1500lm | 2100 | 2022-05-15 | 2042-05-15 |  | enkele | 2042 | 'Sustainder Alexia, Stal1, 3000K, 1500lm | 300 | 50 | 350 |  |  |  | 174232 |  | 'Sustainder cassette full | Elektronisch | 25 | 2022-05-15 | 174233 | 23W, 24led, stal1, 3000K, 1500lm | 13 | NACHT | DK 03-06 | nacht dim 22:30 - 06:00 | 10 | 100000 | 2022-05-15 | 2046-10-06 | 2046 | 964 | 3135 | 4099 | 9.64 | 31.35 | 40.99 | 0.09 | 3.69
DRA08312 | Binnen bebouwde kom |  | Drachten |  | de Wiken |  | Bloemkamp | Huisnr. 24 | 203409 | 569677 |  | 0 | OV |  |  | 174234 | 3.5CPTST | 0 | Staal | 4 | 1985-01-01 | 2025-01-01 | enkel | 2025 | '4M PT PMF 1701733PJ | 300 | 350 | 125 | 775 | 174235 | 'Sustainder Alexia, Stal1, 3000K, 1500lm | 2100 | 2022-05-15 | 2042-05-15 |  | enkele | 2042 | 'Sustainder Alexia, Stal1, 3000K, 1500lm | 300 | 50 | 350 |  |  |  | 174236 |  | 'Sustainder cassette full | Elektronisch | 25 | 2022-05-15 | 174237 | 23W, 24led, stal1, 3000K, 1500lm | 13 | NACHT | DK 03-06 | nacht dim 22:30 - 06:00 | 10 | 100000 | 2022-05-15 | 2046-10-06 | 2046 | 964 | 3135 | 4099 | 9.64 | 31.35 | 40.99 | 0.09 | 3.69
DRA08339 | Binnen bebouwde kom |  | Drachten |  | de Wiken |  | De Warande | Huisnr. 95 | 203738 | 569729 |  | 0 | OV |  |  | 174294 | 3.5CPTST | 0 | Staal | 4 | 1998-12-02 | 2038-12-02 | enkel | 2038 | '4M PT PMF 1701733PJ | 300 | 350 | 125 | 775 | 174295 | 'Sustainder Alexia, Stal1, 3000K, 1500lm | 2100 | 2022-05-15 | 2042-05-15 |  | enkele | 2042 | 'Sustainder Alexia, Stal1, 3000K, 1500lm | 300 | 50 | 350 |  |  |  | 174296 |  | 'Sustainder cassette full | Elektronisch | 25 | 2022-05-15 | 174297 | 23W, 24led, stal1, 3000K, 1500lm | 13 | NACHT | DK 03-06 | nacht dim 22:30 - 06:00 | 10 | 100000 | 2022-05-15 | 2046-10-06 | 2046 | 964 | 3135 | 4099 | 9.64 | 31.35 | 40.99 | 0.09 | 3.69
DRA08341 | Binnen bebouwde kom |  | Drachten |  | de Wiken |  | De Warande | Huisnr. 85 | 203742 | 569701 |  | 0 | OV |  |  | 174302 | 3.5CPTST | 0 | Staal | 4 | 1998-12-02 | 2038-12-02 | enkel | 2038 | '4M PT PMF 1701733PJ | 300 | 350 | 125 | 775 | 174303 | 'Sustainder Alexia, Stal1, 3000K, 1500lm | 2100 | 2022-05-15 | 2042-05-15 |  | enkele | 2042 | 'Sustainder Alexia, Stal1, 3000K, 1500lm | 300 | 50 | 350 |  |  |  | 174304 |  | 'Sustainder cassette full | Elektronisch | 25 | 2022-05-15 | 174305 | 23W, 24led, stal1, 3000K, 1500lm | 13 | NACHT | DK 03-06 | nacht dim 22:30 - 06:00 | 10 | 100000 | 2022-05-15 | 2046-10-06 | 2046 | 964 | 3135 | 4099 | 9.64 | 31.35 | 40.99 | 0.09 | 3.69
DRA08369 | Binnen bebouwde kom |  | Drachten |  | de Wiken |  | Langewyk | Huisnr. 115 | 203768 | 569895 |  | 0 | OV |  |  | 174366 | 3.5CPTST | 0 | Staal | 4 | 1985-01-01 | 2025-01-01 | enkel | 2025 | '4M PT PMF 1701733PJ | 300 | 350 | 125 | 775 | 174367 | 'Sustainder Alexia, Stal1, 3000K, 1500lm | 2100 | 2022-05-15 | 2042-05-15 |  | enkele | 2042 | 'Sustainder Alexia, Stal1, 3000K, 1500lm | 300 | 50 | 350 |  |  |  | 174368 |  | 'Sustainder cassette full | Elektronisch | 25 | 2022-05-15 | 174369 | 23W, 24led, stal1, 3000K, 1500lm | 13 | NACHT | DK 03-06 | nacht dim 22:30 - 06:00 | 10 | 100000 | 2022-05-15 | 2046-10-06 | 2046 | 964 | 3135 | 4099 | 9.64 | 31.35 | 40.99 | 0.09 | 3.69
DRA08370 | Binnen bebouwde kom |  | Drachten |  | de Wiken |  | Langewyk | Huisnr. 91 | 203712 | 569887 |  | 0 | OV |  |  | 174370 | 3.5CPTST | 0 | Staal | 4 | 1985-01-01 | 2025-01-01 | enkel | 2025 | '4M PT PMF 1701733PJ | 300 | 350 | 125 | 775 | 174371 | 'Sustainder Alexia, Stal1, 3000K, 1500lm | 2100 | 2022-05-15 | 2042-05-15 |  | enkele | 2042 | 'Sustainder Alexia, Stal1, 3000K, 1500lm | 300 | 50 | 350 |  |  |  | 174372 |  | 'Sustainder cassette full | Elektronisch | 25 | 2022-05-15 | 174373 | 23W, 24led, stal1, 3000K, 1500lm | 13 | NACHT | DK 03-06 | nacht dim 22:30 - 06:00 | 10 | 100000 | 2022-05-15 | 2046-10-06 | 2046 | 964 | 3135 | 4099 | 9.64 | 31.35 | 40.99 | 0.09 | 3.69
DRA70842 | Binnen bebouwde kom |  | Drachten |  | de Wiken |  | Michaelsberg | - | 203572 | 569676 |  | 0 | OV |  |  | 175064 | 3.5CPTST | 0 | Staal | 4 | 1985-01-01 | 2025-01-01 | enkel | 2025 | '4M PT PMF 1701733PJ | 300 | 350 | 125 | 775 | 175065 | 'Sustainder Alexia, Stal1, 3000K, 1500lm | 2100 | 2022-05-15 | 2042-05-15 |  | enkele | 2042 | 'Sustainder Alexia, Stal1, 3000K, 1500lm | 300 | 50 | 350 |  |  |  | 175066 |  | 'Sustainder cassette full | Elektronisch | 25 | 2022-05-15 | 175067 | 23W, 24led, stal1, 3000K, 1500lm | 13 | NACHT | DK 03-06 | nacht dim 22:30 - 06:00 | 10 | 100000 | 2022-05-15 | 2046-10-06 | 2046 | 964 | 3135 | 4099 | 9.64 | 31.35 | 40.99 | 0.09 | 3.69
DRA08371 | Binnen bebouwde kom |  | Drachten |  | de Wiken |  | Langewyk | Huisnr. 79 | 203631 | 569873 |  | 0 | OV |  |  | 175262 | 3.5CPTST | 0 | Staal | 4 | 1985-01-01 | 2025-01-01 | enkel | 2025 | '4M PT PMF 1701733PJ | 300 | 350 | 125 | 775 | 175263 | 'Sustainder Alexia, Stal1, 3000K, 1500lm | 2100 | 2022-05-15 | 2042-05-15 |  | enkele | 2042 | 'Sustainder Alexia, Stal1, 3000K, 1500lm | 300 | 50 | 350 |  |  |  | 175264 |  | 'Sustainder cassette full | Elektronisch | 25 | 2022-05-15 | 175265 | 23W, 24led, stal1, 3000K, 1500lm | 13 | NACHT | DK 03-06 | nacht dim 22:30 - 06:00 | 10 | 100000 | 2022-05-15 | 2046-10-06 | 2046 | 964 | 3135 | 4099 | 9.64 | 31.35 | 40.99 | 0.09 | 3.69
DRA08372 | Binnen bebouwde kom |  | Drachten |  | de Wiken |  | Langewyk | Huisnr. 41 | 203521 | 569856 |  | 0 | OV |  |  | 175266 | 3.5CPTST | 0 | Staal | 4 | 1985-01-01 | 2025-01-01 | enkel | 2025 | '4M PT PMF 1701733PJ | 300 | 350 | 125 | 775 | 175267 | 'Sustainder Alexia, Stal1, 3000K, 1500lm | 2100 | 2022-05-15 | 2042-05-15 |  | enkele | 2042 | 'Sustainder Alexia, Stal1, 3000K, 1500lm | 300 | 50 | 350 |  |  |  | 175268 |  | 'Sustainder cassette full | Elektronisch | 25 | 2022-05-15 | 175269 | 23W, 24led, stal1, 3000K, 1500lm | 13 | NACHT | DK 03-06 | nacht dim 22:30 - 06:00 | 10 | 100000 | 2022-05-15 | 2046-10-06 | 2046 | 964 | 3135 | 4099 | 9.64 | 31.35 | 40.99 | 0.09 | 3.69
DRA08381 | Binnen bebouwde kom |  | Drachten |  | de Wiken |  | Foswerd | Huisnr. 46 | 203756 | 569968 |  | 0 | OV |  |  | 175302 | 3.5CPTST | 0 | Staal | 4 | 1985-01-01 | 2025-01-01 | enkel | 2025 | '4M PT PMF 1701733PJ | 300 | 350 | 125 | 775 | 175303 | 'Sustainder Alexia, Stal1, 3000K, 1500lm | 2100 | 2022-05-15 | 2042-05-15 |  | enkele | 2042 | 'Sustainder Alexia, Stal1, 3000K, 1500lm | 300 | 50 | 350 |  |  |  | 175304 |  | 'Sustainder cassette full | Elektronisch | 25 | 2022-05-15 | 175305 | 23W, 24led, stal1, 3000K, 1500lm | 13 | NACHT | DK 03-06 | nacht dim 22:30 - 06:00 | 10 | 100000 | 2022-05-15 | 2046-10-06 | 2046 | 964 | 3135 | 4099 | 9.64 | 31.35 | 40.99 | 0.09 | 3.69
DRA08410 | Binnen bebouwde kom |  | Drachten |  | de Wiken |  | Engwerd | Huisnr. 46 | 203566 | 569937 |  | 0 | OV |  |  | 175422 | 3.5CPTST | 0 | Staal | 4 | 1985-01-01 | 2025-01-01 | enkel | 2025 | '4M PT PMF 1701733PJ | 300 | 350 | 125 | 775 | 175423 | 'Sustainder Alexia, Stal1, 3000K, 1500lm | 2100 | 2022-05-15 | 2042-05-15 |  | enkele | 2042 | 'Sustainder Alexia, Stal1, 3000K, 1500lm | 300 | 50 | 350 |  |  |  | 175424 |  | 'Sustainder cassette full | Elektronisch | 25 | 2022-05-15 | 175425 | 23W, 24led, stal1, 3000K, 1500lm | 13 | NACHT | DK 03-06 | nacht dim 22:30 - 06:00 | 10 | 100000 | 2022-05-15 | 2046-10-06 | 2046 | 964 | 3135 | 4099 | 9.64 | 31.35 | 40.99 | 0.09 | 3.69
DRA08424 | Binnen bebouwde kom |  | Drachten |  | de Wiken |  | Hagewyk | Huisnr. 8 | 203568 | 570044 |  | 0 | OV |  |  | 175474 | 3.5CPTST | 0 | Staal | 4 | 1985-01-01 | 2025-01-01 | enkel | 2025 | '4M PT PMF 1701733PJ | 300 | 350 | 125 | 775 | 175475 | 'Sustainder Alexia, Stal1, 3000K, 1500lm | 2100 | 2022-05-15 | 2042-05-15 |  | enkele | 2042 | 'Sustainder Alexia, Stal1, 3000K, 1500lm | 300 | 50 | 350 |  |  |  | 175476 |  | 'Sustainder cassette full | Elektronisch | 25 | 2022-05-15 | 175477 | 23W, 24led, stal1, 3000K, 1500lm | 13 | NACHT | DK 03-06 | nacht dim 22:30 - 06:00 | 10 | 100000 | 2022-05-15 | 2046-10-06 | 2046 | 964 | 3135 | 4099 | 9.64 | 31.35 | 40.99 | 0.09 | 3.69
DRA08426 | Binnen bebouwde kom |  | Drachten |  | de Wiken |  | Hagewyk | Huisnr. 20 | 203598 | 570049 |  | 0 | OV |  |  | 175478 | 3.5CPTST | 0 | Staal | 4 | 1985-01-01 | 2025-01-01 | enkel | 2025 | '4M PT PMF 1701733PJ | 300 | 350 | 125 | 775 | 175479 | 'Sustainder Alexia, Stal1, 3000K, 1500lm | 2100 | 2022-05-15 | 2042-05-15 |  | enkele | 2042 | 'Sustainder Alexia, Stal1, 3000K, 1500lm | 300 | 50 | 350 |  |  |  | 175480 |  | 'Sustainder cassette full | Elektronisch | 25 | 2022-05-15 | 175481 | 23W, 24led, stal1, 3000K, 1500lm | 13 | NACHT | DK 03-06 | nacht dim 22:30 - 06:00 | 10 | 100000 | 2022-05-15 | 2046-10-06 | 2046 | 964 | 3135 | 4099 | 9.64 | 31.35 | 40.99 | 0.09 | 3.69
DRA08433 | Binnen bebouwde kom |  | Drachten |  | de Wiken |  | Hagewyk | Huisnr. 30 | 203596 | 570105 |  | 0 | OV |  |  | 175498 | 3.5CPTST | 0 | Staal | 4 | 1998-03-25 | 2038-03-25 | enkel | 2038 | '4M PT PMF 1701733PJ | 300 | 350 | 125 | 775 | 175499 | 'Sustainder Alexia, Stal1, 3000K, 1500lm | 2100 | 2022-05-15 | 2042-05-15 |  | enkele | 2042 | 'Sustainder Alexia, Stal1, 3000K, 1500lm | 300 | 50 | 350 |  |  |  | 175500 |  | 'Sustainder cassette full | Elektronisch | 25 | 2022-05-15 | 175501 | 23W, 24led, stal1, 3000K, 1500lm | 13 | NACHT | DK 03-06 | nacht dim 22:30 - 06:00 | 10 | 100000 | 2022-05-15 | 2046-10-06 | 2046 | 964 | 3135 | 4099 | 9.64 | 31.35 | 40.99 | 0.09 | 3.69
DRA08437 | Binnen bebouwde kom |  | Drachten |  | de Wiken |  | Hagewyk | Huisnr. 54 | 203684 | 570119 |  | 0 | OV |  |  | 175510 | 3.5CPTST | 0 | Staal | 4 | 1985-01-01 | 2025-01-01 | enkel | 2025 | '4M PT PMF 1701733PJ | 300 | 350 | 125 | 775 | 175511 | 'Sustainder Alexia, Stal1, 3000K, 1500lm | 2100 | 2022-05-15 | 2042-05-15 |  | enkele | 2042 | 'Sustainder Alexia, Stal1, 3000K, 1500lm | 300 | 50 | 350 |  |  |  | 175512 |  | 'Sustainder cassette full | Elektronisch | 25 | 2022-05-15 | 175513 | 23W, 24led, stal1, 3000K, 1500lm | 13 | NACHT | DK 03-06 | nacht dim 22:30 - 06:00 | 10 | 100000 | 2022-05-15 | 2046-10-06 | 2046 | 964 | 3135 | 4099 | 9.64 | 31.35 | 40.99 | 0.09 | 3.69
DRA08444 | Binnen bebouwde kom |  | Drachten |  | de Wiken |  | Hagewyk | Huisnr. 56 | 203789 | 570080 |  | 0 | OV |  |  | 175530 | 3.5CPTST | 0 | Staal | 4 | 1985-01-01 | 2025-01-01 | enkel | 2025 | '4M PT PMF 1701733PJ | 300 | 350 | 125 | 775 | 175531 | 'Sustainder Alexia, Stal1, 3000K, 1500lm | 2100 | 2022-05-15 | 2042-05-15 |  | enkele | 2042 | 'Sustainder Alexia, Stal1, 3000K, 1500lm | 300 | 50 | 350 |  |  |  | 175532 |  | 'Sustainder cassette full | Elektronisch | 25 | 2022-05-15 | 175533 | 23W, 24led, stal1, 3000K, 1500lm | 13 | NACHT | DK 03-06 | nacht dim 22:30 - 06:00 | 10 | 100000 | 2022-05-15 | 2046-10-06 | 2046 | 964 | 3135 | 4099 | 9.64 | 31.35 | 40.99 | 0.09 | 3.69
DRA08455 | Binnen bebouwde kom |  | Drachten |  | de Wiken |  | Hooglandswijk | Huisnr. 52 | 203679 | 570145 |  | 0 | OV |  |  | 175562 | 3.5CPTST | 0 | Staal | 4 | 1985-01-01 | 2025-01-01 | enkel | 2025 | '4M PT PMF 1701733PJ | 300 | 350 | 125 | 775 | 175563 | 'Sustainder Alexia, Stal1, 3000K, 1500lm | 2100 | 2022-05-15 | 2042-05-15 |  | enkele | 2042 | 'Sustainder Alexia, Stal1, 3000K, 1500lm | 300 | 50 | 350 |  |  |  | 175564 |  | 'Sustainder cassette full | Elektronisch | 25 | 2022-05-15 | 175565 | 23W, 24led, stal1, 3000K, 1500lm | 13 | NACHT | DK 03-06 | nacht dim 22:30 - 06:00 | 10 | 100000 | 2022-05-15 | 2046-10-06 | 2046 | 964 | 3135 | 4099 | 9.64 | 31.35 | 40.99 | 0.09 | 3.69
DRA08458 | Binnen bebouwde kom |  | Drachten |  | de Wiken |  | Hooglandswijk | Huisnr. 42 | 203649 | 570141 |  | 0 | OV |  |  | 175570 | 3.5CPTST | 0 | Staal | 4 | 1985-01-01 | 2025-01-01 | enkel | 2025 | '4M PT PMF 1701733PJ | 300 | 350 | 125 | 775 | 175571 | 'Sustainder Alexia, Stal1, 3000K, 1500lm | 2100 | 2022-05-15 | 2042-05-15 |  | enkele | 2042 | 'Sustainder Alexia, Stal1, 3000K, 1500lm | 300 | 50 | 350 |  |  |  | 175572 |  | 'Sustainder cassette full | Elektronisch | 25 | 2022-05-15 | 175573 | 23W, 24led, stal1, 3000K, 1500lm | 13 | NACHT | DK 03-06 | nacht dim 22:30 - 06:00 | 10 | 100000 | 2022-05-15 | 2046-10-06 | 2046 | 964 | 3135 | 4099 | 9.64 | 31.35 | 40.99 | 0.09 | 3.69
DRA08459 | Binnen bebouwde kom |  | Drachten |  | de Wiken |  | Hooglandswijk | Huisnr. 113 | 203640 | 570196 |  | 0 | OV |  |  | 175574 | 3.5CPTST | 0 | Staal | 4 | 1985-01-01 | 2025-01-01 | enkel | 2025 | '4M PT PMF 1701733PJ | 300 | 350 | 125 | 775 | 175575 | 'Sustainder Alexia, Stal1, 3000K, 1500lm | 2100 | 2022-05-15 | 2042-05-15 |  | enkele | 2042 | 'Sustainder Alexia, Stal1, 3000K, 1500lm | 300 | 50 | 350 |  |  |  | 175576 |  | 'Sustainder cassette full | Elektronisch | 25 | 2022-05-15 | 175577 | 23W, 24led, stal1, 3000K, 1500lm | 13 | NACHT | DK 03-06 | nacht dim 22:30 - 06:00 | 10 | 100000 | 2022-05-15 | 2046-10-06 | 2046 | 964 | 3135 | 4099 | 9.64 | 31.35 | 40.99 | 0.09 | 3.69
DRA08461 | Binnen bebouwde kom |  | Drachten |  | de Wiken |  | Hooglandswijk | Huisnr. 34 | 203620 | 570136 |  | 0 | OV |  |  | 175578 | 3.5CPTST | 0 | Staal | 4 | 1985-01-01 | 2025-01-01 | enkel | 2025 | '4M PT PMF 1701733PJ | 300 | 350 | 125 | 775 | 175579 | 'Sustainder Alexia, Stal1, 3000K, 1500lm | 2100 | 2022-05-15 | 2042-05-15 |  | enkele | 2042 | 'Sustainder Alexia, Stal1, 3000K, 1500lm | 300 | 50 | 350 |  |  |  | 175580 |  | 'Sustainder cassette full | Elektronisch | 25 | 2022-05-15 | 175581 | 23W, 24led, stal1, 3000K, 1500lm | 13 | NACHT | DK 03-06 | nacht dim 22:30 - 06:00 | 10 | 100000 | 2022-05-15 | 2046-10-06 | 2046 | 964 | 3135 | 4099 | 9.64 | 31.35 | 40.99 | 0.09 | 3.69
DRA08462 | Binnen bebouwde kom |  | Drachten |  | de Wiken |  | Hooglandswijk | Huisnr. 103 | 203611 | 570191 |  | 0 | OV |  |  | 175582 | 3.5CPTST | 0 | Staal | 4 | 1985-01-01 | 2025-01-01 | enkel | 2025 | '4M PT PMF 1701733PJ | 300 | 350 | 125 | 775 | 175583 | 'Sustainder Alexia, Stal1, 3000K, 1500lm | 2100 | 2022-05-15 | 2042-05-15 |  | enkele | 2042 | 'Sustainder Alexia, Stal1, 3000K, 1500lm | 300 | 50 | 350 |  |  |  | 175584 |  | 'Sustainder cassette full | Elektronisch | 25 | 2022-05-15 | 175585 | 23W, 24led, stal1, 3000K, 1500lm | 13 | NACHT | DK 03-06 | nacht dim 22:30 - 06:00 | 10 | 100000 | 2022-05-15 | 2046-10-06 | 2046 | 964 | 3135 | 4099 | 9.64 | 31.35 | 40.99 | 0.09 | 3.69
DRA08464 | Binnen bebouwde kom |  | Drachten |  | de Wiken |  | Hooglandswijk | Huisnr. 26 | 203590 | 570131 |  | 0 | OV |  |  | 175586 | 3.5CPTST | 0 | Staal | 4 | 1985-01-01 | 2025-01-01 | enkel | 2025 | '4M PT PMF 1701733PJ | 300 | 350 | 125 | 775 | 175587 | 'Sustainder Alexia, Stal1, 3000K, 1500lm | 2100 | 2022-05-15 | 2042-05-15 |  | enkele | 2042 | 'Sustainder Alexia, Stal1, 3000K, 1500lm | 300 | 50 | 350 |  |  |  | 175588 |  | 'Sustainder cassette full | Elektronisch | 25 | 2022-05-15 | 175589 | 23W, 24led, stal1, 3000K, 1500lm | 13 | NACHT | DK 03-06 | nacht dim 22:30 - 06:00 | 10 | 100000 | 2022-05-15 | 2046-10-06 | 2046 | 964 | 3135 | 4099 | 9.64 | 31.35 | 40.99 | 0.09 | 3.69
DRA08465 | Binnen bebouwde kom |  | Drachten |  | de Wiken |  | Hooglandswijk | Huisnr. 89 | 203581 | 570187 |  | 0 | OV |  |  | 175590 | 3.5CPTST | 0 | Staal | 4 | 1998-03-25 | 2038-03-25 | enkel | 2038 | '4M PT PMF 1701733PJ | 300 | 350 | 125 | 775 | 175591 | 'Sustainder Alexia, Stal1, 3000K, 1500lm | 2100 | 2022-05-15 | 2042-05-15 |  | enkele | 2042 | 'Sustainder Alexia, Stal1, 3000K, 1500lm | 300 | 50 | 350 |  |  |  | 175592 |  | 'Sustainder cassette full | Elektronisch | 25 | 2022-05-15 | 175593 | 23W, 24led, stal1, 3000K, 1500lm | 13 | NACHT | DK 03-06 | nacht dim 22:30 - 06:00 | 10 | 100000 | 2022-05-15 | 2046-10-06 | 2046 | 964 | 3135 | 4099 | 9.64 | 31.35 | 40.99 | 0.09 | 3.69
DRA08468 | Binnen bebouwde kom |  | Drachten |  | de Wiken |  | Hooglandswijk | Huisnr. 79 | 203552 | 570181 |  | 0 | OV |  |  | 175598 | 3.5CPTST | 0 | Staal | 4 | 1985-01-01 | 2025-01-01 | enkel | 2025 | '4M PT PMF 1701733PJ | 300 | 350 | 125 | 775 | 175599 | 'Sustainder Alexia, Stal1, 3000K, 1500lm | 2100 | 2022-05-15 | 2042-05-15 |  | enkele | 2042 | 'Sustainder Alexia, Stal1, 3000K, 1500lm | 300 | 50 | 350 |  |  |  | 175600 |  | 'Sustainder cassette full | Elektronisch | 25 | 2022-05-15 | 175601 | 23W, 24led, stal1, 3000K, 1500lm | 13 | NACHT | DK 03-06 | nacht dim 22:30 - 06:00 | 10 | 100000 | 2022-05-15 | 2046-10-06 | 2046 | 964 | 3135 | 4099 | 9.64 | 31.35 | 40.99 | 0.09 | 3.69
DRA08471 | Binnen bebouwde kom |  | Drachten |  | de Wiken |  | Hooglandswijk | Huisnr. 67 | 203522 | 570176 |  | 0 | OV |  |  | 175606 | 3.5CPTST | 0 | Staal | 4 | 1998-03-25 | 2038-03-25 | enkel | 2038 | '4M PT PMF 1701733PJ | 300 | 350 | 125 | 775 | 175607 | 'Sustainder Alexia, Stal1, 3000K, 1500lm | 2100 | 2022-05-15 | 2042-05-15 |  | enkele | 2042 | 'Sustainder Alexia, Stal1, 3000K, 1500lm | 300 | 50 | 350 |  |  |  | 175608 |  | 'Sustainder cassette full | Elektronisch | 25 | 2022-05-15 | 175609 | 23W, 24led, stal1, 3000K, 1500lm | 13 | NACHT | DK 03-06 | nacht dim 22:30 - 06:00 | 10 | 100000 | 2022-05-15 | 2046-10-06 | 2046 | 964 | 3135 | 4099 | 9.64 | 31.35 | 40.99 | 0.09 | 3.69
DRA08484 | Binnen bebouwde kom |  | Drachten |  | de Wiken |  | Dwarswyk | Huisnr. 360 | 203462 | 569972 |  | 0 | OV |  |  | 175646 | 3.5CPTST | 0 | Staal | 4 | 1985-01-01 | 2025-01-01 | enkel | 2025 | '4M PT PMF 1701733PJ | 300 | 350 | 125 | 775 | 175647 | 'Sustainder Alexia, Stal1, 3000K, 1500lm | 2100 | 2022-05-15 | 2042-05-15 |  | enkele | 2042 | 'Sustainder Alexia, Stal1, 3000K, 1500lm | 300 | 50 | 350 |  |  |  | 175648 |  | 'Sustainder cassette full | Elektronisch | 25 | 2022-05-15 | 175649 | 23W, 24led, stal1, 3000K, 1500lm | 13 | NACHT | DK 03-06 | nacht dim 22:30 - 06:00 | 10 | 100000 | 2022-05-15 | 2046-10-06 | 2046 | 964 | 3135 | 4099 | 9.64 | 31.35 | 40.99 | 0.09 | 3.69
DRA08486 | Binnen bebouwde kom |  | Drachten |  | de Wiken |  | Dwarswyk | Huisnr. 358 | 203467 | 569941 |  | 0 | OV |  |  | 175656 | 3.5CPTST | 0 | Staal | 4 | 1985-01-01 | 2025-01-01 | enkel | 2025 | '4M PT PMF 1701733PJ | 300 | 350 | 125 | 775 | 175657 | 'Sustainder Alexia, Stal1, 3000K, 1500lm | 2100 | 2022-05-15 | 2042-05-15 |  | enkele | 2042 | 'Sustainder Alexia, Stal1, 3000K, 1500lm | 300 | 50 | 350 |  |  |  | 175658 |  | 'Sustainder cassette full | Elektronisch | 25 | 2022-05-15 | 175659 | 23W, 24led, stal1, 3000K, 1500lm | 13 | NACHT | DK 03-06 | nacht dim 22:30 - 06:00 | 10 | 100000 | 2022-05-15 | 2046-10-06 | 2046 | 964 | 3135 | 4099 | 9.64 | 31.35 | 40.99 | 0.09 | 3.69
DRA08494 | Binnen bebouwde kom |  | Drachten |  | de Wiken |  | Langewyk | Huisnr. 9 | 203342 | 569843 |  | 0 | OV |  |  | 175684 | 3.5CPTST | 0 | Staal | 4 | 1985-01-01 | 2025-01-01 | enkel | 2025 | '4M PT PMF 1701733PJ | 300 | 350 | 125 | 775 | 175685 | 'Sustainder Alexia, Stal1, 3000K, 1500lm | 2100 | 2022-05-15 | 2042-05-15 |  | enkele | 2042 | 'Sustainder Alexia, Stal1, 3000K, 1500lm | 300 | 50 | 350 |  |  |  | 175686 |  | 'Sustainder cassette full | Elektronisch | 25 | 2022-05-15 | 175687 | 23W, 24led, stal1, 3000K, 1500lm | 13 | NACHT | DK 03-06 | nacht dim 22:30 - 06:00 | 10 | 100000 | 2022-05-15 | 2046-10-06 | 2046 | 964 | 3135 | 4099 | 9.64 | 31.35 | 40.99 | 0.09 | 3.69
DRA08497 | Binnen bebouwde kom |  | Drachten |  | de Wiken |  | Stelpswijk | Huisnr. 9 | 203320 | 569893 |  | 0 | OV |  |  | 175692 | 3.5CPTST | 0 | Staal | 4 | 1998-12-17 | 2038-12-17 | enkel | 2038 | '4M PT PMF 1701733PJ | 300 | 350 | 125 | 775 | 175693 | 'Sustainder Alexia, Stal1, 3000K, 1500lm | 2100 | 2022-05-15 | 2042-05-15 |  | enkele | 2042 | 'Sustainder Alexia, Stal1, 3000K, 1500lm | 300 | 50 | 350 |  |  |  | 175694 |  | 'Sustainder cassette full | Elektronisch | 25 | 2022-05-15 | 175695 | 23W, 24led, stal1, 3000K, 1500lm | 13 | NACHT | DK 03-06 | nacht dim 22:30 - 06:00 | 10 | 100000 | 2022-05-15 | 2046-10-06 | 2046 | 964 | 3135 | 4099 | 9.64 | 31.35 | 40.99 | 0.09 | 3.69
DRA08498 | Binnen bebouwde kom |  | Drachten |  | de Wiken |  | Stelpswijk | Huisnr. 21 | 203339 | 569901 |  | 0 | OV |  |  | 175696 | 3.5CPTST | 0 | Staal | 4 | 1998-12-17 | 2038-12-17 | enkel | 2038 | '4M PT PMF 1701733PJ | 300 | 350 | 125 | 775 | 175697 | 'Sustainder Alexia, Stal1, 3000K, 1500lm | 2100 | 2022-05-15 | 2042-05-15 |  | enkele | 2042 | 'Sustainder Alexia, Stal1, 3000K, 1500lm | 300 | 50 | 350 |  |  |  | 175698 |  | 'Sustainder cassette full | Elektronisch | 25 | 2022-05-15 | 175699 | 23W, 24led, stal1, 3000K, 1500lm | 13 | NACHT | DK 03-06 | nacht dim 22:30 - 06:00 | 10 | 100000 | 2022-05-15 | 2046-10-06 | 2046 | 964 | 3135 | 4099 | 9.64 | 31.35 | 40.99 | 0.09 | 3.69
DRA08499 | Binnen bebouwde kom |  | Drachten |  | de Wiken |  | Stelpswijk | Huisnr. 28 | 203403 | 569932 |  | 0 | OV |  |  | 175700 | 3.5CPTST | 0 | Staal | 4 | 1985-01-01 | 2025-01-01 | enkel | 2025 | '4M PT PMF 1701733PJ | 300 | 350 | 125 | 775 | 175701 | 'Sustainder Alexia, Stal1, 3000K, 1500lm | 2100 | 2022-05-15 | 2042-05-15 |  | enkele | 2042 | 'Sustainder Alexia, Stal1, 3000K, 1500lm | 300 | 50 | 350 |  |  |  | 175702 |  | 'Sustainder cassette full | Elektronisch | 25 | 2022-05-15 | 175703 | 23W, 24led, stal1, 3000K, 1500lm | 13 | NACHT | DK 03-06 | nacht dim 22:30 - 06:00 | 10 | 100000 | 2022-05-15 | 2046-10-06 | 2046 | 964 | 3135 | 4099 | 9.64 | 31.35 | 40.99 | 0.09 | 3.69
DRA08502 | Binnen bebouwde kom |  | Drachten |  | de Wiken |  | Stelpswijk | Huisnr. 33 | 203308 | 569949 |  | 0 | OV |  |  | 175708 | 3.5CPTST | 0 | Staal | 4 | 1985-01-01 | 2025-01-01 | enkel | 2025 | '4M PT PMF 1701733PJ | 300 | 350 | 125 | 775 | 175709 | 'Sustainder Alexia, Stal1, 3000K, 1500lm | 2100 | 2022-05-15 | 2042-05-15 |  | enkele | 2042 | 'Sustainder Alexia, Stal1, 3000K, 1500lm | 300 | 50 | 350 |  |  |  | 175710 |  | 'Sustainder cassette full | Elektronisch | 25 | 2022-05-15 | 175711 | 23W, 24led, stal1, 3000K, 1500lm | 13 | NACHT | DK 03-06 | nacht dim 22:30 - 06:00 | 10 | 100000 | 2022-05-15 | 2046-10-06 | 2046 | 964 | 3135 | 4099 | 9.64 | 31.35 | 40.99 | 0.09 | 3.69
DRA08503 | Binnen bebouwde kom |  | Drachten |  | de Wiken |  | Stelpswijk | Huisnr. 45 | 203330 | 569959 |  | 0 | OV |  |  | 175712 | 3.5CPTST | 0 | Staal | 4 | 1985-01-01 | 2025-01-01 | enkel | 2025 | '4M PT PMF 1701733PJ | 300 | 350 | 125 | 775 | 175713 | 'Sustainder Alexia, Stal1, 3000K, 1500lm | 2100 | 2022-05-15 | 2042-05-15 |  | enkele | 2042 | 'Sustainder Alexia, Stal1, 3000K, 1500lm | 300 | 50 | 350 |  |  |  | 175714 |  | 'Sustainder cassette full | Elektronisch | 25 | 2022-05-15 | 175715 | 23W, 24led, stal1, 3000K, 1500lm | 13 | NACHT | DK 03-06 | nacht dim 22:30 - 06:00 | 10 | 100000 | 2022-05-15 | 2046-10-06 | 2046 | 964 | 3135 | 4099 | 9.64 | 31.35 | 40.99 | 0.09 | 3.69
DRA08505 | Binnen bebouwde kom |  | Drachten |  | de Wiken |  | Stelpswijk | Huisnr. 52 | 203394 | 569989 |  | 0 | OV |  |  | 175720 | 3.5CPTST | 0 | Staal | 4 | 1985-01-01 | 2025-01-01 | enkel | 2025 | '4M PT PMF 1701733PJ | 300 | 350 | 125 | 775 | 175721 | 'Sustainder Alexia, Stal1, 3000K, 1500lm | 2100 | 2022-05-15 | 2042-05-15 |  | enkele | 2042 | 'Sustainder Alexia, Stal1, 3000K, 1500lm | 300 | 50 | 350 |  |  |  | 175722 |  | 'Sustainder cassette full | Elektronisch | 25 | 2022-05-15 | 175723 | 23W, 24led, stal1, 3000K, 1500lm | 13 | NACHT | DK 03-06 | nacht dim 22:30 - 06:00 | 10 | 100000 | 2022-05-15 | 2046-10-06 | 2046 | 964 | 3135 | 4099 | 9.64 | 31.35 | 40.99 | 0.09 | 3.69
DRA08506 | Binnen bebouwde kom |  | Drachten |  | de Wiken |  | Stelpswijk | Huisnr. 42 | 203374 | 569980 |  | 0 | OV |  |  | 175724 | 3.5CPTST | 0 | Staal | 4 | 1985-01-01 | 2025-01-01 | enkel | 2025 | '4M PT PMF 1701733PJ | 300 | 350 | 125 | 775 | 175725 | 'Sustainder Alexia, Stal1, 3000K, 1500lm | 2100 | 2022-05-15 | 2042-05-15 |  | enkele | 2042 | 'Sustainder Alexia, Stal1, 3000K, 1500lm | 300 | 50 | 350 |  |  |  | 175726 |  | 'Sustainder cassette full | Elektronisch | 25 | 2022-05-15 | 175727 | 23W, 24led, stal1, 3000K, 1500lm | 13 | NACHT | DK 03-06 | nacht dim 22:30 - 06:00 | 10 | 100000 | 2022-05-15 | 2046-10-06 | 2046 | 964 | 3135 | 4099 | 9.64 | 31.35 | 40.99 | 0.09 | 3.69
DRA08508 | Binnen bebouwde kom |  | Drachten |  | de Wiken |  | Stelpswijk | Huisnr. 59 | 203270 | 570001 |  | 0 | OV |  |  | 175732 | 3.5CPTST | 0 | Staal | 4 | 1985-01-01 | 2025-01-01 | enkel | 2025 | '4M PT PMF 1701733PJ | 300 | 350 | 125 | 775 | 175733 | 'Sustainder Alexia, Stal1, 3000K, 1500lm | 2100 | 2022-05-15 | 2042-05-15 |  | enkele | 2042 | 'Sustainder Alexia, Stal1, 3000K, 1500lm | 300 | 50 | 350 |  |  |  | 175734 |  | 'Sustainder cassette full | Elektronisch | 25 | 2022-05-15 | 175735 | 23W, 24led, stal1, 3000K, 1500lm | 13 | NACHT | DK 03-06 | nacht dim 22:30 - 06:00 | 10 | 100000 | 2022-05-15 | 2046-10-06 | 2046 | 964 | 3135 | 4099 | 9.64 | 31.35 | 40.99 | 0.09 | 3.69
DRA08509 | Binnen bebouwde kom |  | Drachten |  | de Wiken |  | Stelpswijk | Huisnr. 59 | 203292 | 570005 |  | 0 | OV |  |  | 175736 | 3.5CPTST | 0 | Staal | 4 | 1985-01-01 | 2025-01-01 | enkel | 2025 | '4M PT PMF 1701733PJ | 300 | 350 | 125 | 775 | 175737 | 'Sustainder Alexia, Stal1, 3000K, 1500lm | 2100 | 2022-05-15 | 2042-05-15 |  | enkele | 2042 | 'Sustainder Alexia, Stal1, 3000K, 1500lm | 300 | 50 | 350 |  |  |  | 175738 |  | 'Sustainder cassette full | Elektronisch | 25 | 2022-05-15 | 175739 | 23W, 24led, stal1, 3000K, 1500lm | 13 | NACHT | DK 03-06 | nacht dim 22:30 - 06:00 | 10 | 100000 | 2022-05-15 | 2046-10-06 | 2046 | 964 | 3135 | 4099 | 9.64 | 31.35 | 40.99 | 0.09 | 3.69
DRA08510 | Binnen bebouwde kom |  | Drachten |  | de Wiken |  | Stelpswijk | Huisnr. 53 | 203316 | 570009 |  | 0 | OV |  |  | 175740 | 3.5CPTST | 0 | Staal | 4 | 1985-01-01 | 2025-01-01 | enkel | 2025 | '4M PT PMF 1701733PJ | 300 | 350 | 125 | 775 | 175741 | 'Sustainder Alexia, Stal1, 3000K, 1500lm | 2100 | 2022-05-15 | 2042-05-15 |  | enkele | 2042 | 'Sustainder Alexia, Stal1, 3000K, 1500lm | 300 | 50 | 350 |  |  |  | 175742 |  | 'Sustainder cassette full | Elektronisch | 25 | 2022-05-15 | 175743 | 23W, 24led, stal1, 3000K, 1500lm | 13 | NACHT | DK 03-06 | nacht dim 22:30 - 06:00 | 10 | 100000 | 2022-05-15 | 2046-10-06 | 2046 | 964 | 3135 | 4099 | 9.64 | 31.35 | 40.99 | 0.09 | 3.69
DRA08512 | Binnen bebouwde kom |  | Drachten |  | de Wiken |  | Stelpswijk | Huisnr. 64 | 203358 | 570038 |  | 0 | OV |  |  | 175748 | 3.5CPTST | 0 | Staal | 4 | 1985-01-01 | 2025-01-01 | enkel | 2025 | '4M PT PMF 1701733PJ | 300 | 350 | 125 | 775 | 175749 | 'Sustainder Alexia, Stal1, 3000K, 1500lm | 2100 | 2022-05-15 | 2042-05-15 |  | enkele | 2042 | 'Sustainder Alexia, Stal1, 3000K, 1500lm | 300 | 50 | 350 |  |  |  | 175750 |  | 'Sustainder cassette full | Elektronisch | 25 | 2022-05-15 | 175751 | 23W, 24led, stal1, 3000K, 1500lm | 13 | NACHT | DK 03-06 | nacht dim 22:30 - 06:00 | 10 | 100000 | 2022-05-15 | 2046-10-06 | 2046 | 964 | 3135 | 4099 | 9.64 | 31.35 | 40.99 | 0.09 | 3.69
DRA08513 | Binnen bebouwde kom |  | Drachten |  | de Wiken |  | Stelpswijk | Huisnr. 72 | 203385 | 570042 |  | 0 | OV |  |  | 175752 | 3.5CPTST | 0 | Staal | 4 | 1985-01-01 | 2025-01-01 | enkel | 2025 | '4M PT PMF 1701733PJ | 300 | 350 | 125 | 775 | 175753 | 'Sustainder Alexia, Stal1, 3000K, 1500lm | 2100 | 2022-05-15 | 2042-05-15 |  | enkele | 2042 | 'Sustainder Alexia, Stal1, 3000K, 1500lm | 300 | 50 | 350 |  |  |  | 175754 |  | 'Sustainder cassette full | Elektronisch | 25 | 2022-05-15 | 175755 | 23W, 24led, stal1, 3000K, 1500lm | 13 | NACHT | DK 03-06 | nacht dim 22:30 - 06:00 | 10 | 100000 | 2022-05-15 | 2046-10-06 | 2046 | 964 | 3135 | 4099 | 9.64 | 31.35 | 40.99 | 0.09 | 3.69
DRA08514 | Binnen bebouwde kom |  | Drachten |  | de Wiken |  | Stelpswijk | Huisnr. 76 | 203382 | 570058 |  | 0 | OV |  |  | 175756 | 3.5CPTST | 0 | Staal | 4 | 1985-01-01 | 2025-01-01 | enkel | 2025 | '4M PT PMF 1701733PJ | 300 | 350 | 125 | 775 | 175757 | 'Sustainder Alexia, Stal1, 3000K, 1500lm | 2100 | 2022-05-15 | 2042-05-15 |  | enkele | 2042 | 'Sustainder Alexia, Stal1, 3000K, 1500lm | 300 | 50 | 350 |  |  |  | 175758 |  | 'Sustainder cassette full | Elektronisch | 25 | 2022-05-15 | 175759 | 23W, 24led, stal1, 3000K, 1500lm | 13 | NACHT | DK 03-06 | nacht dim 22:30 - 06:00 | 10 | 100000 | 2022-05-15 | 2046-10-06 | 2046 | 964 | 3135 | 4099 | 9.64 | 31.35 | 40.99 | 0.09 | 3.69
DRA08515 | Binnen bebouwde kom |  | Drachten |  | de Wiken |  | Stelpswijk | Huisnr. 84 | 203355 | 570053 |  | 0 | OV |  |  | 175760 | 3.5CPTST | 0 | Staal | 4 | 1985-01-01 | 2025-01-01 | enkel | 2025 | '4M PT PMF 1701733PJ | 300 | 350 | 125 | 775 | 175761 | 'Sustainder Alexia, Stal1, 3000K, 1500lm | 2100 | 2022-05-15 | 2042-05-15 |  | enkele | 2042 | 'Sustainder Alexia, Stal1, 3000K, 1500lm | 300 | 50 | 350 |  |  |  | 175762 |  | 'Sustainder cassette full | Elektronisch | 25 | 2022-05-15 | 175763 | 23W, 24led, stal1, 3000K, 1500lm | 13 | NACHT | DK 03-06 | nacht dim 22:30 - 06:00 | 10 | 100000 | 2022-05-15 | 2046-10-06 | 2046 | 964 | 3135 | 4099 | 9.64 | 31.35 | 40.99 | 0.09 | 3.69
DRA08518 | Binnen bebouwde kom |  | Drachten |  | de Wiken |  | Stelpswijk | Huisnr. 8 | 203278 | 570130 |  | 0 | OV |  |  | 175772 | 3.5CPTST | 0 | Staal | 4 | 1985-01-01 | 2025-01-01 | enkel | 2025 | '4M PT PMF 1701733PJ | 300 | 350 | 125 | 775 | 175773 | 'Sustainder Alexia, Stal1, 3000K, 1500lm | 2100 | 2022-05-15 | 2042-05-15 |  | enkele | 2042 | 'Sustainder Alexia, Stal1, 3000K, 1500lm | 300 | 50 | 350 |  |  |  | 175774 |  | 'Sustainder cassette full | Elektronisch | 25 | 2022-05-15 | 175775 | 23W, 24led, stal1, 3000K, 1500lm | 13 | NACHT | DK 03-06 | nacht dim 22:30 - 06:00 | 10 | 100000 | 2022-05-15 | 2046-10-06 | 2046 | 964 | 3135 | 4099 | 9.64 | 31.35 | 40.99 | 0.09 | 3.69
DRA08519 | Binnen bebouwde kom |  | Drachten |  | de Wiken |  | Stelpswijk | Huisnr. 2 | 203282 | 570108 |  | 0 | OV |  |  | 175776 | 3.5CPTST | 0 | Staal | 4 | 1985-01-01 | 2025-01-01 | enkel | 2025 | '4M PT PMF 1701733PJ | 300 | 350 | 125 | 775 | 175777 | 'Sustainder Alexia, Stal1, 3000K, 1500lm | 2100 | 2022-05-15 | 2042-05-15 |  | enkele | 2042 | 'Sustainder Alexia, Stal1, 3000K, 1500lm | 300 | 50 | 350 |  |  |  | 175778 |  | 'Sustainder cassette full | Elektronisch | 25 | 2022-05-15 | 175779 | 23W, 24led, stal1, 3000K, 1500lm | 13 | NACHT | DK 03-06 | nacht dim 22:30 - 06:00 | 10 | 100000 | 2022-05-15 | 2046-10-06 | 2046 | 964 | 3135 | 4099 | 9.64 | 31.35 | 40.99 | 0.09 | 3.69
DRA08528 | Binnen bebouwde kom |  | Drachten |  | de Wiken |  | Hooglandswijk | Huisnr. 59 | 203491 | 570199 |  | 0 | OV |  |  | 175804 | 3.5CPTST | 0 | Staal | 4 | 1997-12-05 | 2037-12-05 | enkel | 2037 | '4M PT PMF 1701733PJ | 300 | 350 | 125 | 775 | 175805 | 'Sustainder Alexia, Stal1, 3000K, 1500lm | 2100 | 2022-05-15 | 2042-05-15 |  | enkele | 2042 | 'Sustainder Alexia, Stal1, 3000K, 1500lm | 300 | 50 | 350 |  |  |  | 175806 |  | 'Sustainder cassette full | Elektronisch | 25 | 2022-05-15 | 175807 | 23W, 24led, stal1, 3000K, 1500lm | 13 | NACHT | DK 03-06 | nacht dim 22:30 - 06:00 | 10 | 100000 | 2022-05-15 | 2046-10-06 | 2046 | 964 | 3135 | 4099 | 9.64 | 31.35 | 40.99 | 0.09 | 3.69
DRA08529 | Binnen bebouwde kom |  | Drachten |  | de Wiken |  | Hooglandswijk | Huisnr. 61 | 203516 | 570204 |  | 0 | OV |  |  | 175808 | 3.5CPTST | 0 | Staal | 4 | 1985-01-01 | 2025-01-01 | enkel | 2025 | '4M PT PMF 1701733PJ | 300 | 350 | 125 | 775 | 175809 | 'Sustainder Alexia, Stal1, 3000K, 1500lm | 2100 | 2022-05-15 | 2042-05-15 |  | enkele | 2042 | 'Sustainder Alexia, Stal1, 3000K, 1500lm | 300 | 50 | 350 |  |  |  | 175810 |  | 'Sustainder cassette full | Elektronisch | 25 | 2022-05-15 | 175811 | 23W, 24led, stal1, 3000K, 1500lm | 13 | NACHT | DK 03-06 | nacht dim 22:30 - 06:00 | 10 | 100000 | 2022-05-15 | 2046-10-06 | 2046 | 964 | 3135 | 4099 | 9.64 | 31.35 | 40.99 | 0.09 | 3.69
DRA08530 | Binnen bebouwde kom |  | Drachten |  | de Wiken |  | Hooglandswijk | Huisnr. 83 | 203545 | 570208 |  | 0 | OV |  |  | 175812 | 3.5CPTST | 0 | Staal | 4 | 1985-01-01 | 2025-01-01 | enkel | 2025 | '4M PT PMF 1701733PJ | 300 | 350 | 125 | 775 | 175813 | 'Sustainder Alexia, Stal1, 3000K, 1500lm | 2100 | 2022-05-15 | 2042-05-15 |  | enkele | 2042 | 'Sustainder Alexia, Stal1, 3000K, 1500lm | 300 | 50 | 350 |  |  |  | 175814 |  | 'Sustainder cassette full | Elektronisch | 25 | 2022-05-15 | 175815 | 23W, 24led, stal1, 3000K, 1500lm | 13 | NACHT | DK 03-06 | nacht dim 22:30 - 06:00 | 10 | 100000 | 2022-05-15 | 2046-10-06 | 2046 | 964 | 3135 | 4099 | 9.64 | 31.35 | 40.99 | 0.09 | 3.69
DRA08531 | Binnen bebouwde kom |  | Drachten |  | de Wiken |  | Hooglandswijk | Huisnr. 85 | 203575 | 570212 |  | 0 | OV |  |  | 175816 | 3.5CPTST | 0 | Staal | 4 | 1985-01-01 | 2025-01-01 | enkel | 2025 | '4M PT PMF 1701733PJ | 300 | 350 | 125 | 775 | 175817 | 'Sustainder Alexia, Stal1, 3000K, 1500lm | 2100 | 2022-05-15 | 2042-05-15 |  | enkele | 2042 | 'Sustainder Alexia, Stal1, 3000K, 1500lm | 300 | 50 | 350 |  |  |  | 175818 |  | 'Sustainder cassette full | Elektronisch | 25 | 2022-05-15 | 175819 | 23W, 24led, stal1, 3000K, 1500lm | 13 | NACHT | DK 03-06 | nacht dim 22:30 - 06:00 | 10 | 100000 | 2022-05-15 | 2046-10-06 | 2046 | 964 | 3135 | 4099 | 9.64 | 31.35 | 40.99 | 0.09 | 3.69
DRA08532 | Binnen bebouwde kom |  | Drachten |  | de Wiken |  | Hooglandswijk | Huisnr. 107 | 203605 | 570218 |  | 0 | OV |  |  | 175820 | 3.5CPTST | 0 | Staal | 4 | 1985-01-01 | 2025-01-01 | enkel | 2025 | '4M PT PMF 1701733PJ | 300 | 350 | 125 | 775 | 175821 | 'Sustainder Alexia, Stal1, 3000K, 1500lm | 2100 | 2022-05-15 | 2042-05-15 |  | enkele | 2042 | 'Sustainder Alexia, Stal1, 3000K, 1500lm | 300 | 50 | 350 |  |  |  | 175822 |  | 'Sustainder cassette full | Elektronisch | 25 | 2022-05-15 | 175823 | 23W, 24led, stal1, 3000K, 1500lm | 13 | NACHT | DK 03-06 | nacht dim 22:30 - 06:00 | 10 | 100000 | 2022-05-15 | 2046-10-06 | 2046 | 964 | 3135 | 4099 | 9.64 | 31.35 | 40.99 | 0.09 | 3.69
DRA08533 | Binnen bebouwde kom |  | Drachten |  | de Wiken |  | Hooglandswijk | Huisnr. 109 | 203634 | 570223 |  | 0 | OV |  |  | 175824 | 3.5CPTST | 0 | Staal | 4 | 1985-01-01 | 2025-01-01 | enkel | 2025 | '4M PT PMF 1701733PJ | 300 | 350 | 125 | 775 | 175825 | 'Sustainder Alexia, Stal1, 3000K, 1500lm | 2100 | 2022-05-15 | 2042-05-15 |  | enkele | 2042 | 'Sustainder Alexia, Stal1, 3000K, 1500lm | 300 | 50 | 350 |  |  |  | 175826 |  | 'Sustainder cassette full | Elektronisch | 25 | 2022-05-15 | 175827 | 23W, 24led, stal1, 3000K, 1500lm | 13 | NACHT | DK 03-06 | nacht dim 22:30 - 06:00 | 10 | 100000 | 2022-05-15 | 2046-10-06 | 2046 | 964 | 3135 | 4099 | 9.64 | 31.35 | 40.99 | 0.09 | 3.69
DRA08534 | Binnen bebouwde kom |  | Drachten |  | de Wiken |  | Hooglandswijk | Huisnr. 131 | 203665 | 570225 |  | 0 | OV |  |  | 175828 | 3.5CPTST | 0 | Staal | 4 | 1985-01-01 | 2025-01-01 | enkel | 2025 | '4M PT PMF 1701733PJ | 300 | 350 | 125 | 775 | 175829 | 'Sustainder Alexia, Stal1, 3000K, 1500lm | 2100 | 2022-05-15 | 2042-05-15 |  | enkele | 2042 | 'Sustainder Alexia, Stal1, 3000K, 1500lm | 300 | 50 | 350 |  |  |  | 175830 |  | 'Sustainder cassette full | Elektronisch | 25 | 2022-05-15 | 175831 | 23W, 24led, stal1, 3000K, 1500lm | 13 | NACHT | DK 03-06 | nacht dim 22:30 - 06:00 | 10 | 100000 | 2022-05-15 | 2046-10-06 | 2046 | 964 | 3135 | 4099 | 9.64 | 31.35 | 40.99 | 0.09 | 3.69
DRA08540 | Binnen bebouwde kom |  | Drachten |  | de Wiken |  | Kleinzand | Huisnr. 2 | 203241 | 570339 |  | 0 | OV |  |  | 175852 | 3.5CPTST | 0 | Staal | 4 | 1997-11-14 | 2037-11-14 | enkel | 2037 | '4M PT PMF 1701733PJ | 300 | 350 | 125 | 775 | 175853 | 'Sustainder Alexia, Stal1, 3000K, 1500lm | 2100 | 2022-05-15 | 2042-05-15 |  | enkele | 2042 | 'Sustainder Alexia, Stal1, 3000K, 1500lm | 300 | 50 | 350 |  |  |  | 175854 |  | 'Sustainder cassette full | Elektronisch | 25 | 2022-05-15 | 175855 | 23W, 24led, stal1, 3000K, 1500lm | 13 | NACHT | DK 03-06 | nacht dim 22:30 - 06:00 | 10 | 100000 | 2022-05-15 | 2046-10-06 | 2046 | 964 | 3135 | 4099 | 9.64 | 31.35 | 40.99 | 0.09 | 3.69
DRA08868 | Binnen bebouwde kom |  | Drachten |  | de Wiken |  | Claerkamp | Huisnr. 24 | 203414 | 569558 |  | 0 | OV |  |  | 176387 | 3.5CPTST | 0 | Staal | 4 | 1985-01-01 | 2025-01-01 | enkel | 2025 | '4M PT PMF 1701733PJ | 300 | 350 | 125 | 775 | 176388 | 'Sustainder Alexia, Stal1, 3000K, 1500lm | 2100 | 2022-05-15 | 2042-05-15 |  | enkele | 2042 | 'Sustainder Alexia, Stal1, 3000K, 1500lm | 300 | 50 | 350 |  |  |  | 176389 |  | 'Sustainder cassette full | Elektronisch | 25 | 2022-05-15 | 176390 | 23W, 24led, stal1, 3000K, 1500lm | 13 | NACHT | DK 03-06 | nacht dim 22:30 - 06:00 | 10 | 100000 | 2022-05-15 | 2046-10-06 | 2046 | 964 | 3135 | 4099 | 9.64 | 31.35 | 40.99 | 0.09 | 3.69
DRA08871 | Binnen bebouwde kom |  | Drachten |  | de Wiken |  | Claerkamp | Huisnr. 24 | 203419 | 569526 |  | 0 | OV |  |  | 176395 | 3.5CPTST | 0 | Staal | 4 | 1985-01-01 | 2025-01-01 | enkel | 2025 | '4M PT PMF 1701733PJ | 300 | 350 | 125 | 775 | 176396 | 'Sustainder Alexia, Stal1, 3000K, 1500lm | 2100 | 2022-05-15 | 2042-05-15 |  | enkele | 2042 | 'Sustainder Alexia, Stal1, 3000K, 1500lm | 300 | 50 | 350 |  |  |  | 176397 |  | 'Sustainder cassette full | Elektronisch | 25 | 2022-05-15 | 176398 | 23W, 24led, stal1, 3000K, 1500lm | 13 | NACHT | DK 03-06 | nacht dim 22:30 - 06:00 | 10 | 100000 | 2022-05-15 | 2046-10-06 | 2046 | 964 | 3135 | 4099 | 9.64 | 31.35 | 40.99 | 0.09 | 3.69
DRA08872 | Binnen bebouwde kom |  | Drachten |  | de Wiken |  | Claerkamp | Huisnr. 32 | 203451 | 569529 |  | 0 | OV |  |  | 176399 | 3.5CPTST | 0 | Staal | 4 | 1985-01-01 | 2025-01-01 | enkel | 2025 | '4M PT PMF 1701733PJ | 300 | 350 | 125 | 775 | 176400 | 'Sustainder Alexia, Stal1, 3000K, 1500lm | 2100 | 2022-05-15 | 2042-05-15 |  | enkele | 2042 | 'Sustainder Alexia, Stal1, 3000K, 1500lm | 300 | 50 | 350 |  |  |  | 176401 |  | 'Sustainder cassette full | Elektronisch | 25 | 2022-05-15 | 176402 | 23W, 24led, stal1, 3000K, 1500lm | 13 | NACHT | DK 03-06 | nacht dim 22:30 - 06:00 | 10 | 100000 | 2022-05-15 | 2046-10-06 | 2046 | 964 | 3135 | 4099 | 9.64 | 31.35 | 40.99 | 0.09 | 3.69
DRA08904 | Binnen bebouwde kom |  | Drachten |  | de Wiken |  | De Warande | Huisnr. 55 | 203726 | 569560 |  | 0 | OV |  |  | 176463 | 3.5CPTST | 0 | Staal | 4 | 1985-01-01 | 2025-01-01 | enkel | 2025 | '4M PT PMF 1701733PJ | 300 | 350 | 125 | 775 | 176464 | 'Sustainder Alexia, Stal1, 3000K, 1500lm | 2100 | 2022-05-15 | 2042-05-15 |  | enkele | 2042 | 'Sustainder Alexia, Stal1, 3000K, 1500lm | 300 | 50 | 350 |  |  |  | 176465 |  | 'Sustainder cassette full | Elektronisch | 25 | 2022-05-15 | 176466 | 23W, 24led, stal1, 3000K, 1500lm | 13 | NACHT | DK 03-06 | nacht dim 22:30 - 06:00 | 10 | 100000 | 2022-05-15 | 2046-10-06 | 2046 | 964 | 3135 | 4099 | 9.64 | 31.35 | 40.99 | 0.09 | 3.69
DRA10115 | Binnen bebouwde kom |  | Drachten |  | de Venen |  | Raai | Huisnr. 156 | 203770 | 569181 |  | 0 | OV |  |  | 176827 | 3.5CPTST | 0 | Staal | 4 | 1975-01-01 | 2015-01-01 | enkel | 2015 | '4M PT PMF 1701733PJ | 300 | 350 | 125 | 775 | 176828 | 'Sustainder Alexia, Stal1, 3000K, 1500lm | 2100 | 2022-05-15 | 2042-05-15 |  | enkele | 2042 | 'Sustainder Alexia, Stal1, 3000K, 1500lm | 300 | 50 | 350 |  |  |  | 176829 |  | 'Sustainder cassette full | Elektronisch | 25 | 2022-05-15 | 176830 | 23W, 24led, stal1, 3000K, 1500lm | 13 | NACHT | DK 03-06 | nacht dim 22:30 - 06:00 | 10 | 100000 | 2022-05-15 | 2046-10-06 | 2046 | 964 | 3135 | 4099 | 9.64 | 31.35 | 40.99 | 0.09 | 3.69
DRA10116 | Binnen bebouwde kom |  | Drachten |  | de Venen |  | Raai | Huisnr. 164 | 203803 | 569183 |  | 0 | OV |  |  | 176831 | 3.5CPTST | 0 | Staal | 4 | 1975-01-01 | 2015-01-01 | enkel | 2015 | '4M PT PMF 1701733PJ | 300 | 350 | 125 | 775 | 176832 | 'Sustainder Alexia, Stal1, 3000K, 1500lm | 2100 | 2022-05-15 | 2042-05-15 |  | enkele | 2042 | 'Sustainder Alexia, Stal1, 3000K, 1500lm | 300 | 50 | 350 |  |  |  | 176833 |  | 'Sustainder cassette full | Elektronisch | 25 | 2022-05-15 | 176834 | 23W, 24led, stal1, 3000K, 1500lm | 13 | NACHT | DK 03-06 | nacht dim 22:30 - 06:00 | 10 | 100000 | 2022-05-15 | 2046-10-06 | 2046 | 964 | 3135 | 4099 | 9.64 | 31.35 | 40.99 | 0.09 | 3.69
DRA10117 | Binnen bebouwde kom |  | Drachten |  | de Venen |  | Raai | Huisnr. 172 | 203840 | 569186 |  | 0 | OV |  |  | 176835 | 3.5CPTST | 0 | Staal | 4 | 1975-01-01 | 2015-01-01 | enkel | 2015 | '4M PT PMF 1701733PJ | 300 | 350 | 125 | 775 | 176836 | 'Sustainder Alexia, Stal1, 3000K, 1500lm | 2100 | 2022-05-15 | 2042-05-15 |  | enkele | 2042 | 'Sustainder Alexia, Stal1, 3000K, 1500lm | 300 | 50 | 350 |  |  |  | 176837 |  | 'Sustainder cassette full | Elektronisch | 25 | 2022-05-15 | 176838 | 23W, 24led, stal1, 3000K, 1500lm | 13 | NACHT | DK 03-06 | nacht dim 22:30 - 06:00 | 10 | 100000 | 2022-05-15 | 2046-10-06 | 2046 | 964 | 3135 | 4099 | 9.64 | 31.35 | 40.99 | 0.09 | 3.69
DRA10119 | Binnen bebouwde kom |  | Drachten |  | de Venen |  | Raai | Huisnr. 188 | 203910 | 569191 |  | 0 | OV |  |  | 176839 | 3.5CPTST | 0 | Staal | 4 | 1975-01-01 | 2015-01-01 | enkel | 2015 | '4M PT PMF 1701733PJ | 300 | 350 | 125 | 775 | 176840 | 'Sustainder Alexia, Stal1, 3000K, 1500lm | 2100 | 2022-05-15 | 2042-05-15 |  | enkele | 2042 | 'Sustainder Alexia, Stal1, 3000K, 1500lm | 300 | 50 | 350 |  |  |  | 176841 |  | 'Sustainder cassette full | Elektronisch | 25 | 2022-05-15 | 176842 | 23W, 24led, stal1, 3000K, 1500lm | 13 | NACHT | DK 03-06 | nacht dim 22:30 - 06:00 | 10 | 100000 | 2022-05-15 | 2046-10-06 | 2046 | 964 | 3135 | 4099 | 9.64 | 31.35 | 40.99 | 0.09 | 3.69
DRA10120 | Binnen bebouwde kom |  | Drachten |  | de Venen |  | Raai | Huisnr. 198 | 203953 | 569194 |  | 0 | OV |  |  | 176843 | 3.5CPTST | 0 | Staal | 4 | 1975-01-01 | 2015-01-01 | enkel | 2015 | '4M PT PMF 1701733PJ | 300 | 350 | 125 | 775 | 176844 | 'Sustainder Alexia, Stal1, 3000K, 1500lm | 2100 | 2022-05-15 | 2042-05-15 |  | enkele | 2042 | 'Sustainder Alexia, Stal1, 3000K, 1500lm | 300 | 50 | 350 |  |  |  | 176845 |  | 'Sustainder cassette full | Elektronisch | 25 | 2022-05-15 | 176846 | 23W, 24led, stal1, 3000K, 1500lm | 13 | NACHT | DK 03-06 | nacht dim 22:30 - 06:00 | 10 | 100000 | 2022-05-15 | 2046-10-06 | 2046 | 964 | 3135 | 4099 | 9.64 | 31.35 | 40.99 | 0.09 | 3.69
DRA10122 | Binnen bebouwde kom |  | Drachten |  | de Wiken |  | Dwarswyk | - | 203541 | 569648 |  | 0 | OV |  |  | 176847 | 3.5CPTST | 0 | Staal | 4 | 1985-01-01 | 2025-01-01 | enkel | 2025 | '4M PT PMF 1701733PJ | 300 | 350 | 125 | 775 | 176848 | 'Sustainder Alexia, Stal1, 3000K, 1500lm | 2100 | 2022-05-15 | 2042-05-15 |  | enkele | 2042 | 'Sustainder Alexia, Stal1, 3000K, 1500lm | 300 | 50 | 350 |  |  |  | 176849 |  | 'Sustainder cassette full | Elektronisch | 25 | 2022-05-15 | 176850 | 23W, 24led, stal1, 3000K, 1500lm | 13 | NACHT | DK 03-06 | nacht dim 22:30 - 06:00 | 10 | 100000 | 2022-05-15 | 2046-10-06 | 2046 | 964 | 3135 | 4099 | 9.64 | 31.35 | 40.99 | 0.09 | 3.69
DRA10123 | Binnen bebouwde kom |  | Drachten |  | de Venen |  | Turflaan | Huisnr. 18 | 203960 | 568499 |  | 0 | OV |  |  | 176851 | 3.5CPTST | 0 | Staal | 4 | 2007-03-30 | 2047-03-30 | enkel | 2047 | '4M PT PMF 1701733PJ | 300 | 350 | 125 | 775 | 176852 | 'Sustainder Alexia, Stal1, 3000K, 1500lm | 2100 | 2022-05-01 | 2042-05-01 |  | enkele | 2042 | 'Sustainder Alexia, Stal1, 3000K, 1500lm | 300 | 50 | 350 |  |  |  | 176853 |  | 'Sustainder cassette full | Elektronisch | 25 | 2022-05-01 | 176854 | 23W, 24led, stal1, 3000K, 1500lm | 13 | NACHT | DK 03-06 | nacht dim 22:30 - 06:00 | 10 | 100000 | 2022-05-01 | 2046-09-22 | 2046 | 964 | 3135 | 4099 | 9.64 | 31.35 | 40.99 | 0.09 | 3.69
DRA10124 | Binnen bebouwde kom |  | Drachten |  | de Venen |  | De Bolten | Huisnr. 18 | 203848 | 568500 |  | 0 | OV |  |  | 176855 | 3.5CPTST | 0 | Staal | 4 | 2007-03-30 | 2047-03-30 | enkel | 2047 | '4M PT PMF 1701733PJ | 300 | 350 | 125 | 775 | 176856 | 'Sustainder Alexia, Stal1, 3000K, 1500lm | 2100 | 2022-05-01 | 2042-05-01 |  | enkele | 2042 | 'Sustainder Alexia, Stal1, 3000K, 1500lm | 300 | 50 | 350 |  |  |  | 176857 |  | 'Sustainder cassette full | Elektronisch | 25 | 2022-05-01 | 176858 | 23W, 24led, stal1, 3000K, 1500lm | 13 | NACHT | DK 03-06 | nacht dim 22:30 - 06:00 | 10 | 100000 | 2022-05-01 | 2046-09-22 | 2046 | 964 | 3135 | 4099 | 9.64 | 31.35 | 40.99 | 0.09 | 3.69
DRA10225 | Binnen bebouwde kom |  | Drachten |  | de Folgeren |  | De Frisia | Huisnr. 29 | 201734 | 570344 |  | 0 | OV |  |  | 177143 | 3.5CPTST | 0 | Staal | 4 | 2009-02-26 | 2049-02-26 | enkel | 2049 | '4M PT PMF 1701733PJ | 300 | 350 | 125 | 775 | 177144 | 'Sustainder Alexia, Stal1, 3000K, 1500lm | 2100 | 2021-11-22 | 2041-11-22 |  | enkele | 2041 | 'Sustainder Alexia, Stal1, 3000K, 1500lm | 300 | 50 | 350 |  |  |  | 177145 |  | 'Sustainder cassette full | Elektronisch | 25 | 2021-11-22 | 177146 | 23W, 24led, stal1, 3000K, 1500lm | 13 | NACHT | DK 03-06 | nacht dim 22:30 - 06:00 | 10 | 100000 | 2021-11-30 | 2046-04-23 | 2046 | 964 | 3135 | 4099 | 9.64 | 31.35 | 40.99 | 0.09 | 3.69
DRA05454 | Binnen bebouwde kom |  | Drachten |  | de Folgeren |  | De Twee Gebroeders | Huisnr. 41 | 201513 | 570161 |  | 0 | OV |  |  | 223150 | '4M PT PMF 1701733PJ | 7016 | Staal | 4 | 2022-01-14 | 2062-01-14 | enkel | 2062 | '4M PT PMF 1701733PJ | 300 | 350 | 125 | 775 | 182327 | 'Sustainder Alexia, Stal1, 3000K, 1500lm | 2100 | 2022-01-14 | 2042-01-14 |  | enkele | 2042 | 'Sustainder Alexia, Stal1, 3000K, 1500lm | 300 | 50 | 350 |  |  |  | 223151 |  | 'Sustainder cassette full | Elektronisch | 25 | 2022-01-14 | 182329 | 23W, 24led, stal1, 3000K, 1500lm | 13 | NACHT | DK 03-06 | nacht dim 22:30 - 06:00 | 10 | 100000 | 2022-01-14 | 2046-06-07 | 2046 | 964 | 3135 | 4099 | 9.64 | 31.35 | 40.99 | 0.09 | 3.69
DRA05463 | Binnen bebouwde kom |  | Drachten |  | de Folgeren |  | De Orion | Huisnr. 10 | 201858 | 570341 |  | 0 | OV |  |  | 182362 | 3.5CPTST | 0 | Staal | 4 | 2010-01-01 | 2050-01-01 | enkel | 2050 | '4M PT PMF 1701733PJ | 300 | 350 | 125 | 775 | 182363 | 'Sustainder Alexia, Stal1, 3000K, 1500lm | 2100 | 2021-11-29 | 2041-11-29 |  | enkele | 2041 | 'Sustainder Alexia, Stal1, 3000K, 1500lm | 300 | 50 | 350 |  |  |  | 182364 |  | 'Sustainder cassette full | Elektronisch | 25 | 2021-11-29 | 182365 | 23W, 24led, stal1, 3000K, 1500lm | 13 | NACHT | DK 03-06 | nacht dim 22:30 - 06:00 | 10 | 100000 | 2021-11-22 | 2046-04-15 | 2046 | 964 | 3135 | 4099 | 9.64 | 31.35 | 40.99 | 0.09 | 3.69
DRA05503 | Binnen bebouwde kom |  | Drachten |  | de Folgeren |  | De Nova Cura | Huisnr. 247 | 202054 | 570694 |  | 0 | OV |  |  | 222827 | '4M PT PMF 1701733PJ | 7016 | Staal | 4 | 2021-12-10 | 2061-12-10 | enkel | 2061 | '4M PT PMF 1701733PJ | 300 | 350 | 125 | 775 | 182515 | 'Sustainder Alexia, Stal1, 3000K, 1500lm | 2100 | 2021-12-10 | 2041-12-10 |  | enkele | 2041 | 'Sustainder Alexia, Stal1, 3000K, 1500lm | 300 | 50 | 350 |  |  |  | 222828 |  | 'Sustainder cassette full | Elektronisch | 25 | 2021-12-10 | 182517 | 23W, 24led, stal1, 3000K, 1500lm | 13 | NACHT | DK 03-06 | nacht dim 22:30 - 06:00 | 10 | 100000 | 2021-12-10 | 2046-05-03 | 2046 | 964 | 3135 | 4099 | 9.64 | 31.35 | 40.99 | 0.09 | 3.69
DRA05512 | Binnen bebouwde kom |  | Drachten |  | de Folgeren |  | De Nova Cura | Huisnr. 155 | 201986 | 570598 |  | 0 | OV |  |  | 219602 | '4M PT PMF 1701733PJ | 7016 | Staal | 4 | 2019-04-17 | 2059-04-17 | enkel | 2059 | '4M PT PMF 1701733PJ | 300 | 350 | 125 | 775 | 182539 | 'Sustainder Alexia, Stal1, 3000K, 1500lm | 2100 | 2021-11-15 | 2041-11-15 |  | enkele | 2041 | 'Sustainder Alexia, Stal1, 3000K, 1500lm | 300 | 50 | 350 |  |  |  | 182540 |  | 'Sustainder cassette full | Elektronisch | 25 | 2021-11-15 | 182541 | 23W, 24led, stal1, 3000K, 1500lm | 13 | NACHT | DK 03-06 | nacht dim 22:30 - 06:00 | 10 | 100000 | 2021-11-15 | 2046-04-08 | 2046 | 964 | 3135 | 4099 | 9.64 | 31.35 | 40.99 | 0.09 | 3.69
DRA05513 | Binnen bebouwde kom |  | Drachten |  | de Folgeren |  | De Nova Cura | Huisnr. 161 | 201973 | 570627 |  | 0 | OV |  |  | 182542 | 3.5CPTST | 0 | Staal | 4 | 1997-03-11 | 2037-03-11 | enkel | 2037 | '4M PT PMF 1701733PJ | 300 | 350 | 125 | 775 | 182543 | 'Sustainder Alexia, Stal1, 3000K, 1500lm | 2100 | 2021-11-15 | 2041-11-15 |  | enkele | 2041 | 'Sustainder Alexia, Stal1, 3000K, 1500lm | 300 | 50 | 350 |  |  |  | 182544 |  | 'Sustainder cassette full | Elektronisch | 25 | 2021-11-15 | 182545 | 23W, 24led, stal1, 3000K, 1500lm | 13 | NACHT | DK 03-06 | nacht dim 22:30 - 06:00 | 10 | 100000 | 2021-11-15 | 2046-04-08 | 2046 | 964 | 3135 | 4099 | 9.64 | 31.35 | 40.99 | 0.09 | 3.69
DRA05522 | Binnen bebouwde kom |  | Drachten |  | de Folgeren |  | De Nova Cura | Huisnr. 99 | 201837 | 570541 |  | 0 | OV |  |  | 182566 | '4M PT PMF 1701733PJ | 7016 | Staal | 4 | 2019-04-17 | 2059-04-17 | enkel | 2059 | '4M PT PMF 1701733PJ | 300 | 350 | 125 | 775 | 182567 | 'Sustainder Alexia, Stal1, 3000K, 1500lm | 2100 | 2021-11-19 | 2041-11-19 |  | enkele | 2041 | 'Sustainder Alexia, Stal1, 3000K, 1500lm | 300 | 50 | 350 |  |  |  | 182568 |  | 'Sustainder cassette full | Elektronisch | 25 | 2021-11-19 | 182569 | 23W, 24led, stal1, 3000K, 1500lm | 13 | NACHT | DK 03-06 | nacht dim 22:30 - 06:00 | 10 | 100000 | 2021-11-15 | 2046-04-08 | 2046 | 964 | 3135 | 4099 | 9.64 | 31.35 | 40.99 | 0.09 | 3.69
DRA05555 | Binnen bebouwde kom |  | Drachten |  | de Folgeren |  | De Nova Cura | Huisnr. 66 | 201928 | 570495 |  | 0 | OV |  |  | 182654 | 3.5CPTST | 0 | Staal | 4 | 2007-04-05 | 2047-04-05 | enkel | 2047 | '4M PT PMF 1701733PJ | 300 | 350 | 125 | 775 | 182655 | 'Sustainder Alexia, Stal1, 3000K, 1500lm | 2100 | 2021-11-29 | 2041-11-29 |  | enkele | 2041 | 'Sustainder Alexia, Stal1, 3000K, 1500lm | 300 | 50 | 350 |  |  |  | 182656 |  | 'Sustainder cassette full | Elektronisch | 25 | 2021-11-29 | 182657 | 23W, 24led, stal1, 3000K, 1500lm | 13 | NACHT | DK 03-06 | nacht dim 22:30 - 06:00 | 10 | 100000 | 2021-11-19 | 2046-04-12 | 2046 | 964 | 3135 | 4099 | 9.64 | 31.35 | 40.99 | 0.09 | 3.69
DRA05629 | Binnen bebouwde kom |  | Drachten |  | de Wiken |  | Stelpswijk | Huisnr. 11 | 203311 | 569865 |  | 0 | OV |  |  | 182738 | 3.5CPTST | 0 | Staal | 4 | 1986-04-18 | 2026-04-18 | enkel | 2026 | '4M PT PMF 1701733PJ | 300 | 350 | 125 | 775 | 182739 | 'Sustainder Alexia, Stal1, 3000K, 1500lm | 2100 | 2022-05-15 | 2042-05-15 |  | enkele | 2042 | 'Sustainder Alexia, Stal1, 3000K, 1500lm | 300 | 50 | 350 |  |  |  | 182740 |  | 'Sustainder cassette full | Elektronisch | 25 | 2022-05-15 | 182741 | 23W, 24led, stal1, 3000K, 1500lm | 13 | NACHT | DK 03-06 | nacht dim 22:30 - 06:00 | 10 | 100000 | 2022-05-15 | 2046-10-06 | 2046 | 964 | 3135 | 4099 | 9.64 | 31.35 | 40.99 | 0.09 | 3.69
DRA05630 | Binnen bebouwde kom |  | Drachten |  | de Wiken |  | Hagewyk | Huisnr. 63 | 203893 | 570016 |  | 0 | OV |  |  | 182742 | 4.5CPTST | 0 | Staal | 4 | 1985-01-01 | 2025-01-01 | enkel | 2025 | '4M PT PMF 1701733PJ | 300 | 350 | 125 | 775 | 182743 | 'Sustainder Alexia, Stal1, 3000K, 1500lm | 2100 | 2022-05-15 | 2042-05-15 |  | enkele | 2042 | 'Sustainder Alexia, Stal1, 3000K, 1500lm | 300 | 50 | 350 |  |  |  | 182744 |  | 'Sustainder cassette full | Elektronisch | 25 | 2022-05-15 | 182745 | 23W, 24led, stal1, 3000K, 1500lm | 13 | NACHT | DK 03-06 | nacht dim 22:30 - 06:00 | 10 | 100000 | 2022-05-15 | 2046-10-06 | 2046 | 964 | 3135 | 4099 | 9.64 | 31.35 | 40.99 | 0.09 | 3.69
DRA05631 | Binnen bebouwde kom |  | Drachten |  | de Wiken |  | Hagewyk | Huisnr. 63 | 203935 | 570025 |  | 0 | OV |  |  | 182746 | 4.5CPTST | 0 | Staal | 4 | 1985-01-01 | 2025-01-01 | enkel | 2025 | '4M PT PMF 1701733PJ | 300 | 350 | 125 | 775 | 182747 | 'Sustainder Alexia, Stal1, 3000K, 1500lm | 2100 | 2022-05-15 | 2042-05-15 |  | enkele | 2042 | 'Sustainder Alexia, Stal1, 3000K, 1500lm | 300 | 50 | 350 |  |  |  | 182748 |  | 'Sustainder cassette full | Elektronisch | 25 | 2022-05-15 | 182749 | 23W, 24led, stal1, 3000K, 1500lm | 13 | NACHT | DK 03-06 | nacht dim 22:30 - 06:00 | 10 | 100000 | 2022-05-15 | 2046-10-06 | 2046 | 964 | 3135 | 4099 | 9.64 | 31.35 | 40.99 | 0.09 | 3.69
DRA05632 | Binnen bebouwde kom |  | Drachten |  | de Wiken |  | Bloemkamp | Huisnr. 25 | 203329 | 569732 |  | 0 | OV |  |  | 182750 | 3.5CPTST | 0 | Staal | 4 | 1985-01-01 | 2025-01-01 | enkel | 2025 | '4M PT PMF 1701733PJ | 300 | 350 | 125 | 775 | 182751 | 'Sustainder Alexia, Stal1, 3000K, 1500lm | 2100 | 2022-05-15 | 2042-05-15 |  | enkele | 2042 | 'Sustainder Alexia, Stal1, 3000K, 1500lm | 300 | 50 | 350 |  |  |  | 182752 |  | 'Sustainder cassette full | Elektronisch | 25 | 2022-05-15 | 182753 | 23W, 24led, stal1, 3000K, 1500lm | 13 | NACHT | DK 03-06 | nacht dim 22:30 - 06:00 | 10 | 100000 | 2022-05-15 | 2046-10-06 | 2046 | 964 | 3135 | 4099 | 9.64 | 31.35 | 40.99 | 0.09 | 3.69
DRA05633 | Binnen bebouwde kom |  | Drachten |  | de Wiken |  | Bloemkamp | Huisnr. 13 | 203337 | 569685 |  | 0 | OV |  |  | 182754 | 3.5CPTST | 0 | Staal | 4 | 1988-04-19 | 2028-04-19 | enkel | 2028 | '4M PT PMF 1701733PJ | 300 | 350 | 125 | 775 | 182755 | 'Sustainder Alexia, Stal1, 3000K, 1500lm | 2100 | 2022-05-15 | 2042-05-15 |  | enkele | 2042 | 'Sustainder Alexia, Stal1, 3000K, 1500lm | 300 | 50 | 350 |  |  |  | 182756 |  | 'Sustainder cassette full | Elektronisch | 25 | 2022-05-15 | 182757 | 23W, 24led, stal1, 3000K, 1500lm | 13 | NACHT | DK 03-06 | nacht dim 22:30 - 06:00 | 10 | 100000 | 2022-05-15 | 2046-10-06 | 2046 | 964 | 3135 | 4099 | 9.64 | 31.35 | 40.99 | 0.09 | 3.69
DRA05634 | Binnen bebouwde kom |  | Drachten |  | de Wiken |  | Bloemkamp | Huisnr. 1 | 203347 | 569631 |  | 0 | OV |  |  | 182758 | 3.5CPTST | 0 | Staal | 4 | 1985-01-01 | 2025-01-01 | enkel | 2025 | '4M PT PMF 1701733PJ | 300 | 350 | 125 | 775 | 182759 | 'Sustainder Alexia, Stal1, 3000K, 1500lm | 2100 | 2022-05-15 | 2042-05-15 |  | enkele | 2042 | 'Sustainder Alexia, Stal1, 3000K, 1500lm | 300 | 50 | 350 |  |  |  | 182760 |  | 'Sustainder cassette full | Elektronisch | 25 | 2022-05-15 | 182761 | 23W, 24led, stal1, 3000K, 1500lm | 13 | NACHT | DK 03-06 | nacht dim 22:30 - 06:00 | 10 | 100000 | 2022-05-15 | 2046-10-06 | 2046 | 964 | 3135 | 4099 | 9.64 | 31.35 | 40.99 | 0.09 | 3.69
DRA05637 | Binnen bebouwde kom |  | Drachten |  | de Wiken |  | Michaelsberg | Huisnr. 11 | 203630 | 569665 |  | 0 | OV |  |  | 182766 | 3.5CPTST | 0 | Staal | 4 | 1990-01-01 | 2030-01-01 | enkel | 2030 | '4M PT PMF 1701733PJ | 300 | 350 | 125 | 775 | 182767 | 'Sustainder Alexia, Stal1, 3000K, 1500lm | 2100 | 2022-05-15 | 2042-05-15 |  | enkele | 2042 | 'Sustainder Alexia, Stal1, 3000K, 1500lm | 300 | 50 | 350 |  |  |  | 182768 |  | 'Sustainder cassette full GATEWAY | Elektronisch | 25 | 2022-05-15 | 182769 | 23W, 24led, stal1, 3000K, 1500lm | 13 | NACHT | DK 03-06 | nacht dim 22:30 - 06:00 | 10 | 100000 | 2022-05-15 | 2046-10-06 | 2046 | 964 | 3135 | 4099 | 9.64 | 31.35 | 40.99 | 0.09 | 3.69
DRA05638 | Binnen bebouwde kom |  | Drachten |  | de Wiken |  | Mariengaard | Huisnr. 79 | 203699 | 569638 |  | 0 | OV |  |  | 182770 | 3.5CPTST | 0 | Staal | 4 | 1985-01-01 | 2025-01-01 | enkel | 2025 | '4M PT PMF 1701733PJ | 300 | 350 | 125 | 775 | 182771 | 'Sustainder Alexia, Stal1, 3000K, 1500lm | 2100 | 2022-05-15 | 2042-05-15 |  | enkele | 2042 | 'Sustainder Alexia, Stal1, 3000K, 1500lm | 300 | 50 | 350 |  |  |  | 182772 |  | 'Sustainder cassette full | Elektronisch | 25 | 2022-05-15 | 182773 | 23W, 24led, stal1, 3000K, 1500lm | 13 | NACHT | DK 03-06 | nacht dim 22:30 - 06:00 | 10 | 100000 | 2022-05-15 | 2046-10-06 | 2046 | 964 | 3135 | 4099 | 9.64 | 31.35 | 40.99 | 0.09 | 3.69
DRA05639 | Binnen bebouwde kom |  | Drachten |  | de Wiken |  | Gernaerd | Huisnr. 36 | 203811 | 569643 |  | 0 | OV |  |  | 182774 | 3.5CPTST | 0 | Staal | 4 | 1988-04-20 | 2028-04-20 | enkel | 2028 | '4M PT PMF 1701733PJ | 300 | 350 | 125 | 775 | 182775 | 'Sustainder Alexia, Stal1, 3000K, 1500lm | 2100 | 2022-05-15 | 2042-05-15 |  | enkele | 2042 | 'Sustainder Alexia, Stal1, 3000K, 1500lm | 300 | 50 | 350 |  |  |  | 182776 |  | 'Sustainder cassette full | Elektronisch | 25 | 2022-05-15 | 182777 | 23W, 24led, stal1, 3000K, 1500lm | 13 | NACHT | DK 03-06 | nacht dim 22:30 - 06:00 | 10 | 100000 | 2022-05-15 | 2046-10-06 | 2046 | 964 | 3135 | 4099 | 9.64 | 31.35 | 40.99 | 0.09 | 3.69
DRA05640 | Binnen bebouwde kom |  | Drachten |  | de Wiken |  | Sint Jansberg | Huisnr. 19 | 203845 | 569674 |  | 0 | OV |  |  | 182778 | 3.5CPTST | 0 | Staal | 4 | 1985-01-01 | 2025-01-01 | enkel | 2025 | '4M PT PMF 1701733PJ | 300 | 350 | 125 | 775 | 182779 | 'Sustainder Alexia, Stal1, 3000K, 1500lm | 2100 | 2022-05-15 | 2042-05-15 |  | enkele | 2042 | 'Sustainder Alexia, Stal1, 3000K, 1500lm | 300 | 50 | 350 |  |  |  | 182780 |  | 'Sustainder cassette full | Elektronisch | 25 | 2022-05-15 | 182781 | 23W, 24led, stal1, 3000K, 1500lm | 13 | NACHT | DK 03-06 | nacht dim 22:30 - 06:00 | 10 | 100000 | 2022-05-15 | 2046-10-06 | 2046 | 964 | 3135 | 4099 | 9.64 | 31.35 | 40.99 | 0.09 | 3.69
DRA05641 | Binnen bebouwde kom |  | Drachten |  | de Wiken |  | Sint Jansberg | Huisnr. 31 | 203910 | 569696 |  | 0 | OV |  |  | 182782 | 3.5CPTST | 0 | Staal | 4 | 1990-02-01 | 2030-02-01 | enkel | 2030 | '4M PT PMF 1701733PJ | 300 | 350 | 125 | 775 | 182783 | 'Sustainder Alexia, Stal1, 3000K, 1500lm | 2100 | 2022-05-15 | 2042-05-15 |  | enkele | 2042 | 'Sustainder Alexia, Stal1, 3000K, 1500lm | 300 | 50 | 350 |  |  |  | 182784 |  | 'Sustainder cassette full | Elektronisch | 25 | 2022-05-15 | 182785 | 23W, 24led, stal1, 3000K, 1500lm | 13 | NACHT | DK 03-06 | nacht dim 22:30 - 06:00 | 10 | 100000 | 2022-05-15 | 2046-10-06 | 2046 | 964 | 3135 | 4099 | 9.64 | 31.35 | 40.99 | 0.09 | 3.69
DRA05642 | Binnen bebouwde kom |  | Drachten |  | de Wiken |  | Alferhof | Huisnr. 86 | 203897 | 569653 |  | 0 | OV |  |  | 182786 | 3.5CPTST | 0 | Staal | 4 | 1993-03-25 | 2033-03-25 | enkel | 2033 | '4M PT PMF 1701733PJ | 300 | 350 | 125 | 775 | 182787 | 'Sustainder Alexia, Stal1, 3000K, 1500lm | 2100 | 2022-05-15 | 2042-05-15 |  | enkele | 2042 | 'Sustainder Alexia, Stal1, 3000K, 1500lm | 300 | 50 | 350 |  |  |  | 182788 |  | 'Sustainder cassette full | Elektronisch | 25 | 2022-05-15 | 182789 | 23W, 24led, stal1, 3000K, 1500lm | 13 | NACHT | DK 03-06 | nacht dim 22:30 - 06:00 | 10 | 100000 | 2022-05-15 | 2046-10-06 | 2046 | 964 | 3135 | 4099 | 9.64 | 31.35 | 40.99 | 0.09 | 3.69
DRA05643 | Binnen bebouwde kom |  | Drachten |  | de Wiken |  | Alferhof | Huisnr. 68 | 203972 | 569662 |  | 0 | OV |  |  | 182790 | 4CPTAL | - | Aluminium | 4 | 1980-01-01 | 2020-01-01 | enkel | 2020 | '4M PT PMF 1701733PJ | 300 | 350 | 125 | 775 | 182791 | 'Sustainder Alexia, Stal1, 3000K, 1500lm | 2100 | 2022-05-15 | 2042-05-15 |  | enkele | 2042 | 'Sustainder Alexia, Stal1, 3000K, 1500lm | 300 | 50 | 350 |  |  |  | 182792 |  | 'Sustainder cassette full | Elektronisch | 25 | 2022-05-15 | 182793 | 23W, 24led, stal1, 3000K, 1500lm | 13 | NACHT | DK 03-06 | nacht dim 22:30 - 06:00 | 10 | 100000 | 2022-05-15 | 2046-10-06 | 2046 | 964 | 3135 | 4099 | 9.64 | 31.35 | 40.99 | 0.09 | 3.69
DRA05644 | Binnen bebouwde kom |  | Drachten |  | de Wiken |  | Langewyk | - | 204106 | 569832 |  | 0 | OV |  |  | 182794 | 4CPTVERZ | 0 | Staal | 4 | 1985-01-01 | 2025-01-01 | enkel | 2025 | '4M PT PMF 1701733PJ | 300 | 350 | 125 | 775 | 182795 | 'Sustainder Alexia, Stal1, 3000K, 1500lm | 2100 | 2022-05-15 | 2042-05-15 |  | enkele | 2042 | 'Sustainder Alexia, Stal1, 3000K, 1500lm | 300 | 50 | 350 |  |  |  | 182796 |  | 'Sustainder cassette full | Elektronisch | 25 | 2022-05-15 | 182797 | 23W, 24led, stal1, 3000K, 1500lm | 13 | NACHT | DK 03-06 | nacht dim 22:30 - 06:00 | 10 | 100000 | 2022-05-15 | 2046-10-06 | 2046 | 964 | 3135 | 4099 | 9.64 | 31.35 | 40.99 | 0.09 | 3.69
DRA05645 | Binnen bebouwde kom |  | Drachten |  | de Wiken |  | Langewyk | - | 204198 | 569754 |  | 0 | OV |  |  | 182798 | 4CPTVERZ | 0 | Staal | 4 | 1987-08-03 | 2027-08-03 | enkel | 2027 | '4M PT PMF 1701733PJ | 300 | 350 | 125 | 775 | 182799 | 'Sustainder Alexia, Stal1, 3000K, 1500lm | 2100 | 2022-05-15 | 2042-05-15 |  | enkele | 2042 | 'Sustainder Alexia, Stal1, 3000K, 1500lm | 300 | 50 | 350 |  |  |  | 182800 |  | 'Sustainder cassette full | Elektronisch | 25 | 2022-05-15 | 182801 | 23W, 24led, stal1, 3000K, 1500lm | 13 | NACHT | DK 03-06 | nacht dim 22:30 - 06:00 | 10 | 100000 | 2022-05-15 | 2046-10-06 | 2046 | 964 | 3135 | 4099 | 9.64 | 31.35 | 40.99 | 0.09 | 3.69
DRA05646 | Binnen bebouwde kom |  | Drachten |  | de Wiken |  | Walta | - | 204276 | 569674 |  | 0 | OV |  |  | 182802 | 3.5CPTST | 0 | Staal | 4 | 1991-11-04 | 2031-11-04 | enkel | 2031 | '4M PT PMF 1701733PJ | 300 | 350 | 125 | 775 | 182803 | 'Sustainder Alexia, Stal1, 3000K, 1500lm | 2100 | 2022-05-15 | 2042-05-15 |  | enkele | 2042 | 'Sustainder Alexia, Stal1, 3000K, 1500lm | 300 | 50 | 350 |  |  |  | 182804 |  | 'Sustainder cassette full | Elektronisch | 25 | 2022-05-15 | 182805 | 23W, 24led, stal1, 3000K, 1500lm | 13 | NACHT | DK 03-06 | nacht dim 22:30 - 06:00 | 10 | 100000 | 2022-05-15 | 2046-10-06 | 2046 | 964 | 3135 | 4099 | 9.64 | 31.35 | 40.99 | 0.09 | 3.69
DRA05647 | Binnen bebouwde kom |  | Drachten |  | de Wiken |  | Walta | - | 204318 | 569632 |  | 0 | OV |  |  | 182806 | 3.5CPTST | 0 | Staal | 4 | 2009-10-22 | 2049-10-22 | enkel | 2049 | '4M PT PMF 1701733PJ | 300 | 350 | 125 | 775 | 182807 | 'Sustainder Alexia, Stal1, 3000K, 1500lm | 2100 | 2022-05-15 | 2042-05-15 |  | enkele | 2042 | 'Sustainder Alexia, Stal1, 3000K, 1500lm | 300 | 50 | 350 |  |  |  | 182808 |  | 'Sustainder cassette full | Elektronisch | 25 | 2022-05-15 | 182809 | 23W, 24led, stal1, 3000K, 1500lm | 13 | NACHT | DK 03-06 | nacht dim 22:30 - 06:00 | 10 | 100000 | 2022-05-15 | 2046-10-06 | 2046 | 964 | 3135 | 4099 | 9.64 | 31.35 | 40.99 | 0.09 | 3.69
DRA05648 | Binnen bebouwde kom |  | Drachten |  | de Wiken |  | Walta | - | 204348 | 569600 |  | 0 | OV |  |  | 182810 | 3.5CPTAL | - | Aluminium | 4 | 1981-01-01 | 2021-01-01 | enkel | 2021 | '4M PT PMF 1701733PJ | 300 | 350 | 125 | 775 | 182811 | 'Sustainder Alexia, Stal1, 3000K, 1500lm | 2100 | 2022-05-15 | 2042-05-15 |  | enkele | 2042 | 'Sustainder Alexia, Stal1, 3000K, 1500lm | 300 | 50 | 350 |  |  |  | 182812 |  | 'Sustainder cassette full | Elektronisch | 25 | 2022-05-15 | 182813 | 23W, 24led, stal1, 3000K, 1500lm | 13 | NACHT | DK 03-06 | nacht dim 22:30 - 06:00 | 10 | 100000 | 2022-05-15 | 2046-10-06 | 2046 | 964 | 3135 | 4099 | 9.64 | 31.35 | 40.99 | 0.09 | 3.69
DRA05649 | Binnen bebouwde kom |  | Drachten |  | de Wiken |  | Walta | Huisnr. 18 | 204414 | 569493 |  | 0 | OV |  |  | 182814 | 3.5CPTST | 0 | Staal | 4 | 1985-01-01 | 2025-01-01 | enkel | 2025 | '4M PT PMF 1701733PJ | 300 | 350 | 125 | 775 | 182815 | 'Sustainder Alexia, Stal1, 3000K, 1500lm | 2100 | 2022-05-15 | 2042-05-15 |  | enkele | 2042 | 'Sustainder Alexia, Stal1, 3000K, 1500lm | 300 | 50 | 350 |  |  |  | 182816 |  | 'Sustainder cassette full | Elektronisch | 25 | 2022-05-15 | 182817 | 23W, 24led, stal1, 3000K, 1500lm | 13 | NACHT | DK 03-06 | nacht dim 22:30 - 06:00 | 10 | 100000 | 2022-05-15 | 2046-10-06 | 2046 | 964 | 3135 | 4099 | 9.64 | 31.35 | 40.99 | 0.09 | 3.69
DRA05650 | Binnen bebouwde kom |  | Drachten |  | de Wiken |  | Martena | Huisnr. 8 | 204333 | 569435 |  | 0 | OV |  |  | 182818 | 3.5CPTAL | - | Aluminium | 4 | 1981-01-01 | 2021-01-01 | enkel | 2021 | '4M PT PMF 1701733PJ | 300 | 350 | 125 | 775 | 182819 | 'Sustainder Alexia, Stal1, 3000K, 1500lm | 2100 | 2022-05-15 | 2042-05-15 |  | enkele | 2042 | 'Sustainder Alexia, Stal1, 3000K, 1500lm | 300 | 50 | 350 |  |  |  | 182820 |  | 'Sustainder cassette full | Elektronisch | 25 | 2022-05-15 | 182821 | 23W, 24led, stal1, 3000K, 1500lm | 13 | NACHT | DK 03-06 | nacht dim 22:30 - 06:00 | 10 | 100000 | 2022-05-15 | 2046-10-06 | 2046 | 964 | 3135 | 4099 | 9.64 | 31.35 | 40.99 | 0.09 | 3.69
DRA05651 | Binnen bebouwde kom |  | Drachten |  | de Wiken |  | Martena | Huisnr. 14 | 204493 | 569426 |  | 0 | OV |  |  | 182822 | 3.5CPTST | 0 | Staal | 4 | 2003-07-21 | 2043-07-21 | enkel | 2043 | '4M PT PMF 1701733PJ | 300 | 350 | 125 | 775 | 182823 | 'Sustainder Alexia, Stal1, 3000K, 1500lm | 2100 | 2022-05-15 | 2042-05-15 |  | enkele | 2042 | 'Sustainder Alexia, Stal1, 3000K, 1500lm | 300 | 50 | 350 |  |  |  | 182824 |  | 'Sustainder cassette full | Elektronisch | 25 | 2022-05-15 | 182825 | 23W, 24led, stal1, 3000K, 1500lm | 13 | NACHT | DK 03-06 | nacht dim 22:30 - 06:00 | 10 | 100000 | 2022-05-15 | 2046-10-06 | 2046 | 964 | 3135 | 4099 | 9.64 | 31.35 | 40.99 | 0.09 | 3.69
DRA05652 | Binnen bebouwde kom |  | Drachten |  | de Wiken |  | Martena | - | 204499 | 569351 |  | 0 | OV |  |  | 182826 | 3.5CPTST | 0 | Staal | 4 | 1981-01-01 | 2021-01-01 | enkel | 2021 | '4M PT PMF 1701733PJ | 300 | 350 | 125 | 775 | 182827 | 'Sustainder Alexia, Stal1, 3000K, 1500lm | 2100 | 2022-05-15 | 2042-05-15 |  | enkele | 2042 | 'Sustainder Alexia, Stal1, 3000K, 1500lm | 300 | 50 | 350 |  |  |  | 182828 |  | 'Sustainder cassette full | Elektronisch | 25 | 2022-05-15 | 182829 | 23W, 24led, stal1, 3000K, 1500lm | 13 | NACHT | DK 03-06 | nacht dim 22:30 - 06:00 | 10 | 100000 | 2022-05-15 | 2046-10-06 | 2046 | 964 | 3135 | 4099 | 9.64 | 31.35 | 40.99 | 0.09 | 3.69
DRA05653 | Binnen bebouwde kom |  | Drachten |  | de Wiken |  | Westerwird | Huisnr. 57 | 203691 | 569336 |  | 0 | OV |  |  | 182830 | 3.5CPTST | 0 | Staal | 4 | 1985-01-01 | 2025-01-01 | enkel | 2025 | '4M PT PMF 1701733PJ | 300 | 350 | 125 | 775 | 182831 | 'Sustainder Alexia, Stal1, 3000K, 1500lm | 2100 | 2022-05-15 | 2042-05-15 |  | enkele | 2042 | 'Sustainder Alexia, Stal1, 3000K, 1500lm | 300 | 50 | 350 |  |  |  | 182832 |  | 'Sustainder cassette full | Elektronisch | 25 | 2022-05-15 | 182833 | 23W, 24led, stal1, 3000K, 1500lm | 13 | NACHT | DK 03-06 | nacht dim 22:30 - 06:00 | 10 | 100000 | 2022-05-15 | 2046-10-06 | 2046 | 964 | 3135 | 4099 | 9.64 | 31.35 | 40.99 | 0.09 | 3.69
DRA05654 | Binnen bebouwde kom |  | Drachten |  | de Venen |  | Raai | Huisnr. 144 | 203719 | 569131 |  | 0 | OV |  |  | 182834 | 3.5CPTST | 0 | Staal | 4 | 1980-01-01 | 2020-01-01 | enkel | 2020 | '4M PT PMF 1701733PJ | 300 | 350 | 125 | 775 | 182835 | 'Sustainder Alexia, Stal1, 3000K, 1500lm | 2100 | 2022-05-15 | 2042-05-15 |  | enkele | 2042 | 'Sustainder Alexia, Stal1, 3000K, 1500lm | 300 | 50 | 350 |  |  |  | 182836 |  | 'Sustainder cassette full | Elektronisch | 25 | 2022-05-15 | 182837 | 23W, 24led, stal1, 3000K, 1500lm | 13 | NACHT | DK 03-06 | nacht dim 22:30 - 06:00 | 10 | 100000 | 2022-05-15 | 2046-10-06 | 2046 | 964 | 3135 | 4099 | 9.64 | 31.35 | 40.99 | 0.09 | 3.69
DRA05655 | Binnen bebouwde kom |  | Drachten |  | de Venen |  | Raai | Huisnr. 164 | 203805 | 569137 |  | 0 | OV |  |  | 182838 | 3.5CPTST | 0 | Staal | 4 | 1992-02-14 | 2032-02-14 | enkel | 2032 | '4M PT PMF 1701733PJ | 300 | 350 | 125 | 775 | 182839 | 'Sustainder Alexia, Stal1, 3000K, 1500lm | 2100 | 2022-05-15 | 2042-05-15 |  | enkele | 2042 | 'Sustainder Alexia, Stal1, 3000K, 1500lm | 300 | 50 | 350 |  |  |  | 182840 |  | 'Sustainder cassette full | Elektronisch | 25 | 2022-05-15 | 182841 | 23W, 24led, stal1, 3000K, 1500lm | 13 | NACHT | DK 03-06 | nacht dim 22:30 - 06:00 | 10 | 100000 | 2022-05-15 | 2046-10-06 | 2046 | 964 | 3135 | 4099 | 9.64 | 31.35 | 40.99 | 0.09 | 3.69
DRA05656 | Binnen bebouwde kom |  | Drachten |  | de Venen |  | Raai | Huisnr. 180 | 203875 | 569142 |  | 0 | OV |  |  | 182842 | 3.5CPTST | 0 | Staal | 4 | 1992-10-02 | 2032-10-02 | enkel | 2032 | '4M PT PMF 1701733PJ | 300 | 350 | 125 | 775 | 182843 | 'Sustainder Alexia, Stal1, 3000K, 1500lm | 2100 | 2022-05-15 | 2042-05-15 |  | enkele | 2042 | 'Sustainder Alexia, Stal1, 3000K, 1500lm | 300 | 50 | 350 |  |  |  | 182844 |  | 'Sustainder cassette full | Elektronisch | 25 | 2022-05-15 | 182845 | 23W, 24led, stal1, 3000K, 1500lm | 13 | NACHT | DK 03-06 | nacht dim 22:30 - 06:00 | 10 | 100000 | 2022-05-15 | 2046-10-06 | 2046 | 964 | 3135 | 4099 | 9.64 | 31.35 | 40.99 | 0.09 | 3.69
DRA05657 | Binnen bebouwde kom |  | Drachten |  | de Venen |  | Raai | Huisnr. 198 | 203966 | 569148 |  | 0 | OV |  |  | 182846 | 3.5CPTST | 0 | Staal | 4 | 1996-06-14 | 2036-06-14 | enkel | 2036 | '4M PT PMF 1701733PJ | 300 | 350 | 125 | 775 | 182847 | 'Sustainder Alexia, Stal1, 3000K, 1500lm | 2100 | 2022-05-15 | 2042-05-15 |  | enkele | 2042 | 'Sustainder Alexia, Stal1, 3000K, 1500lm | 300 | 50 | 350 |  |  |  | 182848 |  | 'Sustainder cassette full | Elektronisch | 25 | 2022-05-15 | 182849 | 23W, 24led, stal1, 3000K, 1500lm | 13 | NACHT | DK 03-06 | nacht dim 22:30 - 06:00 | 10 | 100000 | 2022-05-15 | 2046-10-06 | 2046 | 964 | 3135 | 4099 | 9.64 | 31.35 | 40.99 | 0.09 | 3.69
DRA05661 | Binnen bebouwde kom |  | Drachten |  | de Venen |  | Splitting | - | 203764 | 568905 |  | 0 | OV |  |  | 182850 | 3.5CPTST | 0 | Staal | 4 | 1985-01-01 | 2025-01-01 | enkel | 2025 | '4M PT PMF 1701733PJ | 300 | 350 | 125 | 775 | 182851 | 'Sustainder Alexia, Stal1, 3000K, 1500lm | 2100 | 2022-05-01 | 2042-05-01 |  | enkele | 2042 | 'Sustainder Alexia, Stal1, 3000K, 1500lm | 300 | 50 | 350 |  |  |  | 182852 |  | 'Sustainder cassette full | Elektronisch | 25 | 2022-05-01 | 182853 | 23W, 24led, stal1, 3000K, 1500lm | 13 | NACHT | DK 03-06 | nacht dim 22:30 - 06:00 | 10 | 100000 | 2022-05-01 | 2046-09-22 | 2046 | 964 | 3135 | 4099 | 9.64 | 31.35 | 40.99 | 0.09 | 3.69
DRA05662 | Binnen bebouwde kom |  | Drachten |  | de Venen |  | Splitting | - | 203759 | 568978 |  | 0 | OV |  |  | 182854 | 3.5CPTST | 0 | Staal | 4 | 1985-01-01 | 2025-01-01 | enkel | 2025 | '4M PT PMF 1701733PJ | 300 | 350 | 125 | 775 | 182855 | 'Sustainder Alexia, Stal1, 3000K, 1500lm | 2100 | 2022-05-01 | 2042-05-01 |  | enkele | 2042 | 'Sustainder Alexia, Stal1, 3000K, 1500lm | 300 | 50 | 350 |  |  |  | 182856 |  | 'Sustainder cassette full | Elektronisch | 25 | 2022-05-01 | 182857 | 23W, 24led, stal1, 3000K, 1500lm | 13 | NACHT | DK 03-06 | nacht dim 22:30 - 06:00 | 10 | 100000 | 2022-05-01 | 2046-09-22 | 2046 | 964 | 3135 | 4099 | 9.64 | 31.35 | 40.99 | 0.09 | 3.69
DRA05663 | Binnen bebouwde kom |  | Drachten |  | de Wiken |  | Ropta | - | 204244 | 569118 |  | 0 | OV |  |  | 182858 | 3.5CPTAL | - | Aluminium | 4 | 1981-01-01 | 2021-01-01 | enkel | 2021 | '4M PT PMF 1701733PJ | 300 | 350 | 125 | 775 | 182859 | 'Sustainder Alexia, Stal1, 3000K, 1500lm | 2100 | 2022-05-15 | 2042-05-15 |  | enkele | 2042 | 'Sustainder Alexia, Stal1, 3000K, 1500lm | 300 | 50 | 350 |  |  |  | 182860 |  | 'Sustainder cassette full | Elektronisch | 25 | 2022-05-15 | 182861 | 23W, 24led, stal1, 3000K, 1500lm | 13 | NACHT | DK 03-06 | nacht dim 22:30 - 06:00 | 10 | 100000 | 2022-05-15 | 2046-10-06 | 2046 | 964 | 3135 | 4099 | 9.64 | 31.35 | 40.99 | 0.09 | 3.69
DRA05699 | Binnen bebouwde kom |  | Drachten |  | de Folgeren |  | De Nijverheid | Huisnr. 88 | 201513 | 570312 |  | 0 | OV |  |  | 182966 | '4M PT PMF 1701733PJ | 7016 | Staal | 4 | 2019-04-17 | 2059-04-17 | enkel | 2059 | '4M PT PMF 1701733PJ | 300 | 350 | 125 | 775 | 182967 | 'Sustainder Alexia, Stal1, 3000K, 1500lm | 2100 | 2021-11-19 | 2041-11-19 |  | enkele | 2041 | 'Sustainder Alexia, Stal1, 3000K, 1500lm | 300 | 50 | 350 |  |  |  | 182968 |  | 'Sustainder cassette full | Elektronisch | 25 | 2021-11-19 | 182969 | 23W, 24led, stal1, 3000K, 1500lm | 13 | NACHT | DK 03-06 | nacht dim 22:30 - 06:00 | 10 | 100000 | 2021-11-19 | 2046-04-12 | 2046 | 964 | 3135 | 4099 | 9.64 | 31.35 | 40.99 | 0.09 | 3.69
DRA05700 | Binnen bebouwde kom |  | Drachten |  | de Folgeren |  | De Nijverheid | Huisnr. 35b | 201534 | 570310 |  | 0 | OV |  |  | 182970 | 3.5CPTST | 0 | Staal | 4 | 1990-04-06 | 2030-04-06 | enkel | 2030 | '4M PT PMF 1701733PJ | 300 | 350 | 125 | 775 | 182971 | 'Sustainder Alexia, Stal1, 3000K, 1500lm | 2100 | 2021-11-19 | 2041-11-19 |  | enkele | 2041 | 'Sustainder Alexia, Stal1, 3000K, 1500lm | 300 | 50 | 350 |  |  |  | 182972 |  | 'Sustainder cassette full | Elektronisch | 25 | 2021-11-19 | 182973 | 23W, 24led, stal1, 3000K, 1500lm | 13 | NACHT | DK 03-06 | nacht dim 22:30 - 06:00 | 10 | 100000 | 2021-11-19 | 2046-04-12 | 2046 | 964 | 3135 | 4099 | 9.64 | 31.35 | 40.99 | 0.09 | 3.69
DRA05706 | Binnen bebouwde kom |  | Drachten |  | de Folgeren |  | De Twee Gebroeders | Huisnr. 117 | 201379 | 570331 |  | 0 | OV |  |  | 182986 | '4M PT PMF 1701733PJ | 7016 | Staal | 4 | 2019-04-17 | 2059-04-17 | enkel | 2059 | '4M PT PMF 1701733PJ | 300 | 350 | 125 | 775 | 182987 | 'Sustainder Alexia, Stal1, 3000K, 1500lm | 2100 | 2021-11-29 | 2041-11-29 |  | enkele | 2041 | 'Sustainder Alexia, Stal1, 3000K, 1500lm | 300 | 50 | 350 |  |  |  | 182988 |  | 'Sustainder cassette full | Elektronisch | 25 | 2021-11-29 | 182989 | 23W, 24led, stal1, 3000K, 1500lm | 13 | NACHT | DK 03-06 | nacht dim 22:30 - 06:00 | 10 | 100000 | 2021-11-22 | 2046-04-15 | 2046 | 964 | 3135 | 4099 | 9.64 | 31.35 | 40.99 | 0.09 | 3.69
DRA05789 | Binnen bebouwde kom |  | Drachten |  | de Folgeren |  | De Rival | Huisnr. 68 | 201419 | 570754 |  | 0 | OV |  |  | 219603 | '4M PT PMF 1701733PJ | 7016 | Staal | 4 | 2019-04-17 | 2059-04-17 | enkel | 2059 | '4M PT PMF 1701733PJ | 300 | 350 | 125 | 775 | 183223 | 'Sustainder Alexia, Stal1, 3000K, 1500lm | 2100 | 2021-11-22 | 2041-11-22 |  | enkele | 2041 | 'Sustainder Alexia, Stal1, 3000K, 1500lm | 300 | 50 | 350 |  |  |  | 183224 |  | 'Sustainder cassette full | Elektronisch | 25 | 2021-11-22 | 183225 | 23W, 24led, stal1, 3000K, 1500lm | 13 | NACHT | DK 03-06 | nacht dim 22:30 - 06:00 | 10 | 100000 | 2021-11-22 | 2046-04-15 | 2046 | 964 | 3135 | 4099 | 9.64 | 31.35 | 40.99 | 0.09 | 3.69
DRA05835 | Binnen bebouwde kom |  | Drachten |  | de Folgeren |  | De Wetterwille | Huisnr. 161 | 201843 | 570915 |  | 0 | OV |  |  | 183406 | '4M PT PMF 1701733PJ | 7016 | Staal | 4 | 2019-04-17 | 2059-04-17 | enkel | 2059 | '4M PT PMF 1701733PJ | 300 | 350 | 125 | 775 | 183407 | 'Sustainder Alexia, Stal1, 3000K, 1500lm | 2100 | 2021-11-22 | 2041-11-22 |  | enkele | 2041 | 'Sustainder Alexia, Stal1, 3000K, 1500lm | 300 | 50 | 350 |  |  |  | 183408 |  | 'Sustainder cassette full | Elektronisch | 25 | 2021-11-22 | 183409 | 23W, 24led, stal1, 3000K, 1500lm | 13 | NACHT | DK 03-06 | nacht dim 22:30 - 06:00 | 10 | 100000 | 2021-12-01 | 2046-04-24 | 2046 | 964 | 3135 | 4099 | 9.64 | 31.35 | 40.99 | 0.09 | 3.69
DRA05906 | Binnen bebouwde kom |  | Drachten |  | de Folgeren |  | De Excelsior | - | 201912 | 570690 |  | 0 | OV |  |  | 183590 | 3.5CPTST | 0 | Staal | 4 | 2003-11-14 | 2043-11-14 | enkel | 2043 | '4M PT PMF 1701733PJ | 300 | 350 | 125 | 775 | 183591 | 'Sustainder Alexia, Stal1, 3000K, 1500lm | 2100 | 2021-11-15 | 2041-11-15 |  | enkele | 2041 | 'Sustainder Alexia, Stal1, 3000K, 1500lm | 300 | 50 | 350 |  |  |  | 183592 |  | 'Sustainder cassette full | Elektronisch | 25 | 2021-11-15 | 183593 | 23W, 24led, stal1, 3000K, 1500lm | 13 | NACHT | DK 03-06 | nacht dim 22:30 - 06:00 | 10 | 100000 | 2021-11-15 | 2046-04-08 | 2046 | 964 | 3135 | 4099 | 9.64 | 31.35 | 40.99 | 0.09 | 3.69
DRA05908 | Binnen bebouwde kom |  | Drachten |  | de Folgeren |  | De Excelsior | Huisnr. 101 | 201851 | 570662 |  | 0 | OV |  |  | 183594 | 3CPTST | 0 | Staal | 4 | 2004-01-26 | 2044-01-26 | enkel | 2044 | '4M PT PMF 1701733PJ | 300 | 350 | 125 | 775 | 183595 | 'Sustainder Alexia, Stal1, 3000K, 1500lm | 2100 | 2021-11-15 | 2041-11-15 |  | enkele | 2041 | 'Sustainder Alexia, Stal1, 3000K, 1500lm | 300 | 50 | 350 |  |  |  | 183596 |  | 'Sustainder cassette full | Elektronisch | 25 | 2021-11-15 | 183597 | 23W, 24led, stal1, 3000K, 1500lm | 13 | NACHT | DK 03-06 | nacht dim 22:30 - 06:00 | 10 | 100000 | 2021-11-19 | 2046-04-12 | 2046 | 964 | 3135 | 4099 | 9.64 | 31.35 | 40.99 | 0.09 | 3.69
DRA05912 | Binnen bebouwde kom |  | Drachten |  | de Wiken |  | Middelwijk | Huisnr. 9 | 203355 | 569430 |  | 0 | OV |  |  | 183606 | 3.5CPTST | 0 | Staal | 4 | 1985-01-01 | 2025-01-01 | enkel | 2025 | '4M PT PMF 1701733PJ | 300 | 350 | 125 | 775 | 183607 | 'Sustainder Alexia, Stal1, 3000K, 1500lm | 2100 | 2022-05-15 | 2042-05-15 |  | enkele | 2042 | 'Sustainder Alexia, Stal1, 3000K, 1500lm | 300 | 50 | 350 |  |  |  | 183608 |  | 'Sustainder cassette full | Elektronisch | 25 | 2022-05-15 | 183609 | 23W, 24led, stal1, 3000K, 1500lm | 13 | NACHT | DK 03-06 | nacht dim 22:30 - 06:00 | 10 | 100000 | 2022-05-15 | 2046-10-06 | 2046 | 964 | 3135 | 4099 | 9.64 | 31.35 | 40.99 | 0.09 | 3.69
DRA05979 | Binnen bebouwde kom |  | Drachten |  | de Venen |  | Sponturf | Huisnr. 35 | 203764 | 568336 |  | 0 | OV |  |  | 183910 | 3.5CPTST | 0 | Staal | 4 | 1995-11-10 | 2035-11-10 | enkel | 2035 | '4M PT PMF 1701733PJ | 300 | 350 | 125 | 775 | 183911 | 'Sustainder Alexia, Stal1, 3000K, 1500lm | 2100 | 2022-05-01 | 2042-05-01 |  | enkele | 2042 | 'Sustainder Alexia, Stal1, 3000K, 1500lm | 300 | 50 | 350 |  |  |  | 183912 |  | 'Sustainder cassette full | Elektronisch | 25 | 2022-05-01 | 183913 | 23W, 24led, stal1, 3000K, 1500lm | 13 | NACHT | DK 03-06 | nacht dim 22:30 - 06:00 | 10 | 100000 | 2022-05-01 | 2046-09-22 | 2046 | 964 | 3135 | 4099 | 9.64 | 31.35 | 40.99 | 0.09 | 3.69
DRA06009 | Binnen bebouwde kom |  | Drachten |  | de Wiken |  | Westerwird | Huisnr. 87 | 203768 | 569289 |  | 0 | OV |  |  | 183986 | 3.5CPTST | 0 | Staal | 4 | 1997-03-14 | 2037-03-14 | enkel | 2037 | '4M PT PMF 1701733PJ | 300 | 350 | 125 | 775 | 183987 | 'Sustainder Alexia, Stal1, 3000K, 1500lm | 2100 | 2022-05-15 | 2042-05-15 |  | enkele | 2042 | 'Sustainder Alexia, Stal1, 3000K, 1500lm | 300 | 50 | 350 |  |  |  | 183988 |  | 'Sustainder cassette full | Elektronisch | 25 | 2022-05-15 | 183989 | 23W, 24led, stal1, 3000K, 1500lm | 13 | NACHT | DK 03-06 | nacht dim 22:30 - 06:00 | 10 | 100000 | 2022-05-15 | 2046-10-06 | 2046 | 964 | 3135 | 4099 | 9.64 | 31.35 | 40.99 | 0.09 | 3.69
DRA06010 | Binnen bebouwde kom |  | Drachten |  | de Wiken |  | Westerwird | Huisnr. 49 | 203722 | 569295 |  | 0 | OV |  |  | 183990 | 3.5CPTST | 0 | Staal | 4 | 1980-01-01 | 2020-01-01 | enkel | 2020 | '4M PT PMF 1701733PJ | 300 | 350 | 125 | 775 | 183991 | 'Sustainder Alexia, Stal1, 3000K, 1500lm | 2100 | 2022-05-15 | 2042-05-15 |  | enkele | 2042 | 'Sustainder Alexia, Stal1, 3000K, 1500lm | 300 | 50 | 350 |  |  |  | 183992 |  | 'Sustainder cassette full | Elektronisch | 25 | 2022-05-15 | 183993 | 23W, 24led, stal1, 3000K, 1500lm | 13 | NACHT | DK 03-06 | nacht dim 22:30 - 06:00 | 10 | 100000 | 2022-05-15 | 2046-10-06 | 2046 | 964 | 3135 | 4099 | 9.64 | 31.35 | 40.99 | 0.09 | 3.69
DRA06018 | Binnen bebouwde kom |  | Drachten |  | de Wiken |  | Raai | Huisnr. 107 | 203705 | 569204 |  | 0 | OV |  |  | 184014 | 3.5CPTST | 0 | Staal | 4 | 1975-01-01 | 2015-01-01 | enkel | 2015 | '4M PT PMF 1701733PJ | 300 | 350 | 125 | 775 | 184015 | 'Sustainder Alexia, Stal1, 3000K, 1500lm | 2100 | 2022-05-15 | 2042-05-15 |  | enkele | 2042 | 'Sustainder Alexia, Stal1, 3000K, 1500lm | 300 | 50 | 350 |  |  |  | 184016 |  | 'Sustainder cassette full | Elektronisch | 25 | 2022-05-15 | 184017 | 23W, 24led, stal1, 3000K, 1500lm | 13 | NACHT | DK 03-06 | nacht dim 22:30 - 06:00 | 10 | 100000 | 2022-05-15 | 2046-10-06 | 2046 | 964 | 3135 | 4099 | 9.64 | 31.35 | 40.99 | 0.09 | 3.69
DRA06036 | Binnen bebouwde kom |  | Drachten |  | de Wiken |  | Raai | Huisnr. 137 | 203909 | 569217 |  | 0 | OV |  |  | 184050 | 3.5CPTST | 0 | Staal | 4 | 1975-01-01 | 2015-01-01 | enkel | 2015 | '4M PT PMF 1701733PJ | 300 | 350 | 125 | 775 | 184051 | 'Sustainder Alexia, Stal1, 3000K, 1500lm | 2100 | 2022-05-15 | 2042-05-15 |  | enkele | 2042 | 'Sustainder Alexia, Stal1, 3000K, 1500lm | 300 | 50 | 350 |  |  |  | 184052 |  | 'Sustainder cassette full | Elektronisch | 25 | 2022-05-15 | 184053 | 23W, 24led, stal1, 3000K, 1500lm | 13 | NACHT | DK 03-06 | nacht dim 22:30 - 06:00 | 10 | 100000 | 2022-05-15 | 2046-10-06 | 2046 | 964 | 3135 | 4099 | 9.64 | 31.35 | 40.99 | 0.09 | 3.69
DRA06041 | Binnen bebouwde kom |  | Drachten |  | de Wiken |  | Spitael | Huisnr. 42 | 203806 | 569353 |  | 0 | OV |  |  | 184062 | 3.5CPTST | 0 | Staal | 4 | 1998-11-12 | 2038-11-12 | enkel | 2038 | '4M PT PMF 1701733PJ | 300 | 350 | 125 | 775 | 184063 | 'Sustainder Alexia, Stal1, 3000K, 1500lm | 2100 | 2022-05-15 | 2042-05-15 |  | enkele | 2042 | 'Sustainder Alexia, Stal1, 3000K, 1500lm | 300 | 50 | 350 |  |  |  | 184064 |  | 'Sustainder cassette full | Elektronisch | 25 | 2022-05-15 | 184065 | 23W, 24led, stal1, 3000K, 1500lm | 13 | NACHT | DK 03-06 | nacht dim 22:30 - 06:00 | 10 | 100000 | 2022-05-15 | 2046-10-06 | 2046 | 964 | 3135 | 4099 | 9.64 | 31.35 | 40.99 | 0.09 | 3.69
DRA06042 | Binnen bebouwde kom |  | Drachten |  | de Wiken |  | Spitael | Huisnr. 56 | 203837 | 569358 |  | 0 | OV |  |  | 184066 | 3.5CPTST | 0 | Staal | 4 | 1998-11-11 | 2038-11-11 | enkel | 2038 | '4M PT PMF 1701733PJ | 300 | 350 | 125 | 775 | 184067 | 'Sustainder Alexia, Stal1, 3000K, 1500lm | 2100 | 2022-05-15 | 2042-05-15 |  | enkele | 2042 | 'Sustainder Alexia, Stal1, 3000K, 1500lm | 300 | 50 | 350 |  |  |  | 184068 |  | 'Sustainder cassette full | Elektronisch | 25 | 2022-05-15 | 184069 | 23W, 24led, stal1, 3000K, 1500lm | 13 | NACHT | DK 03-06 | nacht dim 22:30 - 06:00 | 10 | 100000 | 2022-05-15 | 2046-10-06 | 2046 | 964 | 3135 | 4099 | 9.64 | 31.35 | 40.99 | 0.09 | 3.69
DRA06048 | Binnen bebouwde kom |  | Drachten |  | de Wiken |  | Spitael | Huisnr. 80 | 203900 | 569365 |  | 0 | OV |  |  | 184078 | 3.5CPTST | 0 | Staal | 4 | 1998-11-11 | 2038-11-11 | enkel | 2038 | '4M PT PMF 1701733PJ | 300 | 350 | 125 | 775 | 184079 | 'Sustainder Alexia, Stal1, 3000K, 1500lm | 2100 | 2022-05-15 | 2042-05-15 |  | enkele | 2042 | 'Sustainder Alexia, Stal1, 3000K, 1500lm | 300 | 50 | 350 |  |  |  | 184080 |  | 'Sustainder cassette full | Elektronisch | 25 | 2022-05-15 | 184081 | 23W, 24led, stal1, 3000K, 1500lm | 13 | NACHT | DK 03-06 | nacht dim 22:30 - 06:00 | 10 | 100000 | 2022-05-15 | 2046-10-06 | 2046 | 964 | 3135 | 4099 | 9.64 | 31.35 | 40.99 | 0.09 | 3.69
DRA06056 | Binnen bebouwde kom |  | Drachten |  | de Wiken |  | Ludingakerke | Huisnr. 59 | 204075 | 569438 |  | 0 | OV |  |  | 184102 | 3.5CPTST | 0 | Staal | 4 | 1998-11-12 | 2038-11-12 | enkel | 2038 | '4M PT PMF 1701733PJ | 300 | 350 | 125 | 775 | 184103 | 'Sustainder Alexia, Stal1, 3000K, 1500lm | 2100 | 2022-05-15 | 2042-05-15 |  | enkele | 2042 | 'Sustainder Alexia, Stal1, 3000K, 1500lm | 300 | 50 | 350 |  |  |  | 184104 |  | 'Sustainder cassette full | Elektronisch | 25 | 2022-05-15 | 184105 | 23W, 24led, stal1, 3000K, 1500lm | 13 | NACHT | DK 03-06 | nacht dim 22:30 - 06:00 | 10 | 100000 | 2022-05-15 | 2046-10-06 | 2046 | 964 | 3135 | 4099 | 9.64 | 31.35 | 40.99 | 0.09 | 3.69
DRA06067 | Binnen bebouwde kom |  | Drachten |  | de Wiken |  | Raai | Huisnr. 151 | 204041 | 569225 |  | 0 | OV |  |  | 184134 | 3.5CPTST | 0 | Staal | 4 | 1998-11-11 | 2038-11-11 | enkel | 2038 | '4M PT PMF 1701733PJ | 300 | 350 | 125 | 775 | 184135 | 'Sustainder Alexia, Stal1, 3000K, 1500lm | 2100 | 2022-05-15 | 2042-05-15 |  | enkele | 2042 | 'Sustainder Alexia, Stal1, 3000K, 1500lm | 300 | 50 | 350 |  |  |  | 184136 |  | 'Sustainder cassette full | Elektronisch | 25 | 2022-05-15 | 184137 | 23W, 24led, stal1, 3000K, 1500lm | 13 | NACHT | DK 03-06 | nacht dim 22:30 - 06:00 | 10 | 100000 | 2022-05-15 | 2046-10-06 | 2046 | 964 | 3135 | 4099 | 9.64 | 31.35 | 40.99 | 0.09 | 3.69
DRA06068 | Binnen bebouwde kom |  | Drachten |  | de Wiken |  | Raai | Huisnr. 159 | 204075 | 569229 |  | 0 | OV |  |  | 184138 | 3.5CPTST | 0 | Staal | 4 | 1998-11-11 | 2038-11-11 | enkel | 2038 | '4M PT PMF 1701733PJ | 300 | 350 | 125 | 775 | 184139 | 'Sustainder Alexia, Stal1, 3000K, 1500lm | 2100 | 2022-05-15 | 2042-05-15 |  | enkele | 2042 | 'Sustainder Alexia, Stal1, 3000K, 1500lm | 300 | 50 | 350 |  |  |  | 184140 |  | 'Sustainder cassette full | Elektronisch | 25 | 2022-05-15 | 184141 | 23W, 24led, stal1, 3000K, 1500lm | 13 | NACHT | DK 03-06 | nacht dim 22:30 - 06:00 | 10 | 100000 | 2022-05-15 | 2046-10-06 | 2046 | 964 | 3135 | 4099 | 9.64 | 31.35 | 40.99 | 0.09 | 3.69
DRA06076 | Binnen bebouwde kom |  | Drachten |  | de Wiken |  | Spitael | Huisnr. 92 | 203792 | 569318 |  | 0 | OV |  |  | 184162 | 3.5CPTST | 0 | Staal | 4 | 1996-07-10 | 2036-07-10 | enkel | 2036 | '4M PT PMF 1701733PJ | 300 | 350 | 125 | 775 | 184163 | 'Sustainder Alexia, Stal1, 3000K, 1500lm | 2100 | 2022-05-15 | 2042-05-15 |  | enkele | 2042 | 'Sustainder Alexia, Stal1, 3000K, 1500lm | 300 | 50 | 350 |  |  |  | 184164 |  | 'Sustainder cassette full | Elektronisch | 25 | 2022-05-15 | 184165 | 23W, 24led, stal1, 3000K, 1500lm | 13 | NACHT | DK 03-06 | nacht dim 22:30 - 06:00 | 10 | 100000 | 2022-05-15 | 2046-10-06 | 2046 | 964 | 3135 | 4099 | 9.64 | 31.35 | 40.99 | 0.09 | 3.69
DRA06077 | Binnen bebouwde kom |  | Drachten |  | de Wiken |  | Spitael | Huisnr. 100 | 203826 | 569322 |  | 0 | OV |  |  | 184166 | 3.5CPTST | 0 | Staal | 4 | 1996-07-10 | 2036-07-10 | enkel | 2036 | '4M PT PMF 1701733PJ | 300 | 350 | 125 | 775 | 184167 | 'Sustainder Alexia, Stal1, 3000K, 1500lm | 2100 | 2022-05-15 | 2042-05-15 |  | enkele | 2042 | 'Sustainder Alexia, Stal1, 3000K, 1500lm | 300 | 50 | 350 |  |  |  | 184168 |  | 'Sustainder cassette full | Elektronisch | 25 | 2022-05-15 | 184169 | 23W, 24led, stal1, 3000K, 1500lm | 13 | NACHT | DK 03-06 | nacht dim 22:30 - 06:00 | 10 | 100000 | 2022-05-15 | 2046-10-06 | 2046 | 964 | 3135 | 4099 | 9.64 | 31.35 | 40.99 | 0.09 | 3.69
DRA06078 | Binnen bebouwde kom |  | Drachten |  | de Wiken |  | Spitael | Huisnr. 110 | 203860 | 569326 |  | 0 | OV |  |  | 184170 | 3.5CPTST | 0 | Staal | 4 | 1996-07-10 | 2036-07-10 | enkel | 2036 | '4M PT PMF 1701733PJ | 300 | 350 | 125 | 775 | 184171 | 'Sustainder Alexia, Stal1, 3000K, 1500lm | 2100 | 2022-05-15 | 2042-05-15 |  | enkele | 2042 | 'Sustainder Alexia, Stal1, 3000K, 1500lm | 300 | 50 | 350 |  |  |  | 184172 |  | 'Sustainder cassette full | Elektronisch | 25 | 2022-05-15 | 184173 | 23W, 24led, stal1, 3000K, 1500lm | 13 | NACHT | DK 03-06 | nacht dim 22:30 - 06:00 | 10 | 100000 | 2022-05-15 | 2046-10-06 | 2046 | 964 | 3135 | 4099 | 9.64 | 31.35 | 40.99 | 0.09 | 3.69
DRA06079 | Binnen bebouwde kom |  | Drachten |  | de Wiken |  | Spitael | Huisnr. 122 | 203896 | 569330 |  | 0 | OV |  |  | 184174 | 3.5CPTST | 0 | Staal | 4 | 1996-07-10 | 2036-07-10 | enkel | 2036 | '4M PT PMF 1701733PJ | 300 | 350 | 125 | 775 | 184175 | 'Sustainder Alexia, Stal1, 3000K, 1500lm | 2100 | 2022-05-15 | 2042-05-15 |  | enkele | 2042 | 'Sustainder Alexia, Stal1, 3000K, 1500lm | 300 | 50 | 350 |  |  |  | 184176 |  | 'Sustainder cassette full | Elektronisch | 25 | 2022-05-15 | 184177 | 23W, 24led, stal1, 3000K, 1500lm | 13 | NACHT | DK 03-06 | nacht dim 22:30 - 06:00 | 10 | 100000 | 2022-05-15 | 2046-10-06 | 2046 | 964 | 3135 | 4099 | 9.64 | 31.35 | 40.99 | 0.09 | 3.69
DRA06159 | Binnen bebouwde kom |  | Drachten |  | de Wiken |  | Langewyk | Huisnr. 125 | 203822 | 569904 |  | 0 | OV |  |  | 184378 | 3.5CPTST | 0 | Staal | 4 | 1985-01-01 | 2025-01-01 | enkel | 2025 | '4M PT PMF 1701733PJ | 300 | 350 | 125 | 775 | 184379 | 'Sustainder Alexia, Stal1, 3000K, 1500lm | 2100 | 2022-05-15 | 2042-05-15 |  | enkele | 2042 | 'Sustainder Alexia, Stal1, 3000K, 1500lm | 300 | 50 | 350 |  |  |  | 184380 |  | 'Sustainder cassette full | Elektronisch | 25 | 2022-05-15 | 184381 | 23W, 24led, stal1, 3000K, 1500lm | 13 | NACHT | DK 03-06 | nacht dim 22:30 - 06:00 | 10 | 100000 | 2022-05-15 | 2046-10-06 | 2046 | 964 | 3135 | 4099 | 9.64 | 31.35 | 40.99 | 0.09 | 3.69
DRA06222 | Binnen bebouwde kom |  | Drachten |  | de Wiken |  | Claerkamp | Huisnr. 35 | 203348 | 569561 |  | 0 | OV |  |  | 184414 | 3.5CPTST | 0 | Staal | 4 | 1985-01-01 | 2025-01-01 | enkel | 2025 | '4M PT PMF 1701733PJ | 300 | 350 | 125 | 775 | 184415 | 'Sustainder Alexia, Stal1, 3000K, 1500lm | 2100 | 2022-05-15 | 2042-05-15 |  | enkele | 2042 | 'Sustainder Alexia, Stal1, 3000K, 1500lm | 300 | 50 | 350 |  |  |  | 184416 |  | 'Sustainder cassette full | Elektronisch | 25 | 2022-05-15 | 184417 | 23W, 24led, stal1, 3000K, 1500lm | 13 | NACHT | DK 03-06 | nacht dim 22:30 - 06:00 | 10 | 100000 | 2022-05-15 | 2046-10-06 | 2046 | 964 | 3135 | 4099 | 9.64 | 31.35 | 40.99 | 0.09 | 3.69
DRA06223 | Binnen bebouwde kom |  | Drachten |  | de Wiken |  | Claerkamp | Huisnr. 29 | 203352 | 569536 |  | 0 | OV |  |  | 184418 | 3.5CPTST | 0 | Staal | 4 | 1985-01-01 | 2025-01-01 | enkel | 2025 | '4M PT PMF 1701733PJ | 300 | 350 | 125 | 775 | 184419 | 'Sustainder Alexia, Stal1, 3000K, 1500lm | 2100 | 2022-05-15 | 2042-05-15 |  | enkele | 2042 | 'Sustainder Alexia, Stal1, 3000K, 1500lm | 300 | 50 | 350 |  |  |  | 184420 |  | 'Sustainder cassette full | Elektronisch | 25 | 2022-05-15 | 184421 | 23W, 24led, stal1, 3000K, 1500lm | 13 | NACHT | DK 03-06 | nacht dim 22:30 - 06:00 | 10 | 100000 | 2022-05-15 | 2046-10-06 | 2046 | 964 | 3135 | 4099 | 9.64 | 31.35 | 40.99 | 0.09 | 3.69
DRA06225 | Binnen bebouwde kom |  | Drachten |  | de Wiken |  | Claerkamp | Huisnr. 17 | 203357 | 569486 |  | 0 | OV |  |  | 184422 | 3.5CPTST | 0 | Staal | 4 | 1985-01-01 | 2025-01-01 | enkel | 2025 | '4M PT PMF 1701733PJ | 300 | 350 | 125 | 775 | 184423 | 'Sustainder Alexia, Stal1, 3000K, 1500lm | 2100 | 2022-05-15 | 2042-05-15 |  | enkele | 2042 | 'Sustainder Alexia, Stal1, 3000K, 1500lm | 300 | 50 | 350 |  |  |  | 184424 |  | 'Sustainder cassette full | Elektronisch | 25 | 2022-05-15 | 184425 | 23W, 24led, stal1, 3000K, 1500lm | 13 | NACHT | DK 03-06 | nacht dim 22:30 - 06:00 | 10 | 100000 | 2022-05-15 | 2046-10-06 | 2046 | 964 | 3135 | 4099 | 9.64 | 31.35 | 40.99 | 0.09 | 3.69
DRA06246 | Binnen bebouwde kom |  | Drachten |  | de Wiken |  | Westerwird | Huisnr. 57 | 203719 | 569324 |  | 0 | OV |  |  | 184446 | 3.5CPTST | 0 | Staal | 4 | 1995-09-19 | 2035-09-19 | enkel | 2035 | '4M PT PMF 1701733PJ | 300 | 350 | 125 | 775 | 184447 | 'Sustainder Alexia, Stal1, 3000K, 1500lm | 2100 | 2022-05-15 | 2042-05-15 |  | enkele | 2042 | 'Sustainder Alexia, Stal1, 3000K, 1500lm | 300 | 50 | 350 |  |  |  | 184448 |  | 'Sustainder cassette full | Elektronisch | 25 | 2022-05-15 | 184449 | 23W, 24led, stal1, 3000K, 1500lm | 13 | NACHT | DK 03-06 | nacht dim 22:30 - 06:00 | 10 | 100000 | 2022-05-15 | 2046-10-06 | 2046 | 964 | 3135 | 4099 | 9.64 | 31.35 | 40.99 | 0.09 | 3.69
DRA06263 | Binnen bebouwde kom |  | Drachten |  | de Venen |  | Veenscheiding | Huisnr. 5 | 204174 | 568780 |  | 0 | OV |  |  | 184478 | 3.5CPTST | 0 | Staal | 4 | 1998-05-19 | 2038-05-19 | enkel | 2038 | '4M PT PMF 1701733PJ | 300 | 350 | 125 | 775 | 184479 | 'Sustainder Alexia, Stal1, 3000K, 1500lm | 2100 | 2022-05-01 | 2042-05-01 |  | enkele | 2042 | 'Sustainder Alexia, Stal1, 3000K, 1500lm | 300 | 50 | 350 |  |  |  | 184480 |  | 'Sustainder cassette full | Elektronisch | 25 | 2022-05-01 | 184481 | 23W, 24led, stal1, 3000K, 1500lm | 13 | NACHT | DK 03-06 | nacht dim 22:30 - 06:00 | 10 | 100000 | 2022-05-01 | 2046-09-22 | 2046 | 964 | 3135 | 4099 | 9.64 | 31.35 | 40.99 | 0.09 | 3.69
DRA06264 | Binnen bebouwde kom |  | Drachten |  | de Venen |  | Veenscheiding | Huisnr. 11 | 204198 | 568780 |  | 0 | OV |  |  | 184482 | 3.5CPTST | 0 | Staal | 4 | 1998-05-19 | 2038-05-19 | enkel | 2038 | '4M PT PMF 1701733PJ | 300 | 350 | 125 | 775 | 184483 | 'Sustainder Alexia, Stal1, 3000K, 1500lm | 2100 | 2022-05-01 | 2042-05-01 |  | enkele | 2042 | 'Sustainder Alexia, Stal1, 3000K, 1500lm | 300 | 50 | 350 |  |  |  | 184484 |  | 'Sustainder cassette full | Elektronisch | 25 | 2022-05-01 | 184485 | 23W, 24led, stal1, 3000K, 1500lm | 13 | NACHT | DK 03-06 | nacht dim 22:30 - 06:00 | 10 | 100000 | 2022-05-01 | 2046-09-22 | 2046 | 964 | 3135 | 4099 | 9.64 | 31.35 | 40.99 | 0.09 | 3.69
DRA06265 | Binnen bebouwde kom |  | Drachten |  | de Venen |  | Veenscheiding | Huisnr. 29 | 204174 | 568720 |  | 0 | OV |  |  | 184486 | 3.5CPTST | 0 | Staal | 4 | 1998-05-19 | 2038-05-19 | enkel | 2038 | '4M PT PMF 1701733PJ | 300 | 350 | 125 | 775 | 184487 | 'Sustainder Alexia, Stal1, 3000K, 1500lm | 2100 | 2022-05-01 | 2042-05-01 |  | enkele | 2042 | 'Sustainder Alexia, Stal1, 3000K, 1500lm | 300 | 50 | 350 |  |  |  | 184488 |  | 'Sustainder cassette full | Elektronisch | 25 | 2022-05-01 | 184489 | 23W, 24led, stal1, 3000K, 1500lm | 13 | NACHT | DK 03-06 | nacht dim 22:30 - 06:00 | 10 | 100000 | 2022-05-01 | 2046-09-22 | 2046 | 964 | 3135 | 4099 | 9.64 | 31.35 | 40.99 | 0.09 | 3.69
DRA06267 | Binnen bebouwde kom |  | Drachten |  | de Venen |  | Veenscheiding | Huisnr. 41 | 204174 | 568663 |  | 0 | OV |  |  | 184490 | 3.5CPTST | 0 | Staal | 4 | 1988-01-14 | 2028-01-14 | enkel | 2028 | '4M PT PMF 1701733PJ | 300 | 350 | 125 | 775 | 184491 | 'Sustainder Alexia, Stal1, 3000K, 1500lm | 2100 | 2022-05-01 | 2042-05-01 |  | enkele | 2042 | 'Sustainder Alexia, Stal1, 3000K, 1500lm | 300 | 50 | 350 |  |  |  | 184492 |  | 'Sustainder cassette full | Elektronisch | 25 | 2022-05-01 | 184493 | 23W, 24led, stal1, 3000K, 1500lm | 13 | NACHT | DK 03-06 | nacht dim 22:30 - 06:00 | 10 | 100000 | 2022-05-01 | 2046-09-22 | 2046 | 964 | 3135 | 4099 | 9.64 | 31.35 | 40.99 | 0.09 | 3.69
DRA06268 | Binnen bebouwde kom |  | Drachten |  | de Venen |  | Veenscheiding | Huisnr. 47 | 204197 | 568663 |  | 0 | OV |  |  | 184494 | 3.5CPTST | 0 | Staal | 4 | 1998-05-20 | 2038-05-20 | enkel | 2038 | '4M PT PMF 1701733PJ | 300 | 350 | 125 | 775 | 184495 | 'Sustainder Alexia, Stal1, 3000K, 1500lm | 2100 | 2022-05-01 | 2042-05-01 |  | enkele | 2042 | 'Sustainder Alexia, Stal1, 3000K, 1500lm | 300 | 50 | 350 |  |  |  | 184496 |  | 'Sustainder cassette full | Elektronisch | 25 | 2022-05-01 | 184497 | 23W, 24led, stal1, 3000K, 1500lm | 13 | NACHT | DK 03-06 | nacht dim 22:30 - 06:00 | 10 | 100000 | 2022-05-01 | 2046-09-22 | 2046 | 964 | 3135 | 4099 | 9.64 | 31.35 | 40.99 | 0.09 | 3.69
DRA06270 | Binnen bebouwde kom |  | Drachten |  | de Wiken |  | De Warande | Huisnr. 75 | 203720 | 569616 |  | 0 | OV |  |  | 184498 | 3.5CPTST | 0 | Staal | 4 | 1998-12-02 | 2038-12-02 | enkel | 2038 | '4M PT PMF 1701733PJ | 300 | 350 | 125 | 775 | 184499 | 'Sustainder Alexia, Stal1, 3000K, 1500lm | 2100 | 2022-05-15 | 2042-05-15 |  | enkele | 2042 | 'Sustainder Alexia, Stal1, 3000K, 1500lm | 300 | 50 | 350 |  |  |  | 184500 |  | 'Sustainder cassette full | Elektronisch | 25 | 2022-05-15 | 184501 | 23W, 24led, stal1, 3000K, 1500lm | 13 | NACHT | DK 03-06 | nacht dim 22:30 - 06:00 | 10 | 100000 | 2022-05-15 | 2046-10-06 | 2046 | 964 | 3135 | 4099 | 9.64 | 31.35 | 40.99 | 0.09 | 3.69
DRA06280 | Binnen bebouwde kom |  | Drachten |  | de Wiken |  | Lidlum | Huisnr. 21 | 203807 | 569290 |  | 0 | OV |  |  | 184518 | 3.5CPTST | 0 | Staal | 4 | 1996-07-10 | 2036-07-10 | enkel | 2036 | '4M PT PMF 1701733PJ | 300 | 350 | 125 | 775 | 184519 | 'Sustainder Alexia, Stal1, 3000K, 1500lm | 2100 | 2022-05-15 | 2042-05-15 |  | enkele | 2042 | 'Sustainder Alexia, Stal1, 3000K, 1500lm | 300 | 50 | 350 |  |  |  | 184520 |  | 'Sustainder cassette full | Elektronisch | 25 | 2022-05-15 | 184521 | 23W, 24led, stal1, 3000K, 1500lm | 13 | NACHT | DK 03-06 | nacht dim 22:30 - 06:00 | 10 | 100000 | 2022-05-15 | 2046-10-06 | 2046 | 964 | 3135 | 4099 | 9.64 | 31.35 | 40.99 | 0.09 | 3.69
DRA06288 | Binnen bebouwde kom |  | Drachten |  | de Wiken |  | Steenkerk | Huisnr. 85 | 204079 | 569359 |  | 0 | OV |  |  | 184534 | 3.5CPTST | 0 | Staal | 4 | 1996-07-10 | 2036-07-10 | enkel | 2036 | '4M PT PMF 1701733PJ | 300 | 350 | 125 | 775 | 184535 | 'Sustainder Alexia, Stal1, 3000K, 1500lm | 2100 | 2022-05-15 | 2042-05-15 |  | enkele | 2042 | 'Sustainder Alexia, Stal1, 3000K, 1500lm | 300 | 50 | 350 |  |  |  | 184536 |  | 'Sustainder cassette full | Elektronisch | 25 | 2022-05-15 | 184537 | 23W, 24led, stal1, 3000K, 1500lm | 13 | NACHT | DK 03-06 | nacht dim 22:30 - 06:00 | 10 | 100000 | 2022-05-15 | 2046-10-06 | 2046 | 964 | 3135 | 4099 | 9.64 | 31.35 | 40.99 | 0.09 | 3.69
DRA06824 | Binnen bebouwde kom |  | Drachten |  | de Wiken |  | Langewyk | Huisnr. 65 | 203577 | 569865 |  | 0 | OV |  |  | 185387 | 3.5CPTST | 0 | Staal | 4 | 1985-01-01 | 2025-01-01 | enkel | 2025 | '4M PT PMF 1701733PJ | 300 | 350 | 125 | 775 | 185388 | 'Sustainder Alexia, Stal1, 3000K, 1500lm | 2100 | 2022-05-15 | 2042-05-15 |  | enkele | 2042 | 'Sustainder Alexia, Stal1, 3000K, 1500lm | 300 | 50 | 350 |  |  |  | 185389 |  | 'Sustainder cassette full | Elektronisch | 25 | 2022-05-15 | 185390 | 23W, 24led, stal1, 3000K, 1500lm | 13 | NACHT | DK 03-06 | nacht dim 22:30 - 06:00 | 10 | 100000 | 2022-05-15 | 2046-10-06 | 2046 | 964 | 3135 | 4099 | 9.64 | 31.35 | 40.99 | 0.09 | 3.69
DRA04945 | Binnen bebouwde kom |  | Drachten |  | de Drait |  | Fluessen | Huisnr. 38 | 200400 | 568280 |  | 0 | OV |  |  | 186842 | '4M PT PMF 1701733PJ | 7016 | Staal | 4 | 2019-06-06 | 2059-06-06 | enkel | 2059 | '4M PT PMF 1701733PJ | 300 | 350 | 125 | 775 | 186843 | 'Sustainder Alexia, Stal1, 3000K, 1500lm | 2100 | 2019-03-08 | 2039-03-08 |  | enkele | 2039 | 'Sustainder Alexia, Stal1, 3000K, 1500lm | 300 | 50 | 350 |  |  |  | 186844 |  | 'Sustainder cassette full GATEWAY | Elektronisch | 25 | 2019-03-08 | 186845 | 23W, 24led, stal1, 3000K, 1500lm | 13 | NACHT | DK 03-06 | nacht dim 22:30 - 06:00 | 10 | 100000 | 2019-03-08 | 2043-07-30 | 2043 | 964 | 3135 | 4099 | 9.64 | 31.35 | 40.99 | 0.09 | 3.69
DRA04494 | Binnen bebouwde kom |  | Drachten |  | de Wiken |  | De Warande | Huisnr. 89 | 203723 | 569675 |  | 0 | OV |  |  | 187786 | 3.5CPTST | 0 | Staal | 4 | 1985-01-01 | 2025-01-01 | enkel | 2025 | '4M PT PMF 1701733PJ | 300 | 350 | 125 | 775 | 187787 | 'Sustainder Alexia, Stal1, 3000K, 1500lm | 2100 | 2022-05-15 | 2042-05-15 |  | enkele | 2042 | 'Sustainder Alexia, Stal1, 3000K, 1500lm | 300 | 50 | 350 |  |  |  | 187788 |  | 'Sustainder cassette full | Elektronisch | 25 | 2022-05-15 | 187789 | 23W, 24led, stal1, 3000K, 1500lm | 13 | NACHT | DK 03-06 | nacht dim 22:30 - 06:00 | 10 | 100000 | 2022-05-15 | 2046-10-06 | 2046 | 964 | 3135 | 4099 | 9.64 | 31.35 | 40.99 | 0.09 | 3.69
DRA04774 | Binnen bebouwde kom |  | Drachten |  | de Folgeren |  | De Meer | Huisnr. 26-3 | 202295 | 570447 |  | 0 | OV |  |  | 188626 | 3.5CPTST | 0 | Staal | 4 | 1996-04-02 | 2036-04-02 | enkel | 2036 | '4M PT PMF 1701733PJ | 300 | 350 | 125 | 775 | 188627 | 'Sustainder Alexia, Stal1, 3000K, 1500lm | 2100 | 2021-11-22 | 2041-11-22 |  | enkele | 2041 | 'Sustainder Alexia, Stal1, 3000K, 1500lm | 300 | 50 | 350 |  |  |  | 188628 |  | 'Sustainder cassette full | Elektronisch | 25 | 2021-11-22 | 188629 | 23W, 24led, stal1, 3000K, 1500lm | 13 | NACHT | DK 03-06 | nacht dim 22:30 - 06:00 | 10 | 100000 | 2021-11-18 | 2046-04-11 | 2046 | 964 | 3135 | 4099 | 9.64 | 31.35 | 40.99 | 0.09 | 3.69
DRA04776 | Binnen bebouwde kom |  | Drachten |  | de Folgeren |  | De Meer | Huisnr. 26-13 | 202258 | 570458 |  | 0 | OV |  |  | 188630 | 3.5CPTST | 0 | Staal | 4 | 1996-04-02 | 2036-04-02 | enkel | 2036 | '4M PT PMF 1701733PJ | 300 | 350 | 125 | 775 | 188631 | 'Sustainder Alexia, Stal1, 3000K, 1500lm | 2100 | 2021-11-22 | 2041-11-22 |  | enkele | 2041 | 'Sustainder Alexia, Stal1, 3000K, 1500lm | 300 | 50 | 350 |  |  |  | 188632 |  | 'Sustainder cassette full | Elektronisch | 25 | 2021-11-22 | 188633 | 23W, 24led, stal1, 3000K, 1500lm | 13 | NACHT | DK 03-06 | nacht dim 22:30 - 06:00 | 10 | 100000 | 2021-11-22 | 2046-04-15 | 2046 | 964 | 3135 | 4099 | 9.64 | 31.35 | 40.99 | 0.09 | 3.69
DRA03008 | Binnen bebouwde kom |  | Drachten |  | de Drait |  | Fivel | - | 201162 | 568379 |  | 0 | OV |  |  | 189258 | 4CPTST | 7035 | Staal | 4 | 2018-10-22 | 2058-10-22 | enkel | 2058 | '4M PT PMF 1701733PJ | 300 | 350 | 125 | 775 | 189259 | 'Sustainder Alexia, Stal1, 3000K, 1500lm | 2100 | 2018-10-22 | 2038-10-22 |  | enkele | 2038 | 'Sustainder Alexia, Stal1, 3000K, 1500lm | 300 | 50 | 350 |  |  |  | 189260 |  | 'Sustainder cassette full | Elektronisch | 25 | 2018-10-22 | 189261 | 23W, 24led, stal1, 3000K, 1500lm | 13 | NACHT | DK 03-06 | nacht dim 22:30 - 06:00 | 10 | 100000 | 2018-10-22 | 2043-03-15 | 2043 | 964 | 3135 | 4099 | 9.64 | 31.35 | 40.99 | 0.09 | 3.69
DRA03311 | Binnen bebouwde kom |  | Drachten |  | de Wiken |  | Kleinzand | Huisnr. 13a | 203316 | 570412 |  | 0 | OV |  |  | 190202 | 4CPTVERZ | 0 | Staal | 4 | 1985-01-01 | 2025-01-01 | enkel | 2025 | '4M PT PMF 1701733PJ | 300 | 350 | 125 | 775 | 190203 | 'Sustainder Alexia, Stal1, 3000K, 1500lm | 2100 | 2022-05-15 | 2042-05-15 |  | enkele | 2042 | 'Sustainder Alexia, Stal1, 3000K, 1500lm | 300 | 50 | 350 |  |  |  | 190204 |  | 'Sustainder cassette full | Elektronisch | 25 | 2022-05-15 | 190205 | 23W, 24led, stal1, 3000K, 1500lm | 13 | NACHT | DK 03-06 | nacht dim 22:30 - 06:00 | 10 | 100000 | 2022-05-15 | 2046-10-06 | 2046 | 964 | 3135 | 4099 | 9.64 | 31.35 | 40.99 | 0.09 | 3.69
DRA03371 | Binnen bebouwde kom |  | Drachten |  | de Wiken |  | Donia | Huisnr. 32 | 204391 | 569132 |  | 0 | OV |  |  | 190374 | 3.5CPTST | 0 | Staal | 4 | 1992-06-25 | 2032-06-25 | enkel | 2032 | '4M PT PMF 1701733PJ | 300 | 350 | 125 | 775 | 190375 | 'Sustainder Alexia, Stal1, 3000K, 1500lm | 2100 | 2022-05-15 | 2042-05-15 |  | enkele | 2042 | 'Sustainder Alexia, Stal1, 3000K, 1500lm | 300 | 50 | 350 |  |  |  | 190376 |  | 'Sustainder cassette full | Elektronisch | 25 | 2022-05-15 | 190377 | 23W, 24led, stal1, 3000K, 1500lm | 13 | NACHT | DK 03-06 | nacht dim 22:30 - 06:00 | 10 | 100000 | 2022-05-15 | 2046-10-06 | 2046 | 964 | 3135 | 4099 | 9.64 | 31.35 | 40.99 | 0.09 | 3.69
DRA03397 | Binnen bebouwde kom |  | Drachten |  | de Wiken |  | Donia | Huisnr. 32 | 204374 | 569131 |  | 0 | OV |  |  | 190422 | 3.5CPTST | 0 | Staal | 4 | 1985-01-01 | 2025-01-01 | enkel | 2025 | '4M PT PMF 1701733PJ | 300 | 350 | 125 | 775 | 190423 | 'Sustainder Alexia, Stal1, 3000K, 1500lm | 2100 | 2022-05-15 | 2042-05-15 |  | enkele | 2042 | 'Sustainder Alexia, Stal1, 3000K, 1500lm | 300 | 50 | 350 |  |  |  | 190424 |  | 'Sustainder cassette full | Elektronisch | 25 | 2022-05-15 | 190425 | 23W, 24led, stal1, 3000K, 1500lm | 13 | NACHT | DK 03-06 | nacht dim 22:30 - 06:00 | 10 | 100000 | 2022-05-15 | 2046-10-06 | 2046 | 964 | 3135 | 4099 | 9.64 | 31.35 | 40.99 | 0.09 | 3.69
DRA03599 | Binnen bebouwde kom |  | Drachten |  | de Venen |  | Leidijk | Huisnr. 232 | 203610 | 568616 |  | 0 | OV |  |  | 190926 | PMF 4,0m CVL PT 1804033-01 | 7016 | Staal | 4 | 2020-09-25 | 2060-09-25 | enkel | 2060 | '4M PT PMF 1701733PJ | 300 | 350 | 125 | 775 | 190927 | 'Sustainder Alexia, Stal1, 3000K, 1500lm | 2100 | 2022-05-01 | 2042-05-01 |  | enkele | 2042 | 'Sustainder Alexia, Stal1, 3000K, 1500lm | 300 | 50 | 350 |  |  |  | 190928 |  | 'Sustainder cassette full | Elektronisch | 25 | 2022-05-01 | 190929 | 23W, 24led, stal1, 3000K, 1500lm | 13 | NACHT | DK 03-06 | nacht dim 22:30 - 06:00 | 10 | 100000 | 2022-05-01 | 2046-09-22 | 2046 | 964 | 3135 | 4099 | 9.64 | 31.35 | 40.99 | 0.09 | 3.69
DRA03813 | Binnen bebouwde kom |  | Drachten |  | de Venen |  | Helling | Huisnr. 25 | 203489 | 569001 |  | 0 | OV |  |  | 191479 | PMF 4,0m CVL PT 1804033-01 | 7016 | Staal | 4 | 2021-01-18 | 2061-01-18 | enkel | 2061 | '4M PT PMF 1701733PJ | 300 | 350 | 125 | 775 | 191480 | 'Sustainder Alexia, Stal1, 3000K, 1500lm | 2100 | 2022-05-01 | 2042-05-01 |  | enkele | 2042 | 'Sustainder Alexia, Stal1, 3000K, 1500lm | 300 | 50 | 350 |  |  |  | 191481 |  | 'Sustainder cassette full | Elektronisch | 25 | 2022-05-01 | 191482 | 23W, 24led, stal1, 3000K, 1500lm | 13 | NACHT | DK 03-06 | nacht dim 22:30 - 06:00 | 10 | 100000 | 2022-05-01 | 2046-09-22 | 2046 | 964 | 3135 | 4099 | 9.64 | 31.35 | 40.99 | 0.09 | 3.69
DRA03818 | Binnen bebouwde kom |  | Drachten |  | de Venen |  | Helling | Huisnr. 19 | 203508 | 568980 |  | 0 | OV |  |  | 191499 | PMF 4,0m CVL PT 1804033-01 | 7016 | Staal | 4 | 2021-01-18 | 2061-01-18 | enkel | 2061 | '4M PT PMF 1701733PJ | 300 | 350 | 125 | 775 | 191500 | 'Sustainder Alexia, Stal1, 3000K, 1500lm | 2100 | 2022-05-01 | 2042-05-01 |  | enkele | 2042 | 'Sustainder Alexia, Stal1, 3000K, 1500lm | 300 | 50 | 350 |  |  |  | 191501 |  | 'Sustainder cassette full | Elektronisch | 25 | 2022-05-01 | 191502 | 23W, 24led, stal1, 3000K, 1500lm | 13 | NACHT | DK 03-06 | nacht dim 22:30 - 06:00 | 10 | 100000 | 2022-05-01 | 2046-09-22 | 2046 | 964 | 3135 | 4099 | 9.64 | 31.35 | 40.99 | 0.09 | 3.69
DRA03824 | Binnen bebouwde kom |  | Drachten |  | de Venen |  | De Foute | Huisnr. 18 | 203497 | 568929 |  | 0 | OV |  |  | 191523 | PMF 4,0m CVL PT 1804033-01 | 7016 | Staal | 4 | 2020-02-11 | 2060-02-11 | enkel | 2060 | '4M PT PMF 1701733PJ | 300 | 350 | 125 | 775 | 191524 | 'Sustainder Alexia, Stal1, 3000K, 1500lm | 2100 | 2020-02-11 | 2040-02-11 |  | enkele | 2040 | 'Sustainder Alexia, Stal1, 3000K, 1500lm | 300 | 50 | 350 |  |  |  | 191525 |  | 'Sustainder cassette full | Elektronisch | 25 | 2020-02-11 | 191526 | 23W, 24led, stal1, 3000K, 1500lm | 13 | NACHT | DK 03-06 | nacht dim 22:30 - 06:00 | 10 | 100000 | 2020-02-11 | 2044-07-04 | 2044 | 964 | 3135 | 4099 | 9.64 | 31.35 | 40.99 | 0.09 | 3.69
DRA03832 | Binnen bebouwde kom |  | Drachten |  | de Wiken |  | Hoogzand | Huisnr. 1-6 | 203272 | 570243 |  | 0 | OV |  |  | 191551 | 3.5CPTST | 0 | Staal | 4 | 1995-05-31 | 2035-05-31 | enkel | 2035 | '4M PT PMF 1701733PJ | 300 | 350 | 125 | 775 | 191552 | 'Sustainder Alexia, Stal1, 3000K, 1500lm | 2100 | 2022-05-15 | 2042-05-15 |  | enkele | 2042 | 'Sustainder Alexia, Stal1, 3000K, 1500lm | 300 | 50 | 350 |  |  |  | 191553 |  | 'Sustainder cassette full | Elektronisch | 25 | 2022-05-15 | 191554 | 23W, 24led, stal1, 3000K, 1500lm | 13 | NACHT | DK 03-06 | nacht dim 22:30 - 06:00 | 10 | 100000 | 2022-05-15 | 2046-10-06 | 2046 | 964 | 3135 | 4099 | 9.64 | 31.35 | 40.99 | 0.09 | 3.69
DRA03833 | Binnen bebouwde kom |  | Drachten |  | de Venen |  | Baalder | - | 204002 | 568472 |  | 0 | OV |  |  | 191555 | 3.5CPTST | 0 | Staal | 4 | 1994-05-03 | 2034-05-03 | enkel | 2034 | '4M PT PMF 1701733PJ | 300 | 350 | 125 | 775 | 191556 | 'Sustainder Alexia, Stal1, 3000K, 1500lm | 2100 | 2022-05-01 | 2042-05-01 |  | enkele | 2042 | 'Sustainder Alexia, Stal1, 3000K, 1500lm | 300 | 50 | 350 |  |  |  | 191557 |  | 'Sustainder cassette full | Elektronisch | 25 | 2022-05-01 | 191558 | 23W, 24led, stal1, 3000K, 1500lm | 13 | NACHT | DK 03-06 | nacht dim 22:30 - 06:00 | 10 | 100000 | 2022-05-01 | 2046-09-22 | 2046 | 964 | 3135 | 4099 | 9.64 | 31.35 | 40.99 | 0.09 | 3.69
DRA03835 | Binnen bebouwde kom |  | Drachten |  | de Venen |  | Baalder | Huisnr. 10 | 204042 | 568465 |  | 0 | OV |  |  | 191559 | 3.5CPTST | 0 | Staal | 4 | 1994-05-03 | 2034-05-03 | enkel | 2034 | '4M PT PMF 1701733PJ | 300 | 350 | 125 | 775 | 191560 | 'Sustainder Alexia, Stal1, 3000K, 1500lm | 2100 | 2022-05-01 | 2042-05-01 |  | enkele | 2042 | 'Sustainder Alexia, Stal1, 3000K, 1500lm | 300 | 50 | 350 |  |  |  | 191561 |  | 'Sustainder cassette full | Elektronisch | 25 | 2022-05-01 | 191562 | 23W, 24led, stal1, 3000K, 1500lm | 13 | NACHT | DK 03-06 | nacht dim 22:30 - 06:00 | 10 | 100000 | 2022-05-01 | 2046-09-22 | 2046 | 964 | 3135 | 4099 | 9.64 | 31.35 | 40.99 | 0.09 | 3.69
DRA04042 | Binnen bebouwde kom |  | Drachten |  | de Trisken |  | Dorsvloer | - | 199831 | 567850 |  | 0 | OV |  |  | 192155 | 3.5CPTST | 7035 | Staal | 4 | 1994-11-23 | 2034-11-23 | enkel | 2034 | '4M PT PMF 1701733PJ | 300 | 350 | 125 | 775 | 192156 | 'Sustainder Alexia, Stal1, 3000K, 1500lm | 2100 | 2020-01-07 | 2040-01-07 |  | enkele | 2040 | 'Sustainder Alexia, Stal1, 3000K, 1500lm | 300 | 50 | 350 |  |  |  | 192157 |  | 'Sustainder cassette full | Elektronisch | 25 | 2020-01-07 | 192158 | 23W, 24led, stal1, 3000K, 1500lm | 13 | NACHT | DK 03-06 | nacht dim 22:30 - 06:00 | 10 | 100000 | 2020-01-07 | 2044-05-30 | 2044 | 964 | 3135 | 4099 | 9.64 | 31.35 | 40.99 | 0.09 | 3.69
DRA04168 | Binnen bebouwde kom |  | Drachten |  | de Folgeren |  | De Wetterwille | Huisnr. 13 | 202061 | 570491 |  | 0 | OV |  |  | 192383 | 3.5CPTST | 0 | Staal | 4 | 1996-09-26 | 2036-09-26 | enkel | 2036 | '4M PT PMF 1701733PJ | 300 | 350 | 125 | 775 | 192384 | 'Sustainder Alexia, Stal1, 3000K, 1500lm | 2100 | 2021-11-30 | 2041-11-30 |  | enkele | 2041 | 'Sustainder Alexia, Stal1, 3000K, 1500lm | 300 | 50 | 350 |  |  |  | 192385 |  | 'Sustainder cassette full | Elektronisch | 25 | 2021-11-30 | 192386 | 23W, 24led, stal1, 3000K, 1500lm | 13 | NACHT | DK 03-06 | nacht dim 22:30 - 06:00 | 10 | 100000 | 2021-11-18 | 2046-04-11 | 2046 | 964 | 3135 | 4099 | 9.64 | 31.35 | 40.99 | 0.09 | 3.69
DRA04169 | Binnen bebouwde kom |  | Drachten |  | de Folgeren |  | De Wetterwille | Huisnr. 13 | 202084 | 570502 |  | 0 | OV |  |  | 192387 | 3.5CPTST | 0 | Staal | 4 | 1996-09-26 | 2036-09-26 | enkel | 2036 | '4M PT PMF 1701733PJ | 300 | 350 | 125 | 775 | 192388 | 'Sustainder Alexia, Stal1, 3000K, 1500lm | 2100 | 2021-11-30 | 2041-11-30 |  | enkele | 2041 | 'Sustainder Alexia, Stal1, 3000K, 1500lm | 300 | 50 | 350 |  |  |  | 192389 |  | 'Sustainder cassette full | Elektronisch | 25 | 2021-11-30 | 192390 | 23W, 24led, stal1, 3000K, 1500lm | 13 | NACHT | DK 03-06 | nacht dim 22:30 - 06:00 | 10 | 100000 | 2021-11-30 | 2046-04-23 | 2046 | 964 | 3135 | 4099 | 9.64 | 31.35 | 40.99 | 0.09 | 3.69
DRA04170 | Binnen bebouwde kom |  | Drachten |  | de Folgeren |  | De Wetterwille | Huisnr. 17 | 202106 | 570513 |  | 0 | OV |  |  | 192391 | 3.5CPTST | 0 | Staal | 4 | 1996-09-26 | 2036-09-26 | enkel | 2036 | '4M PT PMF 1701733PJ | 300 | 350 | 125 | 775 | 192392 | 'Sustainder Alexia, Stal1, 3000K, 1500lm | 2100 | 2021-11-30 | 2041-11-30 |  | enkele | 2041 | 'Sustainder Alexia, Stal1, 3000K, 1500lm | 300 | 50 | 350 |  |  |  | 192393 |  | 'Sustainder cassette full | Elektronisch | 25 | 2021-11-30 | 192394 | 23W, 24led, stal1, 3000K, 1500lm | 13 | NACHT | DK 03-06 | nacht dim 22:30 - 06:00 | 10 | 100000 | 2021-11-30 | 2046-04-23 | 2046 | 964 | 3135 | 4099 | 9.64 | 31.35 | 40.99 | 0.09 | 3.69
DRA04438 | Binnen bebouwde kom |  | Drachten |  | de Wiken |  | Stania | Huisnr. 5 | 204128 | 569412 |  | 0 | OV |  |  | 193151 | 3.5CPTST | 0 | Staal | 4 | 1998-09-01 | 2038-09-01 | enkel | 2038 | '4M PT PMF 1701733PJ | 300 | 350 | 125 | 775 | 193152 | 'Sustainder Alexia, Stal1, 3000K, 1500lm | 2100 | 2022-05-15 | 2042-05-15 |  | enkele | 2042 | 'Sustainder Alexia, Stal1, 3000K, 1500lm | 300 | 50 | 350 |  |  |  | 193153 |  | 'Sustainder cassette full | Elektronisch | 25 | 2022-05-15 | 193154 | 23W, 24led, stal1, 3000K, 1500lm | 13 | NACHT | DK 03-06 | nacht dim 22:30 - 06:00 | 10 | 100000 | 2022-05-15 | 2046-10-06 | 2046 | 964 | 3135 | 4099 | 9.64 | 31.35 | 40.99 | 0.09 | 3.69
DRA04439 | Binnen bebouwde kom |  | Drachten |  | de Wiken |  | Stania | Huisnr. 5 | 204178 | 569419 |  | 0 | OV |  |  | 193155 | 3.5CPTST | 0 | Staal | 4 | 1998-09-01 | 2038-09-01 | enkel | 2038 | '4M PT PMF 1701733PJ | 300 | 350 | 125 | 775 | 193156 | 'Sustainder Alexia, Stal1, 3000K, 1500lm | 2100 | 2022-05-15 | 2042-05-15 |  | enkele | 2042 | 'Sustainder Alexia, Stal1, 3000K, 1500lm | 300 | 50 | 350 |  |  |  | 193157 |  | 'Sustainder cassette full | Elektronisch | 25 | 2022-05-15 | 193158 | 23W, 24led, stal1, 3000K, 1500lm | 13 | NACHT | DK 03-06 | nacht dim 22:30 - 06:00 | 10 | 100000 | 2022-05-15 | 2046-10-06 | 2046 | 964 | 3135 | 4099 | 9.64 | 31.35 | 40.99 | 0.09 | 3.69
DRA02495 | Binnen bebouwde kom |  | Drachten |  | de Venen |  | Zuiderdwarsvaart | - | 203386 | 568162 |  | 0 | OV |  |  | 193571 | 3.5CPTST | 7035 | Staal | 4 | 1995-01-01 | 2035-01-01 | enkel | 2035 | '4M PT PMF 1701733PJ | 300 | 350 | 125 | 775 | 193572 | 'Sustainder Alexia, Stal1, 3000K, 1500lm | 2100 | 2022-05-01 | 2042-05-01 |  | enkele | 2042 | 'Sustainder Alexia, Stal1, 3000K, 1500lm | 300 | 50 | 350 |  |  |  | 193573 |  | 'Sustainder cassette full | Elektronisch | 25 | 2022-05-01 | 193574 | 23W, 24led, stal1, 3000K, 1500lm | 13 | NACHT | DK 03-06 | nacht dim 22:30 - 06:00 | 10 | 100000 | 2022-05-01 | 2046-09-22 | 2046 | 964 | 3135 | 4099 | 9.64 | 31.35 | 40.99 | 0.09 | 3.69
DRA02496 | Binnen bebouwde kom |  | Drachten |  | de Venen |  | Zuiderdwarsvaart | - | 203417 | 568161 |  | 0 | OV |  |  | 193575 | 3.5CPTST | 0 | Staal | 4 | 1995-01-01 | 2035-01-01 | enkel | 2035 | '4M PT PMF 1701733PJ | 300 | 350 | 125 | 775 | 193576 | 'Sustainder Alexia, Stal1, 3000K, 1500lm | 2100 | 2022-05-01 | 2042-05-01 |  | enkele | 2042 | 'Sustainder Alexia, Stal1, 3000K, 1500lm | 300 | 50 | 350 |  |  |  | 193577 |  | 'Sustainder cassette full | Elektronisch | 25 | 2022-05-01 | 193578 | 23W, 24led, stal1, 3000K, 1500lm | 13 | NACHT | DK 03-06 | nacht dim 22:30 - 06:00 | 10 | 100000 | 2022-05-01 | 2046-09-22 | 2046 | 964 | 3135 | 4099 | 9.64 | 31.35 | 40.99 | 0.09 | 3.69
DRA02500 | Binnen bebouwde kom |  | Drachten |  | de Venen |  | Zuiderdwarsvaart | - | 203479 | 568157 |  | 0 | OV |  |  | 193583 | 3.5CPTST | 0 | Staal | 4 | 1995-01-01 | 2035-01-01 | enkel | 2035 | '4M PT PMF 1701733PJ | 300 | 350 | 125 | 775 | 193584 | 'Sustainder Alexia, Stal1, 3000K, 1500lm | 2100 | 2022-05-01 | 2042-05-01 |  | enkele | 2042 | 'Sustainder Alexia, Stal1, 3000K, 1500lm | 300 | 50 | 350 |  |  |  | 193585 |  | 'Sustainder cassette full | Elektronisch | 25 | 2022-05-01 | 193586 | 23W, 24led, stal1, 3000K, 1500lm | 13 | NACHT | DK 03-06 | nacht dim 22:30 - 06:00 | 10 | 100000 | 2022-05-01 | 2046-09-22 | 2046 | 964 | 3135 | 4099 | 9.64 | 31.35 | 40.99 | 0.09 | 3.69
DRA02501 | Binnen bebouwde kom |  | Drachten |  | de Venen |  | Zuiderdwarsvaart | - | 203509 | 568154 |  | 0 | OV |  |  | 193587 | 3.5CPTST | 0 | Staal | 4 | 1995-01-01 | 2035-01-01 | enkel | 2035 | '4M PT PMF 1701733PJ | 300 | 350 | 125 | 775 | 193588 | 'Sustainder Alexia, Stal1, 3000K, 1500lm | 2100 | 2022-05-01 | 2042-05-01 |  | enkele | 2042 | 'Sustainder Alexia, Stal1, 3000K, 1500lm | 300 | 50 | 350 |  |  |  | 193589 |  | 'Sustainder cassette full | Elektronisch | 25 | 2022-05-01 | 193590 | 23W, 24led, stal1, 3000K, 1500lm | 13 | NACHT | DK 03-06 | nacht dim 22:30 - 06:00 | 10 | 100000 | 2022-05-01 | 2046-09-22 | 2046 | 964 | 3135 | 4099 | 9.64 | 31.35 | 40.99 | 0.09 | 3.69
DRA02506 | Binnen bebouwde kom |  | Drachten |  | de Venen |  | Zuiderdwarsvaart | - | 203540 | 568152 |  | 0 | OV |  |  | 193607 | 3.5CPTST | 0 | Staal | 4 | 1995-01-01 | 2035-01-01 | enkel | 2035 | '4M PT PMF 1701733PJ | 300 | 350 | 125 | 775 | 193608 | 'Sustainder Alexia, Stal1, 3000K, 1500lm | 2100 | 2022-05-01 | 2042-05-01 |  | enkele | 2042 | 'Sustainder Alexia, Stal1, 3000K, 1500lm | 300 | 50 | 350 |  |  |  | 193609 |  | 'Sustainder cassette full | Elektronisch | 25 | 2022-05-01 | 193610 | 23W, 24led, stal1, 3000K, 1500lm | 13 | NACHT | DK 03-06 | nacht dim 22:30 - 06:00 | 10 | 100000 | 2022-05-01 | 2046-09-22 | 2046 | 964 | 3135 | 4099 | 9.64 | 31.35 | 40.99 | 0.09 | 3.69
DRA02509 | Binnen bebouwde kom |  | Drachten |  | de Venen |  | Zuiderdwarsvaart | - | 203571 | 568150 |  | 0 | OV |  |  | 193619 | 3.5CPTST | 0 | Staal | 4 | 1995-01-01 | 2035-01-01 | enkel | 2035 | '4M PT PMF 1701733PJ | 300 | 350 | 125 | 775 | 193620 | 'Sustainder Alexia, Stal1, 3000K, 1500lm | 2100 | 2022-05-01 | 2042-05-01 |  | enkele | 2042 | 'Sustainder Alexia, Stal1, 3000K, 1500lm | 300 | 50 | 350 |  |  |  | 193621 |  | 'Sustainder cassette full | Elektronisch | 25 | 2022-05-01 | 193622 | 23W, 24led, stal1, 3000K, 1500lm | 13 | NACHT | DK 03-06 | nacht dim 22:30 - 06:00 | 10 | 100000 | 2022-05-01 | 2046-09-22 | 2046 | 964 | 3135 | 4099 | 9.64 | 31.35 | 40.99 | 0.09 | 3.69
DRA02517 | Binnen bebouwde kom |  | Drachten |  | de Wiken |  | Spitael | Huisnr. 30 | 203735 | 569339 |  | 0 | OV |  |  | 193647 | 3.5CPTST | 0 | Staal | 4 | 1985-01-01 | 2025-01-01 | enkel | 2025 | '4M PT PMF 1701733PJ | 300 | 350 | 125 | 775 | 193648 | 'Sustainder Alexia, Stal1, 3000K, 1500lm | 2100 | 2022-05-15 | 2042-05-15 |  | enkele | 2042 | 'Sustainder Alexia, Stal1, 3000K, 1500lm | 300 | 50 | 350 |  |  |  | 193649 |  | 'Sustainder cassette full | Elektronisch | 25 | 2022-05-15 | 193650 | 23W, 24led, stal1, 3000K, 1500lm | 13 | NACHT | DK 03-06 | nacht dim 22:30 - 06:00 | 10 | 100000 | 2022-05-15 | 2046-10-06 | 2046 | 964 | 3135 | 4099 | 9.64 | 31.35 | 40.99 | 0.09 | 3.69
DRA02532 | Binnen bebouwde kom |  | Drachten |  | de Venen |  | Zuiderdwarsvaart | - | 203601 | 568148 |  | 0 | OV |  |  | 193699 | 3.5CPTST | 0 | Staal | 4 | 1995-01-01 | 2035-01-01 | enkel | 2035 | '4M PT PMF 1701733PJ | 300 | 350 | 125 | 775 | 193700 | 'Sustainder Alexia, Stal1, 3000K, 1500lm | 2100 | 2022-05-01 | 2042-05-01 |  | enkele | 2042 | 'Sustainder Alexia, Stal1, 3000K, 1500lm | 300 | 50 | 350 |  |  |  | 193701 |  | 'Sustainder cassette full | Elektronisch | 25 | 2022-05-01 | 193702 | 23W, 24led, stal1, 3000K, 1500lm | 13 | NACHT | DK 03-06 | nacht dim 22:30 - 06:00 | 10 | 100000 | 2022-05-01 | 2046-09-22 | 2046 | 964 | 3135 | 4099 | 9.64 | 31.35 | 40.99 | 0.09 | 3.69
DRA02533 | Binnen bebouwde kom |  | Drachten |  | de Venen |  | Zuiderdwarsvaart | - | 203631 | 568151 |  | 0 | OV |  |  | 193703 | 3.5CPTST | 0 | Staal | 4 | 1995-01-01 | 2035-01-01 | enkel | 2035 | '4M PT PMF 1701733PJ | 300 | 350 | 125 | 775 | 193704 | 'Sustainder Alexia, Stal1, 3000K, 1500lm | 2100 | 2022-05-01 | 2042-05-01 |  | enkele | 2042 | 'Sustainder Alexia, Stal1, 3000K, 1500lm | 300 | 50 | 350 |  |  |  | 193705 |  | 'Sustainder cassette full | Elektronisch | 25 | 2022-05-01 | 193706 | 23W, 24led, stal1, 3000K, 1500lm | 13 | NACHT | DK 03-06 | nacht dim 22:30 - 06:00 | 10 | 100000 | 2022-05-01 | 2046-09-22 | 2046 | 964 | 3135 | 4099 | 9.64 | 31.35 | 40.99 | 0.09 | 3.69
DRA02534 | Binnen bebouwde kom |  | Drachten |  | de Venen |  | Zuiderdwarsvaart | - | 203658 | 568165 |  | 0 | OV |  |  | 193707 | 3.5CPTST | 0 | Staal | 4 | 1995-01-01 | 2035-01-01 | enkel | 2035 | '4M PT PMF 1701733PJ | 300 | 350 | 125 | 775 | 193708 | 'Sustainder Alexia, Stal1, 3000K, 1500lm | 2100 | 2022-05-01 | 2042-05-01 |  | enkele | 2042 | 'Sustainder Alexia, Stal1, 3000K, 1500lm | 300 | 50 | 350 |  |  |  | 193709 |  | 'Sustainder cassette full | Elektronisch | 25 | 2022-05-01 | 193710 | 23W, 24led, stal1, 3000K, 1500lm | 13 | NACHT | DK 03-06 | nacht dim 22:30 - 06:00 | 10 | 100000 | 2022-05-01 | 2046-09-22 | 2046 | 964 | 3135 | 4099 | 9.64 | 31.35 | 40.99 | 0.09 | 3.69
DRA02535 | Binnen bebouwde kom |  | Drachten |  | de Venen |  | Zuiderdwarsvaart | - | 203685 | 568179 |  | 0 | OV |  |  | 193711 | 3.5CPTST | 0 | Staal | 4 | 1995-01-01 | 2035-01-01 | enkel | 2035 | '4M PT PMF 1701733PJ | 300 | 350 | 125 | 775 | 193712 | 'Sustainder Alexia, Stal1, 3000K, 1500lm | 2100 | 2022-05-01 | 2042-05-01 |  | enkele | 2042 | 'Sustainder Alexia, Stal1, 3000K, 1500lm | 300 | 50 | 350 |  |  |  | 193713 |  | 'Sustainder cassette full | Elektronisch | 25 | 2022-05-01 | 193714 | 23W, 24led, stal1, 3000K, 1500lm | 13 | NACHT | DK 03-06 | nacht dim 22:30 - 06:00 | 10 | 100000 | 2022-05-01 | 2046-09-22 | 2046 | 964 | 3135 | 4099 | 9.64 | 31.35 | 40.99 | 0.09 | 3.69
DRA02536 | Binnen bebouwde kom |  | Drachten |  | de Venen |  | Karturf | Huisnr. 53 | 203713 | 568194 |  | 0 | OV |  |  | 193715 | 3.5CPTST | 0 | Staal | 4 | 2001-10-10 | 2041-10-10 | enkel | 2041 | '4M PT PMF 1701733PJ | 300 | 350 | 125 | 775 | 193716 | 'Sustainder Alexia, Stal1, 3000K, 1500lm | 2100 | 2022-05-01 | 2042-05-01 |  | enkele | 2042 | 'Sustainder Alexia, Stal1, 3000K, 1500lm | 300 | 50 | 350 |  |  |  | 193717 |  | 'Sustainder cassette full | Elektronisch | 25 | 2022-05-01 | 193718 | 23W, 24led, stal1, 3000K, 1500lm | 13 | NACHT | DK 03-06 | nacht dim 22:30 - 06:00 | 10 | 100000 | 2022-05-01 | 2046-09-22 | 2046 | 964 | 3135 | 4099 | 9.64 | 31.35 | 40.99 | 0.09 | 3.69
SMA71451 | Binnen bebouwde kom |  | De Veenhoop |  | De Veenhoop |  | Kraenlanswei | Huisnr. 6 | 192755 | 567887 |  | 0 | OV |  |  | 195235 | 3.5VPTVERZ | 0 | Staal | 4 | 2003-12-15 | 2043-12-15 | enkel | 2043 | '4M PT PMF 1701733PJ | 300 | 350 | 125 | 775 | 195236 | 'Sustainder Alexia, Stal1, 3000K, 1500lm | 2100 | 2019-01-17 | 2039-01-17 |  | enkele | 2039 | 'Sustainder Alexia, Stal1, 3000K, 1500lm | 300 | 50 | 350 |  |  |  | 195237 |  | 'Sustainder cassette full | Elektronisch | 25 | 2019-01-17 | 195238 | 23W, 24led, stal1, 3000K, 1500lm | 13 | NACHT | DK 03-06 | nacht dim 22:30 - 06:00 | 10 | 100000 | 2019-01-17 | 2043-06-10 | 2043 | 964 | 3135 | 4099 | 9.64 | 31.35 | 40.99 | 0.09 | 3.69
DRA08442 | Binnen bebouwde kom |  | Drachten |  | de Wiken |  | Hagewyk | Huisnr. 44 | 203759 | 570075 |  | 0 | OV |  |  | 202415 | 3.5CPTST | 0 | Staal | 4 | 1985-01-01 | 2025-01-01 | enkel | 2025 | '4M PT PMF 1701733PJ | 300 | 350 | 125 | 775 | 202416 | 'Sustainder Alexia, Stal1, 3000K, 1500lm | 2100 | 2022-05-15 | 2042-05-15 |  | enkele | 2042 | 'Sustainder Alexia, Stal1, 3000K, 1500lm | 300 | 50 | 350 |  |  |  | 202417 |  | 'Sustainder cassette full | Elektronisch | 25 | 2022-05-15 | 202418 | 23W, 24led, stal1, 3000K, 1500lm | 13 | NACHT | DK 03-06 | nacht dim 22:30 - 06:00 | 10 | 100000 | 2022-05-15 | 2046-10-06 | 2046 | 964 | 3135 | 4099 | 9.64 | 31.35 | 40.99 | 0.09 | 3.69
DRA08467 | Binnen bebouwde kom |  | Drachten |  | de Wiken |  | Hooglandswijk | Huisnr. 20 | 203561 | 570126 |  | 0 | OV |  |  | 202443 | 3.5CPTST | 0 | Staal | 4 | 1985-01-01 | 2025-01-01 | enkel | 2025 | '4M PT PMF 1701733PJ | 300 | 350 | 125 | 775 | 202444 | 'Sustainder Alexia, Stal1, 3000K, 1500lm | 2100 | 2022-05-15 | 2042-05-15 |  | enkele | 2042 | 'Sustainder Alexia, Stal1, 3000K, 1500lm | 300 | 50 | 350 |  |  |  | 202445 |  | 'Sustainder cassette full | Elektronisch | 25 | 2022-05-15 | 202446 | 23W, 24led, stal1, 3000K, 1500lm | 13 | NACHT | DK 03-06 | nacht dim 22:30 - 06:00 | 10 | 100000 | 2022-05-15 | 2046-10-06 | 2046 | 964 | 3135 | 4099 | 9.64 | 31.35 | 40.99 | 0.09 | 3.69
DRA08470 | Binnen bebouwde kom |  | Drachten |  | de Wiken |  | Hooglandswijk | Huisnr. 10 | 203531 | 570121 |  | 0 | OV |  |  | 202447 | 3.5CPTST | 0 | Staal | 4 | 1985-01-01 | 2025-01-01 | enkel | 2025 | '4M PT PMF 1701733PJ | 300 | 350 | 125 | 775 | 202448 | 'Sustainder Alexia, Stal1, 3000K, 1500lm | 2100 | 2022-05-15 | 2042-05-15 |  | enkele | 2042 | 'Sustainder Alexia, Stal1, 3000K, 1500lm | 300 | 50 | 350 |  |  |  | 202449 |  | 'Sustainder cassette full | Elektronisch | 25 | 2022-05-15 | 202450 | 23W, 24led, stal1, 3000K, 1500lm | 13 | NACHT | DK 03-06 | nacht dim 22:30 - 06:00 | 10 | 100000 | 2022-05-15 | 2046-10-06 | 2046 | 964 | 3135 | 4099 | 9.64 | 31.35 | 40.99 | 0.09 | 3.69
DRA08488 | Binnen bebouwde kom |  | Drachten |  | de Wiken |  | Dwarswyk | Huisnr. 354 | 203472 | 569912 |  | 0 | OV |  |  | 202469 | 3.5CPTST | 0 | Staal | 4 | 1985-01-01 | 2025-01-01 | enkel | 2025 | '4M PT PMF 1701733PJ | 300 | 350 | 125 | 775 | 202470 | 'Sustainder Alexia, Stal1, 3000K, 1500lm | 2100 | 2022-05-15 | 2042-05-15 |  | enkele | 2042 | 'Sustainder Alexia, Stal1, 3000K, 1500lm | 300 | 50 | 350 |  |  |  | 202471 |  | 'Sustainder cassette full | Elektronisch | 25 | 2022-05-15 | 202472 | 23W, 24led, stal1, 3000K, 1500lm | 13 | NACHT | DK 03-06 | nacht dim 22:30 - 06:00 | 10 | 100000 | 2022-05-15 | 2046-10-06 | 2046 | 964 | 3135 | 4099 | 9.64 | 31.35 | 40.99 | 0.09 | 3.69
DRA08500 | Binnen bebouwde kom |  | Drachten |  | de Wiken |  | Stelpswijk | Huisnr. 16 | 203381 | 569922 |  | 0 | OV |  |  | 202485 | 3.5CPTST | 0 | Staal | 4 | 1985-01-01 | 2025-01-01 | enkel | 2025 | '4M PT PMF 1701733PJ | 300 | 350 | 125 | 775 | 202486 | 'Sustainder Alexia, Stal1, 3000K, 1500lm | 2100 | 2022-05-15 | 2042-05-15 |  | enkele | 2042 | 'Sustainder Alexia, Stal1, 3000K, 1500lm | 300 | 50 | 350 |  |  |  | 202487 |  | 'Sustainder cassette full | Elektronisch | 25 | 2022-05-15 | 202488 | 23W, 24led, stal1, 3000K, 1500lm | 13 | NACHT | DK 03-06 | nacht dim 22:30 - 06:00 | 10 | 100000 | 2022-05-15 | 2046-10-06 | 2046 | 964 | 3135 | 4099 | 9.64 | 31.35 | 40.99 | 0.09 | 3.69
DRA08866 | Binnen bebouwde kom |  | Drachten |  | de Wiken |  | Claerkamp | Huisnr. 39 | 203355 | 569597 |  | 0 | OV |  |  | 202596 | 3.5CPTST | 0 | Staal | 4 | 1985-01-01 | 2025-01-01 | enkel | 2025 | '4M PT PMF 1701733PJ | 300 | 350 | 125 | 775 | 202597 | 'Sustainder Alexia, Stal1, 3000K, 1500lm | 2100 | 2022-05-15 | 2042-05-15 |  | enkele | 2042 | 'Sustainder Alexia, Stal1, 3000K, 1500lm | 300 | 50 | 350 |  |  |  | 202598 |  | 'Sustainder cassette full | Elektronisch | 25 | 2022-05-15 | 202599 | 23W, 24led, stal1, 3000K, 1500lm | 13 | NACHT | DK 03-06 | nacht dim 22:30 - 06:00 | 10 | 100000 | 2022-05-15 | 2046-10-06 | 2046 | 964 | 3135 | 4099 | 9.64 | 31.35 | 40.99 | 0.09 | 3.69
DRA08869 | Binnen bebouwde kom |  | Drachten |  | de Wiken |  | Claerkamp | Huisnr. 32 | 203446 | 569562 |  | 0 | OV |  |  | 202600 | 3.5CPTST | 0 | Staal | 4 | 1985-01-01 | 2025-01-01 | enkel | 2025 | '4M PT PMF 1701733PJ | 300 | 350 | 125 | 775 | 202601 | 'Sustainder Alexia, Stal1, 3000K, 1500lm | 2100 | 2022-05-15 | 2042-05-15 |  | enkele | 2042 | 'Sustainder Alexia, Stal1, 3000K, 1500lm | 300 | 50 | 350 |  |  |  | 202602 |  | 'Sustainder cassette full | Elektronisch | 25 | 2022-05-15 | 202603 | 23W, 24led, stal1, 3000K, 1500lm | 13 | NACHT | DK 03-06 | nacht dim 22:30 - 06:00 | 10 | 100000 | 2022-05-15 | 2046-10-06 | 2046 | 964 | 3135 | 4099 | 9.64 | 31.35 | 40.99 | 0.09 | 3.69
DRA08903 | Binnen bebouwde kom |  | Drachten |  | de Wiken |  | De Warande | Huisnr. 65 | 203723 | 569588 |  | 0 | OV |  |  | 202628 | 3.5CPTST | 0 | Staal | 4 | 1985-01-01 | 2025-01-01 | enkel | 2025 | '4M PT PMF 1701733PJ | 300 | 350 | 125 | 775 | 202629 | 'Sustainder Alexia, Stal1, 3000K, 1500lm | 2100 | 2022-05-15 | 2042-05-15 |  | enkele | 2042 | 'Sustainder Alexia, Stal1, 3000K, 1500lm | 300 | 50 | 350 |  |  |  | 202630 |  | 'Sustainder cassette full | Elektronisch | 25 | 2022-05-15 | 202631 | 23W, 24led, stal1, 3000K, 1500lm | 13 | NACHT | DK 03-06 | nacht dim 22:30 - 06:00 | 10 | 100000 | 2022-05-15 | 2046-10-06 | 2046 | 964 | 3135 | 4099 | 9.64 | 31.35 | 40.99 | 0.09 | 3.69
DRA10114 | Binnen bebouwde kom |  | Drachten |  | de Venen |  | Raai | Huisnr. 144 | 203720 | 569178 |  | 0 | OV |  |  | 202696 | 3.5CPTST | 0 | Staal | 4 | 1975-01-01 | 2015-01-01 | enkel | 2015 | '4M PT PMF 1701733PJ | 300 | 350 | 125 | 775 | 202697 | 'Sustainder Alexia, Stal1, 3000K, 1500lm | 2100 | 2022-05-15 | 2042-05-15 |  | enkele | 2042 | 'Sustainder Alexia, Stal1, 3000K, 1500lm | 300 | 50 | 350 |  |  |  | 202698 |  | 'Sustainder cassette full | Elektronisch | 25 | 2022-05-15 | 202699 | 23W, 24led, stal1, 3000K, 1500lm | 13 | NACHT | DK 03-06 | nacht dim 22:30 - 06:00 | 10 | 100000 | 2022-05-15 | 2046-10-06 | 2046 | 964 | 3135 | 4099 | 9.64 | 31.35 | 40.99 | 0.09 | 3.69
DRA10121 | Binnen bebouwde kom |  | Drachten |  | de Wiken |  | Dwarswyk | - | 203509 | 569642 |  | 0 | OV |  |  | 202704 | 3.5CPTST | 0 | Staal | 4 | 1985-01-01 | 2025-01-01 | enkel | 2025 | '4M PT PMF 1701733PJ | 300 | 350 | 125 | 775 | 202705 | 'Sustainder Alexia, Stal1, 3000K, 1500lm | 2100 | 2022-05-15 | 2042-05-15 |  | enkele | 2042 | 'Sustainder Alexia, Stal1, 3000K, 1500lm | 300 | 50 | 350 |  |  |  | 202706 |  | 'Sustainder cassette full | Elektronisch | 25 | 2022-05-15 | 202707 | 23W, 24led, stal1, 3000K, 1500lm | 13 | NACHT | DK 03-06 | nacht dim 22:30 - 06:00 | 10 | 100000 | 2022-05-15 | 2046-10-06 | 2046 | 964 | 3135 | 4099 | 9.64 | 31.35 | 40.99 | 0.09 | 3.69
DRA10461 | Binnen bebouwde kom |  | Drachten |  | de Wiken |  | Claerkamp | Huisnr. 39 | 203315 | 569590 |  | 0 | OV |  |  | 202969 | 3.5CPTST | 0 | Staal | 4 | 1985-01-01 | 2025-01-01 | enkel | 2025 | '4M PT PMF 1701733PJ | 300 | 350 | 125 | 775 | 202970 | 'Sustainder Alexia, Stal1, 3000K, 1500lm | 2100 | 2022-05-15 | 2042-05-15 |  | enkele | 2042 | 'Sustainder Alexia, Stal1, 3000K, 1500lm | 300 | 50 | 350 |  |  |  | 202971 |  | 'Sustainder cassette full | Elektronisch | 25 | 2022-05-15 | 202972 | 23W, 24led, stal1, 3000K, 1500lm | 13 | NACHT | DK 03-06 | nacht dim 22:30 - 06:00 | 10 | 100000 | 2022-05-15 | 2046-10-06 | 2046 | 964 | 3135 | 4099 | 9.64 | 31.35 | 40.99 | 0.09 | 3.69
DRA01633 | Binnen bebouwde kom |  | Drachten |  | de Wiken |  | Butewacht | Huisnr. 1 | 204140 | 569524 |  | 0 | OV |  |  | 203028 | 3.5CPTST | 0 | Staal | 4 | 1985-01-01 | 2025-01-01 | enkel | 2025 | '4M PT PMF 1701733PJ | 300 | 350 | 125 | 775 | 203029 | 'Sustainder Alexia, Stal1, 3000K, 1500lm | 2100 | 2022-05-15 | 2042-05-15 |  | enkele | 2042 | 'Sustainder Alexia, Stal1, 3000K, 1500lm | 300 | 50 | 350 |  |  |  | 203030 |  | 'Sustainder cassette full | Elektronisch | 25 | 2022-05-15 | 203031 | 23W, 24led, stal1, 3000K, 1500lm | 13 | NACHT | DK 03-06 | nacht dim 22:30 - 06:00 | 10 | 100000 | 2022-05-15 | 2046-10-06 | 2046 | 964 | 3135 | 4099 | 9.64 | 31.35 | 40.99 | 0.09 | 3.69
DRA01636 | Binnen bebouwde kom |  | Drachten |  | de Wiken |  | Butewacht | Huisnr. 43 | 204149 | 569501 |  | 0 | OV |  |  | 203032 | 3.5CPTST | 0 | Staal | 4 | 1989-09-08 | 2029-09-08 | enkel | 2029 | '4M PT PMF 1701733PJ | 300 | 350 | 125 | 775 | 203033 | 'Sustainder Alexia, Stal1, 3000K, 1500lm | 2100 | 2022-05-15 | 2042-05-15 |  | enkele | 2042 | 'Sustainder Alexia, Stal1, 3000K, 1500lm | 300 | 50 | 350 |  |  |  | 203034 |  | 'Sustainder cassette full | Elektronisch | 25 | 2022-05-15 | 203035 | 23W, 24led, stal1, 3000K, 1500lm | 13 | NACHT | DK 03-06 | nacht dim 22:30 - 06:00 | 10 | 100000 | 2022-05-15 | 2046-10-06 | 2046 | 964 | 3135 | 4099 | 9.64 | 31.35 | 40.99 | 0.09 | 3.69
DRA00062 | Binnen bebouwde kom |  | Drachten |  | de Wiken |  | Gernaerd | Huisnr. 30 | 203842 | 569628 |  | 0 | OV |  |  | 203317 | '4M PT PMF 1701733PJ | 7016 | Staal | 4 | 2022-02-10 | 2062-02-10 | enkel | 2062 | '4M PT PMF 1701733PJ | 300 | 350 | 125 | 775 | 203318 | 'Sustainder Alexia, Stal1, 3000K, 1500lm | 2100 | 2022-05-15 | 2042-05-15 |  | enkele | 2042 | 'Sustainder Alexia, Stal1, 3000K, 1500lm | 300 | 50 | 350 |  |  |  | 203319 |  | 'Sustainder cassette full | Elektronisch | 25 | 2022-05-15 | 203320 | 23W, 24led, stal1, 3000K, 1500lm | 13 | NACHT | DK 03-06 | nacht dim 22:30 - 06:00 | 10 | 100000 | 2022-05-15 | 2046-10-06 | 2046 | 964 | 3135 | 4099 | 9.64 | 31.35 | 40.99 | 0.09 | 3.69
TNR00119 | Binnen bebouwde kom |  | Drachten |  | de Venen |  | Leerweg | - | 203756 | 569027 |  | 0 | OV |  |  | 203377 | 3.5CPTST | 0 | Staal | 4 | 1985-01-01 | 2025-01-01 | enkel | 2025 | '4M PT PMF 1701733PJ | 300 | 350 | 125 | 775 | 203378 | 'Sustainder Alexia, Stal1, 3000K, 1500lm | 2100 | 2022-05-01 | 2042-05-01 |  | enkele | 2042 | 'Sustainder Alexia, Stal1, 3000K, 1500lm | 300 | 50 | 350 |  |  |  | 203379 |  | 'Sustainder cassette full | Elektronisch | 25 | 2022-05-01 | 203380 | 23W, 24led, stal1, 3000K, 1500lm | 13 | NACHT | DK 03-06 | nacht dim 22:30 - 06:00 | 10 | 100000 | 2022-05-01 | 2046-09-22 | 2046 | 964 | 3135 | 4099 | 9.64 | 31.35 | 40.99 | 0.09 | 3.69
DRA00222 | Binnen bebouwde kom |  | Drachten |  | de Folgeren |  | De Twee Gebroeders | Huisnr. 365 | 201549 | 570573 |  | 0 | OV |  |  | 223165 | '4M PT PMF 1701733PJ | 7016 | Staal | 4 | 2022-01-18 | 2062-01-18 | enkel | 2062 | '4M PT PMF 1701733PJ | 300 | 350 | 125 | 775 | 203434 | 'Sustainder Alexia, Stal1, 3000K, 1500lm | 2100 | 2019-04-29 | 2039-04-29 |  | enkele | 2039 | 'Sustainder Alexia, Stal1, 3000K, 1500lm | 300 | 50 | 350 |  |  |  | 203435 |  | 'Sustainder cassette full GATEWAY | Elektronisch | 25 | 2019-04-29 | 203436 | 23W, 24led, stal1, 3000K, 1500lm | 13 | NACHT | DK 03-06 | nacht dim 22:30 - 06:00 | 10 | 100000 | 2019-04-29 | 2043-09-20 | 2043 | 964 | 3135 | 4099 | 9.64 | 31.35 | 40.99 | 0.09 | 3.69
DRA08303 | Binnen bebouwde kom |  | Drachten |  | de Wiken |  | Langewyk | Huisnr. 20 | 203354 | 569799 |  | 0 | OV |  |  | 203545 | 3.5CPTST | 0 | Staal | 4 | 1985-01-01 | 2025-01-01 | enkel | 2025 | '4M PT PMF 1701733PJ | 300 | 350 | 125 | 775 | 203546 | 'Sustainder Alexia, Stal1, 3000K, 1500lm | 2100 | 2022-05-15 | 2042-05-15 |  | enkele | 2042 | 'Sustainder Alexia, Stal1, 3000K, 1500lm | 300 | 50 | 350 |  |  |  | 203547 |  | 'Sustainder cassette full | Elektronisch | 25 | 2022-05-15 | 203548 | 23W, 24led, stal1, 3000K, 1500lm | 13 | NACHT | DK 03-06 | nacht dim 22:30 - 06:00 | 10 | 100000 | 2022-05-15 | 2046-10-06 | 2046 | 964 | 3135 | 4099 | 9.64 | 31.35 | 40.99 | 0.09 | 3.69
DRA08310 | Binnen bebouwde kom |  | Drachten |  | de Wiken |  | Bloemkamp | Huisnr. 32 | 203433 | 569714 |  | 0 | OV |  |  | 203553 | 3.5CPTST | 0 | Staal | 4 | 1985-01-01 | 2025-01-01 | enkel | 2025 | '4M PT PMF 1701733PJ | 300 | 350 | 125 | 775 | 203554 | 'Sustainder Alexia, Stal1, 3000K, 1500lm | 2100 | 2022-05-15 | 2042-05-15 |  | enkele | 2042 | 'Sustainder Alexia, Stal1, 3000K, 1500lm | 300 | 50 | 350 |  |  |  | 203555 |  | 'Sustainder cassette full | Elektronisch | 25 | 2022-05-15 | 203556 | 23W, 24led, stal1, 3000K, 1500lm | 13 | NACHT | DK 03-06 | nacht dim 22:30 - 06:00 | 10 | 100000 | 2022-05-15 | 2046-10-06 | 2046 | 964 | 3135 | 4099 | 9.64 | 31.35 | 40.99 | 0.09 | 3.69
DRA00537 | Binnen bebouwde kom |  | Drachten |  | de Venen |  | Splitting | - | 203762 | 568929 |  | 0 | OV |  |  | 203773 | 3.5CPTST | 0 | Staal | 4 | 1985-01-01 | 2025-01-01 | enkel | 2025 | '4M PT PMF 1701733PJ | 300 | 350 | 125 | 775 | 203774 | 'Sustainder Alexia, Stal1, 3000K, 1500lm | 2100 | 2022-05-01 | 2042-05-01 |  | enkele | 2042 | 'Sustainder Alexia, Stal1, 3000K, 1500lm | 300 | 50 | 350 |  |  |  | 203775 |  | 'Sustainder cassette full | Elektronisch | 25 | 2022-05-01 | 203776 | 23W, 24led, stal1, 3000K, 1500lm | 13 | NACHT | DK 03-06 | nacht dim 22:30 - 06:00 | 10 | 100000 | 2022-05-01 | 2046-09-22 | 2046 | 964 | 3135 | 4099 | 9.64 | 31.35 | 40.99 | 0.09 | 3.69
DRA05497 | Binnen bebouwde kom |  | Drachten |  | de Folgeren |  | De Nova Cura | Huisnr. 163 | 201883 | 570614 |  | 0 | OV |  |  | 204634 | '4M PT PMF 1701733PJ | 7016 | Staal | 4 | 2019-04-17 | 2059-04-17 | enkel | 2059 | '4M PT PMF 1701733PJ | 300 | 350 | 125 | 775 | 204635 | 'Sustainder Alexia, Stal1, 3000K, 1500lm | 2100 | 2021-11-19 | 2041-11-19 |  | enkele | 2041 | 'Sustainder Alexia, Stal1, 3000K, 1500lm | 300 | 50 | 350 |  |  |  | 204636 |  | 'Sustainder cassette full | Elektronisch | 25 | 2021-11-19 | 204637 | 23W, 24led, stal1, 3000K, 1500lm | 13 | NACHT | DK 03-06 | nacht dim 22:30 - 06:00 | 10 | 100000 | 2021-11-19 | 2046-04-12 | 2046 | 964 | 3135 | 4099 | 9.64 | 31.35 | 40.99 | 0.09 | 3.69
DRA05501 | Binnen bebouwde kom |  | Drachten |  | de Folgeren |  | De Nova Cura | Huisnr. 231 | 201993 | 570663 |  | 0 | OV |  |  | 204638 | 3.5CPTAL | - | Aluminium | 4 | 1980-01-01 | 2020-01-01 | enkel | 2020 | '4M PT PMF 1701733PJ | 300 | 350 | 125 | 775 | 204639 | 'Sustainder Alexia, Stal1, 3000K, 1500lm | 2100 | 2021-12-07 | 2041-12-07 |  | enkele | 2041 | 'Sustainder Alexia, Stal1, 3000K, 1500lm | 300 | 50 | 350 |  |  |  | 204640 |  | 'Sustainder cassette full | Elektronisch | 25 | 2021-12-07 | 204641 | 23W, 24led, stal1, 3000K, 1500lm | 13 | NACHT | DK 03-06 | nacht dim 22:30 - 06:00 | 10 | 100000 | 2021-12-09 | 2046-05-02 | 2046 | 964 | 3135 | 4099 | 9.64 | 31.35 | 40.99 | 0.09 | 3.69
DRA05511 | Binnen bebouwde kom |  | Drachten |  | de Folgeren |  | De Nova Cura | Huisnr. 147 | 201999 | 570574 |  | 0 | OV |  |  | 204650 | 3.5CPTST | 0 | Staal | 4 | 2003-11-14 | 2043-11-14 | enkel | 2043 | '4M PT PMF 1701733PJ | 300 | 350 | 125 | 775 | 204651 | 'Sustainder Alexia, Stal1, 3000K, 1500lm | 2100 | 2021-11-15 | 2041-11-15 |  | enkele | 2041 | 'Sustainder Alexia, Stal1, 3000K, 1500lm | 300 | 50 | 350 |  |  |  | 204652 |  | 'Sustainder cassette full | Elektronisch | 25 | 2021-11-15 | 204653 | 23W, 24led, stal1, 3000K, 1500lm | 13 | NACHT | DK 03-06 | nacht dim 22:30 - 06:00 | 10 | 100000 | 2021-11-26 | 2046-04-19 | 2046 | 964 | 3135 | 4099 | 9.64 | 31.35 | 40.99 | 0.09 | 3.69
DRA05518 | Binnen bebouwde kom |  | Drachten |  | de Folgeren |  | De Nova Cura | Huisnr. 171 | 201929 | 570605 |  | 0 | OV |  |  | 204658 | 3.5CPTAL | - | Aluminium | 4 | 1980-01-01 | 2020-01-01 | enkel | 2020 | '4M PT PMF 1701733PJ | 300 | 350 | 125 | 775 | 204659 | 'Sustainder Alexia, Stal1, 3000K, 1500lm | 2100 | 2021-12-07 | 2041-12-07 |  | enkele | 2041 | 'Sustainder Alexia, Stal1, 3000K, 1500lm | 300 | 50 | 350 |  |  |  | 204660 |  | 'Sustainder cassette full | Elektronisch | 25 | 2021-12-07 | 204661 | 23W, 24led, stal1, 3000K, 1500lm | 13 | NACHT | DK 03-06 | nacht dim 22:30 - 06:00 | 10 | 100000 | 2021-12-09 | 2046-05-02 | 2046 | 964 | 3135 | 4099 | 9.64 | 31.35 | 40.99 | 0.09 | 3.69
DRA05628 | Binnen bebouwde kom |  | Drachten |  | de Wiken |  | Stelpswijk | Huisnr. 35 | 203302 | 569922 |  | 0 | OV |  |  | 204734 | 3.5CPTST | 0 | Staal | 4 | 2001-06-13 | 2041-06-13 | enkel | 2041 | '4M PT PMF 1701733PJ | 300 | 350 | 125 | 775 | 204735 | 'Sustainder Alexia, Stal1, 3000K, 1500lm | 2100 | 2022-05-15 | 2042-05-15 |  | enkele | 2042 | 'Sustainder Alexia, Stal1, 3000K, 1500lm | 300 | 50 | 350 |  |  |  | 204736 |  | 'Sustainder cassette full | Elektronisch | 25 | 2022-05-15 | 204737 | 23W, 24led, stal1, 3000K, 1500lm | 13 | NACHT | DK 03-06 | nacht dim 22:30 - 06:00 | 10 | 100000 | 2022-05-15 | 2046-10-06 | 2046 | 964 | 3135 | 4099 | 9.64 | 31.35 | 40.99 | 0.09 | 3.69
DRA05705 | Binnen bebouwde kom |  | Drachten |  | de Folgeren |  | De Nijverheid | Huisnr. 27 | 201638 | 570353 |  | 0 | OV |  |  | 204750 | '4M PT PMF 1701733PJ | 7016 | Staal | 4 | 2019-04-17 | 2059-04-17 | enkel | 2059 | '4M PT PMF 1701733PJ | 300 | 350 | 125 | 775 | 204751 | 'Sustainder Alexia, Stal1, 3000K, 1500lm | 2100 | 2021-11-19 | 2041-11-19 |  | enkele | 2041 | 'Sustainder Alexia, Stal1, 3000K, 1500lm | 300 | 50 | 350 |  |  |  | 204752 |  | 'Sustainder cassette full | Elektronisch | 25 | 2021-11-19 | 204753 | 23W, 24led, stal1, 3000K, 1500lm | 13 | NACHT | DK 03-06 | nacht dim 22:30 - 06:00 | 10 | 100000 | 2021-11-19 | 2046-04-12 | 2046 | 964 | 3135 | 4099 | 9.64 | 31.35 | 40.99 | 0.09 | 3.69
DRA05708 | Binnen bebouwde kom |  | Drachten |  | de Folgeren |  | De Twee Gebroeders | Huisnr. 157 | 201363 | 570396 |  | 0 | OV |  |  | 204754 | '4M PT PMF 1701733PJ | 7016 | Staal | 4 | 2019-04-17 | 2059-04-17 | enkel | 2059 | '4M PT PMF 1701733PJ | 300 | 350 | 125 | 775 | 204755 | 'Sustainder Alexia, Stal1, 3000K, 1500lm | 2100 | 2021-11-22 | 2041-11-22 |  | enkele | 2041 | 'Sustainder Alexia, Stal1, 3000K, 1500lm | 300 | 50 | 350 |  |  |  | 204756 |  | 'Sustainder cassette full | Elektronisch | 25 | 2021-11-22 | 204757 | 23W, 24led, stal1, 3000K, 1500lm | 13 | NACHT | DK 03-06 | nacht dim 22:30 - 06:00 | 10 | 100000 | 2021-11-29 | 2046-04-22 | 2046 | 964 | 3135 | 4099 | 9.64 | 31.35 | 40.99 | 0.09 | 3.69
DRA05737 | Binnen bebouwde kom |  | Drachten |  | de Folgeren |  | De Twee Gebroeders | Huisnr. 175 | 201357 | 570444 |  | 0 | OV |  |  | 204790 | '4M PT PMF 1701733PJ | 7016 | Staal | 4 | 2019-04-17 | 2059-04-17 | enkel | 2059 | '4M PT PMF 1701733PJ | 300 | 350 | 125 | 775 | 204791 | 'Sustainder Alexia, Stal1, 3000K, 1500lm | 2100 | 2021-11-22 | 2041-11-22 |  | enkele | 2041 | 'Sustainder Alexia, Stal1, 3000K, 1500lm | 300 | 50 | 350 |  |  |  | 204792 |  | 'Sustainder cassette full | Elektronisch | 25 | 2021-11-22 | 204793 | 23W, 24led, stal1, 3000K, 1500lm | 13 | NACHT | DK 03-06 | nacht dim 22:30 - 06:00 | 10 | 100000 | 2021-11-22 | 2046-04-15 | 2046 | 964 | 3135 | 4099 | 9.64 | 31.35 | 40.99 | 0.09 | 3.69
DRA05551 | Binnen bebouwde kom |  | Drachten |  | de Folgeren |  | De Nova Cura | Huisnr. 106 | 202041 | 570501 |  | 0 | OV |  |  | 204887 | 3.5CPTST | 0 | Staal | 4 | 1998-06-15 | 2038-06-15 | enkel | 2038 | '4M PT PMF 1701733PJ | 300 | 350 | 125 | 775 | 204888 | 'Sustainder Alexia, Stal1, 3000K, 1500lm | 2100 | 2021-11-19 | 2041-11-19 |  | enkele | 2041 | 'Sustainder Alexia, Stal1, 3000K, 1500lm | 300 | 50 | 350 |  |  |  | 204889 |  | 'Sustainder cassette full | Elektronisch | 25 | 2021-11-19 | 204890 | 23W, 24led, stal1, 3000K, 1500lm | 13 | NACHT | DK 03-06 | nacht dim 22:30 - 06:00 | 10 | 100000 | 2021-11-19 | 2046-04-12 | 2046 | 964 | 3135 | 4099 | 9.64 | 31.35 | 40.99 | 0.09 | 3.69
TNR05913 | Binnen bebouwde kom |  | Drachten |  | de Wiken |  | Middelwijk | Huisnr. 9 | 203353 | 569458 |  | 0 | OV |  |  | 204907 | 3.5CPTST | 0 | Staal | 4 | 1985-01-01 | 2025-01-01 | enkel | 2025 | '4M PT PMF 1701733PJ | 300 | 350 | 125 | 775 | 204908 | 'Sustainder Alexia, Stal1, 3000K, 1500lm | 2100 | 2022-05-15 | 2042-05-15 |  | enkele | 2042 | 'Sustainder Alexia, Stal1, 3000K, 1500lm | 300 | 50 | 350 |  |  |  | 204909 |  | 'Sustainder cassette full | Elektronisch | 25 | 2022-05-15 | 204910 | 23W, 24led, stal1, 3000K, 1500lm | 13 | NACHT | DK 03-06 | nacht dim 22:30 - 06:00 | 10 | 100000 | 2022-05-15 | 2046-10-06 | 2046 | 964 | 3135 | 4099 | 9.64 | 31.35 | 40.99 | 0.09 | 3.69
DRA05836 | Binnen bebouwde kom |  | Drachten |  | de Folgeren |  | De Wetterwille | Huisnr. 141 | 201880 | 570944 |  | 0 | OV |  |  | 205133 | 3.5CPTST | 0 | Staal | 4 | 1996-03-05 | 2036-03-05 | enkel | 2036 | '4M PT PMF 1701733PJ | 300 | 350 | 125 | 775 | 205134 | 'Sustainder Alexia, Stal1, 3000K, 1500lm | 2100 | 2021-11-30 | 2041-11-30 |  | enkele | 2041 | 'Sustainder Alexia, Stal1, 3000K, 1500lm | 300 | 50 | 350 |  |  |  | 205135 |  | 'Sustainder cassette full | Elektronisch | 25 | 2021-11-30 | 205136 | 23W, 24led, stal1, 3000K, 1500lm | 13 | NACHT | DK 03-06 | nacht dim 22:30 - 06:00 | 10 | 100000 | 2021-11-22 | 2046-04-15 | 2046 | 964 | 3135 | 4099 | 9.64 | 31.35 | 40.99 | 0.09 | 3.69
DRA05904 | Binnen bebouwde kom |  | Drachten |  | de Folgeren |  | De Excelsior | Huisnr. 103 | 201963 | 570708 |  | 0 | OV |  |  | 205205 | 3.5CPTST | 0 | Staal | 4 | 2005-12-28 | 2045-12-28 | enkel | 2045 | '4M PT PMF 1701733PJ | 300 | 350 | 125 | 775 | 205206 | 'Sustainder Alexia, Stal1, 3000K, 1500lm | 2100 | 2021-12-01 | 2041-12-01 |  | enkele | 2041 | 'Sustainder Alexia, Stal1, 3000K, 1500lm | 300 | 50 | 350 |  |  |  | 205207 |  | 'Sustainder cassette full | Elektronisch | 25 | 2021-12-01 | 205208 | 23W, 24led, stal1, 3000K, 1500lm | 13 | NACHT | DK 03-06 | nacht dim 22:30 - 06:00 | 10 | 100000 | 2021-11-19 | 2046-04-12 | 2046 | 964 | 3135 | 4099 | 9.64 | 31.35 | 40.99 | 0.09 | 3.69
DRA06008 | Binnen bebouwde kom |  | Drachten |  | de Wiken |  | Westerwird | Huisnr. 79 | 203760 | 569314 |  | 0 | OV |  |  | 205285 | 3.5CPTST | 0 | Staal | 4 | 1996-07-10 | 2036-07-10 | enkel | 2036 | '4M PT PMF 1701733PJ | 300 | 350 | 125 | 775 | 205286 | 'Sustainder Alexia, Stal1, 3000K, 1500lm | 2100 | 2022-05-15 | 2042-05-15 |  | enkele | 2042 | 'Sustainder Alexia, Stal1, 3000K, 1500lm | 300 | 50 | 350 |  |  |  | 205287 |  | 'Sustainder cassette full | Elektronisch | 25 | 2022-05-15 | 205288 | 23W, 24led, stal1, 3000K, 1500lm | 13 | NACHT | DK 03-06 | nacht dim 22:30 - 06:00 | 10 | 100000 | 2022-05-15 | 2046-10-06 | 2046 | 964 | 3135 | 4099 | 9.64 | 31.35 | 40.99 | 0.09 | 3.69
DRA06019 | Binnen bebouwde kom |  | Drachten |  | de Wiken |  | Raai | Huisnr. 115 | 203739 | 569208 |  | 0 | OV |  |  | 205297 | 3.5CPTST | 0 | Staal | 4 | 1975-01-01 | 2015-01-01 | enkel | 2015 | '4M PT PMF 1701733PJ | 300 | 350 | 125 | 775 | 205298 | 'Sustainder Alexia, Stal1, 3000K, 1500lm | 2100 | 2022-05-15 | 2042-05-15 |  | enkele | 2042 | 'Sustainder Alexia, Stal1, 3000K, 1500lm | 300 | 50 | 350 |  |  |  | 205299 |  | 'Sustainder cassette full | Elektronisch | 25 | 2022-05-15 | 205300 | 23W, 24led, stal1, 3000K, 1500lm | 13 | NACHT | DK 03-06 | nacht dim 22:30 - 06:00 | 10 | 100000 | 2022-05-15 | 2046-10-06 | 2046 | 964 | 3135 | 4099 | 9.64 | 31.35 | 40.99 | 0.09 | 3.69
DRA06037 | Binnen bebouwde kom |  | Drachten |  | de Wiken |  | Raai | Huisnr. 127 | 203875 | 569213 |  | 0 | OV |  |  | 205313 | 3.5CPTST | 0 | Staal | 4 | 1975-01-01 | 2015-01-01 | enkel | 2015 | '4M PT PMF 1701733PJ | 300 | 350 | 125 | 775 | 205314 | 'Sustainder Alexia, Stal1, 3000K, 1500lm | 2100 | 2022-05-15 | 2042-05-15 |  | enkele | 2042 | 'Sustainder Alexia, Stal1, 3000K, 1500lm | 300 | 50 | 350 |  |  |  | 205315 |  | 'Sustainder cassette full | Elektronisch | 25 | 2022-05-15 | 205316 | 23W, 24led, stal1, 3000K, 1500lm | 13 | NACHT | DK 03-06 | nacht dim 22:30 - 06:00 | 10 | 100000 | 2022-05-15 | 2046-10-06 | 2046 | 964 | 3135 | 4099 | 9.64 | 31.35 | 40.99 | 0.09 | 3.69
DRA06047 | Binnen bebouwde kom |  | Drachten |  | de Wiken |  | Spitael | Huisnr. 68 | 203868 | 569364 |  | 0 | OV |  |  | 205325 | 3.5CPTST | 0 | Staal | 4 | 1998-11-11 | 2038-11-11 | enkel | 2038 | '4M PT PMF 1701733PJ | 300 | 350 | 125 | 775 | 205326 | 'Sustainder Alexia, Stal1, 3000K, 1500lm | 2100 | 2022-05-15 | 2042-05-15 |  | enkele | 2042 | 'Sustainder Alexia, Stal1, 3000K, 1500lm | 300 | 50 | 350 |  |  |  | 205327 |  | 'Sustainder cassette full | Elektronisch | 25 | 2022-05-15 | 205328 | 23W, 24led, stal1, 3000K, 1500lm | 13 | NACHT | DK 03-06 | nacht dim 22:30 - 06:00 | 10 | 100000 | 2022-05-15 | 2046-10-06 | 2046 | 964 | 3135 | 4099 | 9.64 | 31.35 | 40.99 | 0.09 | 3.69
DRA06224 | Binnen bebouwde kom |  | Drachten |  | de Wiken |  | Claerkamp | Huisnr. 23 | 203354 | 569511 |  | 0 | OV |  |  | 205381 | 3.5CPTST | 0 | Staal | 4 | 1985-01-01 | 2025-01-01 | enkel | 2025 | '4M PT PMF 1701733PJ | 300 | 350 | 125 | 775 | 205382 | 'Sustainder Alexia, Stal1, 3000K, 1500lm | 2100 | 2022-05-15 | 2042-05-15 |  | enkele | 2042 | 'Sustainder Alexia, Stal1, 3000K, 1500lm | 300 | 50 | 350 |  |  |  | 205383 |  | 'Sustainder cassette full | Elektronisch | 25 | 2022-05-15 | 205384 | 23W, 24led, stal1, 3000K, 1500lm | 13 | NACHT | DK 03-06 | nacht dim 22:30 - 06:00 | 10 | 100000 | 2022-05-15 | 2046-10-06 | 2046 | 964 | 3135 | 4099 | 9.64 | 31.35 | 40.99 | 0.09 | 3.69
DRA06266 | Binnen bebouwde kom |  | Drachten |  | de Venen |  | Veenscheiding | Huisnr. 23 | 204198 | 568727 |  | 0 | OV |  |  | 205409 | 3.5CPTST | 0 | Staal | 4 | 1998-05-19 | 2038-05-19 | enkel | 2038 | '4M PT PMF 1701733PJ | 300 | 350 | 125 | 775 | 205410 | 'Sustainder Alexia, Stal1, 3000K, 1500lm | 2100 | 2022-05-01 | 2042-05-01 |  | enkele | 2042 | 'Sustainder Alexia, Stal1, 3000K, 1500lm | 300 | 50 | 350 |  |  |  | 205411 |  | 'Sustainder cassette full | Elektronisch | 25 | 2022-05-01 | 205412 | 23W, 24led, stal1, 3000K, 1500lm | 13 | NACHT | DK 03-06 | nacht dim 22:30 - 06:00 | 10 | 100000 | 2022-05-01 | 2046-09-22 | 2046 | 964 | 3135 | 4099 | 9.64 | 31.35 | 40.99 | 0.09 | 3.69
DRA06269 | Binnen bebouwde kom |  | Drachten |  | de Wiken |  | Alferhof | Huisnr. 60 | 204020 | 569629 |  | 0 | OV |  |  | 205586 | 3.5CPTST | 0 | Staal | 4 | 1998-12-10 | 2038-12-10 | enkel | 2038 | '4M PT PMF 1701733PJ | 300 | 350 | 125 | 775 | 205587 | 'Sustainder Alexia, Stal1, 3000K, 1500lm | 2100 | 2022-05-15 | 2042-05-15 |  | enkele | 2042 | 'Sustainder Alexia, Stal1, 3000K, 1500lm | 300 | 50 | 350 |  |  |  | 205588 |  | 'Sustainder cassette full | Elektronisch | 25 | 2022-05-15 | 205589 | 23W, 24led, stal1, 3000K, 1500lm | 13 | NACHT | DK 03-06 | nacht dim 22:30 - 06:00 | 10 | 100000 | 2022-05-15 | 2046-10-06 | 2046 | 964 | 3135 | 4099 | 9.64 | 31.35 | 40.99 | 0.09 | 3.69
DRA04778 | Binnen bebouwde kom |  | Drachten |  | de Folgeren |  | De Meer | Huisnr. 26-15 | 202238 | 570423 |  | 0 | OV |  |  | 206543 | 3.5CPTST | 0 | Staal | 4 | 1996-04-02 | 2036-04-02 | enkel | 2036 | '4M PT PMF 1701733PJ | 300 | 350 | 125 | 775 | 206544 | 'Sustainder Alexia, Stal1, 3000K, 1500lm | 2100 | 2021-11-22 | 2041-11-22 |  | enkele | 2041 | 'Sustainder Alexia, Stal1, 3000K, 1500lm | 300 | 50 | 350 |  |  |  | 206545 |  | 'Sustainder cassette full | Elektronisch | 25 | 2021-11-22 | 206546 | 23W, 24led, stal1, 3000K, 1500lm | 13 | NACHT | DK 03-06 | nacht dim 22:30 - 06:00 | 10 | 100000 | 2021-11-22 | 2046-04-15 | 2046 | 964 | 3135 | 4099 | 9.64 | 31.35 | 40.99 | 0.09 | 3.69
DRA03396 | Binnen bebouwde kom |  | Drachten |  | de Wiken |  | Donia | Huisnr. 32 | 204346 | 569128 |  | 0 | OV |  |  | 206995 | 3.5CPTST | 0 | Staal | 4 | 1993-02-11 | 2033-02-11 | enkel | 2033 | '4M PT PMF 1701733PJ | 300 | 350 | 125 | 775 | 206996 | 'Sustainder Alexia, Stal1, 3000K, 1500lm | 2100 | 2022-05-15 | 2042-05-15 |  | enkele | 2042 | 'Sustainder Alexia, Stal1, 3000K, 1500lm | 300 | 50 | 350 |  |  |  | 206997 |  | 'Sustainder cassette full | Elektronisch | 25 | 2022-05-15 | 206998 | 23W, 24led, stal1, 3000K, 1500lm | 13 | NACHT | DK 03-06 | nacht dim 22:30 - 06:00 | 10 | 100000 | 2022-05-15 | 2046-10-06 | 2046 | 964 | 3135 | 4099 | 9.64 | 31.35 | 40.99 | 0.09 | 3.69
DRA03834 | Binnen bebouwde kom |  | Drachten |  | de Venen |  | Baalder | - | 204022 | 568469 |  | 0 | OV |  |  | 207219 | 3.5CPTST | 0 | Staal | 4 | 1994-05-04 | 2034-05-04 | enkel | 2034 | '4M PT PMF 1701733PJ | 300 | 350 | 125 | 775 | 207220 | 'Sustainder Alexia, Stal1, 3000K, 1500lm | 2100 | 2022-05-01 | 2042-05-01 |  | enkele | 2042 | 'Sustainder Alexia, Stal1, 3000K, 1500lm | 300 | 50 | 350 |  |  |  | 207221 |  | 'Sustainder cassette full | Elektronisch | 25 | 2022-05-01 | 207222 | 23W, 24led, stal1, 3000K, 1500lm | 13 | NACHT | DK 03-06 | nacht dim 22:30 - 06:00 | 10 | 100000 | 2022-05-01 | 2046-09-22 | 2046 | 964 | 3135 | 4099 | 9.64 | 31.35 | 40.99 | 0.09 | 3.69
DRA02498 | Binnen bebouwde kom |  | Drachten |  | de Venen |  | Zuiderdwarsvaart | - | 203448 | 568159 |  | 0 | OV |  |  | 207731 | 3.5CPTST | 0 | Staal | 4 | 1995-01-01 | 2035-01-01 | enkel | 2035 | '4M PT PMF 1701733PJ | 300 | 350 | 125 | 775 | 207732 | 'Sustainder Alexia, Stal1, 3000K, 1500lm | 2100 | 2022-05-01 | 2042-05-01 |  | enkele | 2042 | 'Sustainder Alexia, Stal1, 3000K, 1500lm | 300 | 50 | 350 |  |  |  | 207733 |  | 'Sustainder cassette full | Elektronisch | 25 | 2022-05-01 | 207734 | 23W, 24led, stal1, 3000K, 1500lm | 13 | NACHT | DK 03-06 | nacht dim 22:30 - 06:00 | 10 | 100000 | 2022-05-01 | 2046-09-22 | 2046 | 964 | 3135 | 4099 | 9.64 | 31.35 | 40.99 | 0.09 | 3.69
DRA10118 | Binnen bebouwde kom |  | Drachten |  | de Venen |  | Raai | Huisnr. 180 | 203872 | 569188 |  | 0 | OV |  |  | 202700 | 3.5CPTST | 0 | Staal | 4 | 1975-01-01 | 2015-01-01 | enkel | 2015 | '4M PT PMF 1701733PJ | 300 | 350 | 125 | 775 | 210643 | 'Sustainder Alexia, Stal1, 3000K, 1500lm | 2100 | 2022-05-15 | 2042-05-15 |  | enkele | 2042 | 'Sustainder Alexia, Stal1, 3000K, 1500lm | 300 | 50 | 350 |  |  |  | 202702 |  | 'Sustainder cassette full | Elektronisch | 25 | 2022-05-15 | 202703 | 23W, 24led, stal1, 3000K, 1500lm | 13 | NACHT | DK 03-06 | nacht dim 22:30 - 06:00 | 10 | 100000 | 2022-05-15 | 2046-10-06 | 2046 | 964 | 3135 | 4099 | 9.64 | 31.35 | 40.99 | 0.09 | 3.69
DRA06060 | Binnen bebouwde kom |  | Drachten |  | de Wiken |  | Langewyk | huisnr. 77 | 204088 | 569325 |  | 0 | OV |  |  | 213574 | 3.5CPTST | 7035 | Staal | 4 | 1996-07-10 | 2036-07-10 | enkel | 2036 | '4M PT PMF 1701733PJ | 300 | 350 | 125 | 775 | 215887 | 'Sustainder Alexia, Stal1, 3000K, 1500lm | 2100 | 2022-05-15 | 2042-05-15 |  | enkele | 2042 | 'Sustainder Alexia, Stal1, 3000K, 1500lm | 300 | 50 | 350 |  |  |  | 215888 |  | 'Sustainder cassette full | Elektronisch | 25 | 2022-05-15 | 215889 | 23W, 24led, stal1, 3000K, 1500lm | 13 | NACHT | DK 03-06 | nacht dim 22:30 - 06:00 | 10 | 100000 | 2022-05-15 | 2046-10-06 | 2046 | 964 | 3135 | 4099 | 9.64 | 31.35 | 40.99 | 0.09 | 3.69
DRA10600 | Binnen bebouwde kom |  | Drachten |  | de Venen |  | Raai | - | 204043 | 569200 |  | 0 | OV |  |  | 214169 | 4VPTVERZ | 0 | Staal | 4 | 2018-01-01 | 2058-01-01 | enkel | 2058 | '4M PT PMF 1701733PJ | 300 | 350 | 125 | 775 | 216385 | 'Sustainder Alexia, Stal1, 3000K, 1500lm | 2100 | 2022-05-15 | 2042-05-15 |  | enkele | 2042 | 'Sustainder Alexia, Stal1, 3000K, 1500lm | 300 | 50 | 350 |  |  |  | 216386 |  | 'Sustainder cassette full | Elektronisch | 25 | 2022-05-15 | 216387 | 23W, 24led, stal1, 3000K, 1500lm | 13 | NACHT | DK 03-06 | nacht dim 22:30 - 06:00 | 10 | 100000 | 2022-05-15 | 2046-10-06 | 2046 | 964 | 3135 | 4099 | 9.64 | 31.35 | 40.99 | 0.09 | 3.69
DRA10599 | Binnen bebouwde kom |  | Drachten |  | de Venen |  | Raai | - | 204001 | 569197 |  | 0 | OV |  |  | 214438 | 4VPTVERZ | 0 | Staal | 4 | 2018-01-01 | 2058-01-01 | enkel | 2058 | '4M PT PMF 1701733PJ | 300 | 350 | 125 | 775 | 216595 | 'Sustainder Alexia, Stal1, 3000K, 1500lm | 2100 | 2022-05-15 | 2042-05-15 |  | enkele | 2042 | 'Sustainder Alexia, Stal1, 3000K, 1500lm | 300 | 50 | 350 |  |  |  | 216596 |  | 'Sustainder cassette full | Elektronisch | 25 | 2022-05-15 | 216597 | 23W, 24led, stal1, 3000K, 1500lm | 13 | NACHT | DK 03-06 | nacht dim 22:30 - 06:00 | 10 | 100000 | 2022-05-15 | 2046-10-06 | 2046 | 964 | 3135 | 4099 | 9.64 | 31.35 | 40.99 | 0.09 | 3.69
DRA77058 | Binnen bebouwde kom |  | Drachten |  | de Wiken |  | Dwarswyk | - | 203484 | 569671 |  | 0 | OV |  |  | 214646 | 3.5CPTST | 7035 | Staal | 4 | 2017-01-01 | 2057-01-01 | enkel | 2057 | '4M PT PMF 1701733PJ | 300 | 350 | 125 | 775 | 216751 | 'Sustainder Alexia, Stal1, 3000K, 1500lm | 2100 | 2022-05-15 | 2042-05-15 |  | enkele | 2042 | 'Sustainder Alexia, Stal1, 3000K, 1500lm | 300 | 50 | 350 |  |  |  | 216752 |  | 'Sustainder cassette full | Elektronisch | 25 | 2022-05-15 | 216753 | 23W, 24led, stal1, 3000K, 1500lm | 13 | NACHT | DK 03-06 | nacht dim 22:30 - 06:00 | 10 | 100000 | 2022-05-15 | 2046-10-06 | 2046 | 964 | 3135 | 4099 | 9.64 | 31.35 | 40.99 | 0.09 | 3.69
DRA10601 | Binnen bebouwde kom |  | Drachten |  | de Venen |  | Raai | - | 204084 | 569203 |  | 0 | OV |  |  | 215055 | 4VPTVERZ | 0 | Staal | 4 | 2018-01-01 | 2058-01-01 | enkel | 2058 | '4M PT PMF 1701733PJ | 300 | 350 | 125 | 775 | 217066 | 'Sustainder Alexia, Stal1, 3000K, 1500lm | 2100 | 2022-05-15 | 2042-05-15 |  | enkele | 2042 | 'Sustainder Alexia, Stal1, 3000K, 1500lm | 300 | 50 | 350 |  |  |  | 217067 |  | 'Sustainder cassette full | Elektronisch | 25 | 2022-05-15 | 217068 | 23W, 24led, stal1, 3000K, 1500lm | 13 | NACHT | DK 03-06 | nacht dim 22:30 - 06:00 | 10 | 100000 | 2022-05-15 | 2046-10-06 | 2046 | 964 | 3135 | 4099 | 9.64 | 31.35 | 40.99 | 0.09 | 3.69
DRA10602 | Binnen bebouwde kom |  | Drachten |  | de Venen |  | Raai | - | 204103 | 569182 |  | 0 | OV |  |  | 215687 | 4VPTVERZ | 0 | Staal | 4 | 2018-01-01 | 2058-01-01 | enkel | 2058 | '4M PT PMF 1701733PJ | 300 | 350 | 125 | 775 | 217546 | 'Sustainder Alexia, Stal1, 3000K, 1500lm | 2100 | 2022-05-15 | 2042-05-15 |  | enkele | 2042 | 'Sustainder Alexia, Stal1, 3000K, 1500lm | 300 | 50 | 350 |  |  |  | 217547 |  | 'Sustainder cassette full | Elektronisch | 25 | 2022-05-15 | 217548 | 23W, 24led, stal1, 3000K, 1500lm | 13 | NACHT | DK 03-06 | nacht dim 22:30 - 06:00 | 10 | 100000 | 2022-05-15 | 2046-10-06 | 2046 | 964 | 3135 | 4099 | 9.64 | 31.35 | 40.99 | 0.09 | 3.69
DRAng7 | Binnen bebouwde kom |  | Drachten |  | Vrijburg |  | Duizendblad | - | 201750 | 571424 |  | 0 | OV |  |  | 215843 | 4CPTVERZ | 7035 | Staal | 4 | 2018-01-01 | 2058-01-01 | enkel | 2058 | '4M PT PMF 1701733PJ | 300 | 350 | 125 | 775 | 217663 | LIGHTRONICS BRISA BIKE |  | 2018-01-01 | 2038-01-01 |  | enkele | 2038 | 'Sustainder Alexia, Stal1, 3000K, 1500lm | 300 | 50 | 350 |  |  |  | 217664 |  | LEDDRIVER DIM top smart connect | Elektronisch | 22 | 2018-01-01 | 217665 | L2W 3000K, 14W, 2150lm | 14 | NACHT | DK 03-06 | nacht dim 22:30 - 06:00 | 11 | 100000 | 2018-01-01 | 2042-05-25 | 2042 | 964 | 3135 | 4099 | 10.604 | 34.485 | 45.089 | 0.09 | 4.06
DRA77042 | Binnen bebouwde kom |  | Drachten |  | de Wiken |  | Dwarswyk | - | 203489 | 569641 |  | 0 | OV |  |  | 217733 | 3.5CPTST | 7035 | Staal | 4 | 2017-01-01 | 2057-01-01 | enkel | 2057 | '4M PT PMF 1701733PJ | 300 | 350 | 125 | 775 | 217734 | 'Sustainder Alexia, Stal1, 3000K, 1500lm | 2100 | 2022-05-15 | 2042-05-15 |  | enkele | 2042 | 'Sustainder Alexia, Stal1, 3000K, 1500lm | 300 | 50 | 350 |  |  |  | 217735 |  | 'Sustainder cassette full | Elektronisch | 25 | 2022-05-15 | 217736 | 23W, 24led, stal1, 3000K, 1500lm | 13 | NACHT | DK 03-06 | nacht dim 22:30 - 06:00 | 10 | 100000 | 2022-05-15 | 2046-10-06 | 2046 | 964 | 3135 | 4099 | 9.64 | 31.35 | 40.99 | 0.09 | 3.69
DRA03075 | Binnen bebouwde kom |  | Drachten |  | de Drait |  | Kuinder | - | 201614 | 567981 |  | 0 | OV |  |  | 219096 | '4M PT PMF 1701733PJ | 7016 | Staal | 4 | 2021-02-25 | 2061-02-25 | enkel | 2061 | '4M PT PMF 1701733PJ | 300 | 350 | 125 | 775 | 219097 | 'Sustainder Alexia, Stal1, 3000K, 1500lm | 2100 | 2021-02-25 | 2041-02-25 |  | enkele | 2041 | 'Sustainder Alexia, Stal1, 3000K, 1500lm | 300 | 50 | 350 |  |  |  | 219098 |  | 'Sustainder cassette full | Elektronisch | 25 | 2021-02-25 | 219099 | 23W, 24led, stal1, 3000K, 2000lm | 13 | NACHT | DK 03-06 | nacht dim 22:30 - 06:00 | 10 | 100000 | 2021-02-25 | 2045-07-19 | 2045 | 964 | 3135 | 4099 | 9.64 | 31.35 | 40.99 | 0.09 | 3.69
DRA01991 | Binnen bebouwde kom |  | Drachten |  | de Drait |  | Wispel | Huisnr. 27 | 201385 | 567992 |  | 0 | OV |  |  | 219493 | '4M PT PMF 1701733PJ | 7016 | Staal | 4 | 2021-03-15 | 2061-03-15 | enkel | 2061 | '4M PT PMF 1701733PJ | 300 | 350 | 125 | 775 | 219494 | 'Sustainder Alexia, Stal1, 3000K, 1500lm | 2100 | 2021-03-15 | 2041-03-15 |  | enkele | 2041 | 'Sustainder Alexia, Stal1, 3000K, 1500lm | 300 | 50 | 350 |  |  |  | 219495 |  | 'Sustainder cassette full | Elektronisch | 25 | 2021-03-15 | 219496 | 23W, 24led, stal1, 3000K, 2000lm | 13 | NACHT | DK 03-06 | nacht dim 22:30 - 06:00 | 10 | 100000 | 2021-03-15 | 2045-08-06 | 2045 | 964 | 3135 | 4099 | 9.64 | 31.35 | 40.99 | 0.09 | 3.69
DRA01988 | Binnen bebouwde kom |  | Drachten |  | de Drait |  | Wispel | Huisnr. 15 | 201326 | 567973 |  | 0 | OV |  |  | 219505 | '4M PT PMF 1701733PJ | 7016 | Staal | 4 | 2021-03-15 | 2061-03-15 | enkel | 2061 | '4M PT PMF 1701733PJ | 300 | 350 | 125 | 775 | 219507 | 'Sustainder Alexia, Stal1, 3000K, 1500lm | 2100 | 2021-03-15 | 2041-03-15 |  | enkele | 2041 | 'Sustainder Alexia, Stal1, 3000K, 1500lm | 300 | 50 | 350 |  |  |  | 219508 |  | 'Sustainder cassette full | Elektronisch | 25 | 2021-03-15 | 219509 | 23W, 24led, stal1, 3000K, 2000lm | 13 | NACHT | DK 03-06 | nacht dim 22:30 - 06:00 | 10 | 100000 | 2021-03-15 | 2045-08-06 | 2045 | 964 | 3135 | 4099 | 9.64 | 31.35 | 40.99 | 0.09 | 3.69
DRA03007 | Binnen bebouwde kom |  | Drachten |  | de Drait |  | Fivel | - | 201168 | 568398 |  | 0 | OV |  |  | 219431 | '4M PT PMF 1701733PJ | 7016 | Staal | 4 | 2021-03-12 | 2061-03-12 | enkel | 2061 | '4M PT PMF 1701733PJ | 300 | 350 | 125 | 775 | 220185 | 'Sustainder Alexia, Stal1, 3000K, 1500lm | 2100 | 2021-03-12 | 2041-03-12 |  | enkele | 2041 | 'Sustainder Alexia, Stal1, 3000K, 1500lm | 300 | 50 | 350 |  |  |  | 219433 |  | 'Sustainder cassette full | Elektronisch | 25 | 2021-03-12 | 220187 | 23W, 24led, stal1, 3000K, 1500lm | 13 | NACHT | DK 03-06 | nacht dim 22:30 - 06:00 | 10 | 100000 | 2021-03-12 | 2045-08-03 | 2045 | 964 | 3135 | 4099 | 9.64 | 31.35 | 40.99 | 0.09 | 3.69
DRA03009 | Binnen bebouwde kom |  | Drachten |  | de Drait |  | Fivel | Huisnr. 25 | 201198 | 568371 |  | 0 | OV |  |  | 219435 | '4M PT PMF 1701733PJ | 7016 | Staal | 4 | 2021-03-11 | 2061-03-11 | enkel | 2061 | '4M PT PMF 1701733PJ | 300 | 350 | 125 | 775 | 220188 | 'Sustainder Alexia, Stal1, 3000K, 1500lm | 2100 | 2021-03-11 | 2041-03-11 |  | enkele | 2041 | 'Sustainder Alexia, Stal1, 3000K, 1500lm | 300 | 50 | 350 |  |  |  | 219437 |  | 'Sustainder cassette full | Elektronisch | 25 | 2021-03-11 | 220189 | 23W, 24led, stal1, 3000K, 1500lm | 13 | NACHT | DK 03-06 | nacht dim 22:30 - 06:00 | 10 | 100000 | 2021-03-11 | 2045-08-02 | 2045 | 964 | 3135 | 4099 | 9.64 | 31.35 | 40.99 | 0.09 | 3.69
DRA03010 | Binnen bebouwde kom |  | Drachten |  | de Drait |  | Fivel | Huisnr. 19 | 201198 | 568395 |  | 0 | OV |  |  | 219439 | '4M PT PMF 1701733PJ | 7016 | Staal | 4 | 2021-03-11 | 2061-03-11 | enkel | 2061 | '4M PT PMF 1701733PJ | 300 | 350 | 125 | 775 | 220190 | 'Sustainder Alexia, Stal1, 3000K, 1500lm | 2100 | 2021-03-11 | 2041-03-11 |  | enkele | 2041 | 'Sustainder Alexia, Stal1, 3000K, 1500lm | 300 | 50 | 350 |  |  |  | 219441 |  | 'Sustainder cassette full | Elektronisch | 25 | 2021-03-11 | 220191 | 23W, 24led, stal1, 3000K, 1500lm | 13 | NACHT | DK 03-06 | nacht dim 22:30 - 06:00 | 10 | 100000 | 2021-03-11 | 2045-08-02 | 2045 | 964 | 3135 | 4099 | 9.64 | 31.35 | 40.99 | 0.09 | 3.69
DRA03011 | Binnen bebouwde kom |  | Drachten |  | de Drait |  | Fivel | - | 201233 | 568394 |  | 0 | OV |  |  | 219443 | '4M PT PMF 1701733PJ | 7016 | Staal | 4 | 2021-03-11 | 2061-03-11 | enkel | 2061 | '4M PT PMF 1701733PJ | 300 | 350 | 125 | 775 | 220192 | 'Sustainder Alexia, Stal1, 3000K, 1500lm | 2100 | 2021-03-11 | 2041-03-11 |  | enkele | 2041 | 'Sustainder Alexia, Stal1, 3000K, 1500lm | 300 | 50 | 350 |  |  |  | 219445 |  | 'Sustainder cassette full | Elektronisch | 25 | 2021-03-11 | 220193 | 23W, 24led, stal1, 3000K, 1500lm | 13 | NACHT | DK 03-06 | nacht dim 22:30 - 06:00 | 10 | 100000 | 2021-03-11 | 2045-08-02 | 2045 | 964 | 3135 | 4099 | 9.64 | 31.35 | 40.99 | 0.09 | 3.69
DRA03012 | Binnen bebouwde kom |  | Drachten |  | de Drait |  | Fivel | - | 201231 | 568368 |  | 0 | OV |  |  | 219447 | '4M PT PMF 1701733PJ | 7016 | Staal | 4 | 2021-03-11 | 2061-03-11 | enkel | 2061 | '4M PT PMF 1701733PJ | 300 | 350 | 125 | 775 | 220194 | 'Sustainder Alexia, Stal1, 3000K, 1500lm | 2100 | 2021-03-11 | 2041-03-11 |  | enkele | 2041 | 'Sustainder Alexia, Stal1, 3000K, 1500lm | 300 | 50 | 350 |  |  |  | 219449 |  | 'Sustainder cassette full | Elektronisch | 25 | 2021-03-11 | 220195 | 23W, 24led, stal1, 3000K, 1500lm | 13 | NACHT | DK 03-06 | nacht dim 22:30 - 06:00 | 10 | 100000 | 2021-03-11 | 2045-08-02 | 2045 | 964 | 3135 | 4099 | 9.64 | 31.35 | 40.99 | 0.09 | 3.69
DRA05092 | Binnen bebouwde kom |  | Drachten |  | de Drait |  | Dollard | - | 200723 | 568097 |  | 0 | OV |  |  | 221422 | '4M PT PMF 1701733PJ | 7016 | Staal | 4 | 2021-07-15 | 2061-07-15 | enkel | 2061 | '4M PT PMF 1701733PJ | 300 | 350 | 125 | 775 | 221423 | 'Sustainder Alexia, Stal1, 3000K, 1500lm | 2100 | 2021-07-15 | 2041-07-15 |  | enkele | 2041 | 'Sustainder Alexia, Stal1, 3000K, 1500lm | 300 | 50 | 350 |  |  |  | 221424 |  | 'Sustainder cassette full | Elektronisch | 25 | 2021-07-15 | 221425 | 23W, 20led, stan2, 3000K, 1500lm | 13 | NACHT | DK 03-06 | nacht dim 22:30 - 06:00 | 10 | 100000 | 2021-07-15 | 2045-12-06 | 2045 | 964 | 3135 | 4099 | 9.64 | 31.35 | 40.99 | 0.09 | 3.69
DRA05033 | Binnen bebouwde kom |  | Drachten |  | de Drait |  | Wimerts | - | 200631 | 567931 |  | 0 | OV |  |  | 221534 | '4M PT PMF 1701733PJ | 7016 | Staal | 4 | 2021-08-17 | 2061-08-17 | enkel | 2061 | '4M PT PMF 1701733PJ | 300 | 350 | 125 | 775 | 221535 | 'Sustainder Alexia, Stal1, 3000K, 1500lm | 2100 | 2021-08-17 | 2041-08-17 |  | enkele | 2041 | 'Sustainder Alexia, Stal1, 3000K, 1500lm | 300 | 50 | 350 |  |  |  | 221536 |  | 'Sustainder cassette full | Elektronisch | 25 | 2021-08-17 | 206174 | 23W, 20led, stan2, 3000K, 1500lm | 13 | NACHT | DK 03-06 | nacht dim 22:30 - 06:00 | 10 | 100000 | 2021-08-17 | 2046-01-08 | 2046 | 964 | 3135 | 4099 | 9.64 | 31.35 | 40.99 | 0.09 | 3.69
DRA02146 | Binnen bebouwde kom |  | Drachten |  | de Drait |  | Fonejacht | Huisnr. 1 | 200167 | 568168 |  | 0 | OV |  |  | 222050 | '4M PT PMF 1701733PJ | 7016 | Staal | 4 | 2021-09-20 | 2061-09-20 | enkel | 2061 | '4M PT PMF 1701733PJ | 300 | 350 | 125 | 775 | 222051 | 'Sustainder Alexia, Stal1, 3000K, 1500lm | 2100 | 2021-09-20 | 2041-09-20 |  | enkele | 2041 | 'Sustainder Alexia, Stal1, 3000K, 1500lm | 300 | 50 | 350 |  |  |  | 222052 |  | 'Sustainder cassette full | Elektronisch | 25 | 2021-09-20 | 200936 | 23W, 20led, stan2, 3000K, 1500lm | 13 | NACHT | DK 03-06 | nacht dim 22:30 - 06:00 | 10 | 100000 | 2021-09-20 | 2046-02-11 | 2046 | 964 | 3135 | 4099 | 9.64 | 31.35 | 40.99 | 0.09 | 3.69
DRA05862 | Binnen bebouwde kom |  | Drachten |  | de Folgeren |  | De Emma | - | 202073 | 570996 |  | 0 | OV |  |  | 222645 | '4M PT PMF 1701733PJ | 7016 | Staal | 4 | 2021-11-22 | 2061-11-22 | enkel | 2061 | '4M PT PMF 1701733PJ | 300 | 350 | 125 | 775 | 222646 | 'Sustainder Alexia, Stal1, 3000K, 1500lm | 2100 | 2021-11-22 | 2041-11-22 |  | enkele | 2041 | 'Sustainder Alexia, Stal1, 3000K, 1500lm | 300 | 50 | 350 |  |  |  | 222647 |  | 'Sustainder cassette full | Elektronisch | 25 | 2021-11-22 | 205160 | 23W, 24led, stal1, 3000K, 1500lm | 13 | NACHT | DK 03-06 | nacht dim 22:30 - 06:00 | 10 | 100000 | 2021-11-22 | 2046-04-15 | 2046 | 964 | 3135 | 4099 | 9.64 | 31.35 | 40.99 | 0.09 | 3.69
DRA05863 | Binnen bebouwde kom |  | Drachten |  | de Folgeren |  | De Emma | Huisnr. 12 | 202037 | 570982 |  | 0 | OV |  |  | 222648 | '4M PT PMF 1701733PJ | 7016 | Staal | 4 | 2021-11-22 | 2061-11-22 | enkel | 2061 | '4M PT PMF 1701733PJ | 300 | 350 | 125 | 775 | 222649 | 'Sustainder Alexia, Stal1, 3000K, 1500lm | 2100 | 2021-11-22 | 2041-11-22 |  | enkele | 2041 | 'Sustainder Alexia, Stal1, 3000K, 1500lm | 300 | 50 | 350 |  |  |  | 222650 |  | 'Sustainder cassette full | Elektronisch | 25 | 2021-11-22 | 183473 | 23W, 24led, stal1, 3000K, 1500lm | 13 | NACHT | DK 03-06 | nacht dim 22:30 - 06:00 | 10 | 100000 | 2021-11-22 | 2046-04-15 | 2046 | 964 | 3135 | 4099 | 9.64 | 31.35 | 40.99 | 0.09 | 3.69
DRA05864 | Binnen bebouwde kom |  | Drachten |  | de Folgeren |  | De Emma | Huisnr. 14 | 202014 | 570970 |  | 0 | OV |  |  | 222651 | '4M PT PMF 1701733PJ | 7016 | Staal | 4 | 2021-11-22 | 2061-11-22 | enkel | 2061 | '4M PT PMF 1701733PJ | 300 | 350 | 125 | 775 | 222652 | 'Sustainder Alexia, Stal1, 3000K, 1500lm | 2100 | 2021-11-22 | 2041-11-22 |  | enkele | 2041 | 'Sustainder Alexia, Stal1, 3000K, 1500lm | 300 | 50 | 350 |  |  |  | 222653 |  | 'Sustainder cassette full | Elektronisch | 25 | 2021-11-22 | 222654 | 23W, 24led, stal1, 3000K, 1500lm | 13 | NACHT | DK 03-06 | nacht dim 22:30 - 06:00 | 10 | 100000 | 2021-11-22 | 2046-04-15 | 2046 | 964 | 3135 | 4099 | 9.64 | 31.35 | 40.99 | 0.09 | 3.69
DRA05865 | Binnen bebouwde kom |  | Drachten |  | de Folgeren |  | De Emma | Huisnr. 15 | 201984 | 570967 |  | 0 | OV |  |  | 222655 | '4M PT PMF 1701733PJ | 7016 | Staal | 4 | 2021-11-23 | 2061-11-23 | enkel | 2061 | '4M PT PMF 1701733PJ | 300 | 350 | 125 | 775 | 222656 | 'Sustainder Alexia, Stal1, 3000K, 1500lm | 2100 | 2021-11-23 | 2041-11-23 |  | enkele | 2041 | 'Sustainder Alexia, Stal1, 3000K, 1500lm | 300 | 50 | 350 |  |  |  | 222657 |  | 'Sustainder cassette full | Elektronisch | 25 | 2021-11-23 | 183481 | 23W, 24led, stal1, 3000K, 1500lm | 13 | NACHT | DK 03-06 | nacht dim 22:30 - 06:00 | 10 | 100000 | 2021-11-23 | 2046-04-16 | 2046 | 964 | 3135 | 4099 | 9.64 | 31.35 | 40.99 | 0.09 | 3.69
DRA05866 | Binnen bebouwde kom |  | Drachten |  | de Folgeren |  | De Emma | Huisnr. 16 | 201965 | 570992 |  | 0 | OV |  |  | 222658 | '4M PT PMF 1701733PJ | 7016 | Staal | 4 | 2021-11-23 | 2061-11-23 | enkel | 2061 | '4M PT PMF 1701733PJ | 300 | 350 | 125 | 775 | 222659 | 'Sustainder Alexia, Stal1, 3000K, 1500lm | 2100 | 2021-11-23 | 2041-11-23 |  | enkele | 2041 | 'Sustainder Alexia, Stal1, 3000K, 1500lm | 300 | 50 | 350 |  |  |  | 222660 |  | 'Sustainder cassette full | Elektronisch | 25 | 2021-11-23 | 222661 | 23W, 24led, stal1, 3000K, 1500lm | 13 | NACHT | DK 03-06 | nacht dim 22:30 - 06:00 | 10 | 100000 | 2021-11-23 | 2046-04-16 | 2046 | 964 | 3135 | 4099 | 9.64 | 31.35 | 40.99 | 0.09 | 3.69
DRA05868 | Binnen bebouwde kom |  | Drachten |  | de Folgeren |  | De Emma | Huisnr. 22 | 201937 | 571049 |  | 0 | OV |  |  | 222665 | '4M PT PMF 1701733PJ | 7016 | Staal | 4 | 2021-11-23 | 2061-11-23 | enkel | 2061 | '4M PT PMF 1701733PJ | 300 | 350 | 125 | 775 | 222666 | 'Sustainder Alexia, Stal1, 3000K, 1500lm | 2100 | 2021-11-23 | 2041-11-23 |  | enkele | 2041 | 'Sustainder Alexia, Stal1, 3000K, 1500lm | 300 | 50 | 350 |  |  |  | 222667 |  | 'Sustainder cassette full | Elektronisch | 25 | 2021-11-23 | 183489 | 23W, 24led, stal1, 3000K, 1500lm | 13 | NACHT | DK 03-06 | nacht dim 22:30 - 06:00 | 10 | 100000 | 2021-11-23 | 2046-04-16 | 2046 | 964 | 3135 | 4099 | 9.64 | 31.35 | 40.99 | 0.09 | 3.69
DRA05869 | Binnen bebouwde kom |  | Drachten |  | de Folgeren |  | De Emma | Huisnr. 21 | 201919 | 571033 |  | 0 | OV |  |  | 222668 | '4M PT PMF 1701733PJ | 7016 | Staal | 4 | 2021-11-23 | 2061-11-23 | enkel | 2061 | '4M PT PMF 1701733PJ | 300 | 350 | 125 | 775 | 222669 | 'Sustainder Alexia, Stal1, 3000K, 1500lm | 2100 | 2021-11-23 | 2041-11-23 |  | enkele | 2041 | 'Sustainder Alexia, Stal1, 3000K, 1500lm | 300 | 50 | 350 |  |  |  | 222671 |  | 'Sustainder cassette full | Elektronisch | 25 | 2021-11-23 | 222672 | 23W, 24led, stal1, 3000K, 1500lm | 13 | NACHT | DK 03-06 | nacht dim 22:30 - 06:00 | 10 | 100000 | 2021-11-23 | 2046-04-16 | 2046 | 964 | 3135 | 4099 | 9.64 | 31.35 | 40.99 | 0.09 | 3.69
DRA05873 | Binnen bebouwde kom |  | Drachten |  | de Folgeren |  | De Emma | Huisnr. 128 | 201956 | 570935 |  | 0 | OV |  |  | 222673 | '4M PT PMF 1701733PJ | 7016 | Staal | 4 | 2021-11-22 | 2061-11-22 | enkel | 2061 | '4M PT PMF 1701733PJ | 300 | 350 | 125 | 775 | 222674 | 'Sustainder Alexia, Stal1, 3000K, 1500lm | 2100 | 2021-11-22 | 2041-11-22 |  | enkele | 2041 | 'Sustainder Alexia, Stal1, 3000K, 1500lm | 300 | 50 | 350 |  |  |  | 222675 |  | 'Sustainder cassette full | Elektronisch | 25 | 2021-11-22 | 222676 | 23W, 24led, stal1, 3000K, 1500lm | 13 | NACHT | DK 03-06 | nacht dim 22:30 - 06:00 | 10 | 100000 | 2021-11-22 | 2046-04-15 | 2046 | 964 | 3135 | 4099 | 9.64 | 31.35 | 40.99 | 0.09 | 3.69
DRA05892 | Binnen bebouwde kom |  | Drachten |  | de Folgeren |  | De Excelsior | Huisnr. 63 | 201893 | 570728 |  | 0 | OV |  |  | 222677 | '4M PT PMF 1701733PJ | 7016 | Staal | 4 | 2021-11-22 | 2061-11-22 | enkel | 2061 | '4M PT PMF 1701733PJ | 300 | 350 | 125 | 775 | 222678 | 'Sustainder Alexia, Stal1, 3000K, 1500lm | 2100 | 2021-11-22 | 2041-11-22 |  | enkele | 2041 | 'Sustainder Alexia, Stal1, 3000K, 1500lm | 300 | 50 | 350 |  |  |  | 222679 |  | 'Sustainder cassette full | Elektronisch | 25 | 2021-11-22 | 222680 | 23W, 24led, stal1, 3000K, 1500lm | 13 | NACHT | DK 03-06 | nacht dim 22:30 - 06:00 | 10 | 100000 | 2021-11-22 | 2046-04-15 | 2046 | 964 | 3135 | 4099 | 9.64 | 31.35 | 40.99 | 0.09 | 3.69
DRA00099 | Binnen bebouwde kom |  | Drachten |  | de Folgeren |  | De Frisia | Huisnr. 82 | 201658 | 570510 |  | 0 | OV |  |  | 222681 | '4M PT PMF 1701733PJ | 7016 | Staal | 4 | 2021-12-02 | 2061-12-02 | enkel | 2061 | '4M PT PMF 1701733PJ | 300 | 350 | 125 | 775 | 222682 | 'Sustainder Alexia, Stal1, 3000K, 1500lm | 2100 | 2021-12-02 | 2041-12-02 |  | enkele | 2041 | 'Sustainder Alexia, Stal1, 3000K, 1500lm | 300 | 50 | 350 |  |  |  | 222683 |  | 'Sustainder cassette full | Elektronisch | 25 | 2021-12-02 | 222684 | 23W, 24led, stal1, 3000K, 1500lm | 13 | NACHT | DK 03-06 | nacht dim 22:30 - 06:00 | 10 | 100000 | 2021-12-02 | 2046-04-25 | 2046 | 964 | 3135 | 4099 | 9.64 | 31.35 | 40.99 | 0.09 | 3.69
DRA01252 | Binnen bebouwde kom |  | Drachten |  | de Folgeren |  | De Friso | Huisnr. 25 | 201660 | 570931 |  | 0 | OV |  |  | 222702 | '4M PT PMF 1701733PJ | 7016 | Staal | 4 | 2021-11-25 | 2061-11-25 | enkel | 2061 | '4M PT PMF 1701733PJ | 300 | 350 | 125 | 775 | 222703 | 'Sustainder Alexia, Stal1, 3000K, 1500lm | 2100 | 2021-11-25 | 2041-11-25 |  | enkele | 2041 | 'Sustainder Alexia, Stal1, 3000K, 1500lm | 300 | 50 | 350 |  |  |  | 222704 |  | 'Sustainder cassette full | Elektronisch | 25 | 2021-11-25 | 222705 | 23W, 24led, stal1, 3000K, 1500lm | 13 | NACHT | DK 03-06 | nacht dim 22:30 - 06:00 | 10 | 100000 | 2021-11-25 | 2046-04-18 | 2046 | 964 | 3135 | 4099 | 9.64 | 31.35 | 40.99 | 0.09 | 3.69
DRA01251 | Binnen bebouwde kom |  | Drachten |  | de Folgeren |  | De Friso | Huisnr. 37 | 201623 | 570899 |  | 0 | OV |  |  | 222698 | '4M PT PMF 1701733PJ | 7016 | Staal | 4 | 2021-11-25 | 2061-11-25 | enkel | 2061 | '4M PT PMF 1701733PJ | 300 | 350 | 125 | 775 | 222706 | 'Sustainder Alexia, Stal1, 3000K, 1500lm | 2100 | 2021-11-25 | 2041-11-25 |  | enkele | 2041 | 'Sustainder Alexia, Stal1, 3000K, 1500lm | 300 | 50 | 350 |  |  |  | 222700 |  | 'Sustainder cassette full | Elektronisch | 25 | 2021-11-25 | 222707 | 23W, 24led, stal1, 3000K, 1500lm | 13 | NACHT | DK 03-06 | nacht dim 22:30 - 06:00 | 10 | 100000 | 2021-11-25 | 2046-04-18 | 2046 | 964 | 3135 | 4099 | 9.64 | 31.35 | 40.99 | 0.09 | 3.69
DRA01253 | Binnen bebouwde kom |  | Drachten |  | de Folgeren |  | De Friso | Huisnr. 15 | 201703 | 570943 |  | 0 | OV |  |  | 222708 | '4M PT PMF 1701733PJ | 7016 | Staal | 4 | 2021-11-25 | 2061-11-25 | enkel | 2061 | '4M PT PMF 1701733PJ | 300 | 350 | 125 | 775 | 222709 | 'Sustainder Alexia, Stal1, 3000K, 1500lm | 2100 | 2021-11-25 | 2041-11-25 |  | enkele | 2041 | 'Sustainder Alexia, Stal1, 3000K, 1500lm | 300 | 50 | 350 |  |  |  | 222710 |  | 'Sustainder cassette full | Elektronisch | 25 | 2021-11-25 | 222711 | 23W, 24led, stal1, 3000K, 1500lm | 13 | NACHT | DK 03-06 | nacht dim 22:30 - 06:00 | 10 | 100000 | 2021-11-25 | 2046-04-18 | 2046 | 964 | 3135 | 4099 | 9.64 | 31.35 | 40.99 | 0.09 | 3.69
DRA01254 | Binnen bebouwde kom |  | Drachten |  | de Folgeren |  | De Friso | Huisnr. 7 | 201748 | 570932 |  | 0 | OV |  |  | 222712 | '4M PT PMF 1701733PJ | 7016 | Staal | 4 | 2021-11-26 | 2061-11-26 | enkel | 2061 | '4M PT PMF 1701733PJ | 300 | 350 | 125 | 775 | 222713 | 'Sustainder Alexia, Stal1, 3000K, 1500lm | 2100 | 2021-11-26 | 2041-11-26 |  | enkele | 2041 | 'Sustainder Alexia, Stal1, 3000K, 1500lm | 300 | 50 | 350 |  |  |  | 222714 |  | 'Sustainder cassette full | Elektronisch | 25 | 2021-11-26 | 170921 | 23W, 24led, stal1, 3000K, 1500lm | 13 | NACHT | DK 03-06 | nacht dim 22:30 - 06:00 | 10 | 100000 | 2021-11-26 | 2046-04-19 | 2046 | 964 | 3135 | 4099 | 9.64 | 31.35 | 40.99 | 0.09 | 3.69
DRA02580 | Binnen bebouwde kom |  | Drachten |  | de Folgeren |  | De Friso | Huisnr. 184 | 201789 | 570989 |  | 0 | OV |  |  | 222715 | '4M PT PMF 1701733PJ | 7016 | Staal | 4 | 2021-11-29 | 2061-11-29 | enkel | 2061 | '4M PT PMF 1701733PJ | 300 | 350 | 125 | 775 | 222716 | 'Sustainder Alexia, Stal1, 3000K, 1500lm | 2100 | 2021-11-29 | 2041-11-29 |  | enkele | 2041 | 'Sustainder Alexia, Stal1, 3000K, 1500lm | 300 | 50 | 350 |  |  |  | 222717 |  | 'Sustainder cassette full | Elektronisch | 25 | 2021-11-29 | 193826 | 23W, 24led, stal1, 3000K, 1500lm | 13 | NACHT | DK 03-06 | nacht dim 22:30 - 06:00 | 10 | 100000 | 2021-11-29 | 2046-04-22 | 2046 | 964 | 3135 | 4099 | 9.64 | 31.35 | 40.99 | 0.09 | 3.69
DRA02582 | Binnen bebouwde kom |  | Drachten |  | de Folgeren |  | De Friso | Huisnr. 8c | 201755 | 571006 |  | 0 | OV |  |  | 222721 | '4M PT PMF 1701733PJ | 7016 | Staal | 4 | 2021-11-29 | 2061-11-29 | enkel | 2061 | '4M PT PMF 1701733PJ | 300 | 350 | 125 | 775 | 222722 | 'Sustainder Alexia, Stal1, 3000K, 1500lm | 2100 | 2021-11-29 | 2041-11-29 |  | enkele | 2041 | 'Sustainder Alexia, Stal1, 3000K, 1500lm | 300 | 50 | 350 |  |  |  | 222723 |  | 'Sustainder cassette full | Elektronisch | 25 | 2021-11-29 | 222724 | 23W, 24led, stal1, 3000K, 1500lm | 13 | NACHT | DK 03-06 | nacht dim 22:30 - 06:00 | 10 | 100000 | 2021-11-29 | 2046-04-22 | 2046 | 964 | 3135 | 4099 | 9.64 | 31.35 | 40.99 | 0.09 | 3.69
DRA02583 | Binnen bebouwde kom |  | Drachten |  | de Folgeren |  | De Friso | Huisnr. 8a | 201735 | 570995 |  | 0 | OV |  |  | 222725 | '4M PT PMF 1701733PJ | 7016 | Staal | 4 | 2021-11-29 | 2061-11-29 | enkel | 2061 | '4M PT PMF 1701733PJ | 300 | 350 | 125 | 775 | 222726 | 'Sustainder Alexia, Stal1, 3000K, 1500lm | 2100 | 2021-11-29 | 2041-11-29 |  | enkele | 2041 | 'Sustainder Alexia, Stal1, 3000K, 1500lm | 300 | 50 | 350 |  |  |  | 222727 |  | 'Sustainder cassette full | Elektronisch | 25 | 2021-11-29 | 207758 | 23W, 24led, stal1, 3000K, 1500lm | 13 | NACHT | DK 03-06 | nacht dim 22:30 - 06:00 | 10 | 100000 | 2021-11-29 | 2046-04-22 | 2046 | 964 | 3135 | 4099 | 9.64 | 31.35 | 40.99 | 0.09 | 3.69
DRA02584 | Binnen bebouwde kom |  | Drachten |  | de Folgeren |  | De Friso | Huisnr. 8b | 201724 | 571015 |  | 0 | OV |  |  | 222728 | '4M PT PMF 1701733PJ | 7016 | Staal | 4 | 2021-11-29 | 2061-11-29 | enkel | 2061 | '4M PT PMF 1701733PJ | 300 | 350 | 125 | 775 | 222729 | 'Sustainder Alexia, Stal1, 3000K, 1500lm | 2100 | 2021-11-29 | 2041-11-29 |  | enkele | 2041 | 'Sustainder Alexia, Stal1, 3000K, 1500lm | 300 | 50 | 350 |  |  |  | 222730 |  | 'Sustainder cassette full | Elektronisch | 25 | 2021-11-29 | 222731 | 23W, 24led, stal1, 3000K, 1500lm | 13 | NACHT | DK 03-06 | nacht dim 22:30 - 06:00 | 10 | 100000 | 2021-11-29 | 2046-04-22 | 2046 | 964 | 3135 | 4099 | 9.64 | 31.35 | 40.99 | 0.09 | 3.69
DRA05813 | Binnen bebouwde kom |  | Drachten |  | de Folgeren |  | De Friso | Huisnr. 19 | 201686 | 570944 |  | 0 | OV |  |  | 222737 | '4M PT PMF 1701733PJ | 7016 | Staal | 4 | 2021-11-26 | 2061-11-26 | enkel | 2061 | '4M PT PMF 1701733PJ | 300 | 350 | 125 | 775 | 222738 | 'Sustainder Alexia, Stal1, 3000K, 1500lm | 2100 | 2021-11-26 | 2041-11-26 |  | enkele | 2041 | 'Sustainder Alexia, Stal1, 3000K, 1500lm | 300 | 50 | 350 |  |  |  | 222739 |  | 'Sustainder cassette full | Elektronisch | 25 | 2021-11-26 | 222740 | 23W, 24led, stal1, 3000K, 1500lm | 13 | NACHT | DK 03-06 | nacht dim 22:30 - 06:00 | 10 | 100000 | 2021-11-26 | 2046-04-19 | 2046 | 964 | 3135 | 4099 | 9.64 | 31.35 | 40.99 | 0.09 | 3.69
DRA00168 | Binnen bebouwde kom |  | Drachten |  | de Folgeren |  | De Nijverheid | Huisnr. 29 | 201608 | 570339 |  | 0 | OV |  |  | 222754 | '4M PT PMF 1701733PJ | 7016 | Staal | 4 | 2021-12-06 | 2061-12-06 | enkel | 2061 | '4M PT PMF 1701733PJ | 300 | 350 | 125 | 775 | 222755 | 'Sustainder Alexia, Stal1, 3000K, 1500lm | 2100 | 2021-12-06 | 2041-12-06 |  | enkele | 2041 | 'Sustainder Alexia, Stal1, 3000K, 1500lm | 300 | 50 | 350 |  |  |  | 222756 |  | 'Sustainder cassette full | Elektronisch | 25 | 2021-12-06 | 222757 | 23W, 24led, stal1, 3000K, 1500lm | 13 | NACHT | DK 03-06 | nacht dim 22:30 - 06:00 | 10 | 100000 | 2021-12-06 | 2046-04-29 | 2046 | 964 | 3135 | 4099 | 9.64 | 31.35 | 40.99 | 0.09 | 3.69
DRA00209 | Binnen bebouwde kom |  | Drachten |  | de Folgeren |  | De Nijverheid | Huisnr. 25 | 201690 | 570375 |  | 0 | OV |  |  | 222758 | '4M PT PMF 1701733PJ | 7016 | Staal | 4 | 2021-11-30 | 2061-11-30 | enkel | 2061 | '4M PT PMF 1701733PJ | 300 | 350 | 125 | 775 | 222759 | 'Sustainder Alexia, Stal1, 3000K, 1500lm | 2100 | 2021-11-30 | 2041-11-30 |  | enkele | 2041 | 'Sustainder Alexia, Stal1, 3000K, 1500lm | 300 | 50 | 350 |  |  |  | 222760 |  | 'Sustainder cassette full | Elektronisch | 25 | 2021-11-30 | 222761 | 23W, 24led, stal1, 3000K, 1500lm | 13 | NACHT | DK 03-06 | nacht dim 22:30 - 06:00 | 10 | 100000 | 2021-11-30 | 2046-04-23 | 2046 | 964 | 3135 | 4099 | 9.64 | 31.35 | 40.99 | 0.09 | 3.69
DRA00221 | Binnen bebouwde kom |  | Drachten |  | de Folgeren |  | De Nijverheid | Huisnr. 114 | 201553 | 570267 |  | 0 | OV |  |  | 222762 | '4M PT PMF 1701733PJ | 7016 | Staal | 4 | 2021-12-03 | 2061-12-03 | enkel | 2061 | '4M PT PMF 1701733PJ | 300 | 350 | 125 | 775 | 222763 | 'Sustainder Alexia, Stal1, 3000K, 1500lm | 2100 | 2021-12-03 | 2041-12-03 |  | enkele | 2041 | 'Sustainder Alexia, Stal1, 3000K, 1500lm | 300 | 50 | 350 |  |  |  | 222764 |  | 'Sustainder cassette full | Elektronisch | 25 | 2021-12-03 | 222765 | 23W, 24led, stal1, 3000K, 1500lm | 13 | NACHT | DK 03-06 | nacht dim 22:30 - 06:00 | 10 | 100000 | 2021-12-03 | 2046-04-26 | 2046 | 964 | 3135 | 4099 | 9.64 | 31.35 | 40.99 | 0.09 | 3.69
DRA02213 | Binnen bebouwde kom |  | Drachten |  | de Folgeren |  | De Nijverheid | Huisnr. 21 | 201721 | 570388 |  | 0 | OV |  |  | 222766 | '4M PT PMF 1701733PJ | 7016 | Staal | 4 | 2021-11-30 | 2061-11-30 | enkel | 2061 | '4M PT PMF 1701733PJ | 300 | 350 | 125 | 775 | 222767 | 'Sustainder Alexia, Stal1, 3000K, 1500lm | 2100 | 2021-11-30 | 2041-11-30 |  | enkele | 2041 | 'Sustainder Alexia, Stal1, 3000K, 1500lm | 300 | 50 | 350 |  |  |  | 222768 |  | 'Sustainder cassette full | Elektronisch | 25 | 2021-11-30 | 222769 | 23W, 24led, stal1, 3000K, 1500lm | 13 | NACHT | DK 03-06 | nacht dim 22:30 - 06:00 | 10 | 100000 | 2021-11-30 | 2046-04-23 | 2046 | 964 | 3135 | 4099 | 9.64 | 31.35 | 40.99 | 0.09 | 3.69
DRA05715 | Binnen bebouwde kom |  | Drachten |  | de Folgeren |  | De Nijverheid | - | 201574 | 570365 |  | 0 | OV |  |  | 204762 | '4M PT PMF 1701733PJ | 7016 | Staal | 4 | 2021-12-03 | 2061-12-03 | enkel | 2061 | '4M PT PMF 1701733PJ | 300 | 350 | 125 | 775 | 222770 | 'Sustainder Alexia, Stal1, 3000K, 1500lm | 2100 | 2021-12-03 | 2041-12-03 |  | enkele | 2041 | 'Sustainder Alexia, Stal1, 3000K, 1500lm | 300 | 50 | 350 |  |  |  | 222771 |  | 'Sustainder cassette full | Elektronisch | 25 | 2021-12-03 | 222772 | 23W, 24led, stal1, 3000K, 1500lm | 13 | NACHT | DK 03-06 | nacht dim 22:30 - 06:00 | 10 | 100000 | 2021-12-03 | 2046-04-26 | 2046 | 964 | 3135 | 4099 | 9.64 | 31.35 | 40.99 | 0.09 | 3.69
DRA05736 | Binnen bebouwde kom |  | Drachten |  | de Folgeren |  | De Nijverheid | Huisnr. 80 | 201544 | 570463 |  | 0 | OV |  |  | 222784 | '4M PT PMF 1701733PJ | 7016 | Staal | 4 | 2021-12-03 | 2061-12-03 | enkel | 2061 | '4M PT PMF 1701733PJ | 300 | 350 | 125 | 775 | 222785 | 'Sustainder Alexia, Stal1, 3000K, 1500lm | 2100 | 2021-12-03 | 2041-12-03 |  | enkele | 2041 | 'Sustainder Alexia, Stal1, 3000K, 1500lm | 300 | 50 | 350 |  |  |  | 222786 |  | 'Sustainder cassette full | Elektronisch | 25 | 2021-12-03 | 222787 | 23W, 24led, stal1, 3000K, 1500lm | 13 | NACHT | DK 03-06 | nacht dim 22:30 - 06:00 | 10 | 100000 | 2021-12-03 | 2046-04-26 | 2046 | 964 | 3135 | 4099 | 9.64 | 31.35 | 40.99 | 0.09 | 3.69
DRA05913 | Binnen bebouwde kom |  | Drachten |  | de Folgeren |  | De Nijverheid | Huisnr. 25b | 201662 | 570363 |  | 0 | OV |  |  | 222788 | '4M PT PMF 1701733PJ | 7016 | Staal | 4 | 2021-11-30 | 2061-11-30 | enkel | 2061 | '4M PT PMF 1701733PJ | 300 | 350 | 125 | 775 | 222789 | 'Sustainder Alexia, Stal1, 3000K, 1500lm | 2100 | 2021-11-30 | 2041-11-30 |  | enkele | 2041 | 'Sustainder Alexia, Stal1, 3000K, 1500lm | 300 | 50 | 350 |  |  |  | 222790 |  | 'Sustainder cassette full | Elektronisch | 25 | 2021-11-30 | 222791 | 23W, 24led, stal1, 3000K, 1500lm | 13 | NACHT | DK 03-06 | nacht dim 22:30 - 06:00 | 10 | 100000 | 2021-11-30 | 2046-04-23 | 2046 | 964 | 3135 | 4099 | 9.64 | 31.35 | 40.99 | 0.09 | 3.69
DRA05914 | Binnen bebouwde kom |  | Drachten |  | de Folgeren |  | De Nijverheid | Huisnr. 33a | 201545 | 570286 |  | 0 | OV |  |  | 222792 | '4M PT PMF 1701733PJ | 7016 | Staal | 4 | 2021-12-03 | 2061-12-03 | enkel | 2061 | '4M PT PMF 1701733PJ | 300 | 350 | 125 | 775 | 222793 | 'Sustainder Alexia, Stal1, 3000K, 1500lm | 2100 | 2021-12-03 | 2041-12-03 |  | enkele | 2041 | 'Sustainder Alexia, Stal1, 3000K, 1500lm | 300 | 50 | 350 |  |  |  | 222794 |  | 'Sustainder cassette full | Elektronisch | 25 | 2021-12-03 | 222795 | 23W, 24led, stal1, 3000K, 1500lm | 13 | NACHT | DK 03-06 | nacht dim 22:30 - 06:00 | 10 | 100000 | 2021-12-03 | 2046-04-26 | 2046 | 964 | 3135 | 4099 | 9.64 | 31.35 | 40.99 | 0.09 | 3.69
DRA01964 | Binnen bebouwde kom |  | Drachten |  | de Folgeren |  | De Nova Cura | Huisnr. 68 | 201938 | 570476 |  | 0 | OV |  |  | 222796 | '4M PT PMF 1701733PJ | 7016 | Staal | 4 | 2021-12-06 | 2061-12-06 | enkel | 2061 | '4M PT PMF 1701733PJ | 300 | 350 | 125 | 775 | 222797 | 'Sustainder Alexia, Stal1, 3000K, 1500lm | 2100 | 2021-12-06 | 2041-12-06 |  | enkele | 2041 | 'Sustainder Alexia, Stal1, 3000K, 1500lm | 300 | 50 | 350 |  |  |  | 222798 |  | 'Sustainder cassette full | Elektronisch | 25 | 2021-12-06 | 222799 | 23W, 24led, stal1, 3000K, 1500lm | 13 | NACHT | DK 03-06 | nacht dim 22:30 - 06:00 | 10 | 100000 | 2021-12-06 | 2046-04-29 | 2046 | 964 | 3135 | 4099 | 9.64 | 31.35 | 40.99 | 0.09 | 3.69
DRA05494 | Binnen bebouwde kom |  | Drachten |  | de Folgeren |  | De Nova Cura | Huisnr. 71 | 201797 | 570568 |  | 0 | OV |  |  | 222800 | '4M PT PMF 1701733PJ | 7016 | Staal | 4 | 2021-12-06 | 2061-12-06 | enkel | 2061 | '4M PT PMF 1701733PJ | 300 | 350 | 125 | 775 | 222801 | 'Sustainder Alexia, Stal1, 3000K, 1500lm | 2100 | 2021-12-06 | 2041-12-06 |  | enkele | 2041 | 'Sustainder Alexia, Stal1, 3000K, 1500lm | 300 | 50 | 350 |  |  |  | 222802 |  | 'Sustainder cassette full | Elektronisch | 25 | 2021-12-06 | 182489 | 23W, 24led, stal1, 3000K, 1500lm | 13 | NACHT | DK 03-06 | nacht dim 22:30 - 06:00 | 10 | 100000 | 2021-12-06 | 2046-04-29 | 2046 | 964 | 3135 | 4099 | 9.64 | 31.35 | 40.99 | 0.09 | 3.69
DRA05495 | Binnen bebouwde kom |  | Drachten |  | de Folgeren |  | De Nova Cura | Huisnr. 79 | 201824 | 570587 |  | 0 | OV |  |  | 222803 | '4M PT PMF 1701733PJ | 7016 | Staal | 4 | 2021-12-07 | 2061-12-07 | enkel | 2061 | '4M PT PMF 1701733PJ | 300 | 350 | 125 | 775 | 222804 | 'Sustainder Alexia, Stal1, 3000K, 1500lm | 2100 | 2021-12-07 | 2041-12-07 |  | enkele | 2041 | 'Sustainder Alexia, Stal1, 3000K, 1500lm | 300 | 50 | 350 |  |  |  | 222805 |  | 'Sustainder cassette full | Elektronisch | 25 | 2021-12-07 | 222806 | 23W, 24led, stal1, 3000K, 1500lm | 13 | NACHT | DK 03-06 | nacht dim 22:30 - 06:00 | 10 | 100000 | 2021-12-07 | 2046-04-30 | 2046 | 964 | 3135 | 4099 | 9.64 | 31.35 | 40.99 | 0.09 | 3.69
DRA05496 | Binnen bebouwde kom |  | Drachten |  | de Folgeren |  | De Nova Cura | Huisnr. 87 | 201852 | 570599 |  | 0 | OV |  |  | 222808 | '4M PT PMF 1701733PJ | 7016 | Staal | 4 | 2021-12-07 | 2061-12-07 | enkel | 2061 | '4M PT PMF 1701733PJ | 300 | 350 | 125 | 775 | 222809 | 'Sustainder Alexia, Stal1, 3000K, 1500lm | 2100 | 2021-12-07 | 2041-12-07 |  | enkele | 2041 | 'Sustainder Alexia, Stal1, 3000K, 1500lm | 300 | 50 | 350 |  |  |  | 222810 |  | 'Sustainder cassette full | Elektronisch | 25 | 2021-12-07 | 182497 | 23W, 24led, stal1, 3000K, 1500lm | 13 | NACHT | DK 03-06 | nacht dim 22:30 - 06:00 | 10 | 100000 | 2021-12-07 | 2046-04-30 | 2046 | 964 | 3135 | 4099 | 9.64 | 31.35 | 40.99 | 0.09 | 3.69
DRA05498 | Binnen bebouwde kom |  | Drachten |  | de Folgeren |  | De Nova Cura | Huisnr. 169 | 201913 | 570628 |  | 0 | OV |  |  | 222811 | '4M PT PMF 1701733PJ | 7016 | Staal | 4 | 2021-12-07 | 2061-12-07 | enkel | 2061 | '4M PT PMF 1701733PJ | 300 | 350 | 125 | 775 | 222812 | 'Sustainder Alexia, Stal1, 3000K, 1500lm | 2100 | 2021-12-07 | 2041-12-07 |  | enkele | 2041 | 'Sustainder Alexia, Stal1, 3000K, 1500lm | 300 | 50 | 350 |  |  |  | 222813 |  | 'Sustainder cassette full | Elektronisch | 25 | 2021-12-07 | 222814 | 23W, 24led, stal1, 3000K, 1500lm | 13 | NACHT | DK 03-06 | nacht dim 22:30 - 06:00 | 10 | 100000 | 2021-12-07 | 2046-04-30 | 2046 | 964 | 3135 | 4099 | 9.64 | 31.35 | 40.99 | 0.09 | 3.69
DRA05499 | Binnen bebouwde kom |  | Drachten |  | de Folgeren |  | De Nova Cura | Huisnr. 181 | 201941 | 570639 |  | 0 | OV |  |  | 222815 | '4M PT PMF 1701733PJ | 7016 | Staal | 4 | 2021-12-07 | 2061-12-07 | enkel | 2061 | '4M PT PMF 1701733PJ | 300 | 350 | 125 | 775 | 222816 | 'Sustainder Alexia, Stal1, 3000K, 1500lm | 2100 | 2021-12-07 | 2041-12-07 |  | enkele | 2041 | 'Sustainder Alexia, Stal1, 3000K, 1500lm | 300 | 50 | 350 |  |  |  | 222817 |  | 'Sustainder cassette full | Elektronisch | 25 | 2021-12-07 | 222818 | 23W, 24led, stal1, 3000K, 1500lm | 13 | NACHT | DK 03-06 | nacht dim 22:30 - 06:00 | 10 | 100000 | 2021-12-07 | 2046-04-30 | 2046 | 964 | 3135 | 4099 | 9.64 | 31.35 | 40.99 | 0.09 | 3.69
DRA05500 | Binnen bebouwde kom |  | Drachten |  | de Folgeren |  | De Nova Cura | Huisnr. 183 | 201962 | 570651 |  | 0 | OV |  |  | 222819 | '4M PT PMF 1701733PJ | 7016 | Staal | 4 | 2021-12-09 | 2061-12-09 | enkel | 2061 | '4M PT PMF 1701733PJ | 300 | 350 | 125 | 775 | 222820 | 'Sustainder Alexia, Stal1, 3000K, 1500lm | 2100 | 2021-12-07 | 2041-12-07 |  | enkele | 2041 | 'Sustainder Alexia, Stal1, 3000K, 1500lm | 300 | 50 | 350 |  |  |  | 222821 |  | 'Sustainder cassette full | Elektronisch | 25 | 2021-12-07 | 222822 | 23W, 24led, stal1, 3000K, 1500lm | 13 | NACHT | DK 03-06 | nacht dim 22:30 - 06:00 | 10 | 100000 | 2021-12-09 | 2046-05-02 | 2046 | 964 | 3135 | 4099 | 9.64 | 31.35 | 40.99 | 0.09 | 3.69
DRA05502 | Binnen bebouwde kom |  | Drachten |  | de Folgeren |  | De Nova Cura | Huisnr. 241 | 202024 | 570679 |  | 0 | OV |  |  | 222823 | '4M PT PMF 1701733PJ | 7016 | Staal | 4 | 2021-12-10 | 2061-12-10 | enkel | 2061 | '4M PT PMF 1701733PJ | 300 | 350 | 125 | 775 | 222824 | 'Sustainder Alexia, Stal1, 3000K, 1500lm | 2100 | 2021-12-10 | 2041-12-10 |  | enkele | 2041 | 'Sustainder Alexia, Stal1, 3000K, 1500lm | 300 | 50 | 350 |  |  |  | 222825 |  | 'Sustainder cassette full | Elektronisch | 25 | 2021-12-10 | 222826 | 23W, 24led, stal1, 3000K, 1500lm | 13 | NACHT | DK 03-06 | nacht dim 22:30 - 06:00 | 10 | 100000 | 2021-12-10 | 2046-05-03 | 2046 | 964 | 3135 | 4099 | 9.64 | 31.35 | 40.99 | 0.09 | 3.69
DRA05504 | Binnen bebouwde kom |  | Drachten |  | de Folgeren |  | De Nova Cura | Huisnr. 275 | 202077 | 570703 |  | 0 | OV |  |  | 222829 | '4M PT PMF 1701733PJ | 7016 | Staal | 4 | 2021-12-10 | 2061-12-10 | enkel | 2061 | '4M PT PMF 1701733PJ | 300 | 350 | 125 | 775 | 222830 | 'Sustainder Alexia, Stal1, 3000K, 1500lm | 2100 | 2021-12-10 | 2041-12-10 |  | enkele | 2041 | 'Sustainder Alexia, Stal1, 3000K, 1500lm | 300 | 50 | 350 |  |  |  | 222831 |  | 'Sustainder cassette full | Elektronisch | 25 | 2021-12-10 | 222832 | 23W, 24led, stal1, 3000K, 1500lm | 13 | NACHT | DK 03-06 | nacht dim 22:30 - 06:00 | 10 | 100000 | 2021-12-10 | 2046-05-03 | 2046 | 964 | 3135 | 4099 | 9.64 | 31.35 | 40.99 | 0.09 | 3.69
DRA05505 | Binnen bebouwde kom |  | Drachten |  | de Folgeren |  | De Nova Cura | Huisnr. 281 | 202099 | 570712 |  | 0 | OV |  |  | 222833 | '4M PT PMF 1701733PJ | 7016 | Staal | 4 | 2021-12-10 | 2061-12-10 | enkel | 2061 | '4M PT PMF 1701733PJ | 300 | 350 | 125 | 775 | 222834 | 'Sustainder Alexia, Stal1, 3000K, 1500lm | 2100 | 2021-12-10 | 2041-12-10 |  | enkele | 2041 | 'Sustainder Alexia, Stal1, 3000K, 1500lm | 300 | 50 | 350 |  |  |  | 182520 |  | 'Sustainder cassette full | Elektronisch | 25 | 2021-12-10 | 222835 | 23W, 24led, stal1, 3000K, 1500lm | 13 | NACHT | DK 03-06 | nacht dim 22:30 - 06:00 | 10 | 100000 | 2021-12-10 | 2046-05-03 | 2046 | 964 | 3135 | 4099 | 9.64 | 31.35 | 40.99 | 0.09 | 3.69
DRA05507 | Binnen bebouwde kom |  | Drachten |  | de Folgeren |  | De Nova Cura | Huisnr. 139 | 202035 | 570656 |  | 0 | OV |  |  | 222836 | '4M PT PMF 1701733PJ | 7016 | Staal | 4 | 2022-12-13 | 2062-12-13 | enkel | 2062 | '4M PT PMF 1701733PJ | 300 | 350 | 125 | 775 | 222837 | 'Sustainder Alexia, Stal1, 3000K, 1500lm | 2100 | 2022-12-13 | 2042-12-13 |  | enkele | 2042 | 'Sustainder Alexia, Stal1, 3000K, 1500lm | 300 | 50 | 350 |  |  |  | 222838 |  | 'Sustainder cassette full | Elektronisch | 25 | 2022-12-13 | 222839 | 23W, 24led, stal1, 3000K, 1500lm | 13 | NACHT | DK 03-06 | nacht dim 22:30 - 06:00 | 10 | 100000 | 2022-12-13 | 2047-05-06 | 2047 | 964 | 3135 | 4099 | 9.64 | 31.35 | 40.99 | 0.09 | 3.69
DRA05509 | Binnen bebouwde kom |  | Drachten |  | de Folgeren |  | De Nova Cura | Huisnr. 191 | 202023 | 570624 |  | 0 | OV |  |  | 222844 | '4M PT PMF 1701733PJ | 7016 | Staal | 4 | 2022-12-13 | 2062-12-13 | enkel | 2062 | '4M PT PMF 1701733PJ | 300 | 350 | 125 | 775 | 222845 | 'Sustainder Alexia, Stal1, 3000K, 1500lm | 2100 | 2022-12-13 | 2042-12-13 |  | enkele | 2042 | 'Sustainder Alexia, Stal1, 3000K, 1500lm | 300 | 50 | 350 |  |  |  | 222846 |  | 'Sustainder cassette full | Elektronisch | 25 | 2022-12-13 | 182533 | 23W, 24led, stal1, 3000K, 1500lm | 13 | NACHT | DK 03-06 | nacht dim 22:30 - 06:00 | 10 | 100000 | 2022-12-13 | 2047-05-06 | 2047 | 964 | 3135 | 4099 | 9.64 | 31.35 | 40.99 | 0.09 | 3.69
DRA05510 | Binnen bebouwde kom |  | Drachten |  | de Folgeren |  | De Nova Cura | Huisnr. 195 | 202035 | 570595 |  | 0 | OV |  |  | 222847 | '4M PT PMF 1701733PJ | 7016 | Staal | 4 | 2022-12-13 | 2062-12-13 | enkel | 2062 | '4M PT PMF 1701733PJ | 300 | 350 | 125 | 775 | 222848 | 'Sustainder Alexia, Stal1, 3000K, 1500lm | 2100 | 2022-12-13 | 2042-12-13 |  | enkele | 2042 | 'Sustainder Alexia, Stal1, 3000K, 1500lm | 300 | 50 | 350 |  |  |  | 222849 |  | 'Sustainder cassette full | Elektronisch | 25 | 2022-12-13 | 182537 | 23W, 24led, stal1, 3000K, 1500lm | 13 | NACHT | DK 03-06 | nacht dim 22:30 - 06:00 | 10 | 100000 | 2022-12-13 | 2047-05-06 | 2047 | 964 | 3135 | 4099 | 9.64 | 31.35 | 40.99 | 0.09 | 3.69
DRA05515 | Binnen bebouwde kom |  | Drachten |  | de Folgeren |  | De Nova Cura | Huisnr. 153 | 201959 | 570586 |  | 0 | OV |  |  | 222889 | '4M PT PMF 1701733PJ | 7016 | Staal | 4 | 2021-12-17 | 2061-12-17 | enkel | 2061 | '4M PT PMF 1701733PJ | 300 | 350 | 125 | 775 | 222890 | 'Sustainder Alexia, Stal1, 3000K, 1500lm | 2100 | 2021-12-17 | 2041-12-17 |  | enkele | 2041 | 'Sustainder Alexia, Stal1, 3000K, 1500lm | 300 | 50 | 350 |  |  |  | 222891 |  | 'Sustainder cassette full | Elektronisch | 25 | 2021-12-17 | 222892 | 23W, 24led, stal1, 3000K, 1500lm | 13 | NACHT | DK 03-06 | nacht dim 22:30 - 06:00 | 10 | 100000 | 2021-12-07 | 2046-04-30 | 2046 | 964 | 3135 | 4099 | 9.64 | 31.35 | 40.99 | 0.09 | 3.69
DRA05516 | Binnen bebouwde kom |  | Drachten |  | de Folgeren |  | De Nova Cura | Huisnr. 141 | 201971 | 570564 |  | 0 | OV |  |  | 222893 | '4M PT PMF 1701733PJ | 7016 | Staal | 4 | 2021-12-09 | 2061-12-09 | enkel | 2061 | '4M PT PMF 1701733PJ | 300 | 350 | 125 | 775 | 222894 | 'Sustainder Alexia, Stal1, 3000K, 1500lm | 2100 | 2021-12-09 | 2041-12-09 |  | enkele | 2041 | 'Sustainder Alexia, Stal1, 3000K, 1500lm | 300 | 50 | 350 |  |  |  | 222895 |  | 'Sustainder cassette full | Elektronisch | 25 | 2021-12-09 | 182553 | 23W, 24led, stal1, 3000K, 1500lm | 13 | NACHT | DK 03-06 | nacht dim 22:30 - 06:00 | 10 | 100000 | 2021-12-09 | 2046-05-02 | 2046 | 964 | 3135 | 4099 | 9.64 | 31.35 | 40.99 | 0.09 | 3.69
DRA05520 | Binnen bebouwde kom |  | Drachten |  | de Folgeren |  | De Nova Cura | Huisnr. 87 | 201865 | 570570 |  | 0 | OV |  |  | 222896 | '4M PT PMF 1701733PJ | 7016 | Staal | 4 | 2021-12-08 | 2061-12-08 | enkel | 2061 | '4M PT PMF 1701733PJ | 300 | 350 | 125 | 775 | 222897 | 'Sustainder Alexia, Stal1, 3000K, 1500lm | 2100 | 2021-12-08 | 2041-12-08 |  | enkele | 2041 | 'Sustainder Alexia, Stal1, 3000K, 1500lm | 300 | 50 | 350 |  |  |  | 222898 |  | 'Sustainder cassette full | Elektronisch | 25 | 2021-12-08 | 222899 | 23W, 24led, stal1, 3000K, 1500lm | 13 | NACHT | DK 03-06 | nacht dim 22:30 - 06:00 | 10 | 100000 | 2021-12-08 | 2046-05-01 | 2046 | 964 | 3135 | 4099 | 9.64 | 31.35 | 40.99 | 0.09 | 3.69
DRA05544 | Binnen bebouwde kom |  | Drachten |  | de Folgeren |  | De Nova Cura | Huisnr. 138 | 202133 | 570593 |  | 0 | OV |  |  | 222900 | '4M PT PMF 1701733PJ | 7016 | Staal | 4 | 2021-12-14 | 2061-12-14 | enkel | 2061 | '4M PT PMF 1701733PJ | 300 | 350 | 125 | 775 | 222901 | 'Sustainder Alexia, Stal1, 3000K, 1500lm | 2100 | 2021-12-14 | 2041-12-14 |  | enkele | 2041 | 'Sustainder Alexia, Stal1, 3000K, 1500lm | 300 | 50 | 350 |  |  |  | 222902 |  | 'Sustainder cassette full | Elektronisch | 25 | 2021-12-14 | 222903 | 23W, 24led, stal1, 3000K, 1500lm | 13 | NACHT | DK 03-06 | nacht dim 22:30 - 06:00 | 10 | 100000 | 2021-12-14 | 2046-05-07 | 2046 | 964 | 3135 | 4099 | 9.64 | 31.35 | 40.99 | 0.09 | 3.69
DRA05553 | Binnen bebouwde kom |  | Drachten |  | de Folgeren |  | De Nova Cura | Huisnr. 90 | 201990 | 570525 |  | 0 | OV |  |  | 222904 | '4M PT PMF 1701733PJ | 7016 | Staal | 4 | 2021-12-09 | 2061-12-09 | enkel | 2061 | '4M PT PMF 1701733PJ | 300 | 350 | 125 | 775 | 222905 | 'Sustainder Alexia, Stal1, 3000K, 1500lm | 2100 | 2021-12-09 | 2041-12-09 |  | enkele | 2041 | 'Sustainder Alexia, Stal1, 3000K, 1500lm | 300 | 50 | 350 |  |  |  | 222906 |  | 'Sustainder cassette full | Elektronisch | 25 | 2021-12-09 | 222907 | 23W, 24led, stal1, 3000K, 1500lm | 13 | NACHT | DK 03-06 | nacht dim 22:30 - 06:00 | 10 | 100000 | 2021-12-09 | 2046-05-02 | 2046 | 964 | 3135 | 4099 | 9.64 | 31.35 | 40.99 | 0.09 | 3.69
DRA05556 | Binnen bebouwde kom |  | Drachten |  | de Folgeren |  | De Nova Cura | Huisnr. 76 | 201948 | 570455 |  | 0 | OV |  |  | 222908 | '4M PT PMF 1701733PJ | 7016 | Staal | 4 | 2021-12-06 | 2061-12-06 | enkel | 2061 | '4M PT PMF 1701733PJ | 300 | 350 | 125 | 775 | 222909 | 'Sustainder Alexia, Stal1, 3000K, 1500lm | 2100 | 2021-12-06 | 2041-12-06 |  | enkele | 2041 | 'Sustainder Alexia, Stal1, 3000K, 1500lm | 300 | 50 | 350 |  |  |  | 222910 |  | 'Sustainder cassette full | Elektronisch | 25 | 2021-12-06 | 182661 | 23W, 24led, stal1, 3000K, 1500lm | 13 | NACHT | DK 03-06 | nacht dim 22:30 - 06:00 | 10 | 100000 | 2021-12-06 | 2046-04-29 | 2046 | 964 | 3135 | 4099 | 9.64 | 31.35 | 40.99 | 0.09 | 3.69
DRA05474 | Binnen bebouwde kom |  | Drachten |  | de Folgeren |  | De Orion | Huisnr. 78 | 202054 | 570320 |  | 0 | OV |  |  | 222911 | '4M PT PMF 1701733PJ | 7016 | Staal | 4 | 2021-12-16 | 2061-12-16 | enkel | 2061 | '4M PT PMF 1701733PJ | 300 | 350 | 125 | 775 | 222912 | 'Sustainder Alexia, Stal1, 3000K, 1500lm | 2100 | 2021-12-16 | 2041-12-16 |  | enkele | 2041 | 'Sustainder Alexia, Stal1, 3000K, 1500lm | 300 | 50 | 350 |  |  |  | 222913 |  | 'Sustainder cassette full | Elektronisch | 25 | 2021-12-16 | 182409 | 23W, 24led, stal1, 3000K, 1500lm | 13 | NACHT | DK 03-06 | nacht dim 22:30 - 06:00 | 10 | 100000 | 2021-12-16 | 2046-05-09 | 2046 | 964 | 3135 | 4099 | 9.64 | 31.35 | 40.99 | 0.09 | 3.69
DRA05476 | Binnen bebouwde kom |  | Drachten |  | de Folgeren |  | De Orion | Huisnr. 90 | 202114 | 570325 |  | 0 | OV |  |  | 222914 | '4M PT PMF 1701733PJ | 7016 | Staal | 4 | 2021-12-16 | 2061-12-16 | enkel | 2061 | '4M PT PMF 1701733PJ | 300 | 350 | 125 | 775 | 222915 | 'Sustainder Alexia, Stal1, 3000K, 1500lm | 2100 | 2021-12-16 | 2041-12-16 |  | enkele | 2041 | 'Sustainder Alexia, Stal1, 3000K, 1500lm | 300 | 50 | 350 |  |  |  | 222916 |  | 'Sustainder cassette full | Elektronisch | 25 | 2021-12-16 | 182417 | 23W, 24led, stal1, 3000K, 1500lm | 13 | NACHT | DK 03-06 | nacht dim 22:30 - 06:00 | 10 | 100000 | 2021-12-16 | 2046-05-09 | 2046 | 964 | 3135 | 4099 | 9.64 | 31.35 | 40.99 | 0.09 | 3.69
DRA05477 | Binnen bebouwde kom |  | Drachten |  | de Folgeren |  | De Orion | Huisnr. 90 | 202109 | 570349 |  | 0 | OV |  |  | 222917 | '4M PT PMF 1701733PJ | 7016 | Staal | 4 | 2021-12-16 | 2061-12-16 | enkel | 2061 | '4M PT PMF 1701733PJ | 300 | 350 | 125 | 775 | 222918 | 'Sustainder Alexia, Stal1, 3000K, 1500lm | 2100 | 2021-12-16 | 2041-12-16 |  | enkele | 2041 | 'Sustainder Alexia, Stal1, 3000K, 1500lm | 300 | 50 | 350 |  |  |  | 222919 |  | 'Sustainder cassette full | Elektronisch | 25 | 2021-12-16 | 182421 | 23W, 24led, stal1, 3000K, 1500lm | 13 | NACHT | DK 03-06 | nacht dim 22:30 - 06:00 | 10 | 100000 | 2021-12-16 | 2046-05-09 | 2046 | 964 | 3135 | 4099 | 9.64 | 31.35 | 40.99 | 0.09 | 3.69
DRA05488 | Binnen bebouwde kom |  | Drachten |  | de Folgeren |  | De Orion | Huisnr. 57 | 201958 | 570350 |  | 0 | OV |  |  | 222920 | '4M PT PMF 1701733PJ | 7016 | Staal | 4 | 2021-12-17 | 2061-12-17 | enkel | 2061 | '4M PT PMF 1701733PJ | 300 | 350 | 125 | 775 | 222921 | 'Sustainder Alexia, Stal1, 3000K, 1500lm | 2100 | 2021-12-17 | 2041-12-17 |  | enkele | 2041 | 'Sustainder Alexia, Stal1, 3000K, 1500lm | 300 | 50 | 350 |  |  |  | 222922 |  | 'Sustainder cassette full | Elektronisch | 25 | 2021-12-17 | 222923 | 23W, 24led, stal1, 3000K, 1500lm | 13 | NACHT | DK 03-06 | nacht dim 22:30 - 06:00 | 10 | 100000 | 2021-12-17 | 2046-05-10 | 2046 | 964 | 3135 | 4099 | 9.64 | 31.35 | 40.99 | 0.09 | 3.69
DRA01255 | Binnen bebouwde kom |  | Drachten |  | de Folgeren |  | De Wetterwille | Huisnr. 180 | 201805 | 570976 |  | 0 | OV |  |  | 222924 | '4M PT PMF 1701733PJ | 7016 | Staal | 4 | 2021-11-29 | 2061-11-29 | enkel | 2061 | '4M PT PMF 1701733PJ | 300 | 350 | 125 | 775 | 222925 | 'Sustainder Alexia, Stal1, 3000K, 1500lm | 2100 | 2021-11-29 | 2041-11-29 |  | enkele | 2041 | 'Sustainder Alexia, Stal1, 3000K, 1500lm | 300 | 50 | 350 |  |  |  | 222926 |  | 'Sustainder cassette full | Elektronisch | 25 | 2021-11-29 | 222927 | 23W, 24led, stal1, 3000K, 1500lm | 13 | NACHT | DK 03-06 | nacht dim 22:30 - 06:00 | 10 | 100000 | 2021-11-29 | 2046-04-22 | 2046 | 964 | 3135 | 4099 | 9.64 | 31.35 | 40.99 | 0.09 | 3.69
DRA05490 | Binnen bebouwde kom |  | Drachten |  | de Folgeren |  | De Orion | Huisnr. 37 | 201929 | 570352 |  | 0 | OV |  |  | 223082 | '4M PT PMF 1701733PJ | 7016 | Staal | 4 | 2021-12-20 | 2061-12-20 | enkel | 2061 | '4M PT PMF 1701733PJ | 300 | 350 | 125 | 775 | 223083 | 'Sustainder Alexia, Stal1, 3000K, 1500lm | 2100 | 2021-12-20 | 2041-12-20 |  | enkele | 2041 | 'Sustainder Alexia, Stal1, 3000K, 1500lm | 300 | 50 | 350 |  |  |  | 223084 |  | 'Sustainder cassette full | Elektronisch | 25 | 2021-12-20 | 223085 | 23W, 24led, stal1, 3000K, 1500lm | 13 | NACHT | DK 03-06 | nacht dim 22:30 - 06:00 | 10 | 100000 | 2021-12-20 | 2046-05-13 | 2046 | 964 | 3135 | 4099 | 9.64 | 31.35 | 40.99 | 0.09 | 3.69
DRA05773 | Binnen bebouwde kom |  | Drachten |  | de Folgeren |  | De Rival | Huisnr. 7 | 201503 | 570716 |  | 0 | OV |  |  | 223086 | '4M PT PMF 1701733PJ | 7016 | Staal | 4 | 2021-12-21 | 2061-12-21 | enkel | 2061 | '4M PT PMF 1701733PJ | 300 | 350 | 125 | 775 | 223087 | 'Sustainder Alexia, Stal1, 3000K, 1500lm | 2100 | 2021-12-21 | 2041-12-21 |  | enkele | 2041 | 'Sustainder Alexia, Stal1, 3000K, 1500lm | 300 | 50 | 350 |  |  |  | 223088 |  | 'Sustainder cassette full | Elektronisch | 25 | 2021-12-21 | 183173 | 23W, 24led, stal1, 3000K, 1500lm | 13 | NACHT | DK 03-06 | nacht dim 22:30 - 06:00 | 10 | 100000 | 2021-12-21 | 2046-05-14 | 2046 | 964 | 3135 | 4099 | 9.64 | 31.35 | 40.99 | 0.09 | 3.69
DRA05785 | Binnen bebouwde kom |  | Drachten |  | de Folgeren |  | De Rival | Huisnr. 31 | 201327 | 570703 |  | 0 | OV |  |  | 223089 | '4M PT PMF 1701733PJ | 7016 | Staal | 4 | 2021-12-20 | 2061-12-20 | enkel | 2061 | '4M PT PMF 1701733PJ | 300 | 350 | 125 | 775 | 223090 | 'Sustainder Alexia, Stal1, 3000K, 1500lm | 2100 | 2021-12-20 | 2041-12-20 |  | enkele | 2041 | 'Sustainder Alexia, Stal1, 3000K, 1500lm | 300 | 50 | 350 |  |  |  | 223091 |  | 'Sustainder cassette full | Elektronisch | 25 | 2021-12-20 | 183209 | 23W, 24led, stal1, 3000K, 1500lm | 13 | NACHT | DK 03-06 | nacht dim 22:30 - 06:00 | 10 | 100000 | 2021-12-20 | 2046-05-13 | 2046 | 964 | 3135 | 4099 | 9.64 | 31.35 | 40.99 | 0.09 | 3.69
DRA05786 | Binnen bebouwde kom |  | Drachten |  | de Folgeren |  | De Rival | Huisnr. 25 | 201349 | 570715 |  | 0 | OV |  |  | 223092 | '4M PT PMF 1701733PJ | 7016 | Staal | 4 | 2021-12-20 | 2061-12-20 | enkel | 2061 | '4M PT PMF 1701733PJ | 300 | 350 | 125 | 775 | 223093 | 'Sustainder Alexia, Stal1, 3000K, 1500lm | 2100 | 2021-12-20 | 2041-12-20 |  | enkele | 2041 | 'Sustainder Alexia, Stal1, 3000K, 1500lm | 300 | 50 | 350 |  |  |  | 183212 |  | 'Sustainder cassette full | Elektronisch | 25 | 2021-12-20 | 223094 | 23W, 24led, stal1, 3000K, 1500lm | 13 | NACHT | DK 03-06 | nacht dim 22:30 - 06:00 | 10 | 100000 | 2021-12-20 | 2046-05-13 | 2046 | 964 | 3135 | 4099 | 9.64 | 31.35 | 40.99 | 0.09 | 3.69
DRA05788 | Binnen bebouwde kom |  | Drachten |  | de Folgeren |  | De Rival | Huisnr. 72 | 201394 | 570741 |  | 0 | OV |  |  | 223095 | '4M PT PMF 1701733PJ | 7016 | Staal | 4 | 2021-12-20 | 2061-12-20 | enkel | 2061 | '4M PT PMF 1701733PJ | 300 | 350 | 125 | 775 | 223096 | 'Sustainder Alexia, Stal1, 3000K, 1500lm | 2100 | 2021-12-20 | 2041-12-20 |  | enkele | 2041 | 'Sustainder Alexia, Stal1, 3000K, 1500lm | 300 | 50 | 350 |  |  |  | 223097 |  | 'Sustainder cassette full | Elektronisch | 25 | 2021-12-20 | 223098 | 23W, 24led, stal1, 3000K, 1500lm | 13 | NACHT | DK 03-06 | nacht dim 22:30 - 06:00 | 10 | 100000 | 2021-12-20 | 2046-05-13 | 2046 | 964 | 3135 | 4099 | 9.64 | 31.35 | 40.99 | 0.09 | 3.69
DRA05790 | Binnen bebouwde kom |  | Drachten |  | de Folgeren |  | De Rival | Huisnr. 66 | 201442 | 570764 |  | 0 | OV |  |  | 223099 | '4M PT PMF 1701733PJ | 7016 | Staal | 4 | 2021-12-21 | 2061-12-21 | enkel | 2061 | '4M PT PMF 1701733PJ | 300 | 350 | 125 | 775 | 223100 | 'Sustainder Alexia, Stal1, 3000K, 1500lm | 2100 | 2021-12-21 | 2041-12-21 |  | enkele | 2041 | 'Sustainder Alexia, Stal1, 3000K, 1500lm | 300 | 50 | 350 |  |  |  | 223101 |  | 'Sustainder cassette full | Elektronisch | 25 | 2021-12-21 | 183229 | 23W, 24led, stal1, 3000K, 1500lm | 13 | NACHT | DK 03-06 | nacht dim 22:30 - 06:00 | 10 | 100000 | 2021-12-21 | 2046-05-14 | 2046 | 964 | 3135 | 4099 | 9.64 | 31.35 | 40.99 | 0.09 | 3.69
DRA05792 | Binnen bebouwde kom |  | Drachten |  | de Folgeren |  | De Rival | Huisnr. 44 | 201515 | 570808 |  | 0 | OV |  |  | 223106 | '4M PT PMF 1701733PJ | 7016 | Staal | 4 | 2021-12-21 | 2061-12-21 | enkel | 2061 | '4M PT PMF 1701733PJ | 300 | 350 | 125 | 775 | 223107 | 'Sustainder Alexia, Stal1, 3000K, 1500lm | 2100 | 2021-12-21 | 2041-12-21 |  | enkele | 2041 | 'Sustainder Alexia, Stal1, 3000K, 1500lm | 300 | 50 | 350 |  |  |  | 223108 |  | 'Sustainder cassette full | Elektronisch | 25 | 2021-12-21 | 223109 | 23W, 24led, stal1, 3000K, 1500lm | 13 | NACHT | DK 03-06 | nacht dim 22:30 - 06:00 | 10 | 100000 | 2021-12-21 | 2046-05-14 | 2046 | 964 | 3135 | 4099 | 9.64 | 31.35 | 40.99 | 0.09 | 3.69
DRA05793 | Binnen bebouwde kom |  | Drachten |  | de Folgeren |  | De Rival | Huisnr. 40 | 201543 | 570824 |  | 0 | OV |  |  | 223110 | '4M PT PMF 1701733PJ | 7016 | Staal | 4 | 2021-12-21 | 2061-12-21 | enkel | 2061 | '4M PT PMF 1701733PJ | 300 | 350 | 125 | 775 | 223111 | 'Sustainder Alexia, Stal1, 3000K, 1500lm | 2100 | 2021-12-21 | 2041-12-21 |  | enkele | 2041 | 'Sustainder Alexia, Stal1, 3000K, 1500lm | 300 | 50 | 350 |  |  |  | 223112 |  | 'Sustainder cassette full | Elektronisch | 25 | 2021-12-21 | 183241 | 23W, 24led, stal1, 3000K, 1500lm | 13 | NACHT | DK 03-06 | nacht dim 22:30 - 06:00 | 10 | 100000 | 2021-12-21 | 2046-05-14 | 2046 | 964 | 3135 | 4099 | 9.64 | 31.35 | 40.99 | 0.09 | 3.69
DRA05796 | Binnen bebouwde kom |  | Drachten |  | de Folgeren |  | De Rival | Huisnr. 48 | 201468 | 570804 |  | 0 | OV |  |  | 223121 | '4M PT PMF 1701733PJ | 7016 | Staal | 4 | 2021-12-21 | 2061-12-21 | enkel | 2061 | '4M PT PMF 1701733PJ | 300 | 350 | 125 | 775 | 223122 | 'Sustainder Alexia, Stal1, 3000K, 1500lm | 2100 | 2021-12-21 | 2041-12-21 |  | enkele | 2041 | 'Sustainder Alexia, Stal1, 3000K, 1500lm | 300 | 50 | 350 |  |  |  | 223123 |  | 'Sustainder cassette full | Elektronisch | 25 | 2021-12-21 | 223124 | 23W, 24led, stal1, 3000K, 1500lm | 13 | NACHT | DK 03-06 | nacht dim 22:30 - 06:00 | 10 | 100000 | 2021-12-21 | 2046-05-14 | 2046 | 964 | 3135 | 4099 | 9.64 | 31.35 | 40.99 | 0.09 | 3.69
DRA00219 | Binnen bebouwde kom |  | Drachten |  | de Folgeren |  | De Twee Gebroeders | Huisnr. 102 | 201576 | 570251 |  | 0 | OV |  |  | 223130 | '4M PT PMF 1701733PJ | 7016 | Staal | 4 | 2022-01-11 | 2062-01-11 | enkel | 2062 | '4M PT PMF 1701733PJ | 300 | 350 | 125 | 775 | 223131 | 'Sustainder Alexia, Stal1, 3000K, 1500lm | 2100 | 2022-01-11 | 2042-01-11 |  | enkele | 2042 | 'Sustainder Alexia, Stal1, 3000K, 1500lm | 300 | 50 | 350 |  |  |  | 173748 |  | 'Sustainder cassette full | Elektronisch | 25 | 2022-01-11 | 223132 | 23W, 24led, stal1, 3000K, 1500lm | 13 | NACHT | DK 03-06 | nacht dim 22:30 - 06:00 | 10 | 100000 | 2022-01-11 | 2046-06-04 | 2046 | 964 | 3135 | 4099 | 9.64 | 31.35 | 40.99 | 0.09 | 3.69
DRA01247 | Binnen bebouwde kom |  | Drachten |  | de Folgeren |  | De Twee Gebroeders | Huisnr. 136 | 201524 | 570253 |  | 0 | OV |  |  | 223137 | '4M PT PMF 1701733PJ | 7016 | Staal | 4 | 2022-01-13 | 2062-01-13 | enkel | 2062 | '4M PT PMF 1701733PJ | 300 | 350 | 125 | 775 | 223138 | 'Sustainder Alexia, Stal1, 3000K, 1500lm | 2100 | 2022-01-13 | 2042-01-13 |  | enkele | 2042 | 'Sustainder Alexia, Stal1, 3000K, 1500lm | 300 | 50 | 350 |  |  |  | 223139 |  | 'Sustainder cassette full | Elektronisch | 25 | 2022-01-13 | 170893 | 23W, 24led, stal1, 3000K, 1500lm | 13 | NACHT | DK 03-06 | nacht dim 22:30 - 06:00 | 10 | 100000 | 2022-01-13 | 2046-06-06 | 2046 | 964 | 3135 | 4099 | 9.64 | 31.35 | 40.99 | 0.09 | 3.69
DRA05452 | Binnen bebouwde kom |  | Drachten |  | de Folgeren |  | De Twee Gebroeders | Huisnr. 55 | 201474 | 570215 |  | 0 | OV |  |  | 223142 | '4M PT PMF 1701733PJ | 7016 | Staal | 4 | 2022-01-13 | 2062-01-13 | enkel | 2062 | '4M PT PMF 1701733PJ | 300 | 350 | 125 | 775 | 223143 | 'Sustainder Alexia, Stal1, 3000K, 1500lm | 2100 | 2022-01-13 | 2042-01-13 |  | enkele | 2042 | 'Sustainder Alexia, Stal1, 3000K, 1500lm | 300 | 50 | 350 |  |  |  | 223144 |  | 'Sustainder cassette full | Elektronisch | 25 | 2022-01-13 | 182321 | 23W, 24led, stal1, 3000K, 1500lm | 13 | NACHT | DK 03-06 | nacht dim 22:30 - 06:00 | 10 | 100000 | 2022-01-13 | 2046-06-06 | 2046 | 964 | 3135 | 4099 | 9.64 | 31.35 | 40.99 | 0.09 | 3.69
DRA05453 | Binnen bebouwde kom |  | Drachten |  | de Folgeren |  | De Twee Gebroeders | Huisnr. 47 | 201464 | 570190 |  | 0 | OV |  |  | 223145 | '4M PT PMF 1701733PJ | 7016 | Staal | 4 | 2022-01-13 | 2062-01-13 | enkel | 2062 | '4M PT PMF 1701733PJ | 300 | 350 | 125 | 775 | 223146 | 'Sustainder Alexia, Stal1, 3000K, 1500lm | 2100 | 2022-01-13 | 2042-01-13 |  | enkele | 2042 | 'Sustainder Alexia, Stal1, 3000K, 1500lm | 300 | 50 | 350 |  |  |  | 223147 |  | 'Sustainder cassette full | Elektronisch | 25 | 2022-01-13 | 182325 | 23W, 24led, stal1, 3000K, 1500lm | 13 | NACHT | DK 03-06 | nacht dim 22:30 - 06:00 | 10 | 100000 | 2022-01-13 | 2046-06-06 | 2046 | 964 | 3135 | 4099 | 9.64 | 31.35 | 40.99 | 0.09 | 3.69
DRA05455 | Binnen bebouwde kom |  | Drachten |  | de Folgeren |  | De Twee Gebroeders | Huisnr. 39 | 201491 | 570149 |  | 0 | OV |  |  | 223148 | '4M PT PMF 1701733PJ | 7016 | Staal | 4 | 2022-01-14 | 2062-01-14 | enkel | 2062 | '4M PT PMF 1701733PJ | 300 | 350 | 125 | 775 | 223149 | 'Sustainder Alexia, Stal1, 3000K, 1500lm | 2100 | 2022-01-14 | 2042-01-14 |  | enkele | 2042 | 'Sustainder Alexia, Stal1, 3000K, 1500lm | 300 | 50 | 350 |  |  |  | 223152 |  | 'Sustainder cassette full | Elektronisch | 25 | 2022-01-14 | 182333 | 23W, 24led, stal1, 3000K, 1500lm | 13 | NACHT | DK 03-06 | nacht dim 22:30 - 06:00 | 10 | 100000 | 2022-01-14 | 2046-06-07 | 2046 | 964 | 3135 | 4099 | 9.64 | 31.35 | 40.99 | 0.09 | 3.69
DRA05456 | Binnen bebouwde kom |  | Drachten |  | de Folgeren |  | De Twee Gebroeders | Huisnr. 35 | 201468 | 570126 |  | 0 | OV |  |  | 223153 | '4M PT PMF 1701733PJ | 7016 | Staal | 4 | 2022-01-14 | 2062-01-14 | enkel | 2062 | '4M PT PMF 1701733PJ | 300 | 350 | 125 | 775 | 223154 | 'Sustainder Alexia, Stal1, 3000K, 1500lm | 2100 | 2022-01-14 | 2042-01-14 |  | enkele | 2042 | 'Sustainder Alexia, Stal1, 3000K, 1500lm | 300 | 50 | 350 |  |  |  | 223155 |  | 'Sustainder cassette full | Elektronisch | 25 | 2022-01-14 | 182337 | 23W, 24led, stal1, 3000K, 1500lm | 13 | NACHT | DK 03-06 | nacht dim 22:30 - 06:00 | 10 | 100000 | 2022-01-14 | 2046-06-07 | 2046 | 964 | 3135 | 4099 | 9.64 | 31.35 | 40.99 | 0.09 | 3.69
DRA05457 | Binnen bebouwde kom |  | Drachten |  | de Folgeren |  | De Twee Gebroeders | Huisnr. 29 | 201509 | 570139 |  | 0 | OV |  |  | 223156 | '4M PT PMF 1701733PJ | 7016 | Staal | 4 | 2022-01-14 | 2062-01-14 | enkel | 2062 | '4M PT PMF 1701733PJ | 300 | 350 | 125 | 775 | 223157 | 'Sustainder Alexia, Stal1, 3000K, 1500lm | 2100 | 2022-01-14 | 2042-01-14 |  | enkele | 2042 | 'Sustainder Alexia, Stal1, 3000K, 1500lm | 300 | 50 | 350 |  |  |  | 223158 |  | 'Sustainder cassette full | Elektronisch | 25 | 2022-01-14 | 182341 | 23W, 24led, stal1, 3000K, 1500lm | 13 | NACHT | DK 03-06 | nacht dim 22:30 - 06:00 | 10 | 100000 | 2022-01-14 | 2046-06-07 | 2046 | 964 | 3135 | 4099 | 9.64 | 31.35 | 40.99 | 0.09 | 3.69
DRA05458 | Binnen bebouwde kom |  | Drachten |  | de Folgeren |  | De Twee Gebroeders | Huisnr. 27 | 201556 | 570152 |  | 0 | OV |  |  | 223159 | '4M PT PMF 1701733PJ | 7016 | Staal | 4 | 2022-01-14 | 2062-01-14 | enkel | 2062 | '4M PT PMF 1701733PJ | 300 | 350 | 125 | 775 | 223160 | 'Sustainder Alexia, Stal1, 3000K, 1500lm | 2100 | 2022-01-14 | 2042-01-14 |  | enkele | 2042 | 'Sustainder Alexia, Stal1, 3000K, 1500lm | 300 | 50 | 350 |  |  |  | 223161 |  | 'Sustainder cassette full | Elektronisch | 25 | 2022-01-14 | 182345 | 23W, 24led, stal1, 3000K, 1500lm | 13 | NACHT | DK 03-06 | nacht dim 22:30 - 06:00 | 10 | 100000 | 2022-01-14 | 2046-06-07 | 2046 | 964 | 3135 | 4099 | 9.64 | 31.35 | 40.99 | 0.09 | 3.69
DRA00895 | Binnen bebouwde kom |  | Drachten |  | de Folgeren |  | De Twee Gebroeders | Huisnr. 373 | 201566 | 570542 |  | 0 | OV |  |  | 223169 | '4M PT PMF 1701733PJ | 7016 | Staal | 4 | 2022-01-18 | 2062-01-18 | enkel | 2062 | '4M PT PMF 1701733PJ | 300 | 350 | 125 | 775 | 223170 | 'Sustainder Alexia, Stal1, 3000K, 1500lm | 2100 | 2022-01-18 | 2042-01-18 |  | enkele | 2042 | 'Sustainder Alexia, Stal1, 3000K, 1500lm | 300 | 50 | 350 |  |  |  | 223171 |  | 'Sustainder cassette full | Elektronisch | 25 | 2022-01-18 | 169897 | 23W, 24led, stal1, 3000K, 1500lm | 13 | NACHT | DK 03-06 | nacht dim 22:30 - 06:00 | 10 | 100000 | 2022-01-18 | 2046-06-11 | 2046 | 964 | 3135 | 4099 | 9.64 | 31.35 | 40.99 | 0.09 | 3.69
DRA05438 | Binnen bebouwde kom |  | Drachten |  | de Folgeren |  | De Twee Gebroeders | Huisnr. 14 | 201712 | 570300 |  | 0 | OV |  |  | 223186 | '4M PT PMF 1701733PJ | 7016 | Staal | 4 | 2022-01-17 | 2062-01-17 | enkel | 2062 | '4M PT PMF 1701733PJ | 300 | 350 | 125 | 775 | 223187 | 'Sustainder Alexia, Stal1, 3000K, 1500lm | 2100 | 2022-01-17 | 2042-01-17 |  | enkele | 2042 | 'Sustainder Alexia, Stal1, 3000K, 1500lm | 300 | 50 | 350 |  |  |  | 223188 |  | 'Sustainder cassette full | Elektronisch | 25 | 2022-01-17 | 223189 | 23W, 24led, stal1, 3000K, 1500lm | 13 | NACHT | DK 03-06 | nacht dim 22:30 - 06:00 | 10 | 100000 | 2022-01-17 | 2046-06-10 | 2046 | 964 | 3135 | 4099 | 9.64 | 31.35 | 40.99 | 0.09 | 3.69
DRA05439 | Binnen bebouwde kom |  | Drachten |  | de Folgeren |  | De Twee Gebroeders | Huisnr. 12 | 201735 | 570296 |  | 0 | OV |  |  | 223190 | '4M PT PMF 1701733PJ | 7016 | Staal | 4 | 2022-01-17 | 2062-01-17 | enkel | 2062 | '4M PT PMF 1701733PJ | 300 | 350 | 125 | 775 | 223191 | 'Sustainder Alexia, Stal1, 3000K, 1500lm | 2100 | 2022-01-17 | 2042-01-17 |  | enkele | 2042 | 'Sustainder Alexia, Stal1, 3000K, 1500lm | 300 | 50 | 350 |  |  |  | 223192 |  | 'Sustainder cassette full | Elektronisch | 25 | 2022-01-17 | 182277 | 23W, 24led, stal1, 3000K, 1500lm | 13 | NACHT | DK 03-06 | nacht dim 22:30 - 06:00 | 10 | 100000 | 2022-01-17 | 2046-06-10 | 2046 | 964 | 3135 | 4099 | 9.64 | 31.35 | 40.99 | 0.09 | 3.69
DRA05461 | Binnen bebouwde kom |  | Drachten |  | de Folgeren |  | De Twee Gebroeders | Huisnr. 1 | 201794 | 570244 |  | 0 | OV |  |  | 223193 | '4M PT PMF 1701733PJ | 7016 | Staal | 4 | 2022-01-17 | 2062-01-17 | enkel | 2062 | '4M PT PMF 1701733PJ | 300 | 350 | 125 | 775 | 223194 | 'Sustainder Alexia, Stal1, 3000K, 1500lm | 2100 | 2022-01-17 | 2042-01-17 |  | enkele | 2042 | 'Sustainder Alexia, Stal1, 3000K, 1500lm | 300 | 50 | 350 |  |  |  | 223195 |  | 'Sustainder cassette full | Elektronisch | 25 | 2022-01-17 | 182357 | 23W, 24led, stal1, 3000K, 1500lm | 13 | NACHT | DK 03-06 | nacht dim 22:30 - 06:00 | 10 | 100000 | 2022-01-17 | 2046-06-10 | 2046 | 964 | 3135 | 4099 | 9.64 | 31.35 | 40.99 | 0.09 | 3.69
DRA05707 | Binnen bebouwde kom |  | Drachten |  | de Folgeren |  | De Twee Gebroeders | Huisnr. 283 | 201395 | 570393 |  | 0 | OV |  |  | 223196 | '4M PT PMF 1701733PJ | 7016 | Staal | 4 | 2022-01-20 | 2062-01-20 | enkel | 2062 | '4M PT PMF 1701733PJ | 300 | 350 | 125 | 775 | 223197 | 'Sustainder Alexia, Stal1, 3000K, 1500lm | 2100 | 2022-01-20 | 2042-01-20 |  | enkele | 2042 | 'Sustainder Alexia, Stal1, 3000K, 1500lm | 300 | 50 | 350 |  |  |  | 223198 |  | 'Sustainder cassette full | Elektronisch | 25 | 2022-01-20 | 223199 | 23W, 24led, stal1, 3000K, 1500lm | 13 | NACHT | DK 03-06 | nacht dim 22:30 - 06:00 | 10 | 100000 | 2022-01-20 | 2046-06-13 | 2046 | 964 | 3135 | 4099 | 9.64 | 31.35 | 40.99 | 0.09 | 3.69
DRA05709 | Binnen bebouwde kom |  | Drachten |  | de Folgeren |  | De Twee Gebroeders | Huisnr. 159 | 201361 | 570418 |  | 0 | OV |  |  | 223200 | '4M PT PMF 1701733PJ | 7016 | Staal | 4 | 2022-01-20 | 2062-01-20 | enkel | 2062 | '4M PT PMF 1701733PJ | 300 | 350 | 125 | 775 | 223201 | 'Sustainder Alexia, Stal1, 3000K, 1500lm | 2100 | 2022-01-20 | 2042-01-20 |  | enkele | 2042 | 'Sustainder Alexia, Stal1, 3000K, 1500lm | 300 | 50 | 350 |  |  |  | 223202 |  | 'Sustainder cassette full | Elektronisch | 25 | 2022-01-20 | 223203 | 23W, 24led, stal1, 3000K, 1500lm | 13 | NACHT | DK 03-06 | nacht dim 22:30 - 06:00 | 10 | 100000 | 2022-01-20 | 2046-06-13 | 2046 | 964 | 3135 | 4099 | 9.64 | 31.35 | 40.99 | 0.09 | 3.69
DRA05753 | Binnen bebouwde kom |  | Drachten |  | de Folgeren |  | De Twee Gebroeders | Huisnr. 187 | 201354 | 570494 |  | 0 | OV |  |  | 223207 | '4M PT PMF 1701733PJ | 7016 | Staal | 4 | 2022-01-20 | 2062-01-20 | enkel | 2062 | '4M PT PMF 1701733PJ | 300 | 350 | 125 | 775 | 223208 | 'Sustainder Alexia, Stal1, 3000K, 1500lm | 2100 | 2022-01-20 | 2042-01-20 |  | enkele | 2042 | 'Sustainder Alexia, Stal1, 3000K, 1500lm | 300 | 50 | 350 |  |  |  | 223209 |  | 'Sustainder cassette full | Elektronisch | 25 | 2022-01-20 | 223210 | 23W, 24led, stal1, 3000K, 1500lm | 13 | NACHT | DK 03-06 | nacht dim 22:30 - 06:00 | 10 | 100000 | 2022-01-20 | 2046-06-13 | 2046 | 964 | 3135 | 4099 | 9.64 | 31.35 | 40.99 | 0.09 | 3.69
DRA05757 | Binnen bebouwde kom |  | Drachten |  | de Folgeren |  | De Twee Gebroeders | Huisnr. 211 | 201410 | 570524 |  | 0 | OV |  |  | 223218 | '4M PT PMF 1701733PJ | 7016 | Staal | 4 | 2022-01-20 | 2062-01-20 | enkel | 2062 | '4M PT PMF 1701733PJ | 300 | 350 | 125 | 775 | 223219 | 'Sustainder Alexia, Stal1, 3000K, 1500lm | 2100 | 2022-01-20 | 2042-01-20 |  | enkele | 2042 | 'Sustainder Alexia, Stal1, 3000K, 1500lm | 300 | 50 | 350 |  |  |  | 223220 |  | 'Sustainder cassette full | Elektronisch | 25 | 2022-01-20 | 183137 | 23W, 24led, stal1, 3000K, 1500lm | 13 | NACHT | DK 03-06 | nacht dim 22:30 - 06:00 | 10 | 100000 | 2007-01-01 | 2031-05-25 | 2031 | 964 | 3135 | 4099 | 9.64 | 31.35 | 40.99 | 0.09 | 3.69
DRA05459 | Binnen bebouwde kom |  | Drachten |  | de Folgeren |  | De Twee Gebroeders | Huisnr. 19 | 201593 | 570157 |  | 0 | OV |  |  | 223243 | '4M PT PMF 1701733PJ | 7016 | Staal | 4 | 2022-01-24 | 2062-01-24 | enkel | 2062 | '4M PT PMF 1701733PJ | 300 | 350 | 125 | 775 | 223244 | 'Sustainder Alexia, Stal1, 3000K, 1500lm | 2100 | 2022-01-24 | 2042-01-24 |  | enkele | 2042 | 'Sustainder Alexia, Stal1, 3000K, 1500lm | 300 | 50 | 350 |  |  |  | 223245 |  | 'Sustainder cassette full | Elektronisch | 25 | 2022-01-24 | 223246 | 23W, 24led, stal1, 3000K, 1500lm | 13 | NACHT | DK 03-06 | nacht dim 22:30 - 06:00 | 10 | 100000 | 2022-01-24 | 2046-06-17 | 2046 | 964 | 3135 | 4099 | 9.64 | 31.35 | 40.99 | 0.09 | 3.69
DRA05460 | Binnen bebouwde kom |  | Drachten |  | de Folgeren |  | De Twee Gebroeders | Huisnr. 19 | 201600 | 570139 |  | 0 | OV |  |  | 223247 | '4M PT PMF 1701733PJ | 7016 | Staal | 4 | 2022-01-24 | 2062-01-24 | enkel | 2062 | '4M PT PMF 1701733PJ | 300 | 350 | 125 | 775 | 223248 | 'Sustainder Alexia, Stal1, 3000K, 1500lm | 2100 | 2022-01-24 | 2042-01-24 |  | enkele | 2042 | 'Sustainder Alexia, Stal1, 3000K, 1500lm | 300 | 50 | 350 |  |  |  | 223249 |  | 'Sustainder cassette full | Elektronisch | 25 | 2022-01-24 | 182353 | 23W, 24led, stal1, 3000K, 1500lm | 13 | NACHT | DK 03-06 | nacht dim 22:30 - 06:00 | 10 | 100000 | 2022-01-24 | 2046-06-17 | 2046 | 964 | 3135 | 4099 | 9.64 | 31.35 | 40.99 | 0.09 | 3.69
DRA05696 | Binnen bebouwde kom |  | Drachten |  | de Folgeren |  | De Twee Gebroeders | Huisnr. 65 | 201454 | 570274 |  | 0 | OV |  |  | 223250 | '4M PT PMF 1701733PJ | 7016 | Staal | 4 | 2022-01-24 | 2062-01-24 | enkel | 2062 | '4M PT PMF 1701733PJ | 300 | 350 | 125 | 775 | 223251 | 'Sustainder Alexia, Stal1, 3000K, 1500lm | 2100 | 2022-01-24 | 2042-01-24 |  | enkele | 2042 | 'Sustainder Alexia, Stal1, 3000K, 1500lm | 300 | 50 | 350 |  |  |  | 223252 |  | 'Sustainder cassette full | Elektronisch | 25 | 2022-01-24 | 182961 | 23W, 24led, stal1, 3000K, 1500lm | 13 | NACHT | DK 03-06 | nacht dim 22:30 - 06:00 | 10 | 100000 | 2022-01-24 | 2046-06-17 | 2046 | 964 | 3135 | 4099 | 9.64 | 31.35 | 40.99 | 0.09 | 3.69
DRA05704 | Binnen bebouwde kom |  | Drachten |  | de Folgeren |  | De Twee Gebroeders | Huisnr. 105 | 201408 | 570328 |  | 0 | OV |  |  | 223260 | '4M PT PMF 1701733PJ | 7016 | Staal | 4 | 2022-01-25 | 2062-01-25 | enkel | 2062 | '4M PT PMF 1701733PJ | 300 | 350 | 125 | 775 | 223261 | 'Sustainder Alexia, Stal1, 3000K, 1500lm | 2100 | 2022-01-25 | 2042-01-25 |  | enkele | 2042 | 'Sustainder Alexia, Stal1, 3000K, 1500lm | 300 | 50 | 350 |  |  |  | 223262 |  | 'Sustainder cassette full | Elektronisch | 25 | 2022-01-25 | 182985 | 23W, 24led, stal1, 3000K, 1500lm | 13 | NACHT | DK 03-06 | nacht dim 22:30 - 06:00 | 10 | 100000 | 2022-01-25 | 2046-06-18 | 2046 | 964 | 3135 | 4099 | 9.64 | 31.35 | 40.99 | 0.09 | 3.69
DRA05758 | Binnen bebouwde kom |  | Drachten |  | de Folgeren |  | De Twee Gebroeders | Huisnr. 323 | 201486 | 570539 |  | 0 | OV |  |  | 223263 | '4M PT PMF 1701733PJ | 7016 | Staal | 4 | 2022-01-24 | 2062-01-24 | enkel | 2062 | '4M PT PMF 1701733PJ | 300 | 350 | 125 | 775 | 223264 | 'Sustainder Alexia, Stal1, 3000K, 1500lm | 2100 | 2022-01-24 | 2042-01-24 |  | enkele | 2042 | 'Sustainder Alexia, Stal1, 3000K, 1500lm | 300 | 50 | 350 |  |  |  | 223265 |  | 'Sustainder cassette full | Elektronisch | 25 | 2022-01-24 | 183141 | 23W, 24led, stal1, 3000K, 1500lm | 13 | NACHT | DK 03-06 | nacht dim 22:30 - 06:00 | 10 | 100000 | 2022-01-24 | 2046-06-17 | 2046 | 964 | 3135 | 4099 | 9.64 | 31.35 | 40.99 | 0.09 | 3.69
DRA00877 | Binnen bebouwde kom |  | Drachten |  | de Folgeren |  | De Wetterwille | Huisnr. 77 | 202045 | 570717 |  | 0 | OV |  |  | 169846 | '4M PT PMF 1701733PJ | 7016 | Staal | 4 | 2022-01-31 | 2062-01-31 | enkel | 2062 | '4M PT PMF 1701733PJ | 300 | 350 | 125 | 775 | 223269 | 'Sustainder Alexia, Stal1, 3000K, 1500lm | 2100 | 2022-01-31 | 2042-01-31 |  | enkele | 2042 | 'Sustainder Alexia, Stal1, 3000K, 1500lm | 300 | 50 | 350 |  |  |  | 223270 |  | 'Sustainder cassette full | Elektronisch | 25 | 2022-01-31 | 169849 | 23W, 24led, stal1, 3000K, 1500lm | 13 | NACHT | DK 03-06 | nacht dim 22:30 - 06:00 | 10 | 100000 | 2022-01-31 | 2046-06-24 | 2046 | 964 | 3135 | 4099 | 9.64 | 31.35 | 40.99 | 0.09 | 3.69
DRA00892 | Binnen bebouwde kom |  | Drachten |  | de Folgeren |  | De Wetterwille | Huisnr. 101 | 201985 | 570694 |  | 0 | OV |  |  | 223271 | '4M PT PMF 1701733PJ | 7016 | Staal | 4 | 2022-01-31 | 2062-01-31 | enkel | 2062 | '4M PT PMF 1701733PJ | 300 | 350 | 125 | 775 | 223272 | 'Sustainder Alexia, Stal1, 3000K, 1500lm | 2100 | 2022-01-31 | 2042-01-31 |  | enkele | 2042 | 'Sustainder Alexia, Stal1, 3000K, 1500lm | 300 | 50 | 350 |  |  |  | 223273 |  | 'Sustainder cassette full | Elektronisch | 25 | 2022-01-31 | 223274 | 23W, 24led, stal1, 3000K, 1500lm | 13 | NACHT | DK 03-06 | nacht dim 22:30 - 06:00 | 10 | 100000 | 2022-01-31 | 2046-06-24 | 2046 | 964 | 3135 | 4099 | 9.64 | 31.35 | 40.99 | 0.09 | 3.69
DRA01249 | Binnen bebouwde kom |  | Drachten |  | de Folgeren |  | De Wetterwille | Huisnr. 98 | 202158 | 570756 |  | 0 | OV |  |  | 223275 | '4M PT PMF 1701733PJ | 7016 | Staal | 4 | 2022-01-31 | 2062-01-31 | enkel | 2062 | '4M PT PMF 1701733PJ | 300 | 350 | 125 | 775 | 223276 | 'Sustainder Alexia, Stal1, 3000K, 1500lm | 2100 | 2022-01-31 | 2042-01-31 |  | enkele | 2042 | 'Sustainder Alexia, Stal1, 3000K, 1500lm | 300 | 50 | 350 |  |  |  | 223277 |  | 'Sustainder cassette full | Elektronisch | 25 | 2022-01-31 | 170901 | 23W, 24led, stal1, 3000K, 1500lm | 13 | NACHT | DK 03-06 | nacht dim 22:30 - 06:00 | 10 | 100000 | 2022-01-31 | 2046-06-24 | 2046 | 964 | 3135 | 4099 | 9.64 | 31.35 | 40.99 | 0.09 | 3.69
DRA01250 | Binnen bebouwde kom |  | Drachten |  | de Folgeren |  | De Wetterwille | Huisnr. 74 | 202206 | 570652 |  | 0 | OV |  |  | 223278 | '4M PT PMF 1701733PJ | 7016 | Staal | 4 | 2022-01-28 | 2062-01-28 | enkel | 2062 | '4M PT PMF 1701733PJ | 300 | 350 | 125 | 775 | 223279 | 'Sustainder Alexia, Stal1, 3000K, 1500lm | 2100 | 2022-01-28 | 2042-01-28 |  | enkele | 2042 | 'Sustainder Alexia, Stal1, 3000K, 1500lm | 300 | 50 | 350 |  |  |  | 223280 |  | 'Sustainder cassette full | Elektronisch | 25 | 2022-01-28 | 223281 | 23W, 24led, stal1, 3000K, 1500lm | 13 | NACHT | DK 03-06 | nacht dim 22:30 - 06:00 | 10 | 100000 | 2022-01-28 | 2046-06-21 | 2046 | 964 | 3135 | 4099 | 9.64 | 31.35 | 40.99 | 0.09 | 3.69
DRA01975 | Binnen bebouwde kom |  | Drachten |  | de Folgeren |  | De Wetterwille | Huisnr. 122 | 201994 | 570875 |  | 0 | OV |  |  | 223282 | '4M PT PMF 1701733PJ | 7016 | Staal | 4 | 2022-01-28 | 2062-01-28 | enkel | 2062 | '4M PT PMF 1701733PJ | 300 | 350 | 125 | 775 | 223283 | 'Sustainder Alexia, Stal1, 3000K, 1500lm | 2100 | 2022-01-28 | 2042-01-28 |  | enkele | 2042 | 'Sustainder Alexia, Stal1, 3000K, 1500lm | 300 | 50 | 350 |  |  |  | 223284 |  | 'Sustainder cassette full | Elektronisch | 25 | 2022-01-28 | 172901 | 23W, 24led, stal1, 3000K, 1500lm | 13 | NACHT | DK 03-06 | nacht dim 22:30 - 06:00 | 10 | 100000 | 2022-02-01 | 2046-06-25 | 2046 | 964 | 3135 | 4099 | 9.64 | 31.35 | 40.99 | 0.09 | 3.69
DRA01976 | Binnen bebouwde kom |  | Drachten |  | de Folgeren |  | De Wetterwille | Huisnr. 120 | 202020 | 570888 |  | 0 | OV |  |  | 223285 | '4M PT PMF 1701733PJ | 7016 | Staal | 4 | 2022-02-01 | 2062-02-01 | enkel | 2062 | '4M PT PMF 1701733PJ | 300 | 350 | 125 | 775 | 223286 | 'Sustainder Alexia, Stal1, 3000K, 1500lm | 2100 | 2022-02-01 | 2042-02-01 |  | enkele | 2042 | 'Sustainder Alexia, Stal1, 3000K, 1500lm | 300 | 50 | 350 |  |  |  | 223287 |  | 'Sustainder cassette full | Elektronisch | 25 | 2022-02-01 | 172905 | 23W, 24led, stal1, 3000K, 1500lm | 13 | NACHT | DK 03-06 | nacht dim 22:30 - 06:00 | 10 | 100000 | 2022-02-01 | 2046-06-25 | 2046 | 964 | 3135 | 4099 | 9.64 | 31.35 | 40.99 | 0.09 | 3.69
DRA05827 | Binnen bebouwde kom |  | Drachten |  | de Folgeren |  | De Wetterwille | Huisnr. 253 | 201695 | 570836 |  | 0 | OV |  |  | 223292 | '4M PT PMF 1701733PJ | 7016 | Staal | 4 | 2022-01-25 | 2062-01-25 | enkel | 2062 | '4M PT PMF 1701733PJ | 300 | 350 | 125 | 775 | 223293 | 'Sustainder Alexia, Stal1, 3000K, 1500lm | 2100 | 2022-01-25 | 2042-01-25 |  | enkele | 2042 | 'Sustainder Alexia, Stal1, 3000K, 1500lm | 300 | 50 | 350 |  |  |  | 223294 |  | 'Sustainder cassette full | Elektronisch | 25 | 2022-01-25 | 223295 | 23W, 24led, stal1, 3000K, 1500lm | 13 | NACHT | DK 03-06 | nacht dim 22:30 - 06:00 | 10 | 100000 | 2022-01-25 | 2046-06-18 | 2046 | 964 | 3135 | 4099 | 9.64 | 31.35 | 40.99 | 0.09 | 3.69
DRA05829 | Binnen bebouwde kom |  | Drachten |  | de Folgeren |  | De Wetterwille | Huisnr. 211 | 201746 | 570862 |  | 0 | OV |  |  | 223296 | '4M PT PMF 1701733PJ | 7016 | Staal | 4 | 2022-01-25 | 2062-01-25 | enkel | 2062 | '4M PT PMF 1701733PJ | 300 | 350 | 125 | 775 | 223297 | 'Sustainder Alexia, Stal1, 3000K, 1500lm | 2100 | 2022-01-25 | 2042-01-25 |  | enkele | 2042 | 'Sustainder Alexia, Stal1, 3000K, 1500lm | 300 | 50 | 350 |  |  |  | 223298 |  | 'Sustainder cassette full | Elektronisch | 25 | 2022-01-25 | 223299 | 23W, 24led, stal1, 3000K, 1500lm | 13 | NACHT | DK 03-06 | nacht dim 22:30 - 06:00 | 10 | 100000 | 2022-01-25 | 2046-06-18 | 2046 | 964 | 3135 | 4099 | 9.64 | 31.35 | 40.99 | 0.09 | 3.69
DRA05830 | Binnen bebouwde kom |  | Drachten |  | de Folgeren |  | De Wetterwille | Huisnr. 235 | 201747 | 570845 |  | 0 | OV |  |  | 223300 | '4M PT PMF 1701733PJ | 7016 | Staal | 4 | 2022-01-25 | 2062-01-25 | enkel | 2062 | '4M PT PMF 1701733PJ | 300 | 350 | 125 | 775 | 223301 | 'Sustainder Alexia, Stal1, 3000K, 1500lm | 2100 | 2022-01-25 | 2042-01-25 |  | enkele | 2042 | 'Sustainder Alexia, Stal1, 3000K, 1500lm | 300 | 50 | 350 |  |  |  | 223302 |  | 'Sustainder cassette full | Elektronisch | 25 | 2022-01-25 | 223303 | 23W, 24led, stal1, 3000K, 1500lm | 13 | NACHT | DK 03-06 | nacht dim 22:30 - 06:00 | 10 | 100000 | 2022-01-25 | 2046-06-18 | 2046 | 964 | 3135 | 4099 | 9.64 | 31.35 | 40.99 | 0.09 | 3.69
DRA05832 | Binnen bebouwde kom |  | Drachten |  | de Folgeren |  | De Wetterwille | Huisnr. 183 | 201801 | 570875 |  | 0 | OV |  |  | 223304 | '4M PT PMF 1701733PJ | 7016 | Staal | 4 | 2022-01-25 | 2062-01-25 | enkel | 2062 | '4M PT PMF 1701733PJ | 300 | 350 | 125 | 775 | 223305 | 'Sustainder Alexia, Stal1, 3000K, 1500lm | 2100 | 2022-01-25 | 2042-01-25 |  | enkele | 2042 | 'Sustainder Alexia, Stal1, 3000K, 1500lm | 300 | 50 | 350 |  |  |  | 223306 |  | 'Sustainder cassette full | Elektronisch | 25 | 2022-01-25 | 223307 | 23W, 24led, stal1, 3000K, 1500lm | 13 | NACHT | DK 03-06 | nacht dim 22:30 - 06:00 | 10 | 100000 | 2022-01-25 | 2046-06-18 | 2046 | 964 | 3135 | 4099 | 9.64 | 31.35 | 40.99 | 0.09 | 3.69
DRA05833 | Binnen bebouwde kom |  | Drachten |  | de Folgeren |  | De Wetterwille | Huisnr. 157 | 201814 | 570908 |  | 0 | OV |  |  | 223308 | '4M PT PMF 1701733PJ | 7016 | Staal | 4 | 2022-01-25 | 2062-01-25 | enkel | 2062 | '4M PT PMF 1701733PJ | 300 | 350 | 125 | 775 | 223309 | 'Sustainder Alexia, Stal1, 3000K, 1500lm | 2100 | 2022-01-25 | 2042-01-25 |  | enkele | 2042 | 'Sustainder Alexia, Stal1, 3000K, 1500lm | 300 | 50 | 350 |  |  |  | 223310 |  | 'Sustainder cassette full | Elektronisch | 25 | 2022-01-25 | 183401 | 23W, 24led, stal1, 3000K, 1500lm | 13 | NACHT | DK 03-06 | nacht dim 22:30 - 06:00 | 10 | 100000 | 2022-01-25 | 2046-06-18 | 2046 | 964 | 3135 | 4099 | 9.64 | 31.35 | 40.99 | 0.09 | 3.69
DRA05834 | Binnen bebouwde kom |  | Drachten |  | de Folgeren |  | De Wetterwille | Huisnr. 177 | 201828 | 570888 |  | 0 | OV |  |  | 223311 | '4M PT PMF 1701733PJ | 7016 | Staal | 4 | 2022-01-27 | 2062-01-27 | enkel | 2062 | '4M PT PMF 1701733PJ | 300 | 350 | 125 | 775 | 223312 | 'Sustainder Alexia, Stal1, 3000K, 1500lm | 2100 | 2022-01-27 | 2042-01-27 |  | enkele | 2042 | 'Sustainder Alexia, Stal1, 3000K, 1500lm | 300 | 50 | 350 |  |  |  | 223313 |  | 'Sustainder cassette full | Elektronisch | 25 | 2022-01-27 | 183405 | 23W, 24led, stal1, 3000K, 1500lm | 13 | NACHT | DK 03-06 | nacht dim 22:30 - 06:00 | 10 | 100000 | 2022-01-27 | 2046-06-20 | 2046 | 964 | 3135 | 4099 | 9.64 | 31.35 | 40.99 | 0.09 | 3.69
DRA05837 | Binnen bebouwde kom |  | Drachten |  | de Folgeren |  | De Wetterwille | Huisnr. 129 | 201897 | 570913 |  | 0 | OV |  |  | 223314 | '4M PT PMF 1701733PJ | 7016 | Staal | 4 | 2022-01-27 | 2062-01-27 | enkel | 2062 | '4M PT PMF 1701733PJ | 300 | 350 | 125 | 775 | 223315 | 'Sustainder Alexia, Stal1, 3000K, 1500lm | 2100 | 2022-01-27 | 2042-01-27 |  | enkele | 2042 | 'Sustainder Alexia, Stal1, 3000K, 1500lm | 300 | 50 | 350 |  |  |  | 223316 |  | 'Sustainder cassette full | Elektronisch | 25 | 2022-01-27 | 183413 | 23W, 24led, stal1, 3000K, 1500lm | 13 | NACHT | DK 03-06 | nacht dim 22:30 - 06:00 | 10 | 100000 | 2022-01-27 | 2046-06-20 | 2046 | 964 | 3135 | 4099 | 9.64 | 31.35 | 40.99 | 0.09 | 3.69
DRA05870 | Binnen bebouwde kom |  | Drachten |  | de Folgeren |  | De Wetterwille | Huisnr. 174 | 201864 | 571006 |  | 0 | OV |  |  | 223317 | '4M PT PMF 1701733PJ | 7016 | Staal | 4 | 2022-01-27 | 2062-01-27 | enkel | 2062 | '4M PT PMF 1701733PJ | 300 | 350 | 125 | 775 | 223318 | 'Sustainder Alexia, Stal1, 3000K, 1500lm | 2100 | 2022-01-27 | 2042-01-27 |  | enkele | 2042 | 'Sustainder Alexia, Stal1, 3000K, 1500lm | 300 | 50 | 350 |  |  |  | 223319 |  | 'Sustainder cassette full | Elektronisch | 25 | 2022-01-27 | 223320 | 23W, 24led, stal1, 3000K, 1500lm | 13 | NACHT | DK 03-06 | nacht dim 22:30 - 06:00 | 10 | 100000 | 2022-01-27 | 2046-06-20 | 2046 | 964 | 3135 | 4099 | 9.64 | 31.35 | 40.99 | 0.09 | 3.69
DRA05871 | Binnen bebouwde kom |  | Drachten |  | de Folgeren |  | De Wetterwille | Huisnr. 166 | 201904 | 570981 |  | 0 | OV |  |  | 223321 | '4M PT PMF 1701733PJ | 7016 | Staal | 4 | 2022-01-27 | 2062-01-27 | enkel | 2062 | '4M PT PMF 1701733PJ | 300 | 350 | 125 | 775 | 223322 | 'Sustainder Alexia, Stal1, 3000K, 1500lm | 2100 | 2022-01-27 | 2042-01-27 |  | enkele | 2042 | 'Sustainder Alexia, Stal1, 3000K, 1500lm | 300 | 50 | 350 |  |  |  | 223323 |  | 'Sustainder cassette full | Elektronisch | 25 | 2022-01-27 | 183497 | 23W, 24led, stal1, 3000K, 1500lm | 13 | NACHT | DK 03-06 | nacht dim 22:30 - 06:00 | 10 | 100000 | 2022-01-27 | 2046-06-20 | 2046 | 964 | 3135 | 4099 | 9.64 | 31.35 | 40.99 | 0.09 | 3.69
DRA05902 | Binnen bebouwde kom |  | Drachten |  | de Folgeren |  | De Wetterwille | Huisnr. 111 | 202072 | 570775 |  | 0 | OV |  |  | 223324 | '4M PT PMF 1701733PJ | 7016 | Staal | 4 | 2022-01-31 | 2062-01-31 | enkel | 2062 | '4M PT PMF 1701733PJ | 300 | 350 | 125 | 775 | 223325 | 'Sustainder Alexia, Stal1, 3000K, 1500lm | 2100 | 2022-01-31 | 2042-01-31 |  | enkele | 2042 | 'Sustainder Alexia, Stal1, 3000K, 1500lm | 300 | 50 | 350 |  |  |  | 223326 |  | 'Sustainder cassette full | Elektronisch | 25 | 2022-01-31 | 223327 | 23W, 24led, stal1, 3000K, 1500lm | 13 | NACHT | DK 03-06 | nacht dim 22:30 - 06:00 | 10 | 100000 | 2022-01-31 | 2046-06-24 | 2046 | 964 | 3135 | 4099 | 9.64 | 31.35 | 40.99 | 0.09 | 3.69
DRA05915 | Binnen bebouwde kom |  | Drachten |  | de Folgeren |  | De Wetterwille | Huisnr. 88 | 202177 | 570715 |  | 0 | OV |  |  | 223328 | '4M PT PMF 1701733PJ | 7016 | Staal | 4 | 2022-01-28 | 2062-01-28 | enkel | 2062 | '4M PT PMF 1701733PJ | 300 | 350 | 125 | 775 | 223329 | 'Sustainder Alexia, Stal1, 3000K, 1500lm | 2100 | 2022-01-28 | 2042-01-28 |  | enkele | 2042 | 'Sustainder Alexia, Stal1, 3000K, 1500lm | 300 | 50 | 350 |  |  |  | 223330 |  | 'Sustainder cassette full | Elektronisch | 25 | 2022-01-28 | 183617 | 23W, 24led, stal1, 3000K, 1500lm | 13 | NACHT | DK 03-06 | nacht dim 22:30 - 06:00 | 10 | 100000 | 2022-01-28 | 2046-06-21 | 2046 | 964 | 3135 | 4099 | 9.64 | 31.35 | 40.99 | 0.09 | 3.69
DRA05918 | Binnen bebouwde kom |  | Drachten |  | de Folgeren |  | De Wetterwille | - | 202278 | 570651 |  | 0 | OV |  |  | 223331 | '4M PT PMF 1701733PJ | 7016 | Staal | 4 | 2022-01-28 | 2062-01-28 | enkel | 2062 | '4M PT PMF 1701733PJ | 300 | 350 | 125 | 775 | 223332 | 'Sustainder Alexia, Stal1, 3000K, 1500lm | 2100 | 2022-01-28 | 2042-01-28 |  | enkele | 2042 | 'Sustainder Alexia, Stal1, 3000K, 1500lm | 300 | 50 | 350 |  |  |  | 223333 |  | 'Sustainder cassette full | Elektronisch | 25 | 2022-01-28 | 223334 | 23W, 24led, stal1, 3000K, 1500lm | 13 | NACHT | DK 03-06 | nacht dim 22:30 - 06:00 | 10 | 100000 | 2022-01-28 | 2046-06-21 | 2046 | 964 | 3135 | 4099 | 9.64 | 31.35 | 40.99 | 0.09 | 3.69
DRA05919 | Binnen bebouwde kom |  | Drachten |  | de Folgeren |  | De Wetterwille | - | 202309 | 570665 |  | 0 | OV |  |  | 223335 | '4M PT PMF 1701733PJ | 7016 | Staal | 4 | 2022-01-28 | 2062-01-28 | enkel | 2062 | '4M PT PMF 1701733PJ | 300 | 350 | 125 | 775 | 223336 | 'Sustainder Alexia, Stal1, 3000K, 1500lm | 2100 | 2022-01-28 | 2042-01-28 |  | enkele | 2042 | 'Sustainder Alexia, Stal1, 3000K, 1500lm | 300 | 50 | 350 |  |  |  | 223337 |  | 'Sustainder cassette full | Elektronisch | 25 | 2022-01-28 | 183629 | 23W, 24led, stal1, 3000K, 1500lm | 13 | NACHT | DK 03-06 | nacht dim 22:30 - 06:00 | 10 | 100000 | 2022-01-28 | 2046-06-21 | 2046 | 964 | 3135 | 4099 | 9.64 | 31.35 | 40.99 | 0.09 | 3.69
DRA03584 | Binnen bebouwde kom |  | Drachten |  | de Venen |  | De Jerden | Huisnr. 21 | 203516 | 568657 |  | 0 | OV |  |  | 224328 | '4M PT PMF 1701733PJ | 7016 | Staal | 4 | 2022-06-07 | 2062-06-07 | enkel | 2062 | '4M PT PMF 1701733PJ | 300 | 350 | 125 | 775 | 224329 | 'Sustainder Alexia, Stal1, 3000K, 1500lm | 2100 | 2022-06-07 | 2042-06-07 |  | enkele | 2042 | 'Sustainder Alexia, Stal1, 3000K, 1500lm | 300 | 50 | 350 |  |  |  | 224330 |  | 'Sustainder cassette full | Elektronisch | 25 | 2022-06-07 | 224331 | 23W, 24led, stal1, 3000K, 1500lm | 13 | NACHT | DK 03-06 | nacht dim 22:30 - 06:00 | 10 | 100000 | 2022-06-07 | 2046-10-29 | 2046 | 964 | 3135 | 4099 | 9.64 | 31.35 | 40.99 | 0.09 | 3.69
DRA03588 | Binnen bebouwde kom |  | Drachten |  | de Venen |  | De Jerden | Huisnr. 23 | 203566 | 568665 |  | 0 | OV |  |  | 224336 | '4M PT PMF 1701733PJ | 7016 | Staal | 4 | 2022-05-07 | 2062-05-07 | enkel | 2062 | '4M PT PMF 1701733PJ | 300 | 350 | 125 | 775 | 224337 | 'Sustainder Alexia, Stal1, 3000K, 1500lm | 2100 | 2022-05-07 | 2042-05-07 |  | enkele | 2042 | 'Sustainder Alexia, Stal1, 3000K, 1500lm | 300 | 50 | 350 |  |  |  | 224338 |  | 'Sustainder cassette full | Elektronisch | 25 | 2022-05-07 | 224339 | 23W, 24led, stal1, 3000K, 1500lm | 13 | NACHT | DK 03-06 | nacht dim 22:30 - 06:00 | 10 | 100000 | 2022-05-07 | 2046-09-28 | 2046 | 964 | 3135 | 4099 | 9.64 | 31.35 | 40.99 | 0.09 | 3.69
DRA03589 | Binnen bebouwde kom |  | Drachten |  | de Venen |  | De Jerden | Huisnr. 11 | 203580 | 568670 |  | 0 | OV |  |  | 224340 | '4M PT PMF 1701733PJ | 7016 | Staal | 4 | 2022-06-03 | 2062-06-03 | enkel | 2062 | '4M PT PMF 1701733PJ | 300 | 350 | 125 | 775 | 224341 | 'Sustainder Alexia, Stal1, 3000K, 1500lm | 2100 | 2022-06-03 | 2042-06-03 |  | enkele | 2042 | 'Sustainder Alexia, Stal1, 3000K, 1500lm | 300 | 50 | 350 |  |  |  | 224342 |  | 'Sustainder cassette full | Elektronisch | 25 | 2022-06-03 | 224343 | 23W, 24led, stal1, 3000K, 1500lm | 13 | NACHT | DK 03-06 | nacht dim 22:30 - 06:00 | 10 | 100000 | 2022-06-03 | 2046-10-25 | 2046 | 964 | 3135 | 4099 | 9.64 | 31.35 | 40.99 | 0.09 | 3.69
DRA03590 | Binnen bebouwde kom |  | Drachten |  | de Venen |  | De Jerden | Huisnr. 17 | 203605 | 568670 |  | 0 | OV |  |  | 224344 | '4M PT PMF 1701733PJ | 7016 | Staal | 4 | 2022-06-03 | 2062-06-03 | enkel | 2062 | '4M PT PMF 1701733PJ | 300 | 350 | 125 | 775 | 224345 | 'Sustainder Alexia, Stal1, 3000K, 1500lm | 2100 | 2022-06-03 | 2042-06-03 |  | enkele | 2042 | 'Sustainder Alexia, Stal1, 3000K, 1500lm | 300 | 50 | 350 |  |  |  | 224346 |  | 'Sustainder cassette full | Elektronisch | 25 | 2022-06-03 | 224347 | 23W, 24led, stal1, 3000K, 1500lm | 13 | NACHT | DK 03-06 | nacht dim 22:30 - 06:00 | 10 | 100000 | 2022-06-03 | 2046-10-25 | 2046 | 964 | 3135 | 4099 | 9.64 | 31.35 | 40.99 | 0.09 | 3.69
DRA03591 | Binnen bebouwde kom |  | Drachten |  | de Venen |  | De Posten | Huisnr. 23 | 203452 | 568649 |  | 0 | OV |  |  | 190898 | PMF 4,0m CVL PT 1804033-01 | 7016 | Staal | 4 | 2020-09-25 | 2060-09-25 | enkel | 2060 | '4M PT PMF 1701733PJ | 300 | 350 | 125 | 775 | 224352 | 'Sustainder Alexia, Stal1, 3000K, 1500lm | 2100 | 2022-05-01 | 2042-05-01 |  | enkele | 2042 | 'Sustainder Alexia, Stal1, 3000K, 1500lm | 300 | 50 | 350 |  |  |  | 224353 |  | 'Sustainder cassette full | Elektronisch | 25 | 2022-05-01 | 224350 | 23W, 24led, stal1, 3000K, 1500lm | 13 | NACHT | DK 03-06 | nacht dim 22:30 - 06:00 | 10 | 100000 | 2022-05-01 | 2046-09-22 | 2046 | 964 | 3135 | 4099 | 9.64 | 31.35 | 40.99 | 0.09 | 3.69
DRA03578 | Binnen bebouwde kom |  | Drachten |  | de Venen |  | De Leijen | Huisnr. 1 | 203435 | 568783 |  | 0 | OV |  |  | 224386 | '4M PT PMF 1701733PJ | 7016 | Staal | 4 | 2022-05-10 | 2062-05-10 | enkel | 2062 | '4M PT PMF 1701733PJ | 300 | 350 | 125 | 775 | 224387 | 'Sustainder Alexia, Stal1, 3000K, 1500lm | 2100 | 2022-05-10 | 2042-05-10 |  | enkele | 2042 | 'Sustainder Alexia, Stal1, 3000K, 1500lm | 300 | 50 | 350 |  |  |  | 224388 |  | 'Sustainder cassette full | Elektronisch | 25 | 2022-05-10 | 224389 | 23W, 24led, stal1, 3000K, 1500lm | 13 | NACHT | DK 03-06 | nacht dim 22:30 - 06:00 | 10 | 100000 | 2018-10-16 | 2043-03-09 | 2043 | 964 | 3135 | 4099 | 9.64 | 31.35 | 40.99 | 0.09 | 3.69
DRA03592 | Binnen bebouwde kom |  | Drachten |  | de Venen |  | De Posten | Huisnr. 27 | 203474 | 568649 |  | 0 | OV |  |  | 224398 | '4M PT PMF 1701733PJ | 7016 | Staal | 4 | 2022-06-07 | 2062-06-07 | enkel | 2062 | '4M PT PMF 1701733PJ | 300 | 350 | 125 | 775 | 224399 | 'Sustainder Alexia, Stal1, 3000K, 1500lm | 2100 | 2022-06-07 | 2042-06-07 |  | enkele | 2042 | 'Sustainder Alexia, Stal1, 3000K, 1500lm | 300 | 50 | 350 |  |  |  | 224400 |  | 'Sustainder cassette full | Elektronisch | 25 | 2022-06-07 | 224401 | 23W, 24led, stal1, 3000K, 1500lm | 13 | NACHT | DK 03-06 | nacht dim 22:30 - 06:00 | 10 | 100000 | 2009-03-30 | 2033-08-21 | 2033 | 964 | 3135 | 4099 | 9.64 | 31.35 | 40.99 | 0.09 | 3.69
DRA05903 | Binnen bebouwde kom |  | Drachten |  | de Folgeren |  | De Excelsior | Huisnr. 35 | 201990 | 570743 |  | 0 | OV |  |  | 224639 | '4M PT PMF 1701733PJ | 7016 | Staal | 4 | 2022-07-05 | 2062-07-05 | enkel | 2062 | '4M PT PMF 1701733PJ | 300 | 350 | 125 | 775 | 224640 | 'Sustainder Alexia, Stal1, 3000K, 1500lm | 2100 | 2022-07-05 | 2042-07-05 |  | enkele | 2042 | 'Sustainder Alexia, Stal1, 3000K, 1500lm | 300 | 50 | 350 |  |  |  | 224641 |  | 'Sustainder cassette full | Elektronisch | 25 | 2022-07-05 | 224642 | 23W, 24led, stal1, 3000K, 1500lm | 13 | NACHT | DK 03-06 | nacht dim 22:30 - 06:00 | 10 | 100000 | 2022-07-05 | 2046-11-26 | 2046 | 964 | 3135 | 4099 | 9.64 | 31.35 | 40.99 | 0.09 | 3.69
DRA05545 | Binnen bebouwde kom |  | Drachten |  | de Folgeren |  | De Nova Cura | Huisnr. 23 | 202123 | 570562 |  | 0 | OV |  |  | 224647 | '4M PT PMF 1701733PJ | 7016 | Staal | 4 | 2022-06-30 | 2062-06-30 | enkel | 2062 | '4M PT PMF 1701733PJ | 300 | 350 | 125 | 775 | 224648 | 'Sustainder Alexia, Stal1, 3000K, 1500lm | 2100 | 2022-06-30 | 2042-06-30 |  | enkele | 2042 | 'Sustainder Alexia, Stal1, 3000K, 1500lm | 300 | 50 | 350 |  |  |  | 224649 |  | 'Sustainder cassette full | Elektronisch | 25 | 2022-06-30 | 224650 | 23W, 24led, stal1, 3000K, 1500lm | 13 | NACHT | DK 03-06 | nacht dim 22:30 - 06:00 | 10 | 100000 | 2022-06-30 | 2046-11-21 | 2046 | 964 | 3135 | 4099 | 9.64 | 31.35 | 40.99 | 0.09 | 3.69
DRA03808 | Binnen bebouwde kom |  | Drachten |  | de Venen |  | De Zwaai | Huisnr. 57 | 203598 | 569003 |  | 0 | OV |  |  | 224660 | '4M PT PMF 1701733PJ | 7016 | Staal | 4 | 2022-06-20 | 2062-06-20 | enkel | 2062 | '4M PT PMF 1701733PJ | 300 | 350 | 125 | 775 | 224661 | 'Sustainder Alexia, Stal1, 3000K, 1500lm | 2100 | 2022-06-20 | 2042-06-20 |  | enkele | 2042 | 'Sustainder Alexia, Stal1, 3000K, 1500lm | 300 | 50 | 350 |  |  |  | 224662 |  | 'Sustainder cassette full | Elektronisch | 25 | 2022-06-20 | 224663 | 23W, 24led, stal1, 3000K, 1500lm | 13 | NACHT | DK 03-06 | nacht dim 22:30 - 06:00 | 10 | 100000 | 2022-06-20 | 2046-11-11 | 2046 | 964 | 3135 | 4099 | 9.64 | 31.35 | 40.99 | 0.09 | 3.69
DRA03809 | Binnen bebouwde kom |  | Drachten |  | de Venen |  | De Zwaai | Huisnr. 57 | 203580 | 569003 |  | 0 | OV |  |  | 224664 | '4M PT PMF 1701733PJ | 7016 | Staal | 4 | 2022-06-20 | 2062-06-20 | enkel | 2062 | '4M PT PMF 1701733PJ | 300 | 350 | 125 | 775 | 224665 | 'Sustainder Alexia, Stal1, 3000K, 1500lm | 2100 | 2022-06-20 | 2042-06-20 |  | enkele | 2042 | 'Sustainder Alexia, Stal1, 3000K, 1500lm | 300 | 50 | 350 |  |  |  | 224666 |  | 'Sustainder cassette full | Elektronisch | 25 | 2022-06-20 | 224667 | 23W, 24led, stal1, 3000K, 1500lm | 13 | NACHT | DK 03-06 | nacht dim 22:30 - 06:00 | 10 | 100000 | 2022-06-20 | 2046-11-11 | 2046 | 964 | 3135 | 4099 | 9.64 | 31.35 | 40.99 | 0.09 | 3.69
DRA03820 | Binnen bebouwde kom |  | Drachten |  | de Venen |  | De Zwaai | Huisnr. 94 | 203600 | 568931 |  | 0 | OV |  |  | 224668 | '4M PT PMF 1701733PJ | 7016 | Staal | 4 | 2022-06-16 | 2062-06-16 | enkel | 2062 | '4M PT PMF 1701733PJ | 300 | 350 | 125 | 775 | 224669 | 'Sustainder Alexia, Stal1, 3000K, 1500lm | 2100 | 2022-06-16 | 2042-06-16 |  | enkele | 2042 | 'Sustainder Alexia, Stal1, 3000K, 1500lm | 300 | 50 | 350 |  |  |  | 224670 |  | 'Sustainder cassette full | Elektronisch | 25 | 2022-06-16 | 224671 | 23W, 24led, stal1, 3000K, 1500lm | 13 | NACHT | DK 03-06 | nacht dim 22:30 - 06:00 | 10 | 100000 | 2022-06-16 | 2046-11-07 | 2046 | 964 | 3135 | 4099 | 9.64 | 31.35 | 40.99 | 0.09 | 3.69
DRA03821 | Binnen bebouwde kom |  | Drachten |  | de Venen |  | De Zwaai | Huisnr. 94 | 203583 | 568935 |  | 0 | OV |  |  | 224672 | '4M PT PMF 1701733PJ | 7016 | Staal | 4 | 2022-06-16 | 2062-06-16 | enkel | 2062 | '4M PT PMF 1701733PJ | 300 | 350 | 125 | 775 | 224673 | 'Sustainder Alexia, Stal1, 3000K, 1500lm | 2100 | 2022-06-16 | 2042-06-16 |  | enkele | 2042 | 'Sustainder Alexia, Stal1, 3000K, 1500lm | 300 | 50 | 350 |  |  |  | 224674 |  | 'Sustainder cassette full | Elektronisch | 25 | 2022-06-16 | 224675 | 23W, 24led, stal1, 3000K, 1500lm | 13 | NACHT | DK 03-06 | nacht dim 22:30 - 06:00 | 10 | 100000 | 2022-06-16 | 2046-11-07 | 2046 | 964 | 3135 | 4099 | 9.64 | 31.35 | 40.99 | 0.09 | 3.69
DRA03822 | Binnen bebouwde kom |  | Drachten |  | de Venen |  | De Zwaai | Huisnr. 69 | 203548 | 568929 |  | 0 | OV |  |  | 224676 | '4M PT PMF 1701733PJ | 7016 | Staal | 4 | 2022-06-16 | 2062-06-16 | enkel | 2062 | '4M PT PMF 1701733PJ | 300 | 350 | 125 | 775 | 224677 | 'Sustainder Alexia, Stal1, 3000K, 1500lm | 2100 | 2022-06-16 | 2042-06-16 |  | enkele | 2042 | 'Sustainder Alexia, Stal1, 3000K, 1500lm | 300 | 50 | 350 |  |  |  | 224678 |  | 'Sustainder cassette full | Elektronisch | 25 | 2022-06-16 | 224679 | 23W, 24led, stal1, 3000K, 1500lm | 13 | NACHT | DK 03-06 | nacht dim 22:30 - 06:00 | 10 | 100000 | 2022-06-16 | 2046-11-07 | 2046 | 964 | 3135 | 4099 | 9.64 | 31.35 | 40.99 | 0.09 | 3.69
DRA03823 | Binnen bebouwde kom |  | Drachten |  | de Venen |  | De Zwaai | Huisnr. 69 | 203529 | 568932 |  | 0 | OV |  |  | 224680 | '4M PT PMF 1701733PJ | 7016 | Staal | 4 | 2022-06-16 | 2062-06-16 | enkel | 2062 | '4M PT PMF 1701733PJ | 300 | 350 | 125 | 775 | 224681 | 'Sustainder Alexia, Stal1, 3000K, 1500lm | 2100 | 2022-06-16 | 2042-06-16 |  | enkele | 2042 | 'Sustainder Alexia, Stal1, 3000K, 1500lm | 300 | 50 | 350 |  |  |  | 224682 |  | 'Sustainder cassette full | Elektronisch | 25 | 2022-06-16 | 224684 | 23W, 24led, stal1, 3000K, 1500lm | 13 | NACHT | DK 03-06 | nacht dim 22:30 - 06:00 | 10 | 100000 | 2022-06-16 | 2046-11-07 | 2046 | 964 | 3135 | 4099 | 9.64 | 31.35 | 40.99 | 0.09 | 3.69
DRA03830 | Binnen bebouwde kom |  | Drachten |  | de Venen |  | De Zwaai | Huisnr. 110 | 203583 | 568895 |  | 0 | OV |  |  | 224689 | '4M PT PMF 1701733PJ | 7016 | Staal | 4 | 2022-06-17 | 2062-06-17 | enkel | 2062 | '4M PT PMF 1701733PJ | 300 | 350 | 125 | 775 | 224690 | 'Sustainder Alexia, Stal1, 3000K, 1500lm | 2100 | 2022-06-17 | 2042-06-17 |  | enkele | 2042 | 'Sustainder Alexia, Stal1, 3000K, 1500lm | 300 | 50 | 350 |  |  |  | 224691 |  | 'Sustainder cassette full | Elektronisch | 25 | 2022-06-17 | 224692 | 23W, 24led, stal1, 3000K, 1500lm | 13 | NACHT | DK 03-06 | nacht dim 22:30 - 06:00 | 10 | 100000 | 2022-06-17 | 2046-11-08 | 2046 | 964 | 3135 | 4099 | 9.64 | 31.35 | 40.99 | 0.09 | 3.69
SMA00496 | Binnen bebouwde kom |  | Drachten |  | verkeerswegen |  | Nijtap | - | 201511 | 571741 |  | 0 | OV |  |  | 159774 | 3CPTST | 0 | Staal | 4 | 2008-02-20 | 2048-02-20 | enkel | 2048 | '6M PT PMF 1701726PJ | 425 | 350 | 160 | 935 | 159775 | INDU 2551 IRIS |  | 2008-02-20 | 2028-02-20 |  | enkele | 2028 | 'Sustainder Alexia, Stal1, 3000K, 2000lm | 300 | 50 | 350 |  |  |  | 159776 |  | HF-R 136 PL-L | Elektronisch |  | 2008-02-20 | 159777 | 36W PLL 4P HF DIM (23A) 830 | 36 | NACHT | DK 03-06 | nacht dim 22:30 - 06:00 | 27.8 | 36000 | 2008-02-20 | 2016-12-01 | 2016 | 964 | 3135 | 4099 | 26.7992 | 87.153 | 113.9522 | 0.09 | 10.26
SMA00653 | Buiten bebouwde kom |  | De Tike |  | De Tike |  | Master Iniawei | Huisnr. 28 | 198004 | 573803 |  | 0 | OV |  |  | 160090 | 5.5VST | 7035 | Staal | 4 | 1996-09-13 | 2036-09-13 | enkel | 2036 | '6M PT PMF 1701726PJ | 425 | 350 | 160 | 935 | 160091 | 'Sustainder Alexia, Stal1, 3000K, 2000lm | 2100 | 2021-11-10 | 2041-11-10 |  | enkele | 2041 | 'Sustainder Alexia, Stal1, 3000K, 2000lm | 300 | 50 | 350 |  |  |  | 160092 |  | 'Sustainder cassette full | Elektronisch | 25 | 2021-11-10 | 160093 | 23W, 24led, stal1, 3000K, 2000lm | 17 | NACHT | DK 03-06 | nacht dim 22:30 - 06:00 | 13 | 100000 | 2021-11-10 | 2046-04-03 | 2046 | 964 | 3135 | 4099 | 12.532 | 40.755 | 53.287 | 0.09 | 4.8
[20 empty] | 4 |  |  | meerdere | [5 empty] | 0 | 161712 | INDU 2650 AURORA |  | 2007-01-01 | 2027-01-01 |  | enkele | 2027 | 'Sustainder Alexia, Stal1, 3000K, 2000lm | 300 | 50 | 350 |  |  |  | 161713 |  | HID AV CDM-70 |  |  | 2007-01-01 | 161714 | 70W CDM-T 830 | 70 | NACHT | DK 03-06 | - | 80 | 11000 | 2007-01-01 | 2009-09-07 | 2009 | 964 | 3135 | 4099 | 77.12 | 250.8 | 327.92 | 0.09 | 29.51
[20 empty] | 4 |  |  | meerdere | [5 empty] | 0 | 164486 | INDU 2650 AURORA |  | 2008-01-18 | 2028-01-18 |  | enkele | 2028 | 'Sustainder Alexia, Stal1, 3000K, 2000lm | 300 | 50 | 350 |  |  |  | 164487 |  | HID AV CDM-70 |  |  | 2008-01-18 | 164488 | 70W CDM-T 830 | 70 | NACHT | DK 03-06 | - | 80 | 11000 | 2008-01-18 | 2010-09-24 | 2010 | 964 | 3135 | 4099 | 77.12 | 250.8 | 327.92 | 0.09 | 29.51
[20 empty] | 4 |  |  | meerdere | [5 empty] | 0 | 164490 | INDU 2650 AURORA |  | 2008-01-18 | 2028-01-18 |  | enkele | 2028 | 'Sustainder Alexia, Stal1, 3000K, 2000lm | 300 | 50 | 350 |  |  |  | 164491 |  | HID AV CDM-70 |  |  | 2008-01-18 | 164492 | 70W CDM-T 830 | 70 | NACHT | DK 03-06 | - | 80 | 11000 | 2008-01-18 | 2010-09-24 | 2010 | 964 | 3135 | 4099 | 77.12 | 250.8 | 327.92 | 0.09 | 29.51
[20 empty] | 4 |  |  | meerdere | [5 empty] | 0 | 164498 | INDU 2650 AURORA |  | 2008-01-18 | 2028-01-18 |  | enkele | 2028 | 'Sustainder Alexia, Stal1, 3000K, 2000lm | 300 | 50 | 350 |  |  |  | 164499 |  | HID AV CDM-70 |  |  | 2008-01-18 | 164500 | 70W CDM-T 830 | 70 | NACHT | DK 03-06 | - | 80 | 11000 | 2008-01-18 | 2010-09-24 | 2010 | 964 | 3135 | 4099 | 77.12 | 250.8 | 327.92 | 0.09 | 29.51
[20 empty] | 4 |  |  | meerdere | [5 empty] | 0 | 164502 | INDU 2650 AURORA |  | 2008-01-18 | 2028-01-18 |  | enkele | 2028 | 'Sustainder Alexia, Stal1, 3000K, 2000lm | 300 | 50 | 350 |  |  |  | 164503 |  | HID AV CDM-70 |  |  | 2008-01-18 | 164504 | 70W CDM-T 830 | 70 | NACHT | DK 03-06 | - | 80 | 11000 | 2018-11-19 | 2021-07-26 | 2021 | 964 | 3135 | 4099 | 77.12 | 250.8 | 327.92 | 0.09 | 29.51
[20 empty] | 4 |  |  | meerdere | [5 empty] | 0 | 164514 | INDU 2650 AURORA |  | 2008-01-15 | 2028-01-15 |  | enkele | 2028 | 'Sustainder Alexia, Stal1, 3000K, 2000lm | 300 | 50 | 350 |  |  |  | 164515 |  | HID-PV 70 /S SON/CDO |  |  | 2008-01-15 | 164516 | 70W CDO-TTD 830 | 70 | NACHT | DK 03-06 | - | 80 | 20000 | 2008-01-15 | 2012-12-01 | 2012 | 964 | 3135 | 4099 | 77.12 | 250.8 | 327.92 | 0.09 | 29.51
[20 empty] | 4 |  |  | meerdere | [5 empty] | 0 | 164526 | INDU 2650 AURORA |  | 2008-01-15 | 2028-01-15 |  | enkele | 2028 | 'Sustainder Alexia, Stal1, 3000K, 2000lm | 300 | 50 | 350 |  |  |  | 164527 |  | HID-PV 70 /S SON/CDO |  |  | 2008-01-15 | 164528 | 70W CDO-TTD 830 | 70 | NACHT | DK 03-06 | - | 80 | 20000 | 2008-01-15 | 2012-12-01 | 2012 | 964 | 3135 | 4099 | 77.12 | 250.8 | 327.92 | 0.09 | 29.51
[20 empty] | 4 |  |  | meerdere | [5 empty] | 0 | 164530 | INDU 2650 AURORA |  | 2008-01-15 | 2028-01-15 |  | enkele | 2028 | 'Sustainder Alexia, Stal1, 3000K, 2000lm | 300 | 50 | 350 |  |  |  | 164531 |  | HID-PV 70 /S SON/CDO |  |  | 2008-01-15 | 164532 | 70W CDO-TTD 830 | 70 | NACHT | DK 03-06 | - | 80 | 20000 | 2008-01-15 | 2012-12-01 | 2012 | 964 | 3135 | 4099 | 77.12 | 250.8 | 327.92 | 0.09 | 29.51
[20 empty] | 4 |  |  | meerdere | [5 empty] | 0 | 164538 | INDU 2650 AURORA |  | 2008-01-15 | 2028-01-15 |  | enkele | 2028 | 'Sustainder Alexia, Stal1, 3000K, 2000lm | 300 | 50 | 350 |  |  |  | 164539 |  | HID-PV 70 /S SON/CDO |  |  | 2008-01-15 | 164540 | 70W CDO-TTD 830 | 70 | NACHT | DK 03-06 | - | 80 | 20000 | 2020-11-13 | 2025-09-30 | 2025 | 964 | 3135 | 4099 | 77.12 | 250.8 | 327.92 | 0.09 | 29.51
[20 empty] | 4 |  |  | meerdere | [5 empty] | 0 | 164542 | INDU 2650 AURORA |  | 2008-01-15 | 2028-01-15 |  | enkele | 2028 | 'Sustainder Alexia, Stal1, 3000K, 2000lm | 300 | 50 | 350 |  |  |  | 164543 |  | HID-PV 70 /S SON/CDO |  |  | 2008-01-15 | 164544 | 70W CDO-TTD 830 | 70 | NACHT | DK 03-06 | - | 80 | 20000 | 2008-01-15 | 2012-12-01 | 2012 | 964 | 3135 | 4099 | 77.12 | 250.8 | 327.92 | 0.09 | 29.51
[20 empty] | 4 |  |  | meerdere | [5 empty] | 0 | 164554 | INDU 2650 AURORA |  | 2008-01-15 | 2028-01-15 |  | enkele | 2028 | 'Sustainder Alexia, Stal1, 3000K, 2000lm | 300 | 50 | 350 |  |  |  | 164555 |  | HID-PV 70 /S SON/CDO |  |  | 2008-01-15 | 164556 | 70W CDO-TTD 830 | 70 | NACHT | DK 03-06 | - | 80 | 20000 | 2008-01-15 | 2012-12-01 | 2012 | 964 | 3135 | 4099 | 77.12 | 250.8 | 327.92 | 0.09 | 29.51
[20 empty] | 4 |  |  | meerdere | [5 empty] | 0 | 164566 | INDU 2650 AURORA |  | 2008-01-30 | 2028-01-30 |  | enkele | 2028 | 'Sustainder Alexia, Stal1, 3000K, 2000lm | 300 | 50 | 350 |  |  |  | 164567 |  | HID-PV 70 /S SON/CDO |  |  | 2008-01-30 | 164568 | 70W CDO-TTD 830 | 70 | NACHT | DK 03-06 | - | 80 | 20000 | 2019-09-16 | 2024-08-02 | 2024 | 964 | 3135 | 4099 | 77.12 | 250.8 | 327.92 | 0.09 | 29.51
[20 empty] | 4 |  |  | meerdere | [5 empty] | 0 | 164570 | INDU 2650 AURORA |  | 2008-01-30 | 2028-01-30 |  | enkele | 2028 | 'Sustainder Alexia, Stal1, 3000K, 2000lm | 300 | 50 | 350 |  |  |  | 164571 |  | HID-PV 70 /S SON/CDO |  |  | 2008-01-30 | 164572 | 70W CDO-TTD 830 | 70 | NACHT | DK 03-06 | - | 80 | 20000 | 2014-11-01 | 2019-09-18 | 2019 | 964 | 3135 | 4099 | 77.12 | 250.8 | 327.92 | 0.09 | 29.51
[20 empty] | 4 |  |  | meerdere | [5 empty] | 0 | 164578 | INDU 2650 AURORA |  | 2008-01-17 | 2028-01-17 |  | enkele | 2028 | 'Sustainder Alexia, Stal1, 3000K, 2000lm | 300 | 50 | 350 |  |  |  | 164579 |  | HID-PV 70 /S SON/CDO |  |  | 2008-01-17 | 164580 | 70W CDO-TTD 830 | 70 | NACHT | DK 03-06 | - | 80 | 20000 | 2008-01-17 | 2012-12-03 | 2012 | 964 | 3135 | 4099 | 77.12 | 250.8 | 327.92 | 0.09 | 29.51
[20 empty] | 4 |  |  | meerdere | [5 empty] | 0 | 164582 | INDU 2650 AURORA |  | 2008-01-17 | 2028-01-17 |  | enkele | 2028 | 'Sustainder Alexia, Stal1, 3000K, 2000lm | 300 | 50 | 350 |  |  |  | 164583 |  | HID-PV 70 /S SON/CDO |  |  | 2008-01-17 | 164584 | 70W CDO-TTD 830 | 70 | NACHT | DK 03-06 | - | 80 | 20000 | 2014-11-01 | 2019-09-18 | 2019 | 964 | 3135 | 4099 | 77.12 | 250.8 | 327.92 | 0.09 | 29.51
[20 empty] | 4 |  |  | meerdere | [5 empty] | 0 | 164594 | INDU 2650 AURORA |  | 2008-01-17 | 2028-01-17 |  | enkele | 2028 | 'Sustainder Alexia, Stal1, 3000K, 2000lm | 300 | 50 | 350 |  |  |  | 164595 |  | HID-PV 70 /S SON/CDO |  |  | 2008-01-17 | 164596 | 70W CDO-TTD 830 | 70 | NACHT | DK 03-06 | - | 80 | 20000 | 2014-11-01 | 2019-09-18 | 2019 | 964 | 3135 | 4099 | 77.12 | 250.8 | 327.92 | 0.09 | 29.51
[20 empty] | 4 |  |  | meerdere | [5 empty] | 0 | 164606 | INDU 2650 AURORA |  | 2008-01-17 | 2028-01-17 |  | enkele | 2028 | 'Sustainder Alexia, Stal1, 3000K, 2000lm | 300 | 50 | 350 |  |  |  | 164607 |  | HID-PV 70 /S SON/CDO |  |  | 2008-01-17 | 164608 | 70W CDO-TTD 830 | 70 | NACHT | DK 03-06 | - | 80 | 20000 | 2014-11-01 | 2019-09-18 | 2019 | 964 | 3135 | 4099 | 77.12 | 250.8 | 327.92 | 0.09 | 29.51
[20 empty] | 4 |  |  | meerdere | [5 empty] | 0 | 164610 | INDU 2650 AURORA |  | 2008-01-17 | 2028-01-17 |  | enkele | 2028 | 'Sustainder Alexia, Stal1, 3000K, 2000lm | 300 | 50 | 350 |  |  |  | 164611 |  | HID-PV 70 /S SON/CDO |  |  | 2008-01-17 | 164612 | 70W CDO-TTD 830 | 70 | NACHT | DK 03-06 | - | 80 | 20000 | 2014-11-01 | 2019-09-18 | 2019 | 964 | 3135 | 4099 | 77.12 | 250.8 | 327.92 | 0.09 | 29.51
[20 empty] | 4 |  |  | meerdere | [5 empty] | 0 | 164618 | INDU 2650 AURORA |  | 2008-01-17 | 2028-01-17 |  | enkele | 2028 | 'Sustainder Alexia, Stal1, 3000K, 2000lm | 300 | 50 | 350 |  |  |  | 164619 |  | HID-PV 70 /S SON/CDO |  |  | 2008-01-17 | 164620 | 70W CDO-TTD 830 | 70 | NACHT | DK 03-06 | - | 80 | 20000 | 2014-11-01 | 2019-09-18 | 2019 | 964 | 3135 | 4099 | 77.12 | 250.8 | 327.92 | 0.09 | 29.51
[20 empty] | 4 |  |  | meerdere | [5 empty] | 0 | 164622 | INDU 2650 AURORA |  | 2008-01-17 | 2028-01-17 |  | enkele | 2028 | 'Sustainder Alexia, Stal1, 3000K, 2000lm | 300 | 50 | 350 |  |  |  | 164623 |  | HID-PV 70 /S SON/CDO |  |  | 2008-01-17 | 164624 | 70W CDO-TTD 830 | 70 | NACHT | DK 03-06 | - | 80 | 20000 | 2014-11-01 | 2019-09-18 | 2019 | 964 | 3135 | 4099 | 77.12 | 250.8 | 327.92 | 0.09 | 29.51
[20 empty] | 4 |  |  | meerdere | [5 empty] | 0 | 164634 | INDU 2650 AURORA |  | 2008-01-17 | 2028-01-17 |  | enkele | 2028 | 'Sustainder Alexia, Stal1, 3000K, 2000lm | 300 | 50 | 350 |  |  |  | 164635 |  | HID-PV 70 /S SON/CDO |  |  | 2008-01-17 | 164636 | 70W CDO-TTD 830 | 70 | NACHT | DK 03-06 | - | 80 | 20000 | 2014-11-01 | 2019-09-18 | 2019 | 964 | 3135 | 4099 | 77.12 | 250.8 | 327.92 | 0.09 | 29.51
DRA80388 | Binnen bebouwde kom |  | Drachten |  | verkeerswegen |  | Nijtap | - | 201522 | 571703 |  | 0 | OV |  |  | 164641 | 6.5VVERZ PENDELMAST | 7035 | Staal | 4 | 2008-02-25 | 2048-02-25 | enkel | 2048 | 6.5VVERZ PENDELMAST |  | 350 | 160 | 510 | 164642 | INDU 2650 AURORA |  | 2008-02-25 | 2028-02-25 |  | enkele | 2028 | 'Sustainder Alexia, Stal1, 3000K, 2000lm | 300 | 50 | 350 |  |  |  | 164643 |  | HID-PV 70 /S SON/CDO |  |  | 2008-02-25 | 164644 | 70W CDO-TTD 830 | 70 | NACHT | DK 03-06 | - | 80 | 20000 | 2014-11-01 | 2019-09-18 | 2019 | 964 | 3135 | 4099 | 77.12 | 250.8 | 327.92 | 0.09 | 29.51
[20 empty] | 4 |  |  | meerdere | [5 empty] | 0 | 165939 | 'Sustainder Alexia, Stal1, 3000K, 2000lm | 2100 | 2019-10-24 | 2039-10-24 |  | enkele | 2039 | 'Sustainder Alexia, Stal1, 3000K, 2000lm | 300 | 50 | 350 |  |  |  | 165940 |  | 'Sustainder cassette full | Elektronisch | 25 | 2019-10-24 | 165941 | 23W, 24led, stal1, 3000K, 2000lm | 17 | NACHT | DK 03-06 | nacht dim 22:30 - 06:00 | 13 | 100000 | 2019-10-24 | 2044-03-16 | 2044 | 964 | 3135 | 4099 | 12.532 | 40.755 | 53.287 | 0.09 | 4.8
DRA00354 | Binnen bebouwde kom |  | Drachten |  | verkeerswegen |  | Kletsterlaan | Huisnr. 1 | 201931 | 571160 |  | 0 | OV |  |  | 167530 | 5m gecoat uithouder recht | 0 | Staal | 4 | 2018-09-25 | 2058-09-25 | enkel | 2058 | '6M PT PMF 1701726PJ | 425 | 350 | 160 | 935 | 167531 | LIGHTRONICS BRISA | 7035 | 2018-09-25 | 2038-09-25 |  | enkele | 2038 | 'Sustainder Alexia, Stal1, 3000K, 2000lm | 300 | 50 | 350 |  |  |  | 167532 |  | LEDDRIVER DIM top smart connect | Elektronisch | 22 | 2018-09-25 | 167533 | L2W 3000K, 14W, 2150lm | 14 | NACHT | DK 03-06 | nacht dim 22:30 - 06:00 | 11 | 100000 | 2018-09-25 | 2043-02-16 | 2043 | 964 | 3135 | 4099 | 10.604 | 34.485 | 45.089 | 0.09 | 4.06
DRA00355 | Binnen bebouwde kom |  | Drachten |  | verkeerswegen |  | Kletsterlaan | Huisnr. 1 | 201906 | 571144 |  | 0 | OV |  |  | 167534 | 5m gecoat uithouder recht | 7016 | Staal | 4 | 2018-09-25 | 2058-09-25 | enkel | 2058 | '6M PT PMF 1701726PJ | 425 | 350 | 160 | 935 | 167535 | LIGHTRONICS BRISA | 7035 | 2018-09-25 | 2038-09-25 |  | enkele | 2038 | 'Sustainder Alexia, Stal1, 3000K, 2000lm | 300 | 50 | 350 |  |  |  | 167536 |  | LEDDRIVER DIM top smart connect | Elektronisch | 22 | 2018-09-25 | 167537 | L2W 3000K, 14W, 2150lm | 14 | NACHT | DK 03-06 | nacht dim 22:30 - 06:00 | 11 | 100000 | 2018-09-25 | 2043-02-16 | 2043 | 964 | 3135 | 4099 | 10.604 | 34.485 | 45.089 | 0.09 | 4.06
DRA00356 | Binnen bebouwde kom |  | Drachten |  | verkeerswegen |  | Kletsterlaan | Huisnr. 1 | 201879 | 571129 |  | 0 | OV |  |  | 167538 | 5m gecoat uithouder recht | 7016 | Staal | 4 | 2018-09-25 | 2058-09-25 | enkel | 2058 | '6M PT PMF 1701726PJ | 425 | 350 | 160 | 935 | 167539 | LIGHTRONICS BRISA | 7035 | 2018-09-25 | 2038-09-25 |  | enkele | 2038 | 'Sustainder Alexia, Stal1, 3000K, 2000lm | 300 | 50 | 350 |  |  |  | 167540 |  | LEDDRIVER DIM top smart connect | Elektronisch | 22 | 2018-09-25 | 167541 | L2W 3000K, 14W, 2150lm | 14 | NACHT | DK 03-06 | nacht dim 22:30 - 06:00 | 11 | 100000 | 2018-09-25 | 2043-02-16 | 2043 | 964 | 3135 | 4099 | 10.604 | 34.485 | 45.089 | 0.09 | 4.06
DRA00358 | Binnen bebouwde kom |  | Drachten |  | verkeerswegen |  | Kletsterlaan | Huisnr. 5 | 201825 | 571098 |  | 0 | OV |  |  | 167542 | 5m gecoat uithouder recht | 7016 | Staal | 4 | 2018-09-25 | 2058-09-25 | enkel | 2058 | '6M PT PMF 1701726PJ | 425 | 350 | 160 | 935 | 167543 | LIGHTRONICS BRISA | 7035 | 2018-09-25 | 2038-09-25 |  | enkele | 2038 | 'Sustainder Alexia, Stal1, 3000K, 2000lm | 300 | 50 | 350 |  |  |  | 167544 |  | LEDDRIVER DIM top smart connect | Elektronisch | 22 | 2018-09-25 | 167545 | L2W 3000K, 14W, 2150lm | 14 | NACHT | DK 03-06 | nacht dim 22:30 - 06:00 | 11 | 100000 | 2018-09-25 | 2043-02-16 | 2043 | 964 | 3135 | 4099 | 10.604 | 34.485 | 45.089 | 0.09 | 4.06
DRA00359 | Binnen bebouwde kom |  | Drachten |  | verkeerswegen |  | Kletsterlaan | Huisnr. 7 | 201794 | 571080 |  | 0 | OV |  |  | 167546 | 5m gecoat uithouder recht | 7016 | Staal | 4 | 2018-09-25 | 2058-09-25 | enkel | 2058 | '6M PT PMF 1701726PJ | 425 | 350 | 160 | 935 | 167547 | LIGHTRONICS BRISA | 7035 | 2018-09-25 | 2038-09-25 |  | enkele | 2038 | 'Sustainder Alexia, Stal1, 3000K, 2000lm | 300 | 50 | 350 |  |  |  | 167548 |  | LEDDRIVER DIM top smart connect | Elektronisch | 22 | 2018-09-25 | 167549 | L2W 3000K, 14W, 2150lm | 14 | NACHT | DK 03-06 | nacht dim 22:30 - 06:00 | 11 | 100000 | 2018-09-25 | 2043-02-16 | 2043 | 964 | 3135 | 4099 | 10.604 | 34.485 | 45.089 | 0.09 | 4.06
DRA00361 | Binnen bebouwde kom |  | Drachten |  | verkeerswegen |  | Kletsterlaan | - | 201742 | 571050 |  | 0 | OV |  |  | 167550 | 5m gecoat uithouder recht | 7016 | Staal | 4 | 2018-09-25 | 2058-09-25 | enkel | 2058 | '6M PT PMF 1701726PJ | 425 | 350 | 160 | 935 | 167551 | LIGHTRONICS BRISA | 7035 | 2018-09-25 | 2038-09-25 |  | enkele | 2038 | 'Sustainder Alexia, Stal1, 3000K, 2000lm | 300 | 50 | 350 |  |  |  | 167552 |  | LEDDRIVER DIM top smart connect | Elektronisch | 22 | 2018-09-25 | 167553 | L2W 3000K, 14W, 2150lm | 14 | NACHT | DK 03-06 | nacht dim 22:30 - 06:00 | 11 | 100000 | 2018-09-25 | 2043-02-16 | 2043 | 964 | 3135 | 4099 | 10.604 | 34.485 | 45.089 | 0.09 | 4.06
DRA00362 | Binnen bebouwde kom |  | Drachten |  | verkeerswegen |  | Kletsterlaan | - | 201716 | 571035 |  | 0 | OV |  |  | 167554 | 5m gecoat uithouder recht | 7016 | Staal | 4 | 2018-09-25 | 2058-09-25 | enkel | 2058 | '6M PT PMF 1701726PJ | 425 | 350 | 160 | 935 | 167555 | LIGHTRONICS BRISA | 7035 | 2018-09-25 | 2038-09-25 |  | enkele | 2038 | 'Sustainder Alexia, Stal1, 3000K, 2000lm | 300 | 50 | 350 |  |  |  | 167556 |  | LEDDRIVER DIM top smart connect | Elektronisch | 22 | 2018-09-25 | 167557 | L2W 3000K, 14W, 2150lm | 14 | NACHT | DK 03-06 | nacht dim 22:30 - 06:00 | 11 | 100000 | 2018-09-25 | 2043-02-16 | 2043 | 964 | 3135 | 4099 | 10.604 | 34.485 | 45.089 | 0.09 | 4.06
DRA00363 | Binnen bebouwde kom |  | Drachten |  | verkeerswegen |  | Kletsterlaan | Huisnr. 19 | 201692 | 571021 |  | 0 | OV |  |  | 167558 | 5m gecoat uithouder recht | 7016 | Staal | 4 | 2018-09-25 | 2058-09-25 | enkel | 2058 | '6M PT PMF 1701726PJ | 425 | 350 | 160 | 935 | 167559 | LIGHTRONICS BRISA | 7035 | 2018-09-25 | 2038-09-25 |  | enkele | 2038 | 'Sustainder Alexia, Stal1, 3000K, 2000lm | 300 | 50 | 350 |  |  |  | 167560 |  | LEDDRIVER DIM top smart connect | Elektronisch | 22 | 2018-09-25 | 167561 | L2W 3000K, 14W, 2150lm | 14 | NACHT | DK 03-06 | nacht dim 22:30 - 06:00 | 11 | 100000 | 2018-09-25 | 2043-02-16 | 2043 | 964 | 3135 | 4099 | 10.604 | 34.485 | 45.089 | 0.09 | 4.06
DRA00364 | Binnen bebouwde kom |  | Drachten |  | verkeerswegen |  | Kletsterlaan | Huisnr. 21 | 201662 | 571004 |  | 0 | OV |  |  | 167566 | 5m gecoat uithouder recht | 7016 | Staal | 4 | 2018-09-25 | 2058-09-25 | enkel | 2058 | '6M PT PMF 1701726PJ | 425 | 350 | 160 | 935 | 167567 | LIGHTRONICS BRISA | 7035 | 2018-09-25 | 2038-09-25 |  | enkele | 2038 | 'Sustainder Alexia, Stal1, 3000K, 2000lm | 300 | 50 | 350 |  |  |  | 167568 |  | LEDDRIVER DIM top smart connect | Elektronisch | 22 | 2018-09-25 | 167569 | L2W 3000K, 14W, 2150lm | 14 | NACHT | DK 03-06 | nacht dim 22:30 - 06:00 | 11 | 100000 | 2018-09-25 | 2043-02-16 | 2043 | 964 | 3135 | 4099 | 10.604 | 34.485 | 45.089 | 0.09 | 4.06
DRA00366 | Binnen bebouwde kom |  | Drachten |  | verkeerswegen |  | Kletsterlaan | Huisnr. 25 | 201608 | 570973 |  | 0 | OV |  |  | 167570 | 5m gecoat uithouder recht | 7016 | Staal | 4 | 2018-09-25 | 2058-09-25 | enkel | 2058 | '6M PT PMF 1701726PJ | 425 | 350 | 160 | 935 | 167571 | LIGHTRONICS BRISA | 7035 | 2018-09-25 | 2038-09-25 |  | enkele | 2038 | 'Sustainder Alexia, Stal1, 3000K, 2000lm | 300 | 50 | 350 |  |  |  | 167572 |  | LEDDRIVER DIM top smart connect | Elektronisch | 22 | 2018-09-25 | 167573 | L2W 3000K, 14W, 2150lm | 14 | NACHT | DK 03-06 | nacht dim 22:30 - 06:00 | 11 | 100000 | 2018-09-25 | 2043-02-16 | 2043 | 964 | 3135 | 4099 | 10.604 | 34.485 | 45.089 | 0.09 | 4.06
DRA00367 | Binnen bebouwde kom |  | Drachten |  | verkeerswegen |  | Kletsterlaan | Huisnr. 34 | 201585 | 570960 |  | 0 | OV |  |  | 167574 | 5m gecoat uithouder recht | 7016 | Staal | 4 | 2018-09-25 | 2058-09-25 | enkel | 2058 | '6M PT PMF 1701726PJ | 425 | 350 | 160 | 935 | 167575 | LIGHTRONICS BRISA | 7035 | 2018-09-25 | 2038-09-25 |  | enkele | 2038 | 'Sustainder Alexia, Stal1, 3000K, 2000lm | 300 | 50 | 350 |  |  |  | 167576 |  | LEDDRIVER DIM top smart connect | Elektronisch | 22 | 2018-09-25 | 167577 | L2W 3000K, 14W, 2150lm | 14 | NACHT | DK 03-06 | nacht dim 22:30 - 06:00 | 11 | 100000 | 2018-09-25 | 2043-02-16 | 2043 | 964 | 3135 | 4099 | 10.604 | 34.485 | 45.089 | 0.09 | 4.06
DRA00370 | Binnen bebouwde kom |  | Drachten |  | verkeerswegen |  | Kletsterlaan | Huisnr. 42 | 201500 | 570912 |  | 0 | OV |  |  | 167578 | 5m gecoat uithouder recht | 7016 | Staal | 4 | 2018-09-25 | 2058-09-25 | enkel | 2058 | '6M PT PMF 1701726PJ | 425 | 350 | 160 | 935 | 167579 | LIGHTRONICS BRISA | 7035 | 2018-09-25 | 2038-09-25 |  | enkele | 2038 | 'Sustainder Alexia, Stal1, 3000K, 2000lm | 300 | 50 | 350 |  |  |  | 167580 |  | LEDDRIVER DIM top smart connect | Elektronisch | 22 | 2018-09-25 | 167581 | L2W 3000K, 14W, 2150lm | 14 | NACHT | DK 03-06 | nacht dim 22:30 - 06:00 | 11 | 100000 | 2018-09-25 | 2043-02-16 | 2043 | 964 | 3135 | 4099 | 10.604 | 34.485 | 45.089 | 0.09 | 4.06
DRA00372 | Binnen bebouwde kom |  | Drachten |  | verkeerswegen |  | Kletsterlaan | - | 201447 | 570881 |  | 0 | OV |  |  | 167582 | 5m gecoat uithouder recht | 7016 | Staal | 4 | 2018-09-25 | 2058-09-25 | enkel | 2058 | '6M PT PMF 1701726PJ | 425 | 350 | 160 | 935 | 167583 | LIGHTRONICS BRISA | 7035 | 2018-09-25 | 2038-09-25 |  | enkele | 2038 | 'Sustainder Alexia, Stal1, 3000K, 2000lm | 300 | 50 | 350 |  |  |  | 167584 |  | LEDDRIVER DIM top smart connect | Elektronisch | 22 | 2018-09-25 | 167585 | L2W 3000K, 14W, 2150lm | 14 | NACHT | DK 03-06 | nacht dim 22:30 - 06:00 | 11 | 100000 | 2018-09-25 | 2043-02-16 | 2043 | 964 | 3135 | 4099 | 10.604 | 34.485 | 45.089 | 0.09 | 4.06
DRA00373 | Binnen bebouwde kom |  | Drachten |  | verkeerswegen |  | Kletsterlaan | - | 201420 | 570866 |  | 0 | OV |  |  | 167586 | 5m gecoat uithouder recht | 7016 | Staal | 4 | 2018-09-25 | 2058-09-25 | enkel | 2058 | '6M PT PMF 1701726PJ | 425 | 350 | 160 | 935 | 167587 | LIGHTRONICS BRISA | 7035 | 2018-09-25 | 2038-09-25 |  | enkele | 2038 | 'Sustainder Alexia, Stal1, 3000K, 2000lm | 300 | 50 | 350 |  |  |  | 167588 |  | LEDDRIVER DIM top smart connect | Elektronisch | 22 | 2018-09-25 | 167589 | L2W 3000K, 14W, 2150lm | 14 | NACHT | DK 03-06 | nacht dim 22:30 - 06:00 | 11 | 100000 | 2018-09-25 | 2043-02-16 | 2043 | 964 | 3135 | 4099 | 10.604 | 34.485 | 45.089 | 0.09 | 4.06
DRA00376 | Binnen bebouwde kom |  | Drachten |  | verkeerswegen |  | Kletsterlaan | - | 201322 | 570819 |  | 0 | OV |  |  | 167594 | 5m gecoat uithouder recht | 7016 | Staal | 4 | 2018-09-25 | 2058-09-25 | enkel | 2058 | '6M PT PMF 1701726PJ | 425 | 350 | 160 | 935 | 167595 | LIGHTRONICS BRISA | 7035 | 2018-09-25 | 2038-09-25 |  | enkele | 2038 | 'Sustainder Alexia, Stal1, 3000K, 2000lm | 300 | 50 | 350 |  |  |  | 167596 |  | LEDDRIVER DIM top smart connect | Elektronisch | 22 | 2018-09-25 | 167597 | L2W 3000K, 14W, 2150lm | 14 | NACHT | DK 03-06 | nacht dim 22:30 - 06:00 | 11 | 100000 | 2018-09-25 | 2043-02-16 | 2043 | 964 | 3135 | 4099 | 10.604 | 34.485 | 45.089 | 0.09 | 4.06
DRA02041 | Binnen bebouwde kom |  | Drachten |  | verkeerswegen |  | Folgeren | Huisnr. 21 | 201907 | 571217 |  | 0 | OV |  |  | 167778 | 4.5CPTST | 0 | Staal | 4 | 2007-11-27 | 2047-11-27 | enkel | 2047 | '6M PT PMF 1701726PJ | 425 | 350 | 160 | 935 | 167779 | INDU 2551 IRIS |  | 2007-11-27 | 2027-11-27 |  | enkele | 2027 | 'Sustainder Alexia, Stal1, 3000K, 2000lm | 300 | 50 | 350 |  |  |  | 167780 |  | HF-R 136 PL-L | Elektronisch |  | 2007-11-27 | 167781 | 36W PLL 4P HF DIM (23A) 830 | 36 | NACHT | DK 03-06 | nacht dim 22:30 - 06:00 | 27.8 | 36000 | 2007-11-27 | 2016-09-07 | 2016 | 964 | 3135 | 4099 | 26.7992 | 87.153 | 113.9522 | 0.09 | 10.26
DRA00863 | Binnen bebouwde kom |  | Drachten |  | de Wiken |  | Raai | - | 203626 | 569187 |  | 0 | OV |  |  | 169806 | 5.5VST | 0 | Staal | 4 | 2006-05-17 | 2046-05-17 | enkel | 2046 | '6M PT PMF 1701726PJ | 425 | 350 | 160 | 935 | 169807 | 'Sustainder Alexia, Stal1, 3000K, 2000lm | 2100 | 2019-07-05 | 2039-07-05 |  | enkele | 2039 | 'Sustainder Alexia, Stal1, 3000K, 2000lm | 300 | 50 | 350 |  |  |  | 169808 |  | 'Sustainder cassette full | Elektronisch | 25 | 2019-07-05 | 169809 | 23W, 24led, stal1, 3000K, 2000lm | 17 | NACHT | DK 03-06 | nacht dim 22:30 - 06:00 | 13 | 100000 | 2019-07-05 | 2043-11-26 | 2043 | 964 | 3135 | 4099 | 12.532 | 40.755 | 53.287 | 0.09 | 4.8
DRA00900 | Binnen bebouwde kom |  | Drachten |  | verkeerswegen |  | Kletsterlaan | - | 201357 | 570820 |  | 0 | OV |  |  | 169918 | 5m gecoat uithouder recht | 7016 | Staal | 4 | 2018-09-25 | 2058-09-25 | enkel | 2058 | '6M PT PMF 1701726PJ | 425 | 350 | 160 | 935 | 169919 | LIGHTRONICS BRISA | 7035 | 2018-09-25 | 2038-09-25 |  | enkele | 2038 | 'Sustainder Alexia, Stal1, 3000K, 2000lm | 300 | 50 | 350 |  |  |  | 169920 |  | LEDDRIVER DIM top smart connect | Elektronisch | 22 | 2018-09-25 | 169921 | L2W 3000K, 14W, 2150lm | 14 | NACHT | DK 03-06 | nacht dim 22:30 - 06:00 | 11 | 100000 | 2018-09-25 | 2043-02-16 | 2043 | 964 | 3135 | 4099 | 10.604 | 34.485 | 45.089 | 0.09 | 4.06
DRA01602 | Binnen bebouwde kom |  | Drachten |  | verkeerswegen |  | Stationsweg | Huisnr. 235 | 202409 | 570432 |  | 0 | OV |  |  | 171882 | 4.5CPTST | 0 | Staal | 4 | 2013-01-01 | 2053-01-01 | enkel | 2053 | '6M PT PMF 1701726PJ | 425 | 350 | 160 | 935 | 171883 | INDU 2551 IRIS |  | 2007-01-01 | 2027-01-01 |  | enkele | 2027 | 'Sustainder Alexia, Stal1, 3000K, 2000lm | 300 | 50 | 350 |  |  |  | 171884 |  | HF-P 136 PL-L | Elektronisch |  | 2007-01-01 | 171885 | 36W PLL 4P HF 830 | 36 | NACHT | DK 03-06 | - | 40 | 36000 | 2022-02-22 | 2030-12-04 | 2030 | 964 | 3135 | 4099 | 38.56 | 125.4 | 163.96 | 0.09 | 14.76
DRA01670 | Binnen bebouwde kom |  | Drachten |  | de Venen |  | Zuiderdwarsvaart | Huisnr. 134 | 203383 | 568086 |  | 0 | OV |  |  | 224325 | '6M PT PMF 1701726PJ | 7016 | Staal | 4 | 2022-05-20 | 2062-05-20 | enkel | 2062 | '6M PT PMF 1701726PJ | 425 | 350 | 160 | 935 | 172071 | 'Sustainder Alexia, Stal1, 3000K, 2000lm | 2100 | 2022-05-20 | 2042-05-20 |  | enkele | 2042 | 'Sustainder Alexia, Stal1, 3000K, 2000lm | 300 | 50 | 350 |  |  |  | 224326 |  | 'Sustainder cassette full | Elektronisch | 25 | 2022-05-20 | 224327 | 23W, 24led, stal1, 3000K, 2000lm | 17 | NACHT | DK 03-06 | nacht dim 22:30 - 06:00 | 13 | 100000 | 2022-05-20 | 2046-10-11 | 2046 | 964 | 3135 | 4099 | 12.532 | 40.755 | 53.287 | 0.09 | 4.8
DRA01858 | Binnen bebouwde kom |  | Drachten |  | Azeven Noord |  | Marconilaan | Huisnr. 5 | 205642 | 569628 |  | 0 | OV |  |  | 172514 | 5.5VST | 7016 | Staal | 4 | 2018-08-07 | 2058-08-07 | enkel | 2058 | '6M PT PMF 1701726PJ | 425 | 350 | 160 | 935 | 172515 | 'Sustainder Alexia, Stal1, 3000K, 2000lm | 2100 | 2018-08-07 | 2038-08-07 |  | enkele | 2038 | 'Sustainder Alexia, Stal1, 3000K, 2000lm | 300 | 50 | 350 |  |  |  | 172516 |  | 'Sustainder cassette full | Elektronisch | 25 | 2018-08-07 | 172517 | 23W, 24led, stal1, 3000K, 2000lm | 17 | NACHT | DK 03-06 | nacht dim 22:30 - 06:00 | 13 | 100000 | 2018-08-07 | 2042-12-29 | 2042 | 964 | 3135 | 4099 | 12.532 | 40.755 | 53.287 | 0.09 | 4.8
DRA01898 | Binnen bebouwde kom |  | Drachten |  | verkeerswegen |  | Stationsweg | Huisnr. 241 | 202401 | 570454 |  | 0 | OV |  |  | 172646 | 4.5CPTST | 0 | Staal | 4 | 2007-01-01 | 2047-01-01 | enkel | 2047 | '6M PT PMF 1701726PJ | 425 | 350 | 160 | 935 | 172647 | INDU 2551 IRIS |  | 2007-01-01 | 2027-01-01 |  | enkele | 2027 | 'Sustainder Alexia, Stal1, 3000K, 2000lm | 300 | 50 | 350 |  |  |  | 172648 |  | HF-P 136 PL-L | Elektronisch |  | 2007-01-01 | 172649 | 36W PLL 4P HF 830 | 36 | AVOND | DK 03-07 | - | 40 | 36000 | 2007-01-01 | 2040-08-23 | 2040 | 716 | 354 | 1070 | 28.64 | 14.16 | 42.8 | 0.09 | 3.85
DRA01899 | Binnen bebouwde kom |  | Drachten |  | verkeerswegen |  | Stationsweg | Huisnr. 245 | 202392 | 570480 |  | 0 | OV |  |  | 172650 | 4.5CPTST | 0 | Staal | 4 | 2007-01-01 | 2047-01-01 | enkel | 2047 | '6M PT PMF 1701726PJ | 425 | 350 | 160 | 935 | 172651 | INDU 2551 IRIS |  | 2007-01-01 | 2027-01-01 |  | enkele | 2027 | 'Sustainder Alexia, Stal1, 3000K, 2000lm | 300 | 50 | 350 |  |  |  | 172652 |  | HF-P 136 PL-L | Elektronisch |  | 2007-01-01 | 172653 | 36W PLL 4P HF 830 | 36 | NACHT | DK 03-06 | - | 40 | 36000 | 2007-01-01 | 2015-10-13 | 2015 | 964 | 3135 | 4099 | 38.56 | 125.4 | 163.96 | 0.09 | 14.76
DRA01900 | Binnen bebouwde kom |  | Drachten |  | verkeerswegen |  | Stationsweg | Huisnr. 251 | 202382 | 570507 |  | 0 | OV |  |  | 172654 | 4.5CPTST | 0 | Staal | 4 | 2007-01-01 | 2047-01-01 | enkel | 2047 | '6M PT PMF 1701726PJ | 425 | 350 | 160 | 935 | 172655 | INDU 2551 IRIS |  | 2007-01-01 | 2027-01-01 |  | enkele | 2027 | 'Sustainder Alexia, Stal1, 3000K, 2000lm | 300 | 50 | 350 |  |  |  | 172656 |  | HF-P 136 PL-L | Elektronisch |  | 2007-01-01 | 172657 | 36W PLL 4P HF 830 | 36 | AVOND | DK 03-07 | - | 40 | 36000 | 2012-05-11 | 2046-01-01 | 2046 | 716 | 354 | 1070 | 28.64 | 14.16 | 42.8 | 0.09 | 3.85
DRA01901 | Binnen bebouwde kom |  | Drachten |  | verkeerswegen |  | Het Noord | Huisnr. 1 | 202371 | 570536 |  | 0 | OV |  |  | 172658 | 4.5CPTST | 0 | Staal | 4 | 2022-09-16 | 2062-09-16 | enkel | 2062 | '6M PT PMF 1701726PJ | 425 | 350 | 160 | 935 | 172659 | INDU 2551 IRIS |  | 2007-01-01 | 2027-01-01 |  | enkele | 2027 | 'Sustainder Alexia, Stal1, 3000K, 2000lm | 300 | 50 | 350 |  |  |  | 172660 |  | HF-P 136 PL-L | Elektronisch |  | 2007-01-01 | 172661 | 36W PLL 4P HF 830 | 36 | NACHT | DK 03-06 | - | 40 | 36000 | 2007-01-01 | 2015-10-13 | 2015 | 964 | 3135 | 4099 | 38.56 | 125.4 | 163.96 | 0.09 | 14.76
DRA01902 | Binnen bebouwde kom |  | Drachten |  | verkeerswegen |  | Het Noord | Huisnr. 3 | 202359 | 570569 |  | 0 | OV |  |  | 172662 | 4.5CPTST | 0 | Staal | 4 | 2007-01-01 | 2047-01-01 | enkel | 2047 | '6M PT PMF 1701726PJ | 425 | 350 | 160 | 935 | 172663 | INDU 2551 IRIS |  | 2007-01-01 | 2027-01-01 |  | enkele | 2027 | 'Sustainder Alexia, Stal1, 3000K, 2000lm | 300 | 50 | 350 |  |  |  | 172664 |  | HF-P 136 PL-L | Elektronisch |  | 2007-01-01 | 172665 | 36W PLL 4P HF 830 | 36 | AVOND | DK 03-07 | - | 40 | 36000 | 2019-09-16 | 2053-05-08 | 2053 | 716 | 354 | 1070 | 28.64 | 14.16 | 42.8 | 0.09 | 3.85
DRA01903 | Binnen bebouwde kom |  | Drachten |  | verkeerswegen |  | Het Noord | Huisnr. 7 | 202348 | 570595 |  | 0 | OV |  |  | 172666 | 4.5CPTST | 0 | Staal | 4 | 2007-01-01 | 2047-01-01 | enkel | 2047 | '6M PT PMF 1701726PJ | 425 | 350 | 160 | 935 | 172667 | INDU 2551 IRIS |  | 2007-01-01 | 2027-01-01 |  | enkele | 2027 | 'Sustainder Alexia, Stal1, 3000K, 2000lm | 300 | 50 | 350 |  |  |  | 172668 |  | HF-P 136 PL-L | Elektronisch |  | 2007-01-01 | 172669 | 36W PLL 4P HF 830 | 36 | NACHT | DK 03-06 | - | 40 | 36000 | 2013-01-08 | 2021-10-20 | 2021 | 964 | 3135 | 4099 | 38.56 | 125.4 | 163.96 | 0.09 | 14.76
DRA01904 | Binnen bebouwde kom |  | Drachten |  | verkeerswegen |  | Het Noord | Huisnr. 11 | 202337 | 570619 |  | 0 | OV |  |  | 172670 | 4.5CPTST | 0 | Staal | 4 | 2007-01-01 | 2047-01-01 | enkel | 2047 | '6M PT PMF 1701726PJ | 425 | 350 | 160 | 935 | 172671 | INDU 2551 IRIS |  | 2007-01-01 | 2027-01-01 |  | enkele | 2027 | 'Sustainder Alexia, Stal1, 3000K, 2000lm | 300 | 50 | 350 |  |  |  | 172672 |  | HF-P 136 PL-L | Elektronisch |  | 2007-01-01 | 172673 | 36W PLL 4P HF 830 | 36 | AVOND | DK 03-07 | - | 40 | 36000 | 2007-01-01 | 2040-08-23 | 2040 | 716 | 354 | 1070 | 28.64 | 14.16 | 42.8 | 0.09 | 3.85
DRA01905 | Binnen bebouwde kom |  | Drachten |  | verkeerswegen |  | Het Noord | Huisnr. 17 | 202325 | 570648 |  | 0 | OV |  |  | 172674 | 4.5CPTST | 0 | Staal | 4 | 2007-01-01 | 2047-01-01 | enkel | 2047 | '6M PT PMF 1701726PJ | 425 | 350 | 160 | 935 | 172675 | INDU 2551 IRIS |  | 2007-01-01 | 2027-01-01 |  | enkele | 2027 | 'Sustainder Alexia, Stal1, 3000K, 2000lm | 300 | 50 | 350 |  |  |  | 172676 |  | HF-P 136 PL-L | Elektronisch |  | 2007-01-01 | 172677 | 36W PLL 4P HF 830 | 36 | NACHT | DK 03-06 | - | 40 | 36000 | 2007-01-01 | 2015-10-13 | 2015 | 964 | 3135 | 4099 | 38.56 | 125.4 | 163.96 | 0.09 | 14.76
DRA01906 | Binnen bebouwde kom |  | Drachten |  | verkeerswegen |  | Het Noord | Huisnr. 17 | 202313 | 570676 |  | 0 | OV |  |  | 172678 | 4.5CPTST | 0 | Staal | 4 | 2007-01-01 | 2047-01-01 | enkel | 2047 | '6M PT PMF 1701726PJ | 425 | 350 | 160 | 935 | 172679 | INDU 2551 IRIS |  | 2007-01-01 | 2027-01-01 |  | enkele | 2027 | 'Sustainder Alexia, Stal1, 3000K, 2000lm | 300 | 50 | 350 |  |  |  | 172680 |  | HF-P 136 PL-L | Elektronisch |  | 2007-01-01 | 172681 | 36W PLL 4P HF 830 | 36 | AVOND | DK 03-07 | - | 40 | 36000 | 2007-01-01 | 2040-08-23 | 2040 | 716 | 354 | 1070 | 28.64 | 14.16 | 42.8 | 0.09 | 3.85
DRA01907 | Binnen bebouwde kom |  | Drachten |  | verkeerswegen |  | Het Noord | Huisnr. 19 | 202299 | 570705 |  | 0 | OV |  |  | 172682 | 4.5CPTST | 0 | Staal | 4 | 2007-01-01 | 2047-01-01 | enkel | 2047 | '6M PT PMF 1701726PJ | 425 | 350 | 160 | 935 | 172683 | INDU 2551 IRIS |  | 2007-01-01 | 2027-01-01 |  | enkele | 2027 | 'Sustainder Alexia, Stal1, 3000K, 2000lm | 300 | 50 | 350 |  |  |  | 172684 |  | HF-P 136 PL-L | Elektronisch |  | 2007-01-01 | 172685 | 36W PLL 4P HF 830 | 36 | NACHT | DK 03-06 | - | 40 | 36000 | 2007-01-01 | 2015-10-13 | 2015 | 964 | 3135 | 4099 | 38.56 | 125.4 | 163.96 | 0.09 | 14.76
DRA01908 | Binnen bebouwde kom |  | Drachten |  | verkeerswegen |  | Het Noord | Huisnr. 19 | 202286 | 570733 |  | 0 | OV |  |  | 172686 | 4.5CPTST | 0 | Staal | 4 | 2007-01-01 | 2047-01-01 | enkel | 2047 | '6M PT PMF 1701726PJ | 425 | 350 | 160 | 935 | 172687 | INDU 2551 IRIS |  | 2007-01-01 | 2027-01-01 |  | enkele | 2027 | 'Sustainder Alexia, Stal1, 3000K, 2000lm | 300 | 50 | 350 |  |  |  | 172688 |  | HF-P 136 PL-L | Elektronisch |  | 2007-01-01 | 172689 | 36W PLL 4P HF 830 | 36 | AVOND | DK 03-07 | - | 40 | 36000 | 2007-01-01 | 2040-08-23 | 2040 | 716 | 354 | 1070 | 28.64 | 14.16 | 42.8 | 0.09 | 3.85
DRA01909 | Binnen bebouwde kom |  | Drachten |  | verkeerswegen |  | Het Noord | Huisnr. 19 | 202275 | 570757 |  | 0 | OV |  |  | 172690 | 4.5CPTST | 0 | Staal | 4 | 2007-01-01 | 2047-01-01 | enkel | 2047 | '6M PT PMF 1701726PJ | 425 | 350 | 160 | 935 | 172691 | INDU 2551 IRIS |  | 2007-01-01 | 2027-01-01 |  | enkele | 2027 | 'Sustainder Alexia, Stal1, 3000K, 2000lm | 300 | 50 | 350 |  |  |  | 172692 |  | HF-P 136 PL-L | Elektronisch |  | 2007-01-01 | 172693 | 36W PLL 4P HF 830 | 36 | NACHT | DK 03-06 | - | 40 | 36000 | 2007-01-01 | 2015-10-13 | 2015 | 964 | 3135 | 4099 | 38.56 | 125.4 | 163.96 | 0.09 | 14.76
DRA01910 | Binnen bebouwde kom |  | Drachten |  | verkeerswegen |  | Het Noord | Huisnr. 21 | 202264 | 570782 |  | 0 | OV |  |  | 172694 | 4.5CPTST | 0 | Staal | 4 | 2007-01-01 | 2047-01-01 | enkel | 2047 | '6M PT PMF 1701726PJ | 425 | 350 | 160 | 935 | 172695 | INDU 2551 IRIS |  | 2007-01-01 | 2027-01-01 |  | enkele | 2027 | 'Sustainder Alexia, Stal1, 3000K, 2000lm | 300 | 50 | 350 |  |  |  | 172696 |  | HF-P 136 PL-L | Elektronisch |  | 2007-01-01 | 172697 | 36W PLL 4P HF 830 | 36 | AVOND | DK 03-07 | - | 40 | 36000 | 2007-01-01 | 2040-08-23 | 2040 | 716 | 354 | 1070 | 28.64 | 14.16 | 42.8 | 0.09 | 3.85
DRA01911 | Binnen bebouwde kom |  | Drachten |  | verkeerswegen |  | Het Noord | Huisnr. 21 | 202253 | 570806 |  | 0 | OV |  |  | 172698 | 4.5CPTST | 0 | Staal | 4 | 2007-01-01 | 2047-01-01 | enkel | 2047 | '6M PT PMF 1701726PJ | 425 | 350 | 160 | 935 | 172699 | INDU 2551 IRIS |  | 2007-01-01 | 2027-01-01 |  | enkele | 2027 | 'Sustainder Alexia, Stal1, 3000K, 2000lm | 300 | 50 | 350 |  |  |  | 172700 |  | HF-P 136 PL-L | Elektronisch |  | 2007-01-01 | 172701 | 36W PLL 4P HF 830 | 36 | AVOND | DK 03-07 | - | 40 | 36000 | 2018-12-21 | 2052-08-12 | 2052 | 716 | 354 | 1070 | 28.64 | 14.16 | 42.8 | 0.09 | 3.85
DRA01912 | Binnen bebouwde kom |  | Drachten |  | verkeerswegen |  | Het Noord | Huisnr. 21 | 202243 | 570828 |  | 0 | OV |  |  | 172702 | 4.5CPTST | 0 | Staal | 4 | 2007-01-01 | 2047-01-01 | enkel | 2047 | '6M PT PMF 1701726PJ | 425 | 350 | 160 | 935 | 172703 | INDU 2551 IRIS |  | 2007-01-01 | 2027-01-01 |  | enkele | 2027 | 'Sustainder Alexia, Stal1, 3000K, 2000lm | 300 | 50 | 350 |  |  |  | 172704 |  | HF-P 136 PL-L | Elektronisch |  | 2007-01-01 | 172705 | 36W PLL 4P HF 830 | 36 | NACHT | DK 03-06 | - | 40 | 36000 | 2007-01-01 | 2015-10-13 | 2015 | 964 | 3135 | 4099 | 38.56 | 125.4 | 163.96 | 0.09 | 14.76
DRA01913 | Binnen bebouwde kom |  | Drachten |  | verkeerswegen |  | Het Noord | Huisnr. 21 | 202232 | 570851 |  | 0 | OV |  |  | 172706 | 4.5CPTST | 0 | Staal | 4 | 2007-01-01 | 2047-01-01 | enkel | 2047 | '6M PT PMF 1701726PJ | 425 | 350 | 160 | 935 | 172707 | INDU 2551 IRIS |  | 2007-01-01 | 2027-01-01 |  | enkele | 2027 | 'Sustainder Alexia, Stal1, 3000K, 2000lm | 300 | 50 | 350 |  |  |  | 172708 |  | HF-P 136 PL-L | Elektronisch |  | 2007-01-01 | 172709 | 36W PLL 4P HF 830 | 36 | AVOND | DK 03-07 | - | 40 | 36000 | 2007-01-01 | 2040-08-23 | 2040 | 716 | 354 | 1070 | 28.64 | 14.16 | 42.8 | 0.09 | 3.85
DRA01914 | Binnen bebouwde kom |  | Drachten |  | verkeerswegen |  | Het Noord | Huisnr. 23 | 202219 | 570879 |  | 0 | OV |  |  | 172710 | 4.5CPTST | 0 | Staal | 4 | 2007-01-01 | 2047-01-01 | enkel | 2047 | '6M PT PMF 1701726PJ | 425 | 350 | 160 | 935 | 172711 | INDU 2551 IRIS |  | 2007-01-01 | 2027-01-01 |  | enkele | 2027 | 'Sustainder Alexia, Stal1, 3000K, 2000lm | 300 | 50 | 350 |  |  |  | 172712 |  | HF-P 136 PL-L | Elektronisch |  | 2007-01-01 | 172713 | 36W PLL 4P HF 830 | 36 | NACHT | DK 03-06 | - | 40 | 36000 | 2007-01-01 | 2015-10-13 | 2015 | 964 | 3135 | 4099 | 38.56 | 125.4 | 163.96 | 0.09 | 14.76
DRA01915 | Binnen bebouwde kom |  | Drachten |  | verkeerswegen |  | Het Noord | Huisnr. 23 | 202206 | 570906 |  | 0 | OV |  |  | 172714 | 4.5CPTST | 0 | Staal | 4 | 2007-01-01 | 2047-01-01 | enkel | 2047 | '6M PT PMF 1701726PJ | 425 | 350 | 160 | 935 | 172715 | INDU 2551 IRIS |  | 2007-01-01 | 2027-01-01 |  | enkele | 2027 | 'Sustainder Alexia, Stal1, 3000K, 2000lm | 300 | 50 | 350 |  |  |  | 172716 |  | HF-P 136 PL-L | Elektronisch |  | 2007-01-01 | 172717 | 36W PLL 4P HF 830 | 36 | AVOND | DK 03-07 | - | 40 | 36000 | 2007-01-01 | 2040-08-23 | 2040 | 716 | 354 | 1070 | 28.64 | 14.16 | 42.8 | 0.09 | 3.85
DRA01916 | Binnen bebouwde kom |  | Drachten |  | verkeerswegen |  | Het Noord | Huisnr. 25 | 202192 | 570932 |  | 0 | OV |  |  | 172718 | 4.5CPTST | 0 | Staal | 4 | 2007-01-01 | 2047-01-01 | enkel | 2047 | '6M PT PMF 1701726PJ | 425 | 350 | 160 | 935 | 172719 | INDU 2551 IRIS |  | 2007-01-01 | 2027-01-01 |  | enkele | 2027 | 'Sustainder Alexia, Stal1, 3000K, 2000lm | 300 | 50 | 350 |  |  |  | 172720 |  | HF-P 136 PL-L | Elektronisch |  | 2007-01-01 | 172721 | 36W PLL 4P HF 830 | 36 | NACHT | DK 03-06 | - | 40 | 36000 | 2007-01-01 | 2015-10-13 | 2015 | 964 | 3135 | 4099 | 38.56 | 125.4 | 163.96 | 0.09 | 14.76
DRA01917 | Binnen bebouwde kom |  | Drachten |  | verkeerswegen |  | Het Noord | Huisnr. 27 | 202176 | 570956 |  | 0 | OV |  |  | 172722 | 4.5CPTST | 0 | Staal | 4 | 2007-01-01 | 2047-01-01 | enkel | 2047 | '6M PT PMF 1701726PJ | 425 | 350 | 160 | 935 | 172723 | INDU 2551 IRIS |  | 2007-01-01 | 2027-01-01 |  | enkele | 2027 | 'Sustainder Alexia, Stal1, 3000K, 2000lm | 300 | 50 | 350 |  |  |  | 172724 |  | HF-P 136 PL-L | Elektronisch |  | 2007-01-01 | 172725 | 36W PLL 4P HF 830 | 36 | AVOND | DK 03-07 | - | 40 | 36000 | 2007-01-01 | 2040-08-23 | 2040 | 716 | 354 | 1070 | 28.64 | 14.16 | 42.8 | 0.09 | 3.85
DRA01918 | Binnen bebouwde kom |  | Drachten |  | verkeerswegen |  | Het Noord | Huisnr. 27 | 202158 | 570979 |  | 0 | OV |  |  | 172726 | 4.5CPTST | 0 | Staal | 4 | 2007-01-01 | 2047-01-01 | enkel | 2047 | '6M PT PMF 1701726PJ | 425 | 350 | 160 | 935 | 172727 | INDU 2551 IRIS |  | 2007-01-01 | 2027-01-01 |  | enkele | 2027 | 'Sustainder Alexia, Stal1, 3000K, 2000lm | 300 | 50 | 350 |  |  |  | 172728 |  | HF-P 136 PL-L | Elektronisch |  | 2007-01-01 | 172729 | 36W PLL 4P HF 830 | 36 | NACHT | DK 03-06 | - | 40 | 36000 | 2007-01-01 | 2015-10-13 | 2015 | 964 | 3135 | 4099 | 38.56 | 125.4 | 163.96 | 0.09 | 14.76
DRA01919 | Binnen bebouwde kom |  | Drachten |  | verkeerswegen |  | Folgeren | Huisnr. 1a | 202138 | 571001 |  | 0 | OV |  |  | 172730 | 4.5CPTST | 0 | Staal | 4 | 2007-01-01 | 2047-01-01 | enkel | 2047 | '6M PT PMF 1701726PJ | 425 | 350 | 160 | 935 | 172731 | INDU 2551 IRIS |  | 2007-01-01 | 2027-01-01 |  | enkele | 2027 | 'Sustainder Alexia, Stal1, 3000K, 2000lm | 300 | 50 | 350 |  |  |  | 172732 |  | HF-P 136 PL-L | Elektronisch |  | 2007-01-01 | 172733 | 36W PLL 4P HF 830 | 36 | NACHT | DK 03-06 | - | 40 | 36000 | 2007-01-01 | 2015-10-13 | 2015 | 964 | 3135 | 4099 | 38.56 | 125.4 | 163.96 | 0.09 | 14.76
DRA01920 | Binnen bebouwde kom |  | Drachten |  | verkeerswegen |  | Folgeren | Huisnr. 1a | 202116 | 571022 |  | 0 | OV |  |  | 172734 | 4.5CPTST | 0 | Staal | 4 | 2007-01-01 | 2047-01-01 | enkel | 2047 | '6M PT PMF 1701726PJ | 425 | 350 | 160 | 935 | 172735 | INDU 2551 IRIS |  | 2007-01-01 | 2027-01-01 |  | enkele | 2027 | 'Sustainder Alexia, Stal1, 3000K, 2000lm | 300 | 50 | 350 |  |  |  | 172736 |  | HF-P 136 PL-L | Elektronisch |  | 2007-01-01 | 172737 | 36W PLL 4P HF 830 | 36 | NACHT | DK 03-06 | - | 40 | 36000 | 2007-01-01 | 2015-10-13 | 2015 | 964 | 3135 | 4099 | 38.56 | 125.4 | 163.96 | 0.09 | 14.76
DRA01921 | Binnen bebouwde kom |  | Drachten |  | verkeerswegen |  | Folgeren | Huisnr. 3 | 202095 | 571040 |  | 0 | OV |  |  | 172738 | 4.5CPTST | 0 | Staal | 4 | 2007-01-01 | 2047-01-01 | enkel | 2047 | '6M PT PMF 1701726PJ | 425 | 350 | 160 | 935 | 172739 | INDU 2551 IRIS |  | 2007-01-01 | 2027-01-01 |  | enkele | 2027 | 'Sustainder Alexia, Stal1, 3000K, 2000lm | 300 | 50 | 350 |  |  |  | 172740 |  | HF-P 136 PL-L | Elektronisch |  | 2007-01-01 | 172741 | 36W PLL 4P HF 830 | 36 | AVOND | DK 03-07 | - | 40 | 36000 | 2007-01-01 | 2040-08-23 | 2040 | 716 | 354 | 1070 | 28.64 | 14.16 | 42.8 | 0.09 | 3.85
DRA01922 | Binnen bebouwde kom |  | Drachten |  | verkeerswegen |  | Folgeren | Huisnr. 3 | 202073 | 571061 |  | 0 | OV |  |  | 172742 | 4.5CPTST | 0 | Staal | 4 | 2007-01-01 | 2047-01-01 | enkel | 2047 | '6M PT PMF 1701726PJ | 425 | 350 | 160 | 935 | 172743 | INDU 2551 IRIS |  | 2007-01-01 | 2027-01-01 |  | enkele | 2027 | 'Sustainder Alexia, Stal1, 3000K, 2000lm | 300 | 50 | 350 |  |  |  | 172744 |  | HF-P 136 PL-L | Elektronisch |  | 2007-01-01 | 172745 | 36W PLL 4P HF 830 | 36 | NACHT | DK 03-06 | - | 40 | 36000 | 2007-01-01 | 2015-10-13 | 2015 | 964 | 3135 | 4099 | 38.56 | 125.4 | 163.96 | 0.09 | 14.76
DRA01923 | Binnen bebouwde kom |  | Drachten |  | verkeerswegen |  | Folgeren | Huisnr. 5 | 202054 | 571078 |  | 0 | OV |  |  | 172746 | 4.5CPTST | 0 | Staal | 4 | 2007-01-01 | 2047-01-01 | enkel | 2047 | '6M PT PMF 1701726PJ | 425 | 350 | 160 | 935 | 172747 | INDU 2551 IRIS |  | 2007-01-01 | 2027-01-01 |  | enkele | 2027 | 'Sustainder Alexia, Stal1, 3000K, 2000lm | 300 | 50 | 350 |  |  |  | 172748 |  | HF-P 136 PL-L | Elektronisch |  | 2007-01-01 | 172749 | 36W PLL 4P HF 830 | 36 | AVOND | DK 03-07 | - | 40 | 36000 | 2007-01-01 | 2040-08-23 | 2040 | 716 | 354 | 1070 | 28.64 | 14.16 | 42.8 | 0.09 | 3.85
DRA01924 | Binnen bebouwde kom |  | Drachten |  | verkeerswegen |  | Folgeren | Huisnr. 9 | 202031 | 571099 |  | 0 | OV |  |  | 172750 | 4.5CPTST | 0 | Staal | 4 | 2007-01-01 | 2047-01-01 | enkel | 2047 | '6M PT PMF 1701726PJ | 425 | 350 | 160 | 935 | 172751 | INDU 2551 IRIS |  | 2007-01-01 | 2027-01-01 |  | enkele | 2027 | 'Sustainder Alexia, Stal1, 3000K, 2000lm | 300 | 50 | 350 |  |  |  | 172752 |  | HF-P 136 PL-L | Elektronisch |  | 2007-01-01 | 172753 | 36W PLL 4P HF 830 | 36 | NACHT | DK 03-06 | - | 40 | 36000 | 2018-10-16 | 2027-07-28 | 2027 | 964 | 3135 | 4099 | 38.56 | 125.4 | 163.96 | 0.09 | 14.76
DRA01925 | Binnen bebouwde kom |  | Drachten |  | verkeerswegen |  | Folgeren | Huisnr. 15 | 201985 | 571140 |  | 0 | OV |  |  | 172754 | 4.5CPTST | 0 | Staal | 4 | 2007-01-01 | 2047-01-01 | enkel | 2047 | '6M PT PMF 1701726PJ | 425 | 350 | 160 | 935 | 172755 | INDU 2551 IRIS |  | 2007-01-01 | 2027-01-01 |  | enkele | 2027 | 'Sustainder Alexia, Stal1, 3000K, 2000lm | 300 | 50 | 350 |  |  |  | 172756 |  | HF-P 136 PL-L | Elektronisch |  | 2007-01-01 | 172757 | 36W PLL 4P HF 830 | 36 | NACHT | DK 03-06 | - | 40 | 36000 | 2007-01-01 | 2015-10-13 | 2015 | 964 | 3135 | 4099 | 38.56 | 125.4 | 163.96 | 0.09 | 14.76
DRA01926 | Binnen bebouwde kom |  | Drachten |  | verkeerswegen |  | Folgeren | Huisnr. 13 | 202008 | 571120 |  | 0 | OV |  |  | 172758 | 4.5CPTST | 0 | Staal | 4 | 2007-01-01 | 2047-01-01 | enkel | 2047 | '6M PT PMF 1701726PJ | 425 | 350 | 160 | 935 | 172759 | INDU 2551 IRIS |  | 2007-01-01 | 2027-01-01 |  | enkele | 2027 | 'Sustainder Alexia, Stal1, 3000K, 2000lm | 300 | 50 | 350 |  |  |  | 172760 |  | HF-P 136 PL-L | Elektronisch |  | 2007-01-01 | 172761 | 36W PLL 4P HF 830 | 36 | NACHT | DK 03-06 | - | 40 | 36000 | 2007-01-01 | 2015-10-13 | 2015 | 964 | 3135 | 4099 | 38.56 | 125.4 | 163.96 | 0.09 | 14.76
DRA01927 | Binnen bebouwde kom |  | Drachten |  | verkeerswegen |  | Folgeren | Huisnr. 17 | 201962 | 571160 |  | 0 | OV |  |  | 172762 | 4.5CPTST | 0 | Staal | 4 | 2007-01-01 | 2047-01-01 | enkel | 2047 | '6M PT PMF 1701726PJ | 425 | 350 | 160 | 935 | 172763 | INDU 2551 IRIS |  | 2007-01-01 | 2027-01-01 |  | enkele | 2027 | 'Sustainder Alexia, Stal1, 3000K, 2000lm | 300 | 50 | 350 |  |  |  | 172764 |  | HF-P 136 PL-L | Elektronisch |  | 2007-01-01 | 172765 | 36W PLL 4P HF 830 | 36 | NACHT | DK 03-06 | - | 40 | 36000 | 2019-11-05 | 2028-08-16 | 2028 | 964 | 3135 | 4099 | 38.56 | 125.4 | 163.96 | 0.09 | 14.76
DRA08315 | Binnen bebouwde kom |  | Drachten |  | de Wiken |  | Bloemkamp | Huisnr. 12 | 203417 | 569645 |  | 0 | OV |  |  | 174242 | 5.5VST | 0 | Staal | 4 | 1998-08-25 | 2038-08-25 | enkel | 2038 | '6M PT PMF 1701726PJ | 425 | 350 | 160 | 935 | 174243 | 'Sustainder Alexia, Stal1, 3000K, 2000lm | 2100 | 2022-05-15 | 2042-05-15 |  | enkele | 2042 | 'Sustainder Alexia, Stal1, 3000K, 2000lm | 300 | 50 | 350 |  |  |  | 174244 |  | 'Sustainder cassette full | Elektronisch | 25 | 2022-05-15 | 174245 | 23W, 24led, stal1, 3000K, 2000lm | 17 | NACHT | DK 03-06 | nacht dim 22:30 - 06:00 | 13 | 100000 | 2022-05-15 | 2046-10-06 | 2046 | 964 | 3135 | 4099 | 12.532 | 40.755 | 53.287 | 0.09 | 4.8
DRA08447 | Binnen bebouwde kom |  | Drachten |  | de Wiken |  | Hooglandswijk | Huisnr. 133 | 203692 | 570222 |  | 0 | OV |  |  | 175538 | 5.5VST | 0 | Staal | 4 | 1998-09-16 | 2038-09-16 | enkel | 2038 | '6M PT PMF 1701726PJ | 425 | 350 | 160 | 935 | 175539 | 'Sustainder Alexia, Stal1, 3000K, 2000lm | 2100 | 2022-05-15 | 2042-05-15 |  | enkele | 2042 | 'Sustainder Alexia, Stal1, 3000K, 2000lm | 300 | 50 | 350 |  |  |  | 175540 |  | 'Sustainder cassette full | Elektronisch | 25 | 2022-05-15 | 175541 | 23W, 24led, stal1, 3000K, 2000lm | 17 | NACHT | DK 03-06 | nacht dim 22:30 - 06:00 | 13 | 100000 | 2022-05-15 | 2046-10-06 | 2046 | 964 | 3135 | 4099 | 12.532 | 40.755 | 53.287 | 0.09 | 4.8
DRA08448 | Binnen bebouwde kom |  | Drachten |  | de Wiken |  | Hooglandswijk | Huisnr. 133 | 203709 | 570214 |  | 0 | OV |  |  | 175542 | 5.5VST | 0 | Staal | 4 | 1998-09-21 | 2038-09-21 | enkel | 2038 | '6M PT PMF 1701726PJ | 425 | 350 | 160 | 935 | 175543 | 'Sustainder Alexia, Stal1, 3000K, 2000lm | 2100 | 2022-05-15 | 2042-05-15 |  | enkele | 2042 | 'Sustainder Alexia, Stal1, 3000K, 2000lm | 300 | 50 | 350 |  |  |  | 175544 |  | 'Sustainder cassette full | Elektronisch | 25 | 2022-05-15 | 175545 | 23W, 24led, stal1, 3000K, 2000lm | 17 | NACHT | DK 03-06 | nacht dim 22:30 - 06:00 | 13 | 100000 | 2022-05-15 | 2046-10-06 | 2046 | 964 | 3135 | 4099 | 12.532 | 40.755 | 53.287 | 0.09 | 4.8
DRA08450 | Binnen bebouwde kom |  | Drachten |  | de Wiken |  | Hooglandswijk | Huisnr. 141 | 203752 | 570169 |  | 0 | OV |  |  | 175546 | 5.5VST | 0 | Staal | 4 | 1998-09-17 | 2038-09-17 | enkel | 2038 | '6M PT PMF 1701726PJ | 425 | 350 | 160 | 935 | 175547 | 'Sustainder Alexia, Stal1, 3000K, 2000lm | 2100 | 2022-05-15 | 2042-05-15 |  | enkele | 2042 | 'Sustainder Alexia, Stal1, 3000K, 2000lm | 300 | 50 | 350 |  |  |  | 175548 |  | 'Sustainder cassette full | Elektronisch | 25 | 2022-05-15 | 175549 | 23W, 24led, stal1, 3000K, 2000lm | 17 | NACHT | DK 03-06 | nacht dim 22:30 - 06:00 | 13 | 100000 | 2022-05-15 | 2046-10-06 | 2046 | 964 | 3135 | 4099 | 12.532 | 40.755 | 53.287 | 0.09 | 4.8
DRA08451 | Binnen bebouwde kom |  | Drachten |  | de Wiken |  | Hooglandswijk | Huisnr. 147 | 203773 | 570148 |  | 0 | OV |  |  | 175550 | 5.5VST | 0 | Staal | 4 | 1998-09-21 | 2038-09-21 | enkel | 2038 | '6M PT PMF 1701726PJ | 425 | 350 | 160 | 935 | 175551 | 'Sustainder Alexia, Stal1, 3000K, 2000lm | 2100 | 2022-05-15 | 2042-05-15 |  | enkele | 2042 | 'Sustainder Alexia, Stal1, 3000K, 2000lm | 300 | 50 | 350 |  |  |  | 175552 |  | 'Sustainder cassette full | Elektronisch | 25 | 2022-05-15 | 175553 | 23W, 24led, stal1, 3000K, 2000lm | 17 | NACHT | DK 03-06 | nacht dim 22:30 - 06:00 | 13 | 100000 | 2022-05-15 | 2046-10-06 | 2046 | 964 | 3135 | 4099 | 12.532 | 40.755 | 53.287 | 0.09 | 4.8
DRA08457 | Binnen bebouwde kom |  | Drachten |  | de Wiken |  | Hooglandswijk | Huisnr. 121 | 203669 | 570171 |  | 0 | OV |  |  | 175566 | 5.5VST | 0 | Staal | 4 | 1998-09-16 | 2038-09-16 | enkel | 2038 | '6M PT PMF 1701726PJ | 425 | 350 | 160 | 935 | 175567 | 'Sustainder Alexia, Stal1, 3000K, 2000lm | 2100 | 2022-05-15 | 2042-05-15 |  | enkele | 2042 | 'Sustainder Alexia, Stal1, 3000K, 2000lm | 300 | 50 | 350 |  |  |  | 175568 |  | 'Sustainder cassette full | Elektronisch | 25 | 2022-05-15 | 175569 | 23W, 24led, stal1, 3000K, 2000lm | 17 | NACHT | DK 03-06 | nacht dim 22:30 - 06:00 | 13 | 100000 | 2022-05-15 | 2046-10-06 | 2046 | 964 | 3135 | 4099 | 12.532 | 40.755 | 53.287 | 0.09 | 4.8
DRA08863 | Binnen bebouwde kom |  | Drachten |  | de Wiken |  | Claerkamp | Huisnr. 42 | 203443 | 569595 |  | 0 | OV |  |  | 176371 | 5.5VST | 0 | Staal | 4 | 1998-07-22 | 2038-07-22 | enkel | 2038 | '6M PT PMF 1701726PJ | 425 | 350 | 160 | 935 | 176372 | 'Sustainder Alexia, Stal1, 3000K, 2000lm | 2100 | 2022-05-15 | 2042-05-15 |  | enkele | 2042 | 'Sustainder Alexia, Stal1, 3000K, 2000lm | 300 | 50 | 350 |  |  |  | 176373 |  | 'Sustainder cassette full | Elektronisch | 25 | 2022-05-15 | 176374 | 23W, 24led, stal1, 3000K, 2000lm | 17 | NACHT | DK 03-06 | nacht dim 22:30 - 06:00 | 13 | 100000 | 2022-05-15 | 2046-10-06 | 2046 | 964 | 3135 | 4099 | 12.532 | 40.755 | 53.287 | 0.09 | 4.8
DRA08864 | Binnen bebouwde kom |  | Drachten |  | de Wiken |  | Claerkamp | Huisnr. 50 | 203410 | 569591 |  | 0 | OV |  |  | 176375 | 5.5VST | 0 | Staal | 4 | 1998-07-22 | 2038-07-22 | enkel | 2038 | '6M PT PMF 1701726PJ | 425 | 350 | 160 | 935 | 176376 | 'Sustainder Alexia, Stal1, 3000K, 2000lm | 2100 | 2022-05-15 | 2042-05-15 |  | enkele | 2042 | 'Sustainder Alexia, Stal1, 3000K, 2000lm | 300 | 50 | 350 |  |  |  | 176377 |  | 'Sustainder cassette full | Elektronisch | 25 | 2022-05-15 | 176378 | 23W, 24led, stal1, 3000K, 2000lm | 17 | NACHT | DK 03-06 | nacht dim 22:30 - 06:00 | 13 | 100000 | 2022-05-15 | 2046-10-06 | 2046 | 964 | 3135 | 4099 | 12.532 | 40.755 | 53.287 | 0.09 | 4.8
DRA08979 | Binnen bebouwde kom |  | Drachten |  | de Wiken |  | Uthof | Huisnr. 28 | 203441 | 569296 |  | 0 | OV |  |  | 176615 | 5.5VST | 0 | Staal | 4 | 1998-07-17 | 2038-07-17 | enkel | 2038 | '6M PT PMF 1701726PJ | 425 | 350 | 160 | 935 | 176616 | 'Sustainder Alexia, Stal1, 3000K, 2000lm | 2100 | 2022-05-15 | 2042-05-15 |  | enkele | 2042 | 'Sustainder Alexia, Stal1, 3000K, 2000lm | 300 | 50 | 350 |  |  |  | 176617 |  | 'Sustainder cassette full | Elektronisch | 25 | 2022-05-15 | 176618 | 23W, 24led, stal1, 3000K, 2000lm | 17 | NACHT | DK 03-06 | nacht dim 22:30 - 06:00 | 13 | 100000 | 2022-05-15 | 2046-10-06 | 2046 | 964 | 3135 | 4099 | 12.532 | 40.755 | 53.287 | 0.09 | 4.8
DRA08985 | Binnen bebouwde kom |  | Drachten |  | de Wiken |  | Uthof | Huisnr. 64 | 203519 | 569299 |  | 0 | OV |  |  | 176631 | 5.5VST | 0 | Staal | 4 | 1998-07-20 | 2038-07-20 | enkel | 2038 | '6M PT PMF 1701726PJ | 425 | 350 | 160 | 935 | 176632 | 'Sustainder Alexia, Stal1, 3000K, 2000lm | 2100 | 2022-05-15 | 2042-05-15 |  | enkele | 2042 | 'Sustainder Alexia, Stal1, 3000K, 2000lm | 300 | 50 | 350 |  |  |  | 176633 |  | 'Sustainder cassette full | Elektronisch | 25 | 2022-05-15 | 176634 | 23W, 24led, stal1, 3000K, 2000lm | 17 | NACHT | DK 03-06 | nacht dim 22:30 - 06:00 | 13 | 100000 | 2022-05-15 | 2046-10-06 | 2046 | 964 | 3135 | 4099 | 12.532 | 40.755 | 53.287 | 0.09 | 4.8
DRA10138 | Binnen bebouwde kom |  | Drachten |  | verkeerswegen |  | Kletsterlaan | Huisnr. 40 | 201542 | 570944 |  | 0 | OV |  |  | 176887 | 5m gecoat uithouder recht | 7016 | Staal | 4 | 2018-09-25 | 2058-09-25 | enkel | 2058 | '6M PT PMF 1701726PJ | 425 | 350 | 160 | 935 | 176888 | LIGHTRONICS BRISA | 7035 | 2018-09-25 | 2038-09-25 |  | enkele | 2038 | 'Sustainder Alexia, Stal1, 3000K, 2000lm | 300 | 50 | 350 |  |  |  | 176889 |  | LEDDRIVER DIM top smart connect | Elektronisch | 22 | 2018-09-25 | 176890 | L2W 3000K, 14W, 2150lm | 14 | NACHT | DK 03-06 | nacht dim 22:30 - 06:00 | 11 | 100000 | 2018-09-25 | 2043-02-16 | 2043 | 964 | 3135 | 4099 | 10.604 | 34.485 | 45.089 | 0.09 | 4.06
DRA10139 | Binnen bebouwde kom |  | Drachten |  | verkeerswegen |  | Kletsterlaan | Huisnr. 34 | 201561 | 570955 |  | 0 | OV |  |  | 176891 | 5m gecoat uithouder recht | 7016 | Staal | 4 | 2018-09-25 | 2058-09-25 | enkel | 2058 | '6M PT PMF 1701726PJ | 425 | 350 | 160 | 935 | 176892 | LIGHTRONICS BRISA | 7035 | 2018-09-25 | 2038-09-25 |  | enkele | 2038 | 'Sustainder Alexia, Stal1, 3000K, 2000lm | 300 | 50 | 350 |  |  |  | 176893 |  | LEDDRIVER DIM top smart connect | Elektronisch | 22 | 2018-09-25 | 176894 | L2W 3000K, 14W, 2150lm | 14 | NACHT | DK 03-06 | nacht dim 22:30 - 06:00 | 11 | 100000 | 2018-09-25 | 2043-02-16 | 2043 | 964 | 3135 | 4099 | 10.604 | 34.485 | 45.089 | 0.09 | 4.06
DRA10140 | Binnen bebouwde kom |  | Drachten |  | verkeerswegen |  | Kletsterlaan | Huisnr. 34 | 201565 | 570949 |  | 0 | OV |  |  | 176895 | 5m gecoat uithouder recht | 7016 | Staal | 4 | 2018-09-25 | 2058-09-25 | enkel | 2058 | '6M PT PMF 1701726PJ | 425 | 350 | 160 | 935 | 176896 | LIGHTRONICS BRISA | 7035 | 2018-09-25 | 2038-09-25 |  | enkele | 2038 | 'Sustainder Alexia, Stal1, 3000K, 2000lm | 300 | 50 | 350 |  |  |  | 176897 |  | LEDDRIVER DIM top smart connect | Elektronisch | 22 | 2018-09-25 | 176898 | L2W 3000K, 14W, 2150lm | 14 | NACHT | DK 03-06 | nacht dim 22:30 - 06:00 | 11 | 100000 | 2018-09-25 | 2043-02-16 | 2043 | 964 | 3135 | 4099 | 10.604 | 34.485 | 45.089 | 0.09 | 4.06
DRA10142 | Binnen bebouwde kom |  | Drachten |  | verkeerswegen |  | Kletsterlaan | Huisnr. 40 | 201535 | 570932 |  | 0 | OV |  |  | 176899 | 5m gecoat uithouder recht | 7016 | Staal | 4 | 2018-09-25 | 2058-09-25 | enkel | 2058 | '6M PT PMF 1701726PJ | 425 | 350 | 160 | 935 | 176900 | LIGHTRONICS BRISA | 7035 | 2018-09-25 | 2038-09-25 |  | enkele | 2038 | 'Sustainder Alexia, Stal1, 3000K, 2000lm | 300 | 50 | 350 |  |  |  | 176901 |  | LEDDRIVER DIM top smart connect | Elektronisch | 22 | 2018-09-25 | 176902 | L2W 3000K, 14W, 2150lm | 14 | NACHT | DK 03-06 | nacht dim 22:30 - 06:00 | 11 | 100000 | 2018-09-25 | 2043-02-16 | 2043 | 964 | 3135 | 4099 | 10.604 | 34.485 | 45.089 | 0.09 | 4.06
DRA10147 | Binnen bebouwde kom |  | Drachten |  | verkeerswegen |  | Folgeren | Huisnr. 23 | 201889 | 571235 |  | 0 | OV |  |  | 176915 | 4.5CPTST | 0 | Staal | 4 | 2007-11-27 | 2047-11-27 | enkel | 2047 | '6M PT PMF 1701726PJ | 425 | 350 | 160 | 935 | 176916 | INDU 2551 IRIS |  | 2007-11-27 | 2027-11-27 |  | enkele | 2027 | 'Sustainder Alexia, Stal1, 3000K, 2000lm | 300 | 50 | 350 |  |  |  | 176917 |  | HF-R 136 PL-L | Elektronisch |  | 2007-11-27 | 176918 | 36W PLL 4P HF DIM (23A) 830 | 36 | NACHT | DK 03-06 | nacht dim 22:30 - 06:00 | 27.8 | 36000 | 2007-11-27 | 2016-09-07 | 2016 | 964 | 3135 | 4099 | 26.7992 | 87.153 | 113.9522 | 0.09 | 10.26
DRA10149 | Binnen bebouwde kom |  | Drachten |  | verkeerswegen |  | Folgeren | Huisnr. 31 | 201844 | 571278 |  | 0 | OV |  |  | 176919 | 4.5CPTST | 0 | Staal | 4 | 2007-11-27 | 2047-11-27 | enkel | 2047 | '6M PT PMF 1701726PJ | 425 | 350 | 160 | 935 | 176920 | INDU 2551 IRIS |  | 2007-11-27 | 2027-11-27 |  | enkele | 2027 | 'Sustainder Alexia, Stal1, 3000K, 2000lm | 300 | 50 | 350 |  |  |  | 176921 |  | HF-R 136 PL-L | Elektronisch |  | 2007-11-27 | 176922 | 36W PLL 4P HF DIM (23A) 830 | 36 | NACHT | DK 03-06 | nacht dim 22:30 - 06:00 | 27.8 | 36000 | 2007-11-27 | 2016-09-07 | 2016 | 964 | 3135 | 4099 | 26.7992 | 87.153 | 113.9522 | 0.09 | 10.26
DRA10150 | Binnen bebouwde kom |  | Drachten |  | verkeerswegen |  | Folgeren | Huisnr. 35 | 201821 | 571301 |  | 0 | OV |  |  | 176923 | 4.5CPTST | 0 | Staal | 4 | 2007-11-27 | 2047-11-27 | enkel | 2047 | '6M PT PMF 1701726PJ | 425 | 350 | 160 | 935 | 176924 | INDU 2551 IRIS |  | 2007-11-27 | 2027-11-27 |  | enkele | 2027 | 'Sustainder Alexia, Stal1, 3000K, 2000lm | 300 | 50 | 350 |  |  |  | 176925 |  | HF-R 136 PL-L | Elektronisch |  | 2007-11-27 | 176926 | 36W PLL 4P HF DIM (23A) 830 | 36 | NACHT | DK 03-06 | nacht dim 22:30 - 06:00 | 27.8 | 36000 | 2007-11-27 | 2016-09-07 | 2016 | 964 | 3135 | 4099 | 26.7992 | 87.153 | 113.9522 | 0.09 | 10.26
DRA10267 | Binnen bebouwde kom |  | Drachten |  | de Folgeren |  | De Rival | Huisnr. 32 | 201564 | 570797 |  | 0 | OV |  |  | 177259 | '6M PT PMF 1701726PJ | 7016 | Staal | 4 | 2022-03-14 | 2062-03-14 | enkel | 2062 | '6M PT PMF 1701726PJ | 425 | 350 | 160 | 935 | 177260 | 'Sustainder Alexia, Stal1, 3000K, 2000lm | 2100 | 2022-03-14 | 2042-03-14 |  | enkele | 2042 | 'Sustainder Alexia, Stal1, 3000K, 2000lm | 300 | 50 | 350 |  |  |  | 177261 |  | 'Sustainder cassette full | Elektronisch | 25 | 2022-03-14 | 177262 | 23W, 24led, stal1, 3000K, 2000lm | 23 | NACHT | DK 03-06 | nacht dim 22:30 - 06:00 | 17 | 100000 | 2022-03-14 | 2046-08-05 | 2046 | 964 | 3135 | 4099 | 16.388 | 53.295 | 69.683 | 0.09 | 6.27
DRA10368 | Binnen bebouwde kom |  | Drachten |  | Azeven Noord |  | Richterlaan | - | 204681 | 569929 |  | 0 | OV |  |  | 177564 | 5.5VST | 0 | Staal | 4 | 2012-06-27 | 2052-06-27 | enkel | 2052 | '6M PT PMF 1701726PJ | 425 | 350 | 160 | 935 | 177565 | 'Sustainder Alexia, Stal1, 3000K, 2000lm | 2100 | 2019-01-28 | 2039-01-28 |  | enkele | 2039 | 'Sustainder Alexia, Stal1, 3000K, 2000lm | 300 | 50 | 350 |  |  |  | 177566 |  | 'Sustainder cassette full | Elektronisch | 25 | 2019-01-28 | 177567 | 23W, 24led, stal1, 3000K, 2000lm | 17 | NACHT | DK 03-06 | nacht dim 22:30 - 06:00 | 13 | 100000 | 2012-06-27 | 2036-11-18 | 2036 | 964 | 3135 | 4099 | 12.532 | 40.755 | 53.287 | 0.09 | 4.8
TNR10556 | Binnen bebouwde kom |  | Drachten |  | verkeerswegen |  | Zuiderhogeweg | - | 201498 | 568954 |  | 0 | OV |  |  | 177982 | 4.5CPTST | 0 | Staal | 4 | 2014-01-01 | 2054-01-01 | enkel | 2054 | '6M PT PMF 1701726PJ | 425 | 350 | 160 | 935 | 177983 | SCHR PIANO |  | 2014-01-01 | 2034-01-01 |  | enkele | 2034 | 'Sustainder Alexia, Stal1, 3000K, 2000lm | 300 | 50 | 350 |  |  |  | 177984 |  | LEDDRIVER | Elektronisch |  | 2014-01-01 | 177985 | Lensoflex 24led 3000K 350mA | 19 | NACHT | DK 03-06 | nacht dim 22:30 - 06:00 | 14 | 100000 | 2014-01-01 | 2038-05-25 | 2038 | 964 | 3135 | 4099 | 20.244 | 65.835 | 86.079 | 0.09 | 7.75
DRA10557 | Binnen bebouwde kom |  | Drachten |  | verkeerswegen |  | Zuiderhogeweg | - | 201493 | 568982 |  | 0 | OV |  |  | 177986 | 4.5CPTST | 0 | Staal | 4 | 2014-01-01 | 2054-01-01 | enkel | 2054 | '6M PT PMF 1701726PJ | 425 | 350 | 160 | 935 | 177987 | SCHR PIANO |  | 2014-01-01 | 2034-01-01 |  | enkele | 2034 | 'Sustainder Alexia, Stal1, 3000K, 2000lm | 300 | 50 | 350 |  |  |  | 177988 |  | LEDDRIVER | Elektronisch |  | 2014-01-01 | 177989 | Lensoflex 24led 3000K 350mA | 19 | NACHT | DK 03-06 | nacht dim 22:30 - 06:00 | 14 | 100000 | 2014-01-01 | 2038-05-25 | 2038 | 964 | 3135 | 4099 | 20.244 | 65.835 | 86.079 | 0.09 | 7.75
DRA10558 | Binnen bebouwde kom |  | Drachten |  | verkeerswegen |  | Zuiderhogeweg | - | 201489 | 569011 |  | 0 | OV |  |  | 177990 | 4.5CPTST | 0 | Staal | 4 | 2014-01-01 | 2054-01-01 | enkel | 2054 | '6M PT PMF 1701726PJ | 425 | 350 | 160 | 935 | 177991 | SCHR PIANO |  | 2014-01-01 | 2034-01-01 |  | enkele | 2034 | 'Sustainder Alexia, Stal1, 3000K, 2000lm | 300 | 50 | 350 |  |  |  | 177992 |  | LEDDRIVER | Elektronisch |  | 2014-01-01 | 177993 | Lensoflex 24led 3000K 350mA | 19 | NACHT | DK 03-06 | nacht dim 22:30 - 06:00 | 14 | 100000 | 2014-01-01 | 2038-05-25 | 2038 | 964 | 3135 | 4099 | 20.244 | 65.835 | 86.079 | 0.09 | 7.75
[20 empty] | 4 |  |  | meerdere | [5 empty] | 0 | 178718 | INDU 2650 AURORA |  | 2007-01-01 | 2027-01-01 |  | enkele | 2027 | 'Sustainder Alexia, Stal1, 3000K, 2000lm | 300 | 50 | 350 |  |  |  | 178719 |  | HID AV CDM-70 |  |  | 2007-01-01 | 178720 | 70W CDM-T 830 | 70 | NACHT | DK 03-06 | - | 80 | 11000 | 1997-04-14 | 1999-12-20 | 1999 | 964 | 3135 | 4099 | 77.12 | 250.8 | 327.92 | 0.09 | 29.51
[20 empty] | 4 |  |  | meerdere | [5 empty] | 0 | 178726 | INDU 2650 AURORA |  | 2007-01-01 | 2027-01-01 |  | enkele | 2027 | 'Sustainder Alexia, Stal1, 3000K, 2000lm | 300 | 50 | 350 |  |  |  | 178727 |  | HID AV CDM-70 |  |  | 2007-01-01 | 178728 | 70W CDM-T 830 | 70 | NACHT | DK 03-06 | - | 80 | 11000 | 1997-04-10 | 1999-12-16 | 1999 | 964 | 3135 | 4099 | 77.12 | 250.8 | 327.92 | 0.09 | 29.51
[20 empty] | 4 |  |  | meerdere | [5 empty] | 0 | 178734 | INDU 2650 AURORA |  | 2007-01-01 | 2027-01-01 |  | enkele | 2027 | 'Sustainder Alexia, Stal1, 3000K, 2000lm | 300 | 50 | 350 |  |  |  | 178735 |  | HID AV CDM-70 |  |  | 2007-01-01 | 178736 | 70W CDM-T 830 | 70 | NACHT | DK 03-06 | - | 80 | 11000 | 2010-08-25 | 2013-05-01 | 2013 | 964 | 3135 | 4099 | 77.12 | 250.8 | 327.92 | 0.09 | 29.51
[20 empty] | 4 |  |  | meerdere | [5 empty] | 0 | 178742 | INDU 2650 AURORA |  | 2007-01-01 | 2027-01-01 |  | enkele | 2027 | 'Sustainder Alexia, Stal1, 3000K, 2000lm | 300 | 50 | 350 |  |  |  | 178743 |  | HID AV CDM-70 |  |  | 2007-01-01 | 210602 | 70W CDM-T 830 | 70 | NACHT | DK 03-06 | - | 80 | 11000 | 2019-09-16 | 2022-05-23 | 2022 | 964 | 3135 | 4099 | 77.12 | 250.8 | 327.92 | 0.09 | 29.51
[20 empty] | 4 |  |  | meerdere | [5 empty] | 0 | 178750 | INDU 2650 AURORA |  | 2007-01-01 | 2027-01-01 |  | enkele | 2027 | 'Sustainder Alexia, Stal1, 3000K, 2000lm | 300 | 50 | 350 |  |  |  | 178751 |  | HID AV CDM-70 |  |  | 2007-01-01 | 178752 | 70W CDM-T 830 | 70 | NACHT | DK 03-06 | - | 80 | 11000 | 1997-04-10 | 1999-12-16 | 1999 | 964 | 3135 | 4099 | 77.12 | 250.8 | 327.92 | 0.09 | 29.51
[20 empty] | 4 |  |  | meerdere | [5 empty] | 0 | 178758 | INDU 2650 AURORA |  | 2007-01-01 | 2027-01-01 |  | enkele | 2027 | 'Sustainder Alexia, Stal1, 3000K, 2000lm | 300 | 50 | 350 |  |  |  | 178759 |  | HID AV CDM-70 |  |  | 2007-01-01 | 178760 | 70W CDM-T 830 | 70 | NACHT | DK 03-06 | - | 80 | 11000 | 1997-04-10 | 1999-12-16 | 1999 | 964 | 3135 | 4099 | 77.12 | 250.8 | 327.92 | 0.09 | 29.51
[20 empty] | 4 |  |  | meerdere | [5 empty] | 0 | 178766 | INDU 2650 AURORA |  | 2007-01-01 | 2027-01-01 |  | enkele | 2027 | 'Sustainder Alexia, Stal1, 3000K, 2000lm | 300 | 50 | 350 |  |  |  | 178767 |  | HID AV CDM-70 |  |  | 2007-01-01 | 178768 | 70W CDM-T 830 | 70 | NACHT | DK 03-06 | - | 80 | 11000 | 1997-04-14 | 1999-12-20 | 1999 | 964 | 3135 | 4099 | 77.12 | 250.8 | 327.92 | 0.09 | 29.51
[20 empty] | 4 |  |  | meerdere | [5 empty] | 0 | 178774 | INDU 2650 AURORA |  | 2007-01-01 | 2027-01-01 |  | enkele | 2027 | 'Sustainder Alexia, Stal1, 3000K, 2000lm | 300 | 50 | 350 |  |  |  | 178775 |  | HID AV CDM-70 |  |  | 2007-01-01 | 178776 | 70W CDM-T 830 | 70 | NACHT | DK 03-06 | - | 80 | 11000 | 1997-04-14 | 1999-12-20 | 1999 | 964 | 3135 | 4099 | 77.12 | 250.8 | 327.92 | 0.09 | 29.51
[20 empty] | 4 |  |  | meerdere | [5 empty] | 0 | 178782 | INDU 2650 AURORA |  | 2007-01-01 | 2027-01-01 |  | enkele | 2027 | 'Sustainder Alexia, Stal1, 3000K, 2000lm | 300 | 50 | 350 |  |  |  | 178783 |  | HID AV CDM-70 |  |  | 2007-01-01 | 178784 | 70W CDM-T 830 | 70 | NACHT | DK 03-06 | - | 80 | 11000 | 2020-01-15 | 2022-09-21 | 2022 | 964 | 3135 | 4099 | 77.12 | 250.8 | 327.92 | 0.09 | 29.51
[20 empty] | 4 |  |  | meerdere | [5 empty] | 0 | 178790 | INDU 2650 AURORA |  | 2007-01-01 | 2027-01-01 |  | enkele | 2027 | 'Sustainder Alexia, Stal1, 3000K, 2000lm | 300 | 50 | 350 |  |  |  | 178791 |  | HID AV CDM-70 |  |  | 2007-01-01 | 178792 | 70W CDM-T 830 | 70 | NACHT | DK 03-06 | - | 80 | 11000 | 1997-04-14 | 1999-12-20 | 1999 | 964 | 3135 | 4099 | 77.12 | 250.8 | 327.92 | 0.09 | 29.51
[20 empty] | 4 |  |  | meerdere | [5 empty] | 0 | 178798 | INDU 2650 AURORA |  | 2007-01-01 | 2027-01-01 |  | enkele | 2027 | 'Sustainder Alexia, Stal1, 3000K, 2000lm | 300 | 50 | 350 |  |  |  | 178799 |  | HID AV CDM-70 |  |  | 2007-01-01 | 178800 | 70W CDM-T 830 | 70 | NACHT | DK 03-06 | - | 80 | 11000 | 2022-04-20 | 2024-12-25 | 2024 | 964 | 3135 | 4099 | 77.12 | 250.8 | 327.92 | 0.09 | 29.51
[20 empty] | 4 |  |  | meerdere | [5 empty] | 0 | 178806 | INDU 2650 AURORA |  | 2007-01-01 | 2027-01-01 |  | enkele | 2027 | 'Sustainder Alexia, Stal1, 3000K, 2000lm | 300 | 50 | 350 |  |  |  | 178807 |  | HID AV CDM-70 |  |  | 2007-01-01 | 178808 | 70W CDM-T 830 | 70 | NACHT | DK 03-06 | - | 80 | 11000 | 2020-10-07 | 2023-06-14 | 2023 | 964 | 3135 | 4099 | 77.12 | 250.8 | 327.92 | 0.09 | 29.51
[20 empty] | 4 |  |  | meerdere | [5 empty] | 0 | 178814 | INDU 2650 AURORA |  | 2007-01-01 | 2027-01-01 |  | enkele | 2027 | 'Sustainder Alexia, Stal1, 3000K, 2000lm | 300 | 50 | 350 |  |  |  | 178815 |  | HID AV CDM-70 |  |  | 2007-01-01 | 178816 | 70W CDM-T 830 | 70 | NACHT | DK 03-06 | - | 80 | 11000 | 2018-10-18 | 2021-06-24 | 2021 | 964 | 3135 | 4099 | 77.12 | 250.8 | 327.92 | 0.09 | 29.51
[20 empty] | 4 |  |  | meerdere | [5 empty] | 0 | 178822 | INDU 2650 AURORA |  | 2007-01-01 | 2027-01-01 |  | enkele | 2027 | 'Sustainder Alexia, Stal1, 3000K, 2000lm | 300 | 50 | 350 |  |  |  | 178823 |  | HID AV CDM-70 |  |  | 2007-01-01 | 178824 | 70W CDM-T 830 | 70 | NACHT | DK 03-06 | - | 80 | 11000 | 2022-05-18 | 2025-01-22 | 2025 | 964 | 3135 | 4099 | 77.12 | 250.8 | 327.92 | 0.09 | 29.51
[20 empty] | 4 |  |  | meerdere | [5 empty] | 0 | 178830 | INDU 2650 AURORA |  | 2007-01-01 | 2027-01-01 |  | enkele | 2027 | 'Sustainder Alexia, Stal1, 3000K, 2000lm | 300 | 50 | 350 |  |  |  | 178831 |  | HID AV CDM-70 |  |  | 2007-01-01 | 178832 | 70W CDM-T 830 | 70 | NACHT | DK 03-06 | - | 80 | 11000 | 1997-04-17 | 1999-12-23 | 1999 | 964 | 3135 | 4099 | 77.12 | 250.8 | 327.92 | 0.09 | 29.51
[20 empty] | 4 |  |  | meerdere | [5 empty] | 0 | 178838 | INDU 2650 AURORA |  | 2007-01-01 | 2027-01-01 |  | enkele | 2027 | 'Sustainder Alexia, Stal1, 3000K, 2000lm | 300 | 50 | 350 |  |  |  | 178839 |  | HID AV CDM-70 |  |  | 2007-01-01 | 178840 | 70W CDM-T 830 | 70 | NACHT | DK 03-06 | - | 80 | 11000 | 2019-09-16 | 2022-05-23 | 2022 | 964 | 3135 | 4099 | 77.12 | 250.8 | 327.92 | 0.09 | 29.51
[20 empty] | 4 |  |  | meerdere | [5 empty] | 0 | 178846 | INDU 2650 AURORA |  | 2007-01-01 | 2027-01-01 |  | enkele | 2027 | 'Sustainder Alexia, Stal1, 3000K, 2000lm | 300 | 50 | 350 |  |  |  | 178847 |  | HID AV CDM-70 |  |  | 2007-01-01 | 178848 | 70W CDM-T 830 | 70 | NACHT | DK 03-06 | - | 80 | 11000 | 2020-10-07 | 2023-06-14 | 2023 | 964 | 3135 | 4099 | 77.12 | 250.8 | 327.92 | 0.09 | 29.51
[20 empty] | 4 |  |  | meerdere | [5 empty] | 0 | 178854 | INDU 2650 AURORA |  | 2007-01-01 | 2027-01-01 |  | enkele | 2027 | 'Sustainder Alexia, Stal1, 3000K, 2000lm | 300 | 50 | 350 |  |  |  | 178855 |  | HID AV CDM-70 |  |  | 2007-01-01 | 178856 | 70W CDM-T 830 | 70 | NACHT | DK 03-06 | - | 80 | 11000 | 1997-05-07 | 2000-01-12 | 2000 | 964 | 3135 | 4099 | 77.12 | 250.8 | 327.92 | 0.09 | 29.51
[20 empty] | 4 |  |  | meerdere | [5 empty] | 0 | 178862 | INDU 2650 AURORA |  | 2007-01-01 | 2027-01-01 |  | enkele | 2027 | 'Sustainder Alexia, Stal1, 3000K, 2000lm | 300 | 50 | 350 |  |  |  | 178863 |  | HID AV CDM-70 |  |  | 2007-01-01 | 178864 | 70W CDM-T 830 | 70 | NACHT | DK 03-06 | - | 80 | 11000 | 1997-05-07 | 2000-01-12 | 2000 | 964 | 3135 | 4099 | 77.12 | 250.8 | 327.92 | 0.09 | 29.51
[20 empty] | 4 |  |  | meerdere | [5 empty] | 0 | 178870 | INDU 2650 AURORA |  | 2007-01-01 | 2027-01-01 |  | enkele | 2027 | 'Sustainder Alexia, Stal1, 3000K, 2000lm | 300 | 50 | 350 |  |  |  | 178871 |  | HID AV CDM-70 |  |  | 2007-01-01 | 178872 | 70W CDM-T 830 | 70 | NACHT | DK 03-06 | - | 80 | 11000 | 1997-05-07 | 2000-01-12 | 2000 | 964 | 3135 | 4099 | 77.12 | 250.8 | 327.92 | 0.09 | 29.51
[20 empty] | 4 |  |  | meerdere | [5 empty] | 0 | 178878 | INDU 2650 AURORA |  | 2007-01-01 | 2027-01-01 |  | enkele | 2027 | 'Sustainder Alexia, Stal1, 3000K, 2000lm | 300 | 50 | 350 |  |  |  | 178879 |  | HID AV CDM-70 |  |  | 2007-01-01 | 178880 | 70W CDM-T 830 | 70 | NACHT | DK 03-06 | - | 80 | 11000 | 2019-09-16 | 2022-05-23 | 2022 | 964 | 3135 | 4099 | 77.12 | 250.8 | 327.92 | 0.09 | 29.51
[20 empty] | 4 |  |  | meerdere | [5 empty] | 0 | 178886 | INDU 2650 AURORA |  | 2007-01-01 | 2027-01-01 |  | enkele | 2027 | 'Sustainder Alexia, Stal1, 3000K, 2000lm | 300 | 50 | 350 |  |  |  | 178887 |  | HID AV CDM-70 |  |  | 2007-01-01 | 178888 | 70W CDM-T 830 | 70 | NACHT | DK 03-06 | - | 80 | 11000 | 2013-01-08 | 2015-09-15 | 2015 | 964 | 3135 | 4099 | 77.12 | 250.8 | 327.92 | 0.09 | 29.51
[20 empty] | 4 |  |  | meerdere | [5 empty] | 0 | 178894 | INDU 2650 AURORA |  | 2007-01-01 | 2027-01-01 |  | enkele | 2027 | 'Sustainder Alexia, Stal1, 3000K, 2000lm | 300 | 50 | 350 |  |  |  | 178895 |  | HID AV CDM-70 |  |  | 2007-01-01 | 178896 | 70W CDM-T 830 | 70 | NACHT | DK 03-06 | - | 80 | 11000 | 2019-09-16 | 2022-05-23 | 2022 | 964 | 3135 | 4099 | 77.12 | 250.8 | 327.92 | 0.09 | 29.51
[20 empty] | 4 |  |  | meerdere | [5 empty] | 0 | 178898 | INDU 2650 AURORA |  | 2007-01-01 | 2027-01-01 |  | enkele | 2027 | 'Sustainder Alexia, Stal1, 3000K, 2000lm | 300 | 50 | 350 |  |  |  | 178899 |  | HID AV CDM-70 |  |  | 2007-01-01 | 178900 | 70W CDM-T 830 | 70 | NACHT | DK 03-06 | - | 80 | 11000 | 1997-04-21 | 1999-12-27 | 1999 | 964 | 3135 | 4099 | 77.12 | 250.8 | 327.92 | 0.09 | 29.51
[20 empty] | 4 |  |  | meerdere | [5 empty] | 0 | 178906 | INDU 2650 AURORA |  | 2007-01-01 | 2027-01-01 |  | enkele | 2027 | 'Sustainder Alexia, Stal1, 3000K, 2000lm | 300 | 50 | 350 |  |  |  | 178907 |  | HID AV CDM-70 |  |  | 2007-01-01 | 178908 | 70W CDM-T 830 | 70 | NACHT | DK 03-06 | - | 80 | 11000 | 2021-04-15 | 2023-12-21 | 2023 | 964 | 3135 | 4099 | 77.12 | 250.8 | 327.92 | 0.09 | 29.51
[20 empty] | 4 |  |  | meerdere | [5 empty] | 0 | 178910 | INDU 2650 AURORA |  | 2007-01-01 | 2027-01-01 |  | enkele | 2027 | 'Sustainder Alexia, Stal1, 3000K, 2000lm | 300 | 50 | 350 |  |  |  | 178911 |  | HID AV CDM-70 |  |  | 2007-01-01 | 178912 | 70W CDM-T 830 | 70 | NACHT | DK 03-06 | - | 80 | 11000 | 2013-01-08 | 2015-09-15 | 2015 | 964 | 3135 | 4099 | 77.12 | 250.8 | 327.92 | 0.09 | 29.51
[20 empty] | 4 |  |  | meerdere | [5 empty] | 0 | 178922 | INDU 2650 AURORA |  | 2007-01-01 | 2027-01-01 |  | enkele | 2027 | 'Sustainder Alexia, Stal1, 3000K, 2000lm | 300 | 50 | 350 |  |  |  | 178923 |  | HID AV CDM-70 |  |  | 2007-01-01 | 178924 | 70W CDM-T 830 | 70 | NACHT | DK 03-06 | - | 80 | 11000 | 2012-10-24 | 2015-07-01 | 2015 | 964 | 3135 | 4099 | 77.12 | 250.8 | 327.92 | 0.09 | 29.51
DRA05727 | Binnen bebouwde kom |  | Drachten |  | de Folgeren |  | De Nijverheid | Huisnr. 182 | 201458 | 570406 |  | 0 | OV |  |  | 183046 | '6M PT PMF 1701726PJ | 7016 | Staal | 4 | 2022-02-28 | 2062-02-28 | enkel | 2062 | '6M PT PMF 1701726PJ | 425 | 350 | 160 | 935 | 183047 | 'Sustainder Alexia, Stal1, 3000K, 2000lm | 2100 | 2022-02-28 | 2042-02-28 |  | enkele | 2042 | 'Sustainder Alexia, Stal1, 3000K, 2000lm | 300 | 50 | 350 |  |  |  | 183048 |  | 'Sustainder cassette full | Elektronisch | 25 | 2022-02-28 | 183049 | 23W, 24led, stal1, 3000K, 2000lm | 17 | NACHT | DK 03-06 | nacht dim 22:30 - 06:00 | 13 | 100000 | 2022-02-28 | 2046-07-22 | 2046 | 964 | 3135 | 4099 | 12.532 | 40.755 | 53.287 | 0.09 | 4.8
DRA05779 | Binnen bebouwde kom |  | Drachten |  | de Folgeren |  | De Rival | Huisnr. 2 | 201630 | 570768 |  | 0 | OV |  |  | 183186 | '6M PT PMF 1701726PJ | 7016 | Staal | 4 | 2022-03-07 | 2062-03-07 | enkel | 2062 | '6M PT PMF 1701726PJ | 425 | 350 | 160 | 935 | 183187 | 'Sustainder Alexia, Stal1, 3000K, 2000lm | 2100 | 2022-03-07 | 2042-03-07 |  | enkele | 2042 | 'Sustainder Alexia, Stal1, 3000K, 2000lm | 300 | 50 | 350 |  |  |  | 183188 |  | 'Sustainder cassette full | Elektronisch | 25 | 2022-03-07 | 183189 | 23W, 24led, stal1, 3000K, 2000lm | 17 | NACHT | DK 03-06 | nacht dim 22:30 - 06:00 | 13 | 100000 | 2022-03-07 | 2046-07-29 | 2046 | 964 | 3135 | 4099 | 12.532 | 40.755 | 53.287 | 0.09 | 4.8
DRA05780 | Binnen bebouwde kom |  | Drachten |  | de Folgeren |  | De Rival | Huisnr. 16 | 201508 | 570754 |  | 0 | OV |  |  | 183190 | '6M PT PMF 1701726PJ | 7016 | Staal | 4 | 2022-03-09 | 2062-03-09 | enkel | 2062 | '6M PT PMF 1701726PJ | 425 | 350 | 160 | 935 | 183191 | 'Sustainder Alexia, Stal1, 3000K, 2000lm | 2100 | 2022-03-09 | 2042-03-09 |  | enkele | 2042 | 'Sustainder Alexia, Stal1, 3000K, 2000lm | 300 | 50 | 350 |  |  |  | 183192 |  | 'Sustainder cassette full | Elektronisch | 25 | 2022-03-09 | 183193 | 23W, 24led, stal1, 3000K, 2000lm | 17 | NACHT | DK 03-06 | nacht dim 22:30 - 06:00 | 13 | 100000 | 2022-03-09 | 2046-07-31 | 2046 | 964 | 3135 | 4099 | 12.532 | 40.755 | 53.287 | 0.09 | 4.8
DRA05787 | Binnen bebouwde kom |  | Drachten |  | de Folgeren |  | De Rival | Huisnr. 31a | 201362 | 570732 |  | 0 | OV |  |  | 183214 | '6M PT PMF 1701726PJ | 7016 | Staal | 4 | 2022-03-10 | 2062-03-10 | enkel | 2062 | '6M PT PMF 1701726PJ | 425 | 350 | 160 | 935 | 183215 | 'Sustainder Alexia, Stal1, 3000K, 2000lm | 2100 | 2022-03-10 | 2042-03-10 |  | enkele | 2042 | 'Sustainder Alexia, Stal1, 3000K, 2000lm | 300 | 50 | 350 |  |  |  | 183216 |  | 'Sustainder cassette full | Elektronisch | 25 | 2022-03-10 | 183217 | 23W, 24led, stal1, 3000K, 2000lm | 17 | NACHT | DK 03-06 | nacht dim 22:30 - 06:00 | 13 | 100000 | 2022-03-10 | 2046-08-01 | 2046 | 964 | 3135 | 4099 | 12.532 | 40.755 | 53.287 | 0.09 | 4.8
DRA05798 | Binnen bebouwde kom |  | Drachten |  | de Folgeren |  | De Rival | Huisnr. 37 | 201387 | 570773 |  | 0 | OV |  |  | 183258 | '6M PT PMF 1701726PJ | 7016 | Staal | 4 | 2022-03-10 | 2062-03-10 | enkel | 2062 | '6M PT PMF 1701726PJ | 425 | 350 | 160 | 935 | 183259 | 'Sustainder Alexia, Stal1, 3000K, 2000lm | 2100 | 2022-03-10 | 2042-03-10 |  | enkele | 2042 | 'Sustainder Alexia, Stal1, 3000K, 2000lm | 300 | 50 | 350 |  |  |  | 183260 |  | 'Sustainder cassette full | Elektronisch | 25 | 2022-03-10 | 183261 | 23W, 24led, stal1, 3000K, 2000lm | 17 | NACHT | DK 03-06 | nacht dim 22:30 - 06:00 | 13 | 100000 | 2022-03-10 | 2046-08-01 | 2046 | 964 | 3135 | 4099 | 12.532 | 40.755 | 53.287 | 0.09 | 4.8
DRA05800 | Binnen bebouwde kom |  | Drachten |  | de Folgeren |  | De Rival | Huisnr. 41 | 201410 | 570786 |  | 0 | OV |  |  | 183266 | '6M PT PMF 1701726PJ | 7016 | Staal | 4 | 2022-03-10 | 2062-03-10 | enkel | 2062 | '6M PT PMF 1701726PJ | 425 | 350 | 160 | 935 | 183267 | 'Sustainder Alexia, Stal1, 3000K, 2000lm | 2100 | 2022-03-10 | 2042-03-10 |  | enkele | 2042 | 'Sustainder Alexia, Stal1, 3000K, 2000lm | 300 | 50 | 350 |  |  |  | 183268 |  | 'Sustainder cassette full | Elektronisch | 25 | 2022-03-10 | 183269 | 23W, 24led, stal1, 3000K, 2000lm | 17 | NACHT | DK 03-06 | nacht dim 22:30 - 06:00 | 13 | 100000 | 2008-10-31 | 2033-03-24 | 2033 | 964 | 3135 | 4099 | 12.532 | 40.755 | 53.287 | 0.09 | 4.8
DRA05801 | Binnen bebouwde kom |  | Drachten |  | de Folgeren |  | De Rival | Huisnr. 41a | 201433 | 570802 |  | 0 | OV |  |  | 183270 | '6M PT PMF 1701726PJ | 7016 | Staal | 4 | 2022-03-10 | 2062-03-10 | enkel | 2062 | '6M PT PMF 1701726PJ | 425 | 350 | 160 | 935 | 183271 | 'Sustainder Alexia, Stal1, 3000K, 2000lm | 2100 | 2022-03-10 | 2042-03-10 |  | enkele | 2042 | 'Sustainder Alexia, Stal1, 3000K, 2000lm | 300 | 50 | 350 |  |  |  | 183272 |  | 'Sustainder cassette full | Elektronisch | 25 | 2022-03-10 | 183273 | 23W, 24led, stal1, 3000K, 2000lm | 17 | NACHT | DK 03-06 | nacht dim 22:30 - 06:00 | 13 | 100000 | 2022-03-10 | 2046-08-01 | 2046 | 964 | 3135 | 4099 | 12.532 | 40.755 | 53.287 | 0.09 | 4.8
DRA05803 | Binnen bebouwde kom |  | Drachten |  | de Folgeren |  | De Rival | Huisnr. 43 | 201449 | 570839 |  | 0 | OV |  |  | 183278 | '6M PT PMF 1701726PJ | 7016 | Staal | 4 | 2022-03-10 | 2062-03-10 | enkel | 2062 | '6M PT PMF 1701726PJ | 425 | 350 | 160 | 935 | 183279 | 'Sustainder Alexia, Stal1, 3000K, 2000lm | 2100 | 2022-03-10 | 2042-03-10 |  | enkele | 2042 | 'Sustainder Alexia, Stal1, 3000K, 2000lm | 300 | 50 | 350 |  |  |  | 183280 |  | 'Sustainder cassette full | Elektronisch | 25 | 2022-03-10 | 183281 | 23W, 24led, stal1, 3000K, 2000lm | 17 | NACHT | DK 03-06 | nacht dim 22:30 - 06:00 | 13 | 100000 | 2022-03-10 | 2046-08-01 | 2046 | 964 | 3135 | 4099 | 12.532 | 40.755 | 53.287 | 0.09 | 4.8
DRA05806 | Binnen bebouwde kom |  | Drachten |  | de Folgeren |  | De Rival | Huisnr. 47 | 201512 | 570848 |  | 0 | OV |  |  | 183290 | '6M PT PMF 1701726PJ | 7016 | Staal | 4 | 2022-03-14 | 2062-03-14 | enkel | 2062 | '6M PT PMF 1701726PJ | 425 | 350 | 160 | 935 | 183291 | 'Sustainder Alexia, Stal1, 3000K, 2000lm | 2100 | 2022-03-14 | 2042-03-14 |  | enkele | 2042 | 'Sustainder Alexia, Stal1, 3000K, 2000lm | 300 | 50 | 350 |  |  |  | 183292 |  | 'Sustainder cassette full | Elektronisch | 25 | 2022-03-14 | 183293 | 23W, 24led, stal1, 3000K, 2000lm | 17 | NACHT | DK 03-06 | nacht dim 22:30 - 06:00 | 13 | 100000 | 2022-03-14 | 2046-08-05 | 2046 | 964 | 3135 | 4099 | 12.532 | 40.755 | 53.287 | 0.09 | 4.8
DRA05808 | Binnen bebouwde kom |  | Drachten |  | de Folgeren |  | De Rival | Huisnr. 51 | 201560 | 570881 |  | 0 | OV |  |  | 183298 | '6M PT PMF 1701726PJ | 7016 | Staal | 4 | 2022-03-14 | 2062-03-14 | enkel | 2062 | '6M PT PMF 1701726PJ | 425 | 350 | 160 | 935 | 183299 | 'Sustainder Alexia, Stal1, 3000K, 2000lm | 2100 | 2022-03-14 | 2042-03-14 |  | enkele | 2042 | 'Sustainder Alexia, Stal1, 3000K, 2000lm | 300 | 50 | 350 |  |  |  | 183300 |  | 'Sustainder cassette full | Elektronisch | 25 | 2022-03-14 | 183301 | 23W, 24led, stal1, 3000K, 2000lm | 17 | NACHT | DK 03-06 | nacht dim 22:30 - 06:00 | 13 | 100000 | 2022-03-14 | 2046-08-05 | 2046 | 964 | 3135 | 4099 | 12.532 | 40.755 | 53.287 | 0.09 | 4.8
DRA05854 | Binnen bebouwde kom |  | Drachten |  | de Folgeren |  | De Emma | Huisnr. 5 | 202136 | 570864 |  | 0 | OV |  |  | 223384 | '6M PT PMF 1701726PJ | 7016 | Staal | 4 | 2022-02-15 | 2062-02-15 | enkel | 2062 | '6M PT PMF 1701726PJ | 425 | 350 | 160 | 935 | 183447 | 'Sustainder Alexia, Stal1, 3000K, 2000lm | 2100 | 2022-02-15 | 2042-02-15 |  | enkele | 2042 | 'Sustainder Alexia, Stal1, 3000K, 2000lm | 300 | 50 | 350 |  |  |  | 223385 |  | 'Sustainder cassette full | Elektronisch | 25 | 2022-02-15 | 183449 | 23W, 24led, stal1, 3000K, 2000lm | 17 | NACHT | DK 03-06 | nacht dim 22:30 - 06:00 | 13 | 100000 | 2022-02-15 | 2046-07-09 | 2046 | 964 | 3135 | 4099 | 12.532 | 40.755 | 53.287 | 0.09 | 4.8
DRA05884 | Binnen bebouwde kom |  | Drachten |  | de Folgeren |  | De Excelsior | Huisnr. 38 | 201763 | 570694 |  | 0 | OV |  |  | 183530 | 5.5VST | 0 | Staal | 4 | 2003-12-09 | 2043-12-09 | enkel | 2043 | '6M PT PMF 1701726PJ | 425 | 350 | 160 | 935 | 183531 | 'Sustainder Alexia, Stal1, 3000K, 2000lm | 2100 | 2021-12-03 | 2041-12-03 |  | enkele | 2041 | 'Sustainder Alexia, Stal1, 3000K, 2000lm | 300 | 50 | 350 |  |  |  | 183532 |  | 'Sustainder cassette full | Elektronisch | 25 | 2021-12-03 | 183533 | 23W, 24led, stal1, 3000K, 2000lm | 17 | NACHT | DK 03-06 | nacht dim 22:30 - 06:00 | 13 | 100000 | 2021-11-15 | 2046-04-08 | 2046 | 964 | 3135 | 4099 | 12.532 | 40.755 | 53.287 | 0.09 | 4.8
DRA05885 | Binnen bebouwde kom |  | Drachten |  | de Folgeren |  | De Excelsior | Huisnr. 38 | 201747 | 570724 |  | 0 | OV |  |  | 183534 | 5.5VST | 0 | Staal | 4 | 1995-05-12 | 2035-05-12 | enkel | 2035 | '6M PT PMF 1701726PJ | 425 | 350 | 160 | 935 | 183535 | 'Sustainder Alexia, Stal1, 3000K, 2000lm | 2100 | 2021-12-03 | 2041-12-03 |  | enkele | 2041 | 'Sustainder Alexia, Stal1, 3000K, 2000lm | 300 | 50 | 350 |  |  |  | 183536 |  | 'Sustainder cassette full | Elektronisch | 25 | 2021-12-03 | 183537 | 23W, 24led, stal1, 3000K, 2000lm | 17 | NACHT | DK 03-06 | nacht dim 22:30 - 06:00 | 13 | 100000 | 2021-12-03 | 2046-04-26 | 2046 | 964 | 3135 | 4099 | 12.532 | 40.755 | 53.287 | 0.09 | 4.8
DRA05886 | Binnen bebouwde kom |  | Drachten |  | de Folgeren |  | De Excelsior | Huisnr. 133 | 201708 | 570703 |  | 0 | OV |  |  | 183538 | 5.5VST | 0 | Staal | 4 | 1997-03-26 | 2037-03-26 | enkel | 2037 | '6M PT PMF 1701726PJ | 425 | 350 | 160 | 935 | 183539 | 'Sustainder Alexia, Stal1, 3000K, 2000lm | 2100 | 2021-12-03 | 2041-12-03 |  | enkele | 2041 | 'Sustainder Alexia, Stal1, 3000K, 2000lm | 300 | 50 | 350 |  |  |  | 183540 |  | 'Sustainder cassette full | Elektronisch | 25 | 2021-12-03 | 183541 | 23W, 24led, stal1, 3000K, 2000lm | 17 | NACHT | DK 03-06 | nacht dim 22:30 - 06:00 | 13 | 100000 | 2021-12-03 | 2046-04-26 | 2046 | 964 | 3135 | 4099 | 12.532 | 40.755 | 53.287 | 0.09 | 4.8
DRA05916 | Binnen bebouwde kom |  | Drachten |  | de Folgeren |  | De Wetterwille | Huisnr. 72 | 202211 | 570626 |  | 0 | OV |  |  | 183618 | '6M PT PMF 1701726PJ | 7016 | Staal | 4 | 2022-03-21 | 2062-03-21 | enkel | 2062 | '6M PT PMF 1701726PJ | 425 | 350 | 160 | 935 | 183619 | 'Sustainder Alexia, Stal1, 3000K, 2000lm | 2100 | 2022-03-21 | 2042-03-21 |  | enkele | 2042 | 'Sustainder Alexia, Stal1, 3000K, 2000lm | 300 | 50 | 350 |  |  |  | 183620 |  | 'Sustainder cassette full | Elektronisch | 25 | 2022-03-21 | 183621 | 23W, 24led, stal1, 3000K, 2000lm | 17 | NACHT | DK 03-06 | nacht dim 22:30 - 06:00 | 13 | 100000 | 2022-03-21 | 2046-08-12 | 2046 | 964 | 3135 | 4099 | 12.532 | 40.755 | 53.287 | 0.09 | 4.8
DRA06372 | Binnen bebouwde kom |  | Drachten |  | de Wiken |  | Uthof | Huisnr. 8 | 203354 | 569265 |  | 0 | OV |  |  | 184686 | 5.5VST | 0 | Staal | 4 | 1998-06-19 | 2038-06-19 | enkel | 2038 | '6M PT PMF 1701726PJ | 425 | 350 | 160 | 935 | 184687 | 'Sustainder Alexia, Stal1, 3000K, 2000lm | 2100 | 2022-05-15 | 2042-05-15 |  | enkele | 2042 | 'Sustainder Alexia, Stal1, 3000K, 2000lm | 300 | 50 | 350 |  |  |  | 184688 |  | 'Sustainder cassette full | Elektronisch | 25 | 2022-05-15 | 184689 | 23W, 24led, stal1, 3000K, 2000lm | 17 | NACHT | DK 03-06 | nacht dim 22:30 - 06:00 | 13 | 100000 | 2022-05-15 | 2046-10-06 | 2046 | 964 | 3135 | 4099 | 12.532 | 40.755 | 53.287 | 0.09 | 4.8
DRA06373 | Binnen bebouwde kom |  | Drachten |  | de Wiken |  | Uthof | Huisnr. 12 | 203362 | 569288 |  | 0 | OV |  |  | 184690 | 5.5VST | 0 | Staal | 4 | 1994-12-15 | 2034-12-15 | enkel | 2034 | '6M PT PMF 1701726PJ | 425 | 350 | 160 | 935 | 184691 | 'Sustainder Alexia, Stal1, 3000K, 2000lm | 2100 | 2022-05-15 | 2042-05-15 |  | enkele | 2042 | 'Sustainder Alexia, Stal1, 3000K, 2000lm | 300 | 50 | 350 |  |  |  | 184692 |  | 'Sustainder cassette full | Elektronisch | 25 | 2022-05-15 | 184693 | 23W, 24led, stal1, 3000K, 2000lm | 17 | NACHT | DK 03-06 | nacht dim 22:30 - 06:00 | 13 | 100000 | 2022-05-15 | 2046-10-06 | 2046 | 964 | 3135 | 4099 | 12.532 | 40.755 | 53.287 | 0.09 | 4.8
DRA06778 | Binnen bebouwde kom |  | Drachten |  | de Venen |  | Zetveld | Huisnr. 6 | 203963 | 568812 |  | 0 | OV |  |  | 185282 | '6M PT PMF 1701726PJ | 7016 | Staal | 4 | 2022-05-17 | 2062-05-17 | enkel | 2062 | '6M PT PMF 1701726PJ | 425 | 350 | 160 | 935 | 185283 | 'Sustainder Alexia, Stal1, 3000K, 2000lm | 2100 | 2018-09-25 | 2038-09-25 |  | enkele | 2038 | 'Sustainder Alexia, Stal1, 3000K, 2000lm | 300 | 50 | 350 |  |  |  | 185284 |  | 'Sustainder cassette full | Elektronisch | 25 | 2018-09-25 | 185285 | 23W, 24led, stal1, 3000K, 2000lm | 17 | NACHT | DK 03-06 | nacht dim 22:30 - 06:00 | 13 | 100000 | 2018-09-25 | 2043-02-16 | 2043 | 964 | 3135 | 4099 | 12.532 | 40.755 | 53.287 | 0.09 | 4.8
DRA06874 | Binnen bebouwde kom |  | Drachten |  | de Wiken |  | Bloemkamp | Huisnr. 4 | 203448 | 569650 |  | 0 | OV |  |  | 185511 | 5.5VST | 0 | Staal | 4 | 1985-01-01 | 2025-01-01 | enkel | 2025 | '6M PT PMF 1701726PJ | 425 | 350 | 160 | 935 | 185512 | 'Sustainder Alexia, Stal1, 3000K, 2000lm | 2100 | 2022-05-15 | 2042-05-15 |  | enkele | 2042 | 'Sustainder Alexia, Stal1, 3000K, 2000lm | 300 | 50 | 350 |  |  |  | 185513 |  | 'Sustainder cassette full | Elektronisch | 25 | 2022-05-15 | 185514 | 23W, 24led, stal1, 3000K, 2000lm | 17 | NACHT | DK 03-06 | nacht dim 22:30 - 06:00 | 13 | 100000 | 2022-05-15 | 2046-10-06 | 2046 | 964 | 3135 | 4099 | 12.532 | 40.755 | 53.287 | 0.09 | 4.8
DRA02681 | Binnen bebouwde kom |  | Drachten |  | de Drait |  | Marne | - | 201142 | 568043 |  | 0 | OV |  |  | 187298 | 5.5VST | 0 | Staal | 4 | 2003-04-08 | 2043-04-08 | enkel | 2043 | '6M PT PMF 1701726PJ | 425 | 350 | 160 | 935 | 187299 | 'Sustainder Alexia, Stal1, 3000K, 2000lm | 2100 | 2021-05-21 | 2041-05-21 |  | enkele | 2041 | 'Sustainder Alexia, Stal1, 3000K, 2000lm | 300 | 50 | 350 |  |  |  | 187300 |  | 'Sustainder cassette full | Elektronisch | 25 | 2021-05-21 | 187301 | 23W, 24led, stal1, 3000K, 2000lm | 17 | NACHT | DK 03-06 | nacht dim 22:30 - 06:00 | 13 | 100000 | 2021-05-21 | 2045-10-12 | 2045 | 964 | 3135 | 4099 | 12.532 | 40.755 | 53.287 | 0.09 | 4.8
DRA03457 | Binnen bebouwde kom |  | Drachten |  | verkeerswegen |  | Folgeren | Huisnr. 36 | 201778 | 571341 |  | 0 | OV |  |  | 190622 | 4.5CPTST | 0 | Staal | 4 | 2007-11-27 | 2047-11-27 | enkel | 2047 | '6M PT PMF 1701726PJ | 425 | 350 | 160 | 935 | 190623 | INDU 2551 IRIS |  | 2007-11-27 | 2027-11-27 |  | enkele | 2027 | 'Sustainder Alexia, Stal1, 3000K, 2000lm | 300 | 50 | 350 |  |  |  | 190624 |  | HF-R 136 PL-L | Elektronisch |  | 2007-11-27 | 190625 | 36W PLL 4P HF DIM (23A) 830 | 36 | NACHT | DK 03-06 | nacht dim 22:30 - 06:00 | 27.8 | 36000 | 2007-11-27 | 2016-09-07 | 2016 | 964 | 3135 | 4099 | 26.7992 | 87.153 | 113.9522 | 0.09 | 10.26
DRA03458 | Binnen bebouwde kom |  | Drachten |  | verkeerswegen |  | Folgeren | Huisnr. 39 | 201801 | 571321 |  | 0 | OV |  |  | 190626 | 4.5CPTST | 0 | Staal | 4 | 2007-11-27 | 2047-11-27 | enkel | 2047 | '6M PT PMF 1701726PJ | 425 | 350 | 160 | 935 | 190627 | INDU 2551 IRIS |  | 2007-11-27 | 2027-11-27 |  | enkele | 2027 | 'Sustainder Alexia, Stal1, 3000K, 2000lm | 300 | 50 | 350 |  |  |  | 190628 |  | HF-R 136 PL-L | Elektronisch |  | 2007-11-27 | 190629 | 36W PLL 4P HF DIM (23A) 830 | 36 | NACHT | DK 03-06 | nacht dim 22:30 - 06:00 | 27.8 | 36000 | 2007-11-27 | 2016-09-07 | 2016 | 964 | 3135 | 4099 | 26.7992 | 87.153 | 113.9522 | 0.09 | 10.26
DRA02619 | Binnen bebouwde kom |  | Drachten |  | de Drait |  | Eems | Huisnr. 296 | 201087 | 568036 |  | 0 | OV |  |  | 193899 | 8VVERZ | 0 | Staal | 4 | 2002-09-25 | 2042-09-25 | enkel | 2042 | '6M PT PMF 1701726PJ | 425 | 350 | 160 | 935 | 193900 | 'Sustainder Alexia, Stal1, 3000K, 2000lm | 2100 | 2019-10-01 | 2039-10-01 |  | enkele | 2039 | 'Sustainder Alexia, Stal1, 3000K, 2000lm | 300 | 50 | 350 |  |  |  | 193901 |  | 'Sustainder cassette full | Elektronisch | 25 | 2019-10-01 | 193902 | 23W, 24led, stal1, 3000K, 2000lm | 23 | NACHT | DK 03-06 | nacht dim 22:30 - 06:00 | 17 | 100000 | 2019-10-01 | 2044-02-22 | 2044 | 964 | 3135 | 4099 | 16.388 | 53.295 | 69.683 | 0.09 | 6.27
DRA02621 | Binnen bebouwde kom |  | Drachten |  | de Drait |  | Eems | - | 201104 | 567977 |  | 0 | OV |  |  | 193903 | 8VVERZ | 0 | Staal | 4 | 2002-09-02 | 2042-09-02 | enkel | 2042 | '6M PT PMF 1701726PJ | 425 | 350 | 160 | 935 | 193904 | 'Sustainder Alexia, Stal1, 3000K, 2000lm | 2100 | 2019-10-01 | 2039-10-01 |  | enkele | 2039 | 'Sustainder Alexia, Stal1, 3000K, 2000lm | 300 | 50 | 350 |  |  |  | 193905 |  | 'Sustainder cassette full | Elektronisch | 25 | 2019-10-01 | 193906 | 23W, 24led, stal1, 3000K, 2000lm | 23 | NACHT | DK 03-06 | nacht dim 22:30 - 06:00 | 17 | 100000 | 2019-10-01 | 2044-02-22 | 2044 | 964 | 3135 | 4099 | 16.388 | 53.295 | 69.683 | 0.09 | 6.27
DRA02622 | Binnen bebouwde kom |  | Drachten |  | de Drait |  | Eems | - | 201115 | 567948 |  | 0 | OV |  |  | 193907 | 8VVERZ | 0 | Staal | 4 | 1997-04-14 | 2037-04-14 | enkel | 2037 | '6M PT PMF 1701726PJ | 425 | 350 | 160 | 935 | 193908 | 'Sustainder Alexia, Stal1, 3000K, 2000lm | 2100 | 2019-10-01 | 2039-10-01 |  | enkele | 2039 | 'Sustainder Alexia, Stal1, 3000K, 2000lm | 300 | 50 | 350 |  |  |  | 193909 |  | 'Sustainder cassette full | Elektronisch | 25 | 2019-10-01 | 193910 | 23W, 24led, stal1, 3000K, 2000lm | 23 | NACHT | DK 03-06 | nacht dim 22:30 - 06:00 | 17 | 100000 | 2019-10-01 | 2044-02-22 | 2044 | 964 | 3135 | 4099 | 16.388 | 53.295 | 69.683 | 0.09 | 6.27
[20 empty] | 4 |  |  | meerdere | [5 empty] | 0 | 200157 | INDU 2650 AURORA |  | 2008-01-15 | 2028-01-15 |  | enkele | 2028 | 'Sustainder Alexia, Stal1, 3000K, 2000lm | 300 | 50 | 350 |  |  |  | 200158 |  | HID-PV 70 /S SON/CDO |  |  | 2008-01-15 | 200159 | 70W CDO-TTD 830 | 70 | NACHT | DK 03-06 | - | 80 | 20000 | 2020-01-15 | 2024-12-01 | 2024 | 964 | 3135 | 4099 | 77.12 | 250.8 | 327.92 | 0.09 | 29.51
[20 empty] | 4 |  |  | meerdere | [5 empty] | 0 | 200161 | INDU 2650 AURORA |  | 2008-01-15 | 2028-01-15 |  | enkele | 2028 | 'Sustainder Alexia, Stal1, 3000K, 2000lm | 300 | 50 | 350 |  |  |  | 200162 |  | HID-PV 70 /S SON/CDO |  |  | 2008-01-15 | 200163 | 70W CDO-TTD 830 | 70 | NACHT | DK 03-06 | - | 80 | 20000 | 2008-01-15 | 2012-12-01 | 2012 | 964 | 3135 | 4099 | 77.12 | 250.8 | 327.92 | 0.09 | 29.51
[20 empty] | 4 |  |  | meerdere | [5 empty] | 0 | 200173 | INDU 2650 AURORA |  | 2008-01-17 | 2028-01-17 |  | enkele | 2028 | 'Sustainder Alexia, Stal1, 3000K, 2000lm | 300 | 50 | 350 |  |  |  | 200174 |  | HID-PV 70 /S SON/CDO |  |  | 2008-01-17 | 200175 | 70W CDO-TTD 830 | 70 | NACHT | DK 03-06 | - | 80 | 20000 | 2014-11-01 | 2019-09-18 | 2019 | 964 | 3135 | 4099 | 77.12 | 250.8 | 327.92 | 0.09 | 29.51
[20 empty] | 4 |  |  | meerdere | [5 empty] | 0 | 200177 | INDU 2650 AURORA |  | 2008-01-17 | 2028-01-17 |  | enkele | 2028 | 'Sustainder Alexia, Stal1, 3000K, 2000lm | 300 | 50 | 350 |  |  |  | 210601 |  | HID-PV 70 /S SON/CDO |  |  | 2008-01-17 | 200179 | 70W CDO-TTD 830 | 70 | NACHT | DK 03-06 | - | 80 | 20000 | 2014-11-01 | 2019-09-18 | 2019 | 964 | 3135 | 4099 | 77.12 | 250.8 | 327.92 | 0.09 | 29.51
[20 empty] | 4 |  |  | meerdere | [5 empty] | 0 | 200189 | INDU 2650 AURORA |  | 2008-01-17 | 2028-01-17 |  | enkele | 2028 | 'Sustainder Alexia, Stal1, 3000K, 2000lm | 300 | 50 | 350 |  |  |  | 200190 |  | HID-PV 70 /S SON/CDO |  |  | 2008-01-17 | 200191 | 70W CDO-TTD 830 | 70 | NACHT | DK 03-06 | - | 80 | 20000 | 2014-11-01 | 2019-09-18 | 2019 | 964 | 3135 | 4099 | 77.12 | 250.8 | 327.92 | 0.09 | 29.51
DRA80387 | Binnen bebouwde kom |  | Drachten |  | verkeerswegen |  | Nijtap | - | 201537 | 571679 |  | 0 | OV |  |  | 200192 | 6.5VVERZ PENDELMAST | 7035 | Staal | 4 | 2008-01-17 | 2048-01-17 | enkel | 2048 | 6.5VVERZ PENDELMAST |  | 350 | 160 | 510 | 200193 | INDU 2650 AURORA |  | 2008-01-17 | 2028-01-17 |  | enkele | 2028 | 'Sustainder Alexia, Stal1, 3000K, 2000lm | 300 | 50 | 350 |  |  |  | 200194 |  | HID-PV 70 /S SON/CDO |  |  | 2008-01-17 | 200195 | 70W CDO-TTD 830 | 70 | NACHT | DK 03-06 | - | 80 | 20000 | 2014-11-01 | 2019-09-18 | 2019 | 964 | 3135 | 4099 | 77.12 | 250.8 | 327.92 | 0.09 | 29.51
DRA80390 | Binnen bebouwde kom |  | Drachten |  | verkeerswegen |  | Nijtap | - | 201490 | 571749 |  | 0 | OV |  |  | 200196 | 6.5VVERZ PENDELMAST | 7035 | Staal | 4 | 2008-01-17 | 2048-01-17 | enkel | 2048 | 6.5VVERZ PENDELMAST |  | 350 | 160 | 510 | 200197 | INDU 2650 AURORA |  | 2008-01-17 | 2028-01-17 |  | enkele | 2028 | 'Sustainder Alexia, Stal1, 3000K, 2000lm | 300 | 50 | 350 |  |  |  | 200198 |  | HID-PV 70 /S SON/CDO |  |  | 2008-01-17 | 200199 | 70W CDO-TTD 830 | 70 | NACHT | DK 03-06 | - | 80 | 20000 | 2014-11-01 | 2019-09-18 | 2019 | 964 | 3135 | 4099 | 77.12 | 250.8 | 327.92 | 0.09 | 29.51
DRA00357 | Binnen bebouwde kom |  | Drachten |  | verkeerswegen |  | Kletsterlaan | Huisnr. 3a | 201852 | 571113 |  | 0 | OV |  |  | 200793 | 5m gecoat uithouder recht | 7016 | Staal | 4 | 2018-09-25 | 2058-09-25 | enkel | 2058 | '6M PT PMF 1701726PJ | 425 | 350 | 160 | 935 | 200794 | LIGHTRONICS BRISA | 7035 | 2018-09-25 | 2038-09-25 |  | enkele | 2038 | 'Sustainder Alexia, Stal1, 3000K, 2000lm | 300 | 50 | 350 |  |  |  | 200795 |  | LEDDRIVER DIM top smart connect | Elektronisch | 22 | 2018-09-25 | 200796 | L2W 3000K, 14W, 2150lm | 14 | NACHT | DK 03-06 | nacht dim 22:30 - 06:00 | 11 | 100000 | 2018-09-25 | 2043-02-16 | 2043 | 964 | 3135 | 4099 | 10.604 | 34.485 | 45.089 | 0.09 | 4.06
DRA00360 | Binnen bebouwde kom |  | Drachten |  | verkeerswegen |  | Kletsterlaan | Huisnr. 9 | 201767 | 571062 |  | 0 | OV |  |  | 200797 | 5m gecoat uithouder recht | 7016 | Staal | 4 | 2018-09-25 | 2058-09-25 | enkel | 2058 | '6M PT PMF 1701726PJ | 425 | 350 | 160 | 935 | 200798 | LIGHTRONICS BRISA | 7035 | 2018-09-25 | 2038-09-25 |  | enkele | 2038 | 'Sustainder Alexia, Stal1, 3000K, 2000lm | 300 | 50 | 350 |  |  |  | 200799 |  | LEDDRIVER DIM top smart connect | Elektronisch | 22 | 2018-09-25 | 200800 | L2W 3000K, 14W, 2150lm | 14 | NACHT | DK 03-06 | nacht dim 22:30 - 06:00 | 11 | 100000 | 2018-09-25 | 2043-02-16 | 2043 | 964 | 3135 | 4099 | 10.604 | 34.485 | 45.089 | 0.09 | 4.06
DRA00365 | Binnen bebouwde kom |  | Drachten |  | verkeerswegen |  | Kletsterlaan | Huisnr. 23 | 201635 | 570989 |  | 0 | OV |  |  | 200805 | 5m gecoat uithouder recht | 7016 | Staal | 4 | 2018-09-25 | 2058-09-25 | enkel | 2058 | '6M PT PMF 1701726PJ | 425 | 350 | 160 | 935 | 200806 | LIGHTRONICS BRISA | 7035 | 2018-09-25 | 2038-09-25 |  | enkele | 2038 | 'Sustainder Alexia, Stal1, 3000K, 2000lm | 300 | 50 | 350 |  |  |  | 200807 |  | LEDDRIVER DIM top smart connect | Elektronisch | 22 | 2018-09-25 | 200808 | L2W 3000K, 14W, 2150lm | 14 | NACHT | DK 03-06 | nacht dim 22:30 - 06:00 | 11 | 100000 | 2018-09-25 | 2043-02-16 | 2043 | 964 | 3135 | 4099 | 10.604 | 34.485 | 45.089 | 0.09 | 4.06
DRA00371 | Binnen bebouwde kom |  | Drachten |  | verkeerswegen |  | Kletsterlaan | Huisnr. 44 | 201474 | 570896 |  | 0 | OV |  |  | 200809 | 5m gecoat uithouder recht | 7016 | Staal | 4 | 2018-09-25 | 2058-09-25 | enkel | 2058 | '6M PT PMF 1701726PJ | 425 | 350 | 160 | 935 | 200810 | LIGHTRONICS BRISA | 7035 | 2018-09-25 | 2038-09-25 |  | enkele | 2038 | 'Sustainder Alexia, Stal1, 3000K, 2000lm | 300 | 50 | 350 |  |  |  | 200811 |  | LEDDRIVER DIM top smart connect | Elektronisch | 22 | 2018-09-25 | 200812 | L2W 3000K, 14W, 2150lm | 14 | NACHT | DK 03-06 | nacht dim 22:30 - 06:00 | 11 | 100000 | 2018-09-25 | 2043-02-16 | 2043 | 964 | 3135 | 4099 | 10.604 | 34.485 | 45.089 | 0.09 | 4.06
[20 empty] | 4 |  |  | meerdere | [5 empty] | 0 | 201592 | INDU 2650 AURORA |  | 2008-01-18 | 2028-01-18 |  | enkele | 2028 | 'Sustainder Alexia, Stal1, 3000K, 2000lm | 300 | 50 | 350 |  |  |  | 201593 |  | HID AV CDM-70 |  |  | 2008-01-18 | 201594 | 70W CDM-T 830 | 70 | NACHT | DK 03-06 | - | 80 | 11000 | 2008-01-18 | 2010-09-24 | 2010 | 964 | 3135 | 4099 | 77.12 | 250.8 | 327.92 | 0.09 | 29.51
[20 empty] | 4 |  |  | meerdere | [5 empty] | 0 | 201596 | INDU 2650 AURORA |  | 2008-01-15 | 2028-01-15 |  | enkele | 2028 | 'Sustainder Alexia, Stal1, 3000K, 2000lm | 300 | 50 | 350 |  |  |  | 201597 |  | HID-PV 70 /S SON/CDO |  |  | 2008-01-15 | 201598 | 70W CDO-TTD 830 | 70 | NACHT | DK 03-06 | - | 80 | 20000 | 2008-01-15 | 2012-12-01 | 2012 | 964 | 3135 | 4099 | 77.12 | 250.8 | 327.92 | 0.09 | 29.51
DRA00899 | Binnen bebouwde kom |  | Drachten |  | verkeerswegen |  | Kletsterlaan | - | 201332 | 570802 |  | 0 | OV |  |  | 201739 | 5m gecoat uithouder recht | 7016 | Staal | 4 | 2018-09-25 | 2058-09-25 | enkel | 2058 | '6M PT PMF 1701726PJ | 425 | 350 | 160 | 935 | 201740 | LIGHTRONICS BRISA | 7035 | 2018-09-25 | 2038-09-25 |  | enkele | 2038 | 'Sustainder Alexia, Stal1, 3000K, 2000lm | 300 | 50 | 350 |  |  |  | 201741 |  | LEDDRIVER DIM top smart connect | Elektronisch | 22 | 2018-09-25 | 201742 | L2W 3000K, 14W, 2150lm | 14 | NACHT | DK 03-06 | nacht dim 22:30 - 06:00 | 11 | 100000 | 2018-09-25 | 2043-02-16 | 2043 | 964 | 3135 | 4099 | 10.604 | 34.485 | 45.089 | 0.09 | 4.06
DRA01002 | Binnen bebouwde kom |  | Drachten |  | verkeerswegen |  | Kletsterlaan | - | 201383 | 570838 |  | 0 | OV |  |  | 201783 | 5m gecoat uithouder recht | 7016 | Staal | 4 | 2018-09-25 | 2058-09-25 | enkel | 2058 | '6M PT PMF 1701726PJ | 425 | 350 | 160 | 935 | 201784 | LIGHTRONICS BRISA | 7035 | 2018-09-25 | 2038-09-25 |  | enkele | 2038 | 'Sustainder Alexia, Stal1, 3000K, 2000lm | 300 | 50 | 350 |  |  |  | 201785 |  | LEDDRIVER DIM top smart connect | Elektronisch | 22 | 2018-09-25 | 201786 | L2W 3000K, 14W, 2150lm | 14 | NACHT | DK 03-06 | nacht dim 22:30 - 06:00 | 11 | 100000 | 2018-09-25 | 2043-02-16 | 2043 | 964 | 3135 | 4099 | 10.604 | 34.485 | 45.089 | 0.09 | 4.06
DRA08449 | Binnen bebouwde kom |  | Drachten |  | de Wiken |  | Hooglandswijk | Huisnr. 137 | 203730 | 570191 |  | 0 | OV |  |  | 202423 | 5.5VST | 0 | Staal | 4 | 1998-09-17 | 2038-09-17 | enkel | 2038 | '6M PT PMF 1701726PJ | 425 | 350 | 160 | 935 | 202424 | 'Sustainder Alexia, Stal1, 3000K, 2000lm | 2100 | 2022-05-15 | 2042-05-15 |  | enkele | 2042 | 'Sustainder Alexia, Stal1, 3000K, 2000lm | 300 | 50 | 350 |  |  |  | 202425 |  | 'Sustainder cassette full | Elektronisch | 25 | 2022-05-15 | 202426 | 23W, 24led, stal1, 3000K, 2000lm | 17 | NACHT | DK 03-06 | nacht dim 22:30 - 06:00 | 13 | 100000 | 2022-05-15 | 2046-10-06 | 2046 | 964 | 3135 | 4099 | 12.532 | 40.755 | 53.287 | 0.09 | 4.8
DRA08456 | Binnen bebouwde kom |  | Drachten |  | de Wiken |  | Hooglandswijk | Huisnr. 127 | 203673 | 570201 |  | 0 | OV |  |  | 202431 | 5.5VST | 0 | Staal | 4 | 1998-09-16 | 2038-09-16 | enkel | 2038 | '6M PT PMF 1701726PJ | 425 | 350 | 160 | 935 | 202432 | 'Sustainder Alexia, Stal1, 3000K, 2000lm | 2100 | 2022-05-15 | 2042-05-15 |  | enkele | 2042 | 'Sustainder Alexia, Stal1, 3000K, 2000lm | 300 | 50 | 350 |  |  |  | 202433 |  | 'Sustainder cassette full | Elektronisch | 25 | 2022-05-15 | 202434 | 23W, 24led, stal1, 3000K, 2000lm | 17 | NACHT | DK 03-06 | nacht dim 22:30 - 06:00 | 13 | 100000 | 2022-05-15 | 2046-10-06 | 2046 | 964 | 3135 | 4099 | 12.532 | 40.755 | 53.287 | 0.09 | 4.8
DRA10130 | Binnen bebouwde kom |  | Drachten |  | verkeerswegen |  | Folgeren | Huisnr. 19 | 201928 | 571198 |  | 0 | OV |  |  | 202712 | 4.5CPTST | 0 | Staal | 4 | 2007-11-27 | 2047-11-27 | enkel | 2047 | '6M PT PMF 1701726PJ | 425 | 350 | 160 | 935 | 202713 | INDU 2551 IRIS |  | 2007-11-27 | 2027-11-27 |  | enkele | 2027 | 'Sustainder Alexia, Stal1, 3000K, 2000lm | 300 | 50 | 350 |  |  |  | 202714 |  | HF-R 136 PL-L | Elektronisch |  | 2007-11-27 | 202715 | 36W PLL 4P HF DIM (23A) 830 | 36 | NACHT | DK 03-06 | nacht dim 22:30 - 06:00 | 27.8 | 36000 | 2007-11-27 | 2016-09-07 | 2016 | 964 | 3135 | 4099 | 26.7992 | 87.153 | 113.9522 | 0.09 | 10.26
DRA10137 | Binnen bebouwde kom |  | Drachten |  | verkeerswegen |  | Kletsterlaan | Huisnr. 40 | 201531 | 570938 |  | 0 | OV |  |  | 202720 | 5m gecoat uithouder recht | 7016 | Staal | 4 | 2018-09-25 | 2058-09-25 | enkel | 2058 | '6M PT PMF 1701726PJ | 425 | 350 | 160 | 935 | 202721 | LIGHTRONICS BRISA | 7035 | 2018-09-25 | 2038-09-25 |  | enkele | 2038 | 'Sustainder Alexia, Stal1, 3000K, 2000lm | 300 | 50 | 350 |  |  |  | 202722 |  | LEDDRIVER DIM top smart connect | Elektronisch | 22 | 2018-09-25 | 202723 | L2W 3000K, 14W, 2150lm | 14 | NACHT | DK 03-06 | nacht dim 22:30 - 06:00 | 11 | 100000 | 2018-09-25 | 2043-02-16 | 2043 | 964 | 3135 | 4099 | 10.604 | 34.485 | 45.089 | 0.09 | 4.06
DRA10141 | Binnen bebouwde kom |  | Drachten |  | verkeerswegen |  | Kletsterlaan | Huisnr. 40 | 201546 | 570938 |  | 0 | OV |  |  | 202724 | 5m gecoat uithouder recht | 7016 | Staal | 4 | 2018-09-25 | 2058-09-25 | enkel | 2058 | '6M PT PMF 1701726PJ | 425 | 350 | 160 | 935 | 202725 | LIGHTRONICS BRISA | 7035 | 2018-09-25 | 2038-09-25 |  | enkele | 2038 | 'Sustainder Alexia, Stal1, 3000K, 2000lm | 300 | 50 | 350 |  |  |  | 202726 |  | LEDDRIVER DIM top smart connect | Elektronisch | 22 | 2018-09-25 | 202727 | L2W 3000K, 14W, 2150lm | 14 | NACHT | DK 03-06 | nacht dim 22:30 - 06:00 | 11 | 100000 | 2018-09-25 | 2043-02-16 | 2043 | 964 | 3135 | 4099 | 10.604 | 34.485 | 45.089 | 0.09 | 4.06
DRA10148 | Binnen bebouwde kom |  | Drachten |  | verkeerswegen |  | Folgeren | Huisnr. 29 | 201866 | 571256 |  | 0 | OV |  |  | 202732 | 4.5CPTST | 0 | Staal | 4 | 2007-11-27 | 2047-11-27 | enkel | 2047 | '6M PT PMF 1701726PJ | 425 | 350 | 160 | 935 | 202733 | INDU 2551 IRIS |  | 2007-11-27 | 2027-11-27 |  | enkele | 2027 | 'Sustainder Alexia, Stal1, 3000K, 2000lm | 300 | 50 | 350 |  |  |  | 202734 |  | HF-R 136 PL-L | Elektronisch |  | 2007-11-27 | 202735 | 36W PLL 4P HF DIM (23A) 830 | 36 | NACHT | DK 03-06 | nacht dim 22:30 - 06:00 | 27.8 | 36000 | 2007-11-27 | 2016-09-07 | 2016 | 964 | 3135 | 4099 | 26.7992 | 87.153 | 113.9522 | 0.09 | 10.26
DRA10151 | Binnen bebouwde kom |  | Drachten |  | verkeerswegen |  | Folgeren | Huisnr. 40 | 201757 | 571362 |  | 0 | OV |  |  | 202736 | 4.5CPTST | 0 | Staal | 4 | 2008-02-28 | 2048-02-28 | enkel | 2048 | '6M PT PMF 1701726PJ | 425 | 350 | 160 | 935 | 202737 | INDU 2551 IRIS |  | 2008-02-28 | 2028-02-28 |  | enkele | 2028 | 'Sustainder Alexia, Stal1, 3000K, 2000lm | 300 | 50 | 350 |  |  |  | 202738 |  | HF-R 136 PL-L | Elektronisch |  | 2008-02-28 | 202739 | 36W PLL 4P HF DIM (23A) 830 | 36 | NACHT | DK 03-06 | nacht dim 22:30 - 06:00 | 27.8 | 36000 | 2008-02-28 | 2016-12-09 | 2016 | 964 | 3135 | 4099 | 26.7992 | 87.153 | 113.9522 | 0.09 | 10.26
DRA10266 | Binnen bebouwde kom |  | Drachten |  | verkeerswegen |  | Folgeralaan | - | 202005 | 571204 |  | 0 | OV |  |  | 202822 | 4.5CPTST | 0 | Staal | 4 | 2009-12-15 | 2049-12-15 | enkel | 2049 | '6M PT PMF 1701726PJ | 425 | 350 | 160 | 935 | 202823 | INDU 2551 IRIS |  | 2009-12-15 | 2029-12-15 |  | enkele | 2029 | 'Sustainder Alexia, Stal1, 3000K, 2000lm | 300 | 50 | 350 |  |  |  | 202824 |  | HF-P 136 PL-L | Elektronisch |  | 2009-12-15 | 202825 | 36W PLL 4P 830 | 36 | NACHT | DK 03-06 | - | 40 | 36000 | 2009-12-15 | 2018-09-26 | 2018 | 964 | 3135 | 4099 | 38.56 | 125.4 | 163.96 | 0.09 | 14.76
DRA05778 | Binnen bebouwde kom |  | Drachten |  | de Folgeren |  | De Rival | Huisnr. 2 | 201604 | 570752 |  | 0 | OV |  |  | 205125 | '6M PT PMF 1701726PJ | 7016 | Staal | 4 | 2022-03-07 | 2062-03-07 | enkel | 2062 | '6M PT PMF 1701726PJ | 425 | 350 | 160 | 935 | 205126 | 'Sustainder Alexia, Stal1, 3000K, 2000lm | 2100 | 2022-03-07 | 2042-03-07 |  | enkele | 2042 | 'Sustainder Alexia, Stal1, 3000K, 2000lm | 300 | 50 | 350 |  |  |  | 205127 |  | 'Sustainder cassette full | Elektronisch | 25 | 2022-03-07 | 205128 | 23W, 24led, stal1, 3000K, 2000lm | 17 | NACHT | DK 03-06 | nacht dim 22:30 - 06:00 | 13 | 100000 | 2022-03-07 | 2046-07-29 | 2046 | 964 | 3135 | 4099 | 12.532 | 40.755 | 53.287 | 0.09 | 4.8
DRA05917 | Binnen bebouwde kom |  | Drachten |  | de Folgeren |  | De Wetterwille | Huisnr. 72 | 202243 | 570641 |  | 0 | OV |  |  | 205221 | '6M PT PMF 1701726PJ | 7016 | Staal | 4 | 2022-03-21 | 2062-03-21 | enkel | 2062 | '6M PT PMF 1701726PJ | 425 | 350 | 160 | 935 | 205222 | 'Sustainder Alexia, Stal1, 3000K, 2000lm | 2100 | 2022-03-21 | 2042-03-21 |  | enkele | 2042 | 'Sustainder Alexia, Stal1, 3000K, 2000lm | 300 | 50 | 350 |  |  |  | 205223 |  | 'Sustainder cassette full | Elektronisch | 25 | 2022-03-21 | 205224 | 23W, 24led, stal1, 3000K, 2000lm | 17 | NACHT | DK 03-06 | nacht dim 22:30 - 06:00 | 13 | 100000 | 2022-03-21 | 2046-08-12 | 2046 | 964 | 3135 | 4099 | 12.532 | 40.755 | 53.287 | 0.09 | 4.8
DRA06304 | Binnen bebouwde kom |  | Drachten |  | de Venen |  | De Foute | Huisnr. 16 | 203506 | 568902 |  | 0 | OV |  |  | 205614 | '6M PT PMF 1701726PJ | 7016 | Staal | 4 | 2022-03-22 | 2062-03-22 | enkel | 2062 | '6M PT PMF 1701726PJ | 425 | 350 | 160 | 935 | 205615 | 'Sustainder Alexia, Stal1, 3000K, 2000lm | 2100 | 2022-03-22 | 2042-03-22 |  | enkele | 2042 | 'Sustainder Alexia, Stal1, 3000K, 2000lm | 300 | 50 | 350 |  |  |  | 205616 |  | 'Sustainder cassette full | Elektronisch | 25 | 2022-03-22 | 205617 | 23W, 24led, stal1, 3000K, 2000lm | 17 | NACHT | DK 03-06 | nacht dim 22:30 - 06:00 | 13 | 100000 | 2022-03-22 | 2046-08-13 | 2046 | 964 | 3135 | 4099 | 12.532 | 40.755 | 53.287 | 0.09 | 4.8
DRA07043 | Binnen bebouwde kom |  | Drachten |  | de Swetten |  | Handwerkerszijde | Huisnr. 46 | 202262 | 569785 |  | 0 | OV |  |  | 205843 | 5.5CST | 0 | Staal | 4 | 1980-01-01 | 2020-01-01 | enkel | 2020 | '6M PT PMF 1701726PJ | 425 | 350 | 160 | 935 | 205844 | 'Sustainder Alexia, Stal1, 3000K, 2000lm | 2100 | 2018-10-24 | 2038-10-24 |  | enkele | 2038 | 'Sustainder Alexia, Stal1, 3000K, 2000lm | 300 | 50 | 350 |  |  |  | 205845 |  | 'Sustainder cassette full | Elektronisch | 25 | 2018-10-24 | 205846 | 23W, 24led, stal1, 3000K, 2000lm | 17 | NACHT | DK 03-06 | nacht dim 22:30 - 06:00 | 13 | 100000 | 2018-10-24 | 2043-03-17 | 2043 | 964 | 3135 | 4099 | 12.532 | 40.755 | 53.287 | 0.09 | 4.8
DRA02620 | Binnen bebouwde kom |  | Drachten |  | de Drait |  | Eems | - | 201096 | 568007 |  | 0 | OV |  |  | 207783 | 8VVERZ | 0 | Staal | 4 | 1997-04-14 | 2037-04-14 | enkel | 2037 | '6M PT PMF 1701726PJ | 425 | 350 | 160 | 935 | 207784 | 'Sustainder Alexia, Stal1, 3000K, 2000lm | 2100 | 2019-10-01 | 2039-10-01 |  | enkele | 2039 | 'Sustainder Alexia, Stal1, 3000K, 2000lm | 300 | 50 | 350 |  |  |  | 207785 |  | 'Sustainder cassette full | Elektronisch | 25 | 2019-10-01 | 207786 | 23W, 24led, stal1, 3000K, 2000lm | 23 | NACHT | DK 03-06 | nacht dim 22:30 - 06:00 | 17 | 100000 | 2019-10-01 | 2044-02-22 | 2044 | 964 | 3135 | 4099 | 16.388 | 53.295 | 69.683 | 0.09 | 6.27
SMA71174 | Binnen bebouwde kom |  | Opeinde |  | Opeinde |  | Kommisjewei | Huisnr. 119 | 199833 | 572219 |  | 0 | OV |  |  | 208752 | 4VPTVERZ | 0 | Staal | 4 | 1985-01-01 | 2025-01-01 | enkel | 2025 | '6M PT PMF 1701726PJ | 425 | 350 | 160 | 935 | 208753 | INDU 2550 IRIS | - | 1999-05-18 | 2019-05-18 |  | enkele | 2019 | 'Sustainder Alexia, Stal1, 3000K, 2000lm | 300 | 50 | 350 |  |  |  | 208754 |  | HF-P 1 22-42 PL-T/C/L/TL5C | Elektronisch |  | 1999-05-18 | 208755 | 24W PLL 4P HF 830 | 24 | NACHT | DK 03-06 | - | 26 | 36000 | 2022-04-14 | 2031-01-24 | 2031 | 964 | 3135 | 4099 | 25.064 | 81.51 | 106.574 | 0.09 | 9.59
SMA71188 | Binnen bebouwde kom |  | Opeinde |  | Opeinde |  | Kommisjewei | Huisnr. 49 | 200188 | 572153 |  | 0 | OV |  |  | 208768 | 4VPTVERZ | 0 | Staal | 4 | 1975-01-01 | 2015-01-01 | enkel | 2015 | '6M PT PMF 1701726PJ | 425 | 350 | 160 | 935 | 208769 | INDU 2550 IRIS | - | 1999-06-29 | 2019-06-29 |  | enkele | 2019 | 'Sustainder Alexia, Stal1, 3000K, 2000lm | 300 | 50 | 350 |  |  |  | 208770 |  | HF-P 1 22-42 PL-T/C/L/TL5C | Elektronisch |  | 1999-06-29 | 208771 | 24W PLL 4P HF 830 | 24 | NACHT | DK 03-06 | - | 26 | 36000 | 2012-09-03 | 2021-06-15 | 2021 | 964 | 3135 | 4099 | 25.064 | 81.51 | 106.574 | 0.09 | 9.59
DRA80389 | Binnen bebouwde kom |  | Drachten |  | verkeerswegen |  | Nijtap | - | 201503 | 571728 |  | 0 | OV |  |  | 208992 | 6.5VVERZ PENDELMAST | 7035 | Staal | 4 | 2008-01-17 | 2048-01-17 | enkel | 2048 | 6.5VVERZ PENDELMAST |  | 350 | 160 | 510 | 208993 | INDU 2650 AURORA |  | 2008-01-17 | 2028-01-17 |  | enkele | 2028 | 'Sustainder Alexia, Stal1, 3000K, 2000lm | 300 | 50 | 350 |  |  |  | 208994 |  | HID-PV 70 /S SON/CDO |  |  | 2008-01-17 | 208995 | 70W CDO-TTD 830 | 70 | NACHT | DK 03-06 | - | 80 | 20000 | 2008-06-20 | 2013-05-07 | 2013 | 964 | 3135 | 4099 | 77.12 | 250.8 | 327.92 | 0.09 | 29.51
[20 empty] | 4 |  |  | meerdere | [5 empty] | 0 | 209423 | INDU 2650 AURORA |  | 2007-01-01 | 2027-01-01 |  | enkele | 2027 | 'Sustainder Alexia, Stal1, 3000K, 2000lm | 300 | 50 | 350 |  |  |  | 209424 |  | HID AV CDM-70 |  |  | 2007-01-01 | 209425 | 70W CDM-T 830 | 70 | NACHT | DK 03-06 | - | 80 | 11000 | 2019-01-07 | 2021-09-13 | 2021 | 964 | 3135 | 4099 | 77.12 | 250.8 | 327.92 | 0.09 | 29.51
[20 empty] | 4 |  |  | meerdere | [5 empty] | 0 | 209427 | INDU 2650 AURORA |  | 2007-01-01 | 2027-01-01 |  | enkele | 2027 | 'Sustainder Alexia, Stal1, 3000K, 2000lm | 300 | 50 | 350 |  |  |  | 209428 |  | HID AV CDM-70 |  |  | 2007-01-01 | 209429 | 70W CDM-T 830 | 70 | NACHT | DK 03-06 | - | 80 | 11000 | 1997-06-13 | 2000-02-18 | 2000 | 964 | 3135 | 4099 | 77.12 | 250.8 | 327.92 | 0.09 | 29.51
DRA10264 | Binnen bebouwde kom |  | Drachten |  | de Folgeren |  | De Excelsior | Huisnr. 133 | 201727 | 570713 |  | 0 | OV |  |  | 177251 | 5.5VST | 0 | Staal | 4 | 2012-03-07 | 2052-03-07 | enkel | 2052 | '6M PT PMF 1701726PJ | 425 | 350 | 160 | 935 | 216589 | 'Sustainder Alexia, Stal1, 3000K, 2000lm | 2100 | 2021-12-03 | 2041-12-03 |  | enkele | 2041 | 'Sustainder Alexia, Stal1, 3000K, 2000lm | 300 | 50 | 350 |  |  |  | 216590 |  | 'Sustainder cassette full | Elektronisch | 25 | 2021-12-03 | 216591 | 23W, 24led, stal1, 3000K, 2000lm | 17 | NACHT | DK 03-06 | nacht dim 22:30 - 06:00 | 13 | 100000 | 2021-11-19 | 2046-04-12 | 2046 | 964 | 3135 | 4099 | 12.532 | 40.755 | 53.287 | 0.09 | 4.8
DRA10265 | Binnen bebouwde kom |  | Drachten |  | verkeerswegen |  | Folgeralaan | - | 201981 | 571185 |  | 0 | OV |  |  | 177255 | 4.5CPTST | 0 | Staal | 4 | 2010-03-10 | 2050-03-10 | enkel | 2050 | '6M PT PMF 1701726PJ | 425 | 350 | 160 | 935 | 217060 | INDU 2551 IRIS | - | 2010-03-10 | 2030-03-10 |  | enkele | 2030 | 'Sustainder Alexia, Stal1, 3000K, 2000lm | 300 | 50 | 350 |  |  |  | 217061 |  | HF-P 136 PL-L | Elektronisch |  | 2010-03-10 | 217062 | 36W PLL 4P HF 830 | 36 | NACHT | DK 03-06 | - | 40 | 36000 | 2010-03-10 | 2018-12-20 | 2018 | 964 | 3135 | 4099 | 38.56 | 125.4 | 163.96 | 0.09 | 14.76
DRA10562 | Binnen bebouwde kom | Gebiedsontsluiting | Drachten |  | verkeerswegen |  | noorderhogeweg | - | 201520 | 569058 |  | 0 | OV |  |  | 215051 | 4.5CPTST | 7016 | Staal | 4 | 2014-01-01 | 2054-01-01 | enkel | 2054 | '6M PT PMF 1701726PJ | 425 | 350 | 160 | 935 | 217063 | SCHR PIANO |  | 2014-01-01 | 2034-01-01 |  | enkele | 2034 | 'Sustainder Alexia, Stal1, 3000K, 2000lm | 300 | 50 | 350 |  |  |  | 217064 |  | LEDDRIVER | Elektronisch |  | 2014-01-01 | 217065 | Lensoflex 24led 3000K 350mA | 19 | NACHT | DK 03-06 | nacht dim 22:30 - 06:00 | 14 | 100000 | 2014-01-01 | 2038-05-25 | 2038 | 964 | 3135 | 4099 | 20.244 | 65.835 | 86.079 | 0.09 | 7.75
DRA00449 | Binnen bebouwde kom |  | Drachten |  | de Trisken |  | Dorsvloer | - | 199852 | 567631 |  | 0 | OV |  |  | 222459 | '6M PT PMF 1701726PJ | 7016 | Staal | 4 | 2021-11-11 | 2061-11-11 | enkel | 2061 | '6M PT PMF 1701726PJ | 425 | 350 | 160 | 935 | 222442 | 'Sustainder Alexia, Stal1, 3000K, 2000lm | 2100 | 2021-11-11 | 2041-11-11 |  | enkele | 2041 | 'Sustainder Alexia, Stal1, 3000K, 2000lm | 300 | 50 | 350 |  |  |  | 222443 |  | 'Sustainder cassette full | Elektronisch | 25 | 2021-11-11 | 168681 | 23W, 24led, stal1, 3000K, 2000lm | 23 | NACHT | DK 03-06 | nacht dim 22:30 - 06:00 | 17 | 100000 | 2021-11-11 | 2046-04-04 | 2046 | 964 | 3135 | 4099 | 16.388 | 53.295 | 69.683 | 0.09 | 6.27
DRA00456 | Binnen bebouwde kom |  | Drachten |  | de Trisken |  | Dorsvloer | Huisnr. 34 | 199887 | 567688 |  | 0 | OV |  |  | 222460 | '6M PT PMF 1701726PJ | 7016 | Staal | 4 | 2021-11-08 | 2061-11-08 | enkel | 2061 | '6M PT PMF 1701726PJ | 425 | 350 | 160 | 935 | 222461 | 'Sustainder Alexia, Stal1, 3000K, 2000lm | 2100 | 2021-11-08 | 2041-11-08 |  | enkele | 2041 | 'Sustainder Alexia, Stal1, 3000K, 2000lm | 300 | 50 | 350 |  |  |  | 222462 |  | 'Sustainder cassette full | Elektronisch | 25 | 2021-11-08 | 168709 | 23W, 24led, stal1, 3000K, 2000lm | 23 | NACHT | DK 03-06 | nacht dim 22:30 - 06:00 | 17 | 100000 | 2021-11-08 | 2046-04-01 | 2046 | 964 | 3135 | 4099 | 16.388 | 53.295 | 69.683 | 0.09 | 6.27
DRA00457 | Binnen bebouwde kom |  | Drachten |  | de Trisken |  | Dorsvloer | Huisnr. 27 | 199871 | 567718 |  | 0 | OV |  |  | 222463 | '6M PT PMF 1701726PJ | 7016 | Staal | 4 | 2021-11-08 | 2061-11-08 | enkel | 2061 | '6M PT PMF 1701726PJ | 425 | 350 | 160 | 935 | 222464 | 'Sustainder Alexia, Stal1, 3000K, 2000lm | 2100 | 2021-11-08 | 2041-11-08 |  | enkele | 2041 | 'Sustainder Alexia, Stal1, 3000K, 2000lm | 300 | 50 | 350 |  |  |  | 222465 |  | 'Sustainder cassette full | Elektronisch | 25 | 2021-11-08 | 168713 | 23W, 24led, stal1, 3000K, 2000lm | 23 | NACHT | DK 03-06 | nacht dim 22:30 - 06:00 | 17 | 100000 | 2021-11-08 | 2046-04-01 | 2046 | 964 | 3135 | 4099 | 16.388 | 53.295 | 69.683 | 0.09 | 6.27
DRA00485 | Binnen bebouwde kom |  | Drachten |  | de Trisken |  | Dorsvloer | Huisnr. 6 | 199808 | 567584 |  | 0 | OV |  |  | 222466 | '6M PT PMF 1701726PJ | 7016 | Staal | 4 | 2021-11-11 | 2061-11-11 | enkel | 2061 | '6M PT PMF 1701726PJ | 425 | 350 | 160 | 935 | 222467 | 'Sustainder Alexia, Stal1, 3000K, 2000lm | 2100 | 2021-11-11 | 2041-11-11 |  | enkele | 2041 | 'Sustainder Alexia, Stal1, 3000K, 2000lm | 300 | 50 | 350 |  |  |  | 222468 |  | 'Sustainder cassette full | Elektronisch | 25 | 2021-11-11 | 203748 | 23W, 24led, stal1, 3000K, 2000lm | 23 | NACHT | DK 03-06 | nacht dim 22:30 - 06:00 | 17 | 100000 | 2021-11-11 | 2046-04-04 | 2046 | 964 | 3135 | 4099 | 16.388 | 53.295 | 69.683 | 0.09 | 6.27
DRA00486 | Binnen bebouwde kom |  | Drachten |  | de Trisken |  | Dorsvloer | Huisnr. 14 | 199830 | 567608 |  | 0 | OV |  |  | 222469 | '6M PT PMF 1701726PJ | 7016 | Staal | 4 | 2021-11-11 | 2061-11-11 | enkel | 2061 | '6M PT PMF 1701726PJ | 425 | 350 | 160 | 935 | 222470 | 'Sustainder Alexia, Stal1, 3000K, 2000lm | 2100 | 2021-11-11 | 2041-11-11 |  | enkele | 2041 | 'Sustainder Alexia, Stal1, 3000K, 2000lm | 300 | 50 | 350 |  |  |  | 222471 |  | 'Sustainder cassette full | Elektronisch | 25 | 2021-11-11 | 168825 | 23W, 24led, stal1, 3000K, 2000lm | 23 | NACHT | DK 03-06 | nacht dim 22:30 - 06:00 | 17 | 100000 | 2021-11-11 | 2046-04-04 | 2046 | 964 | 3135 | 4099 | 16.388 | 53.295 | 69.683 | 0.09 | 6.27
DRA00497 | Binnen bebouwde kom |  | Drachten |  | de Trisken |  | Dorsvloer | Huisnr. 26 | 199873 | 567657 |  | 0 | OV |  |  | 222472 | '6M PT PMF 1701726PJ | 7016 | Staal | 4 | 2021-11-08 | 2061-11-08 | enkel | 2061 | '6M PT PMF 1701726PJ | 425 | 350 | 160 | 935 | 222473 | 'Sustainder Alexia, Stal1, 3000K, 2000lm | 2100 | 2021-11-08 | 2041-11-08 |  | enkele | 2041 | 'Sustainder Alexia, Stal1, 3000K, 2000lm | 300 | 50 | 350 |  |  |  | 222474 |  | 'Sustainder cassette full | Elektronisch | 25 | 2021-11-08 | 168857 | 23W, 24led, stal1, 3000K, 2000lm | 23 | NACHT | DK 03-06 | nacht dim 22:30 - 06:00 | 17 | 100000 | 2021-11-08 | 2046-04-01 | 2046 | 964 | 3135 | 4099 | 16.388 | 53.295 | 69.683 | 0.09 | 6.27
DRA00498 | Binnen bebouwde kom |  | Drachten |  | de Trisken |  | Dorsvloer | Huisnr. 63 | 199861 | 567752 |  | 0 | OV |  |  | 222475 | '6M PT PMF 1701726PJ | 7016 | Staal | 4 | 2021-11-08 | 2061-11-08 | enkel | 2061 | '6M PT PMF 1701726PJ | 425 | 350 | 160 | 935 | 222476 | 'Sustainder Alexia, Stal1, 3000K, 2000lm | 2100 | 2021-11-08 | 2041-11-08 |  | enkele | 2041 | 'Sustainder Alexia, Stal1, 3000K, 2000lm | 300 | 50 | 350 |  |  |  | 222477 |  | 'Sustainder cassette full | Elektronisch | 25 | 2021-11-08 | 168861 | 23W, 24led, stal1, 3000K, 2000lm | 23 | NACHT | DK 03-06 | nacht dim 22:30 - 06:00 | 17 | 100000 | 2021-11-08 | 2046-04-01 | 2046 | 964 | 3135 | 4099 | 16.388 | 53.295 | 69.683 | 0.09 | 6.27
DRA00500 | Binnen bebouwde kom |  | Drachten |  | de Trisken |  | Dorsvloer | Huisnr. 124 | 199878 | 567812 |  | 0 | OV |  |  | 222478 | '6M PT PMF 1701726PJ | 7016 | Staal | 4 | 2021-11-08 | 2061-11-08 | enkel | 2061 | '6M PT PMF 1701726PJ | 425 | 350 | 160 | 935 | 222479 | 'Sustainder Alexia, Stal1, 3000K, 2000lm | 2100 | 2021-11-08 | 2041-11-08 |  | enkele | 2041 | 'Sustainder Alexia, Stal1, 3000K, 2000lm | 300 | 50 | 350 |  |  |  | 222480 |  | 'Sustainder cassette full | Elektronisch | 25 | 2021-11-08 | 168865 | 23W, 24led, stal1, 3000K, 2000lm | 23 | NACHT | DK 03-06 | nacht dim 22:30 - 06:00 | 17 | 100000 | 2021-11-08 | 2046-04-01 | 2046 | 964 | 3135 | 4099 | 16.388 | 53.295 | 69.683 | 0.09 | 6.27
DRA00501 | Binnen bebouwde kom |  | Drachten |  | de Trisken |  | Dorsvloer | - | 199876 | 567848 |  | 0 | OV |  |  | 222481 | '6M PT PMF 1701726PJ | 7016 | Staal | 4 | 2021-11-09 | 2061-11-09 | enkel | 2061 | '6M PT PMF 1701726PJ | 425 | 350 | 160 | 935 | 222482 | 'Sustainder Alexia, Stal1, 3000K, 2000lm | 2100 | 2021-11-09 | 2041-11-09 |  | enkele | 2041 | 'Sustainder Alexia, Stal1, 3000K, 2000lm | 300 | 50 | 350 |  |  |  | 222483 |  | 'Sustainder cassette full | Elektronisch | 25 | 2021-11-09 | 222484 | 23W, 24led, stal1, 3000K, 2000lm | 23 | NACHT | DK 03-06 | nacht dim 22:30 - 06:00 | 17 | 100000 | 2021-11-09 | 2046-04-02 | 2046 | 964 | 3135 | 4099 | 16.388 | 53.295 | 69.683 | 0.09 | 6.27
DRA00502 | Binnen bebouwde kom |  | Drachten |  | de Trisken |  | Dorsvloer | Huisnr. 184 | 199853 | 567870 |  | 0 | OV |  |  | 222485 | '6M PT PMF 1701726PJ | 7016 | Staal | 4 | 2021-11-09 | 2061-11-09 | enkel | 2061 | '6M PT PMF 1701726PJ | 425 | 350 | 160 | 935 | 222486 | 'Sustainder Alexia, Stal1, 3000K, 2000lm | 2100 | 2021-11-09 | 2041-11-09 |  | enkele | 2041 | 'Sustainder Alexia, Stal1, 3000K, 2000lm | 300 | 50 | 350 |  |  |  | 222487 |  | 'Sustainder cassette full | Elektronisch | 25 | 2021-11-09 | 203768 | 23W, 24led, stal1, 3000K, 2000lm | 23 | NACHT | DK 03-06 | nacht dim 22:30 - 06:00 | 17 | 100000 | 2021-11-09 | 2046-04-02 | 2046 | 964 | 3135 | 4099 | 16.388 | 53.295 | 69.683 | 0.09 | 6.27
DRA00756 | Binnen bebouwde kom |  | Drachten |  | de Trisken |  | Dorsvloer | Huisnr. 105 | 199831 | 567876 |  | 0 | OV |  |  | 222488 | '6M PT PMF 1701726PJ | 7016 | Staal | 4 | 2021-11-09 | 2061-11-09 | enkel | 2061 | '6M PT PMF 1701726PJ | 425 | 350 | 160 | 935 | 222489 | 'Sustainder Alexia, Stal1, 3000K, 2000lm | 2100 | 2021-11-09 | 2041-11-09 |  | enkele | 2041 | 'Sustainder Alexia, Stal1, 3000K, 2000lm | 300 | 50 | 350 |  |  |  | 222490 |  | 'Sustainder cassette full | Elektronisch | 25 | 2021-11-09 | 201638 | 23W, 24led, stal1, 3000K, 2000lm | 23 | NACHT | DK 03-06 | nacht dim 22:30 - 06:00 | 17 | 100000 | 2021-11-09 | 2046-04-02 | 2046 | 964 | 3135 | 4099 | 16.388 | 53.295 | 69.683 | 0.09 | 6.27
DRA00467 | Binnen bebouwde kom |  | Drachten |  | de Trisken |  | Hooizolder | - | 199684 | 567830 |  | 0 | OV |  |  | 222491 | '6M PT PMF 1701726PJ | 7016 | Staal | 4 | 2021-11-11 | 2061-11-11 | enkel | 2061 | '6M PT PMF 1701726PJ | 425 | 350 | 160 | 935 | 222492 | 'Sustainder Alexia, Stal1, 3000K, 2000lm | 2100 | 2021-11-11 | 2041-11-11 |  | enkele | 2041 | 'Sustainder Alexia, Stal1, 3000K, 2000lm | 300 | 50 | 350 |  |  |  | 222494 |  | 'Sustainder cassette full | Elektronisch | 25 | 2021-11-11 | 168753 | 23W, 24led, stal1, 3000K, 2000lm | 23 | NACHT | DK 03-06 | nacht dim 22:30 - 06:00 | 17 | 100000 | 2021-11-11 | 2046-04-04 | 2046 | 964 | 3135 | 4099 | 16.388 | 53.295 | 69.683 | 0.09 | 6.27
DRA00469 | Binnen bebouwde kom |  | Drachten |  | de Trisken |  | Hooizolder | Huisnr. 242 | 199767 | 567906 |  | 0 | OV |  |  | 222495 | '6M PT PMF 1701726PJ | 7016 | Staal | 4 | 2021-11-09 | 2061-11-09 | enkel | 2061 | '6M PT PMF 1701726PJ | 425 | 350 | 160 | 935 | 222496 | 'Sustainder Alexia, Stal1, 3000K, 2000lm | 2100 | 2021-11-09 | 2041-11-09 |  | enkele | 2041 | 'Sustainder Alexia, Stal1, 3000K, 2000lm | 300 | 50 | 350 |  |  |  | 222497 |  | 'Sustainder cassette full | Elektronisch | 25 | 2021-11-09 | 222498 | 23W, 24led, stal1, 3000K, 2000lm | 23 | NACHT | DK 03-06 | nacht dim 22:30 - 06:00 | 17 | 100000 | 2021-11-09 | 2046-04-02 | 2046 | 964 | 3135 | 4099 | 16.388 | 53.295 | 69.683 | 0.09 | 6.27
DRA00470 | Binnen bebouwde kom |  | Drachten |  | de Trisken |  | Hooizolder | - | 199803 | 567898 |  | 0 | OV |  |  | 222499 | '6M PT PMF 1701726PJ | 7016 | Staal | 4 | 2021-11-09 | 2061-11-09 | enkel | 2061 | '6M PT PMF 1701726PJ | 425 | 350 | 160 | 935 | 222500 | 'Sustainder Alexia, Stal1, 3000K, 2000lm | 2100 | 2021-11-09 | 2041-11-09 |  | enkele | 2041 | 'Sustainder Alexia, Stal1, 3000K, 2000lm | 300 | 50 | 350 |  |  |  | 222501 |  | 'Sustainder cassette full | Elektronisch | 25 | 2021-11-09 | 222502 | 23W, 24led, stal1, 3000K, 2000lm | 23 | NACHT | DK 03-06 | nacht dim 22:30 - 06:00 | 17 | 100000 | 2021-11-09 | 2046-04-02 | 2046 | 964 | 3135 | 4099 | 16.388 | 53.295 | 69.683 | 0.09 | 6.27
DRA00751 | Binnen bebouwde kom |  | Drachten |  | de Trisken |  | Hooizolder | Huisnr. 39 | 199589 | 567842 |  | 0 | OV |  |  | 222503 | '6M PT PMF 1701726PJ | 7016 | Staal | 4 | 2021-11-12 | 2061-11-12 | enkel | 2061 | '6M PT PMF 1701726PJ | 425 | 350 | 160 | 935 | 222504 | 'Sustainder Alexia, Stal1, 3000K, 2000lm | 2100 | 2021-11-12 | 2041-11-12 |  | enkele | 2041 | 'Sustainder Alexia, Stal1, 3000K, 2000lm | 300 | 50 | 350 |  |  |  | 222505 |  | 'Sustainder cassette full | Elektronisch | 25 | 2021-11-12 | 169449 | 23W, 24led, stal1, 3000K, 2000lm | 23 | NACHT | DK 03-06 | nacht dim 22:30 - 06:00 | 17 | 100000 | 2021-11-12 | 2046-04-05 | 2046 | 964 | 3135 | 4099 | 16.388 | 53.295 | 69.683 | 0.09 | 6.27
DRA00754 | Binnen bebouwde kom |  | Drachten |  | de Trisken |  | Hooizolder | - | 199712 | 567840 |  | 0 | OV |  |  | 222506 | '6M PT PMF 1701726PJ | 7016 | Staal | 4 | 2021-11-12 | 2061-11-12 | enkel | 2061 | '6M PT PMF 1701726PJ | 425 | 350 | 160 | 935 | 222507 | 'Sustainder Alexia, Stal1, 3000K, 2000lm | 2100 | 2021-11-12 | 2041-11-12 |  | enkele | 2041 | 'Sustainder Alexia, Stal1, 3000K, 2000lm | 300 | 50 | 350 |  |  |  | 222508 |  | 'Sustainder cassette full | Elektronisch | 25 | 2021-11-12 | 209078 | 23W, 24led, stal1, 3000K, 2000lm | 23 | NACHT | DK 03-06 | nacht dim 22:30 - 06:00 | 17 | 100000 | 2021-11-12 | 2046-04-05 | 2046 | 964 | 3135 | 4099 | 16.388 | 53.295 | 69.683 | 0.09 | 6.27
DRA00755 | Binnen bebouwde kom |  | Drachten |  | de Trisken |  | Hooizolder | - | 199754 | 567877 |  | 0 | OV |  |  | 222509 | '6M PT PMF 1701726PJ | 7016 | Staal | 4 | 2021-11-19 | 2061-11-19 | enkel | 2061 | '6M PT PMF 1701726PJ | 425 | 350 | 160 | 935 | 222510 | 'Sustainder Alexia, Stal1, 3000K, 2000lm | 2100 | 2021-11-19 | 2041-11-19 |  | enkele | 2041 | 'Sustainder Alexia, Stal1, 3000K, 2000lm | 300 | 50 | 350 |  |  |  | 222511 |  | 'Sustainder cassette full | Elektronisch | 25 | 2021-11-19 | 169457 | 23W, 24led, stal1, 3000K, 2000lm | 23 | NACHT | DK 03-06 | nacht dim 22:30 - 06:00 | 17 | 100000 | 2021-11-19 | 2046-04-12 | 2046 | 964 | 3135 | 4099 | 16.388 | 53.295 | 69.683 | 0.09 | 6.27
DRA00444 | Binnen bebouwde kom |  | Drachten |  | de Trisken |  | Schuur | Huisnr. 9 | 200044 | 567493 |  | 0 | OV |  |  | 222512 | '6M PT PMF 1701726PJ | 7016 | Staal | 4 | 2021-11-19 | 2061-11-19 | enkel | 2061 | '6M PT PMF 1701726PJ | 425 | 350 | 160 | 935 | 222513 | 'Sustainder Alexia, Stal1, 3000K, 2000lm | 2100 | 2021-11-19 | 2041-11-19 |  | enkele | 2041 | 'Sustainder Alexia, Stal1, 3000K, 2000lm | 300 | 50 | 350 |  |  |  | 222514 |  | 'Sustainder cassette full | Elektronisch | 25 | 2021-11-19 | 222515 | 23W, 24led, stal1, 3000K, 2000lm | 23 | NACHT | DK 03-06 | nacht dim 22:30 - 06:00 | 17 | 100000 | 2021-11-19 | 2046-04-12 | 2046 | 964 | 3135 | 4099 | 16.388 | 53.295 | 69.683 | 0.09 | 6.27
DRA00487 | Binnen bebouwde kom |  | Drachten |  | de Trisken |  | Schuur | Huisnr. 95 | 199885 | 567612 |  | 0 | OV |  |  | 222516 | '6M PT PMF 1701726PJ | 7016 | Staal | 4 | 2021-11-11 | 2061-11-11 | enkel | 2061 | '6M PT PMF 1701726PJ | 425 | 350 | 160 | 935 | 222517 | 'Sustainder Alexia, Stal1, 3000K, 2000lm | 2100 | 2021-11-11 | 2041-11-11 |  | enkele | 2041 | 'Sustainder Alexia, Stal1, 3000K, 2000lm | 300 | 50 | 350 |  |  |  | 222518 |  | 'Sustainder cassette full | Elektronisch | 25 | 2021-11-11 | 168829 | 23W, 24led, stal1, 3000K, 2000lm | 23 | NACHT | DK 03-06 | nacht dim 22:30 - 06:00 | 17 | 100000 | 2021-11-11 | 2046-04-04 | 2046 | 964 | 3135 | 4099 | 16.388 | 53.295 | 69.683 | 0.09 | 6.27
DRA00488 | Binnen bebouwde kom |  | Drachten |  | de Trisken |  | Schuur | Huisnr. 81 | 199903 | 567565 |  | 0 | OV |  |  | 222519 | '6M PT PMF 1701726PJ | 7016 | Staal | 4 | 2021-11-15 | 2061-11-15 | enkel | 2061 | '6M PT PMF 1701726PJ | 425 | 350 | 160 | 935 | 222520 | 'Sustainder Alexia, Stal1, 3000K, 2000lm | 2100 | 2021-11-15 | 2041-11-15 |  | enkele | 2041 | 'Sustainder Alexia, Stal1, 3000K, 2000lm | 300 | 50 | 350 |  |  |  | 222521 |  | 'Sustainder cassette full | Elektronisch | 25 | 2021-11-15 | 203752 | 23W, 24led, stal1, 3000K, 2000lm | 23 | NACHT | DK 03-06 | nacht dim 22:30 - 06:00 | 17 | 100000 | 2021-11-15 | 2046-04-08 | 2046 | 964 | 3135 | 4099 | 16.388 | 53.295 | 69.683 | 0.09 | 6.27
DRA00489 | Binnen bebouwde kom |  | Drachten |  | de Trisken |  | Schuur | Huisnr. 67 | 199914 | 567527 |  | 0 | OV |  |  | 222522 | '6M PT PMF 1701726PJ | 7016 | Staal | 4 | 2021-11-15 | 2061-11-15 | enkel | 2061 | '6M PT PMF 1701726PJ | 425 | 350 | 160 | 935 | 222523 | 'Sustainder Alexia, Stal1, 3000K, 2000lm | 2100 | 2021-11-15 | 2041-11-15 |  | enkele | 2041 | 'Sustainder Alexia, Stal1, 3000K, 2000lm | 300 | 50 | 350 |  |  |  | 222524 |  | 'Sustainder cassette full | Elektronisch | 25 | 2021-11-15 | 222525 | 23W, 24led, stal1, 3000K, 2000lm | 23 | NACHT | DK 03-06 | nacht dim 22:30 - 06:00 | 17 | 100000 | 2021-11-15 | 2046-04-08 | 2046 | 964 | 3135 | 4099 | 16.388 | 53.295 | 69.683 | 0.09 | 6.27
DRA00491 | Binnen bebouwde kom |  | Drachten |  | de Trisken |  | Schuur | Huisnr. 35 | 199971 | 567495 |  | 0 | OV |  |  | 222526 | '6M PT PMF 1701726PJ | 7016 | Staal | 4 | 2021-11-15 | 2061-11-15 | enkel | 2061 | '6M PT PMF 1701726PJ | 425 | 350 | 160 | 935 | 222527 | 'Sustainder Alexia, Stal1, 3000K, 2000lm | 2100 | 2021-11-15 | 2041-11-15 |  | enkele | 2041 | 'Sustainder Alexia, Stal1, 3000K, 2000lm | 300 | 50 | 350 |  |  |  | 222528 |  | 'Sustainder cassette full | Elektronisch | 25 | 2021-11-15 | 222529 | 23W, 24led, stal1, 3000K, 2000lm | 23 | NACHT | DK 03-06 | nacht dim 22:30 - 06:00 | 17 | 100000 | 2021-11-15 | 2046-04-08 | 2046 | 964 | 3135 | 4099 | 16.388 | 53.295 | 69.683 | 0.09 | 6.27
DRA00495 | Binnen bebouwde kom |  | Drachten |  | de Trisken |  | Schuur | Huisnr. 131 | 199992 | 567615 |  | 0 | OV |  |  | 222530 | '6M PT PMF 1701726PJ | 7016 | Staal | 4 | 2021-11-15 | 2061-11-15 | enkel | 2061 | '6M PT PMF 1701726PJ | 425 | 350 | 160 | 935 | 222531 | 'Sustainder Alexia, Stal1, 3000K, 2000lm | 2100 | 2021-11-15 | 2041-11-15 |  | enkele | 2041 | 'Sustainder Alexia, Stal1, 3000K, 2000lm | 300 | 50 | 350 |  |  |  | 222532 |  | 'Sustainder cassette full | Elektronisch | 25 | 2021-11-15 | 203760 | 23W, 24led, stal1, 3000K, 2000lm | 23 | NACHT | DK 03-06 | nacht dim 22:30 - 06:00 | 17 | 100000 | 2021-11-15 | 2046-04-08 | 2046 | 964 | 3135 | 4099 | 16.388 | 53.295 | 69.683 | 0.09 | 6.27
DRA00496 | Binnen bebouwde kom |  | Drachten |  | de Trisken |  | Schuur | Huisnr. 117 | 199913 | 567665 |  | 0 | OV |  |  | 222533 | '6M PT PMF 1701726PJ | 7016 | Staal | 4 | 2021-11-15 | 2061-11-15 | enkel | 2061 | '6M PT PMF 1701726PJ | 425 | 350 | 160 | 935 | 222534 | 'Sustainder Alexia, Stal1, 3000K, 2000lm | 2100 | 2021-11-15 | 2041-11-15 |  | enkele | 2041 | 'Sustainder Alexia, Stal1, 3000K, 2000lm | 300 | 50 | 350 |  |  |  | 222535 |  | 'Sustainder cassette full | Elektronisch | 25 | 2021-11-15 | 168853 | 23W, 24led, stal1, 3000K, 2000lm | 23 | NACHT | DK 03-06 | nacht dim 22:30 - 06:00 | 17 | 100000 | 2021-11-15 | 2046-04-08 | 2046 | 964 | 3135 | 4099 | 16.388 | 53.295 | 69.683 | 0.09 | 6.27
DRA00764 | Binnen bebouwde kom |  | Drachten |  | de Trisken |  | Stal | Huisnr. 345 | 199465 | 567815 |  | 0 | OV |  |  | 222536 | '6M PT PMF 1701726PJ | 7016 | Staal | 4 | 2021-11-15 | 2061-11-15 | enkel | 2061 | '6M PT PMF 1701726PJ | 425 | 350 | 160 | 935 | 222537 | 'Sustainder Alexia, Stal1, 3000K, 2000lm | 2100 | 2021-11-15 | 2041-11-15 |  | enkele | 2041 | 'Sustainder Alexia, Stal1, 3000K, 2000lm | 300 | 50 | 350 |  |  |  | 222538 |  | 'Sustainder cassette full | Elektronisch | 25 | 2021-11-15 | 222539 | 23W, 24led, stal1, 3000K, 2000lm | 23 | NACHT | DK 03-06 | nacht dim 22:30 - 06:00 | 17 | 100000 | 2021-11-15 | 2046-04-08 | 2046 | 964 | 3135 | 4099 | 16.388 | 53.295 | 69.683 | 0.09 | 6.27
DRA00765 | Binnen bebouwde kom |  | Drachten |  | de Trisken |  | Stal | Huisnr. 353 | 199456 | 567846 |  | 0 | OV |  |  | 222540 | '6M PT PMF 1701726PJ | 7016 | Staal | 4 | 2021-11-15 | 2061-11-15 | enkel | 2061 | '6M PT PMF 1701726PJ | 425 | 350 | 160 | 935 | 222541 | 'Sustainder Alexia, Stal1, 3000K, 2000lm | 2100 | 2021-11-15 | 2041-11-15 |  | enkele | 2041 | 'Sustainder Alexia, Stal1, 3000K, 2000lm | 300 | 50 | 350 |  |  |  | 222542 |  | 'Sustainder cassette full | Elektronisch | 25 | 2021-11-15 | 222543 | 23W, 24led, stal1, 3000K, 2000lm | 23 | NACHT | DK 03-06 | nacht dim 22:30 - 06:00 | 17 | 100000 | 2021-11-15 | 2046-04-08 | 2046 | 964 | 3135 | 4099 | 16.388 | 53.295 | 69.683 | 0.09 | 6.27
DRA00438 | Binnen bebouwde kom |  | Drachten |  | de Trisken |  | Voergang | Huisnr. 41 | 200056 | 567380 |  | 0 | OV |  |  | 222544 | '6M PT PMF 1701726PJ | 7016 | Staal | 4 | 2021-11-16 | 2061-11-16 | enkel | 2061 | '6M PT PMF 1701726PJ | 425 | 350 | 160 | 935 | 222545 | 'Sustainder Alexia, Stal1, 3000K, 2000lm | 2100 | 2021-11-16 | 2041-11-16 |  | enkele | 2041 | 'Sustainder Alexia, Stal1, 3000K, 2000lm | 300 | 50 | 350 |  |  |  | 222546 |  | 'Sustainder cassette full | Elektronisch | 25 | 2021-11-16 | 168645 | 23W, 24led, stal1, 3000K, 2000lm | 23 | NACHT | DK 03-06 | nacht dim 22:30 - 06:00 | 17 | 100000 | 2021-11-16 | 2046-04-09 | 2046 | 964 | 3135 | 4099 | 16.388 | 53.295 | 69.683 | 0.09 | 6.27
DRA00440 | Binnen bebouwde kom |  | Drachten |  | de Trisken |  | Voergang | Huisnr. 27 | 200051 | 567345 |  | 0 | OV |  |  | 222547 | '6M PT PMF 1701726PJ | 7016 | Staal | 4 | 2021-11-16 | 2061-11-16 | enkel | 2061 | '6M PT PMF 1701726PJ | 425 | 350 | 160 | 935 | 222548 | 'Sustainder Alexia, Stal1, 3000K, 2000lm | 2100 | 2021-11-16 | 2041-11-16 |  | enkele | 2041 | 'Sustainder Alexia, Stal1, 3000K, 2000lm | 300 | 50 | 350 |  |  |  | 222549 |  | 'Sustainder cassette full | Elektronisch | 25 | 2021-11-16 | 168649 | 23W, 24led, stal1, 3000K, 2000lm | 23 | NACHT | DK 03-06 | nacht dim 22:30 - 06:00 | 17 | 100000 | 2021-11-16 | 2046-04-09 | 2046 | 964 | 3135 | 4099 | 16.388 | 53.295 | 69.683 | 0.09 | 6.27
DRA00442 | Binnen bebouwde kom |  | Drachten |  | de Trisken |  | Voergang | Huisnr. 33 | 200023 | 567332 |  | 0 | OV |  |  | 222550 | '6M PT PMF 1701726PJ | 7016 | Staal | 4 | 2021-11-16 | 2061-11-16 | enkel | 2061 | '6M PT PMF 1701726PJ | 425 | 350 | 160 | 935 | 222551 | 'Sustainder Alexia, Stal1, 3000K, 2000lm | 2100 | 2021-11-16 | 2041-11-16 |  | enkele | 2041 | 'Sustainder Alexia, Stal1, 3000K, 2000lm | 300 | 50 | 350 |  |  |  | 222552 |  | 'Sustainder cassette full | Elektronisch | 25 | 2021-11-16 | 222553 | 23W, 24led, stal1, 3000K, 2000lm | 23 | NACHT | DK 03-06 | nacht dim 22:30 - 06:00 | 17 | 100000 | 2021-11-16 | 2046-04-09 | 2046 | 964 | 3135 | 4099 | 16.388 | 53.295 | 69.683 | 0.09 | 6.27
DRA00459 | Binnen bebouwde kom |  | Drachten |  | de Trisken |  | Voergang | Huisnr. 123 | 199823 | 567350 |  | 0 | OV |  |  | 222554 | '6M PT PMF 1701726PJ | 7016 | Staal | 4 | 2021-11-18 | 2061-11-18 | enkel | 2061 | '6M PT PMF 1701726PJ | 425 | 350 | 160 | 935 | 222555 | 'Sustainder Alexia, Stal1, 3000K, 2000lm | 2100 | 2021-11-18 | 2041-11-18 |  | enkele | 2041 | 'Sustainder Alexia, Stal1, 3000K, 2000lm | 300 | 50 | 350 |  |  |  | 222556 |  | 'Sustainder cassette full | Elektronisch | 25 | 2021-11-18 | 222557 | 23W, 24led, stal1, 3000K, 2000lm | 23 | NACHT | DK 03-06 | nacht dim 22:30 - 06:00 | 17 | 100000 | 2021-11-18 | 2046-04-11 | 2046 | 964 | 3135 | 4099 | 16.388 | 53.295 | 69.683 | 0.09 | 6.27
DRA00460 | Binnen bebouwde kom |  | Drachten |  | de Trisken |  | Voergang | Huisnr. 85 | 199885 | 567331 |  | 0 | OV |  |  | 222558 | '6M PT PMF 1701726PJ | 7016 | Staal | 4 | 2021-11-18 | 2061-11-18 | enkel | 2061 | '6M PT PMF 1701726PJ | 425 | 350 | 160 | 935 | 222559 | 'Sustainder Alexia, Stal1, 3000K, 2000lm | 2100 | 2021-11-18 | 2041-11-18 |  | enkele | 2041 | 'Sustainder Alexia, Stal1, 3000K, 2000lm | 300 | 50 | 350 |  |  |  | 222560 |  | 'Sustainder cassette full | Elektronisch | 25 | 2021-11-18 | 222561 | 23W, 24led, stal1, 3000K, 2000lm | 23 | NACHT | DK 03-06 | nacht dim 22:30 - 06:00 | 17 | 100000 | 2021-11-18 | 2046-04-11 | 2046 | 964 | 3135 | 4099 | 16.388 | 53.295 | 69.683 | 0.09 | 6.27
DRA00461 | Binnen bebouwde kom |  | Drachten |  | de Trisken |  | Voergang | Huisnr. 47 | 199955 | 567317 |  | 0 | OV |  |  | 222562 | '6M PT PMF 1701726PJ | 7016 | Staal | 4 | 2021-11-16 | 2061-11-16 | enkel | 2061 | '6M PT PMF 1701726PJ | 425 | 350 | 160 | 935 | 222563 | 'Sustainder Alexia, Stal1, 3000K, 2000lm | 2100 | 2021-11-16 | 2041-11-16 |  | enkele | 2041 | 'Sustainder Alexia, Stal1, 3000K, 2000lm | 300 | 50 | 350 |  |  |  | 168728 |  | 'Sustainder cassette full | Elektronisch | 25 | 2021-11-16 | 168729 | 23W, 24led, stal1, 3000K, 2000lm | 23 | NACHT | DK 03-06 | nacht dim 22:30 - 06:00 | 17 | 100000 | 2021-11-16 | 2046-04-09 | 2046 | 964 | 3135 | 4099 | 16.388 | 53.295 | 69.683 | 0.09 | 6.27
DRA00541 | Binnen bebouwde kom |  | Drachten |  | de Trisken |  | Voergang | Huisnr. 134 | 199808 | 567476 |  | 0 | OV |  |  | 222564 | '6M PT PMF 1701726PJ | 7016 | Staal | 4 | 2021-11-19 | 2061-11-19 | enkel | 2061 | '6M PT PMF 1701726PJ | 425 | 350 | 160 | 935 | 222565 | 'Sustainder Alexia, Stal1, 3000K, 2000lm | 2100 | 2021-11-19 | 2041-11-19 |  | enkele | 2041 | 'Sustainder Alexia, Stal1, 3000K, 2000lm | 300 | 50 | 350 |  |  |  | 222566 |  | 'Sustainder cassette full | Elektronisch | 25 | 2021-11-19 | 203780 | 23W, 24led, stal1, 3000K, 2000lm | 23 | NACHT | DK 03-06 | nacht dim 22:30 - 06:00 | 17 | 100000 | 2021-11-19 | 2046-04-12 | 2046 | 964 | 3135 | 4099 | 16.388 | 53.295 | 69.683 | 0.09 | 6.27
DRA00542 | Binnen bebouwde kom |  | Drachten |  | de Trisken |  | Voergang | - | 199801 | 567449 |  | 0 | OV |  |  | 222567 | '6M PT PMF 1701726PJ | 7016 | Staal | 4 | 2021-11-19 | 2061-11-19 | enkel | 2061 | '6M PT PMF 1701726PJ | 425 | 350 | 160 | 935 | 222568 | 'Sustainder Alexia, Stal1, 3000K, 2000lm | 2100 | 2021-11-19 | 2041-11-19 |  | enkele | 2041 | 'Sustainder Alexia, Stal1, 3000K, 2000lm | 300 | 50 | 350 |  |  |  | 222569 |  | 'Sustainder cassette full | Elektronisch | 25 | 2021-11-19 | 168905 | 23W, 24led, stal1, 3000K, 2000lm | 23 | NACHT | DK 03-06 | nacht dim 22:30 - 06:00 | 17 | 100000 | 2021-11-19 | 2046-04-12 | 2046 | 964 | 3135 | 4099 | 16.388 | 53.295 | 69.683 | 0.09 | 6.27
DRA00544 | Binnen bebouwde kom |  | Drachten |  | de Trisken |  | Voergang | Huisnr. 113 | 199849 | 567344 |  | 0 | OV |  |  | 222570 | '6M PT PMF 1701726PJ | 7016 | Staal | 4 | 2021-11-18 | 2061-11-18 | enkel | 2061 | '6M PT PMF 1701726PJ | 425 | 350 | 160 | 935 | 222571 | 'Sustainder Alexia, Stal1, 3000K, 2000lm | 2100 | 2021-11-18 | 2041-11-18 |  | enkele | 2041 | 'Sustainder Alexia, Stal1, 3000K, 2000lm | 300 | 50 | 350 |  |  |  | 222572 |  | 'Sustainder cassette full | Elektronisch | 25 | 2021-11-18 | 203784 | 23W, 24led, stal1, 3000K, 2000lm | 23 | NACHT | DK 03-06 | nacht dim 22:30 - 06:00 | 17 | 100000 | 2021-11-18 | 2046-04-11 | 2046 | 964 | 3135 | 4099 | 16.388 | 53.295 | 69.683 | 0.09 | 6.27
DRA00547 | Binnen bebouwde kom |  | Drachten |  | de Trisken |  | Voergang | Huisnr. 77 | 199917 | 567318 |  | 0 | OV |  |  | 222573 | '6M PT PMF 1701726PJ | 7016 | Staal | 4 | 2021-11-18 | 2061-11-18 | enkel | 2061 | '6M PT PMF 1701726PJ | 425 | 350 | 160 | 935 | 222574 | 'Sustainder Alexia, Stal1, 3000K, 2000lm | 2100 | 2021-11-18 | 2041-11-18 |  | enkele | 2041 | 'Sustainder Alexia, Stal1, 3000K, 2000lm | 300 | 50 | 350 |  |  |  | 222575 |  | 'Sustainder cassette full | Elektronisch | 25 | 2021-11-18 | 168921 | 23W, 24led, stal1, 3000K, 2000lm | 23 | NACHT | DK 03-06 | nacht dim 22:30 - 06:00 | 17 | 100000 | 2021-11-18 | 2046-04-11 | 2046 | 964 | 3135 | 4099 | 16.388 | 53.295 | 69.683 | 0.09 | 6.27
DRA00548 | Binnen bebouwde kom |  | Drachten |  | de Trisken |  | Voergang | Huisnr. 41 | 199993 | 567326 |  | 0 | OV |  |  | 222576 | '6M PT PMF 1701726PJ | 7016 | Staal | 4 | 2021-11-16 | 2061-11-16 | enkel | 2061 | '6M PT PMF 1701726PJ | 425 | 350 | 160 | 935 | 222577 | 'Sustainder Alexia, Stal1, 3000K, 2000lm | 2100 | 2021-11-16 | 2041-11-16 |  | enkele | 2041 | 'Sustainder Alexia, Stal1, 3000K, 2000lm | 300 | 50 | 350 |  |  |  | 222578 |  | 'Sustainder cassette full | Elektronisch | 25 | 2021-11-16 | 222579 | 23W, 24led, stal1, 3000K, 2000lm | 23 | NACHT | DK 03-06 | nacht dim 22:30 - 06:00 | 17 | 100000 | 2021-11-16 | 2046-04-09 | 2046 | 964 | 3135 | 4099 | 16.388 | 53.295 | 69.683 | 0.09 | 6.27
DRA00637 | Binnen bebouwde kom |  | Drachten |  | de Trisken |  | Voergang | - | 199787 | 567430 |  | 0 | OV |  |  | 222580 | '6M PT PMF 1701726PJ | 7016 | Staal | 4 | 2021-11-18 | 2061-11-18 | enkel | 2061 | '6M PT PMF 1701726PJ | 425 | 350 | 160 | 935 | 222581 | 'Sustainder Alexia, Stal1, 3000K, 2000lm | 2100 | 2021-11-18 | 2041-11-18 |  | enkele | 2041 | 'Sustainder Alexia, Stal1, 3000K, 2000lm | 300 | 50 | 350 |  |  |  | 222582 |  | 'Sustainder cassette full | Elektronisch | 25 | 2021-11-18 | 169093 | 23W, 24led, stal1, 3000K, 2000lm | 23 | NACHT | DK 03-06 | nacht dim 22:30 - 06:00 | 17 | 100000 | 2021-11-18 | 2046-04-11 | 2046 | 964 | 3135 | 4099 | 16.388 | 53.295 | 69.683 | 0.09 | 6.27
DRA05858 | Binnen bebouwde kom |  | Drachten |  | de Folgeren |  | De Emma | Huisnr. 9a | 202044 | 570896 |  | 0 | OV |  |  | 223162 | '4M PT PMF 1701733PJ | 7016 | Staal | 4 | 2022-01-21 | 2062-01-21 | enkel | 2062 | '4M PT PMF 1701733PJ | 300 | 350 | 125 | 775 | 223163 | 'Sustainder Alexia, Stal1, 3000K, 2000lm | 2100 | 2022-01-21 | 2042-01-21 |  | enkele | 2042 | 'Sustainder Alexia, Stal1, 3000K, 2000lm | 300 | 50 | 350 |  |  |  | 223164 |  | 'Sustainder cassette full | Elektronisch | 25 | 2022-01-21 | 183461 | 23W, 24led, stal1, 3000K, 2000lm | 17 | NACHT | DK 03-06 | nacht dim 22:30 - 06:00 | 13 | 100000 | 2022-01-21 | 2046-06-14 | 2046 | 964 | 3135 | 4099 | 12.532 | 40.755 | 53.287 | 0.09 | 4.8
DRA00104 | Binnen bebouwde kom |  | Drachten |  | de Folgeren |  | De Frisia | Huisnr. 104 | 201704 | 570532 |  | 0 | OV |  |  | 223338 | '6M PT PMF 1701726PJ | 7016 | Staal | 4 | 2022-02-22 | 2062-02-22 | enkel | 2062 | '6M PT PMF 1701726PJ | 425 | 350 | 160 | 935 | 223339 | 'Sustainder Alexia, Stal1, 3000K, 2000lm | 2100 | 2022-02-22 | 2042-02-22 |  | enkele | 2042 | 'Sustainder Alexia, Stal1, 3000K, 2000lm | 300 | 50 | 350 |  |  |  | 173376 |  | 'Sustainder cassette full | Elektronisch | 25 | 2022-02-22 | 173377 | 23W, 24led, stal1, 3000K, 2000lm | 23 | NACHT | DK 03-06 | nacht dim 22:30 - 06:00 | 17 | 100000 | 2021-11-09 | 2046-04-02 | 2046 | 964 | 3135 | 4099 | 16.388 | 53.295 | 69.683 | 0.09 | 6.27
DRA00105 | Binnen bebouwde kom |  | Drachten |  | de Folgeren |  | De Frisia | Huisnr. 120 | 201723 | 570513 |  | 0 | OV |  |  | 223340 | '6M PT PMF 1701726PJ | 7016 | Staal | 4 | 2022-02-22 | 2062-02-22 | enkel | 2062 | '6M PT PMF 1701726PJ | 425 | 350 | 160 | 935 | 223341 | 'Sustainder Alexia, Stal1, 3000K, 2000lm | 2100 | 2022-02-22 | 2042-02-22 |  | enkele | 2042 | 'Sustainder Alexia, Stal1, 3000K, 2000lm | 300 | 50 | 350 |  |  |  | 223342 |  | 'Sustainder cassette full | Elektronisch | 25 | 2022-02-22 | 173381 | 23W, 24led, stal1, 3000K, 2000lm | 23 | NACHT | DK 03-06 | nacht dim 22:30 - 06:00 | 17 | 100000 | 2021-11-09 | 2046-04-02 | 2046 | 964 | 3135 | 4099 | 16.388 | 53.295 | 69.683 | 0.09 | 6.27
DRA05712 | Binnen bebouwde kom |  | Drachten |  | de Folgeren |  | De Nijverheid | Huisnr. 19 | 201619 | 570389 |  | 0 | OV |  |  | 223357 | '6M PT PMF 1701726PJ | 7016 | Staal | 4 | 2022-02-24 | 2062-02-24 | enkel | 2062 | '6M PT PMF 1701726PJ | 425 | 350 | 160 | 935 | 223361 | 'Sustainder Alexia, Stal1, 3000K, 2000lm | 2100 | 2022-02-24 | 2042-02-24 |  | enkele | 2042 | 'Sustainder Alexia, Stal1, 3000K, 2000lm | 300 | 50 | 350 |  |  |  | 223359 |  | 'Sustainder cassette full | Elektronisch | 25 | 2022-02-24 | 223362 | 23W, 24led, stal1, 3000K, 2000lm | 17 | NACHT | DK 03-06 | nacht dim 22:30 - 06:00 | 13 | 100000 | 2022-02-24 | 2046-07-18 | 2046 | 964 | 3135 | 4099 | 12.532 | 40.755 | 53.287 | 0.09 | 4.8
DRA05713 | Binnen bebouwde kom |  | Drachten |  | de Folgeren |  | De Nijverheid | Huisnr. 47 | 201594 | 570391 |  | 0 | OV |  |  | 223363 | '6M PT PMF 1701726PJ | 7016 | Staal | 4 | 2022-02-24 | 2062-02-24 | enkel | 2062 | '6M PT PMF 1701726PJ | 425 | 350 | 160 | 935 | 223364 | 'Sustainder Alexia, Stal1, 3000K, 2000lm | 2100 | 2022-02-24 | 2042-02-24 |  | enkele | 2042 | 'Sustainder Alexia, Stal1, 3000K, 2000lm | 300 | 50 | 350 |  |  |  | 223365 |  | 'Sustainder cassette full | Elektronisch | 25 | 2022-02-24 | 183009 | 23W, 24led, stal1, 3000K, 2000lm | 17 | NACHT | DK 03-06 | nacht dim 22:30 - 06:00 | 13 | 100000 | 2022-02-24 | 2046-07-18 | 2046 | 964 | 3135 | 4099 | 12.532 | 40.755 | 53.287 | 0.09 | 4.8
DRA05714 | Binnen bebouwde kom |  | Drachten |  | de Folgeren |  | De Nijverheid | Huisnr. 51 | 201569 | 570394 |  | 0 | OV |  |  | 223367 | '6M PT PMF 1701726PJ | 7016 | Staal | 4 | 2022-02-24 | 2062-02-24 | enkel | 2062 | '6M PT PMF 1701726PJ | 425 | 350 | 160 | 935 | 223368 | 'Sustainder Alexia, Stal1, 3000K, 2000lm | 2100 | 2022-02-24 | 2042-02-24 |  | enkele | 2042 | 'Sustainder Alexia, Stal1, 3000K, 2000lm | 300 | 50 | 350 |  |  |  | 223369 |  | 'Sustainder cassette full | Elektronisch | 25 | 2022-02-24 | 223370 | 23W, 24led, stal1, 3000K, 2000lm | 17 | NACHT | DK 03-06 | nacht dim 22:30 - 06:00 | 13 | 100000 | 2022-02-24 | 2046-07-18 | 2046 | 964 | 3135 | 4099 | 12.532 | 40.755 | 53.287 | 0.09 | 4.8
DRA05848 | Binnen bebouwde kom |  | Drachten |  | de Folgeren |  | De Emma | Huisnr. 2a | 202127 | 570805 |  | 0 | OV |  |  | 223371 | '6M PT PMF 1701726PJ | 7016 | Staal | 4 | 2022-02-14 | 2062-02-14 | enkel | 2062 | '6M PT PMF 1701726PJ | 425 | 350 | 160 | 935 | 223379 | 'Sustainder Alexia, Stal1, 3000K, 2000lm | 2100 | 2022-02-14 | 2042-02-14 |  | enkele | 2042 | 'Sustainder Alexia, Stal1, 3000K, 2000lm | 300 | 50 | 350 |  |  |  | 223373 |  | 'Sustainder cassette full | Elektronisch | 25 | 2022-02-14 | 223374 | 23W, 24led, stal1, 3000K, 2000lm | 17 | NACHT | DK 03-06 | nacht dim 22:30 - 06:00 | 13 | 100000 | 2022-02-14 | 2046-07-08 | 2046 | 964 | 3135 | 4099 | 12.532 | 40.755 | 53.287 | 0.09 | 4.8
DRA05853 | Binnen bebouwde kom |  | Drachten |  | de Folgeren |  | De Emma | Huisnr. 3 | 202146 | 570840 |  | 0 | OV |  |  | 223381 | '6M PT PMF 1701726PJ | 7016 | Staal | 4 | 2022-02-14 | 2062-02-14 | enkel | 2062 | '6M PT PMF 1701726PJ | 425 | 350 | 160 | 935 | 223382 | 'Sustainder Alexia, Stal1, 3000K, 2000lm | 2100 | 2022-02-14 | 2042-02-14 |  | enkele | 2042 | 'Sustainder Alexia, Stal1, 3000K, 2000lm | 300 | 50 | 350 |  |  |  | 223383 |  | 'Sustainder cassette full | Elektronisch | 25 | 2022-02-14 | 183445 | 23W, 24led, stal1, 3000K, 2000lm | 17 | NACHT | DK 03-06 | nacht dim 22:30 - 06:00 | 13 | 100000 | 2022-02-14 | 2046-07-08 | 2046 | 964 | 3135 | 4099 | 12.532 | 40.755 | 53.287 | 0.09 | 4.8
DRA05857 | Binnen bebouwde kom |  | Drachten |  | de Folgeren |  | De Emma | Huisnr. 9 | 202076 | 570903 |  | 0 | OV |  |  | 223386 | '6M PT PMF 1701726PJ | 7016 | Staal | 4 | 2022-02-15 | 2062-02-15 | enkel | 2062 | '6M PT PMF 1701726PJ | 425 | 350 | 160 | 935 | 223387 | 'Sustainder Alexia, Stal1, 3000K, 2000lm | 2100 | 2022-02-15 | 2042-02-15 |  | enkele | 2042 | 'Sustainder Alexia, Stal1, 3000K, 2000lm | 300 | 50 | 350 |  |  |  | 223388 |  | 'Sustainder cassette full | Elektronisch | 25 | 2022-02-15 | 223389 | 23W, 24led, stal1, 3000K, 2000lm | 17 | NACHT | DK 03-06 | nacht dim 22:30 - 06:00 | 13 | 100000 | 2022-02-15 | 2046-07-09 | 2046 | 964 | 3135 | 4099 | 12.532 | 40.755 | 53.287 | 0.09 | 4.8
DRA05874 | Binnen bebouwde kom |  | Drachten |  | de Folgeren |  | De Emma | Huisnr. 128 | 201962 | 570926 |  | 0 | OV |  |  | 223396 | '6M PT PMF 1701726PJ | 7016 | Staal | 4 | 2022-02-15 | 2062-02-15 | enkel | 2062 | '6M PT PMF 1701726PJ | 425 | 350 | 160 | 935 | 223397 | 'Sustainder Alexia, Stal1, 3000K, 2000lm | 2100 | 2022-02-15 | 2042-02-15 |  | enkele | 2042 | 'Sustainder Alexia, Stal1, 3000K, 2000lm | 300 | 50 | 350 |  |  |  | 223398 |  | 'Sustainder cassette full | Elektronisch | 25 | 2022-02-15 | 223399 | 23W, 24led, stal1, 3000K, 2000lm | 17 | NACHT | DK 03-06 | nacht dim 22:30 - 06:00 | 13 | 100000 | 2022-02-15 | 2046-07-09 | 2046 | 964 | 3135 | 4099 | 12.532 | 40.755 | 53.287 | 0.09 | 4.8
DRA05875 | Binnen bebouwde kom |  | Drachten |  | de Folgeren |  | De Excelsior | Huisnr. 1 | 201966 | 570831 |  | 0 | OV |  |  | 223400 | '6M PT PMF 1701726PJ | 7016 | Staal | 4 | 2022-02-15 | 2062-02-15 | enkel | 2062 | '6M PT PMF 1701726PJ | 425 | 350 | 160 | 935 | 223401 | 'Sustainder Alexia, Stal1, 3000K, 2000lm | 2100 | 2022-02-15 | 2042-02-15 |  | enkele | 2042 | 'Sustainder Alexia, Stal1, 3000K, 2000lm | 300 | 50 | 350 |  |  |  | 223402 |  | 'Sustainder cassette full | Elektronisch | 25 | 2022-02-15 | 183509 | 23W, 24led, stal1, 3000K, 2000lm | 17 | NACHT | DK 03-06 | nacht dim 22:30 - 06:00 | 13 | 100000 | 2022-02-15 | 2046-07-09 | 2046 | 964 | 3135 | 4099 | 12.532 | 40.755 | 53.287 | 0.09 | 4.8
DRA05879 | Binnen bebouwde kom |  | Drachten |  | de Folgeren |  | De Excelsior | Huisnr. 10 | 201902 | 570773 |  | 0 | OV |  |  | 223410 | '6M PT PMF 1701726PJ | 7016 | Staal | 4 | 2022-02-17 | 2062-02-17 | enkel | 2062 | '6M PT PMF 1701726PJ | 425 | 350 | 160 | 935 | 223411 | 'Sustainder Alexia, Stal1, 3000K, 2000lm | 2100 | 2022-02-17 | 2042-02-17 |  | enkele | 2042 | 'Sustainder Alexia, Stal1, 3000K, 2000lm | 300 | 50 | 350 |  |  |  | 223412 |  | 'Sustainder cassette full | Elektronisch | 25 | 2022-02-17 | 183521 | 23W, 24led, stal1, 3000K, 2000lm | 17 | NACHT | DK 03-06 | nacht dim 22:30 - 06:00 | 13 | 100000 | 2022-02-17 | 2046-07-11 | 2046 | 964 | 3135 | 4099 | 12.532 | 40.755 | 53.287 | 0.09 | 4.8
DRA05881 | Binnen bebouwde kom |  | Drachten |  | de Folgeren |  | De Excelsior | Huisnr. 24 | 201839 | 570740 |  | 0 | OV |  |  | 223413 | '6M PT PMF 1701726PJ | 7016 | Staal | 4 | 2022-02-17 | 2062-02-17 | enkel | 2062 | '6M PT PMF 1701726PJ | 425 | 350 | 160 | 935 | 223414 | 'Sustainder Alexia, Stal1, 3000K, 2000lm | 2100 | 2022-02-17 | 2042-02-17 |  | enkele | 2042 | 'Sustainder Alexia, Stal1, 3000K, 2000lm | 300 | 50 | 350 |  |  |  | 223415 |  | 'Sustainder cassette full | Elektronisch | 25 | 2022-02-17 | 223416 | 23W, 24led, stal1, 3000K, 2000lm | 17 | NACHT | DK 03-06 | nacht dim 22:30 - 06:00 | 13 | 100000 | 2022-02-17 | 2046-07-11 | 2046 | 964 | 3135 | 4099 | 12.532 | 40.755 | 53.287 | 0.09 | 4.8
DRA05882 | Binnen bebouwde kom |  | Drachten |  | de Folgeren |  | De Excelsior | Huisnr. 28 | 201819 | 570730 |  | 0 | OV |  |  | 223417 | '6M PT PMF 1701726PJ | 7016 | Staal | 4 | 2022-02-17 | 2062-02-17 | enkel | 2062 | '6M PT PMF 1701726PJ | 425 | 350 | 160 | 935 | 223418 | 'Sustainder Alexia, Stal1, 3000K, 2000lm | 2100 | 2022-02-17 | 2042-02-17 |  | enkele | 2042 | 'Sustainder Alexia, Stal1, 3000K, 2000lm | 300 | 50 | 350 |  |  |  | 223419 |  | 'Sustainder cassette full | Elektronisch | 25 | 2022-02-17 | 223420 | 23W, 24led, stal1, 3000K, 2000lm | 17 | NACHT | DK 03-06 | nacht dim 22:30 - 06:00 | 13 | 100000 | 2022-02-17 | 2046-07-11 | 2046 | 964 | 3135 | 4099 | 12.532 | 40.755 | 53.287 | 0.09 | 4.8
DRA05883 | Binnen bebouwde kom |  | Drachten |  | de Folgeren |  | De Excelsior | Huisnr. 36 | 201787 | 570713 |  | 0 | OV |  |  | 223421 | '6M PT PMF 1701726PJ | 7016 | Staal | 4 | 2022-02-18 | 2062-02-18 | enkel | 2062 | '6M PT PMF 1701726PJ | 425 | 350 | 160 | 935 | 223422 | 'Sustainder Alexia, Stal1, 3000K, 2000lm | 2100 | 2022-02-18 | 2042-02-18 |  | enkele | 2042 | 'Sustainder Alexia, Stal1, 3000K, 2000lm | 300 | 50 | 350 |  |  |  | 223423 |  | 'Sustainder cassette full | Elektronisch | 25 | 2022-02-18 | 205184 | 23W, 24led, stal1, 3000K, 2000lm | 17 | NACHT | DK 03-06 | nacht dim 22:30 - 06:00 | 13 | 100000 | 2022-02-18 | 2046-07-12 | 2046 | 964 | 3135 | 4099 | 12.532 | 40.755 | 53.287 | 0.09 | 4.8
DRA05718 | Binnen bebouwde kom |  | Drachten |  | de Folgeren |  | De Nijverheid | Huisnr. 124 | 201542 | 570373 |  | 0 | OV |  |  | 223664 | '6M PT PMF 1701726PJ | 7016 | Staal | 4 | 2022-02-25 | 2062-02-25 | enkel | 2062 | '6M PT PMF 1701726PJ | 425 | 350 | 160 | 935 | 223665 | 'Sustainder Alexia, Stal1, 3000K, 2000lm | 2100 | 2022-02-25 | 2042-02-25 |  | enkele | 2042 | 'Sustainder Alexia, Stal1, 3000K, 2000lm | 300 | 50 | 350 |  |  |  | 223666 |  | 'Sustainder cassette full | Elektronisch | 25 | 2022-02-25 | 223667 | 23W, 24led, stal1, 3000K, 2000lm | 17 | NACHT | DK 03-06 | nacht dim 22:30 - 06:00 | 13 | 100000 | 2022-02-25 | 2046-07-19 | 2046 | 964 | 3135 | 4099 | 12.532 | 40.755 | 53.287 | 0.09 | 4.8
DRA05719 | Binnen bebouwde kom |  | Drachten |  | de Folgeren |  | De Nijverheid | Huisnr. 69 | 201540 | 570350 |  | 0 | OV |  |  | 223668 | '6M PT PMF 1701726PJ | 7016 | Staal | 4 | 2022-02-25 | 2062-02-25 | enkel | 2062 | '6M PT PMF 1701726PJ | 425 | 350 | 160 | 935 | 223669 | 'Sustainder Alexia, Stal1, 3000K, 2000lm | 2100 | 2022-02-25 | 2042-02-25 |  | enkele | 2042 | 'Sustainder Alexia, Stal1, 3000K, 2000lm | 300 | 50 | 350 |  |  |  | 223670 |  | 'Sustainder cassette full | Elektronisch | 25 | 2022-02-25 | 204769 | 23W, 24led, stal1, 3000K, 2000lm | 17 | NACHT | DK 03-06 | nacht dim 22:30 - 06:00 | 13 | 100000 | 2022-02-25 | 2046-07-19 | 2046 | 964 | 3135 | 4099 | 12.532 | 40.755 | 53.287 | 0.09 | 4.8
DRA06795 | Binnen bebouwde kom |  | Drachten |  | de Venen |  | t Leger | Huisnr. 1 | 203859 | 568700 |  | 0 | OV |  |  | 224273 | '6M PT PMF 1701726PJ | 7016 | Staal | 4 | 2022-05-19 | 2062-05-19 | enkel | 2062 | '6M PT PMF 1701726PJ | 425 | 350 | 160 | 935 | 224274 | 'Sustainder Alexia, Stal1, 3000K, 2000lm | 2100 | 2022-05-19 | 2042-05-19 |  | enkele | 2042 | 'Sustainder Alexia, Stal1, 3000K, 2000lm | 300 | 50 | 350 |  |  |  | 224275 |  | 'Sustainder cassette full | Elektronisch | 25 | 2022-05-19 | 224276 | 23W, 24led, stal1, 3000K, 2000lm | 17 | NACHT | DK 03-06 | nacht dim 22:30 - 06:00 | 13 | 100000 | 2022-05-19 | 2046-10-10 | 2046 | 964 | 3135 | 4099 | 12.532 | 40.755 | 53.287 | 0.09 | 4.8
DRA06796 | Binnen bebouwde kom |  | Drachten |  | de Venen |  | t Leger | Huisnr. 7 | 203851 | 568731 |  | 0 | OV |  |  | 224277 | '6M PT PMF 1701726PJ | 7016 | Staal | 4 | 2022-05-19 | 2062-05-19 | enkel | 2062 | '6M PT PMF 1701726PJ | 425 | 350 | 160 | 935 | 224278 | 'Sustainder Alexia, Stal1, 3000K, 2000lm | 2100 | 2022-05-19 | 2042-05-19 |  | enkele | 2042 | 'Sustainder Alexia, Stal1, 3000K, 2000lm | 300 | 50 | 350 |  |  |  | 224279 |  | 'Sustainder cassette full | Elektronisch | 25 | 2022-05-19 | 224280 | 23W, 24led, stal1, 3000K, 2000lm | 17 | NACHT | DK 03-06 | nacht dim 22:30 - 06:00 | 13 | 100000 | 2022-05-19 | 2046-10-10 | 2046 | 964 | 3135 | 4099 | 12.532 | 40.755 | 53.287 | 0.09 | 4.8
DRA06798 | Binnen bebouwde kom |  | Drachten |  | de Venen |  | t Leger | Huisnr. 29 | 203881 | 568777 |  | 0 | OV |  |  | 224281 | '6M PT PMF 1701726PJ | 7016 | Staal | 4 | 2022-05-19 | 2062-05-19 | enkel | 2062 | '6M PT PMF 1701726PJ | 425 | 350 | 160 | 935 | 224282 | 'Sustainder Alexia, Stal1, 3000K, 2000lm | 2100 | 2022-05-19 | 2042-05-19 |  | enkele | 2042 | 'Sustainder Alexia, Stal1, 3000K, 2000lm | 300 | 50 | 350 |  |  |  | 224283 |  | 'Sustainder cassette full | Elektronisch | 25 | 2022-05-19 | 224284 | 23W, 24led, stal1, 3000K, 2000lm | 17 | NACHT | DK 03-06 | nacht dim 22:30 - 06:00 | 13 | 100000 | 2022-05-19 | 2046-10-10 | 2046 | 964 | 3135 | 4099 | 12.532 | 40.755 | 53.287 | 0.09 | 4.8
DRA06800 | Binnen bebouwde kom |  | Drachten |  | de Venen |  | t Leger | Huisnr. 24 | 203935 | 568731 |  | 0 | OV |  |  | 224289 | '6M PT PMF 1701726PJ | 7016 | Staal | 4 | 2022-05-17 | 2062-05-17 | enkel | 2062 | '6M PT PMF 1701726PJ | 425 | 350 | 160 | 935 | 224290 | 'Sustainder Alexia, Stal1, 3000K, 2000lm | 2100 | 2022-05-17 | 2042-05-17 |  | enkele | 2042 | 'Sustainder Alexia, Stal1, 3000K, 2000lm | 300 | 50 | 350 |  |  |  | 224291 |  | 'Sustainder cassette full | Elektronisch | 25 | 2022-05-17 | 224292 | 23W, 24led, stal1, 3000K, 2000lm | 17 | NACHT | DK 03-06 | nacht dim 22:30 - 06:00 | 13 | 100000 | 2022-05-17 | 2046-10-08 | 2046 | 964 | 3135 | 4099 | 12.532 | 40.755 | 53.287 | 0.09 | 4.8
DRA06801 | Binnen bebouwde kom |  | Drachten |  | de Venen |  | t Leger | Huisnr. 16 | 203907 | 568731 |  | 0 | OV |  |  | 224293 | '6M PT PMF 1701726PJ | 7016 | Staal | 4 | 2022-05-17 | 2062-05-17 | enkel | 2062 | '6M PT PMF 1701726PJ | 425 | 350 | 160 | 935 | 224294 | 'Sustainder Alexia, Stal1, 3000K, 2000lm | 2100 | 2022-05-17 | 2042-05-17 |  | enkele | 2042 | 'Sustainder Alexia, Stal1, 3000K, 2000lm | 300 | 50 | 350 |  |  |  | 224295 |  | 'Sustainder cassette full | Elektronisch | 25 | 2022-05-17 | 224296 | 23W, 24led, stal1, 3000K, 2000lm | 17 | NACHT | DK 03-06 | nacht dim 22:30 - 06:00 | 13 | 100000 | 2022-05-17 | 2046-10-08 | 2046 | 964 | 3135 | 4099 | 12.532 | 40.755 | 53.287 | 0.09 | 4.8
DRA01669 | Binnen bebouwde kom |  | Drachten |  | de Venen |  | Zuiderdwarsvaart | Huisnr. 132 | 203379 | 568149 |  | 0 | OV |  |  | 224321 | '6M PT PMF 1701726PJ | 7016 | Staal | 4 | 2022-05-20 | 2062-05-20 | enkel | 2062 | '6M PT PMF 1701726PJ | 425 | 350 | 160 | 935 | 224322 | 'Sustainder Alexia, Stal1, 3000K, 2000lm | 2100 | 2022-05-20 | 2042-05-20 |  | enkele | 2042 | 'Sustainder Alexia, Stal1, 3000K, 2000lm | 300 | 50 | 350 |  |  |  | 224323 |  | 'Sustainder cassette full | Elektronisch | 25 | 2022-05-20 | 224324 | 23W, 24led, stal1, 3000K, 2000lm | 17 | NACHT | DK 03-06 | nacht dim 22:30 - 06:00 | 13 | 100000 | 2022-05-20 | 2046-10-11 | 2046 | 964 | 3135 | 4099 | 12.532 | 40.755 | 53.287 | 0.09 | 4.8
DRA03829 | Binnen bebouwde kom |  | Drachten |  | de Venen |  | De Zwaai | Huisnr. 96 | 203600 | 568896 |  | 0 | OV |  |  | 224685 | '4M PT PMF 1701733PJ | 7016 | Staal | 4 | 2022-06-16 | 2062-06-16 | enkel | 2062 | '4M PT PMF 1701733PJ | 300 | 350 | 125 | 775 | 224686 | 'Sustainder Alexia, Stal1, 3000K, 2000lm | 2100 | 2022-06-16 | 2042-06-16 |  | enkele | 2042 | 'Sustainder Alexia, Stal1, 3000K, 2000lm | 300 | 50 | 350 |  |  |  | 224687 |  | 'Sustainder cassette full | Elektronisch | 25 | 2022-06-16 | 224688 | 23W, 24led, stal1, 3000K, 2000lm | 17 | NACHT | DK 03-06 | nacht dim 22:30 - 06:00 | 13 | 100000 | 2022-06-16 | 2046-11-07 | 2046 | 964 | 3135 | 4099 | 12.532 | 40.755 | 53.287 | 0.09 | 4.8
[20 empty] | 4 |  |  | meerdere | [5 empty] | 0 | 163658 | 'Sustainder Alexia, Stal1, 3000K, 2800lm | 2100 | 2021-08-26 | 2041-08-26 |  | enkele | 2041 | 'Sustainder Alexia, Stal1, 3000K, 2800lm | 300 | 50 | 350 |  |  |  | 163659 |  | 'Sustainder cassette full | Elektronisch | 25 | 2021-08-26 | 163660 | 23W, 24led, stal1, 3000K, 2800lm | 23 | NACHT | DK 03-06 | nacht dim 22:30 - 06:00 | 17 | 100000 | 2021-08-26 | 2046-01-17 | 2046 | 964 | 3135 | 4099 | 16.388 | 53.295 | 69.683 | 0.09 | 6.27
DRA80114 | Binnen bebouwde kom |  | Drachten |  | de Swetten |  | De Rien | Huisnr. 92 | 201487 | 569675 |  | 0 | OV |  |  | 163665 | 8CPTVERZ | 5013 | Staal | 4 | 2004-10-21 | 2044-10-21 | enkel | 2044 | 8m PMF Paaltop RAL 7016 | 525 | 350 | 200 | 1075 | 163666 | 'Sustainder Alexia, Stal1, 3000K, 2800lm | 2100 | 2021-08-26 | 2041-08-26 |  | enkele | 2041 | 'Sustainder Alexia, Stal1, 3000K, 2800lm | 300 | 50 | 350 |  |  |  | 163667 |  | 'Sustainder cassette full | Elektronisch | 25 | 2021-08-26 | 163668 | 23W, 24led, stal1, 3000K, 2800lm | 23 | NACHT | DK 03-06 | nacht dim 22:30 - 06:00 | 17 | 100000 | 2021-08-26 | 2046-01-17 | 2046 | 964 | 3135 | 4099 | 16.388 | 53.295 | 69.683 | 0.09 | 6.27
DRA05117 | Binnen bebouwde kom |  | Drachten |  | de Drait |  | Dollard | - | 200733 | 567932 |  | 0 | OV |  |  | 180542 | 8CST | 0 | Staal | 4 | 1978-01-01 | 2018-01-01 | enkel | 2018 | '6M PT PMF 1701726PJ | 425 | 350 | 160 | 935 | 180543 | 'Sustainder Alexia, Stal1, 3000K, 2800lm | 2100 | 2021-03-30 | 2041-03-30 |  | enkele | 2041 | 'Sustainder Alexia, Stal1, 3000K, 2800lm | 300 | 50 | 350 |  |  |  | 180544 |  | 'Sustainder cassette full | Elektronisch | 25 | 2021-03-30 | 180545 | 23W, 24led, stal1, 3000K, 2800lm | 23 | NACHT | DK 03-06 | nacht dim 22:30 - 06:00 | 17 | 100000 | 2021-03-30 | 2045-08-21 | 2045 | 964 | 3135 | 4099 | 16.388 | 53.295 | 69.683 | 0.09 | 6.27
DRA05118 | Binnen bebouwde kom |  | Drachten |  | de Drait |  | Dollard | - | 200711 | 567937 |  | 0 | OV |  |  | 180546 | 8CST | 0 | Staal | 4 | 1978-01-01 | 2018-01-01 | enkel | 2018 | '6M PT PMF 1701726PJ | 425 | 350 | 160 | 935 | 180547 | 'Sustainder Alexia, Stal1, 3000K, 2800lm | 2100 | 2021-03-30 | 2041-03-30 |  | enkele | 2041 | 'Sustainder Alexia, Stal1, 3000K, 2800lm | 300 | 50 | 350 |  |  |  | 180548 |  | 'Sustainder cassette full | Elektronisch | 25 | 2021-03-30 | 180549 | 23W, 24led, stal1, 3000K, 2800lm | 23 | NACHT | DK 03-06 | nacht dim 22:30 - 06:00 | 17 | 100000 | 2021-03-30 | 2045-08-21 | 2045 | 964 | 3135 | 4099 | 16.388 | 53.295 | 69.683 | 0.09 | 6.27
DRA05119 | Binnen bebouwde kom |  | Drachten |  | de Drait |  | Moezel | - | 200679 | 567947 |  | 0 | OV |  |  | 180550 | 8CST | 0 | Staal | 4 | 1978-01-01 | 2018-01-01 | enkel | 2018 | '6M PT PMF 1701726PJ | 425 | 350 | 160 | 935 | 180551 | 'Sustainder Alexia, Stal1, 3000K, 2800lm | 2100 | 2021-03-30 | 2041-03-30 |  | enkele | 2041 | 'Sustainder Alexia, Stal1, 3000K, 2800lm | 300 | 50 | 350 |  |  |  | 180552 |  | 'Sustainder cassette full | Elektronisch | 25 | 2021-03-30 | 180553 | 23W, 24led, stal1, 3000K, 2800lm | 23 | NACHT | DK 03-06 | nacht dim 22:30 - 06:00 | 17 | 100000 | 2021-03-30 | 2045-08-21 | 2045 | 964 | 3135 | 4099 | 16.388 | 53.295 | 69.683 | 0.09 | 6.27
DRA05120 | Binnen bebouwde kom |  | Drachten |  | de Drait |  | Moezel | Huisnr. 35 | 200681 | 567985 |  | 0 | OV |  |  | 180554 | 8CST | 0 | Staal | 4 | 1978-01-01 | 2018-01-01 | enkel | 2018 | '6M PT PMF 1701726PJ | 425 | 350 | 160 | 935 | 180555 | 'Sustainder Alexia, Stal1, 3000K, 2800lm | 2100 | 2021-03-30 | 2041-03-30 |  | enkele | 2041 | 'Sustainder Alexia, Stal1, 3000K, 2800lm | 300 | 50 | 350 |  |  |  | 180556 |  | 'Sustainder cassette full | Elektronisch | 25 | 2021-03-30 | 180557 | 23W, 24led, stal1, 3000K, 2800lm | 23 | NACHT | DK 03-06 | nacht dim 22:30 - 06:00 | 17 | 100000 | 2021-03-30 | 2045-08-21 | 2045 | 964 | 3135 | 4099 | 16.388 | 53.295 | 69.683 | 0.09 | 6.27
DRA04786 | Binnen bebouwde kom |  | Drachten |  | de Drait |  | Ame | Huisnr. 75 | 200567 | 567803 |  | 0 | OV |  |  | 186386 | 8CST | 0 | Staal | 4 | 1967-01-01 | 2007-01-01 | enkel | 2007 | '6M PT PMF 1701726PJ | 425 | 350 | 160 | 935 | 186387 | 'Sustainder Alexia, Stal1, 3000K, 2800lm | 2100 | 2021-04-09 | 2041-04-09 |  | enkele | 2041 | 'Sustainder Alexia, Stal1, 3000K, 2800lm | 300 | 50 | 350 |  |  |  | 186388 |  | 'Sustainder cassette full | Elektronisch | 25 | 2021-04-09 | 186389 | 23W, 24led, stal1, 3000K, 2800lm | 23 | NACHT | DK 03-06 | nacht dim 22:30 - 06:00 | 17 | 100000 | 2021-04-09 | 2045-08-31 | 2045 | 964 | 3135 | 4099 | 16.388 | 53.295 | 69.683 | 0.09 | 6.27
DRA04787 | Binnen bebouwde kom |  | Drachten |  | de Drait |  | Zwemmer | Huisnr. 40 | 200553 | 567785 |  | 0 | OV |  |  | 186390 | 8CST | 0 | Staal | 4 | 1967-01-01 | 2007-01-01 | enkel | 2007 | '6M PT PMF 1701726PJ | 425 | 350 | 160 | 935 | 186391 | 'Sustainder Alexia, Stal1, 3000K, 2800lm | 2100 | 2021-04-09 | 2041-04-09 |  | enkele | 2041 | 'Sustainder Alexia, Stal1, 3000K, 2800lm | 300 | 50 | 350 |  |  |  | 186392 |  | 'Sustainder cassette full | Elektronisch | 25 | 2021-04-09 | 186393 | 23W, 24led, stal1, 3000K, 2800lm | 23 | NACHT | DK 03-06 | nacht dim 22:30 - 06:00 | 17 | 100000 | 2021-04-09 | 2045-08-31 | 2045 | 964 | 3135 | 4099 | 16.388 | 53.295 | 69.683 | 0.09 | 6.27
DRA04788 | Binnen bebouwde kom |  | Drachten |  | de Drait |  | Zwemmer | Huisnr. 32 | 200525 | 567789 |  | 0 | OV |  |  | 186394 | 8CST | 0 | Staal | 4 | 1977-01-01 | 2017-01-01 | enkel | 2017 | '6M PT PMF 1701726PJ | 425 | 350 | 160 | 935 | 186395 | 'Sustainder Alexia, Stal1, 3000K, 2800lm | 2100 | 2021-04-13 | 2041-04-13 |  | enkele | 2041 | 'Sustainder Alexia, Stal1, 3000K, 2800lm | 300 | 50 | 350 |  |  |  | 186396 |  | 'Sustainder cassette full | Elektronisch | 25 | 2021-04-13 | 186397 | 23W, 24led, stal1, 3000K, 2800lm | 23 | NACHT | DK 03-06 | nacht dim 22:30 - 06:00 | 17 | 100000 | 2021-04-13 | 2045-09-04 | 2045 | 964 | 3135 | 4099 | 16.388 | 53.295 | 69.683 | 0.09 | 6.27
DRA04789 | Binnen bebouwde kom |  | Drachten |  | de Drait |  | Zwemmer | Huisnr. 1 | 200505 | 567803 |  | 0 | OV |  |  | 186398 | 8CST | 0 | Staal | 4 | 1978-01-01 | 2018-01-01 | enkel | 2018 | '6M PT PMF 1701726PJ | 425 | 350 | 160 | 935 | 186399 | 'Sustainder Alexia, Stal1, 3000K, 2800lm | 2100 | 2021-04-13 | 2041-04-13 |  | enkele | 2041 | 'Sustainder Alexia, Stal1, 3000K, 2800lm | 300 | 50 | 350 |  |  |  | 186400 |  | 'Sustainder cassette full | Elektronisch | 25 | 2021-04-13 | 186401 | 23W, 24led, stal1, 3000K, 2800lm | 23 | NACHT | DK 03-06 | nacht dim 22:30 - 06:00 | 17 | 100000 | 2021-04-13 | 2045-09-04 | 2045 | 964 | 3135 | 4099 | 16.388 | 53.295 | 69.683 | 0.09 | 6.27
DRA04790 | Binnen bebouwde kom |  | Drachten |  | de Drait |  | Zwemmer | - | 200477 | 567810 |  | 0 | OV |  |  | 186402 | 8CST | 0 | Staal | 4 | 1978-01-01 | 2018-01-01 | enkel | 2018 | '6M PT PMF 1701726PJ | 425 | 350 | 160 | 935 | 186403 | 'Sustainder Alexia, Stal1, 3000K, 2800lm | 2100 | 2021-04-13 | 2041-04-13 |  | enkele | 2041 | 'Sustainder Alexia, Stal1, 3000K, 2800lm | 300 | 50 | 350 |  |  |  | 186404 |  | 'Sustainder cassette full | Elektronisch | 25 | 2021-04-13 | 186405 | 23W, 24led, stal1, 3000K, 2800lm | 23 | NACHT | DK 03-06 | nacht dim 22:30 - 06:00 | 17 | 100000 | 2021-04-13 | 2045-09-04 | 2045 | 964 | 3135 | 4099 | 16.388 | 53.295 | 69.683 | 0.09 | 6.27
DRA04791 | Binnen bebouwde kom |  | Drachten |  | de Drait |  | Wimerts | Huisnr. 13 | 200444 | 567810 |  | 0 | OV |  |  | 186406 | 8CST | 0 | Staal | 4 | 1978-01-01 | 2018-01-01 | enkel | 2018 | '6M PT PMF 1701726PJ | 425 | 350 | 160 | 935 | 186407 | 'Sustainder Alexia, Stal1, 3000K, 2800lm | 2100 | 2021-04-02 | 2041-04-02 |  | enkele | 2041 | 'Sustainder Alexia, Stal1, 3000K, 2800lm | 300 | 50 | 350 |  |  |  | 186408 |  | 'Sustainder cassette full | Elektronisch | 25 | 2021-04-02 | 186409 | 23W, 24led, stal1, 3000K, 2800lm | 23 | NACHT | DK 03-06 | nacht dim 22:30 - 06:00 | 17 | 100000 | 2021-04-02 | 2045-08-24 | 2045 | 964 | 3135 | 4099 | 16.388 | 53.295 | 69.683 | 0.09 | 6.27
DRA04792 | Binnen bebouwde kom |  | Drachten |  | de Drait |  | Wimerts | Huisnr. 24 | 200451 | 567785 |  | 0 | OV |  |  | 186410 | 8CST | 0 | Staal | 4 | 1978-01-01 | 2018-01-01 | enkel | 2018 | '6M PT PMF 1701726PJ | 425 | 350 | 160 | 935 | 186411 | 'Sustainder Alexia, Stal1, 3000K, 2800lm | 2100 | 2021-04-02 | 2041-04-02 |  | enkele | 2041 | 'Sustainder Alexia, Stal1, 3000K, 2800lm | 300 | 50 | 350 |  |  |  | 186412 |  | 'Sustainder cassette full | Elektronisch | 25 | 2021-04-02 | 186413 | 23W, 24led, stal1, 3000K, 2800lm | 23 | NACHT | DK 03-06 | nacht dim 22:30 - 06:00 | 17 | 100000 | 2021-04-02 | 2045-08-24 | 2045 | 964 | 3135 | 4099 | 16.388 | 53.295 | 69.683 | 0.09 | 6.27
DRA04793 | Binnen bebouwde kom |  | Drachten |  | de Drait |  | Wimerts | Huisnr. 16 | 200447 | 567756 |  | 0 | OV |  |  | 186414 | 8CST | 0 | Staal | 4 | 1978-01-01 | 2018-01-01 | enkel | 2018 | '6M PT PMF 1701726PJ | 425 | 350 | 160 | 935 | 186415 | 'Sustainder Alexia, Stal1, 3000K, 2800lm | 2100 | 2021-04-12 | 2041-04-12 |  | enkele | 2041 | 'Sustainder Alexia, Stal1, 3000K, 2800lm | 300 | 50 | 350 |  |  |  | 186416 |  | 'Sustainder cassette full | Elektronisch | 25 | 2021-04-12 | 186417 | 23W, 24led, stal1, 3000K, 2800lm | 23 | NACHT | DK 03-06 | nacht dim 22:30 - 06:00 | 17 | 100000 | 2021-04-12 | 2045-09-03 | 2045 | 964 | 3135 | 4099 | 16.388 | 53.295 | 69.683 | 0.09 | 6.27
DRA04794 | Binnen bebouwde kom |  | Drachten |  | de Drait |  | Wimerts | Huisnr. 21 | 200450 | 567843 |  | 0 | OV |  |  | 186418 | 8CST | 0 | Staal | 4 | 1978-01-01 | 2018-01-01 | enkel | 2018 | '6M PT PMF 1701726PJ | 425 | 350 | 160 | 935 | 186419 | 'Sustainder Alexia, Stal1, 3000K, 2800lm | 2100 | 2021-04-12 | 2041-04-12 |  | enkele | 2041 | 'Sustainder Alexia, Stal1, 3000K, 2800lm | 300 | 50 | 350 |  |  |  | 186420 |  | 'Sustainder cassette full | Elektronisch | 25 | 2021-04-12 | 186421 | 23W, 24led, stal1, 3000K, 2800lm | 23 | NACHT | DK 03-06 | nacht dim 22:30 - 06:00 | 17 | 100000 | 2021-04-12 | 2045-09-03 | 2045 | 964 | 3135 | 4099 | 16.388 | 53.295 | 69.683 | 0.09 | 6.27
DRA04795 | Binnen bebouwde kom |  | Drachten |  | de Drait |  | Wimerts | Huisnr. 16 | 200441 | 567869 |  | 0 | OV |  |  | 186422 | 8CST | 0 | Staal | 4 | 1978-01-01 | 2018-01-01 | enkel | 2018 | '6M PT PMF 1701726PJ | 425 | 350 | 160 | 935 | 186423 | 'Sustainder Alexia, Stal1, 3000K, 2800lm | 2100 | 2021-04-12 | 2041-04-12 |  | enkele | 2041 | 'Sustainder Alexia, Stal1, 3000K, 2800lm | 300 | 50 | 350 |  |  |  | 186424 |  | 'Sustainder cassette full | Elektronisch | 25 | 2021-04-12 | 186425 | 23W, 24led, stal1, 3000K, 2800lm | 23 | NACHT | DK 03-06 | nacht dim 22:30 - 06:00 | 17 | 100000 | 2021-04-12 | 2045-09-03 | 2045 | 964 | 3135 | 4099 | 16.388 | 53.295 | 69.683 | 0.09 | 6.27
DRA04796 | Binnen bebouwde kom |  | Drachten |  | de Drait |  | Wimerts | Huisnr. 40 | 200445 | 567896 |  | 0 | OV |  |  | 186426 | 8CST | 0 | Staal | 4 | 1978-01-01 | 2018-01-01 | enkel | 2018 | '6M PT PMF 1701726PJ | 425 | 350 | 160 | 935 | 186427 | 'Sustainder Alexia, Stal1, 3000K, 2800lm | 2100 | 2021-04-13 | 2041-04-13 |  | enkele | 2041 | 'Sustainder Alexia, Stal1, 3000K, 2800lm | 300 | 50 | 350 |  |  |  | 186428 |  | 'Sustainder cassette full | Elektronisch | 25 | 2021-04-13 | 186429 | 23W, 24led, stal1, 3000K, 2800lm | 23 | NACHT | DK 03-06 | nacht dim 22:30 - 06:00 | 17 | 100000 | 2021-04-13 | 2045-09-04 | 2045 | 964 | 3135 | 4099 | 16.388 | 53.295 | 69.683 | 0.09 | 6.27
DRA04797 | Binnen bebouwde kom |  | Drachten |  | de Drait |  | Wimerts | - | 200454 | 567936 |  | 0 | OV |  |  | 186430 | 8CST | 0 | Staal | 4 | 1978-01-01 | 2018-01-01 | enkel | 2018 | '6M PT PMF 1701726PJ | 425 | 350 | 160 | 935 | 186431 | 'Sustainder Alexia, Stal1, 3000K, 2800lm | 2100 | 2021-04-12 | 2041-04-12 |  | enkele | 2041 | 'Sustainder Alexia, Stal1, 3000K, 2800lm | 300 | 50 | 350 |  |  |  | 186432 |  | 'Sustainder cassette full | Elektronisch | 25 | 2021-04-12 | 186433 | 23W, 24led, stal1, 3000K, 2800lm | 23 | NACHT | DK 03-06 | nacht dim 22:30 - 06:00 | 17 | 100000 | 2021-04-12 | 2045-09-03 | 2045 | 964 | 3135 | 4099 | 16.388 | 53.295 | 69.683 | 0.09 | 6.27
DRA04822 | Binnen bebouwde kom |  | Drachten |  | de Drait |  | Fluessen | - | 200442 | 568383 |  | 0 | OV |  |  | 186530 | 8CVERZ | 0 | Staal | 4 | 1978-01-01 | 2018-01-01 | enkel | 2018 | '6M PT PMF 1701726PJ | 425 | 350 | 160 | 935 | 186531 | 'Sustainder Alexia, Stal1, 3000K, 2800lm | 2100 | 2021-03-22 | 2041-03-22 |  | enkele | 2041 | 'Sustainder Alexia, Stal1, 3000K, 2800lm | 300 | 50 | 350 |  |  |  | 186532 |  | 'Sustainder cassette full | Elektronisch | 25 | 2021-03-22 | 186533 | 23W, 24led, stal1, 3000K, 2800lm | 23 | NACHT | DK 03-06 | nacht dim 22:30 - 06:00 | 17 | 100000 | 2021-03-22 | 2045-08-13 | 2045 | 964 | 3135 | 4099 | 16.388 | 53.295 | 69.683 | 0.09 | 6.27
DRA04823 | Binnen bebouwde kom |  | Drachten |  | de Drait |  | Fluessen | - | 200470 | 568380 |  | 0 | OV |  |  | 186534 | 8CVERZ | 0 | Staal | 4 | 1978-01-01 | 2018-01-01 | enkel | 2018 | '6M PT PMF 1701726PJ | 425 | 350 | 160 | 935 | 186535 | 'Sustainder Alexia, Stal1, 3000K, 2800lm | 2100 | 2021-03-24 | 2041-03-24 |  | enkele | 2041 | 'Sustainder Alexia, Stal1, 3000K, 2800lm | 300 | 50 | 350 |  |  |  | 186536 |  | 'Sustainder cassette full | Elektronisch | 25 | 2021-03-24 | 186537 | 23W, 24led, stal1, 3000K, 2800lm | 23 | NACHT | DK 03-06 | nacht dim 22:30 - 06:00 | 17 | 100000 | 2021-03-24 | 2045-08-15 | 2045 | 964 | 3135 | 4099 | 16.388 | 53.295 | 69.683 | 0.09 | 6.27
DRA04824 | Binnen bebouwde kom |  | Drachten |  | de Drait |  | Fluessen | - | 200498 | 568379 |  | 0 | OV |  |  | 186538 | 8CVERZ | 0 | Staal | 4 | 1967-01-01 | 2007-01-01 | enkel | 2007 | '6M PT PMF 1701726PJ | 425 | 350 | 160 | 935 | 186539 | 'Sustainder Alexia, Stal1, 3000K, 2800lm | 2100 | 2021-03-24 | 2041-03-24 |  | enkele | 2041 | 'Sustainder Alexia, Stal1, 3000K, 2800lm | 300 | 50 | 350 |  |  |  | 186540 |  | 'Sustainder cassette full | Elektronisch | 25 | 2021-03-24 | 186541 | 23W, 24led, stal1, 3000K, 2800lm | 23 | NACHT | DK 03-06 | nacht dim 22:30 - 06:00 | 17 | 100000 | 2021-03-24 | 2045-08-15 | 2045 | 964 | 3135 | 4099 | 16.388 | 53.295 | 69.683 | 0.09 | 6.27
DRA04825 | Binnen bebouwde kom |  | Drachten |  | de Drait |  | Fluessen | Huisnr. 18 | 200530 | 568375 |  | 0 | OV |  |  | 186542 | 8CVERZ | 0 | Staal | 4 | 1967-01-01 | 2007-01-01 | enkel | 2007 | '6M PT PMF 1701726PJ | 425 | 350 | 160 | 935 | 186543 | 'Sustainder Alexia, Stal1, 3000K, 2800lm | 2100 | 2021-03-24 | 2041-03-24 |  | enkele | 2041 | 'Sustainder Alexia, Stal1, 3000K, 2800lm | 300 | 50 | 350 |  |  |  | 186544 |  | 'Sustainder cassette full | Elektronisch | 25 | 2021-03-24 | 186545 | 23W, 24led, stal1, 3000K, 2800lm | 23 | NACHT | DK 03-06 | nacht dim 22:30 - 06:00 | 17 | 100000 | 2021-03-24 | 2045-08-15 | 2045 | 964 | 3135 | 4099 | 16.388 | 53.295 | 69.683 | 0.09 | 6.27
DRA04826 | Binnen bebouwde kom |  | Drachten |  | de Drait |  | Fluessen | - | 200560 | 568375 |  | 0 | OV |  |  | 186546 | 8CVERZ | 0 | Staal | 4 | 1967-01-01 | 2007-01-01 | enkel | 2007 | '6M PT PMF 1701726PJ | 425 | 350 | 160 | 935 | 186547 | 'Sustainder Alexia, Stal1, 3000K, 2800lm | 2100 | 2021-03-24 | 2041-03-24 |  | enkele | 2041 | 'Sustainder Alexia, Stal1, 3000K, 2800lm | 300 | 50 | 350 |  |  |  | 186548 |  | 'Sustainder cassette full | Elektronisch | 25 | 2021-03-24 | 186549 | 23W, 24led, stal1, 3000K, 2800lm | 23 | NACHT | DK 03-06 | nacht dim 22:30 - 06:00 | 17 | 100000 | 2021-03-24 | 2045-08-15 | 2045 | 964 | 3135 | 4099 | 16.388 | 53.295 | 69.683 | 0.09 | 6.27
DRA04883 | Binnen bebouwde kom |  | Drachten |  | de Drait |  | Fluessen | - | 200581 | 568507 |  | 0 | OV |  |  | 186678 | 8CVERZ | 0 | Staal | 4 | 1978-01-01 | 2018-01-01 | enkel | 2018 | '6M PT PMF 1701726PJ | 425 | 350 | 160 | 935 | 186679 | 'Sustainder Alexia, Stal1, 3000K, 2800lm | 2100 | 2021-03-24 | 2041-03-24 |  | enkele | 2041 | 'Sustainder Alexia, Stal1, 3000K, 2800lm | 300 | 50 | 350 |  |  |  | 186680 |  | 'Sustainder cassette full | Elektronisch | 25 | 2021-03-24 | 186681 | 23W, 24led, stal1, 3000K, 2800lm | 23 | NACHT | DK 03-06 | nacht dim 22:30 - 06:00 | 17 | 100000 | 2021-03-24 | 2045-08-15 | 2045 | 964 | 3135 | 4099 | 16.388 | 53.295 | 69.683 | 0.09 | 6.27
DRA04885 | Binnen bebouwde kom |  | Drachten |  | de Drait |  | Fluessen | Huisnr. 7 | 200598 | 568455 |  | 0 | OV |  |  | 186682 | 8CVERZ | 0 | Staal | 4 | 1978-01-01 | 2018-01-01 | enkel | 2018 | '6M PT PMF 1701726PJ | 425 | 350 | 160 | 935 | 186683 | 'Sustainder Alexia, Stal1, 3000K, 2800lm | 2100 | 2021-03-24 | 2041-03-24 |  | enkele | 2041 | 'Sustainder Alexia, Stal1, 3000K, 2800lm | 300 | 50 | 350 |  |  |  | 186684 |  | 'Sustainder cassette full | Elektronisch | 25 | 2021-03-24 | 186685 | 23W, 24led, stal1, 3000K, 2800lm | 23 | NACHT | DK 03-06 | nacht dim 22:30 - 06:00 | 17 | 100000 | 2021-03-24 | 2045-08-15 | 2045 | 964 | 3135 | 4099 | 16.388 | 53.295 | 69.683 | 0.09 | 6.27
DRA04886 | Binnen bebouwde kom |  | Drachten |  | de Drait |  | Fluessen | Huisnr. 19 | 200603 | 568431 |  | 0 | OV |  |  | 186686 | 8CVERZ | 0 | Staal | 4 | 1978-01-01 | 2018-01-01 | enkel | 2018 | '6M PT PMF 1701726PJ | 425 | 350 | 160 | 935 | 186687 | 'Sustainder Alexia, Stal1, 3000K, 2800lm | 2100 | 2021-03-24 | 2041-03-24 |  | enkele | 2041 | 'Sustainder Alexia, Stal1, 3000K, 2800lm | 300 | 50 | 350 |  |  |  | 186688 |  | 'Sustainder cassette full | Elektronisch | 25 | 2021-03-24 | 186689 | 23W, 24led, stal1, 3000K, 2800lm | 23 | NACHT | DK 03-06 | nacht dim 22:30 - 06:00 | 17 | 100000 | 2021-03-24 | 2045-08-15 | 2045 | 964 | 3135 | 4099 | 16.388 | 53.295 | 69.683 | 0.09 | 6.27
DRA04888 | Binnen bebouwde kom |  | Drachten |  | de Drait |  | Fluessen | Huisnr. 15 | 200594 | 568372 |  | 0 | OV |  |  | 186694 | 8CVERZ | 0 | Staal | 4 | 1978-01-01 | 2018-01-01 | enkel | 2018 | '6M PT PMF 1701726PJ | 425 | 350 | 160 | 935 | 186695 | 'Sustainder Alexia, Stal1, 3000K, 2800lm | 2100 | 2021-03-24 | 2041-03-24 |  | enkele | 2041 | 'Sustainder Alexia, Stal1, 3000K, 2800lm | 300 | 50 | 350 |  |  |  | 186696 |  | 'Sustainder cassette full | Elektronisch | 25 | 2021-03-24 | 186697 | 23W, 24led, stal1, 3000K, 2800lm | 23 | NACHT | DK 03-06 | nacht dim 22:30 - 06:00 | 17 | 100000 | 2021-03-24 | 2045-08-15 | 2045 | 964 | 3135 | 4099 | 16.388 | 53.295 | 69.683 | 0.09 | 6.27
DRA04910 | Binnen bebouwde kom |  | Drachten |  | de Drait |  | Fluessen | Huisnr. 33 | 200501 | 568314 |  | 0 | OV |  |  | 186746 | 8CVERZ | 0 | Staal | 4 | 1979-01-01 | 2019-01-01 | enkel | 2019 | '6M PT PMF 1701726PJ | 425 | 350 | 160 | 935 | 186747 | 'Sustainder Alexia, Stal1, 3000K, 2800lm | 2100 | 2021-03-24 | 2041-03-24 |  | enkele | 2041 | 'Sustainder Alexia, Stal1, 3000K, 2800lm | 300 | 50 | 350 |  |  |  | 186748 |  | 'Sustainder cassette full | Elektronisch | 25 | 2021-03-24 | 186749 | 23W, 24led, stal1, 3000K, 2800lm | 23 | NACHT | DK 03-06 | nacht dim 22:30 - 06:00 | 17 | 100000 | 2021-03-24 | 2045-08-15 | 2045 | 964 | 3135 | 4099 | 16.388 | 53.295 | 69.683 | 0.09 | 6.27
DRA04911 | Binnen bebouwde kom |  | Drachten |  | de Drait |  | Fluessen | Huisnr. 39 | 200498 | 568282 |  | 0 | OV |  |  | 186750 | 8CVERZ | 0 | Staal | 4 | 1980-01-01 | 2020-01-01 | enkel | 2020 | '6M PT PMF 1701726PJ | 425 | 350 | 160 | 935 | 186751 | 'Sustainder Alexia, Stal1, 3000K, 2800lm | 2100 | 2021-03-24 | 2041-03-24 |  | enkele | 2041 | 'Sustainder Alexia, Stal1, 3000K, 2800lm | 300 | 50 | 350 |  |  |  | 186752 |  | 'Sustainder cassette full | Elektronisch | 25 | 2021-03-24 | 186753 | 23W, 24led, stal1, 3000K, 2800lm | 23 | NACHT | DK 03-06 | nacht dim 22:30 - 06:00 | 17 | 100000 | 2021-03-24 | 2045-08-15 | 2045 | 964 | 3135 | 4099 | 16.388 | 53.295 | 69.683 | 0.09 | 6.27
DRA04912 | Binnen bebouwde kom |  | Drachten |  | de Drait |  | Fluessen | Huisnr. 118 | 200491 | 568250 |  | 0 | OV |  |  | 186754 | 8CST | 0 | Staal | 4 | 1979-01-01 | 2019-01-01 | enkel | 2019 | '6M PT PMF 1701726PJ | 425 | 350 | 160 | 935 | 186755 | 'Sustainder Alexia, Stal1, 3000K, 2800lm | 2100 | 2021-03-24 | 2041-03-24 |  | enkele | 2041 | 'Sustainder Alexia, Stal1, 3000K, 2800lm | 300 | 50 | 350 |  |  |  | 186756 |  | 'Sustainder cassette full | Elektronisch | 25 | 2021-03-24 | 186757 | 23W, 24led, stal1, 3000K, 2800lm | 23 | NACHT | DK 03-06 | nacht dim 22:30 - 06:00 | 17 | 100000 | 2021-03-24 | 2045-08-15 | 2045 | 964 | 3135 | 4099 | 16.388 | 53.295 | 69.683 | 0.09 | 6.27
DRA04914 | Binnen bebouwde kom |  | Drachten |  | de Drait |  | Fluessen | - | 200429 | 568247 |  | 0 | OV |  |  | 186758 | 8CST | 0 | Staal | 4 | 1980-01-01 | 2020-01-01 | enkel | 2020 | '6M PT PMF 1701726PJ | 425 | 350 | 160 | 935 | 186759 | 'Sustainder Alexia, Stal1, 3000K, 2800lm | 2100 | 2021-03-24 | 2041-03-24 |  | enkele | 2041 | 'Sustainder Alexia, Stal1, 3000K, 2800lm | 300 | 50 | 350 |  |  |  | 186760 |  | 'Sustainder cassette full | Elektronisch | 25 | 2021-03-24 | 186761 | 23W, 24led, stal1, 3000K, 2800lm | 23 | NACHT | DK 03-06 | nacht dim 22:30 - 06:00 | 17 | 100000 | 2021-03-24 | 2045-08-15 | 2045 | 964 | 3135 | 4099 | 16.388 | 53.295 | 69.683 | 0.09 | 6.27
DRA04965 | Binnen bebouwde kom |  | Drachten |  | de Drait |  | Wimerts | Huisnr. 111 | 200435 | 567977 |  | 0 | OV |  |  | 186910 | 8CST | 0 | Staal | 4 | 1978-01-01 | 2018-01-01 | enkel | 2018 | '6M PT PMF 1701726PJ | 425 | 350 | 160 | 935 | 186911 | 'Sustainder Alexia, Stal1, 3000K, 2800lm | 2100 | 2021-04-12 | 2041-04-12 |  | enkele | 2041 | 'Sustainder Alexia, Stal1, 3000K, 2800lm | 300 | 50 | 350 |  |  |  | 186912 |  | 'Sustainder cassette full | Elektronisch | 25 | 2021-04-12 | 186913 | 23W, 24led, stal1, 3000K, 2800lm | 23 | NACHT | DK 03-06 | nacht dim 22:30 - 06:00 | 17 | 100000 | 2021-04-12 | 2045-09-03 | 2045 | 964 | 3135 | 4099 | 16.388 | 53.295 | 69.683 | 0.09 | 6.27
DRA04966 | Binnen bebouwde kom |  | Drachten |  | de Drait |  | Wimerts | Huisnr. 125 | 200407 | 567980 |  | 0 | OV |  |  | 186914 | 8CST | 0 | Staal | 4 | 1978-01-01 | 2018-01-01 | enkel | 2018 | '6M PT PMF 1701726PJ | 425 | 350 | 160 | 935 | 186915 | 'Sustainder Alexia, Stal1, 3000K, 2800lm | 2100 | 2021-04-12 | 2041-04-12 |  | enkele | 2041 | 'Sustainder Alexia, Stal1, 3000K, 2800lm | 300 | 50 | 350 |  |  |  | 186916 |  | 'Sustainder cassette full | Elektronisch | 25 | 2021-04-12 | 186917 | 23W, 24led, stal1, 3000K, 2800lm | 23 | NACHT | DK 03-06 | nacht dim 22:30 - 06:00 | 17 | 100000 | 2021-04-12 | 2045-09-03 | 2045 | 964 | 3135 | 4099 | 16.388 | 53.295 | 69.683 | 0.09 | 6.27
DRA04967 | Binnen bebouwde kom |  | Drachten |  | de Drait |  | Wimerts | Huisnr. 127 | 200387 | 567982 |  | 0 | OV |  |  | 186918 | 8CST | 0 | Staal | 4 | 1978-01-01 | 2018-01-01 | enkel | 2018 | '6M PT PMF 1701726PJ | 425 | 350 | 160 | 935 | 186919 | 'Sustainder Alexia, Stal1, 3000K, 2800lm | 2100 | 2021-04-12 | 2041-04-12 |  | enkele | 2041 | 'Sustainder Alexia, Stal1, 3000K, 2800lm | 300 | 50 | 350 |  |  |  | 186920 |  | 'Sustainder cassette full | Elektronisch | 25 | 2021-04-12 | 186921 | 23W, 24led, stal1, 3000K, 2800lm | 23 | NACHT | DK 03-06 | nacht dim 22:30 - 06:00 | 17 | 100000 | 2021-04-12 | 2045-09-03 | 2045 | 964 | 3135 | 4099 | 16.388 | 53.295 | 69.683 | 0.09 | 6.27
DRA04968 | Binnen bebouwde kom |  | Drachten |  | de Drait |  | Wimerts | Huisnr. 131 | 200361 | 567985 |  | 0 | OV |  |  | 186922 | 8CST | 0 | Staal | 4 | 1978-01-01 | 2018-01-01 | enkel | 2018 | '6M PT PMF 1701726PJ | 425 | 350 | 160 | 935 | 186923 | 'Sustainder Alexia, Stal1, 3000K, 2800lm | 2100 | 2021-04-12 | 2041-04-12 |  | enkele | 2041 | 'Sustainder Alexia, Stal1, 3000K, 2800lm | 300 | 50 | 350 |  |  |  | 186924 |  | 'Sustainder cassette full | Elektronisch | 25 | 2021-04-12 | 186925 | 23W, 24led, stal1, 3000K, 2800lm | 23 | NACHT | DK 03-06 | nacht dim 22:30 - 06:00 | 17 | 100000 | 2021-04-12 | 2045-09-03 | 2045 | 964 | 3135 | 4099 | 16.388 | 53.295 | 69.683 | 0.09 | 6.27
DRA04969 | Binnen bebouwde kom |  | Drachten |  | de Drait |  | Wimerts | Huisnr. 133 | 200341 | 567987 |  | 0 | OV |  |  | 186926 | 8CST | 0 | Staal | 4 | 1978-01-01 | 2018-01-01 | enkel | 2018 | '6M PT PMF 1701726PJ | 425 | 350 | 160 | 935 | 186927 | 'Sustainder Alexia, Stal1, 3000K, 2800lm | 2100 | 2021-04-12 | 2041-04-12 |  | enkele | 2041 | 'Sustainder Alexia, Stal1, 3000K, 2800lm | 300 | 50 | 350 |  |  |  | 186928 |  | 'Sustainder cassette full | Elektronisch | 25 | 2021-04-12 | 186929 | 23W, 24led, stal1, 3000K, 2800lm | 23 | NACHT | DK 03-06 | nacht dim 22:30 - 06:00 | 17 | 100000 | 2021-04-12 | 2045-09-03 | 2045 | 964 | 3135 | 4099 | 16.388 | 53.295 | 69.683 | 0.09 | 6.27
DRA04975 | Binnen bebouwde kom |  | Drachten |  | de Drait |  | Wimerts | - | 200464 | 567970 |  | 0 | OV |  |  | 186950 | 8CST | 0 | Staal | 4 | 1978-01-01 | 2018-01-01 | enkel | 2018 | '6M PT PMF 1701726PJ | 425 | 350 | 160 | 935 | 186951 | 'Sustainder Alexia, Stal1, 3000K, 2800lm | 2100 | 2021-04-12 | 2041-04-12 |  | enkele | 2041 | 'Sustainder Alexia, Stal1, 3000K, 2800lm | 300 | 50 | 350 |  |  |  | 186952 |  | 'Sustainder cassette full | Elektronisch | 25 | 2021-04-12 | 186953 | 23W, 24led, stal1, 3000K, 2800lm | 23 | NACHT | DK 03-06 | nacht dim 22:30 - 06:00 | 17 | 100000 | 2021-04-12 | 2045-09-03 | 2045 | 964 | 3135 | 4099 | 16.388 | 53.295 | 69.683 | 0.09 | 6.27
DRA05044 | Binnen bebouwde kom |  | Drachten |  | de Drait |  | Wimerts | - | 200650 | 567991 |  | 0 | OV |  |  | 187166 | 8CST | 0 | Staal | 4 | 1978-01-01 | 2018-01-01 | enkel | 2018 | '6M PT PMF 1701726PJ | 425 | 350 | 160 | 935 | 187167 | 'Sustainder Alexia, Stal1, 3000K, 2800lm | 2100 | 2021-04-12 | 2041-04-12 |  | enkele | 2041 | 'Sustainder Alexia, Stal1, 3000K, 2800lm | 300 | 50 | 350 |  |  |  | 187168 |  | 'Sustainder cassette full | Elektronisch | 25 | 2021-04-12 | 187169 | 23W, 24led, stal1, 3000K, 2800lm | 23 | NACHT | DK 03-06 | nacht dim 22:30 - 06:00 | 17 | 100000 | 2021-04-12 | 2045-09-03 | 2045 | 964 | 3135 | 4099 | 16.388 | 53.295 | 69.683 | 0.09 | 6.27
DRA05045 | Binnen bebouwde kom |  | Drachten |  | de Drait |  | Wimerts | Huisnr. 177 | 200627 | 567994 |  | 0 | OV |  |  | 187170 | 8CST | 0 | Staal | 4 | 1978-01-01 | 2018-01-01 | enkel | 2018 | '6M PT PMF 1701726PJ | 425 | 350 | 160 | 935 | 187171 | 'Sustainder Alexia, Stal1, 3000K, 2800lm | 2100 | 2021-04-12 | 2041-04-12 |  | enkele | 2041 | 'Sustainder Alexia, Stal1, 3000K, 2800lm | 300 | 50 | 350 |  |  |  | 187172 |  | 'Sustainder cassette full | Elektronisch | 25 | 2021-04-12 | 187173 | 23W, 24led, stal1, 3000K, 2800lm | 23 | NACHT | DK 03-06 | nacht dim 22:30 - 06:00 | 17 | 100000 | 2021-04-12 | 2045-09-03 | 2045 | 964 | 3135 | 4099 | 16.388 | 53.295 | 69.683 | 0.09 | 6.27
DRA05046 | Binnen bebouwde kom |  | Drachten |  | de Drait |  | Wimerts | Huisnr. 173 | 200602 | 567996 |  | 0 | OV |  |  | 187174 | 8CST | 0 | Staal | 4 | 1978-01-01 | 2018-01-01 | enkel | 2018 | '6M PT PMF 1701726PJ | 425 | 350 | 160 | 935 | 187175 | 'Sustainder Alexia, Stal1, 3000K, 2800lm | 2100 | 2021-04-12 | 2041-04-12 |  | enkele | 2041 | 'Sustainder Alexia, Stal1, 3000K, 2800lm | 300 | 50 | 350 |  |  |  | 187176 |  | 'Sustainder cassette full | Elektronisch | 25 | 2021-04-12 | 187177 | 23W, 24led, stal1, 3000K, 2800lm | 23 | NACHT | DK 03-06 | nacht dim 22:30 - 06:00 | 17 | 100000 | 2021-04-12 | 2045-09-03 | 2045 | 964 | 3135 | 4099 | 16.388 | 53.295 | 69.683 | 0.09 | 6.27
DRA05048 | Binnen bebouwde kom |  | Drachten |  | de Drait |  | Wimerts | Huisnr. 163 | 200551 | 568000 |  | 0 | OV |  |  | 187178 | 8CST | 0 | Staal | 4 | 1978-01-01 | 2018-01-01 | enkel | 2018 | '6M PT PMF 1701726PJ | 425 | 350 | 160 | 935 | 187179 | 'Sustainder Alexia, Stal1, 3000K, 2800lm | 2100 | 2021-04-12 | 2041-04-12 |  | enkele | 2041 | 'Sustainder Alexia, Stal1, 3000K, 2800lm | 300 | 50 | 350 |  |  |  | 187180 |  | 'Sustainder cassette full | Elektronisch | 25 | 2021-04-12 | 187181 | 23W, 24led, stal1, 3000K, 2800lm | 23 | NACHT | DK 03-06 | nacht dim 22:30 - 06:00 | 17 | 100000 | 2021-04-12 | 2045-09-03 | 2045 | 964 | 3135 | 4099 | 16.388 | 53.295 | 69.683 | 0.09 | 6.27
DRA05049 | Binnen bebouwde kom |  | Drachten |  | de Drait |  | Wimerts | Huisnr. 159 | 200525 | 568004 |  | 0 | OV |  |  | 187182 | 8CST | 0 | Staal | 4 | 1978-01-01 | 2018-01-01 | enkel | 2018 | '6M PT PMF 1701726PJ | 425 | 350 | 160 | 935 | 187183 | 'Sustainder Alexia, Stal1, 3000K, 2800lm | 2100 | 2021-04-12 | 2041-04-12 |  | enkele | 2041 | 'Sustainder Alexia, Stal1, 3000K, 2800lm | 300 | 50 | 350 |  |  |  | 187184 |  | 'Sustainder cassette full | Elektronisch | 25 | 2021-04-12 | 187185 | 23W, 24led, stal1, 3000K, 2800lm | 23 | NACHT | DK 03-06 | nacht dim 22:30 - 06:00 | 17 | 100000 | 2021-04-12 | 2045-09-03 | 2045 | 964 | 3135 | 4099 | 16.388 | 53.295 | 69.683 | 0.09 | 6.27
DRA05051 | Binnen bebouwde kom |  | Drachten |  | de Drait |  | Wimerts | - | 200473 | 567996 |  | 0 | OV |  |  | 187186 | 8CST | 0 | Staal | 4 | 1978-01-01 | 2018-01-01 | enkel | 2018 | '6M PT PMF 1701726PJ | 425 | 350 | 160 | 935 | 187187 | 'Sustainder Alexia, Stal1, 3000K, 2800lm | 2100 | 2021-04-12 | 2041-04-12 |  | enkele | 2041 | 'Sustainder Alexia, Stal1, 3000K, 2800lm | 300 | 50 | 350 |  |  |  | 187188 |  | 'Sustainder cassette full | Elektronisch | 25 | 2021-04-12 | 187189 | 23W, 24led, stal1, 3000K, 2800lm | 23 | NACHT | DK 03-06 | nacht dim 22:30 - 06:00 | 17 | 100000 | 2021-04-12 | 2045-09-03 | 2045 | 964 | 3135 | 4099 | 16.388 | 53.295 | 69.683 | 0.09 | 6.27
DRA05064 | Binnen bebouwde kom |  | Drachten |  | de Drait |  | Moezel | - | 200674 | 568017 |  | 0 | OV |  |  | 187214 | 8CST | 0 | Staal | 4 | 1978-01-01 | 2018-01-01 | enkel | 2018 | '6M PT PMF 1701726PJ | 425 | 350 | 160 | 935 | 187215 | 'Sustainder Alexia, Stal1, 3000K, 2800lm | 2100 | 2021-03-30 | 2041-03-30 |  | enkele | 2041 | 'Sustainder Alexia, Stal1, 3000K, 2800lm | 300 | 50 | 350 |  |  |  | 187216 |  | 'Sustainder cassette full | Elektronisch | 25 | 2021-03-30 | 187217 | 23W, 24led, stal1, 3000K, 2800lm | 23 | NACHT | DK 03-06 | nacht dim 22:30 - 06:00 | 17 | 100000 | 2021-03-30 | 2045-08-21 | 2045 | 964 | 3135 | 4099 | 16.388 | 53.295 | 69.683 | 0.09 | 6.27
DRA05065 | Binnen bebouwde kom |  | Drachten |  | de Drait |  | Moezel | - | 200674 | 568048 |  | 0 | OV |  |  | 187218 | 8CST | 0 | Staal | 4 | 1978-01-01 | 2018-01-01 | enkel | 2018 | '6M PT PMF 1701726PJ | 425 | 350 | 160 | 935 | 187219 | 'Sustainder Alexia, Stal1, 3000K, 2800lm | 2100 | 2021-03-30 | 2041-03-30 |  | enkele | 2041 | 'Sustainder Alexia, Stal1, 3000K, 2800lm | 300 | 50 | 350 |  |  |  | 187220 |  | 'Sustainder cassette full | Elektronisch | 25 | 2021-03-30 | 187221 | 23W, 24led, stal1, 3000K, 2800lm | 23 | NACHT | DK 03-06 | nacht dim 22:30 - 06:00 | 17 | 100000 | 2021-03-30 | 2045-08-21 | 2045 | 964 | 3135 | 4099 | 16.388 | 53.295 | 69.683 | 0.09 | 6.27
DRA05067 | Binnen bebouwde kom |  | Drachten |  | de Drait |  | Dollard | - | 200673 | 568108 |  | 0 | OV |  |  | 187222 | 8CST | 0 | Staal | 4 | 1978-01-01 | 2018-01-01 | enkel | 2018 | '6M PT PMF 1701726PJ | 425 | 350 | 160 | 935 | 187223 | 'Sustainder Alexia, Stal1, 3000K, 2800lm | 2100 | 2021-03-30 | 2041-03-30 |  | enkele | 2041 | 'Sustainder Alexia, Stal1, 3000K, 2800lm | 300 | 50 | 350 |  |  |  | 187224 |  | 'Sustainder cassette full | Elektronisch | 25 | 2021-03-30 | 187225 | 23W, 24led, stal1, 3000K, 2800lm | 23 | NACHT | DK 03-06 | nacht dim 22:30 - 06:00 | 17 | 100000 | 2021-03-30 | 2045-08-21 | 2045 | 964 | 3135 | 4099 | 16.388 | 53.295 | 69.683 | 0.09 | 6.27
DRA05077 | Binnen bebouwde kom |  | Drachten |  | de Drait |  | Dollard | Huisnr. 45 | 200793 | 568182 |  | 0 | OV |  |  | 187246 | 8CST | 0 | Staal | 4 | 1978-01-01 | 2018-01-01 | enkel | 2018 | '6M PT PMF 1701726PJ | 425 | 350 | 160 | 935 | 187247 | 'Sustainder Alexia, Stal1, 3000K, 2800lm | 2100 | 2021-04-08 | 2041-04-08 |  | enkele | 2041 | 'Sustainder Alexia, Stal1, 3000K, 2800lm | 300 | 50 | 350 |  |  |  | 187248 |  | 'Sustainder cassette full | Elektronisch | 25 | 2021-04-08 | 187249 | 23W, 24led, stal1, 3000K, 2800lm | 23 | NACHT | DK 03-06 | nacht dim 22:30 - 06:00 | 17 | 100000 | 2021-04-08 | 2045-08-30 | 2045 | 964 | 3135 | 4099 | 16.388 | 53.295 | 69.683 | 0.09 | 6.27
DRA05078 | Binnen bebouwde kom |  | Drachten |  | de Drait |  | Dollard | Huisnr. 37 | 200766 | 568185 |  | 0 | OV |  |  | 187250 | 8CST | 0 | Staal | 4 | 1978-01-01 | 2018-01-01 | enkel | 2018 | '6M PT PMF 1701726PJ | 425 | 350 | 160 | 935 | 187251 | 'Sustainder Alexia, Stal1, 3000K, 2800lm | 2100 | 2021-04-09 | 2041-04-09 |  | enkele | 2041 | 'Sustainder Alexia, Stal1, 3000K, 2800lm | 300 | 50 | 350 |  |  |  | 187252 |  | 'Sustainder cassette full | Elektronisch | 25 | 2021-04-09 | 187253 | 23W, 24led, stal1, 3000K, 2800lm | 23 | NACHT | DK 03-06 | nacht dim 22:30 - 06:00 | 17 | 100000 | 2021-04-09 | 2045-08-31 | 2045 | 964 | 3135 | 4099 | 16.388 | 53.295 | 69.683 | 0.09 | 6.27
DRA05081 | Binnen bebouwde kom |  | Drachten |  | de Drait |  | Dollard | - | 200691 | 568164 |  | 0 | OV |  |  | 187254 | 8CST | 0 | Staal | 4 | 1978-01-01 | 2018-01-01 | enkel | 2018 | '6M PT PMF 1701726PJ | 425 | 350 | 160 | 935 | 187255 | 'Sustainder Alexia, Stal1, 3000K, 2800lm | 2100 | 2021-03-30 | 2041-03-30 |  | enkele | 2041 | 'Sustainder Alexia, Stal1, 3000K, 2800lm | 300 | 50 | 350 |  |  |  | 187256 |  | 'Sustainder cassette full | Elektronisch | 25 | 2021-03-30 | 187257 | 23W, 24led, stal1, 3000K, 2800lm | 23 | NACHT | DK 03-06 | nacht dim 22:30 - 06:00 | 17 | 100000 | 2021-03-30 | 2045-08-21 | 2045 | 964 | 3135 | 4099 | 16.388 | 53.295 | 69.683 | 0.09 | 6.27
DRA02690 | Binnen bebouwde kom |  | Drachten |  | de Drait |  | Kuinder | - | 201510 | 567976 |  | 0 | OV |  |  | 187330 | 8CST | 0 | Staal | 4 | 1976-01-01 | 2016-01-01 | enkel | 2016 | '6M PT PMF 1701726PJ | 425 | 350 | 160 | 935 | 187331 | 'Sustainder Alexia, Stal1, 3000K, 2800lm | 2100 | 2020-11-16 | 2040-11-16 |  | enkele | 2040 | 'Sustainder Alexia, Stal1, 3000K, 2800lm | 300 | 50 | 350 |  |  |  | 187332 |  | 'Sustainder cassette full | Elektronisch | 25 | 2020-11-16 | 187333 | 23W, 24led, stal1, 3000K, 2800lm | 23 | NACHT | DK 03-06 | nacht dim 22:30 - 06:00 | 17 | 100000 | 2020-11-16 | 2045-04-09 | 2045 | 964 | 3135 | 4099 | 16.388 | 53.295 | 69.683 | 0.09 | 6.27
DRA02691 | Binnen bebouwde kom |  | Drachten |  | de Drait |  | Kuinder | - | 201512 | 567998 |  | 0 | OV |  |  | 187334 | 8VVERZ | 0 | Staal | 4 | 1997-10-01 | 2037-10-01 | enkel | 2037 | '6M PT PMF 1701726PJ | 425 | 350 | 160 | 935 | 187335 | 'Sustainder Alexia, Stal1, 3000K, 2800lm | 2100 | 2020-11-16 | 2040-11-16 |  | enkele | 2040 | 'Sustainder Alexia, Stal1, 3000K, 2800lm | 300 | 50 | 350 |  |  |  | 187336 |  | 'Sustainder cassette full | Elektronisch | 25 | 2020-11-16 | 187337 | 23W, 24led, stal1, 3000K, 2800lm | 23 | NACHT | DK 03-06 | nacht dim 22:30 - 06:00 | 17 | 100000 | 2020-11-16 | 2045-04-09 | 2045 | 964 | 3135 | 4099 | 16.388 | 53.295 | 69.683 | 0.09 | 6.27
DRA02692 | Binnen bebouwde kom |  | Drachten |  | de Drait |  | Kuinder | - | 201514 | 568025 |  | 0 | OV |  |  | 187338 | 8CST | 0 | Staal | 4 | 2002-04-23 | 2042-04-23 | enkel | 2042 | '6M PT PMF 1701726PJ | 425 | 350 | 160 | 935 | 187339 | 'Sustainder Alexia, Stal1, 3000K, 2800lm | 2100 | 2020-11-16 | 2040-11-16 |  | enkele | 2040 | 'Sustainder Alexia, Stal1, 3000K, 2800lm | 300 | 50 | 350 |  |  |  | 187340 |  | 'Sustainder cassette full | Elektronisch | 25 | 2020-11-16 | 187341 | 23W, 24led, stal1, 3000K, 2800lm | 23 | NACHT | DK 03-06 | nacht dim 22:30 - 06:00 | 17 | 100000 | 2020-11-16 | 2045-04-09 | 2045 | 964 | 3135 | 4099 | 16.388 | 53.295 | 69.683 | 0.09 | 6.27
DRA02693 | Binnen bebouwde kom |  | Drachten |  | de Drait |  | Kuinder | - | 201511 | 568051 |  | 0 | OV |  |  | 187342 | 8CST | 0 | Staal | 4 | 2002-04-23 | 2042-04-23 | enkel | 2042 | '6M PT PMF 1701726PJ | 425 | 350 | 160 | 935 | 187343 | 'Sustainder Alexia, Stal1, 3000K, 2800lm | 2100 | 2020-11-16 | 2040-11-16 |  | enkele | 2040 | 'Sustainder Alexia, Stal1, 3000K, 2800lm | 300 | 50 | 350 |  |  |  | 187344 |  | 'Sustainder cassette full | Elektronisch | 25 | 2020-11-16 | 187345 | 23W, 24led, stal1, 3000K, 2800lm | 23 | NACHT | DK 03-06 | nacht dim 22:30 - 06:00 | 17 | 100000 | 2020-11-16 | 2045-04-09 | 2045 | 964 | 3135 | 4099 | 16.388 | 53.295 | 69.683 | 0.09 | 6.27
DRA02694 | Binnen bebouwde kom |  | Drachten |  | de Drait |  | Kuinder | - | 201506 | 568081 |  | 0 | OV |  |  | 187346 | 8CST | 0 | Staal | 4 | 2002-04-23 | 2042-04-23 | enkel | 2042 | '6M PT PMF 1701726PJ | 425 | 350 | 160 | 935 | 187347 | 'Sustainder Alexia, Stal1, 3000K, 2800lm | 2100 | 2020-11-16 | 2040-11-16 |  | enkele | 2040 | 'Sustainder Alexia, Stal1, 3000K, 2800lm | 300 | 50 | 350 |  |  |  | 187348 |  | 'Sustainder cassette full | Elektronisch | 25 | 2020-11-16 | 187349 | 23W, 24led, stal1, 3000K, 2800lm | 23 | NACHT | DK 03-06 | nacht dim 22:30 - 06:00 | 17 | 100000 | 2020-11-16 | 2045-04-09 | 2045 | 964 | 3135 | 4099 | 16.388 | 53.295 | 69.683 | 0.09 | 6.27
DRA02695 | Binnen bebouwde kom |  | Drachten |  | de Drait |  | Kuinder | - | 201500 | 568112 |  | 0 | OV |  |  | 187350 | 8CST | 0 | Staal | 4 | 2002-04-23 | 2042-04-23 | enkel | 2042 | '6M PT PMF 1701726PJ | 425 | 350 | 160 | 935 | 187351 | 'Sustainder Alexia, Stal1, 3000K, 2800lm | 2100 | 2020-11-16 | 2040-11-16 |  | enkele | 2040 | 'Sustainder Alexia, Stal1, 3000K, 2800lm | 300 | 50 | 350 |  |  |  | 187352 |  | 'Sustainder cassette full | Elektronisch | 25 | 2020-11-16 | 187353 | 23W, 24led, stal1, 3000K, 2800lm | 23 | NACHT | DK 03-06 | nacht dim 22:30 - 06:00 | 17 | 100000 | 2020-11-16 | 2045-04-09 | 2045 | 964 | 3135 | 4099 | 16.388 | 53.295 | 69.683 | 0.09 | 6.27
DRA02696 | Binnen bebouwde kom |  | Drachten |  | de Drait |  | Kuinder | - | 201495 | 568137 |  | 0 | OV |  |  | 187354 | 8CST | 0 | Staal | 4 | 2002-04-23 | 2042-04-23 | enkel | 2042 | '6M PT PMF 1701726PJ | 425 | 350 | 160 | 935 | 187355 | 'Sustainder Alexia, Stal1, 3000K, 2800lm | 2100 | 2020-11-16 | 2040-11-16 |  | enkele | 2040 | 'Sustainder Alexia, Stal1, 3000K, 2800lm | 300 | 50 | 350 |  |  |  | 187356 |  | 'Sustainder cassette full | Elektronisch | 25 | 2020-11-16 | 187357 | 23W, 24led, stal1, 3000K, 2800lm | 23 | NACHT | DK 03-06 | nacht dim 22:30 - 06:00 | 17 | 100000 | 2020-11-16 | 2045-04-09 | 2045 | 964 | 3135 | 4099 | 16.388 | 53.295 | 69.683 | 0.09 | 6.27
DRA02697 | Binnen bebouwde kom |  | Drachten |  | de Drait |  | Kuinder | - | 201491 | 568160 |  | 0 | OV |  |  | 187358 | 8CST | 0 | Staal | 4 | 2002-04-23 | 2042-04-23 | enkel | 2042 | '6M PT PMF 1701726PJ | 425 | 350 | 160 | 935 | 187359 | 'Sustainder Alexia, Stal1, 3000K, 2800lm | 2100 | 2020-11-16 | 2040-11-16 |  | enkele | 2040 | 'Sustainder Alexia, Stal1, 3000K, 2800lm | 300 | 50 | 350 |  |  |  | 187360 |  | 'Sustainder cassette full | Elektronisch | 25 | 2020-11-16 | 187361 | 23W, 24led, stal1, 3000K, 2800lm | 23 | NACHT | DK 03-06 | nacht dim 22:30 - 06:00 | 17 | 100000 | 2020-11-16 | 2045-04-09 | 2045 | 964 | 3135 | 4099 | 16.388 | 53.295 | 69.683 | 0.09 | 6.27
DRA02698 | Binnen bebouwde kom |  | Drachten |  | de Drait |  | Kuinder | - | 201487 | 568183 |  | 0 | OV |  |  | 187362 | 8CST | 0 | Staal | 4 | 2002-04-23 | 2042-04-23 | enkel | 2042 | '6M PT PMF 1701726PJ | 425 | 350 | 160 | 935 | 187363 | 'Sustainder Alexia, Stal1, 3000K, 2800lm | 2100 | 2020-11-17 | 2040-11-17 |  | enkele | 2040 | 'Sustainder Alexia, Stal1, 3000K, 2800lm | 300 | 50 | 350 |  |  |  | 187364 |  | 'Sustainder cassette full | Elektronisch | 25 | 2020-11-17 | 187365 | 23W, 24led, stal1, 3000K, 2800lm | 23 | NACHT | DK 03-06 | nacht dim 22:30 - 06:00 | 17 | 100000 | 2020-11-17 | 2045-04-10 | 2045 | 964 | 3135 | 4099 | 16.388 | 53.295 | 69.683 | 0.09 | 6.27
DRA02699 | Binnen bebouwde kom |  | Drachten |  | de Drait |  | Tjonger | - | 201477 | 568196 |  | 0 | OV |  |  | 187366 | 8VVERZ | 7035 | Staal | 4 | 2021-07-01 | 2061-07-01 | enkel | 2061 | '6M PT PMF 1701726PJ | 425 | 350 | 160 | 935 | 187367 | 'Sustainder Alexia, Stal1, 3000K, 2800lm | 2100 | 2020-11-17 | 2040-11-17 |  | enkele | 2040 | 'Sustainder Alexia, Stal1, 3000K, 2800lm | 300 | 50 | 350 |  |  |  | 187368 |  | 'Sustainder cassette full | Elektronisch | 25 | 2020-11-17 | 187369 | 23W, 24led, stal1, 3000K, 2800lm | 23 | NACHT | DK 03-06 | nacht dim 22:30 - 06:00 | 17 | 100000 | 2020-11-17 | 2045-04-10 | 2045 | 964 | 3135 | 4099 | 16.388 | 53.295 | 69.683 | 0.09 | 6.27
DRA02700 | Binnen bebouwde kom |  | Drachten |  | de Drait |  | Tjonger | - | 201446 | 568201 |  | 0 | OV |  |  | 187370 | 8CST | 0 | Staal | 4 | 1990-05-18 | 2030-05-18 | enkel | 2030 | '6M PT PMF 1701726PJ | 425 | 350 | 160 | 935 | 187371 | 'Sustainder Alexia, Stal1, 3000K, 2800lm | 2100 | 2020-11-17 | 2040-11-17 |  | enkele | 2040 | 'Sustainder Alexia, Stal1, 3000K, 2800lm | 300 | 50 | 350 |  |  |  | 187372 |  | 'Sustainder cassette full | Elektronisch | 25 | 2020-11-17 | 187373 | 23W, 24led, stal1, 3000K, 2800lm | 23 | NACHT | DK 03-06 | nacht dim 22:30 - 06:00 | 17 | 100000 | 2020-11-17 | 2045-04-10 | 2045 | 964 | 3135 | 4099 | 16.388 | 53.295 | 69.683 | 0.09 | 6.27
DRA02701 | Binnen bebouwde kom |  | Drachten |  | de Drait |  | Tjonger | - | 201417 | 568204 |  | 0 | OV |  |  | 187374 | 8VVERZ | 0 | Staal | 4 | 1997-10-01 | 2037-10-01 | enkel | 2037 | '6M PT PMF 1701726PJ | 425 | 350 | 160 | 935 | 187375 | 'Sustainder Alexia, Stal1, 3000K, 2800lm | 2100 | 2020-11-17 | 2040-11-17 |  | enkele | 2040 | 'Sustainder Alexia, Stal1, 3000K, 2800lm | 300 | 50 | 350 |  |  |  | 187376 |  | 'Sustainder cassette full | Elektronisch | 25 | 2020-11-17 | 187377 | 23W, 24led, stal1, 3000K, 2800lm | 23 | NACHT | DK 03-06 | nacht dim 22:30 - 06:00 | 17 | 100000 | 2020-11-17 | 2045-04-10 | 2045 | 964 | 3135 | 4099 | 16.388 | 53.295 | 69.683 | 0.09 | 6.27
DRA02702 | Binnen bebouwde kom |  | Drachten |  | de Drait |  | Tjonger | Huisnr. 43 | 201384 | 568208 |  | 0 | OV |  |  | 187378 | 8VVERZ | 0 | Staal | 4 | 1997-10-01 | 2037-10-01 | enkel | 2037 | '6M PT PMF 1701726PJ | 425 | 350 | 160 | 935 | 187379 | 'Sustainder Alexia, Stal1, 3000K, 2800lm | 2100 | 2020-11-17 | 2040-11-17 |  | enkele | 2040 | 'Sustainder Alexia, Stal1, 3000K, 2800lm | 300 | 50 | 350 |  |  |  | 187380 |  | 'Sustainder cassette full | Elektronisch | 25 | 2020-11-17 | 187381 | 23W, 24led, stal1, 3000K, 2800lm | 23 | NACHT | DK 03-06 | nacht dim 22:30 - 06:00 | 17 | 100000 | 2020-11-17 | 2045-04-10 | 2045 | 964 | 3135 | 4099 | 16.388 | 53.295 | 69.683 | 0.09 | 6.27
DRA02703 | Binnen bebouwde kom |  | Drachten |  | de Drait |  | Tjonger | - | 201352 | 568210 |  | 0 | OV |  |  | 187382 | 8VVERZ | 0 | Staal | 4 | 1997-10-01 | 2037-10-01 | enkel | 2037 | '6M PT PMF 1701726PJ | 425 | 350 | 160 | 935 | 187383 | 'Sustainder Alexia, Stal1, 3000K, 2800lm | 2100 | 2020-11-17 | 2040-11-17 |  | enkele | 2040 | 'Sustainder Alexia, Stal1, 3000K, 2800lm | 300 | 50 | 350 |  |  |  | 187384 |  | 'Sustainder cassette full | Elektronisch | 25 | 2020-11-17 | 187385 | 23W, 24led, stal1, 3000K, 2800lm | 23 | NACHT | DK 03-06 | nacht dim 22:30 - 06:00 | 17 | 100000 | 2020-11-17 | 2045-04-10 | 2045 | 964 | 3135 | 4099 | 16.388 | 53.295 | 69.683 | 0.09 | 6.27
DRA02704 | Binnen bebouwde kom |  | Drachten |  | de Drait |  | Tjonger | Huisnr. 20 | 201311 | 568203 |  | 0 | OV |  |  | 187386 | 8CST | 0 | Staal | 4 | 2002-04-25 | 2042-04-25 | enkel | 2042 | '6M PT PMF 1701726PJ | 425 | 350 | 160 | 935 | 187387 | 'Sustainder Alexia, Stal1, 3000K, 2800lm | 2100 | 2020-11-17 | 2040-11-17 |  | enkele | 2040 | 'Sustainder Alexia, Stal1, 3000K, 2800lm | 300 | 50 | 350 |  |  |  | 187388 |  | 'Sustainder cassette full | Elektronisch | 25 | 2020-11-17 | 187389 | 23W, 24led, stal1, 3000K, 2800lm | 23 | NACHT | DK 03-06 | nacht dim 22:30 - 06:00 | 17 | 100000 | 2020-11-17 | 2045-04-10 | 2045 | 964 | 3135 | 4099 | 16.388 | 53.295 | 69.683 | 0.09 | 6.27
DRA02705 | Binnen bebouwde kom |  | Drachten |  | de Drait |  | Tjonger | Huisnr. 26 | 201286 | 568198 |  | 0 | OV |  |  | 187390 | 8VVERZ | 7035 | Staal | 4 | 1997-10-02 | 2037-10-02 | enkel | 2037 | '6M PT PMF 1701726PJ | 425 | 350 | 160 | 935 | 187391 | 'Sustainder Alexia, Stal1, 3000K, 2800lm | 2100 | 2020-11-17 | 2040-11-17 |  | enkele | 2040 | 'Sustainder Alexia, Stal1, 3000K, 2800lm | 300 | 50 | 350 |  |  |  | 187392 |  | 'Sustainder cassette full | Elektronisch | 25 | 2020-11-17 | 187393 | 23W, 24led, stal1, 3000K, 2800lm | 23 | NACHT | DK 03-06 | nacht dim 22:30 - 06:00 | 17 | 100000 | 2020-11-17 | 2045-04-10 | 2045 | 964 | 3135 | 4099 | 16.388 | 53.295 | 69.683 | 0.09 | 6.27
DRA02706 | Binnen bebouwde kom |  | Drachten |  | de Drait |  | Tjonger | Huisnr. 40 | 201255 | 568198 |  | 0 | OV |  |  | 187394 | 8CST | 0 | Staal | 4 | 1975-01-01 | 2015-01-01 | enkel | 2015 | '6M PT PMF 1701726PJ | 425 | 350 | 160 | 935 | 187395 | 'Sustainder Alexia, Stal1, 3000K, 2800lm | 2100 | 2020-11-17 | 2040-11-17 |  | enkele | 2040 | 'Sustainder Alexia, Stal1, 3000K, 2800lm | 300 | 50 | 350 |  |  |  | 187396 |  | 'Sustainder cassette full | Elektronisch | 25 | 2020-11-17 | 187397 | 23W, 24led, stal1, 3000K, 2800lm | 23 | NACHT | DK 03-06 | nacht dim 22:30 - 06:00 | 17 | 100000 | 2020-11-17 | 2045-04-10 | 2045 | 964 | 3135 | 4099 | 16.388 | 53.295 | 69.683 | 0.09 | 6.27
DRA02707 | Binnen bebouwde kom |  | Drachten |  | de Drait |  | Tjonger | Huisnr. 42 | 201229 | 568200 |  | 0 | OV |  |  | 187398 | 8CST | 0 | Staal | 4 | 2002-04-23 | 2042-04-23 | enkel | 2042 | '6M PT PMF 1701726PJ | 425 | 350 | 160 | 935 | 187399 | 'Sustainder Alexia, Stal1, 3000K, 2800lm | 2100 | 2020-11-17 | 2040-11-17 |  | enkele | 2040 | 'Sustainder Alexia, Stal1, 3000K, 2800lm | 300 | 50 | 350 |  |  |  | 187400 |  | 'Sustainder cassette full | Elektronisch | 25 | 2020-11-17 | 187401 | 23W, 24led, stal1, 3000K, 2800lm | 23 | NACHT | DK 03-06 | nacht dim 22:30 - 06:00 | 17 | 100000 | 2020-11-17 | 2045-04-10 | 2045 | 964 | 3135 | 4099 | 16.388 | 53.295 | 69.683 | 0.09 | 6.27
DRA02708 | Binnen bebouwde kom |  | Drachten |  | de Drait |  | Tjonger | - | 201197 | 568208 |  | 0 | OV |  |  | 187402 | 8CST | 0 | Staal | 4 | 2002-04-23 | 2042-04-23 | enkel | 2042 | '6M PT PMF 1701726PJ | 425 | 350 | 160 | 935 | 187403 | 'Sustainder Alexia, Stal1, 3000K, 2800lm | 2100 | 2020-11-17 | 2040-11-17 |  | enkele | 2040 | 'Sustainder Alexia, Stal1, 3000K, 2800lm | 300 | 50 | 350 |  |  |  | 187404 |  | 'Sustainder cassette full | Elektronisch | 25 | 2020-11-17 | 187405 | 23W, 24led, stal1, 3000K, 2800lm | 23 | NACHT | DK 03-06 | nacht dim 22:30 - 06:00 | 17 | 100000 | 2020-11-17 | 2045-04-10 | 2045 | 964 | 3135 | 4099 | 16.388 | 53.295 | 69.683 | 0.09 | 6.27
DRA02709 | Binnen bebouwde kom |  | Drachten |  | de Drait |  | Tjonger | - | 201170 | 568214 |  | 0 | OV |  |  | 187406 | 8VVERZ | 0 | Staal | 4 | 1997-10-02 | 2037-10-02 | enkel | 2037 | '6M PT PMF 1701726PJ | 425 | 350 | 160 | 935 | 187407 | 'Sustainder Alexia, Stal1, 3000K, 2800lm | 2100 | 2020-11-17 | 2040-11-17 |  | enkele | 2040 | 'Sustainder Alexia, Stal1, 3000K, 2800lm | 300 | 50 | 350 |  |  |  | 187408 |  | 'Sustainder cassette full | Elektronisch | 25 | 2020-11-17 | 187409 | 23W, 24led, stal1, 3000K, 2800lm | 23 | NACHT | DK 03-06 | nacht dim 22:30 - 06:00 | 17 | 100000 | 2020-11-17 | 2045-04-10 | 2045 | 964 | 3135 | 4099 | 16.388 | 53.295 | 69.683 | 0.09 | 6.27
DRA02710 | Binnen bebouwde kom |  | Drachten |  | de Drait |  | Tjonger | Huisnr. 101 | 201147 | 568220 |  | 0 | OV |  |  | 187410 | 8VVERZ | 0 | Staal | 4 | 1997-10-02 | 2037-10-02 | enkel | 2037 | '6M PT PMF 1701726PJ | 425 | 350 | 160 | 935 | 187411 | 'Sustainder Alexia, Stal1, 3000K, 2800lm | 2100 | 2020-11-17 | 2040-11-17 |  | enkele | 2040 | 'Sustainder Alexia, Stal1, 3000K, 2800lm | 300 | 50 | 350 |  |  |  | 187412 |  | 'Sustainder cassette full | Elektronisch | 25 | 2020-11-17 | 187413 | 23W, 24led, stal1, 3000K, 2800lm | 23 | NACHT | DK 03-06 | nacht dim 22:30 - 06:00 | 17 | 100000 | 2020-11-17 | 2045-04-10 | 2045 | 964 | 3135 | 4099 | 16.388 | 53.295 | 69.683 | 0.09 | 6.27
DRA02711 | Binnen bebouwde kom |  | Drachten |  | de Drait |  | Tjonger | Huisnr. 74 | 201124 | 568226 |  | 0 | OV |  |  | 187414 | 8VVERZ | 0 | Staal | 4 | 1997-10-08 | 2037-10-08 | enkel | 2037 | '6M PT PMF 1701726PJ | 425 | 350 | 160 | 935 | 187415 | 'Sustainder Alexia, Stal1, 3000K, 2800lm | 2100 | 2020-11-17 | 2040-11-17 |  | enkele | 2040 | 'Sustainder Alexia, Stal1, 3000K, 2800lm | 300 | 50 | 350 |  |  |  | 187416 |  | 'Sustainder cassette full | Elektronisch | 25 | 2020-11-17 | 187417 | 23W, 24led, stal1, 3000K, 2800lm | 23 | NACHT | DK 03-06 | nacht dim 22:30 - 06:00 | 17 | 100000 | 2020-11-17 | 2045-04-10 | 2045 | 964 | 3135 | 4099 | 16.388 | 53.295 | 69.683 | 0.09 | 6.27
DRA02712 | Binnen bebouwde kom |  | Drachten |  | de Drait |  | Tjonger | Huisnr. 78 | 201103 | 568230 |  | 0 | OV |  |  | 187418 | 8VVERZ | 0 | Staal | 4 | 1997-10-08 | 2037-10-08 | enkel | 2037 | '6M PT PMF 1701726PJ | 425 | 350 | 160 | 935 | 187419 | 'Sustainder Alexia, Stal1, 3000K, 2800lm | 2100 | 2020-11-17 | 2040-11-17 |  | enkele | 2040 | 'Sustainder Alexia, Stal1, 3000K, 2800lm | 300 | 50 | 350 |  |  |  | 187420 |  | 'Sustainder cassette full | Elektronisch | 25 | 2020-11-17 | 187421 | 23W, 24led, stal1, 3000K, 2800lm | 23 | NACHT | DK 03-06 | nacht dim 22:30 - 06:00 | 17 | 100000 | 2020-11-17 | 2045-04-10 | 2045 | 964 | 3135 | 4099 | 16.388 | 53.295 | 69.683 | 0.09 | 6.27
DRA02713 | Binnen bebouwde kom |  | Drachten |  | de Drait |  | Tjonger | Huisnr. 82 | 201080 | 568232 |  | 0 | OV |  |  | 187422 | 8VVERZ | 0 | Staal | 4 | 2008-01-16 | 2048-01-16 | enkel | 2048 | '6M PT PMF 1701726PJ | 425 | 350 | 160 | 935 | 187423 | 'Sustainder Alexia, Stal1, 3000K, 2800lm | 2100 | 2020-11-17 | 2040-11-17 |  | enkele | 2040 | 'Sustainder Alexia, Stal1, 3000K, 2800lm | 300 | 50 | 350 |  |  |  | 187424 |  | 'Sustainder cassette full | Elektronisch | 25 | 2020-11-17 | 187425 | 23W, 24led, stal1, 3000K, 2800lm | 23 | NACHT | DK 03-06 | nacht dim 22:30 - 06:00 | 17 | 100000 | 2020-11-17 | 2045-04-10 | 2045 | 964 | 3135 | 4099 | 16.388 | 53.295 | 69.683 | 0.09 | 6.27
DRA04780 | Binnen bebouwde kom |  | Drachten |  | de Drait |  | Ame | - | 200698 | 567816 |  | 0 | OV |  |  | 188642 | 8CST | 0 | Staal | 4 | 1967-01-01 | 2007-01-01 | enkel | 2007 | '6M PT PMF 1701726PJ | 425 | 350 | 160 | 935 | 188643 | 'Sustainder Alexia, Stal1, 3000K, 2800lm | 2100 | 2021-04-02 | 2041-04-02 |  | enkele | 2041 | 'Sustainder Alexia, Stal1, 3000K, 2800lm | 300 | 50 | 350 |  |  |  | 188644 |  | 'Sustainder cassette full | Elektronisch | 25 | 2021-04-02 | 188645 | 23W, 24led, stal1, 3000K, 2800lm | 23 | NACHT | DK 03-06 | nacht dim 22:30 - 06:00 | 17 | 100000 | 2021-04-02 | 2045-08-24 | 2045 | 964 | 3135 | 4099 | 16.388 | 53.295 | 69.683 | 0.09 | 6.27
DRA04781 | Binnen bebouwde kom |  | Drachten |  | de Drait |  | Ame | Huisnr. 51 | 200676 | 567810 |  | 0 | OV |  |  | 188646 | 8CST | 0 | Staal | 4 | 1978-01-01 | 2018-01-01 | enkel | 2018 | '6M PT PMF 1701726PJ | 425 | 350 | 160 | 935 | 188647 | 'Sustainder Alexia, Stal1, 3000K, 2800lm | 2100 | 2021-04-09 | 2041-04-09 |  | enkele | 2041 | 'Sustainder Alexia, Stal1, 3000K, 2800lm | 300 | 50 | 350 |  |  |  | 188648 |  | 'Sustainder cassette full | Elektronisch | 25 | 2021-04-09 | 188649 | 23W, 24led, stal1, 3000K, 2800lm | 23 | NACHT | DK 03-06 | nacht dim 22:30 - 06:00 | 17 | 100000 | 2021-04-09 | 2045-08-31 | 2045 | 964 | 3135 | 4099 | 16.388 | 53.295 | 69.683 | 0.09 | 6.27
DRA04783 | Binnen bebouwde kom |  | Drachten |  | de Drait |  | Ame | - | 200626 | 567823 |  | 0 | OV |  |  | 188650 | 8CST | 0 | Staal | 4 | 1967-01-01 | 2007-01-01 | enkel | 2007 | '6M PT PMF 1701726PJ | 425 | 350 | 160 | 935 | 188651 | 'Sustainder Alexia, Stal1, 3000K, 2800lm | 2100 | 2021-04-09 | 2041-04-09 |  | enkele | 2041 | 'Sustainder Alexia, Stal1, 3000K, 2800lm | 300 | 50 | 350 |  |  |  | 188652 |  | 'Sustainder cassette full | Elektronisch | 25 | 2021-04-09 | 188653 | 23W, 24led, stal1, 3000K, 2800lm | 23 | NACHT | DK 03-06 | nacht dim 22:30 - 06:00 | 17 | 100000 | 2021-04-09 | 2045-08-31 | 2045 | 964 | 3135 | 4099 | 16.388 | 53.295 | 69.683 | 0.09 | 6.27
DRA04784 | Binnen bebouwde kom |  | Drachten |  | de Drait |  | Ame | - | 200599 | 567823 |  | 0 | OV |  |  | 188654 | 8CST | 0 | Staal | 4 | 1967-01-01 | 2007-01-01 | enkel | 2007 | '6M PT PMF 1701726PJ | 425 | 350 | 160 | 935 | 188655 | 'Sustainder Alexia, Stal1, 3000K, 2800lm | 2100 | 2021-04-09 | 2041-04-09 |  | enkele | 2041 | 'Sustainder Alexia, Stal1, 3000K, 2800lm | 300 | 50 | 350 |  |  |  | 188656 |  | 'Sustainder cassette full | Elektronisch | 25 | 2021-04-09 | 188657 | 23W, 24led, stal1, 3000K, 2800lm | 23 | NACHT | DK 03-06 | nacht dim 22:30 - 06:00 | 17 | 100000 | 2021-04-09 | 2045-08-31 | 2045 | 964 | 3135 | 4099 | 16.388 | 53.295 | 69.683 | 0.09 | 6.27
DRA02898 | Binnen bebouwde kom |  | Drachten |  | de Drait |  | Hunze | - | 201396 | 568666 |  | 0 | OV |  |  | 188910 | 8VVERZ | 0 | Staal | 4 | 1997-10-31 | 2037-10-31 | enkel | 2037 | '6M PT PMF 1701726PJ | 425 | 350 | 160 | 935 | 188911 | 'Sustainder Alexia, Stal1, 3000K, 2800lm | 2100 | 2020-11-16 | 2040-11-16 |  | enkele | 2040 | 'Sustainder Alexia, Stal1, 3000K, 2800lm | 300 | 50 | 350 |  |  |  | 188912 |  | 'Sustainder cassette full | Elektronisch | 25 | 2020-11-16 | 188913 | 23W, 24led, stal1, 3000K, 2800lm | 23 | NACHT | DK 03-06 | nacht dim 22:30 - 06:00 | 17 | 100000 | 2020-11-16 | 2045-04-09 | 2045 | 964 | 3135 | 4099 | 16.388 | 53.295 | 69.683 | 0.09 | 6.27
DRA02900 | Binnen bebouwde kom |  | Drachten |  | de Drait |  | Hunze | - | 201384 | 568618 |  | 0 | OV |  |  | 188914 | 8CST | 0 | Staal | 4 | 2002-04-24 | 2042-04-24 | enkel | 2042 | '6M PT PMF 1701726PJ | 425 | 350 | 160 | 935 | 188915 | 'Sustainder Alexia, Stal1, 3000K, 2800lm | 2100 | 2020-11-16 | 2040-11-16 |  | enkele | 2040 | 'Sustainder Alexia, Stal1, 3000K, 2800lm | 300 | 50 | 350 |  |  |  | 188916 |  | 'Sustainder cassette full | Elektronisch | 25 | 2020-11-16 | 188917 | 23W, 24led, stal1, 3000K, 2800lm | 23 | NACHT | DK 03-06 | nacht dim 22:30 - 06:00 | 17 | 100000 | 2020-11-16 | 2045-04-09 | 2045 | 964 | 3135 | 4099 | 16.388 | 53.295 | 69.683 | 0.09 | 6.27
DRA02901 | Binnen bebouwde kom |  | Drachten |  | de Drait |  | Hunze | - | 201377 | 568593 |  | 0 | OV |  |  | 188918 | 8CST | 0 | Staal | 4 | 2002-04-25 | 2042-04-25 | enkel | 2042 | '6M PT PMF 1701726PJ | 425 | 350 | 160 | 935 | 188919 | 'Sustainder Alexia, Stal1, 3000K, 2800lm | 2100 | 2020-11-16 | 2040-11-16 |  | enkele | 2040 | 'Sustainder Alexia, Stal1, 3000K, 2800lm | 300 | 50 | 350 |  |  |  | 188920 |  | 'Sustainder cassette full | Elektronisch | 25 | 2020-11-16 | 188921 | 23W, 24led, stal1, 3000K, 2800lm | 23 | NACHT | DK 03-06 | nacht dim 22:30 - 06:00 | 17 | 100000 | 2020-11-16 | 2045-04-09 | 2045 | 964 | 3135 | 4099 | 16.388 | 53.295 | 69.683 | 0.09 | 6.27
DRA02903 | Binnen bebouwde kom |  | Drachten |  | de Drait |  | Hunze | - | 201365 | 568531 |  | 0 | OV |  |  | 188922 | 8CST | 0 | Staal | 4 | 2002-04-25 | 2042-04-25 | enkel | 2042 | '6M PT PMF 1701726PJ | 425 | 350 | 160 | 935 | 188923 | 'Sustainder Alexia, Stal1, 3000K, 2800lm | 2100 | 2020-11-16 | 2040-11-16 |  | enkele | 2040 | 'Sustainder Alexia, Stal1, 3000K, 2800lm | 300 | 50 | 350 |  |  |  | 188924 |  | 'Sustainder cassette full | Elektronisch | 25 | 2020-11-16 | 188925 | 23W, 24led, stal1, 3000K, 2800lm | 23 | NACHT | DK 03-06 | nacht dim 22:30 - 06:00 | 17 | 100000 | 2020-11-16 | 2045-04-09 | 2045 | 964 | 3135 | 4099 | 16.388 | 53.295 | 69.683 | 0.09 | 6.27
DRA02904 | Binnen bebouwde kom |  | Drachten |  | de Drait |  | Hunze | - | 201360 | 568500 |  | 0 | OV |  |  | 188926 | 8CST | 0 | Staal | 4 | 2002-04-26 | 2042-04-26 | enkel | 2042 | '6M PT PMF 1701726PJ | 425 | 350 | 160 | 935 | 188927 | 'Sustainder Alexia, Stal1, 3000K, 2800lm | 2100 | 2020-11-17 | 2040-11-17 |  | enkele | 2040 | 'Sustainder Alexia, Stal1, 3000K, 2800lm | 300 | 50 | 350 |  |  |  | 188928 |  | 'Sustainder cassette full | Elektronisch | 25 | 2020-11-17 | 188929 | 23W, 24led, stal1, 3000K, 2800lm | 23 | NACHT | DK 03-06 | nacht dim 22:30 - 06:00 | 17 | 100000 | 2020-11-17 | 2045-04-10 | 2045 | 964 | 3135 | 4099 | 16.388 | 53.295 | 69.683 | 0.09 | 6.27
DRA02905 | Binnen bebouwde kom |  | Drachten |  | de Drait |  | Hunze | - | 201357 | 568473 |  | 0 | OV |  |  | 188930 | 8CST | 0 | Staal | 4 | 2002-04-26 | 2042-04-26 | enkel | 2042 | '6M PT PMF 1701726PJ | 425 | 350 | 160 | 935 | 188931 | 'Sustainder Alexia, Stal1, 3000K, 2800lm | 2100 | 2020-11-17 | 2040-11-17 |  | enkele | 2040 | 'Sustainder Alexia, Stal1, 3000K, 2800lm | 300 | 50 | 350 |  |  |  | 188932 |  | 'Sustainder cassette full | Elektronisch | 25 | 2020-11-17 | 188933 | 23W, 24led, stal1, 3000K, 2800lm | 23 | NACHT | DK 03-06 | nacht dim 22:30 - 06:00 | 17 | 100000 | 2020-11-17 | 2045-04-10 | 2045 | 964 | 3135 | 4099 | 16.388 | 53.295 | 69.683 | 0.09 | 6.27
DRA02907 | Binnen bebouwde kom |  | Drachten |  | de Drait |  | Hunze | - | 201352 | 568416 |  | 0 | OV |  |  | 188934 | 8VVERZ | 0 | Staal | 4 | 1997-10-31 | 2037-10-31 | enkel | 2037 | '6M PT PMF 1701726PJ | 425 | 350 | 160 | 935 | 188935 | 'Sustainder Alexia, Stal1, 3000K, 2800lm | 2100 | 2020-11-17 | 2040-11-17 |  | enkele | 2040 | 'Sustainder Alexia, Stal1, 3000K, 2800lm | 300 | 50 | 350 |  |  |  | 188936 |  | 'Sustainder cassette full | Elektronisch | 25 | 2020-11-17 | 188937 | 23W, 24led, stal1, 3000K, 2800lm | 23 | NACHT | DK 03-06 | nacht dim 22:30 - 06:00 | 17 | 100000 | 2020-11-17 | 2045-04-10 | 2045 | 964 | 3135 | 4099 | 16.388 | 53.295 | 69.683 | 0.09 | 6.27
DRA02908 | Binnen bebouwde kom |  | Drachten |  | de Drait |  | Hunze | - | 201325 | 568413 |  | 0 | OV |  |  | 188938 | 8VVERZ | 0 | Staal | 4 | 1997-10-31 | 2037-10-31 | enkel | 2037 | '6M PT PMF 1701726PJ | 425 | 350 | 160 | 935 | 188939 | 'Sustainder Alexia, Stal1, 3000K, 2800lm | 2100 | 2020-11-17 | 2040-11-17 |  | enkele | 2040 | 'Sustainder Alexia, Stal1, 3000K, 2800lm | 300 | 50 | 350 |  |  |  | 188940 |  | 'Sustainder cassette full | Elektronisch | 25 | 2020-11-17 | 188941 | 23W, 24led, stal1, 3000K, 2800lm | 23 | NACHT | DK 03-06 | nacht dim 22:30 - 06:00 | 17 | 100000 | 2020-11-17 | 2045-04-10 | 2045 | 964 | 3135 | 4099 | 16.388 | 53.295 | 69.683 | 0.09 | 6.27
DRA02910 | Binnen bebouwde kom |  | Drachten |  | de Drait |  | Hunze | - | 201271 | 568421 |  | 0 | OV |  |  | 188942 | 8CST | 0 | Staal | 4 | 2002-04-26 | 2042-04-26 | enkel | 2042 | '6M PT PMF 1701726PJ | 425 | 350 | 160 | 935 | 188943 | 'Sustainder Alexia, Stal1, 3000K, 2800lm | 2100 | 2020-11-17 | 2040-11-17 |  | enkele | 2040 | 'Sustainder Alexia, Stal1, 3000K, 2800lm | 300 | 50 | 350 |  |  |  | 188944 |  | 'Sustainder cassette full | Elektronisch | 25 | 2020-11-17 | 188945 | 23W, 24led, stal1, 3000K, 2800lm | 23 | NACHT | DK 03-06 | nacht dim 22:30 - 06:00 | 17 | 100000 | 2020-11-17 | 2045-04-10 | 2045 | 964 | 3135 | 4099 | 16.388 | 53.295 | 69.683 | 0.09 | 6.27
DRA02911 | Binnen bebouwde kom |  | Drachten |  | de Drait |  | Hunze | - | 201245 | 568423 |  | 0 | OV |  |  | 188946 | 8VVERZ | 0 | Staal | 4 | 1997-10-08 | 2037-10-08 | enkel | 2037 | '6M PT PMF 1701726PJ | 425 | 350 | 160 | 935 | 188947 | 'Sustainder Alexia, Stal1, 3000K, 2800lm | 2100 | 2020-11-17 | 2040-11-17 |  | enkele | 2040 | 'Sustainder Alexia, Stal1, 3000K, 2800lm | 300 | 50 | 350 |  |  |  | 188948 |  | 'Sustainder cassette full | Elektronisch | 25 | 2020-11-17 | 188949 | 23W, 24led, stal1, 3000K, 2800lm | 23 | NACHT | DK 03-06 | nacht dim 22:30 - 06:00 | 17 | 100000 | 2020-11-17 | 2045-04-10 | 2045 | 964 | 3135 | 4099 | 16.388 | 53.295 | 69.683 | 0.09 | 6.27
DRA02912 | Binnen bebouwde kom |  | Drachten |  | de Drait |  | Hunze | - | 201226 | 568424 |  | 0 | OV |  |  | 188950 | 8VVERZ | 0 | Staal | 4 | 1997-10-08 | 2037-10-08 | enkel | 2037 | '6M PT PMF 1701726PJ | 425 | 350 | 160 | 935 | 188951 | 'Sustainder Alexia, Stal1, 3000K, 2800lm | 2100 | 2020-11-18 | 2040-11-18 |  | enkele | 2040 | 'Sustainder Alexia, Stal1, 3000K, 2800lm | 300 | 50 | 350 |  |  |  | 188952 |  | 'Sustainder cassette full | Elektronisch | 25 | 2020-11-18 | 188953 | 23W, 24led, stal1, 3000K, 2800lm | 23 | NACHT | DK 03-06 | nacht dim 22:30 - 06:00 | 17 | 100000 | 2020-11-18 | 2045-04-11 | 2045 | 964 | 3135 | 4099 | 16.388 | 53.295 | 69.683 | 0.09 | 6.27
DRA02914 | Binnen bebouwde kom |  | Drachten |  | de Drait |  | Hunze | - | 201162 | 568427 |  | 0 | OV |  |  | 188954 | 8CST | 0 | Staal | 4 | 2002-04-23 | 2042-04-23 | enkel | 2042 | '6M PT PMF 1701726PJ | 425 | 350 | 160 | 935 | 188955 | 'Sustainder Alexia, Stal1, 3000K, 2800lm | 2100 | 2020-11-18 | 2040-11-18 |  | enkele | 2040 | 'Sustainder Alexia, Stal1, 3000K, 2800lm | 300 | 50 | 350 |  |  |  | 188956 |  | 'Sustainder cassette full | Elektronisch | 25 | 2020-11-18 | 188957 | 23W, 24led, stal1, 3000K, 2800lm | 23 | NACHT | DK 03-06 | nacht dim 22:30 - 06:00 | 17 | 100000 | 2020-11-18 | 2045-04-11 | 2045 | 964 | 3135 | 4099 | 16.388 | 53.295 | 69.683 | 0.09 | 6.27
DRA02915 | Binnen bebouwde kom |  | Drachten |  | de Drait |  | Hunze | - | 201132 | 568429 |  | 0 | OV |  |  | 188958 | 8VVERZ | 0 | Staal | 4 | 1997-10-08 | 2037-10-08 | enkel | 2037 | '6M PT PMF 1701726PJ | 425 | 350 | 160 | 935 | 188959 | 'Sustainder Alexia, Stal1, 3000K, 2800lm | 2100 | 2020-11-18 | 2040-11-18 |  | enkele | 2040 | 'Sustainder Alexia, Stal1, 3000K, 2800lm | 300 | 50 | 350 |  |  |  | 188960 |  | 'Sustainder cassette full | Elektronisch | 25 | 2020-11-18 | 188961 | 23W, 24led, stal1, 3000K, 2800lm | 23 | NACHT | DK 03-06 | nacht dim 22:30 - 06:00 | 17 | 100000 | 2020-11-18 | 2045-04-11 | 2045 | 964 | 3135 | 4099 | 16.388 | 53.295 | 69.683 | 0.09 | 6.27
DRA03700 | Binnen bebouwde kom |  | Drachten |  | de Drait |  | Moezel | - | 200838 | 567782 |  | 0 | OV |  |  | 191190 | 8CST | 0 | Staal | 4 | 2002-04-23 | 2042-04-23 | enkel | 2042 | '6M PT PMF 1701726PJ | 425 | 350 | 160 | 935 | 191191 | 'Sustainder Alexia, Stal1, 3000K, 2800lm | 2100 | 2021-04-09 | 2041-04-09 |  | enkele | 2041 | 'Sustainder Alexia, Stal1, 3000K, 2800lm | 300 | 50 | 350 |  |  |  | 191192 |  | 'Sustainder cassette full | Elektronisch | 25 | 2021-04-09 | 191193 | 23W, 24led, stal1, 3000K, 2800lm | 23 | NACHT | DK 03-06 | nacht dim 22:30 - 06:00 | 17 | 100000 | 2021-04-09 | 2045-08-31 | 2045 | 964 | 3135 | 4099 | 16.388 | 53.295 | 69.683 | 0.09 | 6.27
DRA03703 | Binnen bebouwde kom |  | Drachten |  | de Drait |  | Moezel | Huisnr. 6 | 200823 | 567806 |  | 0 | OV |  |  | 191198 | 8VVERZ | 0 | Staal | 4 | 1997-10-30 | 2037-10-30 | enkel | 2037 | '6M PT PMF 1701726PJ | 425 | 350 | 160 | 935 | 191199 | 'Sustainder Alexia, Stal1, 3000K, 2800lm | 2100 | 2021-04-09 | 2041-04-09 |  | enkele | 2041 | 'Sustainder Alexia, Stal1, 3000K, 2800lm | 300 | 50 | 350 |  |  |  | 191200 |  | 'Sustainder cassette full | Elektronisch | 25 | 2021-04-09 | 191201 | 23W, 24led, stal1, 3000K, 2800lm | 23 | NACHT | DK 03-06 | nacht dim 22:30 - 06:00 | 17 | 100000 | 2021-04-09 | 2045-08-31 | 2045 | 964 | 3135 | 4099 | 16.388 | 53.295 | 69.683 | 0.09 | 6.27
DRA03706 | Binnen bebouwde kom |  | Drachten |  | de Drait |  | Moezel | Huisnr. 15 | 200803 | 567855 |  | 0 | OV |  |  | 191206 | 8VVERZ | 0 | Staal | 4 | 1996-08-15 | 2036-08-15 | enkel | 2036 | '6M PT PMF 1701726PJ | 425 | 350 | 160 | 935 | 191207 | 'Sustainder Alexia, Stal1, 3000K, 2800lm | 2100 | 2021-04-09 | 2041-04-09 |  | enkele | 2041 | 'Sustainder Alexia, Stal1, 3000K, 2800lm | 300 | 50 | 350 |  |  |  | 191208 |  | 'Sustainder cassette full | Elektronisch | 25 | 2021-04-09 | 191209 | 23W, 24led, stal1, 3000K, 2800lm | 23 | NACHT | DK 03-06 | nacht dim 22:30 - 06:00 | 17 | 100000 | 2021-04-09 | 2045-08-31 | 2045 | 964 | 3135 | 4099 | 16.388 | 53.295 | 69.683 | 0.09 | 6.27
DRA03707 | Binnen bebouwde kom |  | Drachten |  | de Drait |  | Moezel | Huisnr. 22 | 200809 | 567832 |  | 0 | OV |  |  | 191210 | 8VVERZ | 0 | Staal | 4 | 1997-10-29 | 2037-10-29 | enkel | 2037 | '6M PT PMF 1701726PJ | 425 | 350 | 160 | 935 | 191211 | 'Sustainder Alexia, Stal1, 3000K, 2800lm | 2100 | 2021-03-30 | 2041-03-30 |  | enkele | 2041 | 'Sustainder Alexia, Stal1, 3000K, 2800lm | 300 | 50 | 350 |  |  |  | 191212 |  | 'Sustainder cassette full | Elektronisch | 25 | 2021-03-30 | 191213 | 23W, 24led, stal1, 3000K, 2800lm | 23 | NACHT | DK 03-06 | nacht dim 22:30 - 06:00 | 17 | 100000 | 2021-03-30 | 2045-08-21 | 2045 | 964 | 3135 | 4099 | 16.388 | 53.295 | 69.683 | 0.09 | 6.27
DRA03711 | Binnen bebouwde kom |  | Drachten |  | de Drait |  | Ame | - | 200719 | 567843 |  | 0 | OV |  |  | 191222 | 8CST | 0 | Staal | 4 | 2002-04-22 | 2042-04-22 | enkel | 2042 | '6M PT PMF 1701726PJ | 425 | 350 | 160 | 935 | 191223 | 'Sustainder Alexia, Stal1, 3000K, 2800lm | 2100 | 2021-04-09 | 2041-04-09 |  | enkele | 2041 | 'Sustainder Alexia, Stal1, 3000K, 2800lm | 300 | 50 | 350 |  |  |  | 191224 |  | 'Sustainder cassette full | Elektronisch | 25 | 2021-04-09 | 191225 | 23W, 24led, stal1, 3000K, 2800lm | 23 | NACHT | DK 03-06 | nacht dim 22:30 - 06:00 | 17 | 100000 | 2021-04-09 | 2045-08-31 | 2045 | 964 | 3135 | 4099 | 16.388 | 53.295 | 69.683 | 0.09 | 6.27
DRA03735 | Binnen bebouwde kom |  | Drachten |  | de Drait |  | Wimerts | - | 200427 | 567708 |  | 0 | OV |  |  | 191282 | 8VVERZ | 0 | Staal | 4 | 1997-11-04 | 2037-11-04 | enkel | 2037 | '6M PT PMF 1701726PJ | 425 | 350 | 160 | 935 | 191283 | 'Sustainder Alexia, Stal1, 3000K, 2800lm | 2100 | 2021-04-12 | 2041-04-12 |  | enkele | 2041 | 'Sustainder Alexia, Stal1, 3000K, 2800lm | 300 | 50 | 350 |  |  |  | 191284 |  | 'Sustainder cassette full | Elektronisch | 25 | 2021-04-12 | 191285 | 23W, 24led, stal1, 3000K, 2800lm | 23 | NACHT | DK 03-06 | nacht dim 22:30 - 06:00 | 17 | 100000 | 2021-04-12 | 2045-09-03 | 2045 | 964 | 3135 | 4099 | 16.388 | 53.295 | 69.683 | 0.09 | 6.27
DRA03943 | Binnen bebouwde kom |  | Drachten |  | de Drait |  | Moezel | Huisnr. 27 | 200804 | 567899 |  | 0 | OV |  |  | 191887 | 8VVERZ | 0 | Staal | 4 | 1997-10-29 | 2037-10-29 | enkel | 2037 | '6M PT PMF 1701726PJ | 425 | 350 | 160 | 935 | 191888 | 'Sustainder Alexia, Stal1, 3000K, 2800lm | 2100 | 2021-04-09 | 2041-04-09 |  | enkele | 2041 | 'Sustainder Alexia, Stal1, 3000K, 2800lm | 300 | 50 | 350 |  |  |  | 191889 |  | 'Sustainder cassette full | Elektronisch | 25 | 2021-04-09 | 191890 | 23W, 24led, stal1, 3000K, 2800lm | 23 | NACHT | DK 03-06 | nacht dim 22:30 - 06:00 | 17 | 100000 | 2021-04-09 | 2045-08-31 | 2045 | 964 | 3135 | 4099 | 16.388 | 53.295 | 69.683 | 0.09 | 6.27
DRA03944 | Binnen bebouwde kom |  | Drachten |  | de Drait |  | Dollard | Huisnr. 13 | 200756 | 567930 |  | 0 | OV |  |  | 191891 | 8VVERZ | 0 | Staal | 4 | 1997-10-29 | 2037-10-29 | enkel | 2037 | '6M PT PMF 1701726PJ | 425 | 350 | 160 | 935 | 191892 | 'Sustainder Alexia, Stal1, 3000K, 2800lm | 2100 | 2021-03-30 | 2041-03-30 |  | enkele | 2041 | 'Sustainder Alexia, Stal1, 3000K, 2800lm | 300 | 50 | 350 |  |  |  | 191893 |  | 'Sustainder cassette full | Elektronisch | 25 | 2021-03-30 | 191894 | 23W, 24led, stal1, 3000K, 2800lm | 23 | NACHT | DK 03-06 | nacht dim 22:30 - 06:00 | 17 | 100000 | 2021-03-30 | 2045-08-21 | 2045 | 964 | 3135 | 4099 | 16.388 | 53.295 | 69.683 | 0.09 | 6.27
DRA03945 | Binnen bebouwde kom |  | Drachten |  | de Drait |  | Dollard | Huisnr. 5 | 200786 | 567926 |  | 0 | OV |  |  | 191895 | 8VVERZ | 0 | Staal | 4 | 1997-10-29 | 2037-10-29 | enkel | 2037 | '6M PT PMF 1701726PJ | 425 | 350 | 160 | 935 | 191896 | 'Sustainder Alexia, Stal1, 3000K, 2800lm | 2100 | 2021-04-09 | 2041-04-09 |  | enkele | 2041 | 'Sustainder Alexia, Stal1, 3000K, 2800lm | 300 | 50 | 350 |  |  |  | 191897 |  | 'Sustainder cassette full | Elektronisch | 25 | 2021-04-09 | 191898 | 23W, 24led, stal1, 3000K, 2800lm | 23 | NACHT | DK 03-06 | nacht dim 22:30 - 06:00 | 17 | 100000 | 2021-04-09 | 2045-08-31 | 2045 | 964 | 3135 | 4099 | 16.388 | 53.295 | 69.683 | 0.09 | 6.27
DRA03947 | Binnen bebouwde kom |  | Drachten |  | de Drait |  | Moezel | Huisnr. 77 | 200806 | 567969 |  | 0 | OV |  |  | 191903 | 8CST | 0 | Staal | 4 | 1972-01-01 | 2012-01-01 | enkel | 2012 | '6M PT PMF 1701726PJ | 425 | 350 | 160 | 935 | 191904 | 'Sustainder Alexia, Stal1, 3000K, 2800lm | 2100 | 2021-04-02 | 2041-04-02 |  | enkele | 2041 | 'Sustainder Alexia, Stal1, 3000K, 2800lm | 300 | 50 | 350 |  |  |  | 191905 |  | 'Sustainder cassette full | Elektronisch | 25 | 2021-04-02 | 191906 | 23W, 24led, stal1, 3000K, 2800lm | 23 | NACHT | DK 03-06 | nacht dim 22:30 - 06:00 | 17 | 100000 | 2021-04-02 | 2045-08-24 | 2045 | 964 | 3135 | 4099 | 16.388 | 53.295 | 69.683 | 0.09 | 6.27
DRA03949 | Binnen bebouwde kom |  | Drachten |  | de Drait |  | Moezel | Huisnr. 89 | 200864 | 567962 |  | 0 | OV |  |  | 191911 | 8CST | 0 | Staal | 4 | 2002-04-23 | 2042-04-23 | enkel | 2042 | '6M PT PMF 1701726PJ | 425 | 350 | 160 | 935 | 191912 | 'Sustainder Alexia, Stal1, 3000K, 2800lm | 2100 | 2021-04-12 | 2041-04-12 |  | enkele | 2041 | 'Sustainder Alexia, Stal1, 3000K, 2800lm | 300 | 50 | 350 |  |  |  | 191913 |  | 'Sustainder cassette full | Elektronisch | 25 | 2021-04-12 | 191914 | 23W, 24led, stal1, 3000K, 2800lm | 23 | NACHT | DK 03-06 | nacht dim 22:30 - 06:00 | 17 | 100000 | 2021-04-12 | 2045-09-03 | 2045 | 964 | 3135 | 4099 | 16.388 | 53.295 | 69.683 | 0.09 | 6.27
DRA03950 | Binnen bebouwde kom |  | Drachten |  | de Drait |  | Moezel | Huisnr. 184 | 200894 | 567944 |  | 0 | OV |  |  | 191915 | 8CST | 0 | Staal | 4 | 2002-04-25 | 2042-04-25 | enkel | 2042 | '6M PT PMF 1701726PJ | 425 | 350 | 160 | 935 | 191916 | 'Sustainder Alexia, Stal1, 3000K, 2800lm | 2100 | 2021-04-12 | 2041-04-12 |  | enkele | 2041 | 'Sustainder Alexia, Stal1, 3000K, 2800lm | 300 | 50 | 350 |  |  |  | 191917 |  | 'Sustainder cassette full | Elektronisch | 25 | 2021-04-12 | 191918 | 23W, 24led, stal1, 3000K, 2800lm | 23 | NACHT | DK 03-06 | nacht dim 22:30 - 06:00 | 17 | 100000 | 2021-04-12 | 2045-09-03 | 2045 | 964 | 3135 | 4099 | 16.388 | 53.295 | 69.683 | 0.09 | 6.27
DRA03951 | Binnen bebouwde kom |  | Drachten |  | de Drait |  | Moezel | Huisnr. 192 | 200924 | 567941 |  | 0 | OV |  |  | 191919 | 8VVERZ | 7035 | Staal | 4 | 1997-10-30 | 2037-10-30 | enkel | 2037 | '6M PT PMF 1701726PJ | 425 | 350 | 160 | 935 | 191920 | 'Sustainder Alexia, Stal1, 3000K, 2800lm | 2100 | 2021-04-12 | 2041-04-12 |  | enkele | 2041 | 'Sustainder Alexia, Stal1, 3000K, 2800lm | 300 | 50 | 350 |  |  |  | 191921 |  | 'Sustainder cassette full | Elektronisch | 25 | 2021-04-12 | 191922 | 23W, 24led, stal1, 3000K, 2800lm | 23 | NACHT | DK 03-06 | nacht dim 22:30 - 06:00 | 17 | 100000 | 2021-04-12 | 2045-09-03 | 2045 | 964 | 3135 | 4099 | 16.388 | 53.295 | 69.683 | 0.09 | 6.27
DRA03952 | Binnen bebouwde kom |  | Drachten |  | de Drait |  | Moezel | - | 200938 | 567953 |  | 0 | OV |  |  | 191923 | 8CST | 0 | Staal | 4 | 1991-11-07 | 2031-11-07 | enkel | 2031 | '6M PT PMF 1701726PJ | 425 | 350 | 160 | 935 | 191924 | 'Sustainder Alexia, Stal1, 3000K, 2800lm | 2100 | 2021-04-12 | 2041-04-12 |  | enkele | 2041 | 'Sustainder Alexia, Stal1, 3000K, 2800lm | 300 | 50 | 350 |  |  |  | 191925 |  | 'Sustainder cassette full | Elektronisch | 25 | 2021-04-12 | 191926 | 23W, 24led, stal1, 3000K, 2800lm | 23 | NACHT | DK 03-06 | nacht dim 22:30 - 06:00 | 17 | 100000 | 2021-04-12 | 2045-09-03 | 2045 | 964 | 3135 | 4099 | 16.388 | 53.295 | 69.683 | 0.09 | 6.27
DRA03953 | Binnen bebouwde kom |  | Drachten |  | de Drait |  | Moezel | - | 200944 | 567982 |  | 0 | OV |  |  | 191927 | 8CST | 0 | Staal | 4 | 2002-04-25 | 2042-04-25 | enkel | 2042 | '6M PT PMF 1701726PJ | 425 | 350 | 160 | 935 | 191928 | 'Sustainder Alexia, Stal1, 3000K, 2800lm | 2100 | 2021-04-09 | 2041-04-09 |  | enkele | 2041 | 'Sustainder Alexia, Stal1, 3000K, 2800lm | 300 | 50 | 350 |  |  |  | 191929 |  | 'Sustainder cassette full | Elektronisch | 25 | 2021-04-09 | 191930 | 23W, 24led, stal1, 3000K, 2800lm | 23 | NACHT | DK 03-06 | nacht dim 22:30 - 06:00 | 17 | 100000 | 2021-04-09 | 2045-08-31 | 2045 | 964 | 3135 | 4099 | 16.388 | 53.295 | 69.683 | 0.09 | 6.27
DRA03954 | Binnen bebouwde kom |  | Drachten |  | de Drait |  | Moezel | Huisnr. 105 | 200941 | 568016 |  | 0 | OV |  |  | 191931 | 8VVERZ | 0 | Staal | 4 | 1997-10-30 | 2037-10-30 | enkel | 2037 | '6M PT PMF 1701726PJ | 425 | 350 | 160 | 935 | 191932 | 'Sustainder Alexia, Stal1, 3000K, 2800lm | 2100 | 2021-04-09 | 2041-04-09 |  | enkele | 2041 | 'Sustainder Alexia, Stal1, 3000K, 2800lm | 300 | 50 | 350 |  |  |  | 191933 |  | 'Sustainder cassette full | Elektronisch | 25 | 2021-04-09 | 191934 | 23W, 24led, stal1, 3000K, 2800lm | 23 | NACHT | DK 03-06 | nacht dim 22:30 - 06:00 | 17 | 100000 | 2021-04-09 | 2045-08-31 | 2045 | 964 | 3135 | 4099 | 16.388 | 53.295 | 69.683 | 0.09 | 6.27
DRA03955 | Binnen bebouwde kom |  | Drachten |  | de Drait |  | Moezel | Huisnr. 254 | 200951 | 568048 |  | 0 | OV |  |  | 191935 | 8VVERZ | 0 | Staal | 4 | 1996-08-14 | 2036-08-14 | enkel | 2036 | '6M PT PMF 1701726PJ | 425 | 350 | 160 | 935 | 191936 | 'Sustainder Alexia, Stal1, 3000K, 2800lm | 2100 | 2021-04-12 | 2041-04-12 |  | enkele | 2041 | 'Sustainder Alexia, Stal1, 3000K, 2800lm | 300 | 50 | 350 |  |  |  | 191937 |  | 'Sustainder cassette full | Elektronisch | 25 | 2021-04-12 | 191938 | 23W, 24led, stal1, 3000K, 2800lm | 23 | NACHT | DK 03-06 | nacht dim 22:30 - 06:00 | 17 | 100000 | 2021-04-12 | 2045-09-03 | 2045 | 964 | 3135 | 4099 | 16.388 | 53.295 | 69.683 | 0.09 | 6.27
DRA03956 | Binnen bebouwde kom |  | Drachten |  | de Drait |  | Moezel | - | 200948 | 568082 |  | 0 | OV |  |  | 191939 | 8CST | 0 | Staal | 4 | 2002-04-24 | 2042-04-24 | enkel | 2042 | '6M PT PMF 1701726PJ | 425 | 350 | 160 | 935 | 191940 | 'Sustainder Alexia, Stal1, 3000K, 2800lm | 2100 | 2021-04-08 | 2041-04-08 |  | enkele | 2041 | 'Sustainder Alexia, Stal1, 3000K, 2800lm | 300 | 50 | 350 |  |  |  | 191941 |  | 'Sustainder cassette full | Elektronisch | 25 | 2021-04-08 | 191942 | 23W, 24led, stal1, 3000K, 2800lm | 23 | NACHT | DK 03-06 | nacht dim 22:30 - 06:00 | 17 | 100000 | 2021-04-08 | 2045-08-30 | 2045 | 964 | 3135 | 4099 | 16.388 | 53.295 | 69.683 | 0.09 | 6.27
DRA03958 | Binnen bebouwde kom |  | Drachten |  | de Drait |  | Dollard | - | 200947 | 568126 |  | 0 | OV |  |  | 191943 | 8VVERZ | 0 | Staal | 4 | 1997-10-22 | 2037-10-22 | enkel | 2037 | '6M PT PMF 1701726PJ | 425 | 350 | 160 | 935 | 191944 | 'Sustainder Alexia, Stal1, 3000K, 2800lm | 2100 | 2021-04-08 | 2041-04-08 |  | enkele | 2041 | 'Sustainder Alexia, Stal1, 3000K, 2800lm | 300 | 50 | 350 |  |  |  | 191945 |  | 'Sustainder cassette full | Elektronisch | 25 | 2021-04-08 | 191946 | 23W, 24led, stal1, 3000K, 2800lm | 23 | NACHT | DK 03-06 | nacht dim 22:30 - 06:00 | 17 | 100000 | 2021-04-08 | 2045-08-30 | 2045 | 964 | 3135 | 4099 | 16.388 | 53.295 | 69.683 | 0.09 | 6.27
DRA03959 | Binnen bebouwde kom |  | Drachten |  | de Drait |  | Dollard | - | 200916 | 568123 |  | 0 | OV |  |  | 191947 | 8VVERZ | 0 | Staal | 4 | 1997-10-22 | 2037-10-22 | enkel | 2037 | '6M PT PMF 1701726PJ | 425 | 350 | 160 | 935 | 191948 | 'Sustainder Alexia, Stal1, 3000K, 2800lm | 2100 | 2021-04-08 | 2041-04-08 |  | enkele | 2041 | 'Sustainder Alexia, Stal1, 3000K, 2800lm | 300 | 50 | 350 |  |  |  | 191949 |  | 'Sustainder cassette full | Elektronisch | 25 | 2021-04-08 | 191950 | 23W, 24led, stal1, 3000K, 2800lm | 23 | NACHT | DK 03-06 | nacht dim 22:30 - 06:00 | 17 | 100000 | 2021-04-08 | 2045-08-30 | 2045 | 964 | 3135 | 4099 | 16.388 | 53.295 | 69.683 | 0.09 | 6.27
DRA03960 | Binnen bebouwde kom |  | Drachten |  | de Drait |  | Dollard | - | 200889 | 568126 |  | 0 | OV |  |  | 191951 | 8VVERZ | 0 | Staal | 4 | 1997-10-22 | 2037-10-22 | enkel | 2037 | '6M PT PMF 1701726PJ | 425 | 350 | 160 | 935 | 191952 | 'Sustainder Alexia, Stal1, 3000K, 2800lm | 2100 | 2021-04-08 | 2041-04-08 |  | enkele | 2041 | 'Sustainder Alexia, Stal1, 3000K, 2800lm | 300 | 50 | 350 |  |  |  | 191953 |  | 'Sustainder cassette full | Elektronisch | 25 | 2021-04-08 | 191954 | 23W, 24led, stal1, 3000K, 2800lm | 23 | NACHT | DK 03-06 | nacht dim 22:30 - 06:00 | 17 | 100000 | 2021-04-08 | 2045-08-30 | 2045 | 964 | 3135 | 4099 | 16.388 | 53.295 | 69.683 | 0.09 | 6.27
DRA03961 | Binnen bebouwde kom |  | Drachten |  | de Drait |  | Dollard | - | 200855 | 568130 |  | 0 | OV |  |  | 191955 | 8CST | 0 | Staal | 4 | 1996-08-15 | 2036-08-15 | enkel | 2036 | '6M PT PMF 1701726PJ | 425 | 350 | 160 | 935 | 191956 | 'Sustainder Alexia, Stal1, 3000K, 2800lm | 2100 | 2021-04-08 | 2041-04-08 |  | enkele | 2041 | 'Sustainder Alexia, Stal1, 3000K, 2800lm | 300 | 50 | 350 |  |  |  | 191957 |  | 'Sustainder cassette full | Elektronisch | 25 | 2021-04-08 | 191958 | 23W, 24led, stal1, 3000K, 2800lm | 23 | NACHT | DK 03-06 | nacht dim 22:30 - 06:00 | 17 | 100000 | 2021-04-08 | 2045-08-30 | 2045 | 964 | 3135 | 4099 | 16.388 | 53.295 | 69.683 | 0.09 | 6.27
DRA03962 | Binnen bebouwde kom |  | Drachten |  | de Drait |  | Dollard | - | 200832 | 568133 |  | 0 | OV |  |  | 191959 | 8CST | 0 | Staal | 4 | 1972-01-01 | 2012-01-01 | enkel | 2012 | '6M PT PMF 1701726PJ | 425 | 350 | 160 | 935 | 191960 | 'Sustainder Alexia, Stal1, 3000K, 2800lm | 2100 | 2021-04-08 | 2041-04-08 |  | enkele | 2041 | 'Sustainder Alexia, Stal1, 3000K, 2800lm | 300 | 50 | 350 |  |  |  | 191961 |  | 'Sustainder cassette full | Elektronisch | 25 | 2021-04-08 | 191962 | 23W, 24led, stal1, 3000K, 2800lm | 23 | NACHT | DK 03-06 | nacht dim 22:30 - 06:00 | 17 | 100000 | 2021-04-08 | 2045-08-30 | 2045 | 964 | 3135 | 4099 | 16.388 | 53.295 | 69.683 | 0.09 | 6.27
DRA03963 | Binnen bebouwde kom |  | Drachten |  | de Drait |  | Dollard | Huisnr. 55 | 200834 | 568155 |  | 0 | OV |  |  | 191963 | 8VVERZ | 0 | Staal | 4 | 1997-10-22 | 2037-10-22 | enkel | 2037 | '6M PT PMF 1701726PJ | 425 | 350 | 160 | 935 | 191964 | 'Sustainder Alexia, Stal1, 3000K, 2800lm | 2100 | 2021-04-08 | 2041-04-08 |  | enkele | 2041 | 'Sustainder Alexia, Stal1, 3000K, 2800lm | 300 | 50 | 350 |  |  |  | 191965 |  | 'Sustainder cassette full | Elektronisch | 25 | 2021-04-08 | 191966 | 23W, 24led, stal1, 3000K, 2800lm | 23 | NACHT | DK 03-06 | nacht dim 22:30 - 06:00 | 17 | 100000 | 2021-04-08 | 2045-08-30 | 2045 | 964 | 3135 | 4099 | 16.388 | 53.295 | 69.683 | 0.09 | 6.27
DRA03964 | Binnen bebouwde kom |  | Drachten |  | de Drait |  | Dollard | - | 200824 | 568178 |  | 0 | OV |  |  | 191967 | 8VVERZ | 0 | Staal | 4 | 1997-10-22 | 2037-10-22 | enkel | 2037 | '6M PT PMF 1701726PJ | 425 | 350 | 160 | 935 | 191968 | 'Sustainder Alexia, Stal1, 3000K, 2800lm | 2100 | 2021-04-08 | 2041-04-08 |  | enkele | 2041 | 'Sustainder Alexia, Stal1, 3000K, 2800lm | 300 | 50 | 350 |  |  |  | 191969 |  | 'Sustainder cassette full | Elektronisch | 25 | 2021-04-08 | 191970 | 23W, 24led, stal1, 3000K, 2800lm | 23 | NACHT | DK 03-06 | nacht dim 22:30 - 06:00 | 17 | 100000 | 2021-04-08 | 2045-08-30 | 2045 | 964 | 3135 | 4099 | 16.388 | 53.295 | 69.683 | 0.09 | 6.27
DRA04181 | Binnen bebouwde kom |  | Drachten |  | de Drait |  | Flevo | - | 200826 | 568653 |  | 0 | OV |  |  | 192411 | 8CST | 0 | Staal | 4 | 1993-07-15 | 2033-07-15 | enkel | 2033 | '6M PT PMF 1701726PJ | 425 | 350 | 160 | 935 | 192412 | 'Sustainder Alexia, Stal1, 3000K, 2800lm | 2100 | 2021-03-25 | 2041-03-25 |  | enkele | 2041 | 'Sustainder Alexia, Stal1, 3000K, 2800lm | 300 | 50 | 350 |  |  |  | 192413 |  | 'Sustainder cassette full | Elektronisch | 25 | 2021-03-25 | 192414 | 23W, 24led, stal1, 3000K, 2800lm | 23 | NACHT | DK 03-06 | nacht dim 22:30 - 06:00 | 17 | 100000 | 2021-03-25 | 2045-08-16 | 2045 | 964 | 3135 | 4099 | 16.388 | 53.295 | 69.683 | 0.09 | 6.27
DRA04182 | Binnen bebouwde kom |  | Drachten |  | de Drait |  | Flevo | Huisnr. 2 | 200822 | 568627 |  | 0 | OV |  |  | 192415 | 8CST | 0 | Staal | 4 | 1975-01-01 | 2015-01-01 | enkel | 2015 | '6M PT PMF 1701726PJ | 425 | 350 | 160 | 935 | 192416 | 'Sustainder Alexia, Stal1, 3000K, 2800lm | 2100 | 2021-03-25 | 2041-03-25 |  | enkele | 2041 | 'Sustainder Alexia, Stal1, 3000K, 2800lm | 300 | 50 | 350 |  |  |  | 192417 |  | 'Sustainder cassette full | Elektronisch | 25 | 2021-03-25 | 192418 | 23W, 24led, stal1, 3000K, 2800lm | 23 | NACHT | DK 03-06 | nacht dim 22:30 - 06:00 | 17 | 100000 | 2021-03-25 | 2045-08-16 | 2045 | 964 | 3135 | 4099 | 16.388 | 53.295 | 69.683 | 0.09 | 6.27
DRA04183 | Binnen bebouwde kom |  | Drachten |  | de Drait |  | Flevo | Huisnr. 6 | 200813 | 568601 |  | 0 | OV |  |  | 192419 | 8CST | 0 | Staal | 4 | 1975-01-01 | 2015-01-01 | enkel | 2015 | '6M PT PMF 1701726PJ | 425 | 350 | 160 | 935 | 192420 | 'Sustainder Alexia, Stal1, 3000K, 2800lm | 2100 | 2021-03-25 | 2041-03-25 |  | enkele | 2041 | 'Sustainder Alexia, Stal1, 3000K, 2800lm | 300 | 50 | 350 |  |  |  | 192421 |  | 'Sustainder cassette full | Elektronisch | 25 | 2021-03-25 | 192422 | 23W, 24led, stal1, 3000K, 2800lm | 23 | NACHT | DK 03-06 | nacht dim 22:30 - 06:00 | 17 | 100000 | 2021-03-25 | 2045-08-16 | 2045 | 964 | 3135 | 4099 | 16.388 | 53.295 | 69.683 | 0.09 | 6.27
DRA04184 | Binnen bebouwde kom |  | Drachten |  | de Drait |  | Flevo | Huisnr. 8 | 200803 | 568579 |  | 0 | OV |  |  | 192423 | 8CST | 0 | Staal | 4 | 1975-01-01 | 2015-01-01 | enkel | 2015 | '6M PT PMF 1701726PJ | 425 | 350 | 160 | 935 | 192424 | 'Sustainder Alexia, Stal1, 3000K, 2800lm | 2100 | 2021-03-25 | 2041-03-25 |  | enkele | 2041 | 'Sustainder Alexia, Stal1, 3000K, 2800lm | 300 | 50 | 350 |  |  |  | 192425 |  | 'Sustainder cassette full | Elektronisch | 25 | 2021-03-25 | 192426 | 23W, 24led, stal1, 3000K, 2800lm | 23 | NACHT | DK 03-06 | nacht dim 22:30 - 06:00 | 17 | 100000 | 2021-03-25 | 2045-08-16 | 2045 | 964 | 3135 | 4099 | 16.388 | 53.295 | 69.683 | 0.09 | 6.27
DRA04185 | Binnen bebouwde kom |  | Drachten |  | de Drait |  | Flevo | Huisnr. 10 | 200791 | 568558 |  | 0 | OV |  |  | 192427 | 8CST | 0 | Staal | 4 | 1975-01-01 | 2015-01-01 | enkel | 2015 | '6M PT PMF 1701726PJ | 425 | 350 | 160 | 935 | 192428 | 'Sustainder Alexia, Stal1, 3000K, 2800lm | 2100 | 2021-03-25 | 2041-03-25 |  | enkele | 2041 | 'Sustainder Alexia, Stal1, 3000K, 2800lm | 300 | 50 | 350 |  |  |  | 192429 |  | 'Sustainder cassette full | Elektronisch | 25 | 2021-03-25 | 192430 | 23W, 24led, stal1, 3000K, 2800lm | 23 | NACHT | DK 03-06 | nacht dim 22:30 - 06:00 | 17 | 100000 | 2021-03-25 | 2045-08-16 | 2045 | 964 | 3135 | 4099 | 16.388 | 53.295 | 69.683 | 0.09 | 6.27
DRA04186 | Binnen bebouwde kom |  | Drachten |  | de Drait |  | Flevo | - | 200778 | 568534 |  | 0 | OV |  |  | 192431 | 8CST | 0 | Staal | 4 | 1975-01-01 | 2015-01-01 | enkel | 2015 | '6M PT PMF 1701726PJ | 425 | 350 | 160 | 935 | 192432 | 'Sustainder Alexia, Stal1, 3000K, 2800lm | 2100 | 2021-03-25 | 2041-03-25 |  | enkele | 2041 | 'Sustainder Alexia, Stal1, 3000K, 2800lm | 300 | 50 | 350 |  |  |  | 192433 |  | 'Sustainder cassette full | Elektronisch | 25 | 2021-03-25 | 192434 | 23W, 24led, stal1, 3000K, 2800lm | 23 | NACHT | DK 03-06 | nacht dim 22:30 - 06:00 | 17 | 100000 | 2021-03-25 | 2045-08-16 | 2045 | 964 | 3135 | 4099 | 16.388 | 53.295 | 69.683 | 0.09 | 6.27
DRA04187 | Binnen bebouwde kom |  | Drachten |  | de Drait |  | Flevo | - | 200767 | 568508 |  | 0 | OV |  |  | 192435 | 8CST | 0 | Staal | 4 | 1975-01-01 | 2015-01-01 | enkel | 2015 | '6M PT PMF 1701726PJ | 425 | 350 | 160 | 935 | 192436 | 'Sustainder Alexia, Stal1, 3000K, 2800lm | 2100 | 2021-03-25 | 2041-03-25 |  | enkele | 2041 | 'Sustainder Alexia, Stal1, 3000K, 2800lm | 300 | 50 | 350 |  |  |  | 192437 |  | 'Sustainder cassette full | Elektronisch | 25 | 2021-03-25 | 192438 | 23W, 24led, stal1, 3000K, 2800lm | 23 | NACHT | DK 03-06 | nacht dim 22:30 - 06:00 | 17 | 100000 | 2021-03-25 | 2045-08-16 | 2045 | 964 | 3135 | 4099 | 16.388 | 53.295 | 69.683 | 0.09 | 6.27
DRA04188 | Binnen bebouwde kom |  | Drachten |  | de Drait |  | Flevo | Huisnr. 98 | 200764 | 568480 |  | 0 | OV |  |  | 192439 | 8CST | 0 | Staal | 4 | 1975-01-01 | 2015-01-01 | enkel | 2015 | '6M PT PMF 1701726PJ | 425 | 350 | 160 | 935 | 192440 | 'Sustainder Alexia, Stal1, 3000K, 2800lm | 2100 | 2021-03-25 | 2041-03-25 |  | enkele | 2041 | 'Sustainder Alexia, Stal1, 3000K, 2800lm | 300 | 50 | 350 |  |  |  | 192441 |  | 'Sustainder cassette full | Elektronisch | 25 | 2021-03-25 | 192442 | 23W, 24led, stal1, 3000K, 2800lm | 23 | NACHT | DK 03-06 | nacht dim 22:30 - 06:00 | 17 | 100000 | 2021-03-25 | 2045-08-16 | 2045 | 964 | 3135 | 4099 | 16.388 | 53.295 | 69.683 | 0.09 | 6.27
DRA04189 | Binnen bebouwde kom |  | Drachten |  | de Drait |  | Flevo | Huisnr. 94 | 200762 | 568452 |  | 0 | OV |  |  | 192443 | 8CST | 0 | Staal | 4 | 1975-01-01 | 2015-01-01 | enkel | 2015 | '6M PT PMF 1701726PJ | 425 | 350 | 160 | 935 | 192444 | 'Sustainder Alexia, Stal1, 3000K, 2800lm | 2100 | 2021-03-25 | 2041-03-25 |  | enkele | 2041 | 'Sustainder Alexia, Stal1, 3000K, 2800lm | 300 | 50 | 350 |  |  |  | 192445 |  | 'Sustainder cassette full | Elektronisch | 25 | 2021-03-25 | 192446 | 23W, 24led, stal1, 3000K, 2800lm | 23 | NACHT | DK 03-06 | nacht dim 22:30 - 06:00 | 17 | 100000 | 2021-03-25 | 2045-08-16 | 2045 | 964 | 3135 | 4099 | 16.388 | 53.295 | 69.683 | 0.09 | 6.27
DRA04190 | Binnen bebouwde kom |  | Drachten |  | de Drait |  | Flevo | Huisnr. 92 | 200760 | 568426 |  | 0 | OV |  |  | 192447 | 8CST | 0 | Staal | 4 | 1975-01-01 | 2015-01-01 | enkel | 2015 | '6M PT PMF 1701726PJ | 425 | 350 | 160 | 935 | 192448 | 'Sustainder Alexia, Stal1, 3000K, 2800lm | 2100 | 2021-03-25 | 2041-03-25 |  | enkele | 2041 | 'Sustainder Alexia, Stal1, 3000K, 2800lm | 300 | 50 | 350 |  |  |  | 192449 |  | 'Sustainder cassette full | Elektronisch | 25 | 2021-03-25 | 192450 | 23W, 24led, stal1, 3000K, 2800lm | 23 | NACHT | DK 03-06 | nacht dim 22:30 - 06:00 | 17 | 100000 | 2021-03-25 | 2045-08-16 | 2045 | 964 | 3135 | 4099 | 16.388 | 53.295 | 69.683 | 0.09 | 6.27
DRA04191 | Binnen bebouwde kom |  | Drachten |  | de Drait |  | Flevo | - | 200758 | 568398 |  | 0 | OV |  |  | 192451 | 8CST | 0 | Staal | 4 | 1975-01-01 | 2015-01-01 | enkel | 2015 | '6M PT PMF 1701726PJ | 425 | 350 | 160 | 935 | 192452 | 'Sustainder Alexia, Stal1, 3000K, 2800lm | 2100 | 2021-03-25 | 2041-03-25 |  | enkele | 2041 | 'Sustainder Alexia, Stal1, 3000K, 2800lm | 300 | 50 | 350 |  |  |  | 192453 |  | 'Sustainder cassette full | Elektronisch | 25 | 2021-03-25 | 192454 | 23W, 24led, stal1, 3000K, 2800lm | 23 | NACHT | DK 03-06 | nacht dim 22:30 - 06:00 | 17 | 100000 | 2021-03-25 | 2045-08-16 | 2045 | 964 | 3135 | 4099 | 16.388 | 53.295 | 69.683 | 0.09 | 6.27
DRA04192 | Binnen bebouwde kom |  | Drachten |  | de Drait |  | Flevo | - | 200756 | 568372 |  | 0 | OV |  |  | 192455 | 8CST | 0 | Staal | 4 | 1975-01-01 | 2015-01-01 | enkel | 2015 | '6M PT PMF 1701726PJ | 425 | 350 | 160 | 935 | 192456 | 'Sustainder Alexia, Stal1, 3000K, 2800lm | 2100 | 2021-03-25 | 2041-03-25 |  | enkele | 2041 | 'Sustainder Alexia, Stal1, 3000K, 2800lm | 300 | 50 | 350 |  |  |  | 192457 |  | 'Sustainder cassette full | Elektronisch | 25 | 2021-03-25 | 192458 | 23W, 24led, stal1, 3000K, 2800lm | 23 | NACHT | DK 03-06 | nacht dim 22:30 - 06:00 | 17 | 100000 | 2021-03-25 | 2045-08-16 | 2045 | 964 | 3135 | 4099 | 16.388 | 53.295 | 69.683 | 0.09 | 6.27
DRA04194 | Binnen bebouwde kom |  | Drachten |  | de Drait |  | Flevo | - | 200798 | 568345 |  | 0 | OV |  |  | 192459 | 8CST | 0 | Staal | 4 | 1975-01-01 | 2015-01-01 | enkel | 2015 | '6M PT PMF 1701726PJ | 425 | 350 | 160 | 935 | 192460 | 'Sustainder Alexia, Stal1, 3000K, 2800lm | 2100 | 2021-03-25 | 2041-03-25 |  | enkele | 2041 | 'Sustainder Alexia, Stal1, 3000K, 2800lm | 300 | 50 | 350 |  |  |  | 192461 |  | 'Sustainder cassette full | Elektronisch | 25 | 2021-03-25 | 192462 | 23W, 24led, stal1, 3000K, 2800lm | 23 | NACHT | DK 03-06 | nacht dim 22:30 - 06:00 | 17 | 100000 | 2021-03-25 | 2045-08-16 | 2045 | 964 | 3135 | 4099 | 16.388 | 53.295 | 69.683 | 0.09 | 6.27
DRA04195 | Binnen bebouwde kom |  | Drachten |  | de Drait |  | Flevo | - | 200823 | 568339 |  | 0 | OV |  |  | 192463 | 8CST | 0 | Staal | 4 | 1975-01-01 | 2015-01-01 | enkel | 2015 | '6M PT PMF 1701726PJ | 425 | 350 | 160 | 935 | 192464 | 'Sustainder Alexia, Stal1, 3000K, 2800lm | 2100 | 2021-03-25 | 2041-03-25 |  | enkele | 2041 | 'Sustainder Alexia, Stal1, 3000K, 2800lm | 300 | 50 | 350 |  |  |  | 192465 |  | 'Sustainder cassette full | Elektronisch | 25 | 2021-03-25 | 192466 | 23W, 24led, stal1, 3000K, 2800lm | 23 | NACHT | DK 03-06 | nacht dim 22:30 - 06:00 | 17 | 100000 | 2021-03-25 | 2045-08-16 | 2045 | 964 | 3135 | 4099 | 16.388 | 53.295 | 69.683 | 0.09 | 6.27
DRA04196 | Binnen bebouwde kom |  | Drachten |  | de Drait |  | Flevo | - | 200847 | 568334 |  | 0 | OV |  |  | 192467 | 8CST | 0 | Staal | 4 | 1975-01-01 | 2015-01-01 | enkel | 2015 | '6M PT PMF 1701726PJ | 425 | 350 | 160 | 935 | 192468 | 'Sustainder Alexia, Stal1, 3000K, 2800lm | 2100 | 2021-03-25 | 2041-03-25 |  | enkele | 2041 | 'Sustainder Alexia, Stal1, 3000K, 2800lm | 300 | 50 | 350 |  |  |  | 192469 |  | 'Sustainder cassette full | Elektronisch | 25 | 2021-03-25 | 192470 | 23W, 24led, stal1, 3000K, 2800lm | 23 | NACHT | DK 03-06 | nacht dim 22:30 - 06:00 | 17 | 100000 | 2021-03-25 | 2045-08-16 | 2045 | 964 | 3135 | 4099 | 16.388 | 53.295 | 69.683 | 0.09 | 6.27
DRA04205 | Binnen bebouwde kom |  | Drachten |  | de Drait |  | Leppa | - | 200952 | 568348 |  | 0 | OV |  |  | 192471 | 8CST | 0 | Staal | 4 | 1967-01-01 | 2007-01-01 | enkel | 2007 | '6M PT PMF 1701726PJ | 425 | 350 | 160 | 935 | 192472 | 'Sustainder Alexia, Stal1, 3000K, 2800lm | 2100 | 2021-03-29 | 2041-03-29 |  | enkele | 2041 | 'Sustainder Alexia, Stal1, 3000K, 2800lm | 300 | 50 | 350 |  |  |  | 192473 |  | 'Sustainder cassette full | Elektronisch | 25 | 2021-03-29 | 192474 | 23W, 24led, stal1, 3000K, 2800lm | 23 | NACHT | DK 03-06 | nacht dim 22:30 - 06:00 | 17 | 100000 | 2021-03-29 | 2045-08-20 | 2045 | 964 | 3135 | 4099 | 16.388 | 53.295 | 69.683 | 0.09 | 6.27
DRA04206 | Binnen bebouwde kom |  | Drachten |  | de Drait |  | Leppa | - | 200953 | 568375 |  | 0 | OV |  |  | 192475 | 8CST | 0 | Staal | 4 | 1967-01-01 | 2007-01-01 | enkel | 2007 | '6M PT PMF 1701726PJ | 425 | 350 | 160 | 935 | 192476 | 'Sustainder Alexia, Stal1, 3000K, 2800lm | 2100 | 2021-03-29 | 2041-03-29 |  | enkele | 2041 | 'Sustainder Alexia, Stal1, 3000K, 2800lm | 300 | 50 | 350 |  |  |  | 192477 |  | 'Sustainder cassette full | Elektronisch | 25 | 2021-03-29 | 192478 | 23W, 24led, stal1, 3000K, 2800lm | 23 | NACHT | DK 03-06 | nacht dim 22:30 - 06:00 | 17 | 100000 | 2021-03-29 | 2045-08-20 | 2045 | 964 | 3135 | 4099 | 16.388 | 53.295 | 69.683 | 0.09 | 6.27
DRA04208 | Binnen bebouwde kom |  | Drachten |  | de Drait |  | Leppa | - | 200957 | 568429 |  | 0 | OV |  |  | 192479 | 8CST | 0 | Staal | 4 | 1967-01-01 | 2007-01-01 | enkel | 2007 | '6M PT PMF 1701726PJ | 425 | 350 | 160 | 935 | 192480 | 'Sustainder Alexia, Stal1, 3000K, 2800lm | 2100 | 2021-03-29 | 2041-03-29 |  | enkele | 2041 | 'Sustainder Alexia, Stal1, 3000K, 2800lm | 300 | 50 | 350 |  |  |  | 192481 |  | 'Sustainder cassette full | Elektronisch | 25 | 2021-03-29 | 192482 | 23W, 24led, stal1, 3000K, 2800lm | 23 | NACHT | DK 03-06 | nacht dim 22:30 - 06:00 | 17 | 100000 | 2021-03-29 | 2045-08-20 | 2045 | 964 | 3135 | 4099 | 16.388 | 53.295 | 69.683 | 0.09 | 6.27
DRA04209 | Binnen bebouwde kom |  | Drachten |  | de Drait |  | Leppa | - | 200959 | 568456 |  | 0 | OV |  |  | 192483 | 8CST | 0 | Staal | 4 | 1967-01-01 | 2007-01-01 | enkel | 2007 | '6M PT PMF 1701726PJ | 425 | 350 | 160 | 935 | 192484 | 'Sustainder Alexia, Stal1, 3000K, 2800lm | 2100 | 2021-03-29 | 2041-03-29 |  | enkele | 2041 | 'Sustainder Alexia, Stal1, 3000K, 2800lm | 300 | 50 | 350 |  |  |  | 192485 |  | 'Sustainder cassette full | Elektronisch | 25 | 2021-03-29 | 192486 | 23W, 24led, stal1, 3000K, 2800lm | 23 | NACHT | DK 03-06 | nacht dim 22:30 - 06:00 | 17 | 100000 | 2021-03-29 | 2045-08-20 | 2045 | 964 | 3135 | 4099 | 16.388 | 53.295 | 69.683 | 0.09 | 6.27
DRA04210 | Binnen bebouwde kom |  | Drachten |  | de Drait |  | Leppa | - | 200957 | 568483 |  | 0 | OV |  |  | 192487 | 8CST | 0 | Staal | 4 | 1977-01-01 | 2017-01-01 | enkel | 2017 | '6M PT PMF 1701726PJ | 425 | 350 | 160 | 935 | 192488 | 'Sustainder Alexia, Stal1, 3000K, 2800lm | 2100 | 2021-03-29 | 2041-03-29 |  | enkele | 2041 | 'Sustainder Alexia, Stal1, 3000K, 2800lm | 300 | 50 | 350 |  |  |  | 192489 |  | 'Sustainder cassette full | Elektronisch | 25 | 2021-03-29 | 192490 | 23W, 24led, stal1, 3000K, 2800lm | 23 | NACHT | DK 03-06 | nacht dim 22:30 - 06:00 | 17 | 100000 | 2021-03-29 | 2045-08-20 | 2045 | 964 | 3135 | 4099 | 16.388 | 53.295 | 69.683 | 0.09 | 6.27
DRA04212 | Binnen bebouwde kom |  | Drachten |  | de Drait |  | Leppa | - | 200952 | 568536 |  | 0 | OV |  |  | 192491 | 8CST | 0 | Staal | 4 | 1967-01-01 | 2007-01-01 | enkel | 2007 | '6M PT PMF 1701726PJ | 425 | 350 | 160 | 935 | 192492 | 'Sustainder Alexia, Stal1, 3000K, 2800lm | 2100 | 2021-03-29 | 2041-03-29 |  | enkele | 2041 | 'Sustainder Alexia, Stal1, 3000K, 2800lm | 300 | 50 | 350 |  |  |  | 192493 |  | 'Sustainder cassette full | Elektronisch | 25 | 2021-03-29 | 192494 | 23W, 24led, stal1, 3000K, 2800lm | 23 | NACHT | DK 03-06 | nacht dim 22:30 - 06:00 | 17 | 100000 | 2021-03-29 | 2045-08-20 | 2045 | 964 | 3135 | 4099 | 16.388 | 53.295 | 69.683 | 0.09 | 6.27
DRA04215 | Binnen bebouwde kom |  | Drachten |  | de Drait |  | Leppa | - | 200902 | 568576 |  | 0 | OV |  |  | 192499 | 8CST | 0 | Staal | 4 | 1977-01-01 | 2017-01-01 | enkel | 2017 | '6M PT PMF 1701726PJ | 425 | 350 | 160 | 935 | 192500 | 'Sustainder Alexia, Stal1, 3000K, 2800lm | 2100 | 2021-03-29 | 2041-03-29 |  | enkele | 2041 | 'Sustainder Alexia, Stal1, 3000K, 2800lm | 300 | 50 | 350 |  |  |  | 192501 |  | 'Sustainder cassette full | Elektronisch | 25 | 2021-03-29 | 192502 | 23W, 24led, stal1, 3000K, 2800lm | 23 | NACHT | DK 03-06 | nacht dim 22:30 - 06:00 | 17 | 100000 | 2021-03-29 | 2045-08-20 | 2045 | 964 | 3135 | 4099 | 16.388 | 53.295 | 69.683 | 0.09 | 6.27
DRA04216 | Binnen bebouwde kom |  | Drachten |  | de Drait |  | Leppa | - | 200881 | 568583 |  | 0 | OV |  |  | 192503 | 8CST | 0 | Staal | 4 | 1977-01-01 | 2017-01-01 | enkel | 2017 | '6M PT PMF 1701726PJ | 425 | 350 | 160 | 935 | 192504 | 'Sustainder Alexia, Stal1, 3000K, 2800lm | 2100 | 2021-03-29 | 2041-03-29 |  | enkele | 2041 | 'Sustainder Alexia, Stal1, 3000K, 2800lm | 300 | 50 | 350 |  |  |  | 192505 |  | 'Sustainder cassette full | Elektronisch | 25 | 2021-03-29 | 192506 | 23W, 24led, stal1, 3000K, 2800lm | 23 | NACHT | DK 03-06 | nacht dim 22:30 - 06:00 | 17 | 100000 | 2021-03-29 | 2045-08-20 | 2045 | 964 | 3135 | 4099 | 16.388 | 53.295 | 69.683 | 0.09 | 6.27
DRA04217 | Binnen bebouwde kom |  | Drachten |  | de Drait |  | Leppa | - | 200854 | 568591 |  | 0 | OV |  |  | 192507 | 8CST | 0 | Staal | 4 | 1977-01-01 | 2017-01-01 | enkel | 2017 | '6M PT PMF 1701726PJ | 425 | 350 | 160 | 935 | 192508 | 'Sustainder Alexia, Stal1, 3000K, 2800lm | 2100 | 2021-03-29 | 2041-03-29 |  | enkele | 2041 | 'Sustainder Alexia, Stal1, 3000K, 2800lm | 300 | 50 | 350 |  |  |  | 192509 |  | 'Sustainder cassette full | Elektronisch | 25 | 2021-03-29 | 192510 | 23W, 24led, stal1, 3000K, 2800lm | 23 | NACHT | DK 03-06 | nacht dim 22:30 - 06:00 | 17 | 100000 | 2021-03-29 | 2045-08-20 | 2045 | 964 | 3135 | 4099 | 16.388 | 53.295 | 69.683 | 0.09 | 6.27
DRA02600 | Binnen bebouwde kom |  | Drachten |  | de Drait |  | Eems | - | 201099 | 568575 |  | 0 | OV |  |  | 193875 | 8VVERZ | 7035 | Staal | 4 | 1997-04-09 | 2037-04-09 | enkel | 2037 | '6M PT PMF 1701726PJ | 425 | 350 | 160 | 935 | 193876 | 'Sustainder Alexia, Stal1, 3000K, 2800lm | 2100 | 2021-03-29 | 2041-03-29 |  | enkele | 2041 | 'Sustainder Alexia, Stal1, 3000K, 2800lm | 300 | 50 | 350 |  |  |  | 193877 |  | 'Sustainder cassette full | Elektronisch | 25 | 2021-03-29 | 193878 | 23W, 24led, stal1, 3000K, 2800lm | 23 | NACHT | DK 03-06 | nacht dim 22:30 - 06:00 | 17 | 100000 | 2021-03-29 | 2045-08-20 | 2045 | 964 | 3135 | 4099 | 16.388 | 53.295 | 69.683 | 0.09 | 6.27
DRA02601 | Binnen bebouwde kom |  | Drachten |  | de Drait |  | Eems | - | 201094 | 568546 |  | 0 | OV |  |  | 193879 | 8VVERZ | 7035 | Staal | 4 | 1997-04-09 | 2037-04-09 | enkel | 2037 | '6M PT PMF 1701726PJ | 425 | 350 | 160 | 935 | 193880 | 'Sustainder Alexia, Stal1, 3000K, 2800lm | 2100 | 2021-03-29 | 2041-03-29 |  | enkele | 2041 | 'Sustainder Alexia, Stal1, 3000K, 2800lm | 300 | 50 | 350 |  |  |  | 193881 |  | 'Sustainder cassette full | Elektronisch | 25 | 2021-03-29 | 193882 | 23W, 24led, stal1, 3000K, 2800lm | 23 | NACHT | DK 03-06 | nacht dim 22:30 - 06:00 | 17 | 100000 | 2021-03-29 | 2045-08-20 | 2045 | 964 | 3135 | 4099 | 16.388 | 53.295 | 69.683 | 0.09 | 6.27
DRA02603 | Binnen bebouwde kom |  | Drachten |  | de Drait |  | Eems | - | 201086 | 568487 |  | 0 | OV |  |  | 193883 | 8VVERZ | 7035 | Staal | 4 | 1997-04-09 | 2037-04-09 | enkel | 2037 | '6M PT PMF 1701726PJ | 425 | 350 | 160 | 935 | 193884 | 'Sustainder Alexia, Stal1, 3000K, 2800lm | 2100 | 2021-03-29 | 2041-03-29 |  | enkele | 2041 | 'Sustainder Alexia, Stal1, 3000K, 2800lm | 300 | 50 | 350 |  |  |  | 193885 |  | 'Sustainder cassette full | Elektronisch | 25 | 2021-03-29 | 193886 | 23W, 24led, stal1, 3000K, 2800lm | 23 | NACHT | DK 03-06 | nacht dim 22:30 - 06:00 | 17 | 100000 | 2021-03-29 | 2045-08-20 | 2045 | 964 | 3135 | 4099 | 16.388 | 53.295 | 69.683 | 0.09 | 6.27
DRA02604 | Binnen bebouwde kom |  | Drachten |  | de Drait |  | Eems | - | 201082 | 568458 |  | 0 | OV |  |  | 193887 | 8VVERZ | 7035 | Staal | 4 | 1997-04-09 | 2037-04-09 | enkel | 2037 | '6M PT PMF 1701726PJ | 425 | 350 | 160 | 935 | 193888 | 'Sustainder Alexia, Stal1, 3000K, 2800lm | 2100 | 2021-03-29 | 2041-03-29 |  | enkele | 2041 | 'Sustainder Alexia, Stal1, 3000K, 2800lm | 300 | 50 | 350 |  |  |  | 193889 |  | 'Sustainder cassette full | Elektronisch | 25 | 2021-03-29 | 193890 | 23W, 24led, stal1, 3000K, 2800lm | 23 | NACHT | DK 03-06 | nacht dim 22:30 - 06:00 | 17 | 100000 | 2021-03-29 | 2045-08-20 | 2045 | 964 | 3135 | 4099 | 16.388 | 53.295 | 69.683 | 0.09 | 6.27
DRA02605 | Binnen bebouwde kom |  | Drachten |  | de Drait |  | Eems | - | 201079 | 568428 |  | 0 | OV |  |  | 193891 | 8VVERZ | 7035 | Staal | 4 | 1997-04-09 | 2037-04-09 | enkel | 2037 | '6M PT PMF 1701726PJ | 425 | 350 | 160 | 935 | 193892 | 'Sustainder Alexia, Stal1, 3000K, 2800lm | 2100 | 2021-03-29 | 2041-03-29 |  | enkele | 2041 | 'Sustainder Alexia, Stal1, 3000K, 2800lm | 300 | 50 | 350 |  |  |  | 193893 |  | 'Sustainder cassette full | Elektronisch | 25 | 2021-03-29 | 193894 | 23W, 24led, stal1, 3000K, 2800lm | 23 | NACHT | DK 03-06 | nacht dim 22:30 - 06:00 | 17 | 100000 | 2021-03-29 | 2045-08-20 | 2045 | 964 | 3135 | 4099 | 16.388 | 53.295 | 69.683 | 0.09 | 6.27
DRA02607 | Binnen bebouwde kom |  | Drachten |  | de Drait |  | Eems | - | 201071 | 568371 |  | 0 | OV |  |  | 193895 | 8VVERZ | 7035 | Staal | 4 | 1997-04-14 | 2037-04-14 | enkel | 2037 | '6M PT PMF 1701726PJ | 425 | 350 | 160 | 935 | 193896 | 'Sustainder Alexia, Stal1, 3000K, 2800lm | 2100 | 2021-03-29 | 2041-03-29 |  | enkele | 2041 | 'Sustainder Alexia, Stal1, 3000K, 2800lm | 300 | 50 | 350 |  |  |  | 193897 |  | 'Sustainder cassette full | Elektronisch | 25 | 2021-03-29 | 193898 | 23W, 24led, stal1, 3000K, 2800lm | 23 | NACHT | DK 03-06 | nacht dim 22:30 - 06:00 | 17 | 100000 | 2021-03-29 | 2045-08-20 | 2045 | 964 | 3135 | 4099 | 16.388 | 53.295 | 69.683 | 0.09 | 6.27
DRA04785 | Binnen bebouwde kom |  | Drachten |  | de Drait |  | Ame | Huisnr. 86 | 200567 | 567827 |  | 0 | OV |  |  | 198948 | 8CST | 0 | Staal | 4 | 1967-01-01 | 2007-01-01 | enkel | 2007 | '6M PT PMF 1701726PJ | 425 | 350 | 160 | 935 | 198949 | 'Sustainder Alexia, Stal1, 3000K, 2800lm | 2100 | 2021-04-09 | 2041-04-09 |  | enkele | 2041 | 'Sustainder Alexia, Stal1, 3000K, 2800lm | 300 | 50 | 350 |  |  |  | 198950 |  | 'Sustainder cassette full | Elektronisch | 25 | 2021-04-09 | 198951 | 23W, 24led, stal1, 3000K, 2800lm | 23 | NACHT | DK 03-06 | nacht dim 22:30 - 06:00 | 17 | 100000 | 2021-04-09 | 2045-08-31 | 2045 | 964 | 3135 | 4099 | 16.388 | 53.295 | 69.683 | 0.09 | 6.27
DRA05080 | Binnen bebouwde kom |  | Drachten |  | de Drait |  | Dollard | Huisnr. 21 | 200707 | 568190 |  | 0 | OV |  |  | 204971 | 8CST | 0 | Staal | 4 | 1978-01-01 | 2018-01-01 | enkel | 2018 | '6M PT PMF 1701726PJ | 425 | 350 | 160 | 935 | 204972 | 'Sustainder Alexia, Stal1, 3000K, 2800lm | 2100 | 2021-03-30 | 2041-03-30 |  | enkele | 2041 | 'Sustainder Alexia, Stal1, 3000K, 2800lm | 300 | 50 | 350 |  |  |  | 204973 |  | 'Sustainder cassette full | Elektronisch | 25 | 2021-03-30 | 204974 | 23W, 24led, stal1, 3000K, 2800lm | 23 | NACHT | DK 03-06 | nacht dim 22:30 - 06:00 | 17 | 100000 | 2021-03-30 | 2045-08-21 | 2045 | 964 | 3135 | 4099 | 16.388 | 53.295 | 69.683 | 0.09 | 6.27
DRA04884 | Binnen bebouwde kom |  | Drachten |  | de Drait |  | Fluessen | Huisnr. 3 | 200599 | 568487 |  | 0 | OV |  |  | 206067 | 8CVERZ | 0 | Staal | 4 | 1978-01-01 | 2018-01-01 | enkel | 2018 | '6M PT PMF 1701726PJ | 425 | 350 | 160 | 935 | 206068 | 'Sustainder Alexia, Stal1, 3000K, 2800lm | 2100 | 2021-03-24 | 2041-03-24 |  | enkele | 2041 | 'Sustainder Alexia, Stal1, 3000K, 2800lm | 300 | 50 | 350 |  |  |  | 206069 |  | 'Sustainder cassette full | Elektronisch | 25 | 2021-03-24 | 206070 | 23W, 24led, stal1, 3000K, 2800lm | 23 | NACHT | DK 03-06 | nacht dim 22:30 - 06:00 | 17 | 100000 | 2021-03-24 | 2045-08-15 | 2045 | 964 | 3135 | 4099 | 16.388 | 53.295 | 69.683 | 0.09 | 6.27
DRA04909 | Binnen bebouwde kom |  | Drachten |  | de Drait |  | Fluessen | Huisnr. 29 | 200501 | 568348 |  | 0 | OV |  |  | 206095 | 8CVERZ | 0 | Staal | 4 | 1979-01-01 | 2019-01-01 | enkel | 2019 | '6M PT PMF 1701726PJ | 425 | 350 | 160 | 935 | 206096 | 'Sustainder Alexia, Stal1, 3000K, 2800lm | 2100 | 2021-03-25 | 2041-03-25 |  | enkele | 2041 | 'Sustainder Alexia, Stal1, 3000K, 2800lm | 300 | 50 | 350 |  |  |  | 206097 |  | 'Sustainder cassette full | Elektronisch | 25 | 2021-03-25 | 206098 | 23W, 24led, stal1, 3000K, 2800lm | 23 | NACHT | DK 03-06 | nacht dim 22:30 - 06:00 | 17 | 100000 | 2021-03-25 | 2045-08-16 | 2045 | 964 | 3135 | 4099 | 16.388 | 53.295 | 69.683 | 0.09 | 6.27
DRA04913 | Binnen bebouwde kom |  | Drachten |  | de Drait |  | Fluessen | - | 200459 | 568254 |  | 0 | OV |  |  | 206099 | 8CST | 0 | Staal | 4 | 1979-01-01 | 2019-01-01 | enkel | 2019 | '6M PT PMF 1701726PJ | 425 | 350 | 160 | 935 | 206100 | 'Sustainder Alexia, Stal1, 3000K, 2800lm | 2100 | 2021-03-25 | 2041-03-25 |  | enkele | 2041 | 'Sustainder Alexia, Stal1, 3000K, 2800lm | 300 | 50 | 350 |  |  |  | 206101 |  | 'Sustainder cassette full | Elektronisch | 25 | 2021-03-25 | 206102 | 23W, 24led, stal1, 3000K, 2800lm | 23 | NACHT | DK 03-06 | nacht dim 22:30 - 06:00 | 17 | 100000 | 2021-03-25 | 2045-08-16 | 2045 | 964 | 3135 | 4099 | 16.388 | 53.295 | 69.683 | 0.09 | 6.27
DRA05047 | Binnen bebouwde kom |  | Drachten |  | de Drait |  | Wimerts | Huisnr. 169 | 200576 | 567997 |  | 0 | OV |  |  | 206187 | 8CST | 0 | Staal | 4 | 1978-01-01 | 2018-01-01 | enkel | 2018 | '6M PT PMF 1701726PJ | 425 | 350 | 160 | 935 | 206188 | 'Sustainder Alexia, Stal1, 3000K, 2800lm | 2100 | 2021-04-12 | 2041-04-12 |  | enkele | 2041 | 'Sustainder Alexia, Stal1, 3000K, 2800lm | 300 | 50 | 350 |  |  |  | 206189 |  | 'Sustainder cassette full | Elektronisch | 25 | 2021-04-12 | 206190 | 23W, 24led, stal1, 3000K, 2800lm | 23 | NACHT | DK 03-06 | nacht dim 22:30 - 06:00 | 17 | 100000 | 2021-04-12 | 2045-09-03 | 2045 | 964 | 3135 | 4099 | 16.388 | 53.295 | 69.683 | 0.09 | 6.27
DRA05050 | Binnen bebouwde kom |  | Drachten |  | de Drait |  | Wimerts | Huisnr. 153 | 200494 | 568008 |  | 0 | OV |  |  | 206191 | 8CST | 0 | Staal | 4 | 1978-01-01 | 2018-01-01 | enkel | 2018 | '6M PT PMF 1701726PJ | 425 | 350 | 160 | 935 | 206192 | 'Sustainder Alexia, Stal1, 3000K, 2800lm | 2100 | 2021-04-12 | 2041-04-12 |  | enkele | 2041 | 'Sustainder Alexia, Stal1, 3000K, 2800lm | 300 | 50 | 350 |  |  |  | 206193 |  | 'Sustainder cassette full | Elektronisch | 25 | 2021-04-12 | 206194 | 23W, 24led, stal1, 3000K, 2800lm | 23 | NACHT | DK 03-06 | nacht dim 22:30 - 06:00 | 17 | 100000 | 2021-04-12 | 2045-09-03 | 2045 | 964 | 3135 | 4099 | 16.388 | 53.295 | 69.683 | 0.09 | 6.27
DRA05066 | Binnen bebouwde kom |  | Drachten |  | de Drait |  | Dollard | - | 200673 | 568078 |  | 0 | OV |  |  | 206207 | 8CST | 0 | Staal | 4 | 1978-01-01 | 2018-01-01 | enkel | 2018 | '6M PT PMF 1701726PJ | 425 | 350 | 160 | 935 | 206208 | 'Sustainder Alexia, Stal1, 3000K, 2800lm | 2100 | 2021-03-30 | 2041-03-30 |  | enkele | 2041 | 'Sustainder Alexia, Stal1, 3000K, 2800lm | 300 | 50 | 350 |  |  |  | 206209 |  | 'Sustainder cassette full | Elektronisch | 25 | 2021-03-30 | 206210 | 23W, 24led, stal1, 3000K, 2800lm | 23 | NACHT | DK 03-06 | nacht dim 22:30 - 06:00 | 17 | 100000 | 2021-03-30 | 2045-08-21 | 2045 | 964 | 3135 | 4099 | 16.388 | 53.295 | 69.683 | 0.09 | 6.27
DRA05079 | Binnen bebouwde kom |  | Drachten |  | de Drait |  | Dollard | Huisnr. 31 | 200740 | 568188 |  | 0 | OV |  |  | 206219 | 8CST | 0 | Staal | 4 | 1978-01-01 | 2018-01-01 | enkel | 2018 | '6M PT PMF 1701726PJ | 425 | 350 | 160 | 935 | 206220 | 'Sustainder Alexia, Stal1, 3000K, 2800lm | 2100 | 2021-04-09 | 2041-04-09 |  | enkele | 2041 | 'Sustainder Alexia, Stal1, 3000K, 2800lm | 300 | 50 | 350 |  |  |  | 206221 |  | 'Sustainder cassette full | Elektronisch | 25 | 2021-04-09 | 206222 | 23W, 24led, stal1, 3000K, 2800lm | 23 | NACHT | DK 03-06 | nacht dim 22:30 - 06:00 | 17 | 100000 | 2021-04-09 | 2045-08-31 | 2045 | 964 | 3135 | 4099 | 16.388 | 53.295 | 69.683 | 0.09 | 6.27
DRA05082 | Binnen bebouwde kom |  | Drachten |  | de Drait |  | Dollard | - | 200678 | 568138 |  | 0 | OV |  |  | 206223 | 8CST | 0 | Staal | 4 | 1978-01-01 | 2018-01-01 | enkel | 2018 | '6M PT PMF 1701726PJ | 425 | 350 | 160 | 935 | 206224 | 'Sustainder Alexia, Stal1, 3000K, 2800lm | 2100 | 2021-03-30 | 2041-03-30 |  | enkele | 2041 | 'Sustainder Alexia, Stal1, 3000K, 2800lm | 300 | 50 | 350 |  |  |  | 206225 |  | 'Sustainder cassette full | Elektronisch | 25 | 2021-03-30 | 206226 | 23W, 24led, stal1, 3000K, 2800lm | 23 | NACHT | DK 03-06 | nacht dim 22:30 - 06:00 | 17 | 100000 | 2021-03-30 | 2045-08-21 | 2045 | 964 | 3135 | 4099 | 16.388 | 53.295 | 69.683 | 0.09 | 6.27
DRA04782 | Binnen bebouwde kom |  | Drachten |  | de Drait |  | Ame | - | 200652 | 567820 |  | 0 | OV |  |  | 206547 | 8CST | 0 | Staal | 4 | 1967-01-01 | 2007-01-01 | enkel | 2007 | '6M PT PMF 1701726PJ | 425 | 350 | 160 | 935 | 206548 | 'Sustainder Alexia, Stal1, 3000K, 2800lm | 2100 | 2021-04-09 | 2041-04-09 |  | enkele | 2041 | 'Sustainder Alexia, Stal1, 3000K, 2800lm | 300 | 50 | 350 |  |  |  | 206549 |  | 'Sustainder cassette full | Elektronisch | 25 | 2021-04-09 | 206550 | 23W, 24led, stal1, 3000K, 2800lm | 23 | NACHT | DK 03-06 | nacht dim 22:30 - 06:00 | 17 | 100000 | 2021-04-09 | 2045-08-31 | 2045 | 964 | 3135 | 4099 | 16.388 | 53.295 | 69.683 | 0.09 | 6.27
DRA02899 | Binnen bebouwde kom |  | Drachten |  | de Drait |  | Hunze | Huisnr. 13 | 201390 | 568641 |  | 0 | OV |  |  | 206571 | 8VVERZ | 0 | Staal | 4 | 1997-10-31 | 2037-10-31 | enkel | 2037 | '6M PT PMF 1701726PJ | 425 | 350 | 160 | 935 | 206572 | 'Sustainder Alexia, Stal1, 3000K, 2800lm | 2100 | 2020-11-16 | 2040-11-16 |  | enkele | 2040 | 'Sustainder Alexia, Stal1, 3000K, 2800lm | 300 | 50 | 350 |  |  |  | 206573 |  | 'Sustainder cassette full | Elektronisch | 25 | 2020-11-16 | 206574 | 23W, 24led, stal1, 3000K, 2800lm | 23 | NACHT | DK 03-06 | nacht dim 22:30 - 06:00 | 17 | 100000 | 2020-11-16 | 2045-04-09 | 2045 | 964 | 3135 | 4099 | 16.388 | 53.295 | 69.683 | 0.09 | 6.27
DRA02902 | Binnen bebouwde kom |  | Drachten |  | de Drait |  | Hunze | - | 201370 | 568564 |  | 0 | OV |  |  | 206575 | 8CST | 0 | Staal | 4 | 2002-04-25 | 2042-04-25 | enkel | 2042 | '6M PT PMF 1701726PJ | 425 | 350 | 160 | 935 | 206576 | 'Sustainder Alexia, Stal1, 3000K, 2800lm | 2100 | 2020-11-16 | 2040-11-16 |  | enkele | 2040 | 'Sustainder Alexia, Stal1, 3000K, 2800lm | 300 | 50 | 350 |  |  |  | 206577 |  | 'Sustainder cassette full | Elektronisch | 25 | 2020-11-16 | 206578 | 23W, 24led, stal1, 3000K, 2800lm | 23 | NACHT | DK 03-06 | nacht dim 22:30 - 06:00 | 17 | 100000 | 2020-11-16 | 2045-04-09 | 2045 | 964 | 3135 | 4099 | 16.388 | 53.295 | 69.683 | 0.09 | 6.27
DRA02906 | Binnen bebouwde kom |  | Drachten |  | de Drait |  | Hunze | - | 201355 | 568446 |  | 0 | OV |  |  | 206579 | 8CST | 0 | Staal | 4 | 1975-01-01 | 2015-01-01 | enkel | 2015 | '6M PT PMF 1701726PJ | 425 | 350 | 160 | 935 | 206580 | 'Sustainder Alexia, Stal1, 3000K, 2800lm | 2100 | 2020-11-17 | 2040-11-17 |  | enkele | 2040 | 'Sustainder Alexia, Stal1, 3000K, 2800lm | 300 | 50 | 350 |  |  |  | 206581 |  | 'Sustainder cassette full | Elektronisch | 25 | 2020-11-17 | 206582 | 23W, 24led, stal1, 3000K, 2800lm | 23 | NACHT | DK 03-06 | nacht dim 22:30 - 06:00 | 17 | 100000 | 2020-11-17 | 2045-04-10 | 2045 | 964 | 3135 | 4099 | 16.388 | 53.295 | 69.683 | 0.09 | 6.27
DRA02909 | Binnen bebouwde kom |  | Drachten |  | de Drait |  | Hunze | - | 201295 | 568413 |  | 0 | OV |  |  | 206583 | 8CST | 0 | Staal | 4 | 2002-04-26 | 2042-04-26 | enkel | 2042 | '6M PT PMF 1701726PJ | 425 | 350 | 160 | 935 | 206584 | 'Sustainder Alexia, Stal1, 3000K, 2800lm | 2100 | 2020-11-17 | 2040-11-17 |  | enkele | 2040 | 'Sustainder Alexia, Stal1, 3000K, 2800lm | 300 | 50 | 350 |  |  |  | 206585 |  | 'Sustainder cassette full | Elektronisch | 25 | 2020-11-17 | 206586 | 23W, 24led, stal1, 3000K, 2800lm | 23 | NACHT | DK 03-06 | nacht dim 22:30 - 06:00 | 17 | 100000 | 2020-11-17 | 2045-04-10 | 2045 | 964 | 3135 | 4099 | 16.388 | 53.295 | 69.683 | 0.09 | 6.27
DRA02913 | Binnen bebouwde kom |  | Drachten |  | de Drait |  | Hunze | - | 201193 | 568425 |  | 0 | OV |  |  | 206587 | 8CST | 0 | Staal | 4 | 2002-04-26 | 2042-04-26 | enkel | 2042 | '6M PT PMF 1701726PJ | 425 | 350 | 160 | 935 | 206588 | 'Sustainder Alexia, Stal1, 3000K, 2800lm | 2100 | 2020-11-18 | 2040-11-18 |  | enkele | 2040 | 'Sustainder Alexia, Stal1, 3000K, 2800lm | 300 | 50 | 350 |  |  |  | 206589 |  | 'Sustainder cassette full | Elektronisch | 25 | 2020-11-18 | 206590 | 23W, 24led, stal1, 3000K, 2800lm | 23 | NACHT | DK 03-06 | nacht dim 22:30 - 06:00 | 17 | 100000 | 2020-11-18 | 2045-04-11 | 2045 | 964 | 3135 | 4099 | 16.388 | 53.295 | 69.683 | 0.09 | 6.27
DRA02916 | Binnen bebouwde kom |  | Drachten |  | de Drait |  | Hunze | - | 201105 | 568431 |  | 0 | OV |  |  | 206591 | 8VVERZ | 0 | Staal | 4 | 1997-10-31 | 2037-10-31 | enkel | 2037 | '6M PT PMF 1701726PJ | 425 | 350 | 160 | 935 | 206592 | 'Sustainder Alexia, Stal1, 3000K, 2800lm | 2100 | 2020-11-18 | 2040-11-18 |  | enkele | 2040 | 'Sustainder Alexia, Stal1, 3000K, 2800lm | 300 | 50 | 350 |  |  |  | 206593 |  | 'Sustainder cassette full | Elektronisch | 25 | 2020-11-18 | 206594 | 23W, 24led, stal1, 3000K, 2800lm | 23 | NACHT | DK 03-06 | nacht dim 22:30 - 06:00 | 17 | 100000 | 2020-11-18 | 2045-04-11 | 2045 | 964 | 3135 | 4099 | 16.388 | 53.295 | 69.683 | 0.09 | 6.27
DRA03705 | Binnen bebouwde kom |  | Drachten |  | de Drait |  | Moezel | Huisnr. 21 | 200804 | 567877 |  | 0 | OV |  |  | 207151 | 8CST | 0 | Staal | 4 | 2002-04-23 | 2042-04-23 | enkel | 2042 | '6M PT PMF 1701726PJ | 425 | 350 | 160 | 935 | 207152 | 'Sustainder Alexia, Stal1, 3000K, 2800lm | 2100 | 2021-04-09 | 2041-04-09 |  | enkele | 2041 | 'Sustainder Alexia, Stal1, 3000K, 2800lm | 300 | 50 | 350 |  |  |  | 207153 |  | 'Sustainder cassette full | Elektronisch | 25 | 2021-04-09 | 207154 | 23W, 24led, stal1, 3000K, 2800lm | 23 | NACHT | DK 03-06 | nacht dim 22:30 - 06:00 | 17 | 100000 | 2021-04-09 | 2045-08-31 | 2045 | 964 | 3135 | 4099 | 16.388 | 53.295 | 69.683 | 0.09 | 6.27
DRA03709 | Binnen bebouwde kom |  | Drachten |  | de Drait |  | Ame | - | 200749 | 567842 |  | 0 | OV |  |  | 207155 | 8CST | 0 | Staal | 4 | 2002-04-22 | 2042-04-22 | enkel | 2042 | '6M PT PMF 1701726PJ | 425 | 350 | 160 | 935 | 207156 | 'Sustainder Alexia, Stal1, 3000K, 2800lm | 2100 | 2021-04-09 | 2041-04-09 |  | enkele | 2041 | 'Sustainder Alexia, Stal1, 3000K, 2800lm | 300 | 50 | 350 |  |  |  | 207157 |  | 'Sustainder cassette full | Elektronisch | 25 | 2021-04-09 | 207158 | 23W, 24led, stal1, 3000K, 2800lm | 23 | NACHT | DK 03-06 | nacht dim 22:30 - 06:00 | 17 | 100000 | 2021-04-09 | 2045-08-31 | 2045 | 964 | 3135 | 4099 | 16.388 | 53.295 | 69.683 | 0.09 | 6.27
DRA03734 | Binnen bebouwde kom |  | Drachten |  | de Drait |  | Wimerts | - | 200444 | 567726 |  | 0 | OV |  |  | 207183 | 8VVERZ | 0 | Staal | 4 | 1997-11-04 | 2037-11-04 | enkel | 2037 | '6M PT PMF 1701726PJ | 425 | 350 | 160 | 935 | 207184 | 'Sustainder Alexia, Stal1, 3000K, 2800lm | 2100 | 2021-04-12 | 2041-04-12 |  | enkele | 2041 | 'Sustainder Alexia, Stal1, 3000K, 2800lm | 300 | 50 | 350 |  |  |  | 207185 |  | 'Sustainder cassette full | Elektronisch | 25 | 2021-04-12 | 207186 | 23W, 24led, stal1, 3000K, 2800lm | 23 | NACHT | DK 03-06 | nacht dim 22:30 - 06:00 | 17 | 100000 | 2021-04-12 | 2045-09-03 | 2045 | 964 | 3135 | 4099 | 16.388 | 53.295 | 69.683 | 0.09 | 6.27
DRA04193 | Binnen bebouwde kom |  | Drachten |  | de Drait |  | Flevo | - | 200771 | 568350 |  | 0 | OV |  |  | 207423 | 8CST | 0 | Staal | 4 | 1975-01-01 | 2015-01-01 | enkel | 2015 | '6M PT PMF 1701726PJ | 425 | 350 | 160 | 935 | 207424 | 'Sustainder Alexia, Stal1, 3000K, 2800lm | 2100 | 2021-03-24 | 2041-03-24 |  | enkele | 2041 | 'Sustainder Alexia, Stal1, 3000K, 2800lm | 300 | 50 | 350 |  |  |  | 207425 |  | 'Sustainder cassette full | Elektronisch | 25 | 2021-03-24 | 207426 | 23W, 24led, stal1, 3000K, 2800lm | 23 | NACHT | DK 03-06 | nacht dim 22:30 - 06:00 | 17 | 100000 | 2021-03-24 | 2045-08-15 | 2045 | 964 | 3135 | 4099 | 16.388 | 53.295 | 69.683 | 0.09 | 6.27
DRA04197 | Binnen bebouwde kom |  | Drachten |  | de Drait |  | Flevo | - | 200872 | 568329 |  | 0 | OV |  |  | 207427 | 8CST | 0 | Staal | 4 | 1975-01-01 | 2015-01-01 | enkel | 2015 | '6M PT PMF 1701726PJ | 425 | 350 | 160 | 935 | 207428 | 'Sustainder Alexia, Stal1, 3000K, 2800lm | 2100 | 2021-04-08 | 2041-04-08 |  | enkele | 2041 | 'Sustainder Alexia, Stal1, 3000K, 2800lm | 300 | 50 | 350 |  |  |  | 207429 |  | 'Sustainder cassette full | Elektronisch | 25 | 2021-04-08 | 207430 | 23W, 24led, stal1, 3000K, 2800lm | 23 | NACHT | DK 03-06 | nacht dim 22:30 - 06:00 | 17 | 100000 | 2021-04-08 | 2045-08-30 | 2045 | 964 | 3135 | 4099 | 16.388 | 53.295 | 69.683 | 0.09 | 6.27
DRA04207 | Binnen bebouwde kom |  | Drachten |  | de Drait |  | Leppa | - | 200955 | 568402 |  | 0 | OV |  |  | 207431 | 8CST | 0 | Staal | 4 | 1977-01-01 | 2017-01-01 | enkel | 2017 | '6M PT PMF 1701726PJ | 425 | 350 | 160 | 935 | 207432 | 'Sustainder Alexia, Stal1, 3000K, 2800lm | 2100 | 2021-03-29 | 2041-03-29 |  | enkele | 2041 | 'Sustainder Alexia, Stal1, 3000K, 2800lm | 300 | 50 | 350 |  |  |  | 207433 |  | 'Sustainder cassette full | Elektronisch | 25 | 2021-03-29 | 207434 | 23W, 24led, stal1, 3000K, 2800lm | 23 | NACHT | DK 03-06 | nacht dim 22:30 - 06:00 | 17 | 100000 | 2021-03-29 | 2045-08-20 | 2045 | 964 | 3135 | 4099 | 16.388 | 53.295 | 69.683 | 0.09 | 6.27
DRA04211 | Binnen bebouwde kom |  | Drachten |  | de Drait |  | Leppa | - | 200954 | 568512 |  | 0 | OV |  |  | 207435 | 8CST | 0 | Staal | 4 | 1967-01-01 | 2007-01-01 | enkel | 2007 | '6M PT PMF 1701726PJ | 425 | 350 | 160 | 935 | 207436 | 'Sustainder Alexia, Stal1, 3000K, 2800lm | 2100 | 2021-03-29 | 2041-03-29 |  | enkele | 2041 | 'Sustainder Alexia, Stal1, 3000K, 2800lm | 300 | 50 | 350 |  |  |  | 207437 |  | 'Sustainder cassette full | Elektronisch | 25 | 2021-03-29 | 207438 | 23W, 24led, stal1, 3000K, 2800lm | 23 | NACHT | DK 03-06 | nacht dim 22:30 - 06:00 | 17 | 100000 | 2021-03-29 | 2045-08-20 | 2045 | 964 | 3135 | 4099 | 16.388 | 53.295 | 69.683 | 0.09 | 6.27
DRA04214 | Binnen bebouwde kom |  | Drachten |  | de Drait |  | Leppa | - | 200923 | 568569 |  | 0 | OV |  |  | 207439 | 8CST | 0 | Staal | 4 | 1967-01-01 | 2007-01-01 | enkel | 2007 | '6M PT PMF 1701726PJ | 425 | 350 | 160 | 935 | 207440 | 'Sustainder Alexia, Stal1, 3000K, 2800lm | 2100 | 2021-03-29 | 2041-03-29 |  | enkele | 2041 | 'Sustainder Alexia, Stal1, 3000K, 2800lm | 300 | 50 | 350 |  |  |  | 207441 |  | 'Sustainder cassette full | Elektronisch | 25 | 2021-03-29 | 207442 | 23W, 24led, stal1, 3000K, 2800lm | 23 | NACHT | DK 03-06 | nacht dim 22:30 - 06:00 | 17 | 100000 | 2021-03-29 | 2045-08-20 | 2045 | 964 | 3135 | 4099 | 16.388 | 53.295 | 69.683 | 0.09 | 6.27
DRA04218 | Binnen bebouwde kom |  | Drachten |  | de Drait |  | Leppa | - | 200832 | 568599 |  | 0 | OV |  |  | 207443 | 8CST | 0 | Staal | 4 | 1967-01-01 | 2007-01-01 | enkel | 2007 | '6M PT PMF 1701726PJ | 425 | 350 | 160 | 935 | 207444 | 'Sustainder Alexia, Stal1, 3000K, 2800lm | 2100 | 2021-03-29 | 2041-03-29 |  | enkele | 2041 | 'Sustainder Alexia, Stal1, 3000K, 2800lm | 300 | 50 | 350 |  |  |  | 207445 |  | 'Sustainder cassette full | Elektronisch | 25 | 2021-03-29 | 207446 | 23W, 24led, stal1, 3000K, 2800lm | 23 | NACHT | DK 03-06 | nacht dim 22:30 - 06:00 | 17 | 100000 | 2021-03-29 | 2045-08-20 | 2045 | 964 | 3135 | 4099 | 16.388 | 53.295 | 69.683 | 0.09 | 6.27
DRA02602 | Binnen bebouwde kom |  | Drachten |  | de Drait |  | Eems | - | 201090 | 568517 |  | 0 | OV |  |  | 207775 | 8VVERZ | 7035 | Staal | 4 | 1997-04-09 | 2037-04-09 | enkel | 2037 | '6M PT PMF 1701726PJ | 425 | 350 | 160 | 935 | 207776 | 'Sustainder Alexia, Stal1, 3000K, 2800lm | 2100 | 2021-03-29 | 2041-03-29 |  | enkele | 2041 | 'Sustainder Alexia, Stal1, 3000K, 2800lm | 300 | 50 | 350 |  |  |  | 207777 |  | 'Sustainder cassette full | Elektronisch | 25 | 2021-03-29 | 207778 | 23W, 24led, stal1, 3000K, 2800lm | 23 | NACHT | DK 03-06 | nacht dim 22:30 - 06:00 | 17 | 100000 | 2021-03-29 | 2045-08-20 | 2045 | 964 | 3135 | 4099 | 16.388 | 53.295 | 69.683 | 0.09 | 6.27
DRA02606 | Binnen bebouwde kom |  | Drachten |  | de Drait |  | Eems | - | 201075 | 568399 |  | 0 | OV |  |  | 207779 | 8VVERZ | 7035 | Staal | 4 | 1997-04-14 | 2037-04-14 | enkel | 2037 | '6M PT PMF 1701726PJ | 425 | 350 | 160 | 935 | 207780 | 'Sustainder Alexia, Stal1, 3000K, 2800lm | 2100 | 2021-03-29 | 2041-03-29 |  | enkele | 2041 | 'Sustainder Alexia, Stal1, 3000K, 2800lm | 300 | 50 | 350 |  |  |  | 207781 |  | 'Sustainder cassette full | Elektronisch | 25 | 2021-03-29 | 207782 | 23W, 24led, stal1, 3000K, 2800lm | 23 | NACHT | DK 03-06 | nacht dim 22:30 - 06:00 | 17 | 100000 | 2021-03-29 | 2045-08-20 | 2045 | 964 | 3135 | 4099 | 16.388 | 53.295 | 69.683 | 0.09 | 6.27
DRA03946 | Binnen bebouwde kom |  | Drachten |  | de Drait |  | Moezel | Huisnr. 152 | 200810 | 567930 |  | 0 | OV |  |  | 191899 | 8VVERZ | 7035 | Staal | 4 | 1997-10-30 | 2037-10-30 | enkel | 2037 | '6M PT PMF 1701726PJ | 425 | 350 | 160 | 935 | 216553 | 'Sustainder Alexia, Stal1, 3000K, 2800lm | 2100 | 2021-04-09 | 2041-04-09 |  | enkele | 2041 | 'Sustainder Alexia, Stal1, 3000K, 2800lm | 300 | 50 | 350 |  |  |  | 216554 |  | 'Sustainder cassette full | Elektronisch | 25 | 2021-04-09 | 216555 | 23W, 24led, stal1, 3000K, 2800lm | 23 | NACHT | DK 03-06 | nacht dim 22:30 - 06:00 | 17 | 100000 | 2021-04-09 | 2045-08-31 | 2045 | 964 | 3135 | 4099 | 16.388 | 53.295 | 69.683 | 0.09 | 6.27
SMA01251 | Buiten bebouwde kom |  | Rottevalle |  | Rottevalle |  | De Boppeste | - | 203726 | 572224 |  | 0 | OV |  |  | 155585 | 8CST | 0 | Staal | 4 | 1981-01-01 | 2021-01-01 | enkel | 2021 | '6M PT PMF 1701726PJ | 425 | 350 | 160 | 935 | 155586 | PHIL SRM | - | 1981-01-01 | 2001-01-01 |  | enkele | 2001 | 'Sustainder Alexia, Stal2, 2200K, 1500lm | 350 | 50 | 400 |  |  |  | 155587 |  | BSX 55 H26 | conventioneel | - | 1981-01-01 | 155588 | 55W LST BY22d 1800K | 55 | NACHT | DK 03-06 | - | 66 | 18000 | 2012-06-08 | 2016-10-28 | 2016 | 964 | 3135 | 4099 | 63.624 | 206.91 | 270.534 | 0.09 | 24.35
SMA01252 | Buiten bebouwde kom |  | Rottevalle |  | Rottevalle |  | De Boppeste | - | 203740 | 572212 |  | 0 | OV |  |  | 155589 | 8VVERZ | 0 | Staal | 4 | 1994-01-07 | 2034-01-07 | enkel | 2034 | '6M PT PMF 1701726PJ | 425 | 350 | 160 | 935 | 155590 | PHIL SRM | - | 1981-01-01 | 2001-01-01 |  | enkele | 2001 | 'Sustainder Alexia, Stal2, 2200K, 1500lm | 350 | 50 | 400 |  |  |  | 155591 |  | BSX 55 H26 | conventioneel | - | 1981-01-01 | 155592 | 55W LST BY22d 1800K | 55 | NACHT | DK 03-06 | - | 66 | 18000 | 2012-06-08 | 2016-10-28 | 2016 | 964 | 3135 | 4099 | 63.624 | 206.91 | 270.534 | 0.09 | 24.35
SMA01253 | Buiten bebouwde kom |  | Rottevalle |  | Rottevalle |  | De Boppeste | - | 203731 | 572253 |  | 0 | OV |  |  | 155593 | 8CST | 0 | Staal | 4 | 1981-01-01 | 2021-01-01 | enkel | 2021 | '6M PT PMF 1701726PJ | 425 | 350 | 160 | 935 | 155594 | PHIL SRM | - | 1981-01-01 | 2001-01-01 |  | enkele | 2001 | 'Sustainder Alexia, Stal2, 2200K, 1500lm | 350 | 50 | 400 |  |  |  | 155595 |  | BSX 55 H26 | conventioneel | - | 1981-01-01 | 155596 | 55W LST BY22d 1800K | 55 | NACHT | DK 03-06 | - | 66 | 18000 | 2013-01-10 | 2017-06-01 | 2017 | 964 | 3135 | 4099 | 63.624 | 206.91 | 270.534 | 0.09 | 24.35
SMA01254 | Buiten bebouwde kom |  | Rottevalle |  | Rottevalle |  | De Boppeste | - | 203723 | 572282 |  | 0 | OV |  |  | 155597 | 8CST | 0 | Staal | 4 | 1981-01-01 | 2021-01-01 | enkel | 2021 | '6M PT PMF 1701726PJ | 425 | 350 | 160 | 935 | 155598 | PHIL SRM | - | 1981-01-01 | 2001-01-01 |  | enkele | 2001 | 'Sustainder Alexia, Stal2, 2200K, 1500lm | 350 | 50 | 400 |  |  |  | 155599 |  | BSX 55 H26 | conventioneel | - | 1981-01-01 | 155600 | 55W LST BY22d 1800K | 55 | NACHT | DK 03-06 | - | 66 | 18000 | 2007-01-01 | 2011-05-23 | 2011 | 964 | 3135 | 4099 | 63.624 | 206.91 | 270.534 | 0.09 | 24.35
SMA01260 | Buiten bebouwde kom |  | Drachtstercompagnie |  | Drachtstercompagnie |  | De Skieding | - | 207275 | 571318 |  | 0 | OV |  |  | 155601 | 8CST | 0 | Staal | 4 | 1985-01-01 | 2025-01-01 | enkel | 2025 | '6M PT PMF 1701726PJ | 425 | 350 | 160 | 935 | 155602 | PHIL SRM | - | 1985-01-01 | 2005-01-01 |  | enkele | 2005 | 'Sustainder Alexia, Stal2, 2200K, 1500lm | 350 | 50 | 400 |  |  |  | 155603 |  | BSX 55 H26 | conventioneel | - | 1985-01-01 | 155604 | 55W LST BY22d 1800K | 55 | NACHT | DK 03-06 | - | 66 | 18000 | 2012-06-07 | 2016-10-27 | 2016 | 964 | 3135 | 4099 | 63.624 | 206.91 | 270.534 | 0.09 | 24.35
SMA01261 | Buiten bebouwde kom |  | Drachtstercompagnie |  | Drachtstercompagnie |  | De Skieding | - | 207298 | 571365 |  | 0 | OV |  |  | 155605 | 8VVERZ | 0 | Staal | 4 | 1998-06-05 | 2038-06-05 | enkel | 2038 | '6M PT PMF 1701726PJ | 425 | 350 | 160 | 935 | 155606 | PHIL SRM | - | 1985-01-01 | 2005-01-01 |  | enkele | 2005 | 'Sustainder Alexia, Stal2, 2200K, 1500lm | 350 | 50 | 400 |  |  |  | 155607 |  | BSX 55 H26 | conventioneel | - | 1985-01-01 | 155608 | 55W LST BY22d 1800K | 55 | NACHT | DK 03-06 | - | 66 | 18000 | 2012-06-07 | 2016-10-27 | 2016 | 964 | 3135 | 4099 | 63.624 | 206.91 | 270.534 | 0.09 | 24.35
SMA01269 | Buiten bebouwde kom |  | Goëngahuizen |  | Goëngahuizen |  | It Eilân | - | 189836 | 567379 |  | 0 | OV |  |  | 155609 | 5.5VST | 0 | Staal | 4 | 2004-09-24 | 2044-09-24 | enkel | 2044 | '6M PT PMF 1701726PJ | 425 | 350 | 160 | 935 | 155610 | INNOLUMIS NICOLE MOONLIGHT |  | 2011-09-08 | 2031-09-08 |  | enkele | 2031 | 'Sustainder Alexia, Stal2, 2200K, 1500lm | 350 | 50 | 400 |  |  |  | 155611 |  | LEDDRIVER DIM | Elektronisch |  | 2011-09-08 | 155612 | 14W LED | 14 | NACHT | DK 03-06 | nacht dim 22:30 - 06:00 | 11 | 100000 | 2007-01-01 | 2031-05-25 | 2031 | 964 | 3135 | 4099 | 10.604 | 34.485 | 45.089 | 0.09 | 4.06
SMA01281 | Buiten bebouwde kom |  | Goëngahuizen |  | Goëngahuizen |  | Kobbewei | - | 189773 | 567231 |  | 0 | OV |  |  | 155621 | 8VVERZ | 0 | Staal | 4 | 1998-06-24 | 2038-06-24 | enkel | 2038 | '6M PT PMF 1701726PJ | 425 | 350 | 160 | 935 | 155622 | PHIL SRM | - | 1985-01-01 | 2005-01-01 |  | enkele | 2005 | 'Sustainder Alexia, Stal2, 2200K, 1500lm | 350 | 50 | 400 |  |  |  | 155623 |  | BSX 55 H26 | conventioneel | - | 1985-01-01 | 155624 | 55W LST BY22d 1800K | 55 | NACHT | DK 03-06 | - | 66 | 18000 | 2012-06-08 | 2016-10-28 | 2016 | 964 | 3135 | 4099 | 63.624 | 206.91 | 270.534 | 0.09 | 24.35
SMA01517 | Buiten bebouwde kom |  | De Wilgen |  | De Wilgen |  | Biskopswei | - | 199183 | 568321 |  | 0 | OV |  |  | 155629 | 5.5CAL | - | Aluminium | 4 | 1987-06-15 | 2027-06-15 | enkel | 2027 | '6M PT PMF 1701726PJ | 425 | 350 | 160 | 935 | 155630 | PHIL FGS104 |  | 2005-04-11 | 2025-04-11 |  | enkele | 2025 | 'Sustainder Alexia, Stal2, 2200K, 1500lm | 350 | 50 | 400 |  |  |  | 155631 |  | HF-R 136 PL-L | Elektronisch |  | 2005-04-11 | 155632 | 36W PLL 4P HF DIM (23A) 830 | 36 | NACHT | DK 03-06 | nacht dim 22:30 - 06:00 | 27.8 | 36000 | 2007-01-01 | 2015-10-13 | 2015 | 964 | 3135 | 4099 | 26.7992 | 87.153 | 113.9522 | 0.09 | 10.26
SMA01677 | Buiten bebouwde kom |  | De Tike |  | De Tike |  | It Leech | Huisnr. 12 | 198795 | 573666 |  | 0 | OV |  |  | 155633 | 5.5VST | 7035 | Staal | 4 | 1998-06-22 | 2038-06-22 | enkel | 2038 | '6M PT PMF 1701726PJ | 425 | 350 | 160 | 935 | 155634 | PHIL FGS104 |  | 1998-06-22 | 2018-06-22 |  | enkele | 2018 | 'Sustainder Alexia, Stal2, 2200K, 1500lm | 350 | 50 | 400 |  |  |  | 155635 |  | HF-R 136 PL-L | Elektronisch |  | 1998-06-22 | 155636 | 36W PLL 4P HF DIM (23A) 830 | 36 | NACHT | DK 03-06 | nacht dim 22:30 - 06:00 | 27.8 | 36000 | 2014-11-01 | 2023-08-13 | 2023 | 964 | 3135 | 4099 | 26.7992 | 87.153 | 113.9522 | 0.09 | 10.26
SMA01736 | Buiten bebouwde kom |  | Oudega |  | Oudega |  | Aldegeasterdyk | - | 197814 | 571931 |  | 0 | OV |  |  | 155661 | 5.5VST | 0 | Staal | 4 | 2005-12-06 | 2045-12-06 | enkel | 2045 | '6M PT PMF 1701726PJ | 425 | 350 | 160 | 935 | 155662 | PHIL FGS224 |  | 2005-12-06 | 2025-12-06 |  | enkele | 2025 | 'Sustainder Alexia, Stal2, 2200K, 1500lm | 350 | 50 | 400 |  |  |  | 155663 |  | HF-R 136 PL-L | Elektronisch |  | 2005-12-06 | 155664 | 36W PLL 4P HF DIM (23A) 830 | 36 | NACHT | DK 03-06 | nacht dim 22:30 - 06:00 | 27.8 | 36000 | 2014-11-01 | 2023-08-13 | 2023 | 964 | 3135 | 4099 | 26.7992 | 87.153 | 113.9522 | 0.09 | 10.26
SMA01960 | Buiten bebouwde kom |  | Drachtstercompagnie |  | Drachtstercompagnie |  | De Dammen | - | 205318 | 571718 |  | 0 | OV |  |  | 155681 | 8CST | 0 | Staal | 4 | 1981-01-01 | 2021-01-01 | enkel | 2021 | '6M PT PMF 1701726PJ | 425 | 350 | 160 | 935 | 155682 | PHIL SRM | - | 1981-01-01 | 2001-01-01 |  | enkele | 2001 | 'Sustainder Alexia, Stal2, 2200K, 1500lm | 350 | 50 | 400 |  |  |  | 155683 |  | BSX 55 H26 | conventioneel | - | 1981-01-01 | 209861 | 55W LST BY22d 1800K | 55 | NACHT | DK 03-06 | - | 66 | 18000 | 2018-10-03 | 2023-02-22 | 2023 | 964 | 3135 | 4099 | 63.624 | 206.91 | 270.534 | 0.09 | 24.35
SMA01961 | Buiten bebouwde kom |  | Drachtstercompagnie |  | Drachtstercompagnie |  | De Dammen | - | 205285 | 571657 |  | 0 | OV |  |  | 155685 | 8CST | 0 | Staal | 4 | 1981-01-01 | 2021-01-01 | enkel | 2021 | '6M PT PMF 1701726PJ | 425 | 350 | 160 | 935 | 155686 | PHIL SRM | - | 1981-01-01 | 2001-01-01 |  | enkele | 2001 | 'Sustainder Alexia, Stal2, 2200K, 1500lm | 350 | 50 | 400 |  |  |  | 155687 |  | Xitanium light programmable | Elektronisch | 22 | 1981-01-01 | 155688 | LED SOX unit 20Watt | 20 | NACHT | DK 03-06 | nacht dim 22:30 - 06:00 | 15 | 100000 | 2018-10-22 | 2043-03-15 | 2043 | 964 | 3135 | 4099 | 14.46 | 47.025 | 61.485 | 0.09 | 5.53
SMA01962 | Buiten bebouwde kom |  | Drachtstercompagnie |  | Drachtstercompagnie |  | De Knobben-Dc | Huisnr. 104 | 205860 | 570762 |  | 0 | OV |  |  | 155689 | 8CVERZ | 7035 | Staal | 4 | 1993-01-01 | 2033-01-01 | enkel | 2033 | '6M PT PMF 1701726PJ | 425 | 350 | 160 | 935 | 155690 | PHIL SRM | - | 1981-01-01 | 2001-01-01 |  | enkele | 2001 | 'Sustainder Alexia, Stal2, 2200K, 1500lm | 350 | 50 | 400 |  |  |  | 155691 |  | BSX 91 | conventioneel | - | 1981-01-01 | 155692 | 91W LST-HY BY22d 1800K | 91 | NACHT | DK 03-06 | - | 110 | 18000 | 1981-01-01 | 1985-05-23 | 1985 | 964 | 3135 | 4099 | 106.04 | 344.85 | 450.89 | 0.09 | 40.58
SMA01964 | Buiten bebouwde kom |  | Opeinde |  | Opeinde |  | De Hoarnen | - | 198947 | 570411 |  | 0 | OV |  |  | 155693 | 8VVERZ | 0 | Staal | 4 | 1998-06-16 | 2038-06-16 | enkel | 2038 | '6M PT PMF 1701726PJ | 425 | 350 | 160 | 935 | 155694 | PHIL SRS201 |  | 1998-06-16 | 2018-06-16 |  | enkele | 2018 | 'Sustainder Alexia, Stal2, 2200K, 1500lm | 350 | 50 | 400 |  |  |  | 155695 |  | BSX 55 H26 | conventioneel |  | 1998-06-16 | 155696 | 55W LST BY22d 1800K | 55 | NACHT | DK 03-06 | - | 65 | 18000 | 2012-06-12 | 2016-11-01 | 2016 | 964 | 3135 | 4099 | 62.66 | 203.775 | 266.435 | 0.09 | 23.98
SMA01965 | Buiten bebouwde kom |  | Opeinde |  | Opeinde |  | De Hoarnen | - | 198960 | 569977 |  | 0 | OV |  |  | 155697 | 8VVERZ | 0 | Staal | 4 | 2009-03-13 | 2049-03-13 | enkel | 2049 | '6M PT PMF 1701726PJ | 425 | 350 | 160 | 935 | 155698 | PHIL SRS201 |  | 2009-03-13 | 2029-03-13 |  | enkele | 2029 | 'Sustainder Alexia, Stal2, 2200K, 1500lm | 350 | 50 | 400 |  |  |  | 155699 |  | BSX 55 H26 | conventioneel |  | 2009-03-13 | 155700 | 55W LST BY22d 1800K | 55 | AVOND | DK 03-07 | - | 65 | 18000 | 2009-03-13 | 2026-01-07 | 2026 | 716 | 354 | 1070 | 46.54 | 23.01 | 69.55 | 0.09 | 6.26
SMA01996 | Buiten bebouwde kom |  | Drachtstercompagnie |  | Drachtstercompagnie |  | De Warrebosk | - | 207207 | 573622 |  | 0 | OV |  |  | 155701 | 5.5VST | 0 | Staal | 4 | 2000-10-23 | 2040-10-23 | enkel | 2040 | '6M PT PMF 1701726PJ | 425 | 350 | 160 | 935 | 155702 | PHIL FGS104 |  | 2000-10-23 | 2020-10-23 |  | enkele | 2020 | 'Sustainder Alexia, Stal2, 2200K, 1500lm | 350 | 50 | 400 |  |  |  | 155703 |  | HF-R 136 PL-L | Elektronisch |  | 2000-10-23 | 155704 | 36W PLL 4P HF DIM (23A) 830 | 36 | NACHT | DK 03-06 | nacht dim 22:30 - 06:00 | 27.8 | 36000 | 2021-05-19 | 2030-02-28 | 2030 | 964 | 3135 | 4099 | 26.7992 | 87.153 | 113.9522 | 0.09 | 10.26
SMA02391 | Buiten bebouwde kom |  | Oudega |  | Oudega |  | Alle-Om-Slachte | - | 193893 | 571908 |  | 0 | OV |  |  | 155713 | 8VVERZ | 7035 | Staal | 4 | 1998-04-15 | 2038-04-15 | enkel | 2038 | '6M PT PMF 1701726PJ | 425 | 350 | 160 | 935 | 155714 | 'Sustainder Alexia, Stal2, 2200K, 2000lm | 2100 | 2020-02-26 | 2040-02-26 |  | enkele | 2040 | 'Sustainder Alexia, Stal2, 2200K, 1500lm | 350 | 50 | 400 |  |  |  | 155715 |  | 'Sustainder cassette full | Elektronisch | 25 | 2020-02-26 | 155716 | 23W, 24led, stal2, 2200K, 2000lm | 17 | NACHT | DK 03-06 | nacht dim 22:30 - 06:00 | 13 | 100000 | 2020-02-26 | 2044-07-19 | 2044 | 964 | 3135 | 4099 | 12.532 | 40.755 | 53.287 | 0.09 | 4.8
SMA02392 | Buiten bebouwde kom |  | Oudega |  | Oudega |  | Alle-Om-Slachte | - | 193912 | 571673 |  | 0 | OV |  |  | 155717 | 8VVERZ | 7035 | Staal | 4 | 1999-01-14 | 2039-01-14 | enkel | 2039 | '6M PT PMF 1701726PJ | 425 | 350 | 160 | 935 | 155718 | 'Sustainder Alexia, Stal2, 2200K, 2000lm | 2100 | 2020-02-26 | 2040-02-26 |  | enkele | 2040 | 'Sustainder Alexia, Stal2, 2200K, 1500lm | 350 | 50 | 400 |  |  |  | 155719 |  | 'Sustainder cassette full | Elektronisch | 25 | 2020-02-26 | 155720 | 23W, 24led, stal2, 2200K, 2000lm | 17 | NACHT | DK 03-06 | nacht dim 22:30 - 06:00 | 13 | 100000 | 2018-04-13 | 2042-09-04 | 2042 | 964 | 3135 | 4099 | 12.532 | 40.755 | 53.287 | 0.09 | 4.8
SMA02393 | Buiten bebouwde kom |  | Oudega |  | Oudega |  | Manjepetswei | - | 193404 | 571301 |  | 0 | OV |  |  | 155721 | 8VVERZ | 7035 | Staal | 4 | 1998-06-16 | 2038-06-16 | enkel | 2038 | '6M PT PMF 1701726PJ | 425 | 350 | 160 | 935 | 155722 | 'Sustainder Alexia, Stal2, 2200K, 2000lm | 2100 | 2020-02-26 | 2040-02-26 |  | enkele | 2040 | 'Sustainder Alexia, Stal2, 2200K, 1500lm | 350 | 50 | 400 |  |  |  | 155723 |  | 'Sustainder cassette full | Elektronisch | 25 | 2020-02-26 | 155724 | 23W, 24led, stal2, 2200K, 2000lm | 17 | NACHT | DK 03-06 | nacht dim 22:30 - 06:00 | 13 | 100000 | 2020-02-26 | 2044-07-19 | 2044 | 964 | 3135 | 4099 | 12.532 | 40.755 | 53.287 | 0.09 | 4.8
SMA02394 | Buiten bebouwde kom |  | Oudega |  | Oudega |  | Manjepetswei | - | 193574 | 570996 |  | 0 | OV |  |  | 155725 | 8CST | 7035 | Staal | 4 | 1978-01-01 | 2018-01-01 | enkel | 2018 | '6M PT PMF 1701726PJ | 425 | 350 | 160 | 935 | 155726 | 'Sustainder Alexia, Stal2, 2200K, 2000lm | 2100 | 2020-02-26 | 2040-02-26 |  | enkele | 2040 | 'Sustainder Alexia, Stal2, 2200K, 1500lm | 350 | 50 | 400 |  |  |  | 155727 |  | 'Sustainder cassette full | Elektronisch | 25 | 2020-02-26 | 155728 | 23W, 24led, stal2, 2200K, 2000lm | 17 | NACHT | DK 03-06 | nacht dim 22:30 - 06:00 | 13 | 100000 | 2020-02-26 | 2044-07-19 | 2044 | 964 | 3135 | 4099 | 12.532 | 40.755 | 53.287 | 0.09 | 4.8
SMA02396 | Buiten bebouwde kom |  | Rottevalle |  | Rottevalle |  | Bildwei | - | 202010 | 574349 |  | 0 | OV |  |  | 155729 | 8VVERZ | 0 | Staal | 4 | 2005-01-01 | 2045-01-01 | enkel | 2045 | '6M PT PMF 1701726PJ | 425 | 350 | 160 | 935 | 155730 | PHIL SRM | - | 1985-01-01 | 2005-01-01 |  | enkele | 2005 | 'Sustainder Alexia, Stal2, 2200K, 1500lm | 350 | 50 | 400 |  |  |  | 155731 |  | BSX 55 H26 | conventioneel | - | 1985-01-01 | 155732 | 55W LST BY22d 1800K | 55 | NACHT | DK 03-06 | - | 66 | 18000 | 2012-06-08 | 2016-10-28 | 2016 | 964 | 3135 | 4099 | 63.624 | 206.91 | 270.534 | 0.09 | 24.35
SMA02397 | Buiten bebouwde kom |  | Rottevalle |  | Rottevalle |  | Bildwei | - | 202000 | 574322 |  | 0 | OV |  |  | 155733 | 8VVERZ | 0 | Staal | 4 | 2005-01-01 | 2045-01-01 | enkel | 2045 | '6M PT PMF 1701726PJ | 425 | 350 | 160 | 935 | 155734 | PHIL SRS201 |  | 2005-01-01 | 2025-01-01 |  | enkele | 2025 | 'Sustainder Alexia, Stal2, 2200K, 1500lm | 350 | 50 | 400 |  |  |  | 155735 |  | BSX 55 H26 | conventioneel |  | 2005-01-01 | 155736 | 55W LST BY22d 1800K | 55 | NACHT | DK 03-06 | - | 65 | 18000 | 2010-05-25 | 2014-10-14 | 2014 | 964 | 3135 | 4099 | 62.66 | 203.775 | 266.435 | 0.09 | 23.98
SMA02399 | Buiten bebouwde kom |  | Rottevalle |  | Rottevalle |  | Bildwei | - | 202011 | 574264 |  | 0 | OV |  |  | 155741 | 8VVERZ | 0 | Staal | 4 | 2005-01-01 | 2045-01-01 | enkel | 2045 | '6M PT PMF 1701726PJ | 425 | 350 | 160 | 935 | 155742 | 'Sustainder Alexia, Stal1, 2200K, 2000lm | 2100 | 2020-11-27 | 2040-11-27 |  | enkele | 2040 | 'Sustainder Alexia, Stal2, 2200K, 1500lm | 350 | 50 | 400 |  |  |  | 155743 |  | 'Sustainder cassette full | Elektronisch | 25 | 2020-11-27 | 155744 | 23W, 24led, stal1, 2200K, 2000lm | 17 | NACHT | DK 03-06 | nacht dim 22:30 - 06:00 | 13 | 100000 | 2020-11-27 | 2045-04-20 | 2045 | 964 | 3135 | 4099 | 12.532 | 40.755 | 53.287 | 0.09 | 4.8
SMA02400 | Buiten bebouwde kom |  | Oudega |  | Oudega |  | Skeane Heawei | - | 195328 | 570626 |  | 0 | OV |  |  | 155745 | 5.5VST | 0 | Staal | 4 | 2009-09-24 | 2049-09-24 | enkel | 2049 | '6M PT PMF 1701726PJ | 425 | 350 | 160 | 935 | 155746 | PHIL FGS104 |  | 2009-09-24 | 2029-09-24 |  | enkele | 2029 | 'Sustainder Alexia, Stal2, 2200K, 1500lm | 350 | 50 | 400 |  |  |  | 155747 |  | HF-R 136 PL-L | Elektronisch |  | 2009-09-24 | 155748 | 36W PLL 4P HF DIM (23A) 830 | 36 | NACHT | DK 03-06 | nacht dim 22:30 - 06:00 | 27.8 | 36000 | 2009-09-24 | 2018-07-06 | 2018 | 964 | 3135 | 4099 | 26.7992 | 87.153 | 113.9522 | 0.09 | 10.26
SMA02401 | Buiten bebouwde kom |  | Drachtstercompagnie |  | Drachtstercompagnie |  | De Skieding | - | 207111 | 570980 |  | 0 | OV |  |  | 155749 | 8VVERZ | 0 | Staal | 4 | 1998-06-05 | 2038-06-05 | enkel | 2038 | '6M PT PMF 1701726PJ | 425 | 350 | 160 | 935 | 155750 | PHIL SRM | - | 1985-01-01 | 2005-01-01 |  | enkele | 2005 | 'Sustainder Alexia, Stal2, 2200K, 1500lm | 350 | 50 | 400 |  |  |  | 155751 |  | BSX 55 H26 | conventioneel | - | 1985-01-01 | 155752 | 55W LST BY22d 1800K | 55 | NACHT | DK 03-06 | - | 66 | 18000 | 2012-06-07 | 2016-10-27 | 2016 | 964 | 3135 | 4099 | 63.624 | 206.91 | 270.534 | 0.09 | 24.35
SMA02521 | Buiten bebouwde kom |  | Oudega |  | Oudega |  | It West | Huisnr. 46 | 194989 | 571119 |  | 0 | OV |  |  | 155837 | 8VVERZ | 7035 | Staal | 4 | 1998-06-16 | 2038-06-16 | enkel | 2038 | '6M PT PMF 1701726PJ | 425 | 350 | 160 | 935 | 155838 | 'Sustainder Alexia, Stal2, 2200K, 2000lm | 2100 | 2020-02-25 | 2040-02-25 |  | enkele | 2040 | 'Sustainder Alexia, Stal2, 2200K, 1500lm | 350 | 50 | 400 |  |  |  | 155839 |  | 'Sustainder cassette full | Elektronisch | 25 | 2020-02-25 | 155840 | 23W, 24led, stal2, 2200K, 2000lm | 17 | NACHT | DK 03-06 | nacht dim 22:30 - 06:00 | 13 | 100000 | 2020-02-25 | 2044-07-18 | 2044 | 964 | 3135 | 4099 | 12.532 | 40.755 | 53.287 | 0.09 | 4.8
SMA02523 | Buiten bebouwde kom |  | Oudega |  | Oudega |  | Dykfinne | - | 194823 | 570215 |  | 0 | OV |  |  | 155841 | 5.5VST | 0 | Staal | 4 | 2006-04-05 | 2046-04-05 | enkel | 2046 | '6M PT PMF 1701726PJ | 425 | 350 | 160 | 935 | 155842 | PHIL FGS104 |  | 2006-04-05 | 2026-04-05 |  | enkele | 2026 | 'Sustainder Alexia, Stal2, 2200K, 1500lm | 350 | 50 | 400 |  |  |  | 155843 |  | HF-R 136 PL-L | Elektronisch |  | 2006-04-05 | 155844 | 36W PLL 4P HF DIM (23A) 830 | 36 | NACHT | DK 03-06 | nacht dim 22:30 - 06:00 | 27.8 | 36000 | 2007-01-01 | 2015-10-13 | 2015 | 964 | 3135 | 4099 | 26.7992 | 87.153 | 113.9522 | 0.09 | 10.26
SMA02524 | Buiten bebouwde kom |  | Oudega |  | Oudega |  | Wolwarren | - | 194814 | 570163 |  | 0 | OV |  |  | 155845 | 8VVERZ | 7035 | Staal | 4 | 1978-01-01 | 2018-01-01 | enkel | 2018 | '6M PT PMF 1701726PJ | 425 | 350 | 160 | 935 | 155846 | PHIL SRM | - | 1978-01-01 | 1998-01-01 |  | enkele | 1998 | 'Sustainder Alexia, Stal2, 2200K, 1500lm | 350 | 50 | 400 |  |  |  | 155847 |  | Xitanium light programmable | Elektronisch | 22 | 1978-01-01 | 155848 | LED SOX unit 20Watt | 20 | NACHT | DK 03-06 | nacht dim 22:30 - 06:00 | 15 | 100000 | 2018-04-13 | 2042-09-04 | 2042 | 964 | 3135 | 4099 | 14.46 | 47.025 | 61.485 | 0.09 | 5.53
SMA02526 | Buiten bebouwde kom |  | Oudega |  | Oudega |  | Wolwarren | - | 194766 | 570071 |  | 0 | OV |  |  | 155849 | 8VVERZ | 7035 | Staal | 4 | 1978-01-01 | 2018-01-01 | enkel | 2018 | '6M PT PMF 1701726PJ | 425 | 350 | 160 | 935 | 155850 | PHIL SRM | - | 1978-01-01 | 1998-01-01 |  | enkele | 1998 | 'Sustainder Alexia, Stal2, 2200K, 1500lm | 350 | 50 | 400 |  |  |  | 155851 |  | Xitanium light programmable | Elektronisch | 22 | 1978-01-01 | 155852 | LED SOX unit 20Watt | 20 | NACHT | DK 03-06 | nacht dim 22:30 - 06:00 | 15 | 100000 | 2018-04-12 | 2042-09-03 | 2042 | 964 | 3135 | 4099 | 14.46 | 47.025 | 61.485 | 0.09 | 5.53
SMA02527 | Buiten bebouwde kom |  | Oudega |  | Oudega |  | Wolwarren | - | 193800 | 569021 |  | 0 | OV |  |  | 155853 | 8VVERZ | 7035 | Staal | 4 | 1998-06-15 | 2038-06-15 | enkel | 2038 | '6M PT PMF 1701726PJ | 425 | 350 | 160 | 935 | 155854 | PHIL SRM | - | 1978-01-01 | 1998-01-01 |  | enkele | 1998 | 'Sustainder Alexia, Stal2, 2200K, 1500lm | 350 | 50 | 400 |  |  |  | 155855 |  | Xitanium light programmable | Elektronisch | 22 | 1978-01-01 | 155856 | LED SOX unit 20Watt | 20 | NACHT | DK 03-06 | nacht dim 22:30 - 06:00 | 15 | 100000 | 2018-04-13 | 2042-09-04 | 2042 | 964 | 3135 | 4099 | 14.46 | 47.025 | 61.485 | 0.09 | 5.53
SMA02528 | Buiten bebouwde kom |  | Oudega |  | Oudega |  | Wolwarren | - | 193754 | 568994 |  | 0 | OV |  |  | 155857 | 8VVERZ | 7035 | Staal | 4 | 1998-06-15 | 2038-06-15 | enkel | 2038 | '6M PT PMF 1701726PJ | 425 | 350 | 160 | 935 | 155858 | PHIL SRM | - | 1978-01-01 | 1998-01-01 |  | enkele | 1998 | 'Sustainder Alexia, Stal2, 2200K, 1500lm | 350 | 50 | 400 |  |  |  | 155859 |  | Xitanium light programmable | Elektronisch | 22 | 1978-01-01 | 155860 | LED SOX unit 20Watt | 20 | NACHT | DK 03-06 | nacht dim 22:30 - 06:00 | 15 | 100000 | 2018-04-13 | 2042-09-04 | 2042 | 964 | 3135 | 4099 | 14.46 | 47.025 | 61.485 | 0.09 | 5.53
SMA02530 | Buiten bebouwde kom |  | Oudega |  | Oudega |  | Wolwarren | - | 193654 | 568962 |  | 0 | OV |  |  | 155861 | 8VVERZ | 7035 | Staal | 4 | 1998-06-08 | 2038-06-08 | enkel | 2038 | '6M PT PMF 1701726PJ | 425 | 350 | 160 | 935 | 155862 | PHIL SRM | - | 1978-01-01 | 1998-01-01 |  | enkele | 1998 | 'Sustainder Alexia, Stal2, 2200K, 1500lm | 350 | 50 | 400 |  |  |  | 155863 |  | Xitanium light programmable | Elektronisch | 22 | 1978-01-01 | 155864 | LED SOX unit 20Watt | 20 | NACHT | DK 03-06 | nacht dim 22:30 - 06:00 | 15 | 100000 | 2018-04-13 | 2042-09-04 | 2042 | 964 | 3135 | 4099 | 14.46 | 47.025 | 61.485 | 0.09 | 5.53
SMA03152 | Buiten bebouwde kom |  | Oudega |  | Oudega |  | Hegewarren | - | 192491 | 568694 |  | 0 | OV |  |  | 155917 | 8VVERZ | 7035 | Staal | 4 | 1996-08-20 | 2036-08-20 | enkel | 2036 | '6M PT PMF 1701726PJ | 425 | 350 | 160 | 935 | 155918 | 'Sustainder Alexia, Stal2, 2200K, 2000lm | 2100 | 2020-02-26 | 2040-02-26 |  | enkele | 2040 | 'Sustainder Alexia, Stal2, 2200K, 1500lm | 350 | 50 | 400 |  |  |  | 155919 |  | 'Sustainder cassette full | Elektronisch | 25 | 2020-02-26 | 155920 | 23W, 24led, stal2, 2200K, 2000lm | 17 | NACHT | DK 03-06 | nacht dim 22:30 - 06:00 | 13 | 100000 | 2020-02-26 | 2044-07-19 | 2044 | 964 | 3135 | 4099 | 12.532 | 40.755 | 53.287 | 0.09 | 4.8
SMA03153 | Buiten bebouwde kom |  | Oudega |  | Oudega |  | Hegewarren | - | 192525 | 568709 |  | 0 | OV |  |  | 155921 | 8VVERZ | 7035 | Staal | 4 | 1996-08-20 | 2036-08-20 | enkel | 2036 | '6M PT PMF 1701726PJ | 425 | 350 | 160 | 935 | 155922 | PHIL SRM | - | 1978-01-01 | 1998-01-01 |  | enkele | 1998 | 'Sustainder Alexia, Stal2, 2200K, 1500lm | 350 | 50 | 400 |  |  |  | 155923 |  | Xitanium light programmable | Elektronisch | 22 | 1978-01-01 | 155924 | LED SOX unit 20Watt | 20 | NACHT | DK 03-06 | nacht dim 22:30 - 06:00 | 15 | 100000 | 2018-04-10 | 2042-09-01 | 2042 | 964 | 3135 | 4099 | 14.46 | 47.025 | 61.485 | 0.09 | 5.53
SMA03154 | Buiten bebouwde kom |  | Oudega |  | Oudega |  | Hegewarren | - | 192549 | 568738 |  | 0 | OV |  |  | 155925 | 8VVERZ | 7035 | Staal | 4 | 1996-08-20 | 2036-08-20 | enkel | 2036 | '6M PT PMF 1701726PJ | 425 | 350 | 160 | 935 | 155926 | 'Sustainder Alexia, Stal2, 2200K, 2000lm | 2100 | 2020-02-26 | 2040-02-26 |  | enkele | 2040 | 'Sustainder Alexia, Stal2, 2200K, 1500lm | 350 | 50 | 400 |  |  |  | 155927 |  | 'Sustainder cassette full GATEWAY | Elektronisch | 25 | 2020-02-26 | 155928 | 23W, 24led, stal2, 2200K, 2000lm | 17 | NACHT | DK 03-06 | nacht dim 22:30 - 06:00 | 13 | 100000 | 2020-02-26 | 2044-07-19 | 2044 | 964 | 3135 | 4099 | 12.532 | 40.755 | 53.287 | 0.09 | 4.8
SMA03156 | Buiten bebouwde kom |  | Oudega |  | Oudega |  | Headammen | - | 192594 | 568781 |  | 0 | OV |  |  | 155929 | 8VVERZ | 7035 | Staal | 4 | 1998-06-08 | 2038-06-08 | enkel | 2038 | '6M PT PMF 1701726PJ | 425 | 350 | 160 | 935 | 155930 | PHIL SRM | - | 1978-01-01 | 1998-01-01 |  | enkele | 1998 | 'Sustainder Alexia, Stal2, 2200K, 1500lm | 350 | 50 | 400 |  |  |  | 155931 |  | Xitanium light programmable | Elektronisch | 22 | 1978-01-01 | 155932 | LED SOX unit 20Watt | 20 | NACHT | DK 03-06 | nacht dim 22:30 - 06:00 | 15 | 100000 | 2018-04-12 | 2042-09-03 | 2042 | 964 | 3135 | 4099 | 14.46 | 47.025 | 61.485 | 0.09 | 5.53
SMA03159 | Buiten bebouwde kom |  | Oudega |  | Oudega |  | Headammen | - | 192759 | 568858 |  | 0 | OV |  |  | 155933 | 8VVERZ | 7035 | Staal | 4 | 1996-08-19 | 2036-08-19 | enkel | 2036 | '6M PT PMF 1701726PJ | 425 | 350 | 160 | 935 | 155934 | PHIL SRM | - | 1978-01-01 | 1998-01-01 |  | enkele | 1998 | 'Sustainder Alexia, Stal2, 2200K, 1500lm | 350 | 50 | 400 |  |  |  | 155935 |  | Xitanium light programmable | Elektronisch | 22 | 1978-01-01 | 155936 | LED SOX unit 20Watt | 20 | NACHT | DK 03-06 | nacht dim 22:30 - 06:00 | 15 | 100000 | 2018-04-12 | 2042-09-03 | 2042 | 964 | 3135 | 4099 | 14.46 | 47.025 | 61.485 | 0.09 | 5.53
SMA03160 | Buiten bebouwde kom |  | Oudega |  | Oudega |  | Headammen | - | 192793 | 568853 |  | 0 | OV |  |  | 155937 | 8VVERZ | 7035 | Staal | 4 | 1996-08-19 | 2036-08-19 | enkel | 2036 | '6M PT PMF 1701726PJ | 425 | 350 | 160 | 935 | 155938 | 'Sustainder Alexia, Stal2, 2200K, 2000lm | 2100 | 2020-02-26 | 2040-02-26 |  | enkele | 2040 | 'Sustainder Alexia, Stal2, 2200K, 1500lm | 350 | 50 | 400 |  |  |  | 155939 |  | 'Sustainder cassette full | Elektronisch | 25 | 2020-02-26 | 155940 | 23W, 24led, stal2, 2200K, 2000lm | 17 | NACHT | DK 03-06 | nacht dim 22:30 - 06:00 | 13 | 100000 | 2020-02-26 | 2044-07-19 | 2044 | 964 | 3135 | 4099 | 12.532 | 40.755 | 53.287 | 0.09 | 4.8
SMA03161 | Buiten bebouwde kom |  | Oudega |  | Oudega |  | Headammen | - | 192825 | 568836 |  | 0 | OV |  |  | 155941 | 8VVERZ | 7035 | Staal | 4 | 2006-04-05 | 2046-04-05 | enkel | 2046 | '6M PT PMF 1701726PJ | 425 | 350 | 160 | 935 | 155942 | PHIL SRM | - | 1978-01-01 | 1998-01-01 |  | enkele | 1998 | 'Sustainder Alexia, Stal2, 2200K, 1500lm | 350 | 50 | 400 |  |  |  | 155943 |  | Xitanium light programmable | Elektronisch | 22 | 1978-01-01 | 155944 | LED SOX unit 20Watt | 20 | NACHT | DK 03-06 | nacht dim 22:30 - 06:00 | 15 | 100000 | 2018-04-12 | 2042-09-03 | 2042 | 964 | 3135 | 4099 | 14.46 | 47.025 | 61.485 | 0.09 | 5.53
SMA03164 | Buiten bebouwde kom |  | Oudega |  | Oudega |  | Headammen | - | 192916 | 568763 |  | 0 | OV |  |  | 155945 | 8VVERZ | 7035 | Staal | 4 | 1996-08-21 | 2036-08-21 | enkel | 2036 | '6M PT PMF 1701726PJ | 425 | 350 | 160 | 935 | 155946 | 'Sustainder Alexia, Stal2, 2200K, 2000lm | 2100 | 2020-02-26 | 2040-02-26 |  | enkele | 2040 | 'Sustainder Alexia, Stal2, 2200K, 1500lm | 350 | 50 | 400 |  |  |  | 155947 |  | 'Sustainder cassette full | Elektronisch | 25 | 2020-02-26 | 155948 | 23W, 24led, stal2, 2200K, 2000lm | 17 | NACHT | DK 03-06 | nacht dim 22:30 - 06:00 | 13 | 100000 | 2020-02-26 | 2044-07-19 | 2044 | 964 | 3135 | 4099 | 12.532 | 40.755 | 53.287 | 0.09 | 4.8
SMA03165 | Buiten bebouwde kom |  | Oudega |  | Oudega |  | Headammen | - | 192956 | 568768 |  | 0 | OV |  |  | 155949 | 8VVERZ | 7035 | Staal | 4 | 1998-06-08 | 2038-06-08 | enkel | 2038 | '6M PT PMF 1701726PJ | 425 | 350 | 160 | 935 | 155950 | 'Sustainder Alexia, Stal2, 2200K, 2000lm | 2100 | 2020-02-26 | 2040-02-26 |  | enkele | 2040 | 'Sustainder Alexia, Stal2, 2200K, 1500lm | 350 | 50 | 400 |  |  |  | 155951 |  | 'Sustainder cassette full | Elektronisch | 25 | 2020-02-26 | 155952 | 23W, 24led, stal2, 2200K, 2000lm | 17 | NACHT | DK 03-06 | nacht dim 22:30 - 06:00 | 13 | 100000 | 2020-02-26 | 2044-07-19 | 2044 | 964 | 3135 | 4099 | 12.532 | 40.755 | 53.287 | 0.09 | 4.8
SMA03167 | Buiten bebouwde kom |  | Oudega |  | Oudega |  | Hegewarren | - | 192566 | 568711 |  | 0 | OV |  |  | 155953 | 5.5VST | 0 | Staal | 4 | 2009-08-19 | 2049-08-19 | enkel | 2049 | '6M PT PMF 1701726PJ | 425 | 350 | 160 | 935 | 155954 | PHIL FGS104 |  | 2006-04-28 | 2026-04-28 |  | enkele | 2026 | 'Sustainder Alexia, Stal2, 2200K, 1500lm | 350 | 50 | 400 |  |  |  | 155955 |  | HF-R 136 PL-L | Elektronisch |  | 2006-04-28 | 155956 | 36W PLL 4P HF DIM (23A) 830 | 36 | NACHT | DK 03-06 | nacht dim 22:30 - 06:00 | 27.8 | 36000 | 2007-01-01 | 2015-10-13 | 2015 | 964 | 3135 | 4099 | 26.7992 | 87.153 | 113.9522 | 0.09 | 10.26
SMA03452 | Buiten bebouwde kom |  | Opeinde |  | Opeinde |  | Rydwei | - | 201316 | 571951 |  | 0 | OV |  |  | 156005 | 8VVERZ | 0 | Staal | 4 | 1998-06-18 | 2038-06-18 | enkel | 2038 | '6M PT PMF 1701726PJ | 425 | 350 | 160 | 935 | 156006 | SCHR SINTRA 1 |  | 1998-06-18 | 2018-06-18 |  | enkele | 2018 | 'Sustainder Alexia, Stal2, 2200K, 1500lm | 350 | 50 | 400 |  |  |  | 156007 |  | BSN 70 | conventioneel |  | 1998-06-18 | 156008 | 70W SON | 70 | NACHT | DK 03-06 | - | 80 | 16000 | 2012-09-03 | 2016-07-29 | 2016 | 964 | 3135 | 4099 | 77.12 | 250.8 | 327.92 | 0.09 | 29.51
SMA03576 | Buiten bebouwde kom |  | Opeinde |  | Opeinde |  | Hegewei | - | 199415 | 571774 |  | 0 | OV |  |  | 156077 | 8CST | 7035 | Staal | 4 | 1978-01-01 | 2018-01-01 | enkel | 2018 | '6M PT PMF 1701726PJ | 425 | 350 | 160 | 935 | 156078 | 'Sustainder Alexia, Stal2, 2200K, 2000lm | 2100 | 2020-02-25 | 2040-02-25 |  | enkele | 2040 | 'Sustainder Alexia, Stal2, 2200K, 1500lm | 350 | 50 | 400 |  |  |  | 156079 |  | 'Sustainder cassette full | Elektronisch | 25 | 2020-02-25 | 156080 | 23W, 24led, stal2, 2200K, 2000lm | 17 | NACHT | DK 03-06 | nacht dim 22:30 - 06:00 | 13 | 100000 | 2020-02-25 | 2044-07-18 | 2044 | 964 | 3135 | 4099 | 12.532 | 40.755 | 53.287 | 0.09 | 4.8
SMA03577 | Buiten bebouwde kom |  | Opeinde |  | Opeinde |  | Hegewei | - | 199529 | 571759 |  | 0 | OV |  |  | 156081 | 8CST | 7035 | Staal | 4 | 1974-01-01 | 2014-01-01 | enkel | 2014 | '6M PT PMF 1701726PJ | 425 | 350 | 160 | 935 | 156082 | 'Sustainder Alexia, Stal2, 2200K, 2000lm | 2100 | 2020-02-25 | 2040-02-25 |  | enkele | 2040 | 'Sustainder Alexia, Stal2, 2200K, 1500lm | 350 | 50 | 400 |  |  |  | 156083 |  | 'Sustainder cassette full GATEWAY | Elektronisch | 25 | 2020-02-25 | 156084 | 23W, 24led, stal2, 2200K, 2000lm | 17 | NACHT | DK 03-06 | nacht dim 22:30 - 06:00 | 13 | 100000 | 2020-02-25 | 2044-07-18 | 2044 | 964 | 3135 | 4099 | 12.532 | 40.755 | 53.287 | 0.09 | 4.8
SMA03868 | Buiten bebouwde kom |  | Houtigehage |  | Houtigehage |  | Luchtenveld | - | 205819 | 573948 |  | 0 | OV |  |  | 156137 | 8VST | 0 | Staal | 4 | 1992-01-01 | 2032-01-01 | enkel | 2032 | '6M PT PMF 1701726PJ | 425 | 350 | 160 | 935 | 156138 | 'Sustainder Alexia, Stal2, 3000K, 2000lm | 2100 | 2022-04-01 | 2042-04-01 |  | enkele | 2042 | 'Sustainder Alexia, Stal2, 2200K, 1500lm | 350 | 50 | 400 |  |  |  | 156139 |  | 'Sustainder cassette full | Elektronisch | 25 | 2022-04-01 | 156140 | 23W, 24led, stal1, 3000K, 2000lm | 17 | NACHT | DK 03-06 | nacht dim 22:30 - 06:00 | 13 | 100000 | 2022-04-01 | 2046-08-23 | 2046 | 964 | 3135 | 4099 | 12.532 | 40.755 | 53.287 | 0.09 | 4.8
SMA04034 | Buiten bebouwde kom |  | Houtigehage |  | Houtigehage |  | Fabryksloane | Huisnr. 27 | 205235 | 573894 |  | 0 | OV |  |  | 156145 | 5.5VST | 0 | Staal | 4 | 2004-09-24 | 2044-09-24 | enkel | 2044 | '6M PT PMF 1701726PJ | 425 | 350 | 160 | 935 | 156146 | PHIL FGS104 |  | 2004-09-24 | 2024-09-24 |  | enkele | 2024 | 'Sustainder Alexia, Stal2, 2200K, 1500lm | 350 | 50 | 400 |  |  |  | 156147 |  | HF-R 136 PL-L | Elektronisch |  | 2004-09-24 | 156148 | 36W PLL 4P HF DIM (23A) 830 | 36 | NACHT | DK 03-06 | nacht dim 22:30 - 06:00 | 27.8 | 36000 | 2012-10-23 | 2021-08-04 | 2021 | 964 | 3135 | 4099 | 26.7992 | 87.153 | 113.9522 | 0.09 | 10.26
SMA04044 | Buiten bebouwde kom |  | Houtigehage |  | Rottevalle |  | Ds Visscherwei | Huisnr. 93 | 204853 | 573959 |  | 0 | OV |  |  | 156161 | 8CST | 0 | Staal | 4 | 1981-01-01 | 2021-01-01 | enkel | 2021 | '6M PT PMF 1701726PJ | 425 | 350 | 160 | 935 | 156162 | 'Sustainder Alexia, Stal2, 3000K, 2800lm | 2100 | 2021-01-20 | 2041-01-20 |  | enkele | 2041 | 'Sustainder Alexia, Stal2, 2200K, 1500lm | 350 | 50 | 400 |  |  |  | 156163 |  | 'Sustainder cassette full GATEWAY | Elektronisch | 25 | 2021-01-20 | 156164 | 23W, 24led, stal2, 3000K, 2800lm | 23 | NACHT | DK 03-06 | nacht dim 22:30 - 06:00 | 17 | 100000 | 2021-01-20 | 2045-06-13 | 2045 | 964 | 3135 | 4099 | 16.388 | 53.295 | 69.683 | 0.09 | 6.27
SMA04059 | Buiten bebouwde kom |  | De Wilgen |  | De Wilgen |  | Drachtster Heawei | - | 193294 | 567930 |  | 0 | OV |  |  | 156217 | 8VVERZ | 7035 | Staal | 4 | 2005-01-26 | 2045-01-26 | enkel | 2045 | '6M PT PMF 1701726PJ | 425 | 350 | 160 | 935 | 156218 | SCHR TECEO-1 | 7035 | 2017-01-01 | 2037-01-01 |  | enkele | 2037 | 'Sustainder Alexia, Stal2, 2200K, 1500lm | 350 | 50 | 400 |  |  |  | 156219 |  | LEDDRIVER DIM/LoRa | Elektronisch | 28 | 2017-01-01 | 156220 | Lensoflex 5064, 24led, 4000K, 350mA | 28 | NACHT | DK 03-06 | nacht dim 22:30 - 06:00 | 21 | 100000 | 2017-01-01 | 2041-05-25 | 2041 | 964 | 3135 | 4099 | 20.244 | 65.835 | 86.079 | 0.09 | 7.75
SMA04060 | Buiten bebouwde kom |  | De Veenhoop |  | De Veenhoop |  | Kanaeldyk | - | 193241 | 567725 |  | 0 | OV |  |  | 156221 | 8VVERZ | 7035 | Staal | 4 | 1998-06-23 | 2038-06-23 | enkel | 2038 | '6M PT PMF 1701726PJ | 425 | 350 | 160 | 935 | 156222 | PHIL SRM | - | 1985-01-01 | 2005-01-01 |  | enkele | 2005 | 'Sustainder Alexia, Stal2, 2200K, 1500lm | 350 | 50 | 400 |  |  |  | 156223 |  | BSX 55 H26 | conventioneel | - | 1985-01-01 | 156224 | 55W LST BY22d 1800K | 55 | NACHT | DK 03-06 | - | 66 | 18000 | 2012-06-06 | 2016-10-26 | 2016 | 964 | 3135 | 4099 | 63.624 | 206.91 | 270.534 | 0.09 | 24.35
SMA04061 | Buiten bebouwde kom |  | De Veenhoop |  | De Veenhoop |  | Kanaeldyk | - | 193258 | 567669 |  | 0 | OV |  |  | 156225 | 8VVERZ | 7035 | Staal | 4 | 1998-06-23 | 2038-06-23 | enkel | 2038 | '6M PT PMF 1701726PJ | 425 | 350 | 160 | 935 | 156226 | SCHR TECEO-1 | 7035 | 2017-01-01 | 2037-01-01 |  | enkele | 2037 | 'Sustainder Alexia, Stal2, 2200K, 1500lm | 350 | 50 | 400 |  |  |  | 156227 |  | LEDDRIVER DIM/LoRa | Elektronisch | 28 | 2017-01-01 | 156228 | Lensoflex 5064, 24led, 4000K, 350mA | 28 | NACHT | DK 03-06 | nacht dim 22:30 - 06:00 | 21 | 100000 | 2017-01-01 | 2041-05-25 | 2041 | 964 | 3135 | 4099 | 20.244 | 65.835 | 86.079 | 0.09 | 7.75
SMA04062 | Buiten bebouwde kom |  | De Veenhoop |  | De Veenhoop |  | Boarnburgumer Heawei | - | 194801 | 566594 |  | 0 | OV |  |  | 156229 | 8VVERZ | 7035 | Staal | 4 | 1998-06-26 | 2038-06-26 | enkel | 2038 | '6M PT PMF 1701726PJ | 425 | 350 | 160 | 935 | 156230 | SCHR TECEO-1 | 7035 | 2017-01-01 | 2037-01-01 |  | enkele | 2037 | 'Sustainder Alexia, Stal2, 2200K, 1500lm | 350 | 50 | 400 |  |  |  | 156231 |  | LEDDRIVER DIM/LoRa | Elektronisch | 28 | 2017-01-01 | 156232 | Lensoflex 5064, 24led, 4000K, 350mA | 28 | NACHT | DK 03-06 | nacht dim 22:30 - 06:00 | 21 | 100000 | 2017-01-01 | 2041-05-25 | 2041 | 964 | 3135 | 4099 | 20.244 | 65.835 | 86.079 | 0.09 | 7.75
SMA04065 | Buiten bebouwde kom |  | Boornbergum |  | Boornbergum |  | Krite | - | 197828 | 566192 |  | 0 | OV |  |  | 156233 | 8CST | 0 | Staal | 4 | 2007-10-02 | 2047-10-02 | enkel | 2047 | '6M PT PMF 1701726PJ | 425 | 350 | 160 | 935 | 156234 | PHIL SRM | - | 1985-01-01 | 2005-01-01 |  | enkele | 2005 | 'Sustainder Alexia, Stal2, 2200K, 1500lm | 350 | 50 | 400 |  |  |  | 156235 |  | Xitanium light programmable | Elektronisch | 22 | 2012-10-17 | 156236 | LED SOX unit 20Watt | 20 | NACHT | DK 03-06 | nacht dim 22:30 - 06:00 | 15 | 100000 | 2012-10-17 | 2037-03-10 | 2037 | 964 | 3135 | 4099 | 14.46 | 47.025 | 61.485 | 0.09 | 5.53
SMA04066 | Buiten bebouwde kom |  | Boornbergum |  | Boornbergum |  | Krite | - | 198118 | 566196 |  | 0 | OV |  |  | 156237 | 8CST | 0 | Staal | 4 | 2007-10-02 | 2047-10-02 | enkel | 2047 | '6M PT PMF 1701726PJ | 425 | 350 | 160 | 935 | 156238 | PHIL SRM | - | 1985-01-01 | 2005-01-01 |  | enkele | 2005 | 'Sustainder Alexia, Stal2, 2200K, 1500lm | 350 | 50 | 400 |  |  |  | 156239 |  | Xitanium light programmable | Elektronisch | 22 | 2019-10-09 | 156240 | LED SOX unit 20Watt | 20 | NACHT | DK 03-06 | nacht dim 22:30 - 06:00 | 15 | 100000 | 2019-10-09 | 2044-03-01 | 2044 | 964 | 3135 | 4099 | 14.46 | 47.025 | 61.485 | 0.09 | 5.53
SMA04067 | Buiten bebouwde kom |  | Boornbergum |  | Boornbergum |  | Krite | - | 198306 | 566195 |  | 0 | OV |  |  | 156241 | 8CST | 0 | Staal | 4 | 2007-10-02 | 2047-10-02 | enkel | 2047 | '6M PT PMF 1701726PJ | 425 | 350 | 160 | 935 | 156242 | PHIL SRM | - | 1985-01-01 | 2005-01-01 |  | enkele | 2005 | 'Sustainder Alexia, Stal2, 2200K, 1500lm | 350 | 50 | 400 |  |  |  | 156243 |  | Xitanium light programmable | Elektronisch | 22 | 2019-02-01 | 156244 | LED SOX unit 20Watt | 20 | NACHT | DK 03-06 | nacht dim 22:30 - 06:00 | 15 | 100000 | 2019-02-01 | 2043-06-25 | 2043 | 964 | 3135 | 4099 | 14.46 | 47.025 | 61.485 | 0.09 | 5.53
SMA04073 | Buiten bebouwde kom |  | De Wilgen |  | De Wilgen |  | Drachtster Heawei | Huisnr. 41 | 194632 | 567879 |  | 0 | OV |  |  | 156245 | 8VVERZ | 7035 | Staal | 4 | 2004-09-23 | 2044-09-23 | enkel | 2044 | '6M PT PMF 1701726PJ | 425 | 350 | 160 | 935 | 156246 | SCHR TECEO-1 | 7035 | 2017-01-01 | 2037-01-01 |  | enkele | 2037 | 'Sustainder Alexia, Stal2, 2200K, 1500lm | 350 | 50 | 400 |  |  |  | 156247 |  | LEDDRIVER DIM/LoRa | Elektronisch | 28 | 2017-01-01 | 156248 | Lensoflex 5064, 24led, 4000K, 350mA | 28 | NACHT | DK 03-06 | nacht dim 22:30 - 06:00 | 21 | 100000 | 2017-01-01 | 2041-05-25 | 2041 | 964 | 3135 | 4099 | 20.244 | 65.835 | 86.079 | 0.09 | 7.75
SMA04076 | Buiten bebouwde kom |  | Opeinde |  | Opeinde |  | Leyensloane | - | 199915 | 572954 |  | 0 | OV |  |  | 156253 | 8VVERZ | 0 | Staal | 4 | 1998-06-22 | 2038-06-22 | enkel | 2038 | '6M PT PMF 1701726PJ | 425 | 350 | 160 | 935 | 156254 | 'Sustainder Alexia, Stal1, 2200K, 2000lm | 2100 | 2020-11-27 | 2040-11-27 |  | enkele | 2040 | 'Sustainder Alexia, Stal2, 2200K, 1500lm | 350 | 50 | 400 |  |  |  | 156255 |  | 'Sustainder cassette full | Elektronisch | 25 | 2020-11-27 | 156256 | 23W, 24led, stal1, 2200K, 2000lm | 17 | NACHT | DK 03-06 | nacht dim 22:30 - 06:00 | 13 | 100000 | 2012-06-08 | 2036-10-30 | 2036 | 964 | 3135 | 4099 | 12.532 | 40.755 | 53.287 | 0.09 | 4.8
SMA04084 | Buiten bebouwde kom |  | Houtigehage |  | Houtigehage |  | Ds Visscherwei | Huisnr. 99 | 204718 | 573870 |  | 0 | OV |  |  | 156257 | 8CST | 0 | Staal | 4 | 1981-01-01 | 2021-01-01 | enkel | 2021 | '6M PT PMF 1701726PJ | 425 | 350 | 160 | 935 | 156258 | PHIL SRM | - | 1981-01-01 | 2001-01-01 |  | enkele | 2001 | 'Sustainder Alexia, Stal2, 2200K, 1500lm | 350 | 50 | 400 |  |  |  | 156259 |  | BSX 55 H26 | conventioneel | - | 1981-01-01 | 156260 | 55W LST BY22d 1800K | 55 | NACHT | DK 03-06 | - | 66 | 18000 | 2011-12-12 | 2016-05-02 | 2016 | 964 | 3135 | 4099 | 63.624 | 206.91 | 270.534 | 0.09 | 24.35
SMA04171 | Buiten bebouwde kom |  | De Tike |  | De Tike |  | Master Iniawei | Huisnr. 8 | 198364 | 573862 |  | 0 | OV |  |  | 156261 | 5.5VST | 7035 | Staal | 4 | 1990-01-01 | 2030-01-01 | enkel | 2030 | '6M PT PMF 1701726PJ | 425 | 350 | 160 | 935 | 156262 | PHIL FGS104 |  | 2005-04-13 | 2025-04-13 |  | enkele | 2025 | 'Sustainder Alexia, Stal2, 2200K, 1500lm | 350 | 50 | 400 |  |  |  | 156263 |  | HF-R 136 PL-L | Elektronisch |  | 2005-04-13 | 156264 | 36W PLL 4P HF DIM (23A) 830 | 36 | NACHT | DK 03-06 | nacht dim 22:30 - 06:00 | 27.8 | 36000 | 2005-04-13 | 2014-01-23 | 2014 | 964 | 3135 | 4099 | 26.7992 | 87.153 | 113.9522 | 0.09 | 10.26
SMA04173 | Buiten bebouwde kom |  | De Tike |  | De Tike |  | Suderleijen | - | 199494 | 573216 |  | 0 | OV |  |  | 156265 | 5.5CST | 7035 | Staal | 4 | 1992-03-27 | 2032-03-27 | enkel | 2032 | '6M PT PMF 1701726PJ | 425 | 350 | 160 | 935 | 156266 | PHIL XGS104 |  | 2003-12-31 | 2023-12-31 |  | enkele | 2023 | 'Sustainder Alexia, Stal2, 2200K, 1500lm | 350 | 50 | 400 |  |  |  | 156267 |  | BSX 36 | conventioneel |  | 2003-12-31 | 156268 | 36W LST-HY BY22d 1800K | 36 | NACHT | DK 03-06 | - | 42 | 18000 | 2019-12-03 | 2024-04-23 | 2024 | 964 | 3135 | 4099 | 40.488 | 131.67 | 172.158 | 0.09 | 15.49
SMA04174 | Buiten bebouwde kom |  | De Tike |  | De Tike |  | Master Iniawei | - | 197578 | 573725 |  | 0 | OV |  |  | 156269 | 5.5VST | 7035 | Staal | 4 | 1988-09-21 | 2028-09-21 | enkel | 2028 | '6M PT PMF 1701726PJ | 425 | 350 | 160 | 935 | 156270 | PHIL XGS104 |  | 2003-12-31 | 2023-12-31 |  | enkele | 2023 | 'Sustainder Alexia, Stal2, 2200K, 1500lm | 350 | 50 | 400 |  |  |  | 156271 |  | BSX 36 | conventioneel |  | 2003-12-31 | 156272 | 36W LST-HY BY22d 1800K | 36 | NACHT | DK 03-06 | - | 42 | 18000 | 2012-06-21 | 2016-11-10 | 2016 | 964 | 3135 | 4099 | 40.488 | 131.67 | 172.158 | 0.09 | 15.49
SMA04177 | Buiten bebouwde kom |  | De Tike |  | De Tike |  | Wierren | Huisnr. 7 | 197224 | 573798 |  | 0 | OV |  |  | 156277 | 5.5VST | 7035 | Staal | 4 | 2003-01-01 | 2043-01-01 | enkel | 2043 | '6M PT PMF 1701726PJ | 425 | 350 | 160 | 935 | 156278 | PHIL XGS104 |  | 2003-12-31 | 2023-12-31 |  | enkele | 2023 | 'Sustainder Alexia, Stal2, 2200K, 1500lm | 350 | 50 | 400 |  |  |  | 156279 |  | BSX 36 | conventioneel |  | 2003-12-31 | 156280 | 36W LST-HY BY22d 1800K | 36 | NACHT | DK 03-06 | - | 42 | 18000 | 2012-06-21 | 2016-11-10 | 2016 | 964 | 3135 | 4099 | 40.488 | 131.67 | 172.158 | 0.09 | 15.49
SMA04381 | Buiten bebouwde kom |  | Boornbergum |  | Boornbergum |  | De Lege Ein | - | 199888 | 566064 |  | 0 | OV |  |  | 156293 | 8VVERZ | 0 | Staal | 4 | 1982-01-01 | 2022-01-01 | enkel | 2022 | '6M PT PMF 1701726PJ | 425 | 350 | 160 | 935 | 156294 | 'Sustainder Alexia, Stal1, 2200K, 2000lm | 2100 | 2021-09-27 | 2041-09-27 |  | enkele | 2041 | 'Sustainder Alexia, Stal2, 2200K, 1500lm | 350 | 50 | 400 |  |  |  | 156295 |  | 'Sustainder cassette full GATEWAY | Elektronisch | 25 | 2021-09-27 | 156296 | 23W, 24led, stal1, 2200K, 2000lm | 17 | NACHT | DK 03-06 | nacht dim 22:30 - 06:00 | 13 | 100000 | 2021-09-27 | 2046-02-18 | 2046 | 964 | 3135 | 4099 | 12.532 | 40.755 | 53.287 | 0.09 | 4.8
SMA04526 | Buiten bebouwde kom |  | De Wilgen |  | De Wilgen |  | Biskopswei | - | 198826 | 568093 |  | 0 | OV |  |  | 156485 | 8VVERZ | 0 | Staal | 4 | 2004-09-23 | 2044-09-23 | enkel | 2044 | '6M PT PMF 1701726PJ | 425 | 350 | 160 | 935 | 156486 | PHIL SRM | - | 1985-01-01 | 2005-01-01 |  | enkele | 2005 | 'Sustainder Alexia, Stal2, 2200K, 1500lm | 350 | 50 | 400 |  |  |  | 156487 |  | Xitanium light programmable | Elektronisch | 22 | 1985-01-01 | 156488 | LED SOX unit 20Watt | 20 | NACHT | DK 03-06 | nacht dim 22:30 - 06:00 | 15 | 100000 | 2018-09-19 | 2043-02-10 | 2043 | 964 | 3135 | 4099 | 14.46 | 47.025 | 61.485 | 0.09 | 5.53
SMA08264 | Buiten bebouwde kom |  | Rottevalle |  | Rottevalle |  | Rydwei | - | 201605 | 572468 |  | 0 | OV |  |  | 156802 | 5.5CAL | - | Aluminium | 4 | 1984-12-20 | 2024-12-20 | enkel | 2024 | '6M PT PMF 1701726PJ | 425 | 350 | 160 | 935 | 156803 | PHIL FGS104 |  | 2005-04-15 | 2025-04-15 |  | enkele | 2025 | 'Sustainder Alexia, Stal2, 2200K, 1500lm | 350 | 50 | 400 |  |  |  | 156804 |  | HF-R 136 PL-L | Elektronisch |  | 2005-04-15 | 156805 | 36W PLL 4P HF DIM (23A) 830 | 36 | NACHT | DK 03-06 | nacht dim 22:30 - 06:00 | 27.8 | 36000 | 2010-01-12 | 2018-10-24 | 2018 | 964 | 3135 | 4099 | 26.7992 | 87.153 | 113.9522 | 0.09 | 10.26
SMA08559 | Buiten bebouwde kom |  | Rottevalle |  | Rottevalle |  | Rydwei | - | 201634 | 572494 |  | 0 | OV |  |  | 156858 | 5.5VST | 0 | Staal | 4 | 1995-04-07 | 2035-04-07 | enkel | 2035 | '6M PT PMF 1701726PJ | 425 | 350 | 160 | 935 | 156859 | PHIL FGS104 |  | 2008-01-29 | 2028-01-29 |  | enkele | 2028 | 'Sustainder Alexia, Stal2, 2200K, 1500lm | 350 | 50 | 400 |  |  |  | 156860 |  | HF-R 136 PL-L | Elektronisch |  | 2008-01-29 | 156861 | 36W PLL 4P HF DIM (23A) 830 | 36 | NACHT | DK 03-06 | nacht dim 22:30 - 06:00 | 27.8 | 36000 | 2008-01-29 | 2016-11-09 | 2016 | 964 | 3135 | 4099 | 26.7992 | 87.153 | 113.9522 | 0.09 | 10.26
SMA08560 | Buiten bebouwde kom |  | Opeinde |  | Opeinde |  | Rydwei | - | 201490 | 572290 |  | 0 | OV |  |  | 156862 | 5.5VST | 0 | Staal | 4 | 2002-03-25 | 2042-03-25 | enkel | 2042 | '6M PT PMF 1701726PJ | 425 | 350 | 160 | 935 | 156863 | PHIL FGS104 |  | 2005-04-15 | 2025-04-15 |  | enkele | 2025 | 'Sustainder Alexia, Stal2, 2200K, 1500lm | 350 | 50 | 400 |  |  |  | 156864 |  | HF-R 136 PL-L | Elektronisch |  | 2005-04-15 | 156865 | 36W PLL 4P HF DIM (23A) 830 | 36 | NACHT | DK 03-06 | nacht dim 22:30 - 06:00 | 27.8 | 36000 | 2007-01-01 | 2015-10-13 | 2015 | 964 | 3135 | 4099 | 26.7992 | 87.153 | 113.9522 | 0.09 | 10.26
SMA08561 | Buiten bebouwde kom |  | Opeinde |  | Opeinde |  | Rydwei | - | 201490 | 572223 |  | 0 | OV |  |  | 156866 | 5.5VST | 0 | Staal | 4 | 2013-02-06 | 2053-02-06 | enkel | 2053 | '6M PT PMF 1701726PJ | 425 | 350 | 160 | 935 | 156867 | PHIL FGS104 |  | 2005-04-15 | 2025-04-15 |  | enkele | 2025 | 'Sustainder Alexia, Stal2, 2200K, 1500lm | 350 | 50 | 400 |  |  |  | 156868 |  | HF-R 136 PL-L | Elektronisch |  | 2005-04-15 | 156869 | 36W PLL 4P HF DIM (23A) 830 | 36 | NACHT | DK 03-06 | nacht dim 22:30 - 06:00 | 27.8 | 36000 | 2007-01-01 | 2015-10-13 | 2015 | 964 | 3135 | 4099 | 26.7992 | 87.153 | 113.9522 | 0.09 | 10.26
SMA10006 | Buiten bebouwde kom |  | Oudega |  | Oudega |  | Dykfinne | - | 194928 | 570699 |  | 0 | OV |  |  | 157182 | 5.5VST | 0 | Staal | 4 | 2006-04-06 | 2046-04-06 | enkel | 2046 | '6M PT PMF 1701726PJ | 425 | 350 | 160 | 935 | 157183 | PHIL FGS104 |  | 2006-04-06 | 2026-04-06 |  | enkele | 2026 | 'Sustainder Alexia, Stal2, 2200K, 1500lm | 350 | 50 | 400 |  |  |  | 157184 |  | HF-R 136 PL-L | Elektronisch |  | 2006-04-06 | 157185 | 36W PLL 4P HF DIM (23A) 830 | 36 | NACHT | DK 03-06 | nacht dim 22:30 - 06:00 | 27.8 | 36000 | 2007-01-01 | 2015-10-13 | 2015 | 964 | 3135 | 4099 | 26.7992 | 87.153 | 113.9522 | 0.09 | 10.26
SMA10007 | Buiten bebouwde kom |  | Oudega |  | Oudega |  | Skeane Heawei | - | 195081 | 570388 |  | 0 | OV |  |  | 157186 | 5.5VST | 0 | Staal | 4 | 2006-04-06 | 2046-04-06 | enkel | 2046 | '6M PT PMF 1701726PJ | 425 | 350 | 160 | 935 | 157187 | PHIL FGS104 |  | 2006-04-06 | 2026-04-06 |  | enkele | 2026 | 'Sustainder Alexia, Stal2, 2200K, 1500lm | 350 | 50 | 400 |  |  |  | 157188 |  | HF-R 136 PL-L | Elektronisch |  | 2006-04-06 | 157189 | 36W PLL 4P HF DIM (23A) 830 | 36 | NACHT | DK 03-06 | nacht dim 22:30 - 06:00 | 27.8 | 36000 | 2012-11-05 | 2021-08-17 | 2021 | 964 | 3135 | 4099 | 26.7992 | 87.153 | 113.9522 | 0.09 | 10.26
SMA10012 | Buiten bebouwde kom |  | Oudega |  | Oudega |  | Goudtsjepoel | - | 196762 | 570689 |  | 0 | OV |  |  | 157194 | 5.5VST | 0 | Staal | 4 | 2007-01-19 | 2047-01-19 | enkel | 2047 | '6M PT PMF 1701726PJ | 425 | 350 | 160 | 935 | 157195 | PHIL FGS104 |  | 2007-01-19 | 2027-01-19 |  | enkele | 2027 | 'Sustainder Alexia, Stal2, 2200K, 1500lm | 350 | 50 | 400 |  |  |  | 157196 |  | HF-R 136 PL-L | Elektronisch |  | 2007-01-19 | 157197 | 36W PLL 4P HF DIM (23A) 830 | 36 | NACHT | DK 03-06 | nacht dim 22:30 - 06:00 | 27.8 | 36000 | 2007-01-01 | 2015-10-13 | 2015 | 964 | 3135 | 4099 | 26.7992 | 87.153 | 113.9522 | 0.09 | 10.26
SMA10015 | Buiten bebouwde kom |  | Oudega |  | Oudega |  | Finnen | - | 197502 | 570941 |  | 0 | OV |  |  | 157198 | 5.5VST | 0 | Staal | 4 | 2007-01-19 | 2047-01-19 | enkel | 2047 | '6M PT PMF 1701726PJ | 425 | 350 | 160 | 935 | 157199 | PHIL FGS104 |  | 2007-01-19 | 2027-01-19 |  | enkele | 2027 | 'Sustainder Alexia, Stal2, 2200K, 1500lm | 350 | 50 | 400 |  |  |  | 157200 |  | HF-R 136 PL-L | Elektronisch |  | 2007-01-19 | 157201 | 36W PLL 4P HF DIM (23A) 830 | 36 | NACHT | DK 03-06 | nacht dim 22:30 - 06:00 | 27.8 | 36000 | 2014-11-01 | 2023-08-13 | 2023 | 964 | 3135 | 4099 | 26.7992 | 87.153 | 113.9522 | 0.09 | 10.26
SMA10016 | Buiten bebouwde kom |  | Oudega |  | Oudega |  | Finnen | - | 197712 | 570935 |  | 0 | OV |  |  | 157202 | 5.5VST | 0 | Staal | 4 | 2007-01-17 | 2047-01-17 | enkel | 2047 | '6M PT PMF 1701726PJ | 425 | 350 | 160 | 935 | 157203 | PHIL FGS104 |  | 2007-01-17 | 2027-01-17 |  | enkele | 2027 | 'Sustainder Alexia, Stal2, 2200K, 1500lm | 350 | 50 | 400 |  |  |  | 157204 |  | HF-R 136 PL-L | Elektronisch |  | 2007-01-17 | 157205 | 36W PLL 4P HF DIM (23A) 830 | 36 | NACHT | DK 03-06 | nacht dim 22:30 - 06:00 | 27.8 | 36000 | 2014-11-01 | 2023-08-13 | 2023 | 964 | 3135 | 4099 | 26.7992 | 87.153 | 113.9522 | 0.09 | 10.26
SMA10017 | Buiten bebouwde kom |  | Oudega |  | Oudega |  | It Heech | - | 198489 | 571039 |  | 0 | OV |  |  | 157206 | 5.5VST | 0 | Staal | 4 | 2007-01-18 | 2047-01-18 | enkel | 2047 | '6M PT PMF 1701726PJ | 425 | 350 | 160 | 935 | 157207 | PHIL FGS104 |  | 2007-01-18 | 2027-01-18 |  | enkele | 2027 | 'Sustainder Alexia, Stal2, 2200K, 1500lm | 350 | 50 | 400 |  |  |  | 157208 |  | HF-R 136 PL-L | Elektronisch |  | 2007-01-18 | 157209 | 36W PLL 4P HF DIM (23A) 830 | 36 | NACHT | DK 03-06 | nacht dim 22:30 - 06:00 | 27.8 | 36000 | 2021-01-08 | 2029-10-20 | 2029 | 964 | 3135 | 4099 | 26.7992 | 87.153 | 113.9522 | 0.09 | 10.26
SMA10045 | Buiten bebouwde kom |  | Kortehemmen |  | Kortehemmen |  | Sanbuorren-KH | - | 200639 | 566602 |  | 0 | OV |  |  | 157294 | 5.5VST | 0 | Staal | 4 | 2007-10-18 | 2047-10-18 | enkel | 2047 | '6M PT PMF 1701726PJ | 425 | 350 | 160 | 935 | 157295 | PHIL 2565 LIBRA |  | 2007-10-18 | 2027-10-18 |  | enkele | 2027 | 'Sustainder Alexia, Stal2, 2200K, 1500lm | 350 | 50 | 400 |  |  |  | 157296 |  | HF-R 136 PL-L | Elektronisch |  | 2007-10-18 | 157297 | 36W PLL 4P HF DIM (23A) 830 | 36 | NACHT | DK 03-06 | nacht dim 22:30 - 06:00 | 27.8 | 36000 | 2007-01-01 | 2015-10-13 | 2015 | 964 | 3135 | 4099 | 26.7992 | 87.153 | 113.9522 | 0.09 | 10.26
SMA10046 | Buiten bebouwde kom |  | Kortehemmen |  | Kortehemmen |  | Sanbuorren-KH | - | 200668 | 566598 |  | 0 | OV |  |  | 157298 | 5.5VST | 0 | Staal | 4 | 2007-10-18 | 2047-10-18 | enkel | 2047 | '6M PT PMF 1701726PJ | 425 | 350 | 160 | 935 | 157299 | PHIL 2565 LIBRA |  | 2007-10-18 | 2027-10-18 |  | enkele | 2027 | 'Sustainder Alexia, Stal2, 2200K, 1500lm | 350 | 50 | 400 |  |  |  | 157300 |  | HF-R 136 PL-L | Elektronisch |  | 2007-10-18 | 157301 | 36W PLL 4P HF DIM (23A) 830 | 36 | NACHT | DK 03-06 | nacht dim 22:30 - 06:00 | 27.8 | 36000 | 2007-01-01 | 2015-10-13 | 2015 | 964 | 3135 | 4099 | 26.7992 | 87.153 | 113.9522 | 0.09 | 10.26
SMA10047 | Buiten bebouwde kom |  | Kortehemmen |  | Kortehemmen |  | Sanbuorren-KH | - | 200700 | 566589 |  | 0 | OV |  |  | 157302 | 5.5VST | 0 | Staal | 4 | 2007-10-18 | 2047-10-18 | enkel | 2047 | '6M PT PMF 1701726PJ | 425 | 350 | 160 | 935 | 157303 | PHIL 2565 LIBRA |  | 2007-10-18 | 2027-10-18 |  | enkele | 2027 | 'Sustainder Alexia, Stal2, 2200K, 1500lm | 350 | 50 | 400 |  |  |  | 157304 |  | HF-R 136 PL-L | Elektronisch |  | 2007-10-18 | 157305 | 36W PLL 4P HF DIM (23A) 830 | 36 | NACHT | DK 03-06 | nacht dim 22:30 - 06:00 | 27.8 | 36000 | 2007-01-01 | 2015-10-13 | 2015 | 964 | 3135 | 4099 | 26.7992 | 87.153 | 113.9522 | 0.09 | 10.26
SMA10048 | Buiten bebouwde kom |  | Kortehemmen |  | Kortehemmen |  | Sanbuorren-KH | - | 200728 | 566582 |  | 0 | OV |  |  | 157306 | 5.5VST | 0 | Staal | 4 | 2007-10-18 | 2047-10-18 | enkel | 2047 | '6M PT PMF 1701726PJ | 425 | 350 | 160 | 935 | 157307 | PHIL 2565 LIBRA |  | 2007-10-18 | 2027-10-18 |  | enkele | 2027 | 'Sustainder Alexia, Stal2, 2200K, 1500lm | 350 | 50 | 400 |  |  |  | 157308 |  | HF-R 136 PL-L | Elektronisch |  | 2007-10-18 | 157309 | 36W PLL 4P HF DIM (23A) 830 | 36 | NACHT | DK 03-06 | nacht dim 22:30 - 06:00 | 27.8 | 36000 | 2007-01-01 | 2015-10-13 | 2015 | 964 | 3135 | 4099 | 26.7992 | 87.153 | 113.9522 | 0.09 | 10.26
SMA10049 | Buiten bebouwde kom |  | Kortehemmen |  | Kortehemmen |  | Sanbuorren-KH | - | 200754 | 566573 |  | 0 | OV |  |  | 157310 | 5.5VST | 0 | Staal | 4 | 2007-10-18 | 2047-10-18 | enkel | 2047 | '6M PT PMF 1701726PJ | 425 | 350 | 160 | 935 | 157311 | PHIL 2565 LIBRA |  | 2007-10-18 | 2027-10-18 |  | enkele | 2027 | 'Sustainder Alexia, Stal2, 2200K, 1500lm | 350 | 50 | 400 |  |  |  | 157312 |  | HF-R 136 PL-L | Elektronisch |  | 2007-10-18 | 157313 | 36W PLL 4P HF DIM (23A) 830 | 36 | NACHT | DK 03-06 | nacht dim 22:30 - 06:00 | 27.8 | 36000 | 2007-01-01 | 2015-10-13 | 2015 | 964 | 3135 | 4099 | 26.7992 | 87.153 | 113.9522 | 0.09 | 10.26
SMA10050 | Buiten bebouwde kom |  | Kortehemmen |  | Kortehemmen |  | Sanbuorren-KH | - | 200783 | 566555 |  | 0 | OV |  |  | 157314 | 5.5VST | 0 | Staal | 4 | 2007-10-18 | 2047-10-18 | enkel | 2047 | '6M PT PMF 1701726PJ | 425 | 350 | 160 | 935 | 157315 | PHIL 2565 LIBRA |  | 2007-10-18 | 2027-10-18 |  | enkele | 2027 | 'Sustainder Alexia, Stal2, 2200K, 1500lm | 350 | 50 | 400 |  |  |  | 157316 |  | HF-R 136 PL-L | Elektronisch |  | 2007-10-18 | 157317 | 36W PLL 4P HF DIM (23A) 830 | 36 | NACHT | DK 03-06 | nacht dim 22:30 - 06:00 | 27.8 | 36000 | 2007-01-01 | 2015-10-13 | 2015 | 964 | 3135 | 4099 | 26.7992 | 87.153 | 113.9522 | 0.09 | 10.26
SMA10051 | Buiten bebouwde kom |  | Kortehemmen |  | Kortehemmen |  | Sanbuorren-KH | - | 200808 | 566538 |  | 0 | OV |  |  | 157318 | 5.5VST | 0 | Staal | 4 | 2007-10-18 | 2047-10-18 | enkel | 2047 | '6M PT PMF 1701726PJ | 425 | 350 | 160 | 935 | 157319 | PHIL 2565 LIBRA |  | 2007-10-18 | 2027-10-18 |  | enkele | 2027 | 'Sustainder Alexia, Stal2, 2200K, 1500lm | 350 | 50 | 400 |  |  |  | 157320 |  | HF-R 136 PL-L | Elektronisch |  | 2007-10-18 | 157321 | 36W PLL 4P HF DIM (23A) 830 | 36 | NACHT | DK 03-06 | nacht dim 22:30 - 06:00 | 27.8 | 36000 | 2007-01-01 | 2015-10-13 | 2015 | 964 | 3135 | 4099 | 26.7992 | 87.153 | 113.9522 | 0.09 | 10.26
SMA10052 | Buiten bebouwde kom |  | Kortehemmen |  | Kortehemmen |  | Sanbuorren-KH | - | 200834 | 566523 |  | 0 | OV |  |  | 157322 | 5.5VST | 0 | Staal | 4 | 2007-10-18 | 2047-10-18 | enkel | 2047 | '6M PT PMF 1701726PJ | 425 | 350 | 160 | 935 | 157323 | PHIL 2565 LIBRA |  | 2007-10-18 | 2027-10-18 |  | enkele | 2027 | 'Sustainder Alexia, Stal2, 2200K, 1500lm | 350 | 50 | 400 |  |  |  | 157324 |  | HF-R 136 PL-L | Elektronisch |  | 2007-10-18 | 157325 | 36W PLL 4P HF DIM (23A) 830 | 36 | NACHT | DK 03-06 | nacht dim 22:30 - 06:00 | 27.8 | 36000 | 2007-01-01 | 2015-10-13 | 2015 | 964 | 3135 | 4099 | 26.7992 | 87.153 | 113.9522 | 0.09 | 10.26
SMA10066 | Buiten bebouwde kom |  | Rottevalle |  | Rottevalle |  | Efterwei | - | 202511 | 573195 |  | 0 | OV |  |  | 157378 | 5.5VST | 0 | Staal | 4 | 2008-02-07 | 2048-02-07 | enkel | 2048 | '6M PT PMF 1701726PJ | 425 | 350 | 160 | 935 | 157379 | PHIL FGS104 |  | 2008-02-07 | 2028-02-07 |  | enkele | 2028 | 'Sustainder Alexia, Stal2, 2200K, 1500lm | 350 | 50 | 400 |  |  |  | 157380 |  | HF-R 136 PL-L | Elektronisch |  | 2008-02-07 | 157381 | 36W PLL 4P HF DIM (23A) 830 | 36 | NACHT | DK 03-06 | nacht dim 22:30 - 06:00 | 27.8 | 36000 | 2008-02-07 | 2016-11-18 | 2016 | 964 | 3135 | 4099 | 26.7992 | 87.153 | 113.9522 | 0.09 | 10.26
SMA10067 | Buiten bebouwde kom |  | Rottevalle |  | Rottevalle |  | Efterwei | Huisnr. 22 | 202322 | 573276 |  | 0 | OV |  |  | 157382 | 5.5VST | 0 | Staal | 4 | 2008-02-07 | 2048-02-07 | enkel | 2048 | '6M PT PMF 1701726PJ | 425 | 350 | 160 | 935 | 157383 | PHIL FGS104 |  | 2008-02-07 | 2028-02-07 |  | enkele | 2028 | 'Sustainder Alexia, Stal2, 2200K, 1500lm | 350 | 50 | 400 |  |  |  | 157384 |  | HF-R 136 PL-L | Elektronisch |  | 2008-02-07 | 157385 | 36W PLL 4P HF DIM (23A) 830 | 36 | NACHT | DK 03-06 | nacht dim 22:30 - 06:00 | 27.8 | 36000 | 2008-02-07 | 2016-11-18 | 2016 | 964 | 3135 | 4099 | 26.7992 | 87.153 | 113.9522 | 0.09 | 10.26
SMA10068 | Buiten bebouwde kom |  | Rottevalle |  | Rottevalle |  | Efterwei | Huisnr. 32 | 202188 | 573327 |  | 0 | OV |  |  | 157386 | 5.5VST | 0 | Staal | 4 | 2008-02-07 | 2048-02-07 | enkel | 2048 | '6M PT PMF 1701726PJ | 425 | 350 | 160 | 935 | 157387 | PHIL FGS104 |  | 2008-02-07 | 2028-02-07 |  | enkele | 2028 | 'Sustainder Alexia, Stal2, 2200K, 1500lm | 350 | 50 | 400 |  |  |  | 157388 |  | HF-R 136 PL-L | Elektronisch |  | 2008-02-07 | 157389 | 36W PLL 4P HF DIM (23A) 830 | 36 | NACHT | DK 03-06 | nacht dim 22:30 - 06:00 | 27.8 | 36000 | 2008-02-07 | 2016-11-18 | 2016 | 964 | 3135 | 4099 | 26.7992 | 87.153 | 113.9522 | 0.09 | 10.26
SMA10070 | Buiten bebouwde kom |  | Rottevalle |  | Rottevalle |  | Rydwei | Huisnr. 22 | 201996 | 573175 |  | 0 | OV |  |  | 157394 | 5.5VST | 0 | Staal | 4 | 2008-02-07 | 2048-02-07 | enkel | 2048 | '6M PT PMF 1701726PJ | 425 | 350 | 160 | 935 | 157395 | PHIL FGS104 |  | 2008-02-07 | 2028-02-07 |  | enkele | 2028 | 'Sustainder Alexia, Stal2, 2200K, 1500lm | 350 | 50 | 400 |  |  |  | 157396 |  | HF-R 136 PL-L | Elektronisch |  | 2008-02-07 | 157397 | 36W PLL 4P HF DIM (23A) 830 | 36 | NACHT | DK 03-06 | nacht dim 22:30 - 06:00 | 27.8 | 36000 | 2008-02-07 | 2016-11-18 | 2016 | 964 | 3135 | 4099 | 26.7992 | 87.153 | 113.9522 | 0.09 | 10.26
SMA10071 | Buiten bebouwde kom |  | Rottevalle |  | Rottevalle |  | Rydwei | - | 201947 | 573098 |  | 0 | OV |  |  | 157398 | 5.5VST | 0 | Staal | 4 | 2008-02-07 | 2048-02-07 | enkel | 2048 | '6M PT PMF 1701726PJ | 425 | 350 | 160 | 935 | 157399 | PHIL FGS104 |  | 2008-02-07 | 2028-02-07 |  | enkele | 2028 | 'Sustainder Alexia, Stal2, 2200K, 1500lm | 350 | 50 | 400 |  |  |  | 157400 |  | HF-R 136 PL-L | Elektronisch |  | 2008-02-07 | 157401 | 36W PLL 4P HF DIM (23A) 830 | 36 | NACHT | DK 03-06 | nacht dim 22:30 - 06:00 | 27.8 | 36000 | 2008-02-07 | 2016-11-18 | 2016 | 964 | 3135 | 4099 | 26.7992 | 87.153 | 113.9522 | 0.09 | 10.26
SMA10072 | Buiten bebouwde kom |  | Rottevalle |  | Rottevalle |  | Rydwei | Huisnr. 24 | 201913 | 573033 |  | 0 | OV |  |  | 157402 | 5.5VST | 0 | Staal | 4 | 2008-02-07 | 2048-02-07 | enkel | 2048 | '6M PT PMF 1701726PJ | 425 | 350 | 160 | 935 | 157403 | PHIL FGS104 |  | 2008-02-07 | 2028-02-07 |  | enkele | 2028 | 'Sustainder Alexia, Stal2, 2200K, 1500lm | 350 | 50 | 400 |  |  |  | 157404 |  | HF-R 136 PL-L | Elektronisch |  | 2008-02-07 | 157405 | 36W PLL 4P HF DIM (23A) 830 | 36 | NACHT | DK 03-06 | nacht dim 22:30 - 06:00 | 27.8 | 36000 | 2008-02-07 | 2016-11-18 | 2016 | 964 | 3135 | 4099 | 26.7992 | 87.153 | 113.9522 | 0.09 | 10.26
SMA10073 | Buiten bebouwde kom |  | Rottevalle |  | Rottevalle |  | Rydwei | Huisnr. 26 | 201856 | 572924 |  | 0 | OV |  |  | 157406 | 5.5VST | 0 | Staal | 4 | 2008-02-07 | 2048-02-07 | enkel | 2048 | '6M PT PMF 1701726PJ | 425 | 350 | 160 | 935 | 157407 | PHIL FGS104 |  | 2008-02-07 | 2028-02-07 |  | enkele | 2028 | 'Sustainder Alexia, Stal2, 2200K, 1500lm | 350 | 50 | 400 |  |  |  | 157408 |  | HF-R 136 PL-L | Elektronisch |  | 2008-02-07 | 157409 | 36W PLL 4P HF DIM (23A) 830 | 36 | NACHT | DK 03-06 | nacht dim 22:30 - 06:00 | 27.8 | 36000 | 2008-02-07 | 2016-11-18 | 2016 | 964 | 3135 | 4099 | 26.7992 | 87.153 | 113.9522 | 0.09 | 10.26
SMA10074 | Buiten bebouwde kom |  | Rottevalle |  | Rottevalle |  | Rydwei | Huisnr. 34 | 201770 | 572758 |  | 0 | OV |  |  | 157410 | 5.5VST | 0 | Staal | 4 | 2008-02-07 | 2048-02-07 | enkel | 2048 | '6M PT PMF 1701726PJ | 425 | 350 | 160 | 935 | 157411 | PHIL FGS104 |  | 2008-02-07 | 2028-02-07 |  | enkele | 2028 | 'Sustainder Alexia, Stal2, 2200K, 1500lm | 350 | 50 | 400 |  |  |  | 157412 |  | HF-R 136 PL-L | Elektronisch |  | 2008-02-07 | 157413 | 36W PLL 4P HF DIM (23A) 830 | 36 | NACHT | DK 03-06 | nacht dim 22:30 - 06:00 | 27.8 | 36000 | 2008-02-07 | 2016-11-18 | 2016 | 964 | 3135 | 4099 | 26.7992 | 87.153 | 113.9522 | 0.09 | 10.26
SMA10075 | Buiten bebouwde kom |  | Rottevalle |  | Rottevalle |  | Rydwei | Huisnr. 36 | 201725 | 572670 |  | 0 | OV |  |  | 157414 | 5.5VST | 0 | Staal | 4 | 2008-02-07 | 2048-02-07 | enkel | 2048 | '6M PT PMF 1701726PJ | 425 | 350 | 160 | 935 | 157415 | PHIL FGS104 |  | 2008-02-07 | 2028-02-07 |  | enkele | 2028 | 'Sustainder Alexia, Stal2, 2200K, 1500lm | 350 | 50 | 400 |  |  |  | 157416 |  | HF-R 136 PL-L | Elektronisch |  | 2008-02-07 | 157417 | 36W PLL 4P HF DIM (23A) 830 | 36 | NACHT | DK 03-06 | nacht dim 22:30 - 06:00 | 27.8 | 36000 | 2008-02-07 | 2016-11-18 | 2016 | 964 | 3135 | 4099 | 26.7992 | 87.153 | 113.9522 | 0.09 | 10.26
SMA10076 | Buiten bebouwde kom |  | Rottevalle |  | Rottevalle |  | Rydwei | Huisnr. 42 | 201675 | 572575 |  | 0 | OV |  |  | 157418 | 5.5VST | 0 | Staal | 4 | 2008-02-07 | 2048-02-07 | enkel | 2048 | '6M PT PMF 1701726PJ | 425 | 350 | 160 | 935 | 157419 | PHIL FGS104 |  | 2008-02-07 | 2028-02-07 |  | enkele | 2028 | 'Sustainder Alexia, Stal2, 2200K, 1500lm | 350 | 50 | 400 |  |  |  | 157420 |  | HF-R 136 PL-L | Elektronisch |  | 2008-02-07 | 157421 | 36W PLL 4P HF DIM (23A) 830 | 36 | NACHT | DK 03-06 | nacht dim 22:30 - 06:00 | 27.8 | 36000 | 2008-02-07 | 2016-11-18 | 2016 | 964 | 3135 | 4099 | 26.7992 | 87.153 | 113.9522 | 0.09 | 10.26
SMA10077 | Buiten bebouwde kom |  | Rottevalle |  | Rottevalle |  | Rydwei | - | 201534 | 572369 |  | 0 | OV |  |  | 157422 | 5.5VST | 0 | Staal | 4 | 2008-02-07 | 2048-02-07 | enkel | 2048 | '6M PT PMF 1701726PJ | 425 | 350 | 160 | 935 | 157423 | PHIL FGS104 |  | 2008-02-07 | 2028-02-07 |  | enkele | 2028 | 'Sustainder Alexia, Stal2, 2200K, 1500lm | 350 | 50 | 400 |  |  |  | 157424 |  | HF-R 136 PL-L | Elektronisch |  | 2008-02-07 | 157425 | 36W PLL 4P HF DIM (23A) 830 | 36 | NACHT | DK 03-06 | nacht dim 22:30 - 06:00 | 27.8 | 36000 | 2008-02-07 | 2016-11-18 | 2016 | 964 | 3135 | 4099 | 26.7992 | 87.153 | 113.9522 | 0.09 | 10.26
SMA10078 | Buiten bebouwde kom |  | Drachtstercompagnie |  | Drachtstercompagnie |  | Folgeralaan | - | 202635 | 571562 |  | 0 | OV |  |  | 157426 | 5.5VST | 0 | Staal | 4 | 2008-02-07 | 2048-02-07 | enkel | 2048 | '6M PT PMF 1701726PJ | 425 | 350 | 160 | 935 | 157427 | PHIL FGS104 |  | 2008-02-07 | 2028-02-07 |  | enkele | 2028 | 'Sustainder Alexia, Stal2, 2200K, 1500lm | 350 | 50 | 400 |  |  |  | 157428 |  | HF-R 136 PL-L | Elektronisch |  | 2008-02-07 | 157429 | 36W PLL 4P HF DIM (23A) 830 | 36 | NACHT | DK 03-06 | nacht dim 22:30 - 06:00 | 27.8 | 36000 | 2021-12-20 | 2030-10-01 | 2030 | 964 | 3135 | 4099 | 26.7992 | 87.153 | 113.9522 | 0.09 | 10.26
SMA10079 | Buiten bebouwde kom |  | Drachtstercompagnie |  | Drachtstercompagnie |  | Folgeralaan | Huisnr. 27 | 202844 | 571678 |  | 0 | OV |  |  | 157430 | 5.5VST | 0 | Staal | 4 | 2008-02-07 | 2048-02-07 | enkel | 2048 | '6M PT PMF 1701726PJ | 425 | 350 | 160 | 935 | 157431 | PHIL FGS104 |  | 2008-02-07 | 2028-02-07 |  | enkele | 2028 | 'Sustainder Alexia, Stal2, 2200K, 1500lm | 350 | 50 | 400 |  |  |  | 157432 |  | HF-R 136 PL-L | Elektronisch |  | 2008-02-07 | 157433 | 36W PLL 4P HF DIM (23A) 830 | 36 | NACHT | DK 03-06 | nacht dim 22:30 - 06:00 | 27.8 | 36000 | 2008-02-07 | 2016-11-18 | 2016 | 964 | 3135 | 4099 | 26.7992 | 87.153 | 113.9522 | 0.09 | 10.26
SMA10080 | Buiten bebouwde kom |  | Drachtstercompagnie |  | Drachtstercompagnie |  | Folgeralaan | - | 203303 | 571936 |  | 0 | OV |  |  | 157434 | 5.5VST | 0 | Staal | 4 | 2008-02-07 | 2048-02-07 | enkel | 2048 | '6M PT PMF 1701726PJ | 425 | 350 | 160 | 935 | 157435 | PHIL FGS104 |  | 2008-02-07 | 2028-02-07 |  | enkele | 2028 | 'Sustainder Alexia, Stal2, 2200K, 1500lm | 350 | 50 | 400 |  |  |  | 157436 |  | HF-R 136 PL-L | Elektronisch |  | 2008-02-07 | 157437 | 36W PLL 4P HF DIM (23A) 830 | 36 | NACHT | DK 03-06 | nacht dim 22:30 - 06:00 | 27.8 | 36000 | 2008-02-07 | 2016-11-18 | 2016 | 964 | 3135 | 4099 | 26.7992 | 87.153 | 113.9522 | 0.09 | 10.26
SMA10081 | Buiten bebouwde kom |  | Drachtstercompagnie |  | Drachtstercompagnie |  | Folgeralaan | - | 203388 | 571983 |  | 0 | OV |  |  | 157438 | 5.5VST | 0 | Staal | 4 | 2008-02-07 | 2048-02-07 | enkel | 2048 | '6M PT PMF 1701726PJ | 425 | 350 | 160 | 935 | 157439 | PHIL FGS104 |  | 2008-02-07 | 2028-02-07 |  | enkele | 2028 | 'Sustainder Alexia, Stal2, 2200K, 1500lm | 350 | 50 | 400 |  |  |  | 157440 |  | HF-R 136 PL-L | Elektronisch |  | 2008-02-07 | 157441 | 36W PLL 4P HF DIM (23A) 830 | 36 | NACHT | DK 03-06 | nacht dim 22:30 - 06:00 | 27.8 | 36000 | 2008-02-07 | 2016-11-18 | 2016 | 964 | 3135 | 4099 | 26.7992 | 87.153 | 113.9522 | 0.09 | 10.26
SMA10082 | Buiten bebouwde kom |  | Drachtstercompagnie |  | Drachtstercompagnie |  | Folgeralaan | - | 203601 | 572103 |  | 0 | OV |  |  | 157442 | 5.5VST | 0 | Staal | 4 | 2008-02-07 | 2048-02-07 | enkel | 2048 | '6M PT PMF 1701726PJ | 425 | 350 | 160 | 935 | 157443 | PHIL FGS104 |  | 2008-02-07 | 2028-02-07 |  | enkele | 2028 | 'Sustainder Alexia, Stal2, 2200K, 1500lm | 350 | 50 | 400 |  |  |  | 157444 |  | HF-R 136 PL-L | Elektronisch |  | 2008-02-07 | 157445 | 36W PLL 4P HF DIM (23A) 830 | 36 | NACHT | DK 03-06 | nacht dim 22:30 - 06:00 | 27.8 | 36000 | 2008-02-07 | 2016-11-18 | 2016 | 964 | 3135 | 4099 | 26.7992 | 87.153 | 113.9522 | 0.09 | 10.26
SMA10083 | Buiten bebouwde kom |  | Rottevalle |  | Rottevalle |  | De Boppeste | - | 203668 | 572383 |  | 0 | OV |  |  | 157446 | 5.5VST | 0 | Staal | 4 | 1990-01-01 | 2030-01-01 | enkel | 2030 | '6M PT PMF 1701726PJ | 425 | 350 | 160 | 935 | 157447 | PHIL FGS104 |  | 2008-02-07 | 2028-02-07 |  | enkele | 2028 | 'Sustainder Alexia, Stal2, 2200K, 1500lm | 350 | 50 | 400 |  |  |  | 157448 |  | HF-R 136 PL-L | Elektronisch |  | 2008-02-07 | 157449 | 36W PLL 4P HF DIM (23A) 830 | 36 | NACHT | DK 03-06 | nacht dim 22:30 - 06:00 | 27.8 | 36000 | 2008-02-07 | 2016-11-18 | 2016 | 964 | 3135 | 4099 | 26.7992 | 87.153 | 113.9522 | 0.09 | 10.26
SMA10084 | Buiten bebouwde kom |  | Rottevalle |  | Rottevalle |  | De Boppeste | - | 203554 | 572568 |  | 0 | OV |  |  | 157450 | 5.5VST | 0 | Staal | 4 | 1990-01-01 | 2030-01-01 | enkel | 2030 | '6M PT PMF 1701726PJ | 425 | 350 | 160 | 935 | 157451 | PHIL FGS104 |  | 2008-02-07 | 2028-02-07 |  | enkele | 2028 | 'Sustainder Alexia, Stal2, 2200K, 1500lm | 350 | 50 | 400 |  |  |  | 157452 |  | HF-R 136 PL-L | Elektronisch |  | 2008-02-07 | 157453 | 36W PLL 4P HF DIM (23A) 830 | 36 | NACHT | DK 03-06 | nacht dim 22:30 - 06:00 | 27.8 | 36000 | 2008-02-07 | 2016-11-18 | 2016 | 964 | 3135 | 4099 | 26.7992 | 87.153 | 113.9522 | 0.09 | 10.26
SMA10085 | Buiten bebouwde kom |  | Rottevalle |  | Rottevalle |  | De Boppeste | - | 203430 | 572751 |  | 0 | OV |  |  | 157454 | 5.5VST | 0 | Staal | 4 | 2008-02-07 | 2048-02-07 | enkel | 2048 | '6M PT PMF 1701726PJ | 425 | 350 | 160 | 935 | 157455 | PHIL FGS104 |  | 2008-02-07 | 2028-02-07 |  | enkele | 2028 | 'Sustainder Alexia, Stal2, 2200K, 1500lm | 350 | 50 | 400 |  |  |  | 157456 |  | HF-R 136 PL-L | Elektronisch |  | 2008-02-07 | 157457 | 36W PLL 4P HF DIM (23A) 830 | 36 | NACHT | DK 03-06 | nacht dim 22:30 - 06:00 | 27.8 | 36000 | 2008-02-07 | 2016-11-18 | 2016 | 964 | 3135 | 4099 | 26.7992 | 87.153 | 113.9522 | 0.09 | 10.26
SMA10086 | Buiten bebouwde kom |  | Rottevalle |  | Rottevalle |  | De Boppeste | - | 203308 | 572927 |  | 0 | OV |  |  | 157458 | 5.5VST | 0 | Staal | 4 | 2008-02-07 | 2048-02-07 | enkel | 2048 | '6M PT PMF 1701726PJ | 425 | 350 | 160 | 935 | 157459 | PHIL FGS104 |  | 2008-02-07 | 2028-02-07 |  | enkele | 2028 | 'Sustainder Alexia, Stal2, 2200K, 1500lm | 350 | 50 | 400 |  |  |  | 157460 |  | HF-R 136 PL-L | Elektronisch |  | 2008-02-07 | 157461 | 36W PLL 4P HF DIM (23A) 830 | 36 | NACHT | DK 03-06 | nacht dim 22:30 - 06:00 | 27.8 | 36000 | 2008-02-07 | 2016-11-18 | 2016 | 964 | 3135 | 4099 | 26.7992 | 87.153 | 113.9522 | 0.09 | 10.26
SMA10087 | Buiten bebouwde kom |  | Rottevalle |  | Rottevalle |  | Foudenswei | - | 203483 | 572783 |  | 0 | OV |  |  | 157462 | 5.5VST | 0 | Staal | 4 | 2008-02-07 | 2048-02-07 | enkel | 2048 | '6M PT PMF 1701726PJ | 425 | 350 | 160 | 935 | 157463 | PHIL FGS104 |  | 2008-02-07 | 2028-02-07 |  | enkele | 2028 | 'Sustainder Alexia, Stal2, 2200K, 1500lm | 350 | 50 | 400 |  |  |  | 157464 |  | HF-R 136 PL-L | Elektronisch |  | 2008-02-07 | 157465 | 36W PLL 4P HF DIM (23A) 830 | 36 | NACHT | DK 03-06 | nacht dim 22:30 - 06:00 | 27.8 | 36000 | 2008-02-07 | 2016-11-18 | 2016 | 964 | 3135 | 4099 | 26.7992 | 87.153 | 113.9522 | 0.09 | 10.26
SMA10088 | Buiten bebouwde kom |  | Rottevalle |  | Rottevalle |  | Foudenswei | - | 203514 | 572993 |  | 0 | OV |  |  | 157466 | 5.5VST | 0 | Staal | 4 | 2008-02-07 | 2048-02-07 | enkel | 2048 | '6M PT PMF 1701726PJ | 425 | 350 | 160 | 935 | 157467 | PHIL FGS104 |  | 2008-02-07 | 2028-02-07 |  | enkele | 2028 | 'Sustainder Alexia, Stal2, 2200K, 1500lm | 350 | 50 | 400 |  |  |  | 157468 |  | HF-R 136 PL-L | Elektronisch |  | 2008-02-07 | 157469 | 36W PLL 4P HF DIM (23A) 830 | 36 | NACHT | DK 03-06 | nacht dim 22:30 - 06:00 | 27.8 | 36000 | 2008-02-07 | 2016-11-18 | 2016 | 964 | 3135 | 4099 | 26.7992 | 87.153 | 113.9522 | 0.09 | 10.26
SMA10089 | Buiten bebouwde kom |  | Rottevalle |  | Rottevalle |  | Foudenswei | - | 203543 | 573100 |  | 0 | OV |  |  | 157470 | 5.5VST | 0 | Staal | 4 | 2008-02-07 | 2048-02-07 | enkel | 2048 | '6M PT PMF 1701726PJ | 425 | 350 | 160 | 935 | 157471 | PHIL FGS104 |  | 2008-02-07 | 2028-02-07 |  | enkele | 2028 | 'Sustainder Alexia, Stal2, 2200K, 1500lm | 350 | 50 | 400 |  |  |  | 157472 |  | HF-R 136 PL-L | Elektronisch |  | 2008-02-07 | 157473 | 36W PLL 4P HF DIM (23A) 830 | 36 | NACHT | DK 03-06 | nacht dim 22:30 - 06:00 | 27.8 | 36000 | 2008-02-07 | 2016-11-18 | 2016 | 964 | 3135 | 4099 | 26.7992 | 87.153 | 113.9522 | 0.09 | 10.26
SMA10090 | Buiten bebouwde kom |  | Rottevalle |  | Rottevalle |  | Foudenswei | - | 203570 | 573205 |  | 0 | OV |  |  | 157474 | 5.5VST | 0 | Staal | 4 | 2008-02-07 | 2048-02-07 | enkel | 2048 | '6M PT PMF 1701726PJ | 425 | 350 | 160 | 935 | 157475 | PHIL FGS104 |  | 2008-02-07 | 2028-02-07 |  | enkele | 2028 | 'Sustainder Alexia, Stal2, 2200K, 1500lm | 350 | 50 | 400 |  |  |  | 157476 |  | HF-R 136 PL-L | Elektronisch |  | 2008-02-07 | 157477 | 36W PLL 4P HF DIM (23A) 830 | 36 | NACHT | DK 03-06 | nacht dim 22:30 - 06:00 | 27.8 | 36000 | 2008-02-07 | 2016-11-18 | 2016 | 964 | 3135 | 4099 | 26.7992 | 87.153 | 113.9522 | 0.09 | 10.26
SMA10091 | Buiten bebouwde kom |  | Rottevalle |  | Rottevalle |  | Foudenswei | - | 203590 | 573312 |  | 0 | OV |  |  | 157478 | 5.5VST | 0 | Staal | 4 | 2008-02-07 | 2048-02-07 | enkel | 2048 | '6M PT PMF 1701726PJ | 425 | 350 | 160 | 935 | 157479 | PHIL FGS104 |  | 2008-02-07 | 2028-02-07 |  | enkele | 2028 | 'Sustainder Alexia, Stal2, 2200K, 1500lm | 350 | 50 | 400 |  |  |  | 157480 |  | HF-R 136 PL-L | Elektronisch |  | 2008-02-07 | 157481 | 36W PLL 4P HF DIM (23A) 830 | 36 | NACHT | DK 03-06 | nacht dim 22:30 - 06:00 | 27.8 | 36000 | 2008-02-07 | 2016-11-18 | 2016 | 964 | 3135 | 4099 | 26.7992 | 87.153 | 113.9522 | 0.09 | 10.26
SMA10092 | Buiten bebouwde kom |  | Rottevalle |  | Rottevalle |  | Foudenswei | - | 203606 | 573420 |  | 0 | OV |  |  | 157482 | 5.5VST | 0 | Staal | 4 | 2008-02-07 | 2048-02-07 | enkel | 2048 | '6M PT PMF 1701726PJ | 425 | 350 | 160 | 935 | 157483 | PHIL FGS104 |  | 2008-02-07 | 2028-02-07 |  | enkele | 2028 | 'Sustainder Alexia, Stal2, 2200K, 1500lm | 350 | 50 | 400 |  |  |  | 157484 |  | HF-R 136 PL-L | Elektronisch |  | 2008-02-07 | 157485 | 36W PLL 4P HF DIM (23A) 830 | 36 | NACHT | DK 03-06 | nacht dim 22:30 - 06:00 | 27.8 | 36000 | 2008-02-07 | 2016-11-18 | 2016 | 964 | 3135 | 4099 | 26.7992 | 87.153 | 113.9522 | 0.09 | 10.26
SMA10100 | Buiten bebouwde kom |  | Boornbergum |  | Boornbergum |  | Westerbuorren | - | 198517 | 566252 |  | 0 | OV |  |  | 157510 | 5VPTST | 0 | Staal | 4 | 2007-10-18 | 2047-10-18 | enkel | 2047 | '6M PT PMF 1701726PJ | 425 | 350 | 160 | 935 | 157511 | PHIL FGS224 |  | 2007-10-18 | 2027-10-18 |  | enkele | 2027 | 'Sustainder Alexia, Stal2, 2200K, 1500lm | 350 | 50 | 400 |  |  |  | 157512 |  | HF-R 136 PL-L | Elektronisch |  | 2007-10-18 | 157513 | 36W PLL 4P HF DIM (23A) 830 | 36 | NACHT | DK 03-06 | nacht dim 22:30 - 06:00 | 27.8 | 36000 | 2009-05-19 | 2018-02-28 | 2018 | 964 | 3135 | 4099 | 26.7992 | 87.153 | 113.9522 | 0.09 | 10.26
SMA10118 | Buiten bebouwde kom |  | Oudega |  | Oudega |  | Skeane Heawei | - | 195208 | 570514 |  | 0 | OV |  |  | 157554 | 5.5VST | 0 | Staal | 4 | 2009-09-18 | 2049-09-18 | enkel | 2049 | '6M PT PMF 1701726PJ | 425 | 350 | 160 | 935 | 157555 | PHIL FGS104 |  | 2009-09-18 | 2029-09-18 |  | enkele | 2029 | 'Sustainder Alexia, Stal2, 2200K, 1500lm | 350 | 50 | 400 |  |  |  | 157556 |  | HF-R 136 PL-L | Elektronisch |  | 2009-09-18 | 157557 | 36W PLL 4P HF DIM (23A) 830 | 36 | NACHT | DK 03-06 | nacht dim 22:30 - 06:00 | 27.8 | 36000 | 2012-11-05 | 2021-08-17 | 2021 | 964 | 3135 | 4099 | 26.7992 | 87.153 | 113.9522 | 0.09 | 10.26
SMA04529 | Buiten bebouwde kom |  | Nijega |  | Nijega |  | Swartewei | - | 196945 | 572847 |  | 0 | OV |  |  | 157750 | 5.5CST | 0 | Staal | 4 | 1985-01-01 | 2025-01-01 | enkel | 2025 | '6M PT PMF 1701726PJ | 425 | 350 | 160 | 935 | 157751 | SCHR SINTRA 1 |  | 1985-01-01 | 2005-01-01 |  | enkele | 2005 | 'Sustainder Alexia, Stal2, 2200K, 1500lm | 350 | 50 | 400 |  |  |  | 157752 |  | BSN 50 | conventioneel |  | 1985-01-01 | 157753 | 50W SON | 50 | NACHT | DK 03-06 | - | 60 | 16000 | 2014-11-01 | 2018-09-26 | 2018 | 964 | 3135 | 4099 | 57.84 | 188.1 | 245.94 | 0.09 | 22.13
SMA04601 | Buiten bebouwde kom |  | Oudega |  | Oudega |  | Gealanswei | - | 195953 | 570674 |  | 0 | OV |  |  | 157762 | 8CST | 0 | Staal | 4 | 1976-01-01 | 2016-01-01 | enkel | 2016 | '6M PT PMF 1701726PJ | 425 | 350 | 160 | 935 | 157763 | PHIL SRM | - | 1976-01-01 | 1996-01-01 |  | enkele | 1996 | 'Sustainder Alexia, Stal2, 2200K, 1500lm | 350 | 50 | 400 |  |  |  | 157764 |  | BSX 55 H26 | conventioneel | - | 1976-01-01 | 157765 | 55W LST BY22d 1800K | 55 | AVOND | DK 03-07 | - | 66 | 18000 | 2007-01-01 | 2023-10-28 | 2023 | 716 | 354 | 1070 | 47.256 | 23.364 | 70.62 | 0.09 | 6.36
SMA04710 | Buiten bebouwde kom |  | Drachtstercompagnie |  | Drachtstercompagnie |  | Alde Laweiswyk | - | 206558 | 570835 |  | 0 | OV |  |  | 157774 | 8CST | 0 | Staal | 4 | 1977-01-01 | 2017-01-01 | enkel | 2017 | '6M PT PMF 1701726PJ | 425 | 350 | 160 | 935 | 157775 | PHIL SRM | - | 1977-01-01 | 1997-01-01 |  | enkele | 1997 | 'Sustainder Alexia, Stal2, 2200K, 1500lm | 350 | 50 | 400 |  |  |  | 157776 |  | BSX 55 H26 | conventioneel | - | 1977-01-01 | 157777 | 55W LST BY22d 1800K | 55 | NACHT | DK 03-06 | - | 66 | 18000 | 2012-06-07 | 2016-10-27 | 2016 | 964 | 3135 | 4099 | 63.624 | 206.91 | 270.534 | 0.09 | 24.35
SMA04729 | Buiten bebouwde kom |  | Oudega |  | Oudega |  | Gariperwei | - | 195533 | 573270 |  | 0 | OV |  |  | 157778 | 8CST | 7035 | Staal | 4 | 1977-01-01 | 2017-01-01 | enkel | 2017 | '6M PT PMF 1701726PJ | 425 | 350 | 160 | 935 | 157779 | 'Sustainder Alexia, Stal2, 2200K, 2000lm | 2100 | 2020-02-26 | 2040-02-26 |  | enkele | 2040 | 'Sustainder Alexia, Stal2, 2200K, 1500lm | 350 | 50 | 400 |  |  |  | 157780 |  | 'Sustainder cassette full GATEWAY | Elektronisch | 25 | 2020-02-26 | 157781 | 23W, 24led, stal2, 2200K, 2000lm | 17 | NACHT | DK 03-06 | nacht dim 22:30 - 06:00 | 13 | 100000 | 2020-02-26 | 2044-07-19 | 2044 | 964 | 3135 | 4099 | 12.532 | 40.755 | 53.287 | 0.09 | 4.8
SMA04870 | Buiten bebouwde kom |  | De Veenhoop |  | De Veenhoop |  | Kraenlanswei | - | 192504 | 567670 |  | 0 | OV |  |  | 157806 | 8CST | 0 | Staal | 4 | 1978-01-01 | 2018-01-01 | enkel | 2018 | '6M PT PMF 1701726PJ | 425 | 350 | 160 | 935 | 157807 | PHIL SRM | - | 1978-01-01 | 1998-01-01 |  | enkele | 1998 | 'Sustainder Alexia, Stal2, 2200K, 1500lm | 350 | 50 | 400 |  |  |  | 157808 |  | BSX 55 H26 | conventioneel | - | 1978-01-01 | 157809 | 55W LST BY22d 1800K | 55 | NACHT | DK 03-06 | - | 66 | 18000 | 2013-01-09 | 2017-05-31 | 2017 | 964 | 3135 | 4099 | 63.624 | 206.91 | 270.534 | 0.09 | 24.35
SMA04952 | Buiten bebouwde kom |  | De Tike |  | De Tike |  | Polderdyk | Huisnr. 10 | 196748 | 574344 |  | 0 | OV |  |  | 157810 | 8CST | 7035 | Staal | 4 | 1985-01-01 | 2025-01-01 | enkel | 2025 | '6M PT PMF 1701726PJ | 425 | 350 | 160 | 935 | 157811 | PHIL SRM | - | 1985-01-01 | 2005-01-01 |  | enkele | 2005 | 'Sustainder Alexia, Stal2, 2200K, 1500lm | 350 | 50 | 400 |  |  |  | 157812 |  | BSX 55 H26 | conventioneel | - | 1985-01-01 | 157813 | 55W LST BY22d 1800K | 55 | NACHT | DK 03-06 | - | 66 | 18000 | 1985-01-01 | 1989-05-23 | 1989 | 964 | 3135 | 4099 | 63.624 | 206.91 | 270.534 | 0.09 | 24.35
SMA05153 | Buiten bebouwde kom |  | Nijega |  | Nijega |  | Swartewei | - | 196585 | 572817 |  | 0 | OV |  |  | 157814 | 5.5CAL | - | Aluminium | 4 | 1980-01-01 | 2020-01-01 | enkel | 2020 | '6M PT PMF 1701726PJ | 425 | 350 | 160 | 935 | 157815 | SCHR SINTRA 1 |  | 1995-01-01 | 2015-01-01 |  | enkele | 2015 | 'Sustainder Alexia, Stal2, 2200K, 1500lm | 350 | 50 | 400 |  |  |  | 157816 |  | BSN 50 | conventioneel |  | 1995-01-01 | 157817 | 50W SON | 50 | NACHT | DK 03-06 | - | 60 | 16000 | 1995-01-01 | 1998-11-26 | 1998 | 964 | 3135 | 4099 | 57.84 | 188.1 | 245.94 | 0.09 | 22.13
SMA05157 | Buiten bebouwde kom |  | Nijega |  | Nijega |  | Swartewei | Huisnr. 6 | 197520 | 572905 |  | 0 | OV |  |  | 157818 | 5.5CAL | - | Aluminium | 4 | 1984-01-01 | 2024-01-01 | enkel | 2024 | '6M PT PMF 1701726PJ | 425 | 350 | 160 | 935 | 157819 | PHIL FGS104 |  | 2005-04-14 | 2025-04-14 |  | enkele | 2025 | 'Sustainder Alexia, Stal2, 2200K, 1500lm | 350 | 50 | 400 |  |  |  | 157820 |  | HF-R 136 PL-L | Elektronisch |  | 2005-04-14 | 157821 | 36W PLL 4P HF DIM (23A) 830 | 36 | NACHT | DK 03-06 | nacht dim 22:30 - 06:00 | 27.8 | 36000 | 2014-11-01 | 2023-08-13 | 2023 | 964 | 3135 | 4099 | 26.7992 | 87.153 | 113.9522 | 0.09 | 10.26
SMA05226 | Buiten bebouwde kom |  | Kortehemmen |  | Kortehemmen |  | Himsterfinnen | - | 201646 | 565770 |  | 0 | OV |  |  | 157826 | 8CST | 0 | Staal | 4 | 1978-01-01 | 2018-01-01 | enkel | 2018 | '6M PT PMF 1701726PJ | 425 | 350 | 160 | 935 | 157827 | PHIL SRM | - | 1978-01-01 | 1998-01-01 |  | enkele | 1998 | 'Sustainder Alexia, Stal2, 2200K, 1500lm | 350 | 50 | 400 |  |  |  | 157828 |  | Xitanium light programmable | Elektronisch | 22 | 1978-01-01 | 157829 | LED SOX unit 20Watt | 20 | NACHT | DK 03-06 | nacht dim 22:30 - 06:00 | 15 | 100000 | 2011-11-23 | 2036-04-15 | 2036 | 964 | 3135 | 4099 | 14.46 | 47.025 | 61.485 | 0.09 | 5.53
SMA05228 | Buiten bebouwde kom |  | Kortehemmen |  | Kortehemmen |  | Boerestreek | Huisnr. 31 | 201516 | 565583 |  | 0 | OV |  |  | 157834 | 5.5CAL | - | Aluminium | 4 | 1978-01-01 | 2018-01-01 | enkel | 2018 | '6M PT PMF 1701726PJ | 425 | 350 | 160 | 935 | 157835 | PHIL FGS104 |  | 2005-04-11 | 2025-04-11 |  | enkele | 2025 | 'Sustainder Alexia, Stal2, 2200K, 1500lm | 350 | 50 | 400 |  |  |  | 157836 |  | HF-R 136 PL-L | Elektronisch |  | 2005-04-11 | 157837 | 36W PLL 4P HF DIM (23A) 830 | 36 | NACHT | DK 03-06 | nacht dim 22:30 - 06:00 | 27.8 | 36000 | 2014-11-01 | 2023-08-13 | 2023 | 964 | 3135 | 4099 | 26.7992 | 87.153 | 113.9522 | 0.09 | 10.26
SMA05322 | Buiten bebouwde kom |  | De Wilgen |  | De Wilgen |  | De Heide | Huisnr. 8 | 198899 | 567847 |  | 0 | OV |  |  | 157838 | 5.5VST | 0 | Staal | 4 | 1995-01-31 | 2035-01-31 | enkel | 2035 | '6M PT PMF 1701726PJ | 425 | 350 | 160 | 935 | 157839 | PHIL FGS104 |  | 2005-04-13 | 2025-04-13 |  | enkele | 2025 | 'Sustainder Alexia, Stal2, 2200K, 1500lm | 350 | 50 | 400 |  |  |  | 157840 |  | HF-R 136 PL-L | Elektronisch |  | 2005-04-13 | 157841 | 36W PLL 4P HF DIM (23A) 830 | 36 | NACHT | DK 03-06 | nacht dim 22:30 - 06:00 | 27.8 | 36000 | 2007-01-01 | 2015-10-13 | 2015 | 964 | 3135 | 4099 | 26.7992 | 87.153 | 113.9522 | 0.09 | 10.26
SMA05323 | Buiten bebouwde kom |  | De Wilgen |  | De Wilgen |  | De Heide | - | 198990 | 567742 |  | 0 | OV |  |  | 157842 | 5.5VST | 0 | Staal | 4 | 2002-01-25 | 2042-01-25 | enkel | 2042 | '6M PT PMF 1701726PJ | 425 | 350 | 160 | 935 | 157843 | PHIL FGS104 |  | 2005-04-11 | 2025-04-11 |  | enkele | 2025 | 'Sustainder Alexia, Stal2, 2200K, 1500lm | 350 | 50 | 400 |  |  |  | 157844 |  | HF-R 136 PL-L | Elektronisch |  | 2005-04-11 | 157845 | 36W PLL 4P HF DIM (23A) 830 | 36 | NACHT | DK 03-06 | nacht dim 22:30 - 06:00 | 27.8 | 36000 | 2007-01-01 | 2015-10-13 | 2015 | 964 | 3135 | 4099 | 26.7992 | 87.153 | 113.9522 | 0.09 | 10.26
SMA05568 | Buiten bebouwde kom |  | Boornbergum |  | Boornbergum |  | Krite | Huisnr. 34 | 197462 | 566245 |  | 0 | OV |  |  | 157890 | 8CST | 0 | Staal | 4 | 1988-01-01 | 2028-01-01 | enkel | 2028 | '6M PT PMF 1701726PJ | 425 | 350 | 160 | 935 | 157891 | 'Sustainder Alexia, Stal2, 2200K, 2000lm | 2100 | 2019-03-20 | 2039-03-20 |  | enkele | 2039 | 'Sustainder Alexia, Stal2, 2200K, 1500lm | 350 | 50 | 400 |  |  |  | 157892 |  | 'Sustainder cassette full GATEWAY | Elektronisch | 25 | 2019-03-20 | 157893 | 23W, 24led, stal2, 2200K, 2000lm | 17 | NACHT | DK 03-06 | nacht dim 22:30 - 06:00 | 13 | 100000 | 2019-03-20 | 2043-08-11 | 2043 | 964 | 3135 | 4099 | 12.532 | 40.755 | 53.287 | 0.09 | 4.8
SMA05595 | Buiten bebouwde kom |  | Oudega |  | Oudega |  | Utein | - | 194813 | 571814 |  | 0 | OV |  |  | 157978 | 5.5VST | 0 | Staal | 4 | 1998-09-02 | 2038-09-02 | enkel | 2038 | '6M PT PMF 1701726PJ | 425 | 350 | 160 | 935 | 157979 | PHIL FGS104 |  | 2005-04-18 | 2025-04-18 |  | enkele | 2025 | 'Sustainder Alexia, Stal2, 2200K, 1500lm | 350 | 50 | 400 |  |  |  | 157980 |  | HF-R 136 PL-L | Elektronisch |  | 2005-04-18 | 157981 | 36W PLL 4P HF DIM (23A) 830 | 36 | NACHT | DK 03-06 | nacht dim 22:30 - 06:00 | 27.8 | 36000 | 2007-01-01 | 2015-10-13 | 2015 | 964 | 3135 | 4099 | 26.7992 | 87.153 | 113.9522 | 0.09 | 10.26
SMA05597 | Buiten bebouwde kom |  | De Tike |  | De Tike |  | Master Iniawei | Huisnr. 40 | 197671 | 573748 |  | 0 | OV |  |  | 157982 | 5.5CAL | - | Aluminium | 4 | 1980-01-01 | 2020-01-01 | enkel | 2020 | '6M PT PMF 1701726PJ | 425 | 350 | 160 | 935 | 157983 | PHIL XGS104 |  | 2005-04-13 | 2025-04-13 |  | enkele | 2025 | 'Sustainder Alexia, Stal2, 2200K, 1500lm | 350 | 50 | 400 |  |  |  | 157984 |  | BSX 36 | conventioneel |  | 2005-04-13 | 157985 | 36W LST-HY BY22d 1800K | 36 | NACHT | DK 03-06 | - | 42 | 18000 | 2014-11-01 | 2019-03-23 | 2019 | 964 | 3135 | 4099 | 40.488 | 131.67 | 172.158 | 0.09 | 15.49
SMA05607 | Buiten bebouwde kom |  | Nijega |  | Nijega |  | Aldegeasterdyk | - | 197760 | 571927 |  | 0 | OV |  |  | 158010 | 5.5CAL | - | Aluminium | 4 | 1980-01-01 | 2020-01-01 | enkel | 2020 | '6M PT PMF 1701726PJ | 425 | 350 | 160 | 935 | 158011 | PHIL FGS104 |  | 2005-04-15 | 2025-04-15 |  | enkele | 2025 | 'Sustainder Alexia, Stal2, 2200K, 1500lm | 350 | 50 | 400 |  |  |  | 158012 |  | HF-R 136 PL-L | Elektronisch |  | 2005-04-15 | 158013 | 36W PLL 4P HF DIM (23A) 830 | 36 | NACHT | DK 03-06 | nacht dim 22:30 - 06:00 | 27.8 | 36000 | 2007-01-01 | 2015-10-13 | 2015 | 964 | 3135 | 4099 | 26.7992 | 87.153 | 113.9522 | 0.09 | 10.26
SMA05613 | Buiten bebouwde kom |  | Oudega |  | Oudega |  | Wolwarren | - | 194737 | 570031 |  | 0 | OV |  |  | 158018 | 8VVERZ | 7035 | Staal | 4 | 1980-01-01 | 2020-01-01 | enkel | 2020 | '6M PT PMF 1701726PJ | 425 | 350 | 160 | 935 | 158019 | PHIL SRM | - | 1980-01-01 | 2000-01-01 |  | enkele | 2000 | 'Sustainder Alexia, Stal2, 2200K, 1500lm | 350 | 50 | 400 |  |  |  | 158020 |  | Xitanium light programmable | Elektronisch | 22 | 1980-01-01 | 158021 | LED SOX unit 20Watt | 20 | NACHT | DK 03-06 | nacht dim 22:30 - 06:00 | 15 | 100000 | 2018-04-13 | 2042-09-04 | 2042 | 964 | 3135 | 4099 | 14.46 | 47.025 | 61.485 | 0.09 | 5.53
SMA05616 | Buiten bebouwde kom |  | Opeinde |  | Opeinde |  | Hegewei | - | 199105 | 571830 |  | 0 | OV |  |  | 158026 | 8CST | 7035 | Staal | 4 | 1980-01-01 | 2020-01-01 | enkel | 2020 | '6M PT PMF 1701726PJ | 425 | 350 | 160 | 935 | 158027 | 'Sustainder Alexia, Stal2, 2200K, 2000lm | 2100 | 2020-02-25 | 2040-02-25 |  | enkele | 2040 | 'Sustainder Alexia, Stal2, 2200K, 1500lm | 350 | 50 | 400 |  |  |  | 158028 |  | 'Sustainder cassette full | Elektronisch | 25 | 2020-02-25 | 158029 | 23W, 24led, stal2, 2200K, 2000lm | 17 | NACHT | DK 03-06 | nacht dim 22:30 - 06:00 | 13 | 100000 | 2020-02-25 | 2044-07-18 | 2044 | 964 | 3135 | 4099 | 12.532 | 40.755 | 53.287 | 0.09 | 4.8
SMA05620 | Buiten bebouwde kom |  | Oudega |  | Oudega |  | It West | Huisnr. 29 | 195069 | 571081 |  | 0 | OV |  |  | 158038 | 8CST | 7035 | Staal | 4 | 1980-01-01 | 2020-01-01 | enkel | 2020 | '6M PT PMF 1701726PJ | 425 | 350 | 160 | 935 | 158039 | 'Sustainder Alexia, Stal2, 2200K, 2000lm | 2100 | 2020-02-25 | 2040-02-25 |  | enkele | 2040 | 'Sustainder Alexia, Stal2, 2200K, 1500lm | 350 | 50 | 400 |  |  |  | 158040 |  | 'Sustainder cassette full | Elektronisch | 25 | 2020-02-25 | 158041 | 23W, 24led, stal2, 2200K, 2000lm | 17 | NACHT | DK 03-06 | nacht dim 22:30 - 06:00 | 13 | 100000 | 2020-02-25 | 2044-07-18 | 2044 | 964 | 3135 | 4099 | 12.532 | 40.755 | 53.287 | 0.09 | 4.8
SMA05622 | Buiten bebouwde kom |  | Oudega |  | Oudega |  | It West | Huisnr. 17 | 195350 | 571081 |  | 0 | OV |  |  | 158042 | 8CST | 7035 | Staal | 4 | 1980-01-01 | 2020-01-01 | enkel | 2020 | '6M PT PMF 1701726PJ | 425 | 350 | 160 | 935 | 158043 | 'Sustainder Alexia, Stal2, 2200K, 2000lm | 2100 | 2020-02-25 | 2040-02-25 |  | enkele | 2040 | 'Sustainder Alexia, Stal2, 2200K, 1500lm | 350 | 50 | 400 |  |  |  | 158044 |  | 'Sustainder cassette full | Elektronisch | 25 | 2020-02-25 | 158045 | 23W, 24led, stal2, 2200K, 2000lm | 17 | NACHT | DK 03-06 | nacht dim 22:30 - 06:00 | 13 | 100000 | 2020-02-25 | 2044-07-18 | 2044 | 964 | 3135 | 4099 | 12.532 | 40.755 | 53.287 | 0.09 | 4.8
SMA05971 | Buiten bebouwde kom |  | Kortehemmen |  | Kortehemmen |  | Boerestreek | - | 201323 | 565662 |  | 0 | OV |  |  | 158070 | 6ANWBCOMBI | 0 | Staal | 4 | 1981-01-01 | 2021-01-01 | enkel | 2021 | derden |  | 350 |  | 350 | 158071 | INNOLUMIS NICOLE MOONLIGHT |  | 2011-09-08 | 2031-09-08 |  | enkele | 2031 | 'Sustainder Alexia, Stal2, 2200K, 1500lm | 350 | 50 | 400 |  |  |  | 158072 |  | LEDDRIVER DIM | Elektronisch |  | 2011-09-08 | 158073 | 14W LED | 14 | NACHT | DK 03-06 | nacht dim 22:30 - 06:00 | 11 | 100000 | 2009-10-27 | 2034-03-20 | 2034 | 964 | 3135 | 4099 | 10.604 | 34.485 | 45.089 | 0.09 | 4.06
SMA05972 | Buiten bebouwde kom |  | De Tike |  | De Tike |  | Peinderwei | - | 198594 | 573342 |  | 0 | OV |  |  | 158074 | 8CST | 7035 | Staal | 4 | 1986-08-26 | 2026-08-26 | enkel | 2026 | '6M PT PMF 1701726PJ | 425 | 350 | 160 | 935 | 158075 | INNOLUMIS NICOLE GOLDEN GREEN |  | 2012-12-04 | 2032-12-04 |  | enkele | 2032 | 'Sustainder Alexia, Stal2, 2200K, 1500lm | 350 | 50 | 400 |  |  |  | 158076 |  | LEDDRIVER DIM | Elektronisch |  | 2012-12-04 | 158077 | 16W LED | 16 | NACHT | DK 03-06 | nacht dim 22:30 - 06:00 | 12 | 100000 | 2012-12-04 | 2037-04-27 | 2037 | 964 | 3135 | 4099 | 11.568 | 37.62 | 49.188 | 0.09 | 4.43
SMA05973 | Buiten bebouwde kom |  | De Tike |  | De Tike |  | Peinderwei | - | 198566 | 573472 |  | 0 | OV |  |  | 158078 | 5.5VST | 7035 | Staal | 4 | 2005-07-06 | 2045-07-06 | enkel | 2045 | '6M PT PMF 1701726PJ | 425 | 350 | 160 | 935 | 158079 | PHIL FGS104 |  | 2005-07-06 | 2025-07-06 |  | enkele | 2025 | 'Sustainder Alexia, Stal2, 2200K, 1500lm | 350 | 50 | 400 |  |  |  | 158080 |  | HF-R 136 PL-L | Elektronisch |  | 2005-07-06 | 158081 | 36W PLL 4P HF DIM (23A) 830 | 36 | NACHT | DK 03-06 | nacht dim 22:30 - 06:00 | 27.8 | 36000 | 2014-11-01 | 2023-08-13 | 2023 | 964 | 3135 | 4099 | 26.7992 | 87.153 | 113.9522 | 0.09 | 10.26
SMA05977 | Buiten bebouwde kom |  | Houtigehage |  | Houtigehage |  | Luchtenveld | Huisnr. 25 | 205898 | 573818 |  | 0 | OV |  |  | 158082 | 8CST | 0 | Staal | 4 | 1981-01-01 | 2021-01-01 | enkel | 2021 | '6M PT PMF 1701726PJ | 425 | 350 | 160 | 935 | 158083 | 'Sustainder Alexia, Stal1, 2200K, 2000lm | 2100 | 2021-06-08 | 2041-06-08 |  | enkele | 2041 | 'Sustainder Alexia, Stal2, 2200K, 1500lm | 350 | 50 | 400 |  |  |  | 158084 |  | 'Sustainder cassette full GATEWAY | Elektronisch | 25 | 2021-06-08 | 158085 | 23W, 24led, stal1, 2200K, 2000lm | 17 | NACHT | DK 03-06 | nacht dim 22:30 - 06:00 | 13 | 100000 | 2021-06-08 | 2045-10-30 | 2045 | 964 | 3135 | 4099 | 12.532 | 40.755 | 53.287 | 0.09 | 4.8
SMA05978 | Buiten bebouwde kom |  | Houtigehage |  | Houtigehage |  | Luchtenveld | Huisnr. 31 | 205951 | 573732 |  | 0 | OV |  |  | 158086 | 8CST | 0 | Staal | 4 | 1981-01-01 | 2021-01-01 | enkel | 2021 | '6M PT PMF 1701726PJ | 425 | 350 | 160 | 935 | 158087 | 'Sustainder Alexia, Stal1, 2200K, 2000lm | 2100 | 2021-09-09 | 2041-09-09 |  | enkele | 2041 | 'Sustainder Alexia, Stal2, 2200K, 1500lm | 350 | 50 | 400 |  |  |  | 158088 |  | 'Sustainder cassette full | Elektronisch | 25 | 2021-09-09 | 158089 | 23W, 24led, stal1, 2200K, 2000lm | 17 | NACHT | DK 03-06 | nacht dim 22:30 - 06:00 | 13 | 100000 | 2021-09-09 | 2046-01-31 | 2046 | 964 | 3135 | 4099 | 12.532 | 40.755 | 53.287 | 0.09 | 4.8
SMA05984 | Buiten bebouwde kom |  | Rottevalle |  | Rottevalle |  | Efterwei | Huisnr. 34 | 202101 | 573359 |  | 0 | OV |  |  | 158102 | 8VVERZ | 0 | Staal | 4 | 1996-08-22 | 2036-08-22 | enkel | 2036 | '6M PT PMF 1701726PJ | 425 | 350 | 160 | 935 | 158103 | PHIL FGS105 |  | 2008-01-29 | 2028-01-29 |  | enkele | 2028 | 'Sustainder Alexia, Stal2, 2200K, 1500lm | 350 | 50 | 400 |  |  |  | 158104 |  | HF-R 155 PL-L | Elektronisch |  | 2008-01-29 | 158105 | 55W PLL 4P HF DIM (23A) 830 | 55 | NACHT | DK 03-06 | nacht dim 22:30 - 06:00 | 43.9 | 36000 | 2008-01-29 | 2016-11-09 | 2016 | 964 | 3135 | 4099 | 42.3196 | 137.6265 | 179.9461 | 0.09 | 16.2
SMA05989 | Buiten bebouwde kom |  | Rottevalle |  | Rottevalle |  | De Boppeste | Huisnr. 18 | 203375 | 572843 |  | 0 | OV |  |  | 158110 | 8CST | 0 | Staal | 4 | 1981-01-01 | 2021-01-01 | enkel | 2021 | '6M PT PMF 1701726PJ | 425 | 350 | 160 | 935 | 158111 | PHIL SRM | - | 1981-01-01 | 2001-01-01 |  | enkele | 2001 | 'Sustainder Alexia, Stal2, 2200K, 1500lm | 350 | 50 | 400 |  |  |  | 158112 |  | BSX 55 H26 | conventioneel | - | 1981-01-01 | 158113 | 55W LST BY22d 1800K | 55 | NACHT | DK 03-06 | - | 66 | 18000 | 2019-02-05 | 2023-06-27 | 2023 | 964 | 3135 | 4099 | 63.624 | 206.91 | 270.534 | 0.09 | 24.35
SMA05990 | Buiten bebouwde kom |  | Rottevalle |  | Rottevalle |  | De Boppeste | Huisnr. 28 | 203489 | 572651 |  | 0 | OV |  |  | 158114 | 8CST | 0 | Staal | 4 | 1981-01-01 | 2021-01-01 | enkel | 2021 | '6M PT PMF 1701726PJ | 425 | 350 | 160 | 935 | 158115 | 'Sustainder Alexia, Stal1, 3000K, 2800lm | 2100 | 2021-09-09 | 2041-09-09 |  | enkele | 2041 | 'Sustainder Alexia, Stal2, 2200K, 1500lm | 350 | 50 | 400 |  |  |  | 158116 |  | 'Sustainder cassette full | Elektronisch | 25 | 2021-09-09 | 158117 | 23W, 24led, stal1, 3000K, 2800lm | 23 | NACHT | DK 03-06 | nacht dim 22:30 - 06:00 | 17 | 100000 | 2021-09-09 | 2046-01-31 | 2046 | 964 | 3135 | 4099 | 16.388 | 53.295 | 69.683 | 0.09 | 6.27
SMA05992 | Buiten bebouwde kom |  | Houtigehage |  | Houtigehage |  | Wytse Peetswei | Huisnr. 7 | 204500 | 573227 |  | 0 | OV |  |  | 158118 | 8CST | 0 | Staal | 4 | 1981-01-01 | 2021-01-01 | enkel | 2021 | '6M PT PMF 1701726PJ | 425 | 350 | 160 | 935 | 158119 | PHIL SRM | - | 1981-01-01 | 2001-01-01 |  | enkele | 2001 | 'Sustainder Alexia, Stal2, 2200K, 1500lm | 350 | 50 | 400 |  |  |  | 158120 |  | BSX 55 H26 | conventioneel | - | 1981-01-01 | 158121 | 55W LST BY22d 1800K | 55 | NACHT | DK 03-06 | - | 66 | 18000 | 2012-06-08 | 2016-10-28 | 2016 | 964 | 3135 | 4099 | 63.624 | 206.91 | 270.534 | 0.09 | 24.35
SMA05993 | Buiten bebouwde kom |  | Houtigehage |  | Houtigehage |  | Wytse Peetswei | Huisnr. 12 | 204644 | 573048 |  | 0 | OV |  |  | 158122 | 5.5CAL | - | Aluminium | 4 | 1981-01-01 | 2021-01-01 | enkel | 2021 | '6M PT PMF 1701726PJ | 425 | 350 | 160 | 935 | 158123 | PHIL FGS104 |  | 2005-04-12 | 2025-04-12 |  | enkele | 2025 | 'Sustainder Alexia, Stal2, 2200K, 1500lm | 350 | 50 | 400 |  |  |  | 158124 |  | HF-R 136 PL-L | Elektronisch |  | 2005-04-12 | 158125 | 36W PLL 4P HF DIM (23A) 830 | 36 | NACHT | DK 03-06 | nacht dim 22:30 - 06:00 | 27.8 | 36000 | 2007-01-01 | 2015-10-13 | 2015 | 964 | 3135 | 4099 | 26.7992 | 87.153 | 113.9522 | 0.09 | 10.26
SMA06143 | Buiten bebouwde kom |  | Opeinde |  | Opeinde |  | Leyensloane | - | 199854 | 572566 |  | 0 | OV |  |  | 158150 | 5.5VST | 0 | Staal | 4 | 1998-06-29 | 2038-06-29 | enkel | 2038 | '6M PT PMF 1701726PJ | 425 | 350 | 160 | 935 | 158151 | PHIL FGS104 |  | 1998-06-29 | 2018-06-29 |  | enkele | 2018 | 'Sustainder Alexia, Stal2, 2200K, 1500lm | 350 | 50 | 400 |  |  |  | 158152 |  | HF-R 136 PL-L | Elektronisch |  | 1998-06-29 | 158153 | 36W PLL 4P HF DIM (23A) 830 | 36 | NACHT | DK 03-06 | nacht dim 22:30 - 06:00 | 27.8 | 36000 | 2020-12-11 | 2029-09-22 | 2029 | 964 | 3135 | 4099 | 26.7992 | 87.153 | 113.9522 | 0.09 | 10.26
SMA05229 | Buiten bebouwde kom |  | De Tike |  | De Tike |  | Hearrewei | - | 197464 | 573858 |  | 0 | OV |  |  | 159011 | 5.5CAL | - | Aluminium | 4 | 1980-01-01 | 2020-01-01 | enkel | 2020 | '6M PT PMF 1701726PJ | 425 | 350 | 160 | 935 | 159012 | PHIL FGS104 |  | 2003-01-01 | 2023-01-01 |  | enkele | 2023 | 'Sustainder Alexia, Stal2, 2200K, 1500lm | 350 | 50 | 400 |  |  |  | 159013 |  | HF-R 136 PL-L | Elektronisch |  | 2003-01-01 | 159014 | 36W PLL 4P HF DIM (23A) 830 | 36 | NACHT | DK 03-06 | nacht dim 22:30 - 06:00 | 27.8 | 36000 | 2003-01-01 | 2011-10-13 | 2011 | 964 | 3135 | 4099 | 26.7992 | 87.153 | 113.9522 | 0.09 | 10.26
SMA00003 | Buiten bebouwde kom |  | Drachtstercompagnie |  | Drachtstercompagnie |  | Fallaetswei | Huisnr. 4 | 205166 | 571790 |  | 0 | OV |  |  | 159098 | 5.5CAL | - | Aluminium | 4 | 1981-01-01 | 2021-01-01 | enkel | 2021 | '6M PT PMF 1701726PJ | 425 | 350 | 160 | 935 | 159099 | PHIL FGS104 |  | 2003-04-01 | 2023-04-01 |  | enkele | 2023 | 'Sustainder Alexia, Stal2, 2200K, 1500lm | 350 | 50 | 400 |  |  |  | 159100 |  | HF-R 136 PL-L | Elektronisch |  | 2003-04-01 | 159101 | 36W PLL 4P HF DIM (23A) 830 | 36 | NACHT | DK 03-06 | nacht dim 22:30 - 06:00 | 27.8 | 36000 | 2007-01-01 | 2015-10-13 | 2015 | 964 | 3135 | 4099 | 26.7992 | 87.153 | 113.9522 | 0.09 | 10.26
SMA00004 | Buiten bebouwde kom |  | Drachtstercompagnie |  | Drachtstercompagnie |  | Fallaetswei | Huisnr. 16 | 205237 | 571817 |  | 0 | OV |  |  | 159102 | 5.5CAL | - | Aluminium | 4 | 1981-01-01 | 2021-01-01 | enkel | 2021 | '6M PT PMF 1701726PJ | 425 | 350 | 160 | 935 | 159103 | PHIL FGS104 |  | 2003-04-01 | 2023-04-01 |  | enkele | 2023 | 'Sustainder Alexia, Stal2, 2200K, 1500lm | 350 | 50 | 400 |  |  |  | 159104 |  | HF-R 136 PL-L | Elektronisch |  | 2003-04-01 | 159105 | 36W PLL 4P HF DIM (23A) 830 | 36 | NACHT | DK 03-06 | nacht dim 22:30 - 06:00 | 27.8 | 36000 | 2007-01-01 | 2015-10-13 | 2015 | 964 | 3135 | 4099 | 26.7992 | 87.153 | 113.9522 | 0.09 | 10.26
SMA00005 | Buiten bebouwde kom |  | Drachtstercompagnie |  | Drachtstercompagnie |  | Fallaetswei | Huisnr. 11 | 205368 | 571870 |  | 0 | OV |  |  | 159106 | 8CST | 0 | Staal | 4 | 1981-01-01 | 2021-01-01 | enkel | 2021 | '6M PT PMF 1701726PJ | 425 | 350 | 160 | 935 | 159107 | PHIL SRM | - | 1981-01-01 | 2001-01-01 |  | enkele | 2001 | 'Sustainder Alexia, Stal2, 2200K, 1500lm | 350 | 50 | 400 |  |  |  | 159108 |  | Xitanium light programmable | Elektronisch | 22 | 1981-01-01 | 159109 | LED SOX unit 20Watt | 20 | NACHT | DK 03-06 | nacht dim 22:30 - 06:00 | 15 | 100000 | 2019-09-16 | 2044-02-07 | 2044 | 964 | 3135 | 4099 | 14.46 | 47.025 | 61.485 | 0.09 | 5.53
SMA00007 | Buiten bebouwde kom |  | Drachtstercompagnie |  | Drachtstercompagnie |  | De Dammen | - | 205129 | 571586 |  | 0 | OV |  |  | 159110 | 8CST | 0 | Staal | 4 | 1981-01-01 | 2021-01-01 | enkel | 2021 | '6M PT PMF 1701726PJ | 425 | 350 | 160 | 935 | 159111 | PHIL SRM | - | 1981-01-01 | 2001-01-01 |  | enkele | 2001 | 'Sustainder Alexia, Stal2, 2200K, 1500lm | 350 | 50 | 400 |  |  |  | 159112 |  | BSX 55 H26 | conventioneel | - | 1981-01-01 | 159113 | 55W LST BY22d 1800K | 55 | NACHT | DK 03-06 | - | 66 | 18000 | 2012-06-07 | 2016-10-27 | 2016 | 964 | 3135 | 4099 | 63.624 | 206.91 | 270.534 | 0.09 | 24.35
SMA00008 | Buiten bebouwde kom |  | Drachtstercompagnie |  | Drachtstercompagnie |  | De Dammen | - | 205094 | 571525 |  | 0 | OV |  |  | 159114 | 8CST | 0 | Staal | 4 | 1981-01-01 | 2021-01-01 | enkel | 2021 | '6M PT PMF 1701726PJ | 425 | 350 | 160 | 935 | 159115 | PHIL SRM | - | 1981-01-01 | 2001-01-01 |  | enkele | 2001 | 'Sustainder Alexia, Stal2, 2200K, 1500lm | 350 | 50 | 400 |  |  |  | 159116 |  | BSX 55 H26 | conventioneel | - | 1981-01-01 | 159117 | 55W LST BY22d 1800K | 55 | NACHT | DK 03-06 | - | 66 | 18000 | 2020-01-06 | 2024-05-27 | 2024 | 964 | 3135 | 4099 | 63.624 | 206.91 | 270.534 | 0.09 | 24.35
SMA00010 | Buiten bebouwde kom |  | Rottevalle |  | Rottevalle |  | Rydwei | Huisnr. 32 | 201803 | 572821 |  | 0 | OV |  |  | 159118 | 8VVERZ | 0 | Staal | 4 | 1996-08-22 | 2036-08-22 | enkel | 2036 | '6M PT PMF 1701726PJ | 425 | 350 | 160 | 935 | 159119 | PHIL FGS105 |  | 2008-01-29 | 2028-01-29 |  | enkele | 2028 | 'Sustainder Alexia, Stal2, 2200K, 1500lm | 350 | 50 | 400 |  |  |  | 159120 |  | HF-R 155 PL-L | Elektronisch |  | 2008-01-29 | 159121 | 55W PLL 4P HF DIM (23A) 830 | 55 | NACHT | DK 03-06 | nacht dim 22:30 - 06:00 | 43.9 | 36000 | 2019-09-15 | 2028-06-26 | 2028 | 964 | 3135 | 4099 | 42.3196 | 137.6265 | 179.9461 | 0.09 | 16.2
SMA00011 | Buiten bebouwde kom |  | Rottevalle |  | Rottevalle |  | Rydwei | Huisnr. 14 | 202033 | 573258 |  | 0 | OV |  |  | 159122 | 5.5VST | 0 | Staal | 4 | 2008-02-13 | 2048-02-13 | enkel | 2048 | '6M PT PMF 1701726PJ | 425 | 350 | 160 | 935 | 159123 | PHIL FGS104 |  | 2008-02-13 | 2028-02-13 |  | enkele | 2028 | 'Sustainder Alexia, Stal2, 2200K, 1500lm | 350 | 50 | 400 |  |  |  | 159124 |  | HF-P 136 PL-L | Elektronisch |  | 2008-02-13 | 159125 | 36W PLL 4P HF 830 | 36 | AVOND | DK 03-07 | - | 40 | 36000 | 2008-02-13 | 2041-10-05 | 2041 | 716 | 354 | 1070 | 28.64 | 14.16 | 42.8 | 0.09 | 3.85
SMA00012 | Buiten bebouwde kom |  | Boornbergum |  | Boornbergum |  | Krite | - | 195662 | 566545 |  | 0 | OV |  |  | 159126 | 8VVERZ | 0 | Staal | 4 | 1998-04-20 | 2038-04-20 | enkel | 2038 | '6M PT PMF 1701726PJ | 425 | 350 | 160 | 935 | 159127 | PHIL SRM | - | 1985-01-01 | 2005-01-01 |  | enkele | 2005 | 'Sustainder Alexia, Stal2, 2200K, 1500lm | 350 | 50 | 400 |  |  |  | 159128 |  | Xitanium light programmable | Elektronisch | 22 | 2007-01-01 | 159129 | LED SOX unit 20Watt | 20 | NACHT | DK 03-06 | nacht dim 22:30 - 06:00 | 15 | 100000 | 2007-01-01 | 2100-06-17 | 2100 | 716 | 354 | 1070 | 10.74 | 5.31 | 16.05 | 0.09 | 1.44
SMA00014 | Buiten bebouwde kom |  | Boornbergum |  | Boornbergum |  | Krite | - | 196466 | 566434 |  | 0 | OV |  |  | 159130 | 8VVERZ | 0 | Staal | 4 | 2004-01-14 | 2044-01-14 | enkel | 2044 | '6M PT PMF 1701726PJ | 425 | 350 | 160 | 935 | 159131 | PHIL SRM | - | 1985-01-01 | 2005-01-01 |  | enkele | 2005 | 'Sustainder Alexia, Stal2, 2200K, 1500lm | 350 | 50 | 400 |  |  |  | 159132 |  | Xitanium light programmable | Elektronisch | 22 | 2007-01-01 | 159133 | LED SOX unit 20Watt | 20 | NACHT | DK 03-06 | nacht dim 22:30 - 06:00 | 15 | 100000 | 2007-01-01 | 2100-06-17 | 2100 | 716 | 354 | 1070 | 10.74 | 5.31 | 16.05 | 0.09 | 1.44
SMA00015 | Buiten bebouwde kom |  | Boornbergum |  | Boornbergum |  | Krite | - | 196946 | 566181 |  | 0 | OV |  |  | 159134 | 8VVERZ | 0 | Staal | 4 | 1998-04-20 | 2038-04-20 | enkel | 2038 | '6M PT PMF 1701726PJ | 425 | 350 | 160 | 935 | 159135 | PHIL SRM | - | 1985-01-01 | 2005-01-01 |  | enkele | 2005 | 'Sustainder Alexia, Stal2, 2200K, 1500lm | 350 | 50 | 400 |  |  |  | 159136 |  | Xitanium light programmable | Elektronisch | 22 | 2019-10-09 | 159137 | LED SOX unit 20Watt | 20 | NACHT | DK 03-06 | nacht dim 22:30 - 06:00 | 15 | 100000 | 2019-10-09 | 2113-03-25 | 2113 | 716 | 354 | 1070 | 10.74 | 5.31 | 16.05 | 0.09 | 1.44
SMA00018 | Buiten bebouwde kom |  | Drachtstercompagnie |  | Drachtstercompagnie |  | De Skieding | Huisnr. 56 | 207417 | 571621 |  | 0 | OV |  |  | 159138 | 8VVERZ | 0 | Staal | 4 | 1998-06-05 | 2038-06-05 | enkel | 2038 | '6M PT PMF 1701726PJ | 425 | 350 | 160 | 935 | 159139 | PHIL SRM | - | 1985-01-01 | 2005-01-01 |  | enkele | 2005 | 'Sustainder Alexia, Stal2, 2200K, 1500lm | 350 | 50 | 400 |  |  |  | 159140 |  | BSX 55 H26 | conventioneel | - | 1985-01-01 | 159141 | 55W LST BY22d 1800K | 55 | NACHT | DK 03-06 | - | 66 | 18000 | 2009-10-06 | 2014-02-25 | 2014 | 964 | 3135 | 4099 | 63.624 | 206.91 | 270.534 | 0.09 | 24.35
SMA00019 | Buiten bebouwde kom |  | Houtigehage |  | Houtigehage |  | Skoallewyk | Huisnr. 31 | 204711 | 573357 |  | 0 | OV |  |  | 159142 | 5.5CAL | - | Aluminium | 4 | 1981-01-01 | 2021-01-01 | enkel | 2021 | '6M PT PMF 1701726PJ | 425 | 350 | 160 | 935 | 159143 | PHIL FGS104 |  | 2005-04-12 | 2025-04-12 |  | enkele | 2025 | 'Sustainder Alexia, Stal2, 2200K, 1500lm | 350 | 50 | 400 |  |  |  | 159144 |  | HF-R 136 PL-L | Elektronisch |  | 2005-04-12 | 159145 | 36W PLL 4P HF DIM (23A) 830 | 36 | NACHT | DK 03-06 | nacht dim 22:30 - 06:00 | 27.8 | 36000 | 2007-01-01 | 2015-10-13 | 2015 | 964 | 3135 | 4099 | 26.7992 | 87.153 | 113.9522 | 0.09 | 10.26
SMA00023 | Buiten bebouwde kom |  | Drachtstercompagnie |  | Drachtstercompagnie |  | De Dammen | - | 205298 | 570846 |  | 0 | OV |  |  | 159146 | 8CST | 7035 | Staal | 4 | 1982-01-01 | 2022-01-01 | enkel | 2022 | '6M PT PMF 1701726PJ | 425 | 350 | 160 | 935 | 159147 | 'Sustainder Alexia, Stal1, 2200K, 2000lm | 2100 | 2022-05-19 | 2042-05-19 |  | enkele | 2042 | 'Sustainder Alexia, Stal2, 2200K, 1500lm | 350 | 50 | 400 |  |  |  | 159148 |  | 'Sustainder cassette full | Elektronisch | 25 | 2022-05-19 | 159149 | 23W, 24led, stal1, 2200K, 2000lm | 17 | NACHT | DK 03-06 | nacht dim 22:30 - 06:00 | 13 | 100000 | 2022-05-19 | 2046-10-10 | 2046 | 964 | 3135 | 4099 | 12.532 | 40.755 | 53.287 | 0.09 | 4.8
SMA00025 | Buiten bebouwde kom |  | Oudega |  | Oudega |  | Manjepetswei | - | 193794 | 571063 |  | 0 | OV |  |  | 159150 | 8CST | 7035 | Staal | 4 | 1982-01-01 | 2022-01-01 | enkel | 2022 | '6M PT PMF 1701726PJ | 425 | 350 | 160 | 935 | 159151 | 'Sustainder Alexia, Stal2, 2200K, 2000lm | 2100 | 2020-02-26 | 2040-02-26 |  | enkele | 2040 | 'Sustainder Alexia, Stal2, 2200K, 1500lm | 350 | 50 | 400 |  |  |  | 159152 |  | 'Sustainder cassette full | Elektronisch | 25 | 2020-02-26 | 159153 | 23W, 24led, stal2, 2200K, 2000lm | 17 | NACHT | DK 03-06 | nacht dim 22:30 - 06:00 | 13 | 100000 | 2020-02-26 | 2044-07-19 | 2044 | 964 | 3135 | 4099 | 12.532 | 40.755 | 53.287 | 0.09 | 4.8
SMA00037 | Buiten bebouwde kom |  | Kortehemmen |  | Kortehemmen |  | Himsterfinnen | - | 201457 | 566058 |  | 0 | OV |  |  | 159154 | 6ANWBCOMBI | 0 | Staal | 4 | 1983-01-01 | 2023-01-01 | enkel | 2023 | derden |  | 350 |  | 350 | 159155 | INNOLUMIS NICOLE MOONLIGHT |  | 2011-09-08 | 2031-09-08 |  | enkele | 2031 | 'Sustainder Alexia, Stal2, 2200K, 1500lm | 350 | 50 | 400 |  |  |  | 159156 |  | LEDDRIVER DIM | Elektronisch |  | 2011-09-08 | 159157 | 14W LED | 14 | NACHT | DK 03-06 | nacht dim 22:30 - 06:00 | 11 | 100000 | 2011-09-08 | 2036-01-30 | 2036 | 964 | 3135 | 4099 | 10.604 | 34.485 | 45.089 | 0.09 | 4.06
SMA00038 | Buiten bebouwde kom |  | De Wilgen |  | De Wilgen |  | Biskopswei | - | 198968 | 568101 |  | 0 | OV |  |  | 159158 | 8VVERZ | 7035 | Staal | 4 | 1998-02-17 | 2038-02-17 | enkel | 2038 | '6M PT PMF 1701726PJ | 425 | 350 | 160 | 935 | 159159 | PHIL SRM | - | 1985-01-01 | 2005-01-01 |  | enkele | 2005 | 'Sustainder Alexia, Stal2, 2200K, 1500lm | 350 | 50 | 400 |  |  |  | 159160 |  | Xitanium light programmable | Elektronisch | 22 | 1985-01-01 | 159161 | LED SOX unit 20Watt | 20 | NACHT | DK 03-06 | nacht dim 22:30 - 06:00 | 15 | 100000 | 2018-05-03 | 2042-09-24 | 2042 | 964 | 3135 | 4099 | 14.46 | 47.025 | 61.485 | 0.09 | 5.53
SMA00041 | Buiten bebouwde kom |  | Rottevalle |  | Rottevalle |  | Leidyk | - | 201083 | 572716 |  | 0 | OV |  |  | 159162 | 8CST | 0 | Staal | 4 | 1982-01-01 | 2022-01-01 | enkel | 2022 | '6M PT PMF 1701726PJ | 425 | 350 | 160 | 935 | 159163 | PHIL SRM | - | 1982-01-01 | 2002-01-01 |  | enkele | 2002 | 'Sustainder Alexia, Stal2, 2200K, 1500lm | 350 | 50 | 400 |  |  |  | 159164 |  | BSX 55 H26 | conventioneel | - | 1982-01-01 | 159165 | 55W LST BY22d 1800K | 55 | NACHT | DK 03-06 | - | 66 | 18000 | 2012-06-08 | 2016-10-28 | 2016 | 964 | 3135 | 4099 | 63.624 | 206.91 | 270.534 | 0.09 | 24.35
SMA00043 | Buiten bebouwde kom |  | Drachtstercompagnie |  | Drachtstercompagnie |  | De Feart | Huisnr. 8 | 205811 | 572119 |  | 0 | OV |  |  | 159166 | 5.5CAL | - | Aluminium | 4 | 1983-01-01 | 2023-01-01 | enkel | 2023 | '6M PT PMF 1701726PJ | 425 | 350 | 160 | 935 | 159167 | PHIL FGS104 |  | 2003-04-01 | 2023-04-01 |  | enkele | 2023 | 'Sustainder Alexia, Stal2, 2200K, 1500lm | 350 | 50 | 400 |  |  |  | 159168 |  | HF-R 136 PL-L | Elektronisch |  | 2003-04-01 | 159169 | 36W PLL 4P HF DIM (23A) 830 | 36 | NACHT | DK 03-06 | nacht dim 22:30 - 06:00 | 27.8 | 36000 | 2007-01-01 | 2015-10-13 | 2015 | 964 | 3135 | 4099 | 26.7992 | 87.153 | 113.9522 | 0.09 | 10.26
SMA00044 | Buiten bebouwde kom |  | Drachtstercompagnie |  | Drachtstercompagnie |  | De Feart | Huisnr. 11a | 205853 | 572020 |  | 0 | OV |  |  | 159170 | 5.5CAL | - | Aluminium | 4 | 1983-01-01 | 2023-01-01 | enkel | 2023 | '6M PT PMF 1701726PJ | 425 | 350 | 160 | 935 | 159171 | PHIL FGS104 |  | 2003-04-01 | 2023-04-01 |  | enkele | 2023 | 'Sustainder Alexia, Stal2, 2200K, 1500lm | 350 | 50 | 400 |  |  |  | 159172 |  | HF-R 136 PL-L | Elektronisch |  | 2003-04-01 | 159173 | 36W PLL 4P HF DIM (23A) 830 | 36 | NACHT | DK 03-06 | nacht dim 22:30 - 06:00 | 27.8 | 36000 | 2007-01-01 | 2015-10-13 | 2015 | 964 | 3135 | 4099 | 26.7992 | 87.153 | 113.9522 | 0.09 | 10.26
SMA00047 | Buiten bebouwde kom |  | Drachtstercompagnie |  | Drachtstercompagnie |  | De Feart | Huisnr. 25 | 205955 | 571775 |  | 0 | OV |  |  | 159178 | 5.5CAL | - | Aluminium | 4.5 | 1983-01-01 | 2023-01-01 | enkel | 2023 | '6M PT PMF 1701726PJ | 425 | 350 | 160 | 935 | 159179 | PHIL FGS104 |  | 2003-04-01 | 2023-04-01 |  | enkele | 2023 | 'Sustainder Alexia, Stal2, 2200K, 1500lm | 350 | 50 | 400 |  |  |  | 159180 |  | HF-R 136 PL-L | Elektronisch |  | 2003-04-01 | 159181 | 36W PLL 4P HF DIM (23A) 830 | 36 | NACHT | DK 03-06 | nacht dim 22:30 - 06:00 | 27.8 | 36000 | 2007-01-01 | 2015-10-13 | 2015 | 964 | 3135 | 4099 | 26.7992 | 87.153 | 113.9522 | 0.09 | 10.26
SMA00048 | Buiten bebouwde kom |  | Drachtstercompagnie |  | Drachtstercompagnie |  | De Feart | Huisnr. 29 | 206000 | 571664 |  | 0 | OV |  |  | 159182 | 5.5VST | 0 | Staal | 4.5 | 1983-01-01 | 2023-01-01 | enkel | 2023 | '6M PT PMF 1701726PJ | 425 | 350 | 160 | 935 | 159183 | PHIL FGS104 |  | 2003-04-01 | 2023-04-01 |  | enkele | 2023 | 'Sustainder Alexia, Stal2, 2200K, 1500lm | 350 | 50 | 400 |  |  |  | 159184 |  | HF-R 136 PL-L | Elektronisch |  | 2003-04-01 | 159185 | 36W PLL 4P HF DIM (23A) 830 | 36 | NACHT | DK 03-06 | nacht dim 22:30 - 06:00 | 27.8 | 36000 | 2007-01-01 | 2015-10-13 | 2015 | 964 | 3135 | 4099 | 26.7992 | 87.153 | 113.9522 | 0.09 | 10.26
SMA00050 | Buiten bebouwde kom |  | Drachtstercompagnie |  | Drachtstercompagnie |  | De Feart | Huisnr. 38 | 206129 | 571353 |  | 0 | OV |  |  | 159186 | 5.5CAL | - | Aluminium | 4.5 | 1983-01-01 | 2023-01-01 | enkel | 2023 | '6M PT PMF 1701726PJ | 425 | 350 | 160 | 935 | 159187 | PHIL FGS104 |  | 2003-04-01 | 2023-04-01 |  | enkele | 2023 | 'Sustainder Alexia, Stal2, 2200K, 1500lm | 350 | 50 | 400 |  |  |  | 159188 |  | HF-R 136 PL-L | Elektronisch |  | 2003-04-01 | 159189 | 36W PLL 4P HF DIM (23A) 830 | 36 | NACHT | DK 03-06 | nacht dim 22:30 - 06:00 | 27.8 | 36000 | 2007-01-01 | 2015-10-13 | 2015 | 964 | 3135 | 4099 | 26.7992 | 87.153 | 113.9522 | 0.09 | 10.26
SMA00051 | Buiten bebouwde kom |  | Drachtstercompagnie |  | Drachtstercompagnie |  | De Feart | Huisnr. 45 | 206170 | 571253 |  | 0 | OV |  |  | 159190 | 5.5VST | 0 | Staal | 4.5 | 1983-01-01 | 2023-01-01 | enkel | 2023 | '6M PT PMF 1701726PJ | 425 | 350 | 160 | 935 | 159191 | PHIL FGS104 |  | 2003-04-01 | 2023-04-01 |  | enkele | 2023 | 'Sustainder Alexia, Stal2, 2200K, 1500lm | 350 | 50 | 400 |  |  |  | 159192 |  | HF-R 136 PL-L | Elektronisch |  | 2003-04-01 | 159193 | 36W PLL 4P HF DIM (23A) 830 | 36 | NACHT | DK 03-06 | nacht dim 22:30 - 06:00 | 27.8 | 36000 | 2007-01-01 | 2015-10-13 | 2015 | 964 | 3135 | 4099 | 26.7992 | 87.153 | 113.9522 | 0.09 | 10.26
SMA00053 | Buiten bebouwde kom |  | Drachtstercompagnie |  | Drachtstercompagnie |  | De Feart | Huisnr. 40 | 206222 | 571108 |  | 0 | OV |  |  | 159194 | 5.5CAL | - | Aluminium | 4.5 | 1983-01-01 | 2023-01-01 | enkel | 2023 | '6M PT PMF 1701726PJ | 425 | 350 | 160 | 935 | 159195 | PHIL FGS104 |  | 2003-04-01 | 2023-04-01 |  | enkele | 2023 | 'Sustainder Alexia, Stal2, 2200K, 1500lm | 350 | 50 | 400 |  |  |  | 159196 |  | HF-R 136 PL-L | Elektronisch |  | 2003-04-01 | 159197 | 36W PLL 4P HF DIM (23A) 830 | 36 | NACHT | DK 03-06 | nacht dim 22:30 - 06:00 | 27.8 | 36000 | 2007-01-01 | 2015-10-13 | 2015 | 964 | 3135 | 4099 | 26.7992 | 87.153 | 113.9522 | 0.09 | 10.26
SMA00054 | Buiten bebouwde kom |  | Drachtstercompagnie |  | Drachtstercompagnie |  | De Feart | Huisnr. 53 | 206288 | 570966 |  | 0 | OV |  |  | 159198 | 5.5CAL | - | Aluminium | 4.5 | 1983-01-01 | 2023-01-01 | enkel | 2023 | '6M PT PMF 1701726PJ | 425 | 350 | 160 | 935 | 159199 | PHIL FGS104 |  | 2003-04-01 | 2023-04-01 |  | enkele | 2023 | 'Sustainder Alexia, Stal2, 2200K, 1500lm | 350 | 50 | 400 |  |  |  | 159200 |  | HF-R 136 PL-L | Elektronisch |  | 2003-04-01 | 159201 | 36W PLL 4P HF DIM (23A) 830 | 36 | NACHT | DK 03-06 | nacht dim 22:30 - 06:00 | 27.8 | 36000 | 2007-01-01 | 2015-10-13 | 2015 | 964 | 3135 | 4099 | 26.7992 | 87.153 | 113.9522 | 0.09 | 10.26
SMA00055 | Buiten bebouwde kom |  | Drachtstercompagnie |  | Drachtstercompagnie |  | De Feart | Huisnr. 53 | 206295 | 570932 |  | 0 | OV |  |  | 159202 | 8CST | 0 | Staal | 4 | 1983-01-01 | 2023-01-01 | enkel | 2023 | '6M PT PMF 1701726PJ | 425 | 350 | 160 | 935 | 159203 | PHIL SRM | - | 1983-01-01 | 2003-01-01 |  | enkele | 2003 | 'Sustainder Alexia, Stal2, 2200K, 1500lm | 350 | 50 | 400 |  |  |  | 159204 |  | BSX 55 H26 | conventioneel | - | 1983-01-01 | 159205 | 55W LST BY22d 1800K | 55 | NACHT | DK 03-06 | - | 66 | 18000 | 2012-06-07 | 2016-10-27 | 2016 | 964 | 3135 | 4099 | 63.624 | 206.91 | 270.534 | 0.09 | 24.35
SMA00066 | Buiten bebouwde kom |  | De Wilgen |  | De Wilgen |  | De Trisken | Huisnr. 6 | 198588 | 568085 |  | 0 | OV |  |  | 159226 | 8VVERZ | 0 | Staal | 4 | 2002-11-14 | 2042-11-14 | enkel | 2042 | '6M PT PMF 1701726PJ | 425 | 350 | 160 | 935 | 159227 | 'Sustainder Alexia, Stal1, 2200K, 2000lm | 2100 | 2020-11-27 | 2040-11-27 |  | enkele | 2040 | 'Sustainder Alexia, Stal2, 2200K, 1500lm | 350 | 50 | 400 |  |  |  | 159228 |  | 'Sustainder cassette full | Elektronisch | 25 | 2020-11-27 | 159229 | 23W, 24led, stal1, 2200K, 2000lm | 17 | NACHT | DK 03-06 | nacht dim 22:30 - 06:00 | 13 | 100000 | 2020-11-27 | 2045-04-20 | 2045 | 964 | 3135 | 4099 | 12.532 | 40.755 | 53.287 | 0.09 | 4.8
SMA00067 | Buiten bebouwde kom |  | De Wilgen |  | De Wilgen |  | De Trisken | Huisnr. 9 | 198597 | 568044 |  | 0 | OV |  |  | 159230 | 8VVERZ | 0 | Staal | 4 | 1984-01-01 | 2024-01-01 | enkel | 2024 | '6M PT PMF 1701726PJ | 425 | 350 | 160 | 935 | 159231 | PHIL SRM | - | 1984-01-01 | 2004-01-01 |  | enkele | 2004 | 'Sustainder Alexia, Stal2, 2200K, 1500lm | 350 | 50 | 400 |  |  |  | 159232 |  | BSX 55 H26 | conventioneel | - | 1984-01-01 | 159233 | 55W LST BY22d 1800K | 55 | NACHT | DK 03-06 | - | 66 | 18000 | 2019-10-09 | 2024-02-28 | 2024 | 964 | 3135 | 4099 | 63.624 | 206.91 | 270.534 | 0.09 | 24.35
SMA00087 | Buiten bebouwde kom |  | Kortehemmen |  | Kortehemmen |  | Boerestreek | - | 200959 | 565757 |  | 0 | OV |  |  | 159270 | 5.5VST | 0 | Staal | 4.5 | 1998-11-02 | 2038-11-02 | enkel | 2038 | '6M PT PMF 1701726PJ | 425 | 350 | 160 | 935 | 159271 | PHIL FGS104 |  | 2005-04-11 | 2025-04-11 |  | enkele | 2025 | 'Sustainder Alexia, Stal2, 2200K, 1500lm | 350 | 50 | 400 |  |  |  | 159272 |  | HF-R 136 PL-L | Elektronisch |  | 2005-04-11 | 159273 | 36W PLL 4P HF DIM (23A) 830 | 36 | NACHT | DK 03-06 | nacht dim 22:30 - 06:00 | 27.8 | 36000 | 2014-11-01 | 2023-08-13 | 2023 | 964 | 3135 | 4099 | 26.7992 | 87.153 | 113.9522 | 0.09 | 10.26
SMA00092 | Buiten bebouwde kom |  | Oudega |  | Oudega |  | Aldegeasterdyk | - | 197290 | 571838 |  | 0 | OV |  |  | 159278 | 5.5CAL | - | Aluminium | 4.5 | 1987-12-08 | 2027-12-08 | enkel | 2027 | '6M PT PMF 1701726PJ | 425 | 350 | 160 | 935 | 159279 | PHIL FGS104 |  | 2005-04-14 | 2025-04-14 |  | enkele | 2025 | 'Sustainder Alexia, Stal2, 2200K, 1500lm | 350 | 50 | 400 |  |  |  | 159280 |  | HF-R 136 PL-L | Elektronisch |  | 2005-04-14 | 159281 | 36W PLL 4P HF DIM (23A) 830 | 36 | NACHT | DK 03-06 | nacht dim 22:30 - 06:00 | 27.8 | 36000 | 2014-11-01 | 2023-08-13 | 2023 | 964 | 3135 | 4099 | 26.7992 | 87.153 | 113.9522 | 0.09 | 10.26
SMA00094 | Buiten bebouwde kom |  | Oudega |  | Oudega |  | Gariperwei | - | 195765 | 572390 |  | 0 | OV |  |  | 159282 | 5.5VST | 0 | Staal | 4 | 2000-12-20 | 2040-12-20 | enkel | 2040 | '6M PT PMF 1701726PJ | 425 | 350 | 160 | 935 | 159283 | PHIL FGS104 |  | 2008-01-04 | 2028-01-04 |  | enkele | 2028 | 'Sustainder Alexia, Stal2, 2200K, 1500lm | 350 | 50 | 400 |  |  |  | 159284 |  | HF-R 136 PL-L | Elektronisch |  | 2008-01-04 | 159285 | 36W PLL 4P HF DIM (23A) 830 | 36 | NACHT | DK 03-06 | nacht dim 22:30 - 06:00 | 27.8 | 36000 | 2007-01-01 | 2015-10-13 | 2015 | 964 | 3135 | 4099 | 26.7992 | 87.153 | 113.9522 | 0.09 | 10.26
SMA00095 | Buiten bebouwde kom |  | Oudega |  | Oudega |  | Gariperwei | - | 195773 | 572336 |  | 0 | OV |  |  | 159286 | 5.5CAL | - | Aluminium | 4.5 | 1987-11-05 | 2027-11-05 | enkel | 2027 | '6M PT PMF 1701726PJ | 425 | 350 | 160 | 935 | 159287 | PHIL FGS104 |  | 2005-04-15 | 2025-04-15 |  | enkele | 2025 | 'Sustainder Alexia, Stal2, 2200K, 1500lm | 350 | 50 | 400 |  |  |  | 159288 |  | HF-R 136 PL-L | Elektronisch |  | 2005-04-15 | 159289 | 36W PLL 4P HF DIM (23A) 830 | 36 | NACHT | DK 03-06 | nacht dim 22:30 - 06:00 | 27.8 | 36000 | 2011-04-12 | 2020-01-22 | 2020 | 964 | 3135 | 4099 | 26.7992 | 87.153 | 113.9522 | 0.09 | 10.26
SMA00097 | Buiten bebouwde kom |  | Oudega |  | Oudega |  | Gariperwei | - | 195806 | 572184 |  | 0 | OV |  |  | 159290 | 5.5CAL | - | Aluminium | 4.5 | 1987-11-05 | 2027-11-05 | enkel | 2027 | '6M PT PMF 1701726PJ | 425 | 350 | 160 | 935 | 159291 | PHIL FGS104 |  | 2005-04-15 | 2025-04-15 |  | enkele | 2025 | 'Sustainder Alexia, Stal2, 2200K, 1500lm | 350 | 50 | 400 |  |  |  | 159292 |  | HF-R 136 PL-L | Elektronisch |  | 2005-04-15 | 159293 | 36W PLL 4P HF DIM (23A) 830 | 36 | NACHT | DK 03-06 | nacht dim 22:30 - 06:00 | 27.8 | 36000 | 2007-01-01 | 2015-10-13 | 2015 | 964 | 3135 | 4099 | 26.7992 | 87.153 | 113.9522 | 0.09 | 10.26
SMA00098 | Buiten bebouwde kom |  | Oudega |  | Oudega |  | Gariperwei | - | 195829 | 572102 |  | 0 | OV |  |  | 159294 | 5.5CAL | - | Aluminium | 4.5 | 1987-11-05 | 2027-11-05 | enkel | 2027 | '6M PT PMF 1701726PJ | 425 | 350 | 160 | 935 | 159295 | PHIL FGS104 |  | 2005-04-15 | 2025-04-15 |  | enkele | 2025 | 'Sustainder Alexia, Stal2, 2200K, 1500lm | 350 | 50 | 400 |  |  |  | 159296 |  | HF-R 136 PL-L | Elektronisch |  | 2005-04-15 | 159297 | 36W PLL 4P HF DIM (23A) 830 | 36 | NACHT | DK 03-06 | nacht dim 22:30 - 06:00 | 27.8 | 36000 | 2013-02-06 | 2021-11-18 | 2021 | 964 | 3135 | 4099 | 26.7992 | 87.153 | 113.9522 | 0.09 | 10.26
SMA00099 | Buiten bebouwde kom |  | Oudega |  | Oudega |  | Gariperwei | Huisnr. 54 | 195848 | 572029 |  | 0 | OV |  |  | 159298 | 5.5CAL | - | Aluminium | 4.5 | 1987-11-04 | 2027-11-04 | enkel | 2027 | '6M PT PMF 1701726PJ | 425 | 350 | 160 | 935 | 159299 | PHIL FGS104 |  | 2005-04-15 | 2025-04-15 |  | enkele | 2025 | 'Sustainder Alexia, Stal2, 2200K, 1500lm | 350 | 50 | 400 |  |  |  | 159300 |  | HF-R 136 PL-L | Elektronisch |  | 2005-04-15 | 159301 | 36W PLL 4P HF DIM (23A) 830 | 36 | NACHT | DK 03-06 | nacht dim 22:30 - 06:00 | 27.8 | 36000 | 2007-01-01 | 2015-10-13 | 2015 | 964 | 3135 | 4099 | 26.7992 | 87.153 | 113.9522 | 0.09 | 10.26
SMA00101 | Buiten bebouwde kom |  | Oudega |  | Oudega |  | Gariperwei | Huisnr. 54 | 195894 | 571858 |  | 0 | OV |  |  | 159302 | 5.5CAL | - | Aluminium | 4.5 | 1987-11-04 | 2027-11-04 | enkel | 2027 | '6M PT PMF 1701726PJ | 425 | 350 | 160 | 935 | 159303 | PHIL FGS104 |  | 2005-04-15 | 2025-04-15 |  | enkele | 2025 | 'Sustainder Alexia, Stal2, 2200K, 1500lm | 350 | 50 | 400 |  |  |  | 159304 |  | HF-R 136 PL-L | Elektronisch |  | 2005-04-15 | 159305 | 36W PLL 4P HF DIM (23A) 830 | 36 | NACHT | DK 03-06 | nacht dim 22:30 - 06:00 | 27.8 | 36000 | 2007-01-01 | 2015-10-13 | 2015 | 964 | 3135 | 4099 | 26.7992 | 87.153 | 113.9522 | 0.09 | 10.26
SMA00105 | Buiten bebouwde kom |  | Kortehemmen |  | Kortehemmen |  | Boerestreek | Huisnr. 6 | 200375 | 566029 |  | 0 | OV |  |  | 159310 | 5.5CAL | - | Aluminium | 4 | 1987-10-08 | 2027-10-08 | enkel | 2027 | '6M PT PMF 1701726PJ | 425 | 350 | 160 | 935 | 159311 | PHIL FGS104 |  | 2010-10-05 | 2030-10-05 |  | enkele | 2030 | 'Sustainder Alexia, Stal2, 2200K, 1500lm | 350 | 50 | 400 |  |  |  | 159312 |  | HF-R 136 PL-L | Elektronisch |  | 2010-10-05 | 159313 | 36W PLL 4P HF DIM (23A) 830 | 36 | NACHT | DK 03-06 | nacht dim 22:30 - 06:00 | 27.8 | 36000 | 2014-11-01 | 2023-08-13 | 2023 | 964 | 3135 | 4099 | 26.7992 | 87.153 | 113.9522 | 0.09 | 10.26
SMA00106 | Buiten bebouwde kom |  | Houtigehage |  | Houtigehage |  | Ds Visscherwei | - | 204304 | 573525 |  | 0 | OV |  |  | 159314 | 8CST | 0 | Staal | 4 | 1981-01-01 | 2021-01-01 | enkel | 2021 | '6M PT PMF 1701726PJ | 425 | 350 | 160 | 935 | 159315 | PHIL SRM | - | 1981-01-01 | 2001-01-01 |  | enkele | 2001 | 'Sustainder Alexia, Stal2, 2200K, 1500lm | 350 | 50 | 400 |  |  |  | 159316 |  | BSX 55 H26 | conventioneel | - | 1981-01-01 | 159317 | 55W LST BY22d 1800K | 55 | NACHT | DK 03-06 | - | 66 | 18000 | 2012-06-08 | 2016-10-28 | 2016 | 964 | 3135 | 4099 | 63.624 | 206.91 | 270.534 | 0.09 | 24.35
SMA00113 | Buiten bebouwde kom |  | De Tike |  | De Tike |  | Suderleijen | - | 199811 | 573097 |  | 0 | OV |  |  | 159318 | 5.5CAL | - | Aluminium | 4.5 | 1988-07-20 | 2028-07-20 | enkel | 2028 | '6M PT PMF 1701726PJ | 425 | 350 | 160 | 935 | 159319 | PHIL FGS104 |  | 2005-04-15 | 2025-04-15 |  | enkele | 2025 | 'Sustainder Alexia, Stal2, 2200K, 1500lm | 350 | 50 | 400 |  |  |  | 159320 |  | HF-R 136 PL-L | Elektronisch |  | 2005-04-15 | 159321 | 36W PLL 4P HF DIM (23A) 830 | 36 | NACHT | DK 03-06 | nacht dim 22:30 - 06:00 | 27.8 | 36000 | 2007-01-01 | 2015-10-13 | 2015 | 964 | 3135 | 4099 | 26.7992 | 87.153 | 113.9522 | 0.09 | 10.26
SMA00115 | Buiten bebouwde kom |  | Nijega |  | Nijega |  | Swartewei | - | 197284 | 572883 |  | 0 | OV |  |  | 159326 | 5.5CST | 0 | Staal | 4.5 | 1988-04-06 | 2028-04-06 | enkel | 2028 | '6M PT PMF 1701726PJ | 425 | 350 | 160 | 935 | 159327 | PHIL FGS104 |  | 2005-04-14 | 2025-04-14 |  | enkele | 2025 | 'Sustainder Alexia, Stal2, 2200K, 1500lm | 350 | 50 | 400 |  |  |  | 159328 |  | HF-R 136 PL-L | Elektronisch |  | 2005-04-14 | 159329 | 36W PLL 4P HF DIM (23A) 830 | 36 | NACHT | DK 03-06 | nacht dim 22:30 - 06:00 | 27.8 | 36000 | 2014-11-01 | 2023-08-13 | 2023 | 964 | 3135 | 4099 | 26.7992 | 87.153 | 113.9522 | 0.09 | 10.26
SMA00117 | Buiten bebouwde kom |  | De Tike |  | De Tike |  | Susterwei | Huisnr. 34 | 197702 | 574525 |  | 0 | OV |  |  | 159334 | 5CPTAL | - | Aluminium | 4.5 | 1989-04-25 | 2029-04-25 | enkel | 2029 | '6M PT PMF 1701726PJ | 425 | 350 | 160 | 935 | 159335 | PHIL FGS104 |  | 2005-04-13 | 2025-04-13 |  | enkele | 2025 | 'Sustainder Alexia, Stal2, 2200K, 1500lm | 350 | 50 | 400 |  |  |  | 159336 |  | HF-R 136 PL-L | Elektronisch |  | 2005-04-13 | 159337 | 36W PLL 4P HF DIM (23A) 830 | 36 | NACHT | DK 03-06 | nacht dim 22:30 - 06:00 | 27.8 | 36000 | 2014-11-01 | 2023-08-13 | 2023 | 964 | 3135 | 4099 | 26.7992 | 87.153 | 113.9522 | 0.09 | 10.26
SMA00119 | Buiten bebouwde kom |  | De Tike |  | De Tike |  | Susterwei | Huisnr. 26 | 198134 | 574566 |  | 0 | OV |  |  | 159338 | 5CPTAL | - | Aluminium | 4.5 | 1989-04-24 | 2029-04-24 | enkel | 2029 | '6M PT PMF 1701726PJ | 425 | 350 | 160 | 935 | 159339 | PHIL FGS104 |  | 2005-04-13 | 2025-04-13 |  | enkele | 2025 | 'Sustainder Alexia, Stal2, 2200K, 1500lm | 350 | 50 | 400 |  |  |  | 159340 |  | HF-R 136 PL-L | Elektronisch |  | 2005-04-13 | 159341 | 36W PLL 4P HF DIM (23A) 830 | 36 | NACHT | DK 03-06 | nacht dim 22:30 - 06:00 | 27.8 | 36000 | 2014-11-01 | 2023-08-13 | 2023 | 964 | 3135 | 4099 | 26.7992 | 87.153 | 113.9522 | 0.09 | 10.26
SMA00120 | Buiten bebouwde kom |  | De Tike |  | De Tike |  | Susterwei | Huisnr. 20 | 198249 | 574576 |  | 0 | OV |  |  | 159342 | 5CPTAL | - | Aluminium | 4.5 | 1989-04-24 | 2029-04-24 | enkel | 2029 | '6M PT PMF 1701726PJ | 425 | 350 | 160 | 935 | 159343 | PHIL FGS104 |  | 2005-04-13 | 2025-04-13 |  | enkele | 2025 | 'Sustainder Alexia, Stal2, 2200K, 1500lm | 350 | 50 | 400 |  |  |  | 159344 |  | HF-R 136 PL-L | Elektronisch |  | 2005-04-13 | 159345 | 36W PLL 4P HF DIM (23A) 830 | 36 | NACHT | DK 03-06 | nacht dim 22:30 - 06:00 | 27.8 | 36000 | 2014-11-01 | 2023-08-13 | 2023 | 964 | 3135 | 4099 | 26.7992 | 87.153 | 113.9522 | 0.09 | 10.26
SMA00121 | Buiten bebouwde kom |  | De Tike |  | De Tike |  | Polderdyk | - | 196941 | 574393 |  | 0 | OV |  |  | 159346 | 8CST | 7035 | Staal | 4 | 1989-05-22 | 2029-05-22 | enkel | 2029 | '6M PT PMF 1701726PJ | 425 | 350 | 160 | 935 | 159347 | PHIL SRM | - | 1989-05-22 | 2009-05-22 |  | enkele | 2009 | 'Sustainder Alexia, Stal2, 2200K, 1500lm | 350 | 50 | 400 |  |  |  | 159348 |  | Xitanium light programmable | Elektronisch | 22 | 2018-11-06 | 159349 | LED SOX unit 20Watt | 20 | NACHT | DK 03-06 | nacht dim 22:30 - 06:00 | 15 | 100000 | 2018-11-06 | 2043-03-30 | 2043 | 964 | 3135 | 4099 | 14.46 | 47.025 | 61.485 | 0.09 | 5.53
SMA00146 | Buiten bebouwde kom |  | Boornbergum |  | Boornbergum |  | Skeanewei | - | 199807 | 567256 |  | 0 | OV |  |  | 159402 | 5.5CAL | - | Aluminium | 4.5 | 1989-02-09 | 2029-02-09 | enkel | 2029 | '6M PT PMF 1701726PJ | 425 | 350 | 160 | 935 | 159403 | PHIL FGS104 |  | 2005-04-11 | 2025-04-11 |  | enkele | 2025 | 'Sustainder Alexia, Stal2, 2200K, 1500lm | 350 | 50 | 400 |  |  |  | 159404 |  | HF-R 136 PL-L | Elektronisch |  | 2005-04-11 | 159405 | 36W PLL 4P HF DIM (23A) 830 | 36 | NACHT | DK 03-06 | nacht dim 22:30 - 06:00 | 27.8 | 36000 | 2019-10-03 | 2028-07-14 | 2028 | 964 | 3135 | 4099 | 26.7992 | 87.153 | 113.9522 | 0.09 | 10.26
SMA00149 | Buiten bebouwde kom |  | Drachtstercompagnie |  | Drachtstercompagnie |  | De Doese | Huisnr. 13 | 206425 | 570347 |  | 0 | OV |  |  | 210668 | 5CPTST | 7035 | Staal | 4 | 2019-09-30 | 2059-09-30 | enkel | 2059 | '6M PT PMF 1701726PJ | 425 | 350 | 160 | 935 | 159415 | PHIL FGS104 |  | 2000-10-23 | 2020-10-23 |  | enkele | 2020 | 'Sustainder Alexia, Stal2, 2200K, 1500lm | 350 | 50 | 400 |  |  |  | 159416 |  | BSX 36 | conventioneel |  | 2000-10-23 | 159417 | 36W LST-HY BY22d 1800K | 36 | NACHT | DK 03-06 | - | 42 | 12000 | 2019-07-16 | 2022-06-19 | 2022 | 964 | 3135 | 4099 | 40.488 | 131.67 | 172.158 | 0.09 | 15.49
SMA00150 | Buiten bebouwde kom |  | Drachtstercompagnie |  | Drachtstercompagnie |  | De Doese | - | 206098 | 570295 |  | 0 | OV |  |  | 159418 | 5CPTAL | - | Aluminium | 4.5 | 1989-05-09 | 2029-05-09 | enkel | 2029 | '6M PT PMF 1701726PJ | 425 | 350 | 160 | 935 | 159419 | PHIL FGS104 |  | 2003-04-01 | 2023-04-01 |  | enkele | 2023 | 'Sustainder Alexia, Stal2, 2200K, 1500lm | 350 | 50 | 400 |  |  |  | 159420 |  | HF-R 136 PL-L | Elektronisch |  | 2003-04-01 | 159421 | 36W PLL 4P HF DIM (23A) 830 | 36 | NACHT | DK 03-06 | nacht dim 22:30 - 06:00 | 27.8 | 36000 | 2007-01-01 | 2015-10-13 | 2015 | 964 | 3135 | 4099 | 26.7992 | 87.153 | 113.9522 | 0.09 | 10.26
SMA00151 | Buiten bebouwde kom |  | Drachtstercompagnie |  | Drachtstercompagnie |  | De Doese | - | 206045 | 570228 |  | 0 | OV |  |  | 159422 | 5CPTAL | - | Aluminium | 4.5 | 1989-05-09 | 2029-05-09 | enkel | 2029 | '6M PT PMF 1701726PJ | 425 | 350 | 160 | 935 | 159423 | PHIL FGS104 |  | 2003-04-01 | 2023-04-01 |  | enkele | 2023 | 'Sustainder Alexia, Stal2, 2200K, 1500lm | 350 | 50 | 400 |  |  |  | 159424 |  | HF-R 136 PL-L | Elektronisch |  | 2003-04-01 | 159425 | 36W PLL 4P HF DIM (23A) 830 | 36 | NACHT | DK 03-06 | nacht dim 22:30 - 06:00 | 27.8 | 36000 | 2007-01-01 | 2015-10-13 | 2015 | 964 | 3135 | 4099 | 26.7992 | 87.153 | 113.9522 | 0.09 | 10.26
SMA00180 | Buiten bebouwde kom |  | Houtigehage |  | Houtigehage |  | Skoallewyk | Huisnr. 52 | 204909 | 573483 |  | 0 | OV |  |  | 159514 | 5.5CAL | - | Aluminium | 4.5 | 1990-10-11 | 2030-10-11 | enkel | 2030 | '6M PT PMF 1701726PJ | 425 | 350 | 160 | 935 | 159515 | PHIL FGS104 |  | 2005-04-12 | 2025-04-12 |  | enkele | 2025 | 'Sustainder Alexia, Stal2, 2200K, 1500lm | 350 | 50 | 400 |  |  |  | 159516 |  | HF-R 136 PL-L | Elektronisch |  | 2005-04-12 | 159517 | 36W PLL 4P HF DIM (23A) 830 | 36 | NACHT | DK 03-06 | nacht dim 22:30 - 06:00 | 27.8 | 36000 | 2007-01-01 | 2015-10-13 | 2015 | 964 | 3135 | 4099 | 26.7992 | 87.153 | 113.9522 | 0.09 | 10.26
SMA00181 | Buiten bebouwde kom |  | Houtigehage |  | Houtigehage |  | Skoallewyk | Huisnr. 23 | 205059 | 573577 |  | 0 | OV |  |  | 159518 | 5.5CAL | - | Aluminium | 4.5 | 1990-10-11 | 2030-10-11 | enkel | 2030 | '6M PT PMF 1701726PJ | 425 | 350 | 160 | 935 | 159519 | PHIL FGS104 |  | 2005-04-12 | 2025-04-12 |  | enkele | 2025 | 'Sustainder Alexia, Stal2, 2200K, 1500lm | 350 | 50 | 400 |  |  |  | 159520 |  | HF-R 136 PL-L | Elektronisch |  | 2005-04-12 | 159521 | 36W PLL 4P HF DIM (23A) 830 | 36 | NACHT | DK 03-06 | nacht dim 22:30 - 06:00 | 27.8 | 36000 | 2007-01-01 | 2015-10-13 | 2015 | 964 | 3135 | 4099 | 26.7992 | 87.153 | 113.9522 | 0.09 | 10.26
SMA00182 | Buiten bebouwde kom |  | Houtigehage |  | Houtigehage |  | Skoallewyk | - | 205324 | 573744 |  | 0 | OV |  |  | 159522 | 5.5CAL | - | Aluminium | 4.5 | 1990-10-11 | 2030-10-11 | enkel | 2030 | '6M PT PMF 1701726PJ | 425 | 350 | 160 | 935 | 159523 | PHIL FGS104 |  | 2005-04-12 | 2025-04-12 |  | enkele | 2025 | 'Sustainder Alexia, Stal2, 2200K, 1500lm | 350 | 50 | 400 |  |  |  | 159524 |  | HF-R 136 PL-L | Elektronisch |  | 2005-04-12 | 159525 | 36W PLL 4P HF DIM (23A) 830 | 36 | NACHT | DK 03-06 | nacht dim 22:30 - 06:00 | 27.8 | 36000 | 2007-01-01 | 2015-10-13 | 2015 | 964 | 3135 | 4099 | 26.7992 | 87.153 | 113.9522 | 0.09 | 10.26
SMA00183 | Buiten bebouwde kom |  | Houtigehage |  | Houtigehage |  | Skoallewyk | Huisnr. 13 | 205377 | 573788 |  | 0 | OV |  |  | 159526 | 5.5VST | 7035 | Staal | 4 | 2021-07-01 | 2061-07-01 | enkel | 2061 | '6M PT PMF 1701726PJ | 425 | 350 | 160 | 935 | 159527 | PHIL FGS104 |  | 1995-01-01 | 2015-01-01 |  | enkele | 2015 | 'Sustainder Alexia, Stal2, 2200K, 1500lm | 350 | 50 | 400 |  |  |  | 159528 |  | HF-R 136 PL-L | Elektronisch |  | 1995-01-01 | 159529 | 36W PLL 4P HF DIM (23A) 830 | 36 | NACHT | DK 03-06 | nacht dim 22:30 - 06:00 | 27.8 | 36000 | 2007-01-01 | 2015-10-13 | 2015 | 964 | 3135 | 4099 | 26.7992 | 87.153 | 113.9522 | 0.09 | 10.26
SMA00184 | Buiten bebouwde kom |  | Houtigehage |  | Houtigehage |  | Skoallewyk | Huisnr. 22 | 205450 | 573843 |  | 0 | OV |  |  | 159530 | 5.5CST | 0 | Staal | 4 | 1995-01-01 | 2035-01-01 | enkel | 2035 | '6M PT PMF 1701726PJ | 425 | 350 | 160 | 935 | 159531 | PHIL FGS104 |  | 1995-01-01 | 2015-01-01 |  | enkele | 2015 | 'Sustainder Alexia, Stal2, 2200K, 1500lm | 350 | 50 | 400 |  |  |  | 159532 |  | HF-R 136 PL-L | Elektronisch |  | 1995-01-01 | 159533 | 36W PLL 4P HF DIM (23A) 830 | 36 | NACHT | DK 03-06 | nacht dim 22:30 - 06:00 | 27.8 | 36000 | 2012-04-17 | 2021-01-27 | 2021 | 964 | 3135 | 4099 | 26.7992 | 87.153 | 113.9522 | 0.09 | 10.26
SMA00185 | Buiten bebouwde kom |  | Houtigehage |  | Houtigehage |  | Skoallewyk | - | 205569 | 573910 |  | 0 | OV |  |  | 159534 | 5.5CAL | - | Aluminium | 4.5 | 1990-10-10 | 2030-10-10 | enkel | 2030 | '6M PT PMF 1701726PJ | 425 | 350 | 160 | 935 | 159535 | PHIL FGS104 |  | 2005-04-12 | 2025-04-12 |  | enkele | 2025 | 'Sustainder Alexia, Stal2, 2200K, 1500lm | 350 | 50 | 400 |  |  |  | 159536 |  | HF-R 136 PL-L | Elektronisch |  | 2005-04-12 | 159537 | 36W PLL 4P HF DIM (23A) 830 | 36 | NACHT | DK 03-06 | nacht dim 22:30 - 06:00 | 27.8 | 36000 | 2007-01-01 | 2015-10-13 | 2015 | 964 | 3135 | 4099 | 26.7992 | 87.153 | 113.9522 | 0.09 | 10.26
SMA00186 | Buiten bebouwde kom |  | Houtigehage |  | Houtigehage |  | Skoallewyk | - | 205715 | 574006 |  | 0 | OV |  |  | 159538 | 5.5CAL | - | Aluminium | 4.5 | 1981-01-01 | 2021-01-01 | enkel | 2021 | '6M PT PMF 1701726PJ | 425 | 350 | 160 | 935 | 159539 | PHIL FGS104 |  | 2005-04-12 | 2025-04-12 |  | enkele | 2025 | 'Sustainder Alexia, Stal2, 2200K, 1500lm | 350 | 50 | 400 |  |  |  | 159540 |  | HF-R 136 PL-L | Elektronisch |  | 2005-04-12 | 159541 | 36W PLL 4P HF DIM (23A) 830 | 36 | NACHT | DK 03-06 | nacht dim 22:30 - 06:00 | 27.8 | 36000 | 2007-01-01 | 2015-10-13 | 2015 | 964 | 3135 | 4099 | 26.7992 | 87.153 | 113.9522 | 0.09 | 10.26
SMA00187 | Buiten bebouwde kom |  | Houtigehage |  | Houtigehage |  | Luchtenveld | - | 205756 | 574033 |  | 0 | OV |  |  | 159542 | 8CST | 0 | Staal | 4 | 1981-01-01 | 2021-01-01 | enkel | 2021 | '6M PT PMF 1701726PJ | 425 | 350 | 160 | 935 | 159543 | PHIL SRM | - | 1981-01-01 | 2001-01-01 |  | enkele | 2001 | 'Sustainder Alexia, Stal2, 2200K, 1500lm | 350 | 50 | 400 |  |  |  | 159544 |  | BSX 55 H26 | conventioneel | - | 1981-01-01 | 159545 | 55W LST BY22d 1800K | 55 | NACHT | DK 03-06 | - | 66 | 18000 | 2012-06-07 | 2016-10-27 | 2016 | 964 | 3135 | 4099 | 63.624 | 206.91 | 270.534 | 0.09 | 24.35
SMA00191 | Buiten bebouwde kom |  | Opeinde |  | Opeinde |  | Kletten | - | 200298 | 571444 |  | 0 | OV |  |  | 159546 | 8VVERZ | 0 | Staal | 4 | 1990-10-09 | 2030-10-09 | enkel | 2030 | '6M PT PMF 1701726PJ | 425 | 350 | 160 | 935 | 159547 | SCHR SINTRA 1 |  | 1990-10-09 | 2010-10-09 |  | enkele | 2010 | 'Sustainder Alexia, Stal2, 2200K, 1500lm | 350 | 50 | 400 |  |  |  | 159548 |  | BSX 55 H26 | conventioneel |  | 1990-10-09 | 159549 | 55W LST BY22d 1800K | 55 | NACHT | DK 03-06 | - | 65 |  | 2007-01-01 | 2007-01-01 | 2007 | 964 | 3135 | 4099 | 62.66 | 203.775 | 266.435 | 0.09 | 23.98
SMA00198 | Buiten bebouwde kom |  | De Tike |  | De Tike |  | Hearrewei | - | 197488 | 573700 |  | 0 | OV |  |  | 159566 | 5.5CAL | - | Aluminium | 4.5 | 1980-01-01 | 2020-01-01 | enkel | 2020 | '6M PT PMF 1701726PJ | 425 | 350 | 160 | 935 | 159567 | PHIL XGS201 |  | 2003-01-01 | 2023-01-01 |  | enkele | 2023 | 'Sustainder Alexia, Stal2, 2200K, 1500lm | 350 | 50 | 400 |  |  |  | 159568 |  | BSX 35 L81 | conventioneel |  | 2003-01-01 | 159569 | 35W LST BY22d 1800K | 36 | NACHT | DK 03-06 | - | 42 | 18000 | 2003-01-01 | 2007-05-23 | 2007 | 964 | 3135 | 4099 | 40.488 | 131.67 | 172.158 | 0.09 | 15.49
SMA00412 | Buiten bebouwde kom |  | De Veenhoop |  | De Veenhoop |  | Kanaeldyk | - | 193457 | 567524 |  | 0 | OV |  |  | 159602 | 8CST | 7035 | Staal | 4 | 1991-05-01 | 2031-05-01 | enkel | 2031 | '6M PT PMF 1701726PJ | 425 | 350 | 160 | 935 | 159603 | SCHR TECEO-1 | 7035 | 2017-01-01 | 2037-01-01 |  | enkele | 2037 | 'Sustainder Alexia, Stal2, 2200K, 1500lm | 350 | 50 | 400 |  |  |  | 159604 |  | LEDDRIVER DIM/LoRa | Elektronisch | 28 | 2017-01-01 | 159605 | Lensoflex 5064, 24led, 4000K, 350mA | 28 | NACHT | DK 03-06 | nacht dim 22:30 - 06:00 | 21 | 100000 | 2017-01-01 | 2041-05-25 | 2041 | 964 | 3135 | 4099 | 20.244 | 65.835 | 86.079 | 0.09 | 7.75
SMA00426 | Buiten bebouwde kom |  | De Wilgen |  | De Wilgen |  | De Heide | - | 199145 | 567664 |  | 0 | OV |  |  | 159638 | 5.5VST | 0 | Staal | 4.5 | 1996-09-24 | 2036-09-24 | enkel | 2036 | '6M PT PMF 1701726PJ | 425 | 350 | 160 | 935 | 159639 | PHIL FGS104 |  | 2005-04-11 | 2025-04-11 |  | enkele | 2025 | 'Sustainder Alexia, Stal2, 2200K, 1500lm | 350 | 50 | 400 |  |  |  | 159640 |  | HF-R 136 PL-L | Elektronisch |  | 2005-04-11 | 159641 | 36W PLL 4P HF DIM (23A) 830 | 36 | NACHT | DK 03-06 | nacht dim 22:30 - 06:00 | 27.8 | 36000 | 2007-01-01 | 2015-10-13 | 2015 | 964 | 3135 | 4099 | 26.7992 | 87.153 | 113.9522 | 0.09 | 10.26
SMA00429 | Buiten bebouwde kom |  | Boornbergum |  | Boornbergum |  | Skeanewei | - | 199711 | 567446 |  | 0 | OV |  |  | 159646 | 5.5CAL | - | Aluminium | 4.5 | 1991-11-07 | 2031-11-07 | enkel | 2031 | '6M PT PMF 1701726PJ | 425 | 350 | 160 | 935 | 159647 | PHIL FGS104 |  | 2005-04-11 | 2025-04-11 |  | enkele | 2025 | 'Sustainder Alexia, Stal2, 2200K, 1500lm | 350 | 50 | 400 |  |  |  | 159648 |  | HF-R 136 PL-L | Elektronisch |  | 2005-04-11 | 159649 | 36W PLL 4P HF DIM (23A) 830 | 36 | NACHT | DK 03-06 | nacht dim 22:30 - 06:00 | 27.8 | 36000 | 2007-01-01 | 2015-10-13 | 2015 | 964 | 3135 | 4099 | 26.7992 | 87.153 | 113.9522 | 0.09 | 10.26
SMA00431 | Buiten bebouwde kom |  | Opeinde |  | Opeinde |  | Kletten | - | 200513 | 571231 |  | 0 | OV |  |  | 159650 | 8CST | 0 | Staal | 4 | 1978-01-01 | 2018-01-01 | enkel | 2018 | '6M PT PMF 1701726PJ | 425 | 350 | 160 | 935 | 159651 | PHIL SRM | - | 1978-01-01 | 1998-01-01 |  | enkele | 1998 | 'Sustainder Alexia, Stal2, 2200K, 1500lm | 350 | 50 | 400 |  |  |  | 159652 |  | LEDDRIVER SALED | Elektronisch | 35 | 1899-12-31 | 159653 | 30W LED SOX vervanger SALED | 30 | NACHT | DK 03-06 | nacht dim 22:30 - 06:00 | 22 | 100000 | 2015-01-01 | 2039-05-25 | 2039 | 964 | 3135 | 4099 | 21.208 | 68.97 | 90.178 | 0.09 | 8.12
SMA00432 | Buiten bebouwde kom |  | Opeinde |  | Opeinde |  | Kletten | - | 200714 | 571025 |  | 0 | OV |  |  | 159654 | 8CST | 0 | Staal | 4 | 1978-01-01 | 2018-01-01 | enkel | 2018 | '6M PT PMF 1701726PJ | 425 | 350 | 160 | 935 | 159655 | PHIL SRM | - | 1978-01-01 | 1998-01-01 |  | enkele | 1998 | 'Sustainder Alexia, Stal2, 2200K, 1500lm | 350 | 50 | 400 |  |  |  | 159656 |  | LEDDRIVER SALED | Elektronisch | 35 | 2015-01-01 | 159657 | 30W LED SOX vervanger SALED | 30 | NACHT | DK 03-06 | nacht dim 22:30 - 06:00 | 22 | 100000 | 2015-01-01 | 2039-05-25 | 2039 | 964 | 3135 | 4099 | 21.208 | 68.97 | 90.178 | 0.09 | 8.12
SMA00433 | Buiten bebouwde kom |  | Opeinde |  | Opeinde |  | Kletten | - | 200928 | 570791 |  | 0 | OV |  |  | 159658 | 8CST | 0 | Staal | 4 | 1978-01-01 | 2018-01-01 | enkel | 2018 | '6M PT PMF 1701726PJ | 425 | 350 | 160 | 935 | 159659 | PHIL SRM | - | 1978-01-01 | 1998-01-01 |  | enkele | 1998 | 'Sustainder Alexia, Stal2, 2200K, 1500lm | 350 | 50 | 400 |  |  |  | 159660 |  | LEDDRIVER SALED | Elektronisch | 35 | 2015-01-01 | 159661 | 30W LED SOX vervanger SALED | 30 | NACHT | DK 03-06 | nacht dim 22:30 - 06:00 | 22 | 100000 | 2015-01-01 | 2039-05-25 | 2039 | 964 | 3135 | 4099 | 21.208 | 68.97 | 90.178 | 0.09 | 8.12
SMA00441 | Buiten bebouwde kom |  | Rottevalle |  | Rottevalle |  | Muntsgroppe | Huisnr. 5 | 203009 | 573771 |  | 0 | OV |  |  | 159670 | 5.5CST | 0 | Staal | 4 | 1992-07-01 | 2032-07-01 | enkel | 2032 | '6M PT PMF 1701726PJ | 425 | 350 | 160 | 935 | 159671 | INDU 2551 IRIS |  | 2008-01-01 | 2028-01-01 |  | enkele | 2028 | 'Sustainder Alexia, Stal2, 2200K, 1500lm | 350 | 50 | 400 |  |  |  | 159672 |  | HF-R 136 PL-L | Elektronisch |  | 2008-01-01 | 159673 | 36W PLL 4P HF DIM (23A) 830 | 36 | NACHT | DK 03-06 | nacht dim 22:30 - 06:00 | 27.8 | 36000 | 2013-09-03 | 2022-06-15 | 2022 | 964 | 3135 | 4099 | 26.7992 | 87.153 | 113.9522 | 0.09 | 10.26
SMA00442 | Buiten bebouwde kom |  | Rottevalle |  | Rottevalle |  | Muntsgroppe | Huisnr. 2 | 203042 | 573838 |  | 0 | OV |  |  | 159674 | 5.5CST | 0 | Staal | 4 | 1992-07-01 | 2032-07-01 | enkel | 2032 | '6M PT PMF 1701726PJ | 425 | 350 | 160 | 935 | 159675 | PHIL FGS224 |  | 2008-01-01 | 2028-01-01 |  | enkele | 2028 | 'Sustainder Alexia, Stal2, 2200K, 1500lm | 350 | 50 | 400 |  |  |  | 159676 |  | HF-R 136 PL-L | Elektronisch |  | 2008-01-01 | 159677 | 36W PLL 4P HF DIM (23A) 830 | 36 | NACHT | DK 03-06 | nacht dim 22:30 - 06:00 | 27.8 | 36000 | 2013-02-26 | 2021-12-08 | 2021 | 964 | 3135 | 4099 | 26.7992 | 87.153 | 113.9522 | 0.09 | 10.26
SMA00446 | Buiten bebouwde kom |  | Drachtstercompagnie |  | Drachtstercompagnie |  | Folgerster Loane | - | 203943 | 572295 |  | 0 | OV |  |  | 159678 | 5CPTST | 0 | Staal | 4.5 | 1992-06-24 | 2032-06-24 | enkel | 2032 | '6M PT PMF 1701726PJ | 425 | 350 | 160 | 935 | 159679 | PHIL FGS104 |  | 2003-04-01 | 2023-04-01 |  | enkele | 2023 | 'Sustainder Alexia, Stal2, 2200K, 1500lm | 350 | 50 | 400 |  |  |  | 159680 |  | HF-R 136 PL-L | Elektronisch |  | 2003-04-01 | 159681 | 36W PLL 4P HF DIM (23A) 830 | 36 | NACHT | DK 03-06 | nacht dim 22:30 - 06:00 | 27.8 | 36000 | 2007-01-01 | 2015-10-13 | 2015 | 964 | 3135 | 4099 | 26.7992 | 87.153 | 113.9522 | 0.09 | 10.26
SMA00448 | Buiten bebouwde kom |  | Drachtstercompagnie |  | Drachtstercompagnie |  | Folgerster Loane | - | 205613 | 573254 |  | 0 | OV |  |  | 159682 | 5CPTST | 0 | Staal | 4.5 | 1992-07-01 | 2032-07-01 | enkel | 2032 | '6M PT PMF 1701726PJ | 425 | 350 | 160 | 935 | 159683 | PHIL FGS104 |  | 2003-04-01 | 2023-04-01 |  | enkele | 2023 | 'Sustainder Alexia, Stal2, 2200K, 1500lm | 350 | 50 | 400 |  |  |  | 159684 |  | HF-R 136 PL-L | Elektronisch |  | 2003-04-01 | 159685 | 36W PLL 4P HF DIM (23A) 830 | 36 | NACHT | DK 03-06 | nacht dim 22:30 - 06:00 | 27.8 | 36000 | 2007-01-01 | 2015-10-13 | 2015 | 964 | 3135 | 4099 | 26.7992 | 87.153 | 113.9522 | 0.09 | 10.26
SMA00449 | Buiten bebouwde kom |  | Drachtstercompagnie |  | Drachtstercompagnie |  | Folgerster Loane | - | 206714 | 573783 |  | 0 | OV |  |  | 159686 | 5CPTST | 0 | Staal | 4.5 | 1992-07-02 | 2032-07-02 | enkel | 2032 | '6M PT PMF 1701726PJ | 425 | 350 | 160 | 935 | 159687 | PHIL FGS104 |  | 2003-04-01 | 2023-04-01 |  | enkele | 2023 | 'Sustainder Alexia, Stal2, 2200K, 1500lm | 350 | 50 | 400 |  |  |  | 159688 |  | HF-R 136 PL-L | Elektronisch |  | 2003-04-01 | 159689 | 36W PLL 4P HF DIM (23A) 830 | 36 | NACHT | DK 03-06 | nacht dim 22:30 - 06:00 | 27.8 | 36000 | 2007-01-01 | 2015-10-13 | 2015 | 964 | 3135 | 4099 | 26.7992 | 87.153 | 113.9522 | 0.09 | 10.26
SMA00451 | Buiten bebouwde kom |  | Drachtstercompagnie |  | Drachtstercompagnie |  | Folgerster Loane | Huisnr. 90 | 207250 | 574077 |  | 0 | OV |  |  | 159690 | 5CPTST | 0 | Staal | 4.5 | 1992-07-02 | 2032-07-02 | enkel | 2032 | '6M PT PMF 1701726PJ | 425 | 350 | 160 | 935 | 159691 | PHIL FGS104 |  | 2003-04-01 | 2023-04-01 |  | enkele | 2023 | 'Sustainder Alexia, Stal2, 2200K, 1500lm | 350 | 50 | 400 |  |  |  | 159692 |  | HF-R 136 PL-L | Elektronisch |  | 2003-04-01 | 159693 | 36W PLL 4P HF DIM (23A) 830 | 36 | NACHT | DK 03-06 | nacht dim 22:30 - 06:00 | 27.8 | 36000 | 2007-01-01 | 2015-10-13 | 2015 | 964 | 3135 | 4099 | 26.7992 | 87.153 | 113.9522 | 0.09 | 10.26
SMA00452 | Buiten bebouwde kom |  | Drachtstercompagnie |  | Drachtstercompagnie |  | Folgerster Loane | - | 207475 | 574202 |  | 0 | OV |  |  | 159694 | 5CPTST | 0 | Staal | 4.5 | 1992-07-02 | 2032-07-02 | enkel | 2032 | '6M PT PMF 1701726PJ | 425 | 350 | 160 | 935 | 159695 | PHIL FGS104 |  | 2003-04-01 | 2023-04-01 |  | enkele | 2023 | 'Sustainder Alexia, Stal2, 2200K, 1500lm | 350 | 50 | 400 |  |  |  | 159696 |  | HF-R 136 PL-L | Elektronisch |  | 2003-04-01 | 159697 | 36W PLL 4P HF DIM (23A) 830 | 36 | NACHT | DK 03-06 | nacht dim 22:30 - 06:00 | 27.8 | 36000 | 2007-01-01 | 2015-10-13 | 2015 | 964 | 3135 | 4099 | 26.7992 | 87.153 | 113.9522 | 0.09 | 10.26
SMA00453 | Buiten bebouwde kom |  | Boornbergum |  | Boornbergum |  | Skeanewei | - | 199894 | 567068 |  | 0 | OV |  |  | 159698 | 5.5CST | 0 | Staal | 4.5 | 1992-11-13 | 2032-11-13 | enkel | 2032 | '6M PT PMF 1701726PJ | 425 | 350 | 160 | 935 | 159699 | PHIL FGS104 |  | 2005-04-11 | 2025-04-11 |  | enkele | 2025 | 'Sustainder Alexia, Stal2, 2200K, 1500lm | 350 | 50 | 400 |  |  |  | 159700 |  | HF-R 136 PL-L | Elektronisch |  | 2005-04-11 | 159701 | 36W PLL 4P HF DIM (23A) 830 | 36 | NACHT | DK 03-06 | nacht dim 22:30 - 06:00 | 27.8 | 36000 | 2007-01-01 | 2015-10-13 | 2015 | 964 | 3135 | 4099 | 26.7992 | 87.153 | 113.9522 | 0.09 | 10.26
SMA00463 | Buiten bebouwde kom |  | Kortehemmen |  | Kortehemmen |  | Sanbuorren-KH | - | 200836 | 566464 |  | 0 | OV |  |  | 159706 | 5.5VST | 0 | Staal | 4.5 | 1992-10-28 | 2032-10-28 | enkel | 2032 | '6M PT PMF 1701726PJ | 425 | 350 | 160 | 935 | 159707 | PHIL FGS104 |  | 2005-04-11 | 2025-04-11 |  | enkele | 2025 | 'Sustainder Alexia, Stal2, 2200K, 1500lm | 350 | 50 | 400 |  |  |  | 159708 |  | HF-R 136 PL-L | Elektronisch |  | 2005-04-11 | 159709 | 36W PLL 4P HF DIM (23A) 830 | 36 | NACHT | DK 03-06 | nacht dim 22:30 - 06:00 | 27.8 | 36000 | 2014-11-01 | 2023-08-13 | 2023 | 964 | 3135 | 4099 | 26.7992 | 87.153 | 113.9522 | 0.09 | 10.26
SMA00464 | Buiten bebouwde kom |  | Kortehemmen |  | Kortehemmen |  | Boerestreek | Huisnr. 1 | 200766 | 566260 |  | 0 | OV |  |  | 159710 | 5.5VST | 0 | Staal | 4.5 | 1992-11-03 | 2032-11-03 | enkel | 2032 | '6M PT PMF 1701726PJ | 425 | 350 | 160 | 935 | 159711 | PHIL FGS104 |  | 2005-04-11 | 2025-04-11 |  | enkele | 2025 | 'Sustainder Alexia, Stal2, 2200K, 1500lm | 350 | 50 | 400 |  |  |  | 159712 |  | HF-R 136 PL-L | Elektronisch |  | 2005-04-11 | 159713 | 36W PLL 4P HF DIM (23A) 830 | 36 | NACHT | DK 03-06 | nacht dim 22:30 - 06:00 | 27.8 | 36000 | 2014-11-01 | 2023-08-13 | 2023 | 964 | 3135 | 4099 | 26.7992 | 87.153 | 113.9522 | 0.09 | 10.26
SMA00489 | Buiten bebouwde kom |  | Drachtstercompagnie |  | Drachtstercompagnie |  | De Knobben-Dc | - | 204377 | 570444 |  | 0 | OV |  |  | 159758 | 8VST | 0 | Staal | 4 | 1993-09-14 | 2033-09-14 | enkel | 2033 | '6M PT PMF 1701726PJ | 425 | 350 | 160 | 935 | 159759 | 'Sustainder Alexia, Stal2, 2200K, 2000lm | 2100 | 2021-09-23 | 2041-09-23 |  | enkele | 2041 | 'Sustainder Alexia, Stal2, 2200K, 1500lm | 350 | 50 | 400 |  |  |  | 159760 |  | 'Sustainder cassette full | Elektronisch | 25 | 2021-09-23 | 159761 | 23W, 24led, stal2, 2200K, 2000lm | 17 | NACHT | DK 03-06 | nacht dim 22:30 - 06:00 | 13 | 100000 | 2021-09-23 | 2046-02-14 | 2046 | 964 | 3135 | 4099 | 12.532 | 40.755 | 53.287 | 0.09 | 4.8
SMA00491 | Buiten bebouwde kom |  | Drachtstercompagnie |  | Drachtstercompagnie |  | De Knobben-Dc | Huisnr. 100a | 205195 | 570663 |  | 0 | OV |  |  | 159762 | 8VST | 7035 | Staal | 4 | 1993-09-14 | 2033-09-14 | enkel | 2033 | '6M PT PMF 1701726PJ | 425 | 350 | 160 | 935 | 159763 | PHIL SRM | - | 1985-01-01 | 2005-01-01 |  | enkele | 2005 | 'Sustainder Alexia, Stal2, 2200K, 1500lm | 350 | 50 | 400 |  |  |  | 159764 |  | BSX 55 H26 | conventioneel | - | 1985-01-01 | 159765 | 55W LST BY22d 1800K | 55 | NACHT | DK 03-06 | - | 66 | 18000 | 2012-06-06 | 2016-10-26 | 2016 | 964 | 3135 | 4099 | 63.624 | 206.91 | 270.534 | 0.09 | 24.35
SMA00492 | Buiten bebouwde kom |  | Drachtstercompagnie |  | Drachtstercompagnie |  | De Dammen | - | 205233 | 571063 |  | 0 | OV |  |  | 159766 | 8VST | 0 | Staal | 4 | 1980-01-01 | 2020-01-01 | enkel | 2020 | '6M PT PMF 1701726PJ | 425 | 350 | 160 | 935 | 159767 | PHIL SRM | - | 1985-01-01 | 2005-01-01 |  | enkele | 2005 | 'Sustainder Alexia, Stal2, 2200K, 1500lm | 350 | 50 | 400 |  |  |  | 159768 |  | Xitanium light programmable | Elektronisch | 22 | 1985-01-01 | 159769 | LED SOX unit 20Watt | 20 | NACHT | DK 03-06 | nacht dim 22:30 - 06:00 | 15 | 100000 | 2019-09-16 | 2044-02-07 | 2044 | 964 | 3135 | 4099 | 14.46 | 47.025 | 61.485 | 0.09 | 5.53
SMA00501 | Buiten bebouwde kom |  | De Veenhoop |  | De Veenhoop |  | Kanaeldyk | - | 194158 | 567003 |  | 0 | OV |  |  | 159782 | 8VVERZ | 7035 | Staal | 4 | 1993-10-18 | 2033-10-18 | enkel | 2033 | '6M PT PMF 1701726PJ | 425 | 350 | 160 | 935 | 159783 | SCHR TECEO-1 | 7035 | 2017-01-01 | 2037-01-01 |  | enkele | 2037 | 'Sustainder Alexia, Stal2, 2200K, 1500lm | 350 | 50 | 400 |  |  |  | 159784 |  | LEDDRIVER DIM/LoRa | Elektronisch | 28 | 2017-01-01 | 159785 | Lensoflex 5064, 24led, 4000K, 350mA | 28 | NACHT | DK 03-06 | nacht dim 22:30 - 06:00 | 21 | 100000 | 2017-01-01 | 2041-05-25 | 2041 | 964 | 3135 | 4099 | 20.244 | 65.835 | 86.079 | 0.09 | 7.75
SMA00518 | Buiten bebouwde kom |  | Oudega |  | Oudega |  | Utein | - | 194923 | 572009 |  | 0 | OV |  |  | 159814 | 5.5VST | 0 | Staal | 4.5 | 1995-09-15 | 2035-09-15 | enkel | 2035 | '6M PT PMF 1701726PJ | 425 | 350 | 160 | 935 | 159815 | PHIL FGS104 |  | 2005-04-18 | 2025-04-18 |  | enkele | 2025 | 'Sustainder Alexia, Stal2, 2200K, 1500lm | 350 | 50 | 400 |  |  |  | 159816 |  | HF-R 136 PL-L | Elektronisch |  | 2005-04-18 | 159817 | 36W PLL 4P HF DIM (23A) 830 | 36 | NACHT | DK 03-06 | nacht dim 22:30 - 06:00 | 27.8 | 36000 | 2007-01-01 | 2015-10-13 | 2015 | 964 | 3135 | 4099 | 26.7992 | 87.153 | 113.9522 | 0.09 | 10.26
SMA00648 | Buiten bebouwde kom |  | De Tike |  | De Tike |  | Suderleijen | - | 199343 | 573204 |  | 0 | OV |  |  | 160086 | 5.5VST | 7035 | Staal | 4 | 1996-09-30 | 2036-09-30 | enkel | 2036 | '6M PT PMF 1701726PJ | 425 | 350 | 160 | 935 | 160087 | PHIL XGS104 |  | 1996-09-30 | 2016-09-30 |  | enkele | 2016 | 'Sustainder Alexia, Stal2, 2200K, 1500lm | 350 | 50 | 400 |  |  |  | 160088 |  | BSX 36 | conventioneel |  | 1996-09-30 | 160089 | 36W LST-HY BY22d 1800K | 36 | NACHT | DK 03-06 | - | 42 | 18000 | 2012-06-08 | 2016-10-28 | 2016 | 964 | 3135 | 4099 | 40.488 | 131.67 | 172.158 | 0.09 | 15.49
SMA00656 | Buiten bebouwde kom |  | De Wilgen |  | De Wilgen |  | Biskopswei | - | 198913 | 568128 |  | 0 | OV |  |  | 160098 | 5VPTST | 0 | Staal | 4.5 | 2003-04-04 | 2043-04-04 | enkel | 2043 | '6M PT PMF 1701726PJ | 425 | 350 | 160 | 935 | 160099 | PHIL XGS104 |  | 2003-04-04 | 2023-04-04 |  | enkele | 2023 | 'Sustainder Alexia, Stal2, 2200K, 1500lm | 350 | 50 | 400 |  |  |  | 160100 |  | BSX 36 | conventioneel |  | 2003-04-04 | 160101 | 36W LST-HY BY22d 1800K | 36 | NACHT | DK 03-06 | - | 42 | 18000 | 2019-11-11 | 2024-04-01 | 2024 | 964 | 3135 | 4099 | 40.488 | 131.67 | 172.158 | 0.09 | 15.49
SMA00658 | Buiten bebouwde kom |  | De Wilgen |  | De Wilgen |  | Biskopswei | - | 198672 | 568103 |  | 0 | OV |  |  | 160106 | 5VPTST | 0 | Staal | 4 | 2002-12-23 | 2042-12-23 | enkel | 2042 | '6M PT PMF 1701726PJ | 425 | 350 | 160 | 935 | 160107 | PHIL XGS104 |  | 2002-12-23 | 2022-12-23 |  | enkele | 2022 | 'Sustainder Alexia, Stal2, 2200K, 1500lm | 350 | 50 | 400 |  |  |  | 160108 |  | BSX 36 | conventioneel |  | 2002-12-23 | 160109 | 36W LST-HY BY22d 1800K | 36 | NACHT | DK 03-06 | - | 42 | 18000 | 2019-10-22 | 2024-03-12 | 2024 | 964 | 3135 | 4099 | 40.488 | 131.67 | 172.158 | 0.09 | 15.49
SMA00660 | Buiten bebouwde kom |  | De Wilgen |  | De Wilgen |  | De Trisken | - | 198618 | 567977 |  | 0 | OV |  |  | 160110 | 5VPTST | 0 | Staal | 4 | 1996-08-22 | 2036-08-22 | enkel | 2036 | '6M PT PMF 1701726PJ | 425 | 350 | 160 | 935 | 160111 | PHIL XGS104 |  | 1996-08-22 | 2016-08-22 |  | enkele | 2016 | 'Sustainder Alexia, Stal2, 2200K, 1500lm | 350 | 50 | 400 |  |  |  | 160112 |  | BSX 36 | conventioneel |  | 1996-08-22 | 160113 | 36W LST-HY BY22d 1800K | 36 | AVOND | DK 03-07 | - | 42 | 18000 | 2020-02-07 | 2036-12-03 | 2036 | 716 | 354 | 1070 | 30.072 | 14.868 | 44.94 | 0.09 | 4.04
SMA00661 | Buiten bebouwde kom |  | De Wilgen |  | De Wilgen |  | De Trisken | - | 198642 | 567902 |  | 0 | OV |  |  | 160114 | 5VPTST | 0 | Staal | 4 | 1996-08-22 | 2036-08-22 | enkel | 2036 | '6M PT PMF 1701726PJ | 425 | 350 | 160 | 935 | 160115 | PHIL XGS104 |  | 1996-08-22 | 2016-08-22 |  | enkele | 2016 | 'Sustainder Alexia, Stal2, 2200K, 1500lm | 350 | 50 | 400 |  |  |  | 160116 |  | BSX 36 | conventioneel |  | 1996-08-22 | 160117 | 36W LST-HY BY22d 1800K | 36 | NACHT | DK 03-06 | - | 42 | 18000 | 2011-10-19 | 2016-03-09 | 2016 | 964 | 3135 | 4099 | 40.488 | 131.67 | 172.158 | 0.09 | 15.49
SMA00663 | Buiten bebouwde kom |  | De Wilgen |  | De Wilgen |  | De Trisken | - | 198690 | 567759 |  | 0 | OV |  |  | 160118 | 5VPTST | 0 | Staal | 4 | 1996-08-22 | 2036-08-22 | enkel | 2036 | '6M PT PMF 1701726PJ | 425 | 350 | 160 | 935 | 160119 | PHIL XGS104 |  | 1996-08-22 | 2016-08-22 |  | enkele | 2016 | 'Sustainder Alexia, Stal2, 2200K, 1500lm | 350 | 50 | 400 |  |  |  | 160120 |  | BSX 36 | conventioneel |  | 1996-08-22 | 160121 | 36W LST-HY BY22d 1800K | 36 | NACHT | DK 03-06 | - | 42 | 18000 | 2010-10-19 | 2015-03-10 | 2015 | 964 | 3135 | 4099 | 40.488 | 131.67 | 172.158 | 0.09 | 15.49
SMA00667 | Buiten bebouwde kom |  | De Wilgen |  | De Wilgen |  | De Trisken | - | 198780 | 567465 |  | 0 | OV |  |  | 160130 | 5VPTST | 0 | Staal | 4 | 1996-08-24 | 2036-08-24 | enkel | 2036 | '6M PT PMF 1701726PJ | 425 | 350 | 160 | 935 | 160131 | PHIL XGS104 |  | 1996-08-24 | 2016-08-24 |  | enkele | 2016 | 'Sustainder Alexia, Stal2, 2200K, 1500lm | 350 | 50 | 400 |  |  |  | 160132 |  | BSX 36 | conventioneel |  | 1996-08-24 | 160133 | 36W LST-HY BY22d 1800K | 36 | NACHT | DK 03-06 | - | 42 | 18000 | 2019-11-18 | 2024-04-08 | 2024 | 964 | 3135 | 4099 | 40.488 | 131.67 | 172.158 | 0.09 | 15.49
SMA00690 | Buiten bebouwde kom |  | Drachtstercompagnie |  | Drachtstercompagnie |  | Klamersreed | Huisnr. 8 | 206070 | 572836 |  | 0 | OV |  |  | 160142 | 5.5VST | 0 | Staal | 4 | 1997-04-02 | 2037-04-02 | enkel | 2037 | '6M PT PMF 1701726PJ | 425 | 350 | 160 | 935 | 160143 | PHIL XGS104 |  | 1997-04-02 | 2017-04-02 |  | enkele | 2017 | 'Sustainder Alexia, Stal2, 2200K, 1500lm | 350 | 50 | 400 |  |  |  | 160144 |  | BSX 36 | conventioneel |  | 1997-04-02 | 160145 | 36W LST-HY BY22d 1800K | 36 | AVOND | DK 03-07 | - | 42 | 18000 | 2009-12-08 | 2026-10-04 | 2026 | 716 | 354 | 1070 | 30.072 | 14.868 | 44.94 | 0.09 | 4.04
SMA00691 | Buiten bebouwde kom |  | Drachtstercompagnie |  | Drachtstercompagnie |  | Klamersreed | - | 205953 | 573072 |  | 0 | OV |  |  | 160146 | 5.5VST | 0 | Staal | 4.5 | 2011-06-30 | 2051-06-30 | enkel | 2051 | '6M PT PMF 1701726PJ | 425 | 350 | 160 | 935 | 160147 | PHIL XGS104 |  | 2011-06-30 | 2031-06-30 |  | enkele | 2031 | 'Sustainder Alexia, Stal2, 2200K, 1500lm | 350 | 50 | 400 |  |  |  | 160148 |  | BSX 36 | conventioneel |  | 2011-06-30 | 160149 | 36W LST-HY BY22d 1800K | 36 | NACHT | DK 03-06 | - | 42 | 18000 | 2012-06-08 | 2016-10-28 | 2016 | 964 | 3135 | 4099 | 40.488 | 131.67 | 172.158 | 0.09 | 15.49
SMA00731 | Buiten bebouwde kom |  | Goëngahuizen |  | Goëngahuizen |  | Swettewei | - | 189707 | 566207 |  | 0 | OV |  |  | 160202 | 6ANWBCOMBI | 0 | Staal | 4.5 | 1997-12-04 | 2037-12-04 | enkel | 2037 | derden |  | 350 |  | 350 | 160203 | INNOLUMIS NICOLE MOONLIGHT |  | 2011-09-08 | 2031-09-08 |  | enkele | 2031 | 'Sustainder Alexia, Stal2, 2200K, 1500lm | 350 | 50 | 400 |  |  |  | 160204 |  | LEDDRIVER DIM | Elektronisch |  | 2011-09-08 | 160205 | 14W LED | 14 | NACHT | DK 03-06 | nacht dim 22:30 - 06:00 | 11 | 100000 | 2011-09-08 | 2036-01-30 | 2036 | 964 | 3135 | 4099 | 10.604 | 34.485 | 45.089 | 0.09 | 4.06
SMA00768 | Buiten bebouwde kom |  | Nijega |  | Nijega |  | Hearrewei | - | 197591 | 573242 |  | 0 | OV |  |  | 160323 | 4CPTAL | - | Aluminium | 4.5 | 1997-11-25 | 2037-11-25 | enkel | 2037 | '6M PT PMF 1701726PJ | 425 | 350 | 160 | 935 | 160324 | SCHR SINTRA 1 |  | 1997-11-25 | 2017-11-25 |  | enkele | 2017 | 'Sustainder Alexia, Stal2, 2200K, 1500lm | 350 | 50 | 400 |  |  |  | 160325 |  | BSN 70 | conventioneel |  | 1997-11-25 | 160326 | 70W SON | 70 | NACHT | DK 03-06 | - | 80 | 16000 | 2014-11-01 | 2018-09-26 | 2018 | 964 | 3135 | 4099 | 77.12 | 250.8 | 327.92 | 0.09 | 29.51
SMA00769 | Buiten bebouwde kom |  | Nijega |  | Nijega |  | Hearrewei | - | 197604 | 573260 |  | 0 | OV |  |  | 160327 | 4CPTAL | - | Aluminium | 4.5 | 1997-11-25 | 2037-11-25 | enkel | 2037 | '6M PT PMF 1701726PJ | 425 | 350 | 160 | 935 | 160328 | SCHR SINTRA 1 |  | 1997-11-25 | 2017-11-25 |  | enkele | 2017 | 'Sustainder Alexia, Stal2, 2200K, 1500lm | 350 | 50 | 400 |  |  |  | 160329 |  | BSN 70 | conventioneel |  | 1997-11-25 | 160330 | 70W SON | 70 | NACHT | DK 03-06 | - | 80 | 16000 | 2014-11-01 | 2018-09-26 | 2018 | 964 | 3135 | 4099 | 77.12 | 250.8 | 327.92 | 0.09 | 29.51
SMA00796 | Buiten bebouwde kom |  | Drachtstercompagnie |  | Drachtstercompagnie |  | Bearend Boardseswyk | - | 206763 | 571558 |  | 0 | OV |  |  | 160395 | 5.5VST | 0 | Staal | 4.5 | 2012-01-01 | 2052-01-01 | enkel | 2052 | '6M PT PMF 1701726PJ | 425 | 350 | 160 | 935 | 160396 | PHIL XGS104 |  | 1998-09-07 | 2018-09-07 |  | enkele | 2018 | 'Sustainder Alexia, Stal2, 2200K, 1500lm | 350 | 50 | 400 |  |  |  | 160397 |  | BSX 36 | conventioneel |  | 1998-09-07 | 160398 | 36W LST-HY BY22d 1800K | 36 | AVOND | DK 03-07 | - | 42 | 18000 | 2020-01-20 | 2036-11-15 | 2036 | 716 | 354 | 1070 | 30.072 | 14.868 | 44.94 | 0.09 | 4.04
SMA00799 | Buiten bebouwde kom |  | Opeinde |  | Opeinde |  | Leyensloane | - | 199889 | 572824 |  | 0 | OV |  |  | 160403 | 5.5VST | 0 | Staal | 4.5 | 2012-08-29 | 2052-08-29 | enkel | 2052 | '6M PT PMF 1701726PJ | 425 | 350 | 160 | 935 | 160404 | PHIL FGS104 |  | 2012-08-29 | 2032-08-29 |  | enkele | 2032 | 'Sustainder Alexia, Stal2, 2200K, 1500lm | 350 | 50 | 400 |  |  |  | 160405 |  | HF-R 136 PL-L | Elektronisch |  | 2012-08-29 | 160406 | 36W PLL 4P HF DIM (23A) 830 | 36 | NACHT | DK 03-06 | nacht dim 22:30 - 06:00 | 27.8 | 36000 | 2012-08-29 | 2021-06-10 | 2021 | 964 | 3135 | 4099 | 26.7992 | 87.153 | 113.9522 | 0.09 | 10.26
SMA00856 | Buiten bebouwde kom |  | De Wilgen |  | De Wilgen |  | Biskopswei | - | 199048 | 568211 |  | 0 | OV |  |  | 160539 | 5VPTST | 0 | Staal | 4.5 | 2000-05-02 | 2040-05-02 | enkel | 2040 | '6M PT PMF 1701726PJ | 425 | 350 | 160 | 935 | 160540 | PHIL XGS104 |  | 2000-05-02 | 2020-05-02 |  | enkele | 2020 | 'Sustainder Alexia, Stal2, 2200K, 1500lm | 350 | 50 | 400 |  |  |  | 160541 |  | BSX 36 | conventioneel |  | 2000-05-02 | 160542 | 36W LST-HY BY22d 1800K | 36 | NACHT | DK 03-06 | - | 42 | 18000 | 2011-10-19 | 2016-03-09 | 2016 | 964 | 3135 | 4099 | 40.488 | 131.67 | 172.158 | 0.09 | 15.49
SMA00863 | Buiten bebouwde kom |  | De Wilgen |  | De Wilgen |  | Biskopswei | - | 198849 | 568085 |  | 0 | OV |  |  | 160559 | 8VVERZ | 7035 | Staal | 4.5 | 2004-12-22 | 2044-12-22 | enkel | 2044 | '6M PT PMF 1701726PJ | 425 | 350 | 160 | 935 | 160560 | PHIL SRM | - | 1985-01-01 | 2005-01-01 |  | enkele | 2005 | 'Sustainder Alexia, Stal2, 2200K, 1500lm | 350 | 50 | 400 |  |  |  | 160561 |  | Xitanium light programmable | Elektronisch | 22 | 1985-01-01 | 160562 | LED SOX unit 20Watt | 20 | NACHT | DK 03-06 | nacht dim 22:30 - 06:00 | 15 | 100000 | 2018-05-03 | 2042-09-24 | 2042 | 964 | 3135 | 4099 | 14.46 | 47.025 | 61.485 | 0.09 | 5.53
SMA00932 | Buiten bebouwde kom |  | De Tike |  | De Tike |  | Doktersheide | Huisnr. 8 | 198550 | 574602 |  | 0 | OV |  |  | 160687 | 5.5VST | 7035 | Staal | 4.5 | 2003-05-15 | 2043-05-15 | enkel | 2043 | '6M PT PMF 1701726PJ | 425 | 350 | 160 | 935 | 160688 | PHIL XGS104 |  | 2003-05-15 | 2023-05-15 |  | enkele | 2023 | 'Sustainder Alexia, Stal2, 2200K, 1500lm | 350 | 50 | 400 |  |  |  | 160689 |  | BSX 36 | conventioneel |  | 2003-05-15 | 160690 | 36W LST-HY BY22d 1800K | 36 | NACHT | DK 03-06 | - | 42 | 18000 | 2020-01-06 | 2024-05-27 | 2024 | 964 | 3135 | 4099 | 40.488 | 131.67 | 172.158 | 0.09 | 15.49
SMA00940 | Buiten bebouwde kom |  | Oudega |  | Oudega |  | It West | Huisnr. 21 | 195276 | 571080 |  | 0 | OV |  |  | 160719 | 8CST | 7035 | Staal | 4.5 | 1975-01-01 | 2015-01-01 | enkel | 2015 | '6M PT PMF 1701726PJ | 425 | 350 | 160 | 935 | 160720 | 'Sustainder Alexia, Stal2, 2200K, 2000lm | 2100 | 2020-02-25 | 2040-02-25 |  | enkele | 2040 | 'Sustainder Alexia, Stal2, 2200K, 1500lm | 350 | 50 | 400 |  |  |  | 160721 |  | 'Sustainder cassette full | Elektronisch | 25 | 2020-02-25 | 160722 | 23W, 24led, stal2, 2200K, 2000lm | 17 | NACHT | DK 03-06 | nacht dim 22:30 - 06:00 | 13 | 100000 | 2020-02-25 | 2044-07-18 | 2044 | 964 | 3135 | 4099 | 12.532 | 40.755 | 53.287 | 0.09 | 4.8
SMA00941 | Buiten bebouwde kom |  | Drachtstercompagnie |  | Drachtstercompagnie |  | Smidswei | Huisnr. 68 | 205020 | 572833 |  | 0 | OV |  |  | 160723 | 8CST | 7035 | Staal | 4.5 | 1981-01-01 | 2021-01-01 | enkel | 2021 | '6M PT PMF 1701726PJ | 425 | 350 | 160 | 935 | 160724 | 'Sustainder Alexia, Stal2, 2200K, 2000lm | 2100 | 2021-05-03 | 2041-05-03 |  | enkele | 2041 | 'Sustainder Alexia, Stal2, 2200K, 1500lm | 350 | 50 | 400 |  |  |  | 160725 |  | 'Sustainder cassette full | Elektronisch | 25 | 2021-05-03 | 160726 | 23W, 24led, stal2, 2200K, 2000lm | 17 | NACHT | DK 03-06 | nacht dim 22:30 - 06:00 | 13 | 100000 | 2021-05-03 | 2045-09-24 | 2045 | 964 | 3135 | 4099 | 12.532 | 40.755 | 53.287 | 0.09 | 4.8
SMA00942 | Buiten bebouwde kom |  | Drachtstercompagnie |  | Drachtstercompagnie |  | Smidswei | - | 205106 | 572681 |  | 0 | OV |  |  | 160727 | 8CST | 0 | Staal | 4.5 | 1981-01-01 | 2021-01-01 | enkel | 2021 | '6M PT PMF 1701726PJ | 425 | 350 | 160 | 935 | 160728 | PHIL SRM | - | 1981-01-01 | 2001-01-01 |  | enkele | 2001 | 'Sustainder Alexia, Stal2, 2200K, 1500lm | 350 | 50 | 400 |  |  |  | 160729 |  | BSX 55 H26 | conventioneel | - | 1981-01-01 | 160730 | 55W LST BY22d 1800K | 55 | NACHT | DK 03-06 | - | 66 | 18000 | 2012-06-07 | 2016-10-27 | 2016 | 964 | 3135 | 4099 | 63.624 | 206.91 | 270.534 | 0.09 | 24.35
SMA00944 | Buiten bebouwde kom |  | Rottevalle |  | Rottevalle |  | Foudenswei | Huisnr. 30 | 203680 | 573906 |  | 0 | OV |  |  | 160735 | 5VPTST | 0 | Staal | 4.5 | 2010-01-01 | 2050-01-01 | enkel | 2050 | '6M PT PMF 1701726PJ | 425 | 350 | 160 | 935 | 160736 | PHIL FGS224 |  | 2010-01-01 | 2030-01-01 |  | enkele | 2030 | 'Sustainder Alexia, Stal2, 2200K, 1500lm | 350 | 50 | 400 |  |  |  | 160737 |  | HF-R 136 PL-L | Elektronisch |  | 2010-01-01 | 160738 | 36W PLL 4P HF DIM (23A) 830 | 36 | NACHT | DK 03-06 | nacht dim 22:30 - 06:00 | 27.8 | 36000 | 2007-01-01 | 2015-10-13 | 2015 | 964 | 3135 | 4099 | 26.7992 | 87.153 | 113.9522 | 0.09 | 10.26
SMA00946 | Buiten bebouwde kom |  | Rottevalle |  | Rottevalle |  | Foudenswei | - | 203685 | 573939 |  | 0 | OV |  |  | 160739 | 5VPTST | 0 | Staal | 4.5 | 2010-01-01 | 2050-01-01 | enkel | 2050 | '6M PT PMF 1701726PJ | 425 | 350 | 160 | 935 | 160740 | PHIL FGS224 |  | 2010-01-01 | 2030-01-01 |  | enkele | 2030 | 'Sustainder Alexia, Stal2, 2200K, 1500lm | 350 | 50 | 400 |  |  |  | 160741 |  | HF-R 136 PL-L | Elektronisch |  | 2010-01-01 | 160742 | 36W PLL 4P HF DIM (23A) 830 | 36 | NACHT | DK 03-06 | nacht dim 22:30 - 06:00 | 27.8 | 36000 | 2007-01-01 | 2015-10-13 | 2015 | 964 | 3135 | 4099 | 26.7992 | 87.153 | 113.9522 | 0.09 | 10.26
SMA00949 | Buiten bebouwde kom |  | De Wilgen |  | De Wilgen |  | Hoptunen | - | 197913 | 568533 |  | 0 | OV |  |  | 160751 | 5.5VST | 0 | Staal | 4.5 | 2004-02-25 | 2044-02-25 | enkel | 2044 | '6M PT PMF 1701726PJ | 425 | 350 | 160 | 935 | 160752 | PHIL FGS104 |  | 2007-09-10 | 2027-09-10 |  | enkele | 2027 | 'Sustainder Alexia, Stal2, 2200K, 1500lm | 350 | 50 | 400 |  |  |  | 160753 |  | HF-R 136 PL-L | Elektronisch |  | 2007-09-10 | 160754 | 36W PLL 4P HF DIM (23A) 830 | 36 | NACHT | DK 03-06 | nacht dim 22:30 - 06:00 | 27.8 | 36000 | 2007-01-01 | 2015-10-13 | 2015 | 964 | 3135 | 4099 | 26.7992 | 87.153 | 113.9522 | 0.09 | 10.26
SMA00950 | Buiten bebouwde kom |  | De Wilgen |  | De Wilgen |  | Hoptunen | - | 197774 | 568648 |  | 0 | OV |  |  | 160755 | 5.5VST | 0 | Staal | 4.5 | 2004-02-25 | 2044-02-25 | enkel | 2044 | '6M PT PMF 1701726PJ | 425 | 350 | 160 | 935 | 160756 | PHIL FGS104 |  | 2004-02-25 | 2024-02-25 |  | enkele | 2024 | 'Sustainder Alexia, Stal2, 2200K, 1500lm | 350 | 50 | 400 |  |  |  | 160757 |  | HF-R 136 PL-L | Elektronisch |  | 2004-02-25 | 160758 | 36W PLL 4P HF DIM (23A) 830 | 36 | NACHT | DK 03-06 | nacht dim 22:30 - 06:00 | 27.8 | 36000 | 2007-01-01 | 2015-10-13 | 2015 | 964 | 3135 | 4099 | 26.7992 | 87.153 | 113.9522 | 0.09 | 10.26
SMA00962 | Buiten bebouwde kom |  | Boornbergum |  | Boornbergum |  | Skeanewei | - | 199562 | 567064 |  | 0 | OV |  |  | 160799 | 5VPTST | 0 | Staal | 4.5 | 2004-01-20 | 2044-01-20 | enkel | 2044 | '6M PT PMF 1701726PJ | 425 | 350 | 160 | 935 | 160800 | PHIL FGS224 |  | 2004-01-20 | 2024-01-20 |  | enkele | 2024 | 'Sustainder Alexia, Stal2, 2200K, 1500lm | 350 | 50 | 400 |  |  |  | 160801 |  | HF-R 136 PL-L | Elektronisch |  | 2004-01-20 | 160802 | 36W PLL 4P HF DIM (23A) 830 | 36 | NACHT | DK 03-06 | nacht dim 22:30 - 06:00 | 27.8 | 36000 | 2007-01-01 | 2015-10-13 | 2015 | 964 | 3135 | 4099 | 26.7992 | 87.153 | 113.9522 | 0.09 | 10.26
SMA00963 | Buiten bebouwde kom |  | Boornbergum |  | Boornbergum |  | Skeanewei | - | 199535 | 567055 |  | 0 | OV |  |  | 160803 | 5VPTST | 0 | Staal | 4.5 | 2004-01-20 | 2044-01-20 | enkel | 2044 | '6M PT PMF 1701726PJ | 425 | 350 | 160 | 935 | 160804 | PHIL FGS224 |  | 2004-01-20 | 2024-01-20 |  | enkele | 2024 | 'Sustainder Alexia, Stal2, 2200K, 1500lm | 350 | 50 | 400 |  |  |  | 160805 |  | HF-R 136 PL-L | Elektronisch |  | 2004-01-20 | 160806 | 36W PLL 4P HF DIM (23A) 830 | 36 | NACHT | DK 03-06 | nacht dim 22:30 - 06:00 | 27.8 | 36000 | 2007-01-01 | 2015-10-13 | 2015 | 964 | 3135 | 4099 | 26.7992 | 87.153 | 113.9522 | 0.09 | 10.26
SMA00964 | Buiten bebouwde kom |  | Boornbergum |  | Boornbergum |  | Skeanewei | - | 199507 | 567045 |  | 0 | OV |  |  | 160807 | 5VPTST | 0 | Staal | 4.5 | 2004-01-20 | 2044-01-20 | enkel | 2044 | '6M PT PMF 1701726PJ | 425 | 350 | 160 | 935 | 160808 | PHIL FGS224 |  | 2004-01-20 | 2024-01-20 |  | enkele | 2024 | 'Sustainder Alexia, Stal2, 2200K, 1500lm | 350 | 50 | 400 |  |  |  | 160809 |  | HF-R 136 PL-L | Elektronisch |  | 2004-01-20 | 160810 | 36W PLL 4P HF DIM (23A) 830 | 36 | NACHT | DK 03-06 | nacht dim 22:30 - 06:00 | 27.8 | 36000 | 2007-01-01 | 2015-10-13 | 2015 | 964 | 3135 | 4099 | 26.7992 | 87.153 | 113.9522 | 0.09 | 10.26
SMA00965 | Buiten bebouwde kom |  | Boornbergum |  | Boornbergum |  | Skeanewei | - | 199479 | 567036 |  | 0 | OV |  |  | 160811 | 5VPTST | 0 | Staal | 4.5 | 2004-01-20 | 2044-01-20 | enkel | 2044 | '6M PT PMF 1701726PJ | 425 | 350 | 160 | 935 | 160812 | PHIL FGS224 |  | 2004-01-20 | 2024-01-20 |  | enkele | 2024 | 'Sustainder Alexia, Stal2, 2200K, 1500lm | 350 | 50 | 400 |  |  |  | 160813 |  | HF-R 136 PL-L | Elektronisch |  | 2004-01-20 | 160814 | 36W PLL 4P HF DIM (23A) 830 | 36 | NACHT | DK 03-06 | nacht dim 22:30 - 06:00 | 27.8 | 36000 | 2007-01-01 | 2015-10-13 | 2015 | 964 | 3135 | 4099 | 26.7992 | 87.153 | 113.9522 | 0.09 | 10.26
SMA00966 | Buiten bebouwde kom |  | Boornbergum |  | Boornbergum |  | Skeanewei | - | 199452 | 567027 |  | 0 | OV |  |  | 160815 | 5VPTST | 0 | Staal | 4.5 | 2004-01-20 | 2044-01-20 | enkel | 2044 | '6M PT PMF 1701726PJ | 425 | 350 | 160 | 935 | 160816 | PHIL FGS224 |  | 2004-01-20 | 2024-01-20 |  | enkele | 2024 | 'Sustainder Alexia, Stal2, 2200K, 1500lm | 350 | 50 | 400 |  |  |  | 160817 |  | HF-R 136 PL-L | Elektronisch |  | 2004-01-20 | 160818 | 36W PLL 4P HF DIM (23A) 830 | 36 | NACHT | DK 03-06 | nacht dim 22:30 - 06:00 | 27.8 | 36000 | 2007-01-01 | 2015-10-13 | 2015 | 964 | 3135 | 4099 | 26.7992 | 87.153 | 113.9522 | 0.09 | 10.26
SMA00967 | Buiten bebouwde kom |  | Boornbergum |  | Boornbergum |  | Skeanewei | - | 199424 | 567018 |  | 0 | OV |  |  | 160819 | 5VPTST | 0 | Staal | 4.5 | 2004-01-20 | 2044-01-20 | enkel | 2044 | '6M PT PMF 1701726PJ | 425 | 350 | 160 | 935 | 160820 | PHIL FGS224 |  | 2004-01-20 | 2024-01-20 |  | enkele | 2024 | 'Sustainder Alexia, Stal2, 2200K, 1500lm | 350 | 50 | 400 |  |  |  | 160821 |  | HF-R 136 PL-L | Elektronisch |  | 2004-01-20 | 160822 | 36W PLL 4P HF DIM (23A) 830 | 36 | NACHT | DK 03-06 | nacht dim 22:30 - 06:00 | 27.8 | 36000 | 2007-01-01 | 2015-10-13 | 2015 | 964 | 3135 | 4099 | 26.7992 | 87.153 | 113.9522 | 0.09 | 10.26
SMA00968 | Buiten bebouwde kom |  | Boornbergum |  | Boornbergum |  | Skeanewei | - | 199395 | 567008 |  | 0 | OV |  |  | 160823 | 5VPTST | 0 | Staal | 4.5 | 2013-02-26 | 2053-02-26 | enkel | 2053 | '6M PT PMF 1701726PJ | 425 | 350 | 160 | 935 | 160824 | PHIL FGS224 |  | 2004-01-20 | 2024-01-20 |  | enkele | 2024 | 'Sustainder Alexia, Stal2, 2200K, 1500lm | 350 | 50 | 400 |  |  |  | 160825 |  | HF-R 136 PL-L | Elektronisch |  | 2004-01-20 | 160826 | 36W PLL 4P HF DIM (23A) 830 | 36 | NACHT | DK 03-06 | nacht dim 22:30 - 06:00 | 27.8 | 36000 | 2007-01-01 | 2015-10-13 | 2015 | 964 | 3135 | 4099 | 26.7992 | 87.153 | 113.9522 | 0.09 | 10.26
SMA00969 | Buiten bebouwde kom |  | Boornbergum |  | Boornbergum |  | Skeanewei | - | 199367 | 566999 |  | 0 | OV |  |  | 160827 | 5VPTST | 0 | Staal | 4.5 | 2004-01-20 | 2044-01-20 | enkel | 2044 | '6M PT PMF 1701726PJ | 425 | 350 | 160 | 935 | 160828 | PHIL FGS224 |  | 2004-01-20 | 2024-01-20 |  | enkele | 2024 | 'Sustainder Alexia, Stal2, 2200K, 1500lm | 350 | 50 | 400 |  |  |  | 160829 |  | HF-R 136 PL-L | Elektronisch |  | 2004-01-20 | 160830 | 36W PLL 4P HF DIM (23A) 830 | 36 | NACHT | DK 03-06 | nacht dim 22:30 - 06:00 | 27.8 | 36000 | 2007-01-01 | 2015-10-13 | 2015 | 964 | 3135 | 4099 | 26.7992 | 87.153 | 113.9522 | 0.09 | 10.26
SMA00970 | Buiten bebouwde kom |  | Boornbergum |  | Boornbergum |  | Skeanewei | - | 199338 | 566987 |  | 0 | OV |  |  | 160831 | 5VPTST | 0 | Staal | 4.5 | 2004-01-20 | 2044-01-20 | enkel | 2044 | '6M PT PMF 1701726PJ | 425 | 350 | 160 | 935 | 160832 | PHIL FGS224 |  | 2004-01-20 | 2024-01-20 |  | enkele | 2024 | 'Sustainder Alexia, Stal2, 2200K, 1500lm | 350 | 50 | 400 |  |  |  | 160833 |  | HF-R 136 PL-L | Elektronisch |  | 2004-01-20 | 160834 | 36W PLL 4P HF DIM (23A) 830 | 36 | NACHT | DK 03-06 | nacht dim 22:30 - 06:00 | 27.8 | 36000 | 2007-01-01 | 2015-10-13 | 2015 | 964 | 3135 | 4099 | 26.7992 | 87.153 | 113.9522 | 0.09 | 10.26
SMA00972 | Buiten bebouwde kom |  | Boornbergum |  | Boornbergum |  | Skeanewei | - | 199349 | 566955 |  | 0 | OV |  |  | 160835 | 5VPTST | 0 | Staal | 4.5 | 2004-01-20 | 2044-01-20 | enkel | 2044 | '6M PT PMF 1701726PJ | 425 | 350 | 160 | 935 | 160836 | PHIL FGS224 |  | 2004-01-20 | 2024-01-20 |  | enkele | 2024 | 'Sustainder Alexia, Stal2, 2200K, 1500lm | 350 | 50 | 400 |  |  |  | 160837 |  | HF-R 136 PL-L | Elektronisch |  | 2004-01-20 | 160838 | 36W PLL 4P HF DIM (23A) 830 | 36 | NACHT | DK 03-06 | nacht dim 22:30 - 06:00 | 27.8 | 36000 | 2007-01-01 | 2015-10-13 | 2015 | 964 | 3135 | 4099 | 26.7992 | 87.153 | 113.9522 | 0.09 | 10.26
SMA00973 | Buiten bebouwde kom |  | Boornbergum |  | Boornbergum |  | Skeanewei | - | 199359 | 566923 |  | 0 | OV |  |  | 160839 | 5VPTST | 0 | Staal | 4.5 | 2004-01-20 | 2044-01-20 | enkel | 2044 | '6M PT PMF 1701726PJ | 425 | 350 | 160 | 935 | 160840 | PHIL FGS224 |  | 2004-01-20 | 2024-01-20 |  | enkele | 2024 | 'Sustainder Alexia, Stal2, 2200K, 1500lm | 350 | 50 | 400 |  |  |  | 160841 |  | HF-R 136 PL-L | Elektronisch |  | 2004-01-20 | 160842 | 36W PLL 4P HF DIM (23A) 830 | 36 | NACHT | DK 03-06 | nacht dim 22:30 - 06:00 | 27.8 | 36000 | 2007-01-01 | 2015-10-13 | 2015 | 964 | 3135 | 4099 | 26.7992 | 87.153 | 113.9522 | 0.09 | 10.26
SMA00974 | Buiten bebouwde kom |  | Boornbergum |  | Boornbergum |  | Skeanewei | - | 199369 | 566890 |  | 0 | OV |  |  | 160843 | 5VPTST | 0 | Staal | 4.5 | 2004-01-20 | 2044-01-20 | enkel | 2044 | '6M PT PMF 1701726PJ | 425 | 350 | 160 | 935 | 160844 | PHIL FGS224 |  | 2004-01-20 | 2024-01-20 |  | enkele | 2024 | 'Sustainder Alexia, Stal2, 2200K, 1500lm | 350 | 50 | 400 |  |  |  | 160845 |  | HF-R 136 PL-L | Elektronisch |  | 2004-01-20 | 160846 | 36W PLL 4P HF DIM (23A) 830 | 36 | NACHT | DK 03-06 | nacht dim 22:30 - 06:00 | 27.8 | 36000 | 2020-12-11 | 2029-09-22 | 2029 | 964 | 3135 | 4099 | 26.7992 | 87.153 | 113.9522 | 0.09 | 10.26
SMA00975 | Buiten bebouwde kom |  | Boornbergum |  | Boornbergum |  | Skeanewei | - | 199381 | 566857 |  | 0 | OV |  |  | 160847 | 5VPTST | 0 | Staal | 4.5 | 2004-01-20 | 2044-01-20 | enkel | 2044 | '6M PT PMF 1701726PJ | 425 | 350 | 160 | 935 | 160848 | PHIL FGS224 |  | 2004-01-20 | 2024-01-20 |  | enkele | 2024 | 'Sustainder Alexia, Stal2, 2200K, 1500lm | 350 | 50 | 400 |  |  |  | 160849 |  | HF-R 136 PL-L | Elektronisch |  | 2004-01-20 | 160850 | 36W PLL 4P HF DIM (23A) 830 | 36 | NACHT | DK 03-06 | nacht dim 22:30 - 06:00 | 27.8 | 36000 | 2007-01-01 | 2015-10-13 | 2015 | 964 | 3135 | 4099 | 26.7992 | 87.153 | 113.9522 | 0.09 | 10.26
SMA00976 | Buiten bebouwde kom |  | Boornbergum |  | Boornbergum |  | Skeanewei | - | 199363 | 566829 |  | 0 | OV |  |  | 160851 | 5VPTST | 0 | Staal | 4.5 | 2004-01-20 | 2044-01-20 | enkel | 2044 | '6M PT PMF 1701726PJ | 425 | 350 | 160 | 935 | 160852 | PHIL FGS224 |  | 2004-01-20 | 2024-01-20 |  | enkele | 2024 | 'Sustainder Alexia, Stal2, 2200K, 1500lm | 350 | 50 | 400 |  |  |  | 160853 |  | HF-R 136 PL-L | Elektronisch |  | 2004-01-20 | 160854 | 36W PLL 4P HF DIM (23A) 830 | 36 | NACHT | DK 03-06 | nacht dim 22:30 - 06:00 | 27.8 | 36000 | 2007-01-01 | 2015-10-13 | 2015 | 964 | 3135 | 4099 | 26.7992 | 87.153 | 113.9522 | 0.09 | 10.26
SMA00977 | Buiten bebouwde kom |  | Boornbergum |  | Boornbergum |  | Eabekamp | - | 199366 | 566804 |  | 0 | OV |  |  | 160855 | 5VPTST | 0 | Staal | 4.5 | 2004-01-20 | 2044-01-20 | enkel | 2044 | '6M PT PMF 1701726PJ | 425 | 350 | 160 | 935 | 160856 | PHIL FGS224 |  | 2004-01-20 | 2024-01-20 |  | enkele | 2024 | 'Sustainder Alexia, Stal2, 2200K, 1500lm | 350 | 50 | 400 |  |  |  | 160857 |  | HF-R 136 PL-L | Elektronisch |  | 2004-01-20 | 160858 | 36W PLL 4P HF DIM (23A) 830 | 36 | NACHT | DK 03-06 | nacht dim 22:30 - 06:00 | 27.8 | 36000 | 2007-01-01 | 2015-10-13 | 2015 | 964 | 3135 | 4099 | 26.7992 | 87.153 | 113.9522 | 0.09 | 10.26
SMA00978 | Buiten bebouwde kom |  | Nijega |  | Nijega |  | Kilometerwei | - | 197822 | 571947 |  | 0 | OV |  |  | 160859 | 5VPTST | 0 | Staal | 4.5 | 2011-03-18 | 2051-03-18 | enkel | 2051 | '6M PT PMF 1701726PJ | 425 | 350 | 160 | 935 | 160860 | PHIL FGS224 |  | 2011-03-18 | 2031-03-18 |  | enkele | 2031 | 'Sustainder Alexia, Stal2, 2200K, 1500lm | 350 | 50 | 400 |  |  |  | 160861 |  | HF-R 136 PL-L | Elektronisch |  | 2011-03-18 | 160862 | 36W PLL 4P HF DIM (23A) 830 | 36 | NACHT | DK 03-06 | nacht dim 22:30 - 06:00 | 27.8 | 36000 | 2014-11-01 | 2023-08-13 | 2023 | 964 | 3135 | 4099 | 26.7992 | 87.153 | 113.9522 | 0.09 | 10.26
SMA00980 | Buiten bebouwde kom |  | Nijega |  | Nijega |  | Kilometerwei | - | 197804 | 572044 |  | 0 | OV |  |  | 160867 | 5VPTST | 0 | Staal | 4.5 | 2004-05-05 | 2044-05-05 | enkel | 2044 | '6M PT PMF 1701726PJ | 425 | 350 | 160 | 935 | 160868 | PHIL FGS224 |  | 2004-05-05 | 2024-05-05 |  | enkele | 2024 | 'Sustainder Alexia, Stal2, 2200K, 1500lm | 350 | 50 | 400 |  |  |  | 160869 |  | HF-R 136 PL-L | Elektronisch |  | 2004-05-05 | 160870 | 36W PLL 4P HF DIM (23A) 830 | 36 | NACHT | DK 03-06 | nacht dim 22:30 - 06:00 | 27.8 | 36000 | 2014-11-01 | 2023-08-13 | 2023 | 964 | 3135 | 4099 | 26.7992 | 87.153 | 113.9522 | 0.09 | 10.26
SMA00982 | Buiten bebouwde kom |  | Nijega |  | Nijega |  | Kilometerwei | - | 197784 | 572120 |  | 0 | OV |  |  | 160875 | 5VPTST | 0 | Staal | 4.5 | 2004-05-05 | 2044-05-05 | enkel | 2044 | '6M PT PMF 1701726PJ | 425 | 350 | 160 | 935 | 160876 | PHIL FGS224 |  | 2004-05-05 | 2024-05-05 |  | enkele | 2024 | 'Sustainder Alexia, Stal2, 2200K, 1500lm | 350 | 50 | 400 |  |  |  | 160877 |  | HF-R 136 PL-L | Elektronisch |  | 2004-05-05 | 160878 | 36W PLL 4P HF DIM (23A) 830 | 36 | NACHT | DK 03-06 | nacht dim 22:30 - 06:00 | 27.8 | 36000 | 2014-11-01 | 2023-08-13 | 2023 | 964 | 3135 | 4099 | 26.7992 | 87.153 | 113.9522 | 0.09 | 10.26
SMA00984 | Buiten bebouwde kom |  | Nijega |  | Nijega |  | Kilometerwei | - | 197768 | 572197 |  | 0 | OV |  |  | 160883 | 5VPTST | 0 | Staal | 4.5 | 2004-05-05 | 2044-05-05 | enkel | 2044 | '6M PT PMF 1701726PJ | 425 | 350 | 160 | 935 | 160884 | PHIL FGS224 |  | 2004-05-05 | 2024-05-05 |  | enkele | 2024 | 'Sustainder Alexia, Stal2, 2200K, 1500lm | 350 | 50 | 400 |  |  |  | 160885 |  | HF-R 136 PL-L | Elektronisch |  | 2004-05-05 | 160886 | 36W PLL 4P HF DIM (23A) 830 | 36 | NACHT | DK 03-06 | nacht dim 22:30 - 06:00 | 27.8 | 36000 | 2014-11-01 | 2023-08-13 | 2023 | 964 | 3135 | 4099 | 26.7992 | 87.153 | 113.9522 | 0.09 | 10.26
SMA00988 | Buiten bebouwde kom |  | Nijega |  | Nijega |  | Kilometerwei | - | 197745 | 572353 |  | 0 | OV |  |  | 160891 | 5VPTST | 0 | Staal | 4.5 | 2004-05-05 | 2044-05-05 | enkel | 2044 | '6M PT PMF 1701726PJ | 425 | 350 | 160 | 935 | 160892 | PHIL FGS224 |  | 2004-05-05 | 2024-05-05 |  | enkele | 2024 | 'Sustainder Alexia, Stal2, 2200K, 1500lm | 350 | 50 | 400 |  |  |  | 160893 |  | HF-R 136 PL-L | Elektronisch |  | 2004-05-05 | 160894 | 36W PLL 4P HF DIM (23A) 830 | 36 | NACHT | DK 03-06 | nacht dim 22:30 - 06:00 | 27.8 | 36000 | 2014-11-01 | 2023-08-13 | 2023 | 964 | 3135 | 4099 | 26.7992 | 87.153 | 113.9522 | 0.09 | 10.26
SMA00990 | Buiten bebouwde kom |  | Nijega |  | Nijega |  | Kilometerwei | - | 197725 | 572430 |  | 0 | OV |  |  | 160895 | 5VPTST | 0 | Staal | 4.5 | 2004-05-05 | 2044-05-05 | enkel | 2044 | '6M PT PMF 1701726PJ | 425 | 350 | 160 | 935 | 160896 | PHIL FGS224 |  | 2004-05-05 | 2024-05-05 |  | enkele | 2024 | 'Sustainder Alexia, Stal2, 2200K, 1500lm | 350 | 50 | 400 |  |  |  | 160897 |  | HF-R 136 PL-L | Elektronisch |  | 2004-05-05 | 160898 | 36W PLL 4P HF DIM (23A) 830 | 36 | NACHT | DK 03-06 | nacht dim 22:30 - 06:00 | 27.8 | 36000 | 2014-11-01 | 2023-08-13 | 2023 | 964 | 3135 | 4099 | 26.7992 | 87.153 | 113.9522 | 0.09 | 10.26
SMA00994 | Buiten bebouwde kom |  | Nijega |  | Nijega |  | Kilometerwei | - | 197689 | 572584 |  | 0 | OV |  |  | 160899 | 5VPTST | 0 | Staal | 4.5 | 2004-05-05 | 2044-05-05 | enkel | 2044 | '6M PT PMF 1701726PJ | 425 | 350 | 160 | 935 | 160900 | PHIL FGS224 |  | 2004-05-05 | 2024-05-05 |  | enkele | 2024 | 'Sustainder Alexia, Stal2, 2200K, 1500lm | 350 | 50 | 400 |  |  |  | 160901 |  | HF-R 136 PL-L | Elektronisch |  | 2004-05-05 | 160902 | 36W PLL 4P HF DIM (23A) 830 | 36 | NACHT | DK 03-06 | nacht dim 22:30 - 06:00 | 27.8 | 36000 | 2014-11-01 | 2023-08-13 | 2023 | 964 | 3135 | 4099 | 26.7992 | 87.153 | 113.9522 | 0.09 | 10.26
SMA00995 | Buiten bebouwde kom |  | Nijega |  | Nijega |  | Kilometerwei | - | 197700 | 572633 |  | 0 | OV |  |  | 160903 | 5VPTST | 0 | Staal | 4.5 | 2004-05-05 | 2044-05-05 | enkel | 2044 | '6M PT PMF 1701726PJ | 425 | 350 | 160 | 935 | 160904 | PHIL FGS224 |  | 2004-05-05 | 2024-05-05 |  | enkele | 2024 | 'Sustainder Alexia, Stal2, 2200K, 1500lm | 350 | 50 | 400 |  |  |  | 160905 |  | HF-R 136 PL-L | Elektronisch |  | 2004-05-05 | 160906 | 36W PLL 4P HF DIM (23A) 830 | 36 | NACHT | DK 03-06 | nacht dim 22:30 - 06:00 | 27.8 | 36000 | 2021-09-14 | 2030-06-26 | 2030 | 964 | 3135 | 4099 | 26.7992 | 87.153 | 113.9522 | 0.09 | 10.26
SMA00998 | Buiten bebouwde kom |  | Boornbergum |  | Boornbergum |  | Dykfinne | - | 198702 | 565441 |  | 0 | OV |  |  | 160907 | 5VPTST | 0 | Staal | 4.5 | 2004-06-16 | 2044-06-16 | enkel | 2044 | '6M PT PMF 1701726PJ | 425 | 350 | 160 | 935 | 160908 | PHIL FGS224 |  | 2004-06-16 | 2024-06-16 |  | enkele | 2024 | 'Sustainder Alexia, Stal2, 2200K, 1500lm | 350 | 50 | 400 |  |  |  | 160909 |  | HF-R 136 PL-L | Elektronisch |  | 2004-06-16 | 160910 | 36W PLL 4P HF DIM (23A) 830 | 36 | NACHT | DK 03-06 | nacht dim 22:30 - 06:00 | 40 | 36000 | 2007-01-01 | 2015-10-13 | 2015 | 964 | 3135 | 4099 | 38.56 | 125.4 | 163.96 | 0.09 | 14.76
SMA00999 | Buiten bebouwde kom |  | Boornbergum |  | Boornbergum |  | Dykfinne | - | 198712 | 565479 |  | 0 | OV |  |  | 160911 | 5VPTST | 0 | Staal | 4.5 | 2004-06-16 | 2044-06-16 | enkel | 2044 | '6M PT PMF 1701726PJ | 425 | 350 | 160 | 935 | 160912 | PHIL FGS224 |  | 2004-06-16 | 2024-06-16 |  | enkele | 2024 | 'Sustainder Alexia, Stal2, 2200K, 1500lm | 350 | 50 | 400 |  |  |  | 160913 |  | HF-R 136 PL-L | Elektronisch |  | 2004-06-16 | 160914 | 36W PLL 4P HF DIM (23A) 830 | 36 | NACHT | DK 03-06 | nacht dim 22:30 - 06:00 | 27.8 | 36000 | 2007-01-01 | 2015-10-13 | 2015 | 964 | 3135 | 4099 | 26.7992 | 87.153 | 113.9522 | 0.09 | 10.26
SMA01003 | Buiten bebouwde kom |  | Boornbergum |  | Boornbergum |  | Dykfinne | - | 198671 | 565630 |  | 0 | OV |  |  | 160923 | 5VPTST | 0 | Staal | 4.5 | 2004-06-16 | 2044-06-16 | enkel | 2044 | '6M PT PMF 1701726PJ | 425 | 350 | 160 | 935 | 160924 | PHIL FGS224 |  | 2004-06-16 | 2024-06-16 |  | enkele | 2024 | 'Sustainder Alexia, Stal2, 2200K, 1500lm | 350 | 50 | 400 |  |  |  | 160925 |  | HF-R 136 PL-L | Elektronisch |  | 2004-06-16 | 160926 | 36W PLL 4P HF DIM (23A) 830 | 36 | NACHT | DK 03-06 | nacht dim 22:30 - 06:00 | 27.8 | 36000 | 2007-01-01 | 2015-10-13 | 2015 | 964 | 3135 | 4099 | 26.7992 | 87.153 | 113.9522 | 0.09 | 10.26
SMA01005 | Buiten bebouwde kom |  | Boornbergum |  | Boornbergum |  | Dykfinne | - | 198645 | 565705 |  | 0 | OV |  |  | 160927 | 5VPTST | 0 | Staal | 4.5 | 2004-06-16 | 2044-06-16 | enkel | 2044 | '6M PT PMF 1701726PJ | 425 | 350 | 160 | 935 | 160928 | PHIL FGS224 |  | 2004-06-16 | 2024-06-16 |  | enkele | 2024 | 'Sustainder Alexia, Stal2, 2200K, 1500lm | 350 | 50 | 400 |  |  |  | 160929 |  | HF-R 136 PL-L | Elektronisch |  | 2004-06-16 | 160930 | 36W PLL 4P HF DIM (23A) 830 | 36 | NACHT | DK 03-06 | nacht dim 22:30 - 06:00 | 27.8 | 36000 | 2007-01-01 | 2015-10-13 | 2015 | 964 | 3135 | 4099 | 26.7992 | 87.153 | 113.9522 | 0.09 | 10.26
SMA01009 | Buiten bebouwde kom |  | Boornbergum |  | Boornbergum |  | Dykfinne | - | 198591 | 565861 |  | 0 | OV |  |  | 160935 | 5VPTST | 0 | Staal | 4.5 | 2004-06-16 | 2044-06-16 | enkel | 2044 | '6M PT PMF 1701726PJ | 425 | 350 | 160 | 935 | 160936 | PHIL FGS224 |  | 2004-06-16 | 2024-06-16 |  | enkele | 2024 | 'Sustainder Alexia, Stal2, 2200K, 1500lm | 350 | 50 | 400 |  |  |  | 160937 |  | HF-R 136 PL-L | Elektronisch |  | 2004-06-16 | 160938 | 36W PLL 4P HF DIM (23A) 830 | 36 | NACHT | DK 03-06 | nacht dim 22:30 - 06:00 | 27.8 | 36000 | 2007-01-01 | 2015-10-13 | 2015 | 964 | 3135 | 4099 | 26.7992 | 87.153 | 113.9522 | 0.09 | 10.26
SMA01013 | Buiten bebouwde kom |  | Boornbergum |  | Boornbergum |  | Dykfinne | - | 198541 | 566008 |  | 0 | OV |  |  | 160943 | 5VPTST | 0 | Staal | 4.5 | 2004-06-16 | 2044-06-16 | enkel | 2044 | '6M PT PMF 1701726PJ | 425 | 350 | 160 | 935 | 160944 | PHIL FGS224 |  | 2004-06-16 | 2024-06-16 |  | enkele | 2024 | 'Sustainder Alexia, Stal2, 2200K, 1500lm | 350 | 50 | 400 |  |  |  | 160945 |  | HF-R 136 PL-L | Elektronisch |  | 2004-06-16 | 160946 | 36W PLL 4P HF DIM (23A) 830 | 36 | NACHT | DK 03-06 | nacht dim 22:30 - 06:00 | 27.8 | 36000 | 2007-01-01 | 2015-10-13 | 2015 | 964 | 3135 | 4099 | 26.7992 | 87.153 | 113.9522 | 0.09 | 10.26
SMA01015 | Buiten bebouwde kom |  | Boornbergum |  | Boornbergum |  | Dykfinne | - | 198514 | 566087 |  | 0 | OV |  |  | 160947 | 5VPTST | 0 | Staal | 4.5 | 2004-06-16 | 2044-06-16 | enkel | 2044 | '6M PT PMF 1701726PJ | 425 | 350 | 160 | 935 | 160948 | PHIL FGS224 |  | 2004-06-16 | 2024-06-16 |  | enkele | 2024 | 'Sustainder Alexia, Stal2, 2200K, 1500lm | 350 | 50 | 400 |  |  |  | 160949 |  | HF-R 136 PL-L | Elektronisch |  | 2004-06-16 | 160950 | 36W PLL 4P HF DIM (23A) 830 | 36 | NACHT | DK 03-06 | nacht dim 22:30 - 06:00 | 27.8 | 36000 | 2007-01-01 | 2015-10-13 | 2015 | 964 | 3135 | 4099 | 26.7992 | 87.153 | 113.9522 | 0.09 | 10.26
SMA01016 | Buiten bebouwde kom |  | Opeinde |  | Opeinde |  | Kletten | - | 200369 | 571366 |  | 0 | OV |  |  | 160951 | 8CST | 0 | Staal | 4.5 | 1978-01-01 | 2018-01-01 | enkel | 2018 | '6M PT PMF 1701726PJ | 425 | 350 | 160 | 935 | 160952 | PHIL SRM | - | 1978-01-01 | 1998-01-01 |  | enkele | 1998 | 'Sustainder Alexia, Stal2, 2200K, 1500lm | 350 | 50 | 400 |  |  |  | 160953 |  | LEDDRIVER SALED | Elektronisch | 35 | 2015-01-01 | 160954 | 30W LED SOX vervanger SALED | 30 | NACHT | DK 03-06 | nacht dim 22:30 - 06:00 | 22 | 100000 | 2015-01-01 | 2039-05-25 | 2039 | 964 | 3135 | 4099 | 21.208 | 68.97 | 90.178 | 0.09 | 8.12
SMA01017 | Buiten bebouwde kom |  | Boornbergum |  | Boornbergum |  | Dykfinne | - | 198488 | 566162 |  | 0 | OV |  |  | 160955 | 5VPTST | 0 | Staal | 4.5 | 2004-06-16 | 2044-06-16 | enkel | 2044 | '6M PT PMF 1701726PJ | 425 | 350 | 160 | 935 | 160956 | PHIL FGS224 |  | 2004-06-16 | 2024-06-16 |  | enkele | 2024 | 'Sustainder Alexia, Stal2, 2200K, 1500lm | 350 | 50 | 400 |  |  |  | 160957 |  | HF-R 136 PL-L | Elektronisch |  | 2004-06-16 | 160958 | 36W PLL 4P HF DIM (23A) 830 | 36 | NACHT | DK 03-06 | nacht dim 22:30 - 06:00 | 27.8 | 36000 | 2007-01-01 | 2015-10-13 | 2015 | 964 | 3135 | 4099 | 26.7992 | 87.153 | 113.9522 | 0.09 | 10.26
SMA01019 | Buiten bebouwde kom |  | Boornbergum |  | Boornbergum |  | Krite | - | 198460 | 566229 |  | 0 | OV |  |  | 160959 | 5VPTST | 0 | Staal | 4.5 | 2004-06-16 | 2044-06-16 | enkel | 2044 | '6M PT PMF 1701726PJ | 425 | 350 | 160 | 935 | 160960 | PHIL FGS224 |  | 2004-06-16 | 2024-06-16 |  | enkele | 2024 | 'Sustainder Alexia, Stal2, 2200K, 1500lm | 350 | 50 | 400 |  |  |  | 160961 |  | HF-R 136 PL-L | Elektronisch |  | 2004-06-16 | 160962 | 36W PLL 4P HF DIM (23A) 830 | 36 | NACHT | DK 03-06 | nacht dim 22:30 - 06:00 | 27.8 | 36000 | 2007-01-01 | 2015-10-13 | 2015 | 964 | 3135 | 4099 | 26.7992 | 87.153 | 113.9522 | 0.09 | 10.26
SMA01020 | Buiten bebouwde kom |  | Boornbergum |  | Boornbergum |  | Dykfinne | - | 198486 | 566214 |  | 0 | OV |  |  | 160963 | 5VPTST | 0 | Staal | 4.5 | 2004-06-16 | 2044-06-16 | enkel | 2044 | '6M PT PMF 1701726PJ | 425 | 350 | 160 | 935 | 160964 | PHIL FGS224 |  | 2004-06-16 | 2024-06-16 |  | enkele | 2024 | 'Sustainder Alexia, Stal2, 2200K, 1500lm | 350 | 50 | 400 |  |  |  | 160965 |  | HF-R 136 PL-L | Elektronisch |  | 2004-06-16 | 160966 | 36W PLL 4P HF DIM (23A) 830 | 36 | NACHT | DK 03-06 | nacht dim 22:30 - 06:00 | 27.8 | 36000 | 2007-01-01 | 2015-10-13 | 2015 | 964 | 3135 | 4099 | 26.7992 | 87.153 | 113.9522 | 0.09 | 10.26
SMA01028 | Buiten bebouwde kom |  | Opeinde |  | Opeinde |  | Kletten | - | 200840 | 570896 |  | 0 | OV |  |  | 160991 | 8CST | 0 | Staal | 4.5 | 1978-01-01 | 2018-01-01 | enkel | 2018 | '6M PT PMF 1701726PJ | 425 | 350 | 160 | 935 | 160992 | PHIL SRM | - | 1978-01-01 | 1998-01-01 |  | enkele | 1998 | 'Sustainder Alexia, Stal2, 2200K, 1500lm | 350 | 50 | 400 |  |  |  | 160993 |  | LEDDRIVER SALED | Elektronisch | 35 | 2015-01-01 | 160994 | 30W LED SOX vervanger SALED | 30 | NACHT | DK 03-06 | nacht dim 22:30 - 06:00 | 22 | 100000 | 2015-01-01 | 2039-05-25 | 2039 | 964 | 3135 | 4099 | 21.208 | 68.97 | 90.178 | 0.09 | 8.12
SMA01029 | Buiten bebouwde kom |  | Nijega |  | Nijega |  | Kilometerwei | - | 197825 | 571951 |  | 0 | OV |  |  | 160995 | 5VPTST | 0 | Staal | 4.5 | 2010-09-27 | 2050-09-27 | enkel | 2050 | '6M PT PMF 1701726PJ | 425 | 350 | 160 | 935 | 160996 | PHIL FGS224 |  | 2004-05-05 | 2024-05-05 |  | enkele | 2024 | 'Sustainder Alexia, Stal2, 2200K, 1500lm | 350 | 50 | 400 |  |  |  | 160997 |  | HF-R 136 PL-L | Elektronisch |  | 2004-05-05 | 160998 | 36W PLL 4P HF DIM (23A) 830 | 36 | NACHT | DK 03-06 | nacht dim 22:30 - 06:00 | 27.8 | 36000 | 2020-11-04 | 2029-08-16 | 2029 | 964 | 3135 | 4099 | 26.7992 | 87.153 | 113.9522 | 0.09 | 10.26
SMA01031 | Buiten bebouwde kom |  | Opeinde |  | Opeinde |  | Rydwei | - | 201377 | 572001 |  | 0 | OV |  |  | 160999 | 5.5VST | 0 | Staal | 4.5 | 2005-03-23 | 2045-03-23 | enkel | 2045 | '6M PT PMF 1701726PJ | 425 | 350 | 160 | 935 | 161000 | PHIL SGS201 |  | 2005-03-23 | 2025-03-23 |  | enkele | 2025 | 'Sustainder Alexia, Stal2, 2200K, 1500lm | 350 | 50 | 400 |  |  |  | 161001 |  | BSN 50 | conventioneel |  | 2005-03-23 | 161002 | 50W SON | 50 | AVOND | DK 03-07 | - | 60 | 16000 | 2007-01-01 | 2021-12-14 | 2021 | 716 | 354 | 1070 | 42.96 | 21.24 | 64.2 | 0.09 | 5.78
SMA01032 | Buiten bebouwde kom |  | Opeinde |  | Opeinde |  | Rydwei | - | 201394 | 572032 |  | 0 | OV |  |  | 161003 | 5.5VST | 0 | Staal | 4.5 | 2005-03-23 | 2045-03-23 | enkel | 2045 | '6M PT PMF 1701726PJ | 425 | 350 | 160 | 935 | 161004 | PHIL SGS201 |  | 2012-07-03 | 2032-07-03 |  | enkele | 2032 | 'Sustainder Alexia, Stal2, 2200K, 1500lm | 350 | 50 | 400 |  |  |  | 161005 |  | BSN 50 | conventioneel |  | 2012-07-03 | 161006 | 50W OSR SON-E I E27 NAV-E I | 50 | NACHT | DK 03-06 | - | 60 |  | 2012-09-03 | 2012-09-03 | 2012 | 964 | 3135 | 4099 | 57.84 | 188.1 | 245.94 | 0.09 | 22.13
SMA01034 | Buiten bebouwde kom |  | Opeinde |  | Opeinde |  | Rydwei | Huisnr. 6 | 201426 | 572093 |  | 0 | OV |  |  | 161007 | 5.5VST | 0 | Staal | 4.5 | 2005-03-23 | 2045-03-23 | enkel | 2045 | '6M PT PMF 1701726PJ | 425 | 350 | 160 | 935 | 161008 | PHIL SGS201 |  | 2005-03-23 | 2025-03-23 |  | enkele | 2025 | 'Sustainder Alexia, Stal2, 2200K, 1500lm | 350 | 50 | 400 |  |  |  | 161009 |  | BSN 50 | conventioneel |  | 2005-03-23 | 161010 | 50W SON | 50 | NACHT | DK 03-06 | - | 60 | 16000 | 2012-09-03 | 2016-07-29 | 2016 | 964 | 3135 | 4099 | 57.84 | 188.1 | 245.94 | 0.09 | 22.13
SMA01035 | Buiten bebouwde kom |  | Opeinde |  | Opeinde |  | Rydwei | - | 201443 | 572124 |  | 0 | OV |  |  | 161011 | 5.5VST | 0 | Staal | 4.5 | 2005-03-23 | 2045-03-23 | enkel | 2045 | '6M PT PMF 1701726PJ | 425 | 350 | 160 | 935 | 161012 | PHIL SGS201 |  | 2005-03-23 | 2025-03-23 |  | enkele | 2025 | 'Sustainder Alexia, Stal2, 2200K, 1500lm | 350 | 50 | 400 |  |  |  | 161013 |  | BSN 50 | conventioneel |  | 2005-03-23 | 161014 | 50W SON | 50 | AVOND | DK 03-07 | - | 60 | 16000 | 2010-02-09 | 2025-01-22 | 2025 | 716 | 354 | 1070 | 42.96 | 21.24 | 64.2 | 0.09 | 5.78
SMA01036 | Buiten bebouwde kom |  | Opeinde |  | Opeinde |  | Rydwei | - | 201459 | 572154 |  | 0 | OV |  |  | 161015 | 5.5VST | 0 | Staal | 4.5 | 2005-03-23 | 2045-03-23 | enkel | 2045 | '6M PT PMF 1701726PJ | 425 | 350 | 160 | 935 | 161016 | PHIL SGS201 |  | 2005-03-23 | 2025-03-23 |  | enkele | 2025 | 'Sustainder Alexia, Stal2, 2200K, 1500lm | 350 | 50 | 400 |  |  |  | 161017 |  | BSN 50 | conventioneel |  | 2005-03-23 | 161018 | 50W SON | 50 | NACHT | DK 03-06 | - | 60 | 16000 | 2012-09-03 | 2016-07-29 | 2016 | 964 | 3135 | 4099 | 57.84 | 188.1 | 245.94 | 0.09 | 22.13
SMA01187 | Buiten bebouwde kom |  | Oudega |  | Oudega |  | Skieppekampen | - | 196852 | 569603 |  | 0 | OV |  |  | 161083 | 8VVERZ | 0 | Staal | 4.5 | 2004-09-23 | 2044-09-23 | enkel | 2044 | '6M PT PMF 1701726PJ | 425 | 350 | 160 | 935 | 161084 | INNOLUMIS NICOLE GOLDEN GREEN |  | 2013-07-02 | 2033-07-02 |  | enkele | 2033 | 'Sustainder Alexia, Stal2, 2200K, 1500lm | 350 | 50 | 400 |  |  |  | 161085 |  | LEDDRIVER DIM | Elektronisch |  | 2013-07-02 | 161086 | 16W LED | 16 | NACHT | DK 03-06 | nacht dim 22:30 - 06:00 | 12 | 100000 | 2013-07-02 | 2037-11-23 | 2037 | 964 | 3135 | 4099 | 11.568 | 37.62 | 49.188 | 0.09 | 4.43
SMA01188 | Buiten bebouwde kom |  | Oudega |  | Oudega |  | Skieppekampen | - | 198107 | 569843 |  | 0 | OV |  |  | 161087 | 8VVERZ | 7035 | Staal | 4.5 | 1998-06-16 | 2038-06-16 | enkel | 2038 | '6M PT PMF 1701726PJ | 425 | 350 | 160 | 935 | 161088 | 'Sustainder Alexia, Stal1, 2200K, 2000lm | 2100 | 2021-06-24 | 2041-06-24 |  | enkele | 2041 | 'Sustainder Alexia, Stal2, 2200K, 1500lm | 350 | 50 | 400 |  |  |  | 161089 |  | 'Sustainder cassette full GATEWAY | Elektronisch | 25 | 2021-06-24 | 161090 | 23W, 24led, stal1, 2200K, 2000lm | 17 | NACHT | DK 03-06 | nacht dim 22:30 - 06:00 | 13 | 100000 | 2021-06-24 | 2045-11-15 | 2045 | 964 | 3135 | 4099 | 12.532 | 40.755 | 53.287 | 0.09 | 4.8
SMA01189 | Buiten bebouwde kom |  | Oudega |  | Oudega |  | Finnen | - | 197874 | 570945 |  | 0 | OV |  |  | 161091 | 8CST | 0 | Staal | 4.5 | 1978-01-01 | 2018-01-01 | enkel | 2018 | '6M PT PMF 1701726PJ | 425 | 350 | 160 | 935 | 161092 | PHIL SRM | - | 1978-01-01 | 1998-01-01 |  | enkele | 1998 | 'Sustainder Alexia, Stal2, 2200K, 1500lm | 350 | 50 | 400 |  |  |  | 161093 |  | BSX 55 H26 | conventioneel | - | 1978-01-01 | 161094 | 55W LST BY22d 1800K | 55 | NACHT | DK 03-06 | - | 66 | 18000 | 2012-06-19 | 2016-11-08 | 2016 | 964 | 3135 | 4099 | 63.624 | 206.91 | 270.534 | 0.09 | 24.35
SMA01234 | Buiten bebouwde kom |  | Rottevalle |  | Rottevalle |  | De Boppeste | Huisnr. 28 | 203500 | 572652 |  | 0 | OV |  |  | 161111 | 8CST | 0 | Staal | 4.5 | 1981-01-01 | 2021-01-01 | enkel | 2021 | '6M PT PMF 1701726PJ | 425 | 350 | 160 | 935 | 161112 | PHIL SRM | - | 1981-01-01 | 2001-01-01 |  | enkele | 2001 | 'Sustainder Alexia, Stal2, 2200K, 1500lm | 350 | 50 | 400 |  |  |  | 161113 |  | BSX 55 H26 | conventioneel | - | 1981-01-01 | 161114 | 55W LST BY22d 1800K | 55 | NACHT | DK 03-06 | - | 66 | 18000 | 2012-06-08 | 2016-10-28 | 2016 | 964 | 3135 | 4099 | 63.624 | 206.91 | 270.534 | 0.09 | 24.35
DRA00375 | Buiten bebouwde kom |  | Drachtstercompagnie |  | Drachtstercompagnie |  | Noorderend | - | 203781 | 570423 |  | 0 | OV |  |  | 167590 | 8CST | 0 | Staal | 4.5 | 1971-01-01 | 2011-01-01 | enkel | 2011 | '6M PT PMF 1701726PJ | 425 | 350 | 160 | 935 | 167591 | PHIL SRM | - | 1971-01-01 | 1991-01-01 |  | enkele | 1991 | 'Sustainder Alexia, Stal2, 2200K, 1500lm | 350 | 50 | 400 |  |  |  | 167592 |  | Xitanium light programmable | Elektronisch | 22 | 1971-01-01 | 167593 | LED SOX unit 20Watt | 20 | NACHT | DK 03-06 | nacht dim 22:30 - 06:00 | 15 | 100000 | 2020-01-15 | 2044-06-07 | 2044 | 964 | 3135 | 4099 | 14.46 | 47.025 | 61.485 | 0.09 | 5.53
DRA02042 | Buiten bebouwde kom |  | De Wilgen |  | verkeerswegen |  | Biskopswei | - | 199141 | 568288 |  | 0 | OV |  |  | 167782 | 4.5CPTST | 0 | Staal | 4.5 | 1989-10-03 | 2029-10-03 | enkel | 2029 | '6M PT PMF 1701726PJ | 425 | 350 | 160 | 935 | 167783 | PHIL FGS224 |  | 2005-02-24 | 2025-02-24 |  | enkele | 2025 | 'Sustainder Alexia, Stal2, 2200K, 1500lm | 350 | 50 | 400 |  |  |  | 167784 |  | HF-R 136 PL-L | Elektronisch |  | 2005-02-24 | 167785 | 36W PLL 4P HF DIM (23A) 830 | 36 | NACHT | DK 03-06 | nacht dim 22:30 - 06:00 | 27.8 | 36000 | 2009-08-27 | 2018-06-08 | 2018 | 964 | 3135 | 4099 | 26.7992 | 87.153 | 113.9522 | 0.09 | 10.26
DRA02043 | Buiten bebouwde kom |  | Drachten |  | verkeerswegen |  | Postlaan | - | 199250 | 568408 |  | 0 | OV |  |  | 167786 | 4.5CPTST | 0 | Staal | 4.5 | 1989-10-04 | 2029-10-04 | enkel | 2029 | '6M PT PMF 1701726PJ | 425 | 350 | 160 | 935 | 167787 | PHIL FGS224 |  | 2005-02-24 | 2025-02-24 |  | enkele | 2025 | 'Sustainder Alexia, Stal2, 2200K, 1500lm | 350 | 50 | 400 |  |  |  | 167788 |  | HF-R 136 PL-L | Elektronisch |  | 2005-02-24 | 167789 | 36W PLL 4P HF DIM (23A) 830 | 36 | NACHT | DK 03-06 | nacht dim 22:30 - 06:00 | 27.8 | 36000 | 2009-08-27 | 2018-06-08 | 2018 | 964 | 3135 | 4099 | 26.7992 | 87.153 | 113.9522 | 0.09 | 10.26
DRA02103 | Buiten bebouwde kom |  | Drachtstercompagnie |  | Drachtstercompagnie |  | Noorderend | Huisnr. 41 | 203160 | 571107 |  | 0 | OV |  |  | 167942 | 5.5CAL | - | Aluminium | 4.5 | 1991-03-03 | 2031-03-03 | enkel | 2031 | '6M PT PMF 1701726PJ | 425 | 350 | 160 | 935 | 167943 | PHIL FGS104 |  | 2006-03-08 | 2026-03-08 |  | enkele | 2026 | 'Sustainder Alexia, Stal2, 2200K, 1500lm | 350 | 50 | 400 |  |  |  | 167944 |  | HF-R 136 PL-L | Elektronisch |  | 2006-03-08 | 167945 | 36W PLL 4P HF DIM (23A) 830 | 36 | NACHT | DK 03-06 | nacht dim 22:30 - 06:00 | 27.8 | 36000 | 2007-01-01 | 2015-10-13 | 2015 | 964 | 3135 | 4099 | 26.7992 | 87.153 | 113.9522 | 0.09 | 10.26
DRA02104 | Buiten bebouwde kom |  | Drachtstercompagnie |  | Drachtstercompagnie |  | Noorderend | Huisnr. 43 | 203153 | 571208 |  | 0 | OV |  |  | 167946 | 5.5VST | 0 | Staal | 4.5 | 2004-06-17 | 2044-06-17 | enkel | 2044 | '6M PT PMF 1701726PJ | 425 | 350 | 160 | 935 | 167947 | PHIL FGS104 |  | 2006-03-08 | 2026-03-08 |  | enkele | 2026 | 'Sustainder Alexia, Stal2, 2200K, 1500lm | 350 | 50 | 400 |  |  |  | 167948 |  | HF-R 136 PL-L | Elektronisch |  | 2006-03-08 | 167949 | 36W PLL 4P HF DIM (23A) 830 | 36 | NACHT | DK 03-06 | nacht dim 22:30 - 06:00 | 27.8 | 36000 | 2007-01-01 | 2015-10-13 | 2015 | 964 | 3135 | 4099 | 26.7992 | 87.153 | 113.9522 | 0.09 | 10.26
DRA02105 | Buiten bebouwde kom |  | Drachtstercompagnie |  | Drachtstercompagnie |  | Noorderend | Huisnr. 55 | 203142 | 571315 |  | 0 | OV |  |  | 167950 | 5.5CAL | - | Aluminium | 4.5 | 1991-03-03 | 2031-03-03 | enkel | 2031 | '6M PT PMF 1701726PJ | 425 | 350 | 160 | 935 | 167951 | PHIL FGS104 |  | 2006-03-08 | 2026-03-08 |  | enkele | 2026 | 'Sustainder Alexia, Stal2, 2200K, 1500lm | 350 | 50 | 400 |  |  |  | 167952 |  | HF-R 136 PL-L | Elektronisch |  | 2006-03-08 | 167953 | 36W PLL 4P HF DIM (23A) 830 | 36 | NACHT | DK 03-06 | nacht dim 22:30 - 06:00 | 27.8 | 36000 | 2021-01-08 | 2029-10-20 | 2029 | 964 | 3135 | 4099 | 26.7992 | 87.153 | 113.9522 | 0.09 | 10.26
DRA00478 | Buiten bebouwde kom |  | Drachtstercompagnie |  | Drachtstercompagnie |  | Noorderend | Huisnr. 20a | 203655 | 570478 |  | 0 | OV |  |  | 168794 | 8CST | 7035 | Staal | 4.5 | 1982-01-01 | 2022-01-01 | enkel | 2022 | '6M PT PMF 1701726PJ | 425 | 350 | 160 | 935 | 168795 | PHIL SRM | - | 1982-01-01 | 2002-01-01 |  | enkele | 2002 | 'Sustainder Alexia, Stal2, 2200K, 1500lm | 350 | 50 | 400 |  |  |  | 168796 |  | Xitanium light programmable | Elektronisch | 22 | 1982-01-01 | 168797 | LED SOX unit 20Watt | 20 | NACHT | DK 03-06 | nacht dim 22:30 - 06:00 | 15 | 100000 | 2019-09-27 | 2044-02-18 | 2044 | 964 | 3135 | 4099 | 14.46 | 47.025 | 61.485 | 0.09 | 5.53
DRA01150 | Buiten bebouwde kom |  | Drachten |  | Buitengebied Drachten |  | Suderheide | - | 203002 | 567054 |  | 0 | OV |  |  | 170622 | 8CST | 7035 | Staal | 4.5 | 1978-01-01 | 2018-01-01 | enkel | 2018 | '6M PT PMF 1701726PJ | 425 | 350 | 160 | 935 | 170623 | 'Sustainder Alexia, Stal2, 3000K, 2800lm | 2100 | 2020-08-18 | 2040-08-18 |  | enkele | 2040 | 'Sustainder Alexia, Stal2, 2200K, 1500lm | 350 | 50 | 400 |  |  |  | 170624 |  | 'Sustainder cassette full | Elektronisch | 25 | 2020-08-18 | 170625 | 23W, 24led, stal2, 3000K, 2800lm | 23 | NACHT | DK 03-06 | nacht dim 22:30 - 06:00 | 17 | 100000 | 2020-08-18 | 2045-01-09 | 2045 | 964 | 3135 | 4099 | 16.388 | 53.295 | 69.683 | 0.09 | 6.27
DRA01719 | Buiten bebouwde kom |  | Drachten |  | Buitengebied Drachten |  | Suderskarren | - | 202105 | 565813 |  | 0 | OV |  |  | 172213 | 8VVERZ | 7035 | Staal | 4.5 | 1995-01-01 | 2035-01-01 | enkel | 2035 | '6M PT PMF 1701726PJ | 425 | 350 | 160 | 935 | 172214 | PHIL SRM | - | 1978-01-01 | 1998-01-01 |  | enkele | 1998 | 'Sustainder Alexia, Stal2, 2200K, 1500lm | 350 | 50 | 400 |  |  |  | 172215 |  | Xitanium light programmable | Elektronisch | 22 | 1978-01-01 | 172216 | LED SOX unit 20Watt | 20 | NACHT | DK 03-06 | nacht dim 22:30 - 06:00 | 15 | 100000 | 2018-09-24 | 2043-02-15 | 2043 | 964 | 3135 | 4099 | 14.46 | 47.025 | 61.485 | 0.09 | 5.53
DRA01963 | Buiten bebouwde kom |  | Drachtstercompagnie |  | Drachtstercompagnie |  | De Knobben-Dc | Huisnr. 104 | 205989 | 570701 |  | 0 | OV |  |  | 172866 | 8CVERZ | 7035 | Staal | 4.5 | 1985-01-01 | 2025-01-01 | enkel | 2025 | '6M PT PMF 1701726PJ | 425 | 350 | 160 | 935 | 172867 | PHIL SRM | - | 1985-01-01 | 2005-01-01 |  | enkele | 2005 | 'Sustainder Alexia, Stal2, 2200K, 1500lm | 350 | 50 | 400 |  |  |  | 172868 |  | BSX 55 H26 | conventioneel | - | 1985-01-01 | 172869 | 55W LST BY22d 1800K | 55 | NACHT | DK 03-06 | - | 66 | 18000 | 2010-01-06 | 2014-05-28 | 2014 | 964 | 3135 | 4099 | 63.624 | 206.91 | 270.534 | 0.09 | 24.35
DRA02022 | Buiten bebouwde kom |  | Drachten |  | Buitengebied Drachten |  | Zuiderend | Huisnr. 84 | 203404 | 567908 |  | 0 | OV |  |  | 173018 | 5CPTAL | - | Aluminium | 4.5 | 1989-05-02 | 2029-05-02 | enkel | 2029 | '6M PT PMF 1701726PJ | 425 | 350 | 160 | 935 | 173019 | PHIL FGS104 |  | 2006-03-08 | 2026-03-08 |  | enkele | 2026 | 'Sustainder Alexia, Stal2, 2200K, 1500lm | 350 | 50 | 400 |  |  |  | 173020 |  | HF-R 136 PL-L | Elektronisch |  | 2006-03-08 | 173021 | 36W PLL 4P HF DIM (23A) 830 | 36 | NACHT | DK 03-06 | nacht dim 22:30 - 06:00 | 27.8 | 36000 | 2009-03-30 | 2018-01-09 | 2018 | 964 | 3135 | 4099 | 26.7992 | 87.153 | 113.9522 | 0.09 | 10.26
DRA02024 | Buiten bebouwde kom |  | Drachten |  | Buitengebied Drachten |  | Zuiderend | Huisnr. 70 | 203412 | 567710 |  | 0 | OV |  |  | 173022 | 5CPTAL | - | Aluminium | 4.5 | 1989-05-02 | 2029-05-02 | enkel | 2029 | '6M PT PMF 1701726PJ | 425 | 350 | 160 | 935 | 173023 | PHIL FGS104 |  | 2006-03-08 | 2026-03-08 |  | enkele | 2026 | 'Sustainder Alexia, Stal2, 2200K, 1500lm | 350 | 50 | 400 |  |  |  | 173024 |  | HF-R 136 PL-L | Elektronisch |  | 2006-03-08 | 173025 | 36W PLL 4P HF DIM (23A) 830 | 36 | NACHT | DK 03-06 | nacht dim 22:30 - 06:00 | 27.8 | 36000 | 2009-03-30 | 2018-01-09 | 2018 | 964 | 3135 | 4099 | 26.7992 | 87.153 | 113.9522 | 0.09 | 10.26
DRA02025 | Buiten bebouwde kom |  | Drachten |  | Buitengebied Drachten |  | Zuiderend | - | 203394 | 567510 |  | 0 | OV |  |  | 173026 | 5CPTAL | - | Aluminium | 4.5 | 1989-04-28 | 2029-04-28 | enkel | 2029 | '6M PT PMF 1701726PJ | 425 | 350 | 160 | 935 | 173027 | PHIL FGS104 |  | 2006-03-08 | 2026-03-08 |  | enkele | 2026 | 'Sustainder Alexia, Stal2, 2200K, 1500lm | 350 | 50 | 400 |  |  |  | 173028 |  | HF-R 136 PL-L | Elektronisch |  | 2006-03-08 | 173029 | 36W PLL 4P HF DIM (23A) 830 | 36 | NACHT | DK 03-06 | nacht dim 22:30 - 06:00 | 27.8 | 36000 | 2009-03-30 | 2018-01-09 | 2018 | 964 | 3135 | 4099 | 26.7992 | 87.153 | 113.9522 | 0.09 | 10.26
DRA00063 | Buiten bebouwde kom |  | Drachten |  | Buitengebied Drachten |  | Suderheide | - | 203097 | 567042 |  | 0 | OV |  |  | 173274 | 8CST | 7035 | Staal | 4.5 | 1985-04-11 | 2025-04-11 | enkel | 2025 | '6M PT PMF 1701726PJ | 425 | 350 | 160 | 935 | 173275 | PHIL SRM | - | 1978-01-01 | 1998-01-01 |  | enkele | 1998 | 'Sustainder Alexia, Stal2, 2200K, 1500lm | 350 | 50 | 400 |  |  |  | 173276 |  | BSX 55 H26 | conventioneel | - | 1978-01-01 | 173277 | 55W LST BY22d 1800K | 55 | NACHT | DK 03-06 | - | 66 | 18000 | 2019-03-22 | 2023-08-11 | 2023 | 964 | 3135 | 4099 | 63.624 | 206.91 | 270.534 | 0.09 | 24.35
DRA00064 | Buiten bebouwde kom |  | Drachten |  | Buitengebied Drachten |  | Suderheide | - | 203410 | 566990 |  | 0 | OV |  |  | 173278 | 8CST | 7035 | Staal | 4.5 | 1985-04-11 | 2025-04-11 | enkel | 2025 | '6M PT PMF 1701726PJ | 425 | 350 | 160 | 935 | 173279 | 'Sustainder Alexia, Stal1, 2200K, 2000lm | 2100 | 2020-11-27 | 2040-11-27 |  | enkele | 2040 | 'Sustainder Alexia, Stal2, 2200K, 1500lm | 350 | 50 | 400 |  |  |  | 173280 |  | 'Sustainder cassette full | Elektronisch | 25 | 2020-11-27 | 173281 | 23W, 24led, stal1, 2200K, 2000lm | 17 | NACHT | DK 03-06 | nacht dim 22:30 - 06:00 | 13 | 100000 | 2020-11-27 | 2045-04-20 | 2045 | 964 | 3135 | 4099 | 12.532 | 40.755 | 53.287 | 0.09 | 4.8
DRA00223 | Buiten bebouwde kom |  | Drachtstercompagnie |  | Drachtstercompagnie |  | De Knobben-Dc | Huisnr. 103 | 205341 | 570703 |  | 0 | OV |  |  | 173758 | 8CST | 7035 | Staal | 4.5 | 1981-01-01 | 2021-01-01 | enkel | 2021 | '6M PT PMF 1701726PJ | 425 | 350 | 160 | 935 | 173759 | 'Sustainder Alexia, Stal1, 2200K, 2000lm | 2100 | 2022-05-19 | 2042-05-19 |  | enkele | 2042 | 'Sustainder Alexia, Stal2, 2200K, 1500lm | 350 | 50 | 400 |  |  |  | 173760 |  | 'Sustainder cassette full | Elektronisch | 25 | 2022-05-19 | 173761 | 23W, 24led, stal1, 2200K, 2000lm | 17 | NACHT | DK 03-06 | nacht dim 22:30 - 06:00 | 13 | 100000 | 2022-05-19 | 2046-10-10 | 2046 | 964 | 3135 | 4099 | 12.532 | 40.755 | 53.287 | 0.09 | 4.8
DRA08565 | Buiten bebouwde kom |  | Drachtstercompagnie |  | Drachtstercompagnie |  | Noorderend | - | 203362 | 570718 |  | 0 | OV |  |  | 175924 | 8CST | 0 | Staal | 4.5 | 1980-01-01 | 2020-01-01 | enkel | 2020 | '6M PT PMF 1701726PJ | 425 | 350 | 160 | 935 | 175925 | PHIL SRM | - | 1980-01-01 | 2000-01-01 |  | enkele | 2000 | 'Sustainder Alexia, Stal2, 2200K, 1500lm | 350 | 50 | 400 |  |  |  | 175926 |  | Xitanium light programmable | Elektronisch | 44 | 1980-01-01 | 175927 | LED SOX unit 40Watt | 40 | NACHT | DK 03-06 | nacht dim 22:30 - 06:00 | 29 | 100000 | 2019-09-27 | 2044-02-18 | 2044 | 964 | 3135 | 4099 | 27.956 | 90.915 | 118.871 | 0.09 | 10.7
DRA08566 | Buiten bebouwde kom |  | Drachtstercompagnie |  | Drachtstercompagnie |  | Noorderend | - | 203547 | 570535 |  | 0 | OV |  |  | 175928 | 8CST | 7035 | Staal | 4.5 | 1980-01-01 | 2020-01-01 | enkel | 2020 | '6M PT PMF 1701726PJ | 425 | 350 | 160 | 935 | 175929 | PHIL SRM | - | 1980-01-01 | 2000-01-01 |  | enkele | 2000 | 'Sustainder Alexia, Stal2, 2200K, 1500lm | 350 | 50 | 400 |  |  |  | 175930 |  | Xitanium light programmable | Elektronisch | 22 | 1980-01-01 | 175931 | LED SOX unit 20Watt | 20 | NACHT | DK 03-06 | nacht dim 22:30 - 06:00 | 15 | 100000 | 2019-09-27 | 2044-02-18 | 2044 | 964 | 3135 | 4099 | 14.46 | 47.025 | 61.485 | 0.09 | 5.53
DRA08567 | Buiten bebouwde kom |  | Drachtstercompagnie |  | Drachtstercompagnie |  | Noorderend | - | 203751 | 570438 |  | 0 | OV |  |  | 175932 | 8CST | 7035 | Staal | 4.5 | 1980-01-01 | 2020-01-01 | enkel | 2020 | '6M PT PMF 1701726PJ | 425 | 350 | 160 | 935 | 175933 | PHIL SRM | - | 1980-01-01 | 2000-01-01 |  | enkele | 2000 | 'Sustainder Alexia, Stal2, 2200K, 1500lm | 350 | 50 | 400 |  |  |  | 175934 |  | Xitanium light programmable | Elektronisch | 22 | 1980-01-01 | 175935 | LED SOX unit 20Watt | 20 | NACHT | DK 03-06 | nacht dim 22:30 - 06:00 | 15 | 100000 | 2019-09-27 | 2044-02-18 | 2044 | 964 | 3135 | 4099 | 14.46 | 47.025 | 61.485 | 0.09 | 5.53
DRA08569 | Buiten bebouwde kom |  | Drachtstercompagnie |  | Drachtstercompagnie |  | Noorderend | - | 203838 | 570394 |  | 0 | OV |  |  | 175936 | 8CST | 7035 | Staal | 4.5 | 1980-01-01 | 2020-01-01 | enkel | 2020 | '6M PT PMF 1701726PJ | 425 | 350 | 160 | 935 | 175937 | PHIL SRM | - | 1980-01-01 | 2000-01-01 |  | enkele | 2000 | 'Sustainder Alexia, Stal2, 2200K, 1500lm | 350 | 50 | 400 |  |  |  | 175938 |  | Xitanium light programmable | Elektronisch | 22 | 1980-01-01 | 175939 | LED SOX unit 20Watt | 20 | NACHT | DK 03-06 | nacht dim 22:30 - 06:00 | 15 | 100000 | 2019-12-18 | 2044-05-10 | 2044 | 964 | 3135 | 4099 | 14.46 | 47.025 | 61.485 | 0.09 | 5.53
DRA08570 | Buiten bebouwde kom |  | Drachtstercompagnie |  | Drachtstercompagnie |  | Noorderend | - | 203864 | 570381 |  | 0 | OV |  |  | 175940 | 8VVERZ | 7035 | Staal | 4.5 | 1996-08-26 | 2036-08-26 | enkel | 2036 | '6M PT PMF 1701726PJ | 425 | 350 | 160 | 935 | 175941 | PHIL SRM | - | 1985-01-01 | 2005-01-01 |  | enkele | 2005 | 'Sustainder Alexia, Stal2, 2200K, 1500lm | 350 | 50 | 400 |  |  |  | 175942 |  | Xitanium light programmable | Elektronisch | 22 | 1985-01-01 | 175943 | LED SOX unit 20Watt | 20 | NACHT | DK 03-06 | nacht dim 22:30 - 06:00 | 15 | 100000 | 2019-12-18 | 2044-05-10 | 2044 | 964 | 3135 | 4099 | 14.46 | 47.025 | 61.485 | 0.09 | 5.53
DRA08573 | Buiten bebouwde kom |  | Drachtstercompagnie |  | Drachtstercompagnie |  | De Knobben-Dc | - | 203764 | 570402 |  | 0 | OV |  |  | 175944 | 8CST | 7035 | Staal | 4.5 | 1980-01-01 | 2020-01-01 | enkel | 2020 | '6M PT PMF 1701726PJ | 425 | 350 | 160 | 935 | 175945 | PHIL SRM | - | 1980-01-01 | 2000-01-01 |  | enkele | 2000 | 'Sustainder Alexia, Stal2, 2200K, 1500lm | 350 | 50 | 400 |  |  |  | 175946 |  | Xitanium light programmable | Elektronisch | 22 | 1980-01-01 | 175947 | LED SOX unit 20Watt | 20 | NACHT | DK 03-06 | nacht dim 22:30 - 06:00 | 15 | 100000 | 2019-12-18 | 2044-05-10 | 2044 | 964 | 3135 | 4099 | 14.46 | 47.025 | 61.485 | 0.09 | 5.53
DRA08574 | Buiten bebouwde kom |  | Drachtstercompagnie |  | Drachtstercompagnie |  | De Knobben-Dc | - | 203759 | 570373 |  | 0 | OV |  |  | 175948 | 5.5CAL | - | Aluminium | 4.5 | 1980-01-01 | 2020-01-01 | enkel | 2020 | '6M PT PMF 1701726PJ | 425 | 350 | 160 | 935 | 175949 | PHIL SRM | - | 1980-01-01 | 2000-01-01 |  | enkele | 2000 | 'Sustainder Alexia, Stal2, 2200K, 1500lm | 350 | 50 | 400 |  |  |  | 175950 |  | Xitanium light programmable | Elektronisch | 22 | 1980-01-01 | 175951 | LED SOX unit 20Watt | 20 | NACHT | DK 03-06 | nacht dim 22:30 - 06:00 | 15 | 100000 | 2019-12-18 | 2044-05-10 | 2044 | 964 | 3135 | 4099 | 14.46 | 47.025 | 61.485 | 0.09 | 5.53
DRA08575 | Buiten bebouwde kom |  | Drachtstercompagnie |  | Drachtstercompagnie |  | De Knobben-Dc | - | 203740 | 570349 |  | 0 | OV |  |  | 175952 | 5.5CAL | - | Aluminium | 4.5 | 1980-01-01 | 2020-01-01 | enkel | 2020 | '6M PT PMF 1701726PJ | 425 | 350 | 160 | 935 | 175953 | PHIL SRM | - | 1980-01-01 | 2000-01-01 |  | enkele | 2000 | 'Sustainder Alexia, Stal2, 2200K, 1500lm | 350 | 50 | 400 |  |  |  | 175954 |  | Xitanium light programmable | Elektronisch | 22 | 1980-01-01 | 175955 | LED SOX unit 20Watt | 20 | NACHT | DK 03-06 | nacht dim 22:30 - 06:00 | 15 | 100000 | 2019-12-18 | 2044-05-10 | 2044 | 964 | 3135 | 4099 | 14.46 | 47.025 | 61.485 | 0.09 | 5.53
DRA08577 | Buiten bebouwde kom |  | Drachten |  | de Wiken |  | De Knobben-DTN | - | 203658 | 570269 |  | 0 | OV |  |  | 175956 | 5.5CAL | - | Aluminium | 4.5 | 1980-01-01 | 2020-01-01 | enkel | 2020 | '6M PT PMF 1701726PJ | 425 | 350 | 160 | 935 | 175957 | PHIL SRM | - | 1980-01-01 | 2000-01-01 |  | enkele | 2000 | 'Sustainder Alexia, Stal2, 2200K, 1500lm | 350 | 50 | 400 |  |  |  | 175958 |  | Xitanium light programmable | Elektronisch | 22 | 1980-01-01 | 175959 | LED SOX unit 20Watt | 20 | NACHT | DK 03-06 | nacht dim 22:30 - 06:00 | 15 | 100000 | 2019-05-24 | 2043-10-15 | 2043 | 964 | 3135 | 4099 | 14.46 | 47.025 | 61.485 | 0.09 | 5.53
DRA08777 | Buiten bebouwde kom |  | Drachten |  | Buitengebied Drachten |  | Zuiderdwarsvaart | - | 203305 | 567925 |  | 0 | OV |  |  | 176283 | 4CPTAL | - | Aluminium | 4.5 | 1980-01-01 | 2020-01-01 | enkel | 2020 | '6M PT PMF 1701726PJ | 425 | 350 | 160 | 935 | 176284 | PHIL FGS104 |  | 2000-07-19 | 2020-07-19 |  | enkele | 2020 | 'Sustainder Alexia, Stal2, 2200K, 1500lm | 350 | 50 | 400 |  |  |  | 176285 |  | HF-R 136 PL-L | Elektronisch |  | 2000-07-19 | 176286 | 36W PLL 4P HF DIM (23A) 830 | 36 | NACHT | DK 03-06 | nacht dim 22:30 - 06:00 | 27.8 | 36000 | 2009-03-30 | 2018-01-09 | 2018 | 964 | 3135 | 4099 | 26.7992 | 87.153 | 113.9522 | 0.09 | 10.26
DRA08778 | Buiten bebouwde kom |  | Drachten |  | Buitengebied Drachten |  | Zuiderdwarsvaart | - | 203342 | 567942 |  | 0 | OV |  |  | 176287 | 4CPTAL | - | Aluminium | 4.5 | 1980-01-01 | 2020-01-01 | enkel | 2020 | '6M PT PMF 1701726PJ | 425 | 350 | 160 | 935 | 176288 | PHIL FGS104 |  | 2000-07-19 | 2020-07-19 |  | enkele | 2020 | 'Sustainder Alexia, Stal2, 2200K, 1500lm | 350 | 50 | 400 |  |  |  | 176289 |  | HF-R 136 PL-L | Elektronisch |  | 2000-07-19 | 176290 | 36W PLL 4P HF DIM (23A) 830 | 36 | NACHT | DK 03-06 | nacht dim 22:30 - 06:00 | 27.8 | 36000 | 2009-03-30 | 2018-01-09 | 2018 | 964 | 3135 | 4099 | 26.7992 | 87.153 | 113.9522 | 0.09 | 10.26
DRA08779 | Buiten bebouwde kom |  | Drachten |  | Buitengebied Drachten |  | Zuiderdwarsvaart | - | 203381 | 567959 |  | 0 | OV |  |  | 176291 | 4CPTAL | - | Aluminium | 4.5 | 1986-11-11 | 2026-11-11 | enkel | 2026 | '6M PT PMF 1701726PJ | 425 | 350 | 160 | 935 | 176292 | PHIL FGS104 |  | 2000-07-19 | 2020-07-19 |  | enkele | 2020 | 'Sustainder Alexia, Stal2, 2200K, 1500lm | 350 | 50 | 400 |  |  |  | 176293 |  | HF-R 136 PL-L | Elektronisch |  | 2000-07-19 | 176294 | 36W PLL 4P HF DIM (23A) 830 | 36 | NACHT | DK 03-06 | nacht dim 22:30 - 06:00 | 27.8 | 36000 | 2009-03-30 | 2018-01-09 | 2018 | 964 | 3135 | 4099 | 26.7992 | 87.153 | 113.9522 | 0.09 | 10.26
DRA05998 | Buiten bebouwde kom |  | Drachtstercompagnie |  | Drachtstercompagnie |  | Noorderend | Huisnr. 68 | 203113 | 571753 |  | 0 | OV |  |  | 183958 | 5.5CST | 0 | Staal | 4.5 | 1990-06-22 | 2030-06-22 | enkel | 2030 | '6M PT PMF 1701726PJ | 425 | 350 | 160 | 935 | 183959 | PHIL FGS104 |  | 2006-03-08 | 2026-03-08 |  | enkele | 2026 | 'Sustainder Alexia, Stal2, 2200K, 1500lm | 350 | 50 | 400 |  |  |  | 183960 |  | HF-R 136 PL-L | Elektronisch |  | 2006-03-08 | 183961 | 36W PLL 4P HF DIM (23A) 830 | 36 | NACHT | DK 03-06 | nacht dim 22:30 - 06:00 | 27.8 | 36000 | 2007-01-01 | 2015-10-13 | 2015 | 964 | 3135 | 4099 | 26.7992 | 87.153 | 113.9522 | 0.09 | 10.26
DRA05999 | Buiten bebouwde kom |  | Drachtstercompagnie |  | Drachtstercompagnie |  | Noorderend | Huisnr. 68 | 203125 | 571595 |  | 0 | OV |  |  | 183962 | 5.5CST | 0 | Staal | 4.5 | 1990-06-22 | 2030-06-22 | enkel | 2030 | '6M PT PMF 1701726PJ | 425 | 350 | 160 | 935 | 183963 | PHIL FGS104 |  | 2006-03-08 | 2026-03-08 |  | enkele | 2026 | 'Sustainder Alexia, Stal2, 2200K, 1500lm | 350 | 50 | 400 |  |  |  | 183964 |  | HF-R 136 PL-L | Elektronisch |  | 2006-03-08 | 183965 | 36W PLL 4P HF DIM (23A) 830 | 36 | NACHT | DK 03-06 | nacht dim 22:30 - 06:00 | 27.8 | 36000 | 2007-01-01 | 2015-10-13 | 2015 | 964 | 3135 | 4099 | 26.7992 | 87.153 | 113.9522 | 0.09 | 10.26
DRA06483 | Buiten bebouwde kom |  | Drachten |  | Buitengebied Drachten |  | Het Zuid | Huisnr. 14 | 202731 | 567182 |  | 0 | OV |  |  | 184990 | 5.5VST | 0 | Staal | 4.5 | 1997-06-03 | 2037-06-03 | enkel | 2037 | '6M PT PMF 1701726PJ | 425 | 350 | 160 | 935 | 184991 | PHIL XGS104 |  | 1997-06-03 | 2017-06-03 |  | enkele | 2017 | 'Sustainder Alexia, Stal2, 2200K, 1500lm | 350 | 50 | 400 |  |  |  | 184992 |  | BSX 36 | conventioneel |  | 1997-06-03 | 184993 | 36W LST-HY BY22d 1800K | 36 | AVOND | DK 03-07 | - | 42 | 18000 | 2012-11-05 | 2029-09-01 | 2029 | 716 | 354 | 1070 | 30.072 | 14.868 | 44.94 | 0.09 | 4.04
DRA06494 | Buiten bebouwde kom |  | Drachten |  | Buitengebied Drachten |  | Het Zuid | Huisnr. 22 | 202739 | 567012 |  | 0 | OV |  |  | 185022 | 5.5VST | 0 | Staal | 4.5 | 1997-06-03 | 2037-06-03 | enkel | 2037 | '6M PT PMF 1701726PJ | 425 | 350 | 160 | 935 | 185023 | PHIL XGS104 |  | 1997-06-03 | 2017-06-03 |  | enkele | 2017 | 'Sustainder Alexia, Stal2, 2200K, 1500lm | 350 | 50 | 400 |  |  |  | 185024 |  | BSX 36 | conventioneel |  | 1997-06-03 | 185025 | 36W LST-HY BY22d 1800K | 36 | NACHT | DK 03-06 | - | 42 | 18000 | 2019-01-28 | 2023-06-19 | 2023 | 964 | 3135 | 4099 | 40.488 | 131.67 | 172.158 | 0.09 | 15.49
DRA06495 | Buiten bebouwde kom |  | Drachten |  | Buitengebied Drachten |  | Het Zuid | Huisnr. 24 | 202741 | 566982 |  | 0 | OV |  |  | 185026 | 5.5VST | 0 | Staal | 4.5 | 2000-10-03 | 2040-10-03 | enkel | 2040 | '6M PT PMF 1701726PJ | 425 | 350 | 160 | 935 | 185027 | PHIL XGS104 |  | 2000-10-03 | 2020-10-03 |  | enkele | 2020 | 'Sustainder Alexia, Stal2, 2200K, 1500lm | 350 | 50 | 400 |  |  |  | 185028 |  | BSX 36 | conventioneel |  | 2000-10-03 | 185029 | 36W LST-HY BY22d 1800K | 36 | AVOND | DK 03-07 | - | 42 | 18000 | 2008-11-03 | 2025-08-30 | 2025 | 716 | 354 | 1070 | 30.072 | 14.868 | 44.94 | 0.09 | 4.04
DRA06497 | Buiten bebouwde kom |  | Drachten |  | Buitengebied Drachten |  | Het Zuid | Huisnr. 26 | 202744 | 566910 |  | 0 | OV |  |  | 185034 | 5.5VST | 0 | Staal | 4.5 | 1997-04-29 | 2037-04-29 | enkel | 2037 | '6M PT PMF 1701726PJ | 425 | 350 | 160 | 935 | 185035 | PHIL XGS104 |  | 1997-04-29 | 2017-04-29 |  | enkele | 2017 | 'Sustainder Alexia, Stal2, 2200K, 1500lm | 350 | 50 | 400 |  |  |  | 185036 |  | BSX 36 | conventioneel |  | 1997-04-29 | 185037 | 36W LST-HY BY22d 1800K | 36 | AVOND | DK 03-07 | - | 42 | 18000 | 2007-01-01 | 2023-10-28 | 2023 | 716 | 354 | 1070 | 30.072 | 14.868 | 44.94 | 0.09 | 4.04
DRA06499 | Buiten bebouwde kom |  | Drachten |  | Buitengebied Drachten |  | Het Zuid | Huisnr. 26 | 202746 | 566852 |  | 0 | OV |  |  | 185042 | 5.5VST | 0 | Staal | 4.5 | 1997-07-04 | 2037-07-04 | enkel | 2037 | '6M PT PMF 1701726PJ | 425 | 350 | 160 | 935 | 185043 | PHIL XGS104 |  | 1997-07-04 | 2017-07-04 |  | enkele | 2017 | 'Sustainder Alexia, Stal2, 2200K, 1500lm | 350 | 50 | 400 |  |  |  | 185044 |  | BSX 36 | conventioneel |  | 1997-07-04 | 185045 | 36W LST-HY BY22d 1800K | 36 | AVOND | DK 03-07 | - | 42 | 18000 | 2019-01-17 | 2035-11-13 | 2035 | 716 | 354 | 1070 | 30.072 | 14.868 | 44.94 | 0.09 | 4.04
DRA04144 | Buiten bebouwde kom |  | Drachtstercompagnie |  | Drachtstercompagnie |  | Noorderend | Huisnr. 26 | 203183 | 570903 |  | 0 | OV |  |  | 192319 | 5.5VST | 0 | Staal | 4.5 | 2006-06-07 | 2046-06-07 | enkel | 2046 | '6M PT PMF 1701726PJ | 425 | 350 | 160 | 935 | 192320 | PHIL FGS104 |  | 2006-06-07 | 2026-06-07 |  | enkele | 2026 | 'Sustainder Alexia, Stal2, 2200K, 1500lm | 350 | 50 | 400 |  |  |  | 192321 |  | BSX 36 | conventioneel |  | 2006-06-07 | 192322 | 36W LST-HY BY22d 1800K | 36 | NACHT | DK 03-06 | - | 42 | 12000 | 2018-11-08 | 2021-10-12 | 2021 | 964 | 3135 | 4099 | 40.488 | 131.67 | 172.158 | 0.09 | 15.49
DRA02402 | Buiten bebouwde kom |  | Drachtstercompagnie |  | Drachtstercompagnie |  | De Knobben-Dc | Huisnr. 103 | 205386 | 570717 |  | 0 | OV |  |  | 193335 | 8VVERZ | 7035 | Staal | 4.5 | 1997-11-03 | 2037-11-03 | enkel | 2037 | '6M PT PMF 1701726PJ | 425 | 350 | 160 | 935 | 193336 | PHIL SRM | - | 1985-01-01 | 2005-01-01 |  | enkele | 2005 | 'Sustainder Alexia, Stal2, 2200K, 1500lm | 350 | 50 | 400 |  |  |  | 193337 |  | BSX 55 H26 | conventioneel | - | 1985-01-01 | 193338 | 55W LST BY22d 1800K | 55 | NACHT | DK 03-06 | - | 66 | 18000 | 2012-06-06 | 2016-10-26 | 2016 | 964 | 3135 | 4099 | 63.624 | 206.91 | 270.534 | 0.09 | 24.35
DRA02403 | Buiten bebouwde kom |  | Drachtstercompagnie |  | Drachtstercompagnie |  | De Knobben-Dc | Huisnr. 103 | 205503 | 570677 |  | 0 | OV |  |  | 193339 | 8VVERZ | 7035 | Staal | 4.5 | 1997-10-23 | 2037-10-23 | enkel | 2037 | '6M PT PMF 1701726PJ | 425 | 350 | 160 | 935 | 193340 | 'Sustainder Alexia, Stal1, 2200K, 2000lm | 2100 | 2021-05-27 | 2041-05-27 |  | enkele | 2041 | 'Sustainder Alexia, Stal2, 2200K, 1500lm | 350 | 50 | 400 |  |  |  | 193341 |  | 'Sustainder cassette full | Elektronisch | 25 | 2021-05-27 | 193342 | 23W, 24led, stal1, 2200K, 2000lm | 17 | NACHT | DK 03-06 | nacht dim 22:30 - 06:00 | 13 | 100000 | 2021-05-27 | 2045-10-18 | 2045 | 964 | 3135 | 4099 | 12.532 | 40.755 | 53.287 | 0.09 | 4.8
SMA10117 | Buiten bebouwde kom |  | Oudega |  | Oudega |  | Dykfinne | - | 194935 | 570825 |  | 0 | OV |  |  | 194503 | 5.5VST | 0 | Staal | 4.5 | 2009-09-24 | 2049-09-24 | enkel | 2049 | '6M PT PMF 1701726PJ | 425 | 350 | 160 | 935 | 194504 | PHIL FGS104 |  | 2009-09-24 | 2029-09-24 |  | enkele | 2029 | 'Sustainder Alexia, Stal2, 2200K, 1500lm | 350 | 50 | 400 |  |  |  | 194505 |  | HF-R 136 PL-L | Elektronisch |  | 2009-09-24 | 194506 | 36W PLL 4P HF DIM (23A) 830 | 36 | NACHT | DK 03-06 | nacht dim 22:30 - 06:00 | 27.8 | 36000 | 2012-09-20 | 2021-07-02 | 2021 | 964 | 3135 | 4099 | 26.7992 | 87.153 | 113.9522 | 0.09 | 10.26
SMA05596 | Buiten bebouwde kom |  | Oudega |  | Oudega |  | Utein | - | 194776 | 571783 |  | 0 | OV |  |  | 194595 | 5.5CAL | - | Aluminium | 4.5 | 1980-01-01 | 2020-01-01 | enkel | 2020 | '6M PT PMF 1701726PJ | 425 | 350 | 160 | 935 | 194596 | PHIL FGS104 |  | 2005-04-18 | 2025-04-18 |  | enkele | 2025 | 'Sustainder Alexia, Stal2, 2200K, 1500lm | 350 | 50 | 400 |  |  |  | 194597 |  | HF-R 136 PL-L | Elektronisch |  | 2005-04-18 | 194598 | 36W PLL 4P HF DIM (23A) 830 | 36 | NACHT | DK 03-06 | nacht dim 22:30 - 06:00 | 27.8 | 36000 | 2007-01-01 | 2015-10-13 | 2015 | 964 | 3135 | 4099 | 26.7992 | 87.153 | 113.9522 | 0.09 | 10.26
SMA05614 | Buiten bebouwde kom |  | Oudega |  | Oudega |  | Goudtsjepoel | - | 196234 | 570631 |  | 0 | OV |  |  | 194611 | 8CST | 0 | Staal | 4.5 | 1980-01-01 | 2020-01-01 | enkel | 2020 | '6M PT PMF 1701726PJ | 425 | 350 | 160 | 935 | 194612 | PHIL SRM | - | 1980-01-01 | 2000-01-01 |  | enkele | 2000 | 'Sustainder Alexia, Stal2, 2200K, 1500lm | 350 | 50 | 400 |  |  |  | 194613 |  | BSX 55 H26 | conventioneel | - | 1980-01-01 | 194614 | 55W LST BY22d 1800K | 55 | NACHT | DK 03-06 | - | 66 | 18000 | 2012-06-19 | 2016-11-08 | 2016 | 964 | 3135 | 4099 | 63.624 | 206.91 | 270.534 | 0.09 | 24.35
SMA05621 | Buiten bebouwde kom |  | Oudega |  | Oudega |  | It West | Huisnr. 25 | 195192 | 571078 |  | 0 | OV |  |  | 194619 | 8CST | 7035 | Staal | 4.5 | 1980-01-01 | 2020-01-01 | enkel | 2020 | '6M PT PMF 1701726PJ | 425 | 350 | 160 | 935 | 194620 | 'Sustainder Alexia, Stal2, 2200K, 2000lm | 2100 | 2020-02-25 | 2040-02-25 |  | enkele | 2040 | 'Sustainder Alexia, Stal2, 2200K, 1500lm | 350 | 50 | 400 |  |  |  | 194621 |  | 'Sustainder cassette full | Elektronisch | 25 | 2020-02-25 | 194622 | 23W, 24led, stal2, 2200K, 2000lm | 17 | NACHT | DK 03-06 | nacht dim 22:30 - 06:00 | 13 | 100000 | 2020-02-25 | 2044-07-18 | 2044 | 964 | 3135 | 4099 | 12.532 | 40.755 | 53.287 | 0.09 | 4.8
SMA05991 | Buiten bebouwde kom |  | Rottevalle |  | Rottevalle |  | Foudenswei | Huisnr. 1 | 203479 | 572885 |  | 0 | OV |  |  | 194651 | 8VVERZ | 0 | Staal | 4.5 | 2006-11-13 | 2046-11-13 | enkel | 2046 | '6M PT PMF 1701726PJ | 425 | 350 | 160 | 935 | 194652 | PHIL SRM | - | 1985-01-01 | 2005-01-01 |  | enkele | 2005 | 'Sustainder Alexia, Stal2, 2200K, 1500lm | 350 | 50 | 400 |  |  |  | 194653 |  | BSX 55 H26 | conventioneel | - | 1985-01-01 | 194654 | 55W LST BY22d 1800K | 55 | AVOND | DK 03-07 | - | 66 | 18000 | 2007-01-01 | 2023-10-28 | 2023 | 716 | 354 | 1070 | 47.256 | 23.364 | 70.62 | 0.09 | 6.36
SMA05994 | Buiten bebouwde kom |  | Drachtstercompagnie |  | Drachtstercompagnie |  | De Goudberch | Huisnr. 4 | 204677 | 572162 |  | 0 | OV |  |  | 194655 | 5.5CST | 0 | Staal | 4.5 | 1981-01-01 | 2021-01-01 | enkel | 2021 | '6M PT PMF 1701726PJ | 425 | 350 | 160 | 935 | 194656 | PHIL FGS104 |  | 2003-04-01 | 2023-04-01 |  | enkele | 2023 | 'Sustainder Alexia, Stal2, 2200K, 1500lm | 350 | 50 | 400 |  |  |  | 194657 |  | HF-R 136 PL-L | Elektronisch |  | 2003-04-01 | 194658 | 36W PLL 4P HF DIM (23A) 830 | 36 | NACHT | DK 03-06 | nacht dim 22:30 - 06:00 | 27.8 | 36000 | 2020-09-30 | 2029-07-12 | 2029 | 964 | 3135 | 4099 | 26.7992 | 87.153 | 113.9522 | 0.09 | 10.26
SMA00001 | Buiten bebouwde kom |  | Drachtstercompagnie |  | Drachtstercompagnie |  | De Feart | Huisnr. 44 | 206350 | 570780 |  | 0 | OV |  |  | 194879 | 6ANWBCOMBI | 0 | Staal | 4.5 | 2012-09-20 | 2052-09-20 | enkel | 2052 | derden |  | 350 |  | 350 | 194880 | INNOLUMIS NICOLE MOONLIGHT |  | 2012-09-20 | 2032-09-20 |  | enkele | 2032 | 'Sustainder Alexia, Stal2, 2200K, 1500lm | 350 | 50 | 400 |  |  |  | 194881 |  | LEDDRIVER DIM | Elektronisch |  | 2012-09-20 | 194882 | 14W LED | 14 | NACHT | DK 03-06 | nacht dim 22:30 - 06:00 | 11 | 100000 | 2012-09-20 | 2037-02-11 | 2037 | 964 | 3135 | 4099 | 10.604 | 34.485 | 45.089 | 0.09 | 4.06
SMA00006 | Buiten bebouwde kom |  | Drachtstercompagnie |  | Drachtstercompagnie |  | Fallaetswei | - | 205478 | 571922 |  | 0 | OV |  |  | 194883 | 8VVERZ | 7035 | Staal | 4.5 | 2008-10-10 | 2048-10-10 | enkel | 2048 | '6M PT PMF 1701726PJ | 425 | 350 | 160 | 935 | 194884 | 'Sustainder Alexia, Stal2, 3000K, 2000lm | 2100 | 2022-03-17 | 2042-03-17 |  | enkele | 2042 | 'Sustainder Alexia, Stal2, 2200K, 1500lm | 350 | 50 | 400 |  |  |  | 194885 |  | 'Sustainder cassette full | Elektronisch | 25 | 2022-03-17 | 194886 | 23W, 24led, stal1, 3000K, 2000lm | 17 | NACHT | DK 03-06 | nacht dim 22:30 - 06:00 | 13 | 100000 | 2022-03-17 | 2046-08-08 | 2046 | 964 | 3135 | 4099 | 12.532 | 40.755 | 53.287 | 0.09 | 4.8
SMA00009 | Buiten bebouwde kom |  | Drachtstercompagnie |  | Drachtstercompagnie |  | De Dammen | Huisnr. 1 | 205141 | 571360 |  | 0 | OV |  |  | 194887 | 8CST | 0 | Staal | 4.5 | 1981-01-01 | 2021-01-01 | enkel | 2021 | '6M PT PMF 1701726PJ | 425 | 350 | 160 | 935 | 194888 | PHIL SRM | - | 1981-01-01 | 2001-01-01 |  | enkele | 2001 | 'Sustainder Alexia, Stal2, 2200K, 1500lm | 350 | 50 | 400 |  |  |  | 194889 |  | BSX 55 H26 | conventioneel | - | 1981-01-01 | 194890 | 55W LST BY22d 1800K | 55 | AVOND | DK 03-07 | - | 66 | 18000 | 2007-01-01 | 2023-10-28 | 2023 | 716 | 354 | 1070 | 47.256 | 23.364 | 70.62 | 0.09 | 6.36
SMA00013 | Buiten bebouwde kom |  | Boornbergum |  | Boornbergum |  | Krite | - | 195903 | 566425 |  | 0 | OV |  |  | 194891 | 8VVERZ | 7035 | Staal | 4.5 | 1998-04-20 | 2038-04-20 | enkel | 2038 | '6M PT PMF 1701726PJ | 425 | 350 | 160 | 935 | 194892 | 'Sustainder Alexia, Stal1, 2200K, 2000lm | 2100 | 2021-11-10 | 2041-11-10 |  | enkele | 2041 | 'Sustainder Alexia, Stal2, 2200K, 1500lm | 350 | 50 | 400 |  |  |  | 194893 |  | 'Sustainder cassette full | Elektronisch | 25 | 2021-11-10 | 194894 | 23W, 24led, stal1, 2200K, 2000lm | 17 | NACHT | DK 03-06 | nacht dim 22:30 - 06:00 | 13 | 100000 | 2021-11-10 | 2046-04-03 | 2046 | 964 | 3135 | 4099 | 12.532 | 40.755 | 53.287 | 0.09 | 4.8
SMA00022 | Buiten bebouwde kom |  | Drachtstercompagnie |  | Drachtstercompagnie |  | Fallaetswei | Huisnr. 14 | 205280 | 571841 |  | 0 | OV |  |  | 194899 | 8CST | 7035 | Staal | 4.5 | 1981-01-01 | 2021-01-01 | enkel | 2021 | '6M PT PMF 1701726PJ | 425 | 350 | 160 | 935 | 194900 | 'Sustainder Alexia, Stal2, 3000K, 2000lm | 2100 | 2022-04-01 | 2042-04-01 |  | enkele | 2042 | 'Sustainder Alexia, Stal2, 2200K, 1500lm | 350 | 50 | 400 |  |  |  | 194901 |  | 'Sustainder cassette full | Elektronisch | 25 | 2022-04-01 | 194902 | 23W, 24led, stal1, 3000K, 2000lm | 17 | NACHT | DK 03-06 | nacht dim 22:30 - 06:00 | 13 | 100000 | 2022-04-01 | 2046-08-23 | 2046 | 964 | 3135 | 4099 | 12.532 | 40.755 | 53.287 | 0.09 | 4.8
SMA00052 | Buiten bebouwde kom |  | Drachtstercompagnie |  | Drachtstercompagnie |  | De Feart | Huisnr. 47 | 206199 | 571182 |  | 0 | OV |  |  | 194919 | 5.5CAL | - | Aluminium | 4.5 | 1983-01-01 | 2023-01-01 | enkel | 2023 | '6M PT PMF 1701726PJ | 425 | 350 | 160 | 935 | 194920 | PHIL FGS104 |  | 2003-04-01 | 2023-04-01 |  | enkele | 2023 | 'Sustainder Alexia, Stal2, 2200K, 1500lm | 350 | 50 | 400 |  |  |  | 194921 |  | HF-R 136 PL-L | Elektronisch |  | 2003-04-01 | 194922 | 36W PLL 4P HF DIM (23A) 830 | 36 | NACHT | DK 03-06 | nacht dim 22:30 - 06:00 | 27.8 | 36000 | 2007-01-01 | 2015-10-13 | 2015 | 964 | 3135 | 4099 | 26.7992 | 87.153 | 113.9522 | 0.09 | 10.26
SMA00056 | Buiten bebouwde kom |  | Oudega |  | Oudega |  | It West | Huisnr. 41 | 194878 | 571192 |  | 0 | OV |  |  | 194923 | 8CST | 7035 | Staal | 4.5 | 1983-01-01 | 2023-01-01 | enkel | 2023 | '6M PT PMF 1701726PJ | 425 | 350 | 160 | 935 | 194924 | 'Sustainder Alexia, Stal2, 2200K, 2000lm | 2100 | 2020-02-25 | 2040-02-25 |  | enkele | 2040 | 'Sustainder Alexia, Stal2, 2200K, 1500lm | 350 | 50 | 400 |  |  |  | 194925 |  | 'Sustainder cassette full | Elektronisch | 25 | 2020-02-25 | 194926 | 23W, 24led, stal2, 2200K, 2000lm | 17 | NACHT | DK 03-06 | nacht dim 22:30 - 06:00 | 13 | 100000 | 2020-02-25 | 2044-07-18 | 2044 | 964 | 3135 | 4099 | 12.532 | 40.755 | 53.287 | 0.09 | 4.8
SMA00065 | Buiten bebouwde kom |  | De Wilgen |  | De Wilgen |  | Biskopswei | Huisnr. 1 | 198611 | 568120 |  | 0 | OV |  |  | 194931 | 8VVERZ | 0 | Staal | 4.5 | 1984-01-01 | 2024-01-01 | enkel | 2024 | '6M PT PMF 1701726PJ | 425 | 350 | 160 | 935 | 194932 | PHIL SRM | - | 1984-01-01 | 2004-01-01 |  | enkele | 2004 | 'Sustainder Alexia, Stal2, 2200K, 1500lm | 350 | 50 | 400 |  |  |  | 194933 |  | Xitanium light programmable | Elektronisch | 22 | 1984-01-01 | 194934 | LED SOX unit 20Watt | 20 | NACHT | DK 03-06 | nacht dim 22:30 - 06:00 | 15 | 100000 | 2018-09-19 | 2043-02-10 | 2043 | 964 | 3135 | 4099 | 14.46 | 47.025 | 61.485 | 0.09 | 5.53
SMA00079 | Buiten bebouwde kom |  | Drachtstercompagnie |  | Drachtstercompagnie |  | Smidswei | Huisnr. 62 | 205061 | 572762 |  | 0 | OV |  |  | 194943 | 8CST | 0 | Staal | 4.5 | 1986-03-24 | 2026-03-24 | enkel | 2026 | '6M PT PMF 1701726PJ | 425 | 350 | 160 | 935 | 194944 | PHIL SRM | - | 1986-03-24 | 2006-03-24 |  | enkele | 2006 | 'Sustainder Alexia, Stal2, 2200K, 1500lm | 350 | 50 | 400 |  |  |  | 194945 |  | BSX 55 H26 | conventioneel | - | 1986-03-24 | 194946 | 55W LST BY22d 1800K | 55 | AVOND | DK 03-07 | - | 66 | 18000 | 2019-11-05 | 2036-08-31 | 2036 | 716 | 354 | 1070 | 47.256 | 23.364 | 70.62 | 0.09 | 6.36
SMA00083 | Buiten bebouwde kom |  | Houtigehage |  | Houtigehage |  | Wytse Peetswei | Huisnr. 19 | 204739 | 572899 |  | 0 | OV |  |  | 194947 | 5.5CAL | - | Aluminium | 4.5 | 1981-01-01 | 2021-01-01 | enkel | 2021 | '6M PT PMF 1701726PJ | 425 | 350 | 160 | 935 | 194948 | PHIL FGS104 |  | 2005-04-12 | 2025-04-12 |  | enkele | 2025 | 'Sustainder Alexia, Stal2, 2200K, 1500lm | 350 | 50 | 400 |  |  |  | 194949 |  | HF-R 136 PL-L | Elektronisch |  | 2005-04-12 | 194950 | 36W PLL 4P HF DIM (23A) 830 | 36 | NACHT | DK 03-06 | nacht dim 22:30 - 06:00 | 27.8 | 36000 | 2005-04-12 | 2014-01-22 | 2014 | 964 | 3135 | 4099 | 26.7992 | 87.153 | 113.9522 | 0.09 | 10.26
SMA00086 | Buiten bebouwde kom |  | Kortehemmen |  | Kortehemmen |  | Boerestreek | - | 200919 | 565832 |  | 0 | OV |  |  | 194951 | 5.5CAL | - | Aluminium | 4.5 | 1986-04-07 | 2026-04-07 | enkel | 2026 | '6M PT PMF 1701726PJ | 425 | 350 | 160 | 935 | 194952 | PHIL FGS104 |  | 2005-04-11 | 2025-04-11 |  | enkele | 2025 | 'Sustainder Alexia, Stal2, 2200K, 1500lm | 350 | 50 | 400 |  |  |  | 194953 |  | HF-R 136 PL-L | Elektronisch |  | 2005-04-11 | 194954 | 36W PLL 4P HF DIM (23A) 830 | 36 | NACHT | DK 03-06 | nacht dim 22:30 - 06:00 | 27.8 | 36000 | 2014-11-01 | 2023-08-13 | 2023 | 964 | 3135 | 4099 | 26.7992 | 87.153 | 113.9522 | 0.09 | 10.26
SMA00093 | Buiten bebouwde kom |  | Rottevalle |  | Rottevalle |  | Rydwei | - | 201843 | 572883 |  | 0 | OV |  |  | 194955 | 8CST | 0 | Staal | 4.5 | 1988-01-18 | 2028-01-18 | enkel | 2028 | '6M PT PMF 1701726PJ | 425 | 350 | 160 | 935 | 194956 | PHIL FGS105 |  | 2008-01-29 | 2028-01-29 |  | enkele | 2028 | 'Sustainder Alexia, Stal2, 2200K, 1500lm | 350 | 50 | 400 |  |  |  | 194957 |  | HF-R 155 PL-L | Elektronisch |  | 2008-01-29 | 194958 | 55W PLL 4P HF DIM (23A) 830 | 55 | NACHT | DK 03-06 | nacht dim 22:30 - 06:00 | 43.9 | 36000 | 2008-01-29 | 2016-11-09 | 2016 | 964 | 3135 | 4099 | 42.3196 | 137.6265 | 179.9461 | 0.09 | 16.2
SMA00096 | Buiten bebouwde kom |  | Oudega |  | Oudega |  | Gariperwei | - | 195789 | 572252 |  | 0 | OV |  |  | 194959 | 5.5CST | 0 | Staal | 4.5 | 1992-07-10 | 2032-07-10 | enkel | 2032 | '6M PT PMF 1701726PJ | 425 | 350 | 160 | 935 | 194960 | PHIL FGS104 |  | 2005-04-15 | 2025-04-15 |  | enkele | 2025 | 'Sustainder Alexia, Stal2, 2200K, 1500lm | 350 | 50 | 400 |  |  |  | 194961 |  | HF-R 136 PL-L | Elektronisch |  | 2005-04-15 | 194962 | 36W PLL 4P HF DIM (23A) 830 | 36 | NACHT | DK 03-06 | nacht dim 22:30 - 06:00 | 27.8 | 36000 | 2008-03-26 | 2017-01-05 | 2017 | 964 | 3135 | 4099 | 26.7992 | 87.153 | 113.9522 | 0.09 | 10.26
SMA00100 | Buiten bebouwde kom |  | Oudega |  | Oudega |  | Gariperwei | Huisnr. 54 | 195870 | 571946 |  | 0 | OV |  |  | 194963 | 5.5CAL | - | Aluminium | 4.5 | 1987-11-04 | 2027-11-04 | enkel | 2027 | '6M PT PMF 1701726PJ | 425 | 350 | 160 | 935 | 194964 | PHIL FGS104 |  | 2005-04-15 | 2025-04-15 |  | enkele | 2025 | 'Sustainder Alexia, Stal2, 2200K, 1500lm | 350 | 50 | 400 |  |  |  | 194965 |  | HF-R 136 PL-L | Elektronisch |  | 2005-04-15 | 194966 | 36W PLL 4P HF DIM (23A) 830 | 36 | NACHT | DK 03-06 | nacht dim 22:30 - 06:00 | 27.8 | 36000 | 2007-01-01 | 2015-10-13 | 2015 | 964 | 3135 | 4099 | 26.7992 | 87.153 | 113.9522 | 0.09 | 10.26
SMA00103 | Buiten bebouwde kom |  | Oudega |  | Oudega |  | Gariperwei | Huisnr. 54 | 195934 | 571707 |  | 0 | OV |  |  | 194967 | 5.5CAL | - | Aluminium | 4.5 | 1987-11-04 | 2027-11-04 | enkel | 2027 | '6M PT PMF 1701726PJ | 425 | 350 | 160 | 935 | 194968 | PHIL FGS104 |  | 2005-04-15 | 2025-04-15 |  | enkele | 2025 | 'Sustainder Alexia, Stal2, 2200K, 1500lm | 350 | 50 | 400 |  |  |  | 194969 |  | HF-R 136 PL-L | Elektronisch |  | 2005-04-15 | 194970 | 36W PLL 4P HF DIM (23A) 830 | 36 | NACHT | DK 03-06 | nacht dim 22:30 - 06:00 | 27.8 | 36000 | 2007-01-01 | 2015-10-13 | 2015 | 964 | 3135 | 4099 | 26.7992 | 87.153 | 113.9522 | 0.09 | 10.26
SMA00112 | Buiten bebouwde kom |  | De Tike |  | De Tike |  | Suderleijen | Huisnr. 4 | 199632 | 573200 |  | 0 | OV |  |  | 194971 | 5.5CAL | - | Aluminium | 4.5 | 1987-12-07 | 2027-12-07 | enkel | 2027 | '6M PT PMF 1701726PJ | 425 | 350 | 160 | 935 | 194972 | PHIL FGS104 |  | 2005-04-15 | 2025-04-15 |  | enkele | 2025 | 'Sustainder Alexia, Stal2, 2200K, 1500lm | 350 | 50 | 400 |  |  |  | 194973 |  | HF-R 136 PL-L | Elektronisch |  | 2005-04-15 | 194974 | 36W PLL 4P HF DIM (23A) 830 | 36 | NACHT | DK 03-06 | nacht dim 22:30 - 06:00 | 27.8 | 36000 | 2007-01-01 | 2015-10-13 | 2015 | 964 | 3135 | 4099 | 26.7992 | 87.153 | 113.9522 | 0.09 | 10.26
SMA00118 | Buiten bebouwde kom |  | De Tike |  | De Tike |  | Susterwei | Huisnr. 32 | 197869 | 574541 |  | 0 | OV |  |  | 194979 | 5CPTAL | - | Aluminium | 4.5 | 1989-04-25 | 2029-04-25 | enkel | 2029 | '6M PT PMF 1701726PJ | 425 | 350 | 160 | 935 | 194980 | PHIL FGS104 |  | 2005-04-13 | 2025-04-13 |  | enkele | 2025 | 'Sustainder Alexia, Stal2, 2200K, 1500lm | 350 | 50 | 400 |  |  |  | 194981 |  | HF-R 136 PL-L | Elektronisch |  | 2005-04-13 | 194982 | 36W PLL 4P HF DIM (23A) 830 | 36 | NACHT | DK 03-06 | nacht dim 22:30 - 06:00 | 27.8 | 36000 | 2014-11-01 | 2023-08-13 | 2023 | 964 | 3135 | 4099 | 26.7992 | 87.153 | 113.9522 | 0.09 | 10.26
SMA00192 | Buiten bebouwde kom |  | Opeinde |  | Opeinde |  | Kletten | - | 200281 | 571585 |  | 0 | OV |  |  | 194983 | 8CST | 0 | Staal | 4.5 | 1978-01-01 | 2018-01-01 | enkel | 2018 | '6M PT PMF 1701726PJ | 425 | 350 | 160 | 935 | 194984 | PHIL SRM | - | 1978-01-01 | 1998-01-01 |  | enkele | 1998 | 'Sustainder Alexia, Stal2, 2200K, 1500lm | 350 | 50 | 400 |  |  |  | 194985 |  | LEDDRIVER SALED | Elektronisch | 35 | 2015-01-01 | 194986 | 30W LED SOX vervanger SALED | 30 | NACHT | DK 03-06 | nacht dim 22:30 - 06:00 | 22 | 100000 | 2015-01-01 | 2039-05-25 | 2039 | 964 | 3135 | 4099 | 21.208 | 68.97 | 90.178 | 0.09 | 8.12
SMA00411 | Buiten bebouwde kom |  | Rottevalle |  | Rottevalle |  | Bildwei | - | 202280 | 573970 |  | 0 | OV |  |  | 194999 | 8CST | 0 | Staal | 4.5 | 1981-01-01 | 2021-01-01 | enkel | 2021 | '6M PT PMF 1701726PJ | 425 | 350 | 160 | 935 | 195000 | 'Sustainder Alexia, Stal1, 2200K, 2000lm | 2100 | 2020-11-27 | 2040-11-27 |  | enkele | 2040 | 'Sustainder Alexia, Stal2, 2200K, 1500lm | 350 | 50 | 400 |  |  |  | 195001 |  | 'Sustainder cassette full | Elektronisch | 25 | 2020-11-27 | 195002 | 23W, 24led, stal1, 2200K, 2000lm | 17 | NACHT | DK 03-06 | nacht dim 22:30 - 06:00 | 13 | 100000 | 2020-11-27 | 2045-04-20 | 2045 | 964 | 3135 | 4099 | 12.532 | 40.755 | 53.287 | 0.09 | 4.8
SMA00427 | Buiten bebouwde kom |  | Boornbergum |  | Boornbergum |  | Skeanewei | - | 199299 | 567593 |  | 0 | OV |  |  | 195015 | 5.5CAL | - | Aluminium | 4.5 | 1991-11-01 | 2031-11-01 | enkel | 2031 | '6M PT PMF 1701726PJ | 425 | 350 | 160 | 935 | 195016 | PHIL FGS104 |  | 2005-04-11 | 2025-04-11 |  | enkele | 2025 | 'Sustainder Alexia, Stal2, 2200K, 1500lm | 350 | 50 | 400 |  |  |  | 195017 |  | HF-R 136 PL-L | Elektronisch |  | 2005-04-11 | 195018 | 36W PLL 4P HF DIM (23A) 830 | 36 | NACHT | DK 03-06 | nacht dim 22:30 - 06:00 | 27.8 | 36000 | 2007-01-01 | 2015-10-13 | 2015 | 964 | 3135 | 4099 | 26.7992 | 87.153 | 113.9522 | 0.09 | 10.26
SMA00430 | Buiten bebouwde kom |  | De Tike |  | De Tike |  | Master Iniawei | Huisnr. 9b | 198275 | 573857 |  | 0 | OV |  |  | 195019 | 5.5CAL | - | Aluminium | 4.5 | 1980-01-01 | 2020-01-01 | enkel | 2020 | '6M PT PMF 1701726PJ | 425 | 350 | 160 | 935 | 195020 | PHIL FGS104 |  | 2005-04-13 | 2025-04-13 |  | enkele | 2025 | 'Sustainder Alexia, Stal2, 2200K, 1500lm | 350 | 50 | 400 |  |  |  | 195021 |  | HF-R 136 PL-L | Elektronisch |  | 2005-04-13 | 195022 | 36W PLL 4P HF DIM (23A) 830 | 36 | NACHT | DK 03-06 | nacht dim 22:30 - 06:00 | 27.8 | 36000 | 2014-11-01 | 2023-08-13 | 2023 | 964 | 3135 | 4099 | 26.7992 | 87.153 | 113.9522 | 0.09 | 10.26
SMA00440 | Buiten bebouwde kom |  | Rottevalle |  | Rottevalle |  | Muntsgroppe | - | 202966 | 573679 |  | 0 | OV |  |  | 195027 | 5.5CST | 0 | Staal | 4.5 | 1992-07-01 | 2032-07-01 | enkel | 2032 | '6M PT PMF 1701726PJ | 425 | 350 | 160 | 935 | 195028 | INDU 2551 IRIS |  | 2008-01-01 | 2028-01-01 |  | enkele | 2028 | 'Sustainder Alexia, Stal2, 2200K, 1500lm | 350 | 50 | 400 |  |  |  | 195029 |  | HF-R 136 PL-L | Elektronisch |  | 2008-01-01 | 195030 | 36W PLL 4P HF DIM (23A) 830 | 36 | NACHT | DK 03-06 | nacht dim 22:30 - 06:00 | 27.8 | 36000 | 2007-01-01 | 2015-10-13 | 2015 | 964 | 3135 | 4099 | 26.7992 | 87.153 | 113.9522 | 0.09 | 10.26
SMA00447 | Buiten bebouwde kom |  | Drachtstercompagnie |  | Drachtstercompagnie |  | Folgerster Loane | - | 204261 | 572478 |  | 0 | OV |  |  | 195031 | 5CPTST | 0 | Staal | 4.5 | 1992-06-25 | 2032-06-25 | enkel | 2032 | '6M PT PMF 1701726PJ | 425 | 350 | 160 | 935 | 195032 | PHIL FGS104 |  | 2003-04-01 | 2023-04-01 |  | enkele | 2023 | 'Sustainder Alexia, Stal2, 2200K, 1500lm | 350 | 50 | 400 |  |  |  | 195033 |  | HF-R 136 PL-L | Elektronisch |  | 2003-04-01 | 195034 | 36W PLL 4P HF DIM (23A) 830 | 36 | NACHT | DK 03-06 | nacht dim 22:30 - 06:00 | 27.8 | 36000 | 2007-01-01 | 2015-10-13 | 2015 | 964 | 3135 | 4099 | 26.7992 | 87.153 | 113.9522 | 0.09 | 10.26
SMA00450 | Buiten bebouwde kom |  | Drachtstercompagnie |  | Drachtstercompagnie |  | Folgerster Loane | - | 206877 | 573869 |  | 0 | OV |  |  | 195035 | 5CPTST | 0 | Staal | 4.5 | 1992-06-25 | 2032-06-25 | enkel | 2032 | '6M PT PMF 1701726PJ | 425 | 350 | 160 | 935 | 195036 | PHIL FGS104 |  | 2003-04-01 | 2023-04-01 |  | enkele | 2023 | 'Sustainder Alexia, Stal2, 2200K, 1500lm | 350 | 50 | 400 |  |  |  | 195037 |  | HF-R 136 PL-L | Elektronisch |  | 2003-04-01 | 195038 | 36W PLL 4P HF DIM (23A) 830 | 36 | NACHT | DK 03-06 | nacht dim 22:30 - 06:00 | 27.8 | 36000 | 2007-01-01 | 2015-10-13 | 2015 | 964 | 3135 | 4099 | 26.7992 | 87.153 | 113.9522 | 0.09 | 10.26
SMA00454 | Buiten bebouwde kom |  | Boornbergum |  | Boornbergum |  | Skeanewei | - | 199943 | 566985 |  | 0 | OV |  |  | 195039 | 5.5CST | 0 | Staal | 4.5 | 1992-11-13 | 2032-11-13 | enkel | 2032 | '6M PT PMF 1701726PJ | 425 | 350 | 160 | 935 | 195040 | PHIL FGS104 |  | 2005-04-11 | 2025-04-11 |  | enkele | 2025 | 'Sustainder Alexia, Stal2, 2200K, 1500lm | 350 | 50 | 400 |  |  |  | 195041 |  | HF-R 136 PL-L | Elektronisch |  | 2005-04-11 | 195042 | 36W PLL 4P HF DIM (23A) 830 | 36 | NACHT | DK 03-06 | nacht dim 22:30 - 06:00 | 27.8 | 36000 | 2007-01-01 | 2015-10-13 | 2015 | 964 | 3135 | 4099 | 26.7992 | 87.153 | 113.9522 | 0.09 | 10.26
SMA00462 | Buiten bebouwde kom |  | Kortehemmen |  | Kortehemmen |  | Sanbuorren-KH | Huisnr. 68 | 200715 | 566539 |  | 0 | OV |  |  | 195043 | 5.5VST | 0 | Staal | 4.5 | 1992-11-02 | 2032-11-02 | enkel | 2032 | '6M PT PMF 1701726PJ | 425 | 350 | 160 | 935 | 195044 | PHIL FGS104 |  | 2005-04-11 | 2025-04-11 |  | enkele | 2025 | 'Sustainder Alexia, Stal2, 2200K, 1500lm | 350 | 50 | 400 |  |  |  | 195045 |  | HF-R 136 PL-L | Elektronisch |  | 2005-04-11 | 195046 | 36W PLL 4P HF DIM (23A) 830 | 36 | NACHT | DK 03-06 | nacht dim 22:30 - 06:00 | 27.8 | 36000 | 2014-11-01 | 2023-08-13 | 2023 | 964 | 3135 | 4099 | 26.7992 | 87.153 | 113.9522 | 0.09 | 10.26
SMA02493 | Buiten bebouwde kom |  | De Tike |  | De Tike |  | Doktersheide | Huisnr. 12 | 198611 | 574609 |  | 0 | OV |  |  | 198577 | 8VVERZ | 7035 | Staal | 4.5 | 1998-06-22 | 2038-06-22 | enkel | 2038 | '6M PT PMF 1701726PJ | 425 | 350 | 160 | 935 | 198578 | PHIL SRM | - | 1985-01-01 | 2005-01-01 |  | enkele | 2005 | 'Sustainder Alexia, Stal2, 2200K, 1500lm | 350 | 50 | 400 |  |  |  | 198579 |  | BSX 55 H26 | conventioneel | - | 1985-01-01 | 198580 | 55W LST BY22d 1800K | 55 | NACHT | DK 03-06 | - | 66 | 18000 | 2012-06-21 | 2016-11-10 | 2016 | 964 | 3135 | 4099 | 63.624 | 206.91 | 270.534 | 0.09 | 24.35
SMA02525 | Buiten bebouwde kom |  | Oudega |  | Oudega |  | Wolwarren | - | 194793 | 570117 |  | 0 | OV |  |  | 198585 | 8VVERZ | 7035 | Staal | 4.5 | 1978-01-01 | 2018-01-01 | enkel | 2018 | '6M PT PMF 1701726PJ | 425 | 350 | 160 | 935 | 198586 | PHIL SRM | - | 1978-01-01 | 1998-01-01 |  | enkele | 1998 | 'Sustainder Alexia, Stal2, 2200K, 1500lm | 350 | 50 | 400 |  |  |  | 198587 |  | Xitanium light programmable | Elektronisch | 22 | 1978-01-01 | 198588 | LED SOX unit 20Watt | 20 | NACHT | DK 03-06 | nacht dim 22:30 - 06:00 | 15 | 100000 | 2018-04-16 | 2042-09-07 | 2042 | 964 | 3135 | 4099 | 14.46 | 47.025 | 61.485 | 0.09 | 5.53
SMA02529 | Buiten bebouwde kom |  | Oudega |  | Oudega |  | Wolwarren | - | 193704 | 568973 |  | 0 | OV |  |  | 198589 | 8VVERZ | 7035 | Staal | 4.5 | 1998-06-08 | 2038-06-08 | enkel | 2038 | '6M PT PMF 1701726PJ | 425 | 350 | 160 | 935 | 198590 | 'Sustainder Alexia, Stal2, 2200K, 2000lm | 2100 | 2020-02-26 | 2040-02-26 |  | enkele | 2040 | 'Sustainder Alexia, Stal2, 2200K, 1500lm | 350 | 50 | 400 |  |  |  | 198591 |  | 'Sustainder cassette full GATEWAY | Elektronisch | 25 | 2020-02-26 | 198592 | 23W, 24led, stal2, 2200K, 2000lm | 17 | NACHT | DK 03-06 | nacht dim 22:30 - 06:00 | 13 | 100000 | 2020-02-26 | 2044-07-19 | 2044 | 964 | 3135 | 4099 | 12.532 | 40.755 | 53.287 | 0.09 | 4.8
SMA03155 | Buiten bebouwde kom |  | Oudega |  | Oudega |  | Hegewarren | - | 192571 | 568762 |  | 0 | OV |  |  | 198613 | 8CST | 7035 | Staal | 4.5 | 1978-01-01 | 2018-01-01 | enkel | 2018 | '6M PT PMF 1701726PJ | 425 | 350 | 160 | 935 | 198614 | PHIL SRM | - | 1978-01-01 | 1998-01-01 |  | enkele | 1998 | 'Sustainder Alexia, Stal2, 2200K, 1500lm | 350 | 50 | 400 |  |  |  | 198615 |  | Xitanium light programmable | Elektronisch | 22 | 1978-01-01 | 198616 | LED SOX unit 20Watt | 20 | NACHT | DK 03-06 | nacht dim 22:30 - 06:00 | 15 | 100000 | 2018-04-10 | 2042-09-01 | 2042 | 964 | 3135 | 4099 | 14.46 | 47.025 | 61.485 | 0.09 | 5.53
SMA03158 | Buiten bebouwde kom |  | Oudega |  | Oudega |  | Headammen | - | 192729 | 568853 |  | 0 | OV |  |  | 198617 | 8VVERZ | 7035 | Staal | 4.5 | 1996-08-20 | 2036-08-20 | enkel | 2036 | '6M PT PMF 1701726PJ | 425 | 350 | 160 | 935 | 198618 | 'Sustainder Alexia, Stal2, 2200K, 2000lm | 2100 | 2020-02-26 | 2040-02-26 |  | enkele | 2040 | 'Sustainder Alexia, Stal2, 2200K, 1500lm | 350 | 50 | 400 |  |  |  | 198619 |  | 'Sustainder cassette full | Elektronisch | 25 | 2020-02-26 | 198620 | 23W, 24led, stal2, 2200K, 2000lm | 17 | NACHT | DK 03-06 | nacht dim 22:30 - 06:00 | 13 | 100000 | 2020-02-26 | 2044-07-19 | 2044 | 964 | 3135 | 4099 | 12.532 | 40.755 | 53.287 | 0.09 | 4.8
SMA03162 | Buiten bebouwde kom |  | Oudega |  | Oudega |  | Headammen | - | 192849 | 568811 |  | 0 | OV |  |  | 198621 | 8VVERZ | 7035 | Staal | 4.5 | 1998-06-08 | 2038-06-08 | enkel | 2038 | '6M PT PMF 1701726PJ | 425 | 350 | 160 | 935 | 198622 | PHIL SRM | - | 1978-01-01 | 1998-01-01 |  | enkele | 1998 | 'Sustainder Alexia, Stal2, 2200K, 1500lm | 350 | 50 | 400 |  |  |  | 198623 |  | Xitanium light programmable | Elektronisch | 22 | 1978-01-01 | 198624 | LED SOX unit 20Watt | 20 | NACHT | DK 03-06 | nacht dim 22:30 - 06:00 | 15 | 100000 | 2018-04-12 | 2042-09-03 | 2042 | 964 | 3135 | 4099 | 14.46 | 47.025 | 61.485 | 0.09 | 5.53
SMA03166 | Buiten bebouwde kom |  | Oudega |  | Oudega |  | Hegewarren | - | 192594 | 568717 |  | 0 | OV |  |  | 198625 | 5.5CAL | - | Aluminium | 4.5 | 1974-01-01 | 2014-01-01 | enkel | 2014 | '6M PT PMF 1701726PJ | 425 | 350 | 160 | 935 | 198626 | PHIL FGS104 |  | 2006-04-28 | 2026-04-28 |  | enkele | 2026 | 'Sustainder Alexia, Stal2, 2200K, 1500lm | 350 | 50 | 400 |  |  |  | 198627 |  | HF-R 136 PL-L | Elektronisch |  | 2006-04-28 | 198628 | 36W PLL 4P HF DIM (23A) 830 | 36 | NACHT | DK 03-06 | nacht dim 22:30 - 06:00 | 27.8 | 36000 | 2007-01-01 | 2015-10-13 | 2015 | 964 | 3135 | 4099 | 26.7992 | 87.153 | 113.9522 | 0.09 | 10.26
SMA03454 | Buiten bebouwde kom |  | Opeinde |  | Opeinde |  | Rydwei | - | 201356 | 571968 |  | 0 | OV |  |  | 198649 | 8VVERZ | 0 | Staal | 4.5 | 2004-09-23 | 2044-09-23 | enkel | 2044 | '6M PT PMF 1701726PJ | 425 | 350 | 160 | 935 | 198650 | SCHR SINTRA 1 |  | 2004-09-23 | 2024-09-23 |  | enkele | 2024 | 'Sustainder Alexia, Stal2, 2200K, 1500lm | 350 | 50 | 400 |  |  |  | 198651 |  | HID-PV 70 /S SON/CDO |  |  | 2004-09-23 | 198652 | 70W SON-T PLUS | 70 | NACHT | DK 03-06 | - | 80 | 16000 | 2012-09-03 | 2016-07-29 | 2016 | 964 | 3135 | 4099 | 77.12 | 250.8 | 327.92 | 0.09 | 29.51
SMA04072 | Buiten bebouwde kom |  | De Wilgen |  | De Wilgen |  | Drachtster Heawei | Huisnr. 75 | 196945 | 567656 |  | 0 | OV |  |  | 198661 | 8VVERZ | 7035 | Staal | 4.5 | 1998-02-17 | 2038-02-17 | enkel | 2038 | '6M PT PMF 1701726PJ | 425 | 350 | 160 | 935 | 198662 | SCHR TECEO-1 | 7035 | 2017-01-01 | 2037-01-01 |  | enkele | 2037 | 'Sustainder Alexia, Stal2, 2200K, 1500lm | 350 | 50 | 400 |  |  |  | 198663 |  | LEDDRIVER DIM/LoRa | Elektronisch | 28 | 2017-01-01 | 198664 | Lensoflex 5064, 24led, 4000K, 350mA | 28 | NACHT | DK 03-06 | nacht dim 22:30 - 06:00 | 21 | 100000 | 2017-01-01 | 2041-05-25 | 2041 | 964 | 3135 | 4099 | 20.244 | 65.835 | 86.079 | 0.09 | 7.75
SMA04075 | Buiten bebouwde kom |  | De Tike |  | De Tike |  | Leyensloane | - | 199927 | 573078 |  | 0 | OV |  |  | 198665 | 8VST | 7035 | Staal | 4.5 | 1985-01-01 | 2025-01-01 | enkel | 2025 | '6M PT PMF 1701726PJ | 425 | 350 | 160 | 935 | 198666 | PHIL SRM | - | 1985-01-01 | 2005-01-01 |  | enkele | 2005 | 'Sustainder Alexia, Stal2, 2200K, 1500lm | 350 | 50 | 400 |  |  |  | 198667 |  | BSX 55 H26 | conventioneel | - | 1985-01-01 | 198668 | 55W LST BY22d 1800K | 55 | NACHT | DK 03-06 | - | 66 | 18000 | 2009-10-06 | 2014-02-25 | 2014 | 964 | 3135 | 4099 | 63.624 | 206.91 | 270.534 | 0.09 | 24.35
SMA04179 | Buiten bebouwde kom |  | De Tike |  | De Tike |  | Susterwei | - | 197426 | 574491 |  | 0 | OV |  |  | 198673 | 5.5VST | 7035 | Staal | 4.5 | 2003-12-31 | 2043-12-31 | enkel | 2043 | '6M PT PMF 1701726PJ | 425 | 350 | 160 | 935 | 198674 | PHIL FGS104 |  | 2003-12-31 | 2023-12-31 |  | enkele | 2023 | 'Sustainder Alexia, Stal2, 2200K, 1500lm | 350 | 50 | 400 |  |  |  | 198675 |  | HF-P 136 PL-L | Elektronisch |  | 2003-12-31 | 198676 | 36W PLL 4P HF 830 | 36 | AVOND | DK 03-07 | - | 40 | 36000 | 2019-09-16 | 2053-05-08 | 2053 | 716 | 354 | 1070 | 28.64 | 14.16 | 42.8 | 0.09 | 3.85
SMA04307 | Buiten bebouwde kom |  | Oudega |  | Oudega |  | Stienkampen | - | 197773 | 571627 |  | 0 | OV |  |  | 198677 | 8CST | 0 | Staal | 4.5 | 1981-01-01 | 2021-01-01 | enkel | 2021 | '6M PT PMF 1701726PJ | 425 | 350 | 160 | 935 | 198678 | 'Sustainder Alexia, Stal1, 2200K, 2000lm | 2100 | 2021-09-09 | 2041-09-09 |  | enkele | 2041 | 'Sustainder Alexia, Stal2, 2200K, 1500lm | 350 | 50 | 400 |  |  |  | 198679 |  | 'Sustainder cassette full | Elektronisch | 25 | 2021-09-09 | 198680 | 23W, 24led, stal1, 2200K, 2000lm | 17 | NACHT | DK 03-06 | nacht dim 22:30 - 06:00 | 13 | 100000 | 2021-09-09 | 2046-01-31 | 2046 | 964 | 3135 | 4099 | 12.532 | 40.755 | 53.287 | 0.09 | 4.8
SMA08562 | Buiten bebouwde kom |  | De Tike |  | De Tike |  | Leidyk | Huisnr. 1 | 199963 | 573022 |  | 0 | OV |  |  | 198840 | 5.5CST | 7035 | Staal | 4.5 | 1992-07-20 | 2032-07-20 | enkel | 2032 | '6M PT PMF 1701726PJ | 425 | 350 | 160 | 935 | 198841 | PHIL FGS104 |  | 2005-04-15 | 2025-04-15 |  | enkele | 2025 | 'Sustainder Alexia, Stal2, 2200K, 1500lm | 350 | 50 | 400 |  |  |  | 198842 |  | HF-R 136 PL-L | Elektronisch |  | 2005-04-15 | 198843 | 36W PLL 4P HF DIM (23A) 830 | 36 | NACHT | DK 03-06 | nacht dim 22:30 - 06:00 | 27.8 | 36000 | 2007-01-01 | 2015-10-13 | 2015 | 964 | 3135 | 4099 | 26.7992 | 87.153 | 113.9522 | 0.09 | 10.26
SMA10005 | Buiten bebouwde kom |  | Oudega |  | Oudega |  | Dykfinne | - | 194957 | 571048 |  | 0 | OV |  |  | 198888 | 5.5VST | 0 | Staal | 4.5 | 2006-04-06 | 2046-04-06 | enkel | 2046 | '6M PT PMF 1701726PJ | 425 | 350 | 160 | 935 | 198889 | PHIL FGS104 |  | 2006-04-06 | 2026-04-06 |  | enkele | 2026 | 'Sustainder Alexia, Stal2, 2200K, 1500lm | 350 | 50 | 400 |  |  |  | 198890 |  | HF-R 136 PL-L | Elektronisch |  | 2006-04-06 | 198891 | 36W PLL 4P HF DIM (23A) 830 | 36 | NACHT | DK 03-06 | nacht dim 22:30 - 06:00 | 27.8 | 36000 | 2007-01-01 | 2015-10-13 | 2015 | 964 | 3135 | 4099 | 26.7992 | 87.153 | 113.9522 | 0.09 | 10.26
SMA10011 | Buiten bebouwde kom |  | Oudega |  | Oudega |  | Dykfinne | - | 194879 | 570434 |  | 0 | OV |  |  | 198892 | 5.5VST | 0 | Staal | 4.5 | 2007-01-17 | 2047-01-17 | enkel | 2047 | '6M PT PMF 1701726PJ | 425 | 350 | 160 | 935 | 198893 | PHIL FGS104 |  | 2007-01-17 | 2027-01-17 |  | enkele | 2027 | 'Sustainder Alexia, Stal2, 2200K, 1500lm | 350 | 50 | 400 |  |  |  | 198894 |  | HF-R 136 PL-L | Elektronisch |  | 2007-01-17 | 198895 | 36W PLL 4P HF DIM (23A) 830 | 36 | NACHT | DK 03-06 | nacht dim 22:30 - 06:00 | 27.8 | 36000 | 2007-01-01 | 2015-10-13 | 2015 | 964 | 3135 | 4099 | 26.7992 | 87.153 | 113.9522 | 0.09 | 10.26
SMA10014 | Buiten bebouwde kom |  | Oudega |  | Oudega |  | Finnen | - | 197363 | 570812 |  | 0 | OV |  |  | 198896 | 5.5VST | 0 | Staal | 4.5 | 2007-01-22 | 2047-01-22 | enkel | 2047 | '6M PT PMF 1701726PJ | 425 | 350 | 160 | 935 | 198897 | PHIL FGS104 |  | 2007-01-22 | 2027-01-22 |  | enkele | 2027 | 'Sustainder Alexia, Stal2, 2200K, 1500lm | 350 | 50 | 400 |  |  |  | 198898 |  | HF-R 136 PL-L | Elektronisch |  | 2007-01-22 | 198899 | 36W PLL 4P HF DIM (23A) 830 | 36 | NACHT | DK 03-06 | nacht dim 22:30 - 06:00 | 27.8 | 36000 | 2014-11-01 | 2023-08-13 | 2023 | 964 | 3135 | 4099 | 26.7992 | 87.153 | 113.9522 | 0.09 | 10.26
SMA10018 | Buiten bebouwde kom |  | Opeinde |  | Opeinde |  | De Hoarnen | - | 199090 | 571334 |  | 0 | OV |  |  | 198900 | 5.5VST | 0 | Staal | 4.5 | 2007-01-22 | 2047-01-22 | enkel | 2047 | '6M PT PMF 1701726PJ | 425 | 350 | 160 | 935 | 198901 | PHIL FGS104 |  | 2007-01-22 | 2027-01-22 |  | enkele | 2027 | 'Sustainder Alexia, Stal2, 2200K, 1500lm | 350 | 50 | 400 |  |  |  | 198902 |  | HF-R 136 PL-L | Elektronisch |  | 2007-01-22 | 198903 | 36W PLL 4P HF DIM (23A) 830 | 36 | NACHT | DK 03-06 | nacht dim 22:30 - 06:00 | 27.8 | 36000 | 2014-11-01 | 2023-08-13 | 2023 | 964 | 3135 | 4099 | 26.7992 | 87.153 | 113.9522 | 0.09 | 10.26
SMA00486 | Buiten bebouwde kom |  | Goëngahuizen |  | Goëngahuizen |  | Swettewei | - | 191657 | 567005 |  | 0 | OV |  |  | 199856 | 5.5VST | 7035 | Staal | 4.5 | 1994-08-03 | 2034-08-03 | enkel | 2034 | '6M PT PMF 1701726PJ | 425 | 350 | 160 | 935 | 199857 | SCHR SINTRA 1 |  | 1994-08-03 | 2014-08-03 |  | enkele | 2014 | 'Sustainder Alexia, Stal2, 2200K, 1500lm | 350 | 50 | 400 |  |  |  | 199858 |  | BSN 50 | conventioneel |  | 1994-08-03 | 199859 | 50W SON | 50 | AVOND | DK 03-07 | - | 60 | 16000 | 2007-01-01 | 2021-12-14 | 2021 | 716 | 354 | 1070 | 42.96 | 21.24 | 64.2 | 0.09 | 5.78
SMA00490 | Buiten bebouwde kom |  | Drachtstercompagnie |  | Drachtstercompagnie |  | De Knobben-Dc | - | 204805 | 570558 |  | 0 | OV |  |  | 199860 | 8VST | 7035 | Staal | 4.5 | 1993-09-14 | 2033-09-14 | enkel | 2033 | '6M PT PMF 1701726PJ | 425 | 350 | 160 | 935 | 199861 | PHIL SRM | - | 1985-01-01 | 2005-01-01 |  | enkele | 2005 | 'Sustainder Alexia, Stal2, 2200K, 1500lm | 350 | 50 | 400 |  |  |  | 199862 |  | BSX 55 H26 | conventioneel | - | 1985-01-01 | 199863 | 55W LST BY22d 1800K | 55 | NACHT | DK 03-06 | - | 66 | 18000 | 2012-06-06 | 2016-10-26 | 2016 | 964 | 3135 | 4099 | 63.624 | 206.91 | 270.534 | 0.09 | 24.35
SMA00659 | Buiten bebouwde kom |  | De Wilgen |  | De Wilgen |  | Drachtster Heawei | - | 198554 | 568160 |  | 0 | OV |  |  | 199920 | 5.5VST | 0 | Staal | 4.5 | 1996-08-21 | 2036-08-21 | enkel | 2036 | '6M PT PMF 1701726PJ | 425 | 350 | 160 | 935 | 199921 | PHIL XGS104 |  | 1996-08-21 | 2016-08-21 |  | enkele | 2016 | 'Sustainder Alexia, Stal2, 2200K, 1500lm | 350 | 50 | 400 |  |  |  | 199922 |  | BSX 36 | conventioneel |  | 1996-08-21 | 199923 | 36W LST-HY BY22d 1800K | 36 | NACHT | DK 03-06 | - | 42 | 18000 | 2019-10-10 | 2024-02-29 | 2024 | 964 | 3135 | 4099 | 40.488 | 131.67 | 172.158 | 0.09 | 15.49
SMA00662 | Buiten bebouwde kom |  | De Wilgen |  | De Wilgen |  | De Trisken | - | 198666 | 567830 |  | 0 | OV |  |  | 199924 | 5VPTST | 0 | Staal | 4.5 | 1996-08-22 | 2036-08-22 | enkel | 2036 | '6M PT PMF 1701726PJ | 425 | 350 | 160 | 935 | 199925 | PHIL XGS104 |  | 1996-08-22 | 2016-08-22 |  | enkele | 2016 | 'Sustainder Alexia, Stal2, 2200K, 1500lm | 350 | 50 | 400 |  |  |  | 199926 |  | BSX 36 | conventioneel |  | 1996-08-22 | 199927 | 36W LST-HY BY22d 1800K | 36 | NACHT | DK 03-06 | - | 42 | 18000 | 2012-06-06 | 2016-10-26 | 2016 | 964 | 3135 | 4099 | 40.488 | 131.67 | 172.158 | 0.09 | 15.49
SMA00666 | Buiten bebouwde kom |  | De Wilgen |  | De Wilgen |  | De Trisken | - | 198757 | 567535 |  | 0 | OV |  |  | 199928 | 5VPTST | 0 | Staal | 4.5 | 1996-08-24 | 2036-08-24 | enkel | 2036 | '6M PT PMF 1701726PJ | 425 | 350 | 160 | 935 | 199929 | PHIL XGS104 |  | 1996-08-24 | 2016-08-24 |  | enkele | 2016 | 'Sustainder Alexia, Stal2, 2200K, 1500lm | 350 | 50 | 400 |  |  |  | 199930 |  | BSX 36 | conventioneel |  | 1996-08-24 | 199931 | 36W LST-HY BY22d 1800K | 36 | AVOND | DK 03-07 | - | 42 | 18000 | 2012-09-26 | 2029-07-23 | 2029 | 716 | 354 | 1070 | 30.072 | 14.868 | 44.94 | 0.09 | 4.04
SMA00672 | Buiten bebouwde kom |  | Rottevalle |  | Rottevalle |  | De Boppeste | Huisnr. 36 | 203600 | 572474 |  | 0 | OV |  |  | 199932 | 8VVERZ | 0 | Staal | 4.5 | 1996-10-01 | 2036-10-01 | enkel | 2036 | '6M PT PMF 1701726PJ | 425 | 350 | 160 | 935 | 199933 | PHIL SRM | - | 1981-01-01 | 2001-01-01 |  | enkele | 2001 | 'Sustainder Alexia, Stal2, 2200K, 1500lm | 350 | 50 | 400 |  |  |  | 199934 |  | BSX 55 H26 | conventioneel | - | 1981-01-01 | 199935 | 55W LST BY22d 1800K | 55 | AVOND | DK 03-07 | - | 66 | 18000 | 2019-01-16 | 2035-11-12 | 2035 | 716 | 354 | 1070 | 47.256 | 23.364 | 70.62 | 0.09 | 6.36
SMA00692 | Buiten bebouwde kom |  | Drachtstercompagnie |  | Drachtstercompagnie |  | Klamersreed | Huisnr. 18 | 205989 | 573173 |  | 0 | OV |  |  | 199936 | 5.5VST | 0 | Staal | 4.5 | 2002-05-31 | 2042-05-31 | enkel | 2042 | '6M PT PMF 1701726PJ | 425 | 350 | 160 | 935 | 199937 | PHIL XGS104 |  | 2002-05-31 | 2022-05-31 |  | enkele | 2022 | 'Sustainder Alexia, Stal2, 2200K, 1500lm | 350 | 50 | 400 |  |  |  | 199938 |  | BSX 36 | conventioneel |  | 2002-05-31 | 199939 | 36W LST-HY BY22d 1800K | 36 | NACHT | DK 03-06 | - | 42 | 18000 | 2012-06-07 | 2016-10-27 | 2016 | 964 | 3135 | 4099 | 40.488 | 131.67 | 172.158 | 0.09 | 15.49
SMA00986 | Buiten bebouwde kom |  | Nijega |  | Nijega |  | Kilometerwei | - | 197752 | 572275 |  | 0 | OV |  |  | 200084 | 5VPTST | 0 | Staal | 4.5 | 2004-05-05 | 2044-05-05 | enkel | 2044 | '6M PT PMF 1701726PJ | 425 | 350 | 160 | 935 | 200085 | PHIL FGS224 |  | 2004-05-05 | 2024-05-05 |  | enkele | 2024 | 'Sustainder Alexia, Stal2, 2200K, 1500lm | 350 | 50 | 400 |  |  |  | 200086 |  | HF-R 136 PL-L | Elektronisch |  | 2004-05-05 | 200087 | 36W PLL 4P HF DIM (23A) 830 | 36 | NACHT | DK 03-06 | nacht dim 22:30 - 06:00 | 27.8 | 36000 | 2014-11-01 | 2023-08-13 | 2023 | 964 | 3135 | 4099 | 26.7992 | 87.153 | 113.9522 | 0.09 | 10.26
SMA00992 | Buiten bebouwde kom |  | Nijega |  | Nijega |  | Kilometerwei | - | 197705 | 572506 |  | 0 | OV |  |  | 200088 | 5VPTST | 0 | Staal | 4.5 | 2004-05-05 | 2044-05-05 | enkel | 2044 | '6M PT PMF 1701726PJ | 425 | 350 | 160 | 935 | 200089 | PHIL FGS224 |  | 2004-05-05 | 2024-05-05 |  | enkele | 2024 | 'Sustainder Alexia, Stal2, 2200K, 1500lm | 350 | 50 | 400 |  |  |  | 200090 |  | HF-R 136 PL-L | Elektronisch |  | 2004-05-05 | 200091 | 36W PLL 4P HF DIM (23A) 830 | 36 | NACHT | DK 03-06 | nacht dim 22:30 - 06:00 | 27.8 | 36000 | 2014-11-01 | 2023-08-13 | 2023 | 964 | 3135 | 4099 | 26.7992 | 87.153 | 113.9522 | 0.09 | 10.26
SMA00996 | Buiten bebouwde kom |  | Boornbergum |  | Boornbergum |  | Dykfinne | - | 198658 | 565387 |  | 0 | OV |  |  | 200092 | 5VPTST | 0 | Staal | 4.5 | 2004-06-16 | 2044-06-16 | enkel | 2044 | '6M PT PMF 1701726PJ | 425 | 350 | 160 | 935 | 200093 | PHIL FGS224 |  | 2013-05-07 | 2033-05-07 |  | enkele | 2033 | 'Sustainder Alexia, Stal2, 2200K, 1500lm | 350 | 50 | 400 |  |  |  | 200094 |  | HF-R 136 PL-L | Elektronisch |  | 2013-05-07 | 200095 | 36W PLL 4P HF DIM (23A) 830 | 36 | NACHT | DK 03-06 | nacht dim 22:30 - 06:00 | 27.8 | 36000 | 2013-05-07 | 2022-02-16 | 2022 | 964 | 3135 | 4099 | 26.7992 | 87.153 | 113.9522 | 0.09 | 10.26
SMA01001 | Buiten bebouwde kom |  | Boornbergum |  | Boornbergum |  | Dykfinne | - | 198696 | 565555 |  | 0 | OV |  |  | 200096 | 5VPTST | 0 | Staal | 4.5 | 2004-06-16 | 2044-06-16 | enkel | 2044 | '6M PT PMF 1701726PJ | 425 | 350 | 160 | 935 | 200097 | PHIL FGS224 |  | 2004-06-16 | 2024-06-16 |  | enkele | 2024 | 'Sustainder Alexia, Stal2, 2200K, 1500lm | 350 | 50 | 400 |  |  |  | 200098 |  | HF-R 136 PL-L | Elektronisch |  | 2004-06-16 | 200099 | 36W PLL 4P HF DIM (23A) 830 | 36 | NACHT | DK 03-06 | nacht dim 22:30 - 06:00 | 27.8 | 36000 | 2007-01-01 | 2015-10-13 | 2015 | 964 | 3135 | 4099 | 26.7992 | 87.153 | 113.9522 | 0.09 | 10.26
SMA01011 | Buiten bebouwde kom |  | Boornbergum |  | Boornbergum |  | Dykfinne | - | 198565 | 565936 |  | 0 | OV |  |  | 200104 | 5VPTST | 0 | Staal | 4.5 | 2004-06-16 | 2044-06-16 | enkel | 2044 | '6M PT PMF 1701726PJ | 425 | 350 | 160 | 935 | 200105 | PHIL FGS224 |  | 2004-06-16 | 2024-06-16 |  | enkele | 2024 | 'Sustainder Alexia, Stal2, 2200K, 1500lm | 350 | 50 | 400 |  |  |  | 200106 |  | HF-R 136 PL-L | Elektronisch |  | 2004-06-16 | 200107 | 36W PLL 4P HF DIM (23A) 830 | 36 | NACHT | DK 03-06 | nacht dim 22:30 - 06:00 | 27.8 | 36000 | 2007-01-01 | 2015-10-13 | 2015 | 964 | 3135 | 4099 | 26.7992 | 87.153 | 113.9522 | 0.09 | 10.26
SMA01014 | Buiten bebouwde kom |  | Opeinde |  | Opeinde |  | Kletten | - | 200299 | 571520 |  | 0 | OV |  |  | 200108 | 8CST | 0 | Staal | 4.5 | 1978-01-01 | 2018-01-01 | enkel | 2018 | '6M PT PMF 1701726PJ | 425 | 350 | 160 | 935 | 200109 | PHIL SRM | - | 1978-01-01 | 1998-01-01 |  | enkele | 1998 | 'Sustainder Alexia, Stal2, 2200K, 1500lm | 350 | 50 | 400 |  |  |  | 200110 |  | LEDDRIVER SALED | Elektronisch | 35 | 2015-01-01 | 200111 | 30W LED SOX vervanger SALED | 30 | NACHT | DK 03-06 | nacht dim 22:30 - 06:00 | 22 | 100000 | 2015-01-01 | 2039-05-25 | 2039 | 964 | 3135 | 4099 | 21.208 | 68.97 | 90.178 | 0.09 | 8.12
SMA01018 | Buiten bebouwde kom |  | Opeinde |  | Opeinde |  | Kletten | - | 200648 | 571094 |  | 0 | OV |  |  | 200112 | 8CST | 0 | Staal | 4.5 | 1978-01-01 | 2018-01-01 | enkel | 2018 | '6M PT PMF 1701726PJ | 425 | 350 | 160 | 935 | 200113 | PHIL SRM | - | 1978-01-01 | 1998-01-01 |  | enkele | 1998 | 'Sustainder Alexia, Stal2, 2200K, 1500lm | 350 | 50 | 400 |  |  |  | 200114 |  | LEDDRIVER SALED | Elektronisch | 35 | 2015-01-01 | 200115 | 30W LED SOX vervanger SALED | 30 | NACHT | DK 03-06 | nacht dim 22:30 - 06:00 | 22 | 100000 | 2015-01-01 | 2039-05-25 | 2039 | 964 | 3135 | 4099 | 21.208 | 68.97 | 90.178 | 0.09 | 8.12
SMA01030 | Buiten bebouwde kom |  | Opeinde |  | Opeinde |  | Tsjerkeloane | Huisnr. 23 | 199007 | 572269 |  | 0 | OV |  |  | 200128 | 5.5VST | 0 | Staal | 4.5 | 2004-11-05 | 2044-11-05 | enkel | 2044 | '6M PT PMF 1701726PJ | 425 | 350 | 160 | 935 | 200129 | PHIL FGS104 |  | 2005-04-15 | 2025-04-15 |  | enkele | 2025 | 'Sustainder Alexia, Stal2, 2200K, 1500lm | 350 | 50 | 400 |  |  |  | 200130 |  | HF-R 136 PL-L | Elektronisch |  | 2005-04-15 | 200131 | 36W PLL 4P HF DIM (23A) 830 | 36 | NACHT | DK 03-06 | nacht dim 22:30 - 06:00 | 27.8 | 36000 | 2007-01-01 | 2015-10-13 | 2015 | 964 | 3135 | 4099 | 26.7992 | 87.153 | 113.9522 | 0.09 | 10.26
SMA01033 | Buiten bebouwde kom |  | Opeinde |  | Opeinde |  | Rydwei | Huisnr. 6 | 201410 | 572063 |  | 0 | OV |  |  | 200132 | 5.5VST | 0 | Staal | 4.5 | 2005-03-23 | 2045-03-23 | enkel | 2045 | '6M PT PMF 1701726PJ | 425 | 350 | 160 | 935 | 200133 | PHIL SGS201 |  | 2005-03-23 | 2025-03-23 |  | enkele | 2025 | 'Sustainder Alexia, Stal2, 2200K, 1500lm | 350 | 50 | 400 |  |  |  | 200134 |  | BSN 50 | conventioneel |  | 2005-03-23 | 200135 | 50W SON | 50 | AVOND | DK 03-07 | - | 60 | 16000 | 2010-02-09 | 2025-01-22 | 2025 | 716 | 354 | 1070 | 42.96 | 21.24 | 64.2 | 0.09 | 5.78
SMA01037 | Buiten bebouwde kom |  | Opeinde |  | Opeinde |  | Rydwei | - | 201476 | 572186 |  | 0 | OV |  |  | 200136 | 5.5VST | 0 | Staal | 4.5 | 2005-03-23 | 2045-03-23 | enkel | 2045 | '6M PT PMF 1701726PJ | 425 | 350 | 160 | 935 | 200137 | PHIL SGS201 |  | 2005-03-23 | 2025-03-23 |  | enkele | 2025 | 'Sustainder Alexia, Stal2, 2200K, 1500lm | 350 | 50 | 400 |  |  |  | 200138 |  | BSN 50 | conventioneel |  | 2005-03-23 | 200139 | 50W SON | 50 | AVOND | DK 03-07 | - | 60 | 16000 | 2010-02-09 | 2025-01-22 | 2025 | 716 | 354 | 1070 | 42.96 | 21.24 | 64.2 | 0.09 | 5.78
DRA02102 | Buiten bebouwde kom |  | Drachtstercompagnie |  | Drachtstercompagnie |  | Noorderend | Huisnr. 29 | 203168 | 571011 |  | 0 | OV |  |  | 200885 | 5.5CAL | - | Aluminium | 4.5 | 1991-03-03 | 2031-03-03 | enkel | 2031 | '6M PT PMF 1701726PJ | 425 | 350 | 160 | 935 | 200886 | PHIL FGS104 |  | 2006-03-08 | 2026-03-08 |  | enkele | 2026 | 'Sustainder Alexia, Stal2, 2200K, 1500lm | 350 | 50 | 400 |  |  |  | 200887 |  | HF-R 136 PL-L | Elektronisch |  | 2006-03-08 | 200888 | 36W PLL 4P HF DIM (23A) 830 | 36 | NACHT | DK 03-06 | nacht dim 22:30 - 06:00 | 27.8 | 36000 | 2011-10-11 | 2020-07-22 | 2020 | 964 | 3135 | 4099 | 26.7992 | 87.153 | 113.9522 | 0.09 | 10.26
DRA02106 | Buiten bebouwde kom |  | Drachtstercompagnie |  | Drachtstercompagnie |  | Noorderend | Huisnr. 75 | 203133 | 571431 |  | 0 | OV |  |  | 200889 | 5.5CAL | - | Aluminium | 4.5 | 1991-03-03 | 2031-03-03 | enkel | 2031 | '6M PT PMF 1701726PJ | 425 | 350 | 160 | 935 | 200890 | PHIL FGS104 |  | 2006-03-08 | 2026-03-08 |  | enkele | 2026 | 'Sustainder Alexia, Stal2, 2200K, 1500lm | 350 | 50 | 400 |  |  |  | 200891 |  | HF-R 136 PL-L | Elektronisch |  | 2006-03-08 | 200892 | 36W PLL 4P HF DIM (23A) 830 | 36 | NACHT | DK 03-06 | nacht dim 22:30 - 06:00 | 27.8 | 36000 | 2007-01-01 | 2015-10-13 | 2015 | 964 | 3135 | 4099 | 26.7992 | 87.153 | 113.9522 | 0.09 | 10.26
SMA01190 | Buiten bebouwde kom |  | Opeinde |  | Opeinde |  | De Hoarnen | - | 199089 | 571116 |  | 0 | OV |  |  | 200965 | 8VVERZ | 0 | Staal | 4.5 | 2004-09-24 | 2044-09-24 | enkel | 2044 | '6M PT PMF 1701726PJ | 425 | 350 | 160 | 935 | 200966 | PHIL SRM | - | 1978-01-01 | 1998-01-01 |  | enkele | 1998 | 'Sustainder Alexia, Stal2, 2200K, 1500lm | 350 | 50 | 400 |  |  |  | 200967 |  | BSX 55 H26 | conventioneel | - | 1978-01-01 | 200968 | 55W LST BY22d 1800K | 55 | NACHT | DK 03-06 | - | 66 | 18000 | 2012-06-12 | 2016-11-01 | 2016 | 964 | 3135 | 4099 | 63.624 | 206.91 | 270.534 | 0.09 | 24.35
SMA01233 | Buiten bebouwde kom |  | Rottevalle |  | Rottevalle |  | Foudenswei | - | 203503 | 572673 |  | 0 | OV |  |  | 200973 | 8CST | 0 | Staal | 4.5 | 1981-01-01 | 2021-01-01 | enkel | 2021 | '6M PT PMF 1701726PJ | 425 | 350 | 160 | 935 | 200974 | PHIL SRM | - | 1981-01-01 | 2001-01-01 |  | enkele | 2001 | 'Sustainder Alexia, Stal2, 2200K, 1500lm | 350 | 50 | 400 |  |  |  | 200975 |  | Xitanium light programmable | Elektronisch | 22 | 1981-01-01 | 200976 | LED SOX unit 20Watt | 20 | NACHT | DK 03-06 | nacht dim 22:30 - 06:00 | 15 | 100000 | 2018-10-29 | 2043-03-22 | 2043 | 964 | 3135 | 4099 | 14.46 | 47.025 | 61.485 | 0.09 | 5.53
DRA01515 | Buiten bebouwde kom |  | Drachten |  | Buitengebied Drachten |  | Suderheide | - | 203289 | 567014 |  | 0 | OV |  |  | 202143 | 8CST | 7035 | Staal | 4.5 | 1987-07-22 | 2027-07-22 | enkel | 2027 | '6M PT PMF 1701726PJ | 425 | 350 | 160 | 935 | 202144 | PHIL SRM | - | 1978-01-01 | 1998-01-01 |  | enkele | 1998 | 'Sustainder Alexia, Stal2, 2200K, 1500lm | 350 | 50 | 400 |  |  |  | 202145 |  | BSX 55 H26 | conventioneel | - | 1978-01-01 | 202146 | 55W LST BY22d 1800K | 55 | NACHT | DK 03-06 | - | 66 | 18000 | 2012-07-20 | 2016-12-09 | 2016 | 964 | 3135 | 4099 | 63.624 | 206.91 | 270.534 | 0.09 | 24.35
DRA08564 | Buiten bebouwde kom |  | Drachtstercompagnie |  | Drachtstercompagnie |  | Noorderend | Huisnr. 22 | 203206 | 570877 |  | 0 | OV |  |  | 202497 | 8CST | 7035 | Staal | 4.5 | 1980-01-01 | 2020-01-01 | enkel | 2020 | '6M PT PMF 1701726PJ | 425 | 350 | 160 | 935 | 202498 | PHIL SRM | - | 1980-01-01 | 2000-01-01 |  | enkele | 2000 | 'Sustainder Alexia, Stal2, 2200K, 1500lm | 350 | 50 | 400 |  |  |  | 202499 |  | Xitanium light programmable | Elektronisch | 22 | 1980-01-01 | 202500 | LED SOX unit 20Watt | 20 | NACHT | DK 03-06 | nacht dim 22:30 - 06:00 | 15 | 100000 | 2019-09-27 | 2044-02-18 | 2044 | 964 | 3135 | 4099 | 14.46 | 47.025 | 61.485 | 0.09 | 5.53
DRA08568 | Buiten bebouwde kom |  | Drachtstercompagnie |  | Drachtstercompagnie |  | Noorderend | - | 203813 | 570407 |  | 0 | OV |  |  | 202501 | 8CST | 0 | Staal | 4.5 | 1980-01-01 | 2020-01-01 | enkel | 2020 | '6M PT PMF 1701726PJ | 425 | 350 | 160 | 935 | 202502 | PHIL SRM | - | 1980-01-01 | 2000-01-01 |  | enkele | 2000 | 'Sustainder Alexia, Stal2, 2200K, 1500lm | 350 | 50 | 400 |  |  |  | 202503 |  | Xitanium light programmable | Elektronisch | 22 | `` | 202504 | LED SOX unit 20Watt | 20 | NACHT | DK 03-06 | nacht dim 22:30 - 06:00 | 15 | 100000 | 2019-12-05 | 2044-04-27 | 2044 | 964 | 3135 | 4099 | 14.46 | 47.025 | 61.485 | 0.09 | 5.53
DRA08571 | Buiten bebouwde kom |  | Drachtstercompagnie |  | Drachtstercompagnie |  | De Knobben-Dc | - | 203947 | 570343 |  | 0 | OV |  |  | 202505 | 8CST | 7035 | Staal | 4.5 | 1989-11-02 | 2029-11-02 | enkel | 2029 | '6M PT PMF 1701726PJ | 425 | 350 | 160 | 935 | 202506 | PHIL SRM | - | 1989-11-02 | 2009-11-02 |  | enkele | 2009 | 'Sustainder Alexia, Stal2, 2200K, 1500lm | 350 | 50 | 400 |  |  |  | 202507 |  | Xitanium light programmable | Elektronisch | 22 | 1989-11-02 | 202508 | LED SOX unit 20Watt | 20 | NACHT | DK 03-06 | nacht dim 22:30 - 06:00 | 15 | 100000 | 2019-12-18 | 2044-05-10 | 2044 | 964 | 3135 | 4099 | 14.46 | 47.025 | 61.485 | 0.09 | 5.53
DRA08576 | Buiten bebouwde kom |  | Drachten |  | de Wiken |  | De Knobben-DTN | - | 203681 | 570291 |  | 0 | OV |  |  | 202509 | 5.5CAL | - | Aluminium | 4.5 | 1980-01-01 | 2020-01-01 | enkel | 2020 | '6M PT PMF 1701726PJ | 425 | 350 | 160 | 935 | 202510 | PHIL SRM | - | 1980-01-01 | 2000-01-01 |  | enkele | 2000 | 'Sustainder Alexia, Stal2, 2200K, 1500lm | 350 | 50 | 400 |  |  |  | 202511 |  | Xitanium light programmable | Elektronisch | 22 | 1980-01-01 | 202512 | LED SOX unit 20Watt | 20 | NACHT | DK 03-06 | nacht dim 22:30 - 06:00 | 15 | 100000 | 2019-05-24 | 2043-10-15 | 2043 | 964 | 3135 | 4099 | 14.46 | 47.025 | 61.485 | 0.09 | 5.53
DRA02023 | Buiten bebouwde kom |  | Drachten |  | Buitengebied Drachten |  | Zuiderend | Huisnr. 83 | 203404 | 567836 |  | 0 | OV |  |  | 203297 | 5CPTAL | - | Aluminium | 4.5 | 1991-03-20 | 2031-03-20 | enkel | 2031 | '6M PT PMF 1701726PJ | 425 | 350 | 160 | 935 | 203298 | PHIL FGS104 |  | 2006-03-08 | 2026-03-08 |  | enkele | 2026 | 'Sustainder Alexia, Stal2, 2200K, 1500lm | 350 | 50 | 400 |  |  |  | 203299 |  | HF-P 136 PL-L | Elektronisch |  | 2006-03-08 | 203300 | 36W PLL 4P HF 830 | 36 | AVOND | DK 03-07 | - | 40 | 36000 | 2020-10-01 | 2054-05-24 | 2054 | 716 | 354 | 1070 | 28.64 | 14.16 | 42.8 | 0.09 | 3.85
DRA00065 | Buiten bebouwde kom |  | Drachten |  | Buitengebied Drachten |  | Suderheide | Huisnr. 3 | 202862 | 567118 |  | 0 | OV |  |  | 203321 | 5.5CAL | - | Aluminium | 4.5 | 1985-04-11 | 2025-04-11 | enkel | 2025 | '6M PT PMF 1701726PJ | 425 | 350 | 160 | 935 | 203322 | PHIL FGS104 |  | 2006-04-10 | 2026-04-10 |  | enkele | 2026 | 'Sustainder Alexia, Stal2, 2200K, 1500lm | 350 | 50 | 400 |  |  |  | 203323 |  | HF-R 136 PL-L | Elektronisch |  | 2006-04-10 | 203324 | 36W PLL 4P HF DIM (23A) 830 | 36 | NACHT | DK 03-06 | nacht dim 22:30 - 06:00 | 27.8 | 36000 | 2008-12-05 | 2017-09-16 | 2017 | 964 | 3135 | 4099 | 26.7992 | 87.153 | 113.9522 | 0.09 | 10.26
DRA06481 | Buiten bebouwde kom |  | Drachten |  | Buitengebied Drachten |  | Het Zuid | Huisnr. 13 | 202728 | 567241 |  | 0 | OV |  |  | 204931 | 5.5VST | 0 | Staal | 4.5 | 1997-05-28 | 2037-05-28 | enkel | 2037 | '6M PT PMF 1701726PJ | 425 | 350 | 160 | 935 | 204932 | PHIL XGS104 |  | 1997-05-28 | 2017-05-28 |  | enkele | 2017 | 'Sustainder Alexia, Stal2, 2200K, 1500lm | 350 | 50 | 400 |  |  |  | 204933 |  | BSX 36 | conventioneel |  | 1997-05-28 | 204934 | 36W LST-HY BY22d 1800K | 36 | AVOND | DK 03-07 | - | 42 | 18000 | 2007-01-01 | 2023-10-28 | 2023 | 716 | 354 | 1070 | 30.072 | 14.868 | 44.94 | 0.09 | 4.04
SMA04175 | Buiten bebouwde kom |  | De Tike |  | De Tike |  | Suderleijen | - | 199279 | 573224 |  | 0 | OV |  |  | 205462 | 5.5CST | 7035 | Staal | 5 | 1992-03-27 | 2032-03-27 | enkel | 2032 | '6M PT PMF 1701726PJ | 425 | 350 | 160 | 935 | 205463 | PHIL XGS104 |  | 2003-12-31 | 2023-12-31 |  | enkele | 2023 | 'Sustainder Alexia, Stal2, 2200K, 1500lm | 350 | 50 | 400 |  |  |  | 205464 |  | BSX 36 | conventioneel |  | 2003-12-31 | 205465 | 36W LST-HY BY22d 1800K | 36 | AVOND | DK 03-07 | - | 42 | 18000 | 2019-11-05 | 2036-08-31 | 2036 | 716 | 354 | 1070 | 30.072 | 14.868 | 44.94 | 0.09 | 4.04
DRA06482 | Buiten bebouwde kom |  | Drachten |  | Buitengebied Drachten |  | Het Zuid | Huisnr. 14 | 202730 | 567209 |  | 0 | OV |  |  | 205706 | 5.5VST | 7035 | Staal | 4.5 | 2018-05-15 | 2058-05-15 | enkel | 2058 | '6M PT PMF 1701726PJ | 425 | 350 | 160 | 935 | 205707 | PHIL XGS104 |  | 1997-06-03 | 2017-06-03 |  | enkele | 2017 | 'Sustainder Alexia, Stal2, 2200K, 1500lm | 350 | 50 | 400 |  |  |  | 205708 |  | BSX 36 | conventioneel |  | 1997-06-03 | 205709 | 36W LST-HY BY22d 1800K | 36 | NACHT | DK 03-06 | - | 42 | 18000 | 2019-10-10 | 2024-02-29 | 2024 | 964 | 3135 | 4099 | 40.488 | 131.67 | 172.158 | 0.09 | 15.49
SMA03157 | Buiten bebouwde kom |  | Oudega |  | Oudega |  | Headammen | - | 192620 | 568796 |  | 0 | OV |  |  | 208840 | 8VVERZ | 7035 | Staal | 4.5 | 1996-08-20 | 2036-08-20 | enkel | 2036 | '6M PT PMF 1701726PJ | 425 | 350 | 160 | 935 | 208841 | 'Sustainder Alexia, Stal2, 2200K, 2000lm | 2100 | 2020-02-26 | 2040-02-26 |  | enkele | 2040 | 'Sustainder Alexia, Stal2, 2200K, 1500lm | 350 | 50 | 400 |  |  |  | 208842 |  | 'Sustainder cassette full | Elektronisch | 25 | 2020-02-26 | 208843 | 23W, 24led, stal2, 2200K, 2000lm | 17 | NACHT | DK 03-06 | nacht dim 22:30 - 06:00 | 13 | 100000 | 2020-02-26 | 2044-07-19 | 2044 | 964 | 3135 | 4099 | 12.532 | 40.755 | 53.287 | 0.09 | 4.8
SMA10013 | Buiten bebouwde kom |  | Oudega |  | Oudega |  | Goudtsjepoel | - | 196878 | 570654 |  | 0 | OV |  |  | 208852 | 5.5VST | 0 | Staal | 5 | 2007-01-18 | 2047-01-18 | enkel | 2047 | '6M PT PMF 1701726PJ | 425 | 350 | 160 | 935 | 208853 | PHIL FGS104 |  | 2007-01-18 | 2027-01-18 |  | enkele | 2027 | 'Sustainder Alexia, Stal2, 2200K, 1500lm | 350 | 50 | 400 |  |  |  | 208854 |  | HF-R 136 PL-L | Elektronisch |  | 2007-01-18 | 208855 | 36W PLL 4P HF DIM (23A) 830 | 36 | NACHT | DK 03-06 | nacht dim 22:30 - 06:00 | 27.8 | 36000 | 2007-01-01 | 2015-10-13 | 2015 | 964 | 3135 | 4099 | 26.7992 | 87.153 | 113.9522 | 0.09 | 10.26
SMA05985 | Buiten bebouwde kom |  | Rottevalle |  | Rottevalle |  | Efterwei | - | 202448 | 573226 |  | 0 | OV |  |  | 208868 | 8CST | 0 | Staal | 4.5 | 1981-01-01 | 2021-01-01 | enkel | 2021 | '6M PT PMF 1701726PJ | 425 | 350 | 160 | 935 | 208869 | PHIL FGS105 |  | 2008-01-29 | 2028-01-29 |  | enkele | 2028 | 'Sustainder Alexia, Stal2, 2200K, 1500lm | 350 | 50 | 400 |  |  |  | 208870 |  | HF-R 155 PL-L | Elektronisch |  | 2008-01-29 | 208871 | 55W PLL 4P HF DIM (23A) 830 | 55 | NACHT | DK 03-06 | nacht dim 22:30 - 06:00 | 43.9 | 36000 | 2008-01-29 | 2016-11-09 | 2016 | 964 | 3135 | 4099 | 42.3196 | 137.6265 | 179.9461 | 0.09 | 16.2
SMA00102 | Buiten bebouwde kom |  | Oudega |  | Oudega |  | Gariperwei | Huisnr. 54 | 195910 | 571793 |  | 0 | OV |  |  | 208896 | 5.5VST | 7035 | Staal | 5 | 2018-03-09 | 2058-03-09 | enkel | 2058 | '6M PT PMF 1701726PJ | 425 | 350 | 160 | 935 | 208897 | PHIL FGS104 |  | 2005-04-15 | 2025-04-15 |  | enkele | 2025 | 'Sustainder Alexia, Stal2, 2200K, 1500lm | 350 | 50 | 400 |  |  |  | 208898 |  | HF-R 136 PL-L | Elektronisch |  | 2005-04-15 | 208899 | 36W PLL 4P HF DIM (23A) 830 | 36 | NACHT | DK 03-06 | nacht dim 22:30 - 06:00 | 27.8 | 36000 | 2018-10-25 | 2027-08-06 | 2027 | 964 | 3135 | 4099 | 26.7992 | 87.153 | 113.9522 | 0.09 | 10.26
SMA00461 | Buiten bebouwde kom |  | Kortehemmen |  | Kortehemmen |  | Sanbuorren-KH | - | 200638 | 566571 |  | 0 | OV |  |  | 208900 | 5.5CST | 0 | Staal | 5 | 1992-11-03 | 2032-11-03 | enkel | 2032 | '6M PT PMF 1701726PJ | 425 | 350 | 160 | 935 | 208901 | PHIL FGS104 |  | 2005-04-11 | 2025-04-11 |  | enkele | 2025 | 'Sustainder Alexia, Stal2, 2200K, 1500lm | 350 | 50 | 400 |  |  |  | 208902 |  | HF-R 136 PL-L | Elektronisch |  | 2005-04-11 | 208903 | 36W PLL 4P HF DIM (23A) 830 | 36 | NACHT | DK 03-06 | nacht dim 22:30 - 06:00 | 27.8 | 36000 | 2014-11-01 | 2023-08-13 | 2023 | 964 | 3135 | 4099 | 26.7992 | 87.153 | 113.9522 | 0.09 | 10.26
SMA00487 | Buiten bebouwde kom |  | Goëngahuizen |  | Goëngahuizen |  | Swettewei | - | 191639 | 567006 |  | 0 | OV |  |  | 208904 | 5.5VST | 7035 | Staal | 4.5 | 1994-08-03 | 2034-08-03 | enkel | 2034 | '6M PT PMF 1701726PJ | 425 | 350 | 160 | 935 | 208905 | SCHR SINTRA 1 |  | 1994-08-03 | 2014-08-03 |  | enkele | 2014 | 'Sustainder Alexia, Stal2, 2200K, 1500lm | 350 | 50 | 400 |  |  |  | 208906 |  | BSN 50 | conventioneel |  | 1994-08-03 | 208907 | 50W SON | 50 | AVOND | DK 03-07 | - | 60 | 16000 | 2007-01-01 | 2021-12-14 | 2021 | 716 | 354 | 1070 | 42.96 | 21.24 | 64.2 | 0.09 | 5.78
DRA01516 | Buiten bebouwde kom |  | Drachten |  | Buitengebied Drachten |  | Suderheide | - | 203538 | 566952 |  | 0 | OV |  |  | 209112 | 8CST | 7035 | Staal | 4.5 | 1987-07-22 | 2027-07-22 | enkel | 2027 | '6M PT PMF 1701726PJ | 425 | 350 | 160 | 935 | 209113 | 'Sustainder Alexia, Stal2, 2200K, 2000lm | 2100 | 2022-02-02 | 2042-02-02 |  | enkele | 2042 | 'Sustainder Alexia, Stal2, 2200K, 1500lm | 350 | 50 | 400 |  |  |  | 209114 |  | 'Sustainder cassette full | Elektronisch | 25 | 2022-02-02 | 209115 | 23W, 24led, stal2, 2200K, 2000lm | 17 | NACHT | DK 03-06 | nacht dim 22:30 - 06:00 | 13 | 100000 | 2022-02-02 | 2046-06-26 | 2046 | 964 | 3135 | 4099 | 12.532 | 40.755 | 53.287 | 0.09 | 4.8
SMA10265 | Buiten bebouwde kom |  | De Veenhoop |  | De Veenhoop |  | Kanaeldyk | - | 194818 | 566503 |  | 0 | OV |  |  | 210507 | 5.5VST | 7035 | Staal | 4.5 | 2017-01-01 | 2057-01-01 | enkel | 2057 | '6M PT PMF 1701726PJ | 425 | 350 | 160 | 935 | 210508 | SCHR TECEO-1 | 7035 | 2017-01-01 | 2037-01-01 |  | enkele | 2037 | 'Sustainder Alexia, Stal2, 2200K, 1500lm | 350 | 50 | 400 |  |  |  | 210509 |  | LEDDRIVER DIM/LoRa | Elektronisch | 28 | 2017-01-01 | 210510 | Lensoflex 5064, 24led, 4000K, 350mA | 28 | NACHT | DK 03-06 | nacht dim 22:30 - 06:00 | 21 | 100000 | 2017-01-01 | 2041-05-25 | 2041 | 964 | 3135 | 4099 | 20.244 | 65.835 | 86.079 | 0.09 | 7.75
SMA01248 | Buiten bebouwde kom |  | Drachtstercompagnie |  | Drachtstercompagnie |  | Folgerster Loane | Huisnr. 50 | 203758 | 572202 |  | 0 | OV |  |  | 155557 | 8VVERZ | 0 | Staal | 4.5 | 1998-06-05 | 2038-06-05 | enkel | 2038 | '6M PT PMF 1701726PJ | 425 | 350 | 160 | 935 | 155558 | PHIL SRM | - | 1981-01-01 | 2001-01-01 |  | enkele | 2001 | 'Sustainder Alexia, Stal2, 2200K, 2000lm | 350 | 50 | 400 | 13 | NACHT | nacht dim 22:30 - 06:00 | 155559 |  | BSX 55 H26 | conventioneel | - | 1981-01-01 | 155560 | 55W LST BY22d 1800K | 55 | NACHT | DK 03-06 | - | 66 | 18000 | 2019-03-05 | 2023-07-25 | 2023 | 964 | 3135 | 4099 | 63.624 | 206.91 | 270.534 | 0.09 | 24.35
SMA01249 | Buiten bebouwde kom |  | Drachtstercompagnie |  | Drachtstercompagnie |  | Folgerster Loane | Huisnr. 50 | 203784 | 572209 |  | 0 | OV |  |  | 155561 | 8CST | 0 | Staal | 4.5 | 1981-01-01 | 2021-01-01 | enkel | 2021 | '6M PT PMF 1701726PJ | 425 | 350 | 160 | 935 | 155562 | PHIL SRS201 |  | 2011-09-06 | 2031-09-06 |  | enkele | 2031 | 'Sustainder Alexia, Stal2, 2200K, 2000lm | 350 | 50 | 400 | 13 | NACHT | nacht dim 22:30 - 06:00 | 155563 |  | BSX 55 H26 | conventioneel |  | 2011-09-06 | 155564 | 55W LST BY22d 1800K | 55 | AVOND | DK 03-07 | - | 65 | 18000 | 2019-02-25 | 2035-12-22 | 2035 | 716 | 354 | 1070 | 46.54 | 23.01 | 69.55 | 0.09 | 6.26
SMA01250 | Buiten bebouwde kom |  | Drachtstercompagnie |  | Drachtstercompagnie |  | Folgerster Loane | Huisnr. 82 | 206074 | 573519 |  | 0 | OV |  |  | 155581 | 8VVERZ | 0 | Staal | 4.5 | 1996-08-23 | 2036-08-23 | enkel | 2036 | '6M PT PMF 1701726PJ | 425 | 350 | 160 | 935 | 155582 | 'Sustainder Alexia, Stal2, 2200K, 2000lm | 2100 | 2021-01-19 | 2041-01-19 |  | enkele | 2041 | 'Sustainder Alexia, Stal2, 2200K, 2000lm | 350 | 50 | 400 | 13 | NACHT | nacht dim 22:30 - 06:00 | 155583 |  | 'Sustainder cassette full | Elektronisch | 25 | 2021-01-19 | 155584 | 23W, 24led, stal2, 2200K, 2000lm | 17 | NACHT | DK 03-06 | nacht dim 22:30 - 06:00 | 13 | 100000 | 2021-01-19 | 2045-06-12 | 2045 | 964 | 3135 | 4099 | 12.532 | 40.755 | 53.287 | 0.09 | 4.8
SMA01426 | Buiten bebouwde kom |  | Drachtstercompagnie |  | Drachtstercompagnie |  | Folgerster Loane | Huisnr. 91 | 204978 | 572902 |  | 0 | OV |  |  | 155625 | 8VVERZ | 7035 | Staal | 4.5 | 1998-06-05 | 2038-06-05 | enkel | 2038 | '6M PT PMF 1701726PJ | 425 | 350 | 160 | 935 | 155626 | 'Sustainder Alexia, Stal2, 3000K, 2800lm | 2100 | 2021-12-03 | 2041-12-03 |  | enkele | 2041 | 'Sustainder Alexia, Stal2, 2200K, 2000lm | 350 | 50 | 400 | 13 | NACHT | nacht dim 22:30 - 06:00 | 155627 |  | 'Sustainder cassette full | Elektronisch | 25 | 2021-12-03 | 155628 | 23W, 24led, stal2, 3000K, 2800lm | 23 | NACHT | DK 03-06 | nacht dim 22:30 - 06:00 | 17 | 100000 | 2021-12-03 | 2046-04-26 | 2046 | 964 | 3135 | 4099 | 16.388 | 53.295 | 69.683 | 0.09 | 6.27
SMA01737 | Buiten bebouwde kom |  | Nijega |  | Nijega |  | Kilometerwei | - | 197834 | 571966 |  | 0 | OV |  |  | 155665 | 5.5VST | 7035 | Staal | 4.5 | 2021-05-10 | 2061-05-10 | enkel | 2061 | '6M PT PMF 1701726PJ | 425 | 350 | 160 | 935 | 155666 | 'Sustainder Alexia, Stal2, 2200K, 2000lm | 2100 | 2021-05-10 | 2041-05-10 |  | enkele | 2041 | 'Sustainder Alexia, Stal2, 2200K, 2000lm | 350 | 50 | 400 | 13 | NACHT | nacht dim 22:30 - 06:00 | 155667 |  | 'Sustainder cassette full | Elektronisch | 25 | 2021-05-10 | 155668 | 23W, 24led, stal2, 2200K, 2000lm | 17 | NACHT | DK 03-06 | nacht dim 22:30 - 06:00 | 13 | 100000 | 2021-11-05 | 2046-03-29 | 2046 | 964 | 3135 | 4099 | 12.532 | 40.755 | 53.287 | 0.09 | 4.8
SMA04176 | Buiten bebouwde kom |  | De Tike |  | De Tike |  | Suderleijen | - | 198791 | 573295 |  | 0 | OV |  |  | 156273 | 5.5VST | 7035 | Staal | 4.5 | 1997-12-12 | 2037-12-12 | enkel | 2037 | '6M PT PMF 1701726PJ | 425 | 350 | 160 | 935 | 156274 | 'Sustainder Alexia, Stal2, 2200K, 2000lm | 2100 | 2021-01-19 | 2041-01-19 |  | enkele | 2041 | 'Sustainder Alexia, Stal2, 2200K, 2000lm | 350 | 50 | 400 | 13 | NACHT | nacht dim 22:30 - 06:00 | 156275 |  | 'Sustainder cassette full GATEWAY | Elektronisch | 25 | 2021-01-19 | 156276 | 23W, 24led, stal2, 2200K, 2000lm | 17 | NACHT | DK 03-06 | nacht dim 22:30 - 06:00 | 13 | 100000 | 2021-01-19 | 2045-06-12 | 2045 | 964 | 3135 | 4099 | 12.532 | 40.755 | 53.287 | 0.09 | 4.8
SMA10003 | Buiten bebouwde kom |  | Oudega |  | Oudega |  | It West | Huisnr. 49 | 194769 | 571209 |  | 0 | OV |  |  | 157174 | 5.5VST | 7035 | Staal | 4.5 | 2006-08-17 | 2046-08-17 | enkel | 2046 | '6M PT PMF 1701726PJ | 425 | 350 | 160 | 935 | 157175 | 'Sustainder Alexia, Stal2, 2200K, 2000lm | 2100 | 2020-02-25 | 2040-02-25 |  | enkele | 2040 | 'Sustainder Alexia, Stal2, 2200K, 2000lm | 350 | 50 | 400 | 13 | NACHT | nacht dim 22:30 - 06:00 | 157176 |  | 'Sustainder cassette full | Elektronisch | 25 | 2020-02-25 | 157177 | 23W, 24led, stal2, 2200K, 2000lm | 17 | NACHT | DK 03-06 | nacht dim 22:30 - 06:00 | 13 | 100000 | 2020-02-25 | 2044-07-18 | 2044 | 964 | 3135 | 4099 | 12.532 | 40.755 | 53.287 | 0.09 | 4.8
SMA10004 | Buiten bebouwde kom |  | Oudega |  | Oudega |  | It West | Huisnr. 37 | 194942 | 571160 |  | 0 | OV |  |  | 157178 | 5.5VST | 7035 | Staal | 4.5 | 2010-03-22 | 2050-03-22 | enkel | 2050 | '6M PT PMF 1701726PJ | 425 | 350 | 160 | 935 | 157179 | 'Sustainder Alexia, Stal2, 2200K, 2000lm | 2100 | 2020-02-25 | 2040-02-25 |  | enkele | 2040 | 'Sustainder Alexia, Stal2, 2200K, 2000lm | 350 | 50 | 400 | 13 | NACHT | nacht dim 22:30 - 06:00 | 157180 |  | 'Sustainder cassette full | Elektronisch | 25 | 2020-02-25 | 157181 | 23W, 24led, stal2, 2200K, 2000lm | 17 | NACHT | DK 03-06 | nacht dim 22:30 - 06:00 | 13 | 100000 | 2020-02-25 | 2044-07-18 | 2044 | 964 | 3135 | 4099 | 12.532 | 40.755 | 53.287 | 0.09 | 4.8
SMA10069 | Buiten bebouwde kom |  | Rottevalle |  | Rottevalle |  | Rydwei | Huisnr. 4 | 202074 | 573335 |  | 0 | OV |  |  | 157390 | PMF 6,0m CVL PT 1804033-02 | 7016 | Staal | 4.5 | 2020-04-17 | 2060-04-17 | enkel | 2060 | '6M PT PMF 1701726PJ | 425 | 350 | 160 | 935 | 157391 | 'Sustainder Alexia, Stal2, 2200K, 2000lm | 2100 | 2020-04-17 | 2040-04-17 |  | enkele | 2040 | 'Sustainder Alexia, Stal2, 2200K, 2000lm | 350 | 50 | 400 | 13 | NACHT | nacht dim 22:30 - 06:00 | 157392 |  | 'Sustainder cassette full GATEWAY | Elektronisch | 25 | 2020-04-17 | 157393 | 23W, 24led, stal2, 2200K, 2000lm | 17 | NACHT | DK 03-06 | nacht dim 22:30 - 06:00 | 13 | 100000 | 2020-04-17 | 2044-09-08 | 2044 | 964 | 3135 | 4099 | 12.532 | 40.755 | 53.287 | 0.09 | 4.8
SMA05569 | Buiten bebouwde kom |  | Smalle Ee |  | Smalle Ee |  | Kleasterkampen | Huisnr. 6 | 197249 | 568728 |  | 0 | OV |  |  | 157894 | 5.5CAL | - | Aluminium | 4.5 | 1980-01-01 | 2020-01-01 | enkel | 2020 | '6M PT PMF 1701726PJ | 425 | 350 | 160 | 935 | 157895 | 'Sustainder Alexia, Stal2, 2200K, 2000lm | 2100 | 2020-10-06 | 2040-10-06 |  | enkele | 2040 | 'Sustainder Alexia, Stal2, 2200K, 2000lm | 350 | 50 | 400 | 13 | NACHT | nacht dim 22:30 - 06:00 | 157896 |  | 'Sustainder cassette full GATEWAY | Elektronisch | 25 | 2020-10-06 | 157897 | 23W, 24led, stal2, 2200K, 2000lm | 17 | NACHT | DK 03-06 | nacht dim 22:30 - 06:00 | 13 | 100000 | 2020-10-06 | 2045-02-27 | 2045 | 964 | 3135 | 4099 | 12.532 | 40.755 | 53.287 | 0.09 | 4.8
SMA05570 | Buiten bebouwde kom |  | Smalle Ee |  | Smalle Ee |  | Kleasterkampen | - | 197629 | 568755 |  | 0 | OV |  |  | 157898 | 5.5CAL | - | Aluminium | 4.5 | 1980-01-01 | 2020-01-01 | enkel | 2020 | '6M PT PMF 1701726PJ | 425 | 350 | 160 | 935 | 157899 | PHIL XGS201 |  | 1980-01-01 | 2000-01-01 |  | enkele | 2000 | 'Sustainder Alexia, Stal2, 2200K, 2000lm | 350 | 50 | 400 | 13 | NACHT | nacht dim 22:30 - 06:00 | 157900 |  | BSX 35 L81 | conventioneel |  | 1980-01-01 | 157901 | 35W LST BY22d 1800K | 36 | AVOND | DK 03-07 | - | 42 | 18000 | 2019-11-28 | 2036-09-23 | 2036 | 716 | 354 | 1070 | 30.072 | 14.868 | 44.94 | 0.09 | 4.04
SMA05612 | Buiten bebouwde kom |  | Oudega |  | Oudega |  | It West | Huisnr. 59 | 194554 | 571218 |  | 0 | OV |  |  | 158014 | PMF 6,0m CVL PT 1804033-02 | 7016 | Staal | 4.5 | 2021-01-04 | 2061-01-04 | enkel | 2061 | '6M PT PMF 1701726PJ | 425 | 350 | 160 | 935 | 158015 | 'Sustainder Alexia, Stal2, 2200K, 2000lm | 2100 | 2020-02-25 | 2040-02-25 |  | enkele | 2040 | 'Sustainder Alexia, Stal2, 2200K, 2000lm | 350 | 50 | 400 | 13 | NACHT | nacht dim 22:30 - 06:00 | 158016 |  | 'Sustainder cassette full | Elektronisch | 25 | 2020-02-25 | 158017 | 23W, 24led, stal2, 2200K, 2000lm | 17 | NACHT | DK 03-06 | nacht dim 22:30 - 06:00 | 13 | 100000 | 2020-02-25 | 2044-07-18 | 2044 | 964 | 3135 | 4099 | 12.532 | 40.755 | 53.287 | 0.09 | 4.8
SMA05615 | Buiten bebouwde kom |  | Opeinde |  | Opeinde |  | Hegewei | - | 199012 | 571836 |  | 0 | OV |  |  | 158022 | 5.5VST | 0 | Staal | 4.5 | 1999-10-22 | 2039-10-22 | enkel | 2039 | '6M PT PMF 1701726PJ | 425 | 350 | 160 | 935 | 158023 | 'Sustainder Alexia, Stal2, 2200K, 2000lm | 2100 | 2021-12-23 | 2041-12-23 |  | enkele | 2041 | 'Sustainder Alexia, Stal2, 2200K, 2000lm | 350 | 50 | 400 | 13 | NACHT | nacht dim 22:30 - 06:00 | 158024 |  | 'Sustainder cassette full | Elektronisch | 25 | 2021-12-23 | 158025 | 23W, 24led, stal2, 2200K, 2000lm | 17 | NACHT | DK 03-06 | nacht dim 22:30 - 06:00 | 13 | 100000 | 2021-12-23 | 2046-05-16 | 2046 | 964 | 3135 | 4099 | 12.532 | 40.755 | 53.287 | 0.09 | 4.8
SMA05980 | Buiten bebouwde kom |  | Drachtstercompagnie |  | Drachtstercompagnie |  | Folgerster Loane | - | 206564 | 573713 |  | 0 | OV |  |  | 158090 | 8CST | 0 | Staal | 4.5 | 1981-01-01 | 2021-01-01 | enkel | 2021 | '6M PT PMF 1701726PJ | 425 | 350 | 160 | 935 | 158091 | PHIL SRM | - | 1981-01-01 | 2001-01-01 |  | enkele | 2001 | 'Sustainder Alexia, Stal2, 2200K, 2000lm | 350 | 50 | 400 | 13 | NACHT | nacht dim 22:30 - 06:00 | 158092 |  | Xitanium light programmable | Elektronisch | 22 | 1981-01-01 | 158093 | LED SOX unit 20Watt | 20 | NACHT | DK 03-06 | nacht dim 22:30 - 06:00 | 15 | 100000 | 2020-01-24 | 2044-06-16 | 2044 | 964 | 3135 | 4099 | 14.46 | 47.025 | 61.485 | 0.09 | 5.53
SMA05981 | Buiten bebouwde kom |  | Drachtstercompagnie |  | Drachtstercompagnie |  | Folgerster Loane | - | 207031 | 573976 |  | 0 | OV |  |  | 158094 | 8CST | 0 | Staal | 4.5 | 1981-01-01 | 2021-01-01 | enkel | 2021 | '6M PT PMF 1701726PJ | 425 | 350 | 160 | 935 | 158095 | PHIL SRM | - | 1981-01-01 | 2001-01-01 |  | enkele | 2001 | 'Sustainder Alexia, Stal2, 2200K, 2000lm | 350 | 50 | 400 | 13 | NACHT | nacht dim 22:30 - 06:00 | 158096 |  | BSX 55 H26 | conventioneel | - | 1981-01-01 | 158097 | 55W LST BY22d 1800K | 55 | AVOND | DK 03-07 | - | 66 | 18000 | 2007-01-01 | 2023-10-28 | 2023 | 716 | 354 | 1070 | 47.256 | 23.364 | 70.62 | 0.09 | 6.36
SMA05982 | Buiten bebouwde kom |  | Drachtstercompagnie |  | Drachtstercompagnie |  | Folgerster Loane | - | 207303 | 574121 |  | 0 | OV |  |  | 158098 | 8CST | 0 | Staal | 4.5 | 1981-01-01 | 2021-01-01 | enkel | 2021 | '6M PT PMF 1701726PJ | 425 | 350 | 160 | 935 | 158099 | PHIL SRM | - | 1981-01-01 | 2001-01-01 |  | enkele | 2001 | 'Sustainder Alexia, Stal2, 2200K, 2000lm | 350 | 50 | 400 | 13 | NACHT | nacht dim 22:30 - 06:00 | 158100 |  | BSX 55 H26 | conventioneel | - | 1981-01-01 | 158101 | 55W LST BY22d 1800K | 55 | NACHT | DK 03-06 | - | 66 | 18000 | 2007-01-01 | 2011-05-23 | 2011 | 964 | 3135 | 4099 | 63.624 | 206.91 | 270.534 | 0.09 | 24.35
SMA05995 | Buiten bebouwde kom |  | Drachtstercompagnie |  | Drachtstercompagnie |  | Folgerster Loane | Huisnr. 101 | 205145 | 572990 |  | 0 | OV |  |  | 158126 | 8CST | 0 | Staal | 4.5 | 1981-01-01 | 2021-01-01 | enkel | 2021 | '6M PT PMF 1701726PJ | 425 | 350 | 160 | 935 | 158127 | PHIL SRM | - | 1981-01-01 | 2001-01-01 |  | enkele | 2001 | 'Sustainder Alexia, Stal2, 2200K, 2000lm | 350 | 50 | 400 | 13 | NACHT | nacht dim 22:30 - 06:00 | 158128 |  | Xitanium light programmable | Elektronisch | 22 | 1981-01-01 | 158129 | LED SOX unit 20Watt | 20 | NACHT | DK 03-06 | nacht dim 22:30 - 06:00 | 15 | 100000 | 2018-10-10 | 2043-03-03 | 2043 | 964 | 3135 | 4099 | 14.46 | 47.025 | 61.485 | 0.09 | 5.53
SMA00046 | Buiten bebouwde kom |  | Drachtstercompagnie |  | Drachtstercompagnie |  | De Feart | Huisnr. 19 | 205922 | 571853 |  | 0 | OV |  |  | 159174 | '6M PT PMF 1701726PJ | 7016 | Staal | 4.5 | 2021-08-30 | 2061-08-30 | enkel | 2061 | '6M PT PMF 1701726PJ | 425 | 350 | 160 | 935 | 159175 | 'Sustainder Alexia, Stal2, 2200K, 2000lm | 2100 | 2021-08-30 | 2041-08-30 |  | enkele | 2041 | 'Sustainder Alexia, Stal2, 2200K, 2000lm | 350 | 50 | 400 | 13 | NACHT | nacht dim 22:30 - 06:00 | 159176 |  | 'Sustainder cassette full | Elektronisch | 25 | 2021-08-30 | 159177 | 23W, 24led, stal2, 2200K, 2000lm | 17 | NACHT | DK 03-06 | nacht dim 22:30 - 06:00 | 13 | 100000 | 2021-08-30 | 2046-01-21 | 2046 | 964 | 3135 | 4099 | 12.532 | 40.755 | 53.287 | 0.09 | 4.8
SMA00070 | Buiten bebouwde kom |  | Oudega |  | Oudega |  | It West | Huisnr. 53 | 194709 | 571212 |  | 0 | OV |  |  | 159234 | 5.5CAL | - | Aluminium | 4.5 | 1986-05-12 | 2026-05-12 | enkel | 2026 | '6M PT PMF 1701726PJ | 425 | 350 | 160 | 935 | 159235 | 'Sustainder Alexia, Stal2, 2200K, 2000lm | 2100 | 2020-02-25 | 2040-02-25 |  | enkele | 2040 | 'Sustainder Alexia, Stal2, 2200K, 2000lm | 350 | 50 | 400 | 13 | NACHT | nacht dim 22:30 - 06:00 | 159236 |  | 'Sustainder cassette full | Elektronisch | 25 | 2020-02-25 | 159237 | 23W, 24led, stal2, 2200K, 2000lm | 17 | NACHT | DK 03-06 | nacht dim 22:30 - 06:00 | 13 | 100000 | 2020-02-25 | 2044-07-18 | 2044 | 964 | 3135 | 4099 | 12.532 | 40.755 | 53.287 | 0.09 | 4.8
SMA00074 | Buiten bebouwde kom |  | Drachtstercompagnie |  | Drachtstercompagnie |  | Folgerster Loane | Huisnr. 54 | 204731 | 572750 |  | 0 | OV |  |  | 159238 | 8CST | 0 | Staal | 4.5 | 1981-01-01 | 2021-01-01 | enkel | 2021 | '6M PT PMF 1701726PJ | 425 | 350 | 160 | 935 | 159239 | PHIL SRM | - | 1981-01-01 | 2001-01-01 |  | enkele | 2001 | 'Sustainder Alexia, Stal2, 2200K, 2000lm | 350 | 50 | 400 | 13 | NACHT | nacht dim 22:30 - 06:00 | 159240 |  | Xitanium light programmable | Elektronisch | 22 | 1981-01-01 | 159241 | LED SOX unit 20Watt | 20 | NACHT | DK 03-06 | nacht dim 22:30 - 06:00 | 15 | 100000 | 2019-12-13 | 2044-05-05 | 2044 | 964 | 3135 | 4099 | 14.46 | 47.025 | 61.485 | 0.09 | 5.53
SMA00075 | Buiten bebouwde kom |  | Drachtstercompagnie |  | Drachtstercompagnie |  | Folgerster Loane | Huisnr. 60 | 204888 | 572842 |  | 0 | OV |  |  | 159242 | 8CST | 7035 | Staal | 4.5 | 1986-04-10 | 2026-04-10 | enkel | 2026 | '6M PT PMF 1701726PJ | 425 | 350 | 160 | 935 | 159243 | 'Sustainder Alexia, Stal2, 2200K, 2000lm | 2100 | 2021-12-06 | 2041-12-06 |  | enkele | 2041 | 'Sustainder Alexia, Stal2, 2200K, 2000lm | 350 | 50 | 400 | 13 | NACHT | nacht dim 22:30 - 06:00 | 159244 |  | 'Sustainder cassette full | Elektronisch | 25 | 2021-12-06 | 159245 | 23W, 24led, stal2, 2200K, 2000lm | 17 | NACHT | DK 03-06 | nacht dim 22:30 - 06:00 | 13 | 100000 | 2021-12-06 | 2046-04-29 | 2046 | 964 | 3135 | 4099 | 12.532 | 40.755 | 53.287 | 0.09 | 4.8
SMA00077 | Buiten bebouwde kom |  | Drachtstercompagnie |  | Drachtstercompagnie |  | Folgerster Loane | Huisnr. 52 | 204094 | 572386 |  | 0 | OV |  |  | 159246 | 8CST | 7035 | Staal | 4.5 | 1986-04-10 | 2026-04-10 | enkel | 2026 | '6M PT PMF 1701726PJ | 425 | 350 | 160 | 935 | 159247 | 'Sustainder Alexia, Stal2, 2200K, 2000lm | 2100 | 2020-02-21 | 2040-02-21 |  | enkele | 2040 | 'Sustainder Alexia, Stal2, 2200K, 2000lm | 350 | 50 | 400 | 13 | NACHT | nacht dim 22:30 - 06:00 | 159248 |  | 'Sustainder cassette full | Elektronisch | 25 | 2020-02-21 | 159249 | 23W, 24led, stal2, 2200K, 2000lm | 17 | NACHT | DK 03-06 | nacht dim 22:30 - 06:00 | 13 | 100000 | 2020-02-21 | 2044-07-14 | 2044 | 964 | 3135 | 4099 | 12.532 | 40.755 | 53.287 | 0.09 | 4.8
SMA00081 | Buiten bebouwde kom |  | Drachtstercompagnie |  | Drachtstercompagnie |  | Folgerster Loane | Huisnr. 59 | 204455 | 572602 |  | 0 | OV |  |  | 159254 | 8CST | 0 | Staal | 4.5 | 1985-04-03 | 2025-04-03 | enkel | 2025 | '6M PT PMF 1701726PJ | 425 | 350 | 160 | 935 | 159255 | PHIL SRM | - | 1985-04-03 | 2005-04-03 |  | enkele | 2005 | 'Sustainder Alexia, Stal2, 2200K, 2000lm | 350 | 50 | 400 | 13 | NACHT | nacht dim 22:30 - 06:00 | 159256 |  | BSX 55 H26 | conventioneel | - | 1985-04-03 | 159257 | 55W LST BY22d 1800K | 55 | NACHT | DK 03-06 | - | 66 | 18000 | 2020-01-20 | 2024-06-10 | 2024 | 964 | 3135 | 4099 | 63.624 | 206.91 | 270.534 | 0.09 | 24.35
SMA00082 | Buiten bebouwde kom |  | Drachtstercompagnie |  | Drachtstercompagnie |  | Folgerster Loane | - | 204793 | 572787 |  | 0 | OV |  |  | 159258 | 8CST | 0 | Staal | 4.5 | 1981-01-01 | 2021-01-01 | enkel | 2021 | '6M PT PMF 1701726PJ | 425 | 350 | 160 | 935 | 159259 | PHIL SRM | - | 1981-01-01 | 2001-01-01 |  | enkele | 2001 | 'Sustainder Alexia, Stal2, 2200K, 2000lm | 350 | 50 | 400 | 13 | NACHT | nacht dim 22:30 - 06:00 | 159260 |  | Xitanium light programmable | Elektronisch | 22 | 1981-01-01 | 159261 | LED SOX unit 20Watt | 20 | NACHT | DK 03-06 | nacht dim 22:30 - 06:00 | 15 | 100000 | 2018-11-22 | 2043-04-15 | 2043 | 964 | 3135 | 4099 | 14.46 | 47.025 | 61.485 | 0.09 | 5.53
SMA00085 | Buiten bebouwde kom |  | De Tike |  | De Tike |  | Polderdyk | - | 195609 | 573431 |  | 0 | OV |  |  | 159266 | 5.5CAL | - | Aluminium | 4.5 | 1986-03-18 | 2026-03-18 | enkel | 2026 | '6M PT PMF 1701726PJ | 425 | 350 | 160 | 935 | 159267 | 'Sustainder Alexia, Stal2, 2200K, 2000lm | 2100 | 2020-02-25 | 2040-02-25 |  | enkele | 2040 | 'Sustainder Alexia, Stal2, 2200K, 2000lm | 350 | 50 | 400 | 13 | NACHT | nacht dim 22:30 - 06:00 | 159268 |  | 'Sustainder cassette full | Elektronisch | 25 | 2020-02-25 | 159269 | 23W, 24led, stal2, 2200K, 2000lm | 17 | NACHT | DK 03-06 | nacht dim 22:30 - 06:00 | 13 | 100000 | 2020-02-25 | 2044-07-18 | 2044 | 964 | 3135 | 4099 | 12.532 | 40.755 | 53.287 | 0.09 | 4.8
SMA00088 | Buiten bebouwde kom |  | Drachtstercompagnie |  | Drachtstercompagnie |  | De Feart | - | 206456 | 570561 |  | 0 | OV |  |  | 159274 | '6M PT PMF 1701726PJ | 7016 | Staal | 4.5 | 2021-08-30 | 2061-08-30 | enkel | 2061 | '6M PT PMF 1701726PJ | 425 | 350 | 160 | 935 | 159275 | 'Sustainder Alexia, Stal2, 2200K, 2000lm | 2100 | 2021-08-30 | 2041-08-30 |  | enkele | 2041 | 'Sustainder Alexia, Stal2, 2200K, 2000lm | 350 | 50 | 400 | 13 | NACHT | nacht dim 22:30 - 06:00 | 159276 |  | 'Sustainder cassette full | Elektronisch | 25 | 2021-08-30 | 159277 | 23W, 24led, stal2, 2200K, 2000lm | 17 | NACHT | DK 03-06 | nacht dim 22:30 - 06:00 | 13 | 100000 | 2007-01-01 | 2031-05-25 | 2031 | 964 | 3135 | 4099 | 12.532 | 40.755 | 53.287 | 0.09 | 4.8
SMA00114 | Buiten bebouwde kom |  | De Tike |  | De Tike |  | Susterwei | Huisnr. 38 | 197559 | 574504 |  | 0 | OV |  |  | 159322 | 5CPTAL | - | Aluminium | 4.5 | 1980-01-01 | 2020-01-01 | enkel | 2020 | '6M PT PMF 1701726PJ | 425 | 350 | 160 | 935 | 159323 | 'Sustainder Alexia, Stal2, 2200K, 2000lm | 2100 | 2019-12-20 | 2039-12-20 |  | enkele | 2039 | 'Sustainder Alexia, Stal2, 2200K, 2000lm | 350 | 50 | 400 | 13 | NACHT | nacht dim 22:30 - 06:00 | 159324 |  | 'Sustainder cassette full | Elektronisch | 25 | 2019-12-20 | 159325 | 23W, 24led, stal2, 2200K, 2000lm | 17 | NACHT | DK 03-06 | nacht dim 22:30 - 06:00 | 13 | 100000 | 2019-12-20 | 2044-05-12 | 2044 | 964 | 3135 | 4099 | 12.532 | 40.755 | 53.287 | 0.09 | 4.8
SMA00116 | Buiten bebouwde kom |  | De Tike |  | De Tike |  | Susterwei | Huisnr. 28 | 198012 | 574549 |  | 0 | OV |  |  | 159330 | 5.5VST | 7035 | Staal | 4.5 | 2003-10-28 | 2043-10-28 | enkel | 2043 | '6M PT PMF 1701726PJ | 425 | 350 | 160 | 935 | 159331 | 'Sustainder Alexia, Stal2, 2200K, 2000lm | 2100 | 2021-01-19 | 2041-01-19 |  | enkele | 2041 | 'Sustainder Alexia, Stal2, 2200K, 2000lm | 350 | 50 | 400 | 13 | NACHT | nacht dim 22:30 - 06:00 | 159332 |  | 'Sustainder cassette full | Elektronisch | 25 | 2021-01-19 | 159333 | 23W, 24led, stal2, 2200K, 2000lm | 17 | NACHT | DK 03-06 | nacht dim 22:30 - 06:00 | 13 | 100000 | 2021-01-19 | 2045-06-12 | 2045 | 964 | 3135 | 4099 | 12.532 | 40.755 | 53.287 | 0.09 | 4.8
SMA00176 | Buiten bebouwde kom |  | Drachtstercompagnie |  | Drachtstercompagnie |  | Folgerster Loane | Huisnr. 115 | 206392 | 573702 |  | 0 | OV |  |  | 159502 | 8CST | 7035 | Staal | 4.5 | 1981-01-01 | 2021-01-01 | enkel | 2021 | '6M PT PMF 1701726PJ | 425 | 350 | 160 | 935 | 159503 | 'Sustainder Alexia, Stal2, 2200K, 2000lm | 2100 | 2021-02-05 | 2041-02-05 |  | enkele | 2041 | 'Sustainder Alexia, Stal2, 2200K, 2000lm | 350 | 50 | 400 | 13 | NACHT | nacht dim 22:30 - 06:00 | 159504 |  | 'Sustainder cassette full GATEWAY | Elektronisch | 25 | 2021-02-05 | 159505 | 23W, 24led, stal2, 2200K, 2000lm | 17 | NACHT | DK 03-06 | nacht dim 22:30 - 06:00 | 13 | 100000 | 2021-02-05 | 2045-06-29 | 2045 | 964 | 3135 | 4099 | 12.532 | 40.755 | 53.287 | 0.09 | 4.8
SMA00177 | Buiten bebouwde kom |  | Drachtstercompagnie |  | Drachtstercompagnie |  | Folgerster Loane | Huisnr. 119 | 207637 | 574307 |  | 0 | OV |  |  | 159506 | 8VVERZ | 0 | Staal | 4.5 | 1998-01-01 | 2038-01-01 | enkel | 2038 | '6M PT PMF 1701726PJ | 425 | 350 | 160 | 935 | 159507 | PHIL SGS203 |  | 1998-01-01 | 2018-01-01 |  | enkele | 2018 | 'Sustainder Alexia, Stal2, 2200K, 2000lm | 350 | 50 | 400 | 13 | NACHT | nacht dim 22:30 - 06:00 | 159508 |  | HID-PV 100 /S SON/CDO |  |  | 1998-01-01 | 159509 | 100W SON-T PLUS | 100 | NACHT | DK 03-06 | - | 114 | 20000 | 2014-11-01 | 2019-09-18 | 2019 | 964 | 3135 | 4099 | 109.896 | 357.39 | 467.286 | 0.09 | 42.06
SMA00438 | Buiten bebouwde kom |  | Oudega |  | Oudega |  | It West | - | 194094 | 571150 |  | 0 | OV |  |  | 159662 | 5.5CST | 0 | Staal | 4.5 | 1992-06-16 | 2032-06-16 | enkel | 2032 | '6M PT PMF 1701726PJ | 425 | 350 | 160 | 935 | 159663 | 'Sustainder Alexia, Stal2, 2200K, 2000lm | 2100 | 2020-02-25 | 2040-02-25 |  | enkele | 2040 | 'Sustainder Alexia, Stal2, 2200K, 2000lm | 350 | 50 | 400 | 13 | NACHT | nacht dim 22:30 - 06:00 | 159664 |  | 'Sustainder cassette full | Elektronisch | 25 | 2020-02-25 | 159665 | 23W, 24led, stal2, 2200K, 2000lm | 17 | NACHT | DK 03-06 | nacht dim 22:30 - 06:00 | 13 | 100000 | 2020-02-25 | 2044-07-18 | 2044 | 964 | 3135 | 4099 | 12.532 | 40.755 | 53.287 | 0.09 | 4.8
SMA00439 | Buiten bebouwde kom |  | Oudega |  | Oudega |  | It West | - | 194345 | 571155 |  | 0 | OV |  |  | 159666 | 5.5VST | 0 | Staal | 4.5 | 1992-06-16 | 2032-06-16 | enkel | 2032 | '6M PT PMF 1701726PJ | 425 | 350 | 160 | 935 | 159667 | 'Sustainder Alexia, Stal2, 2200K, 2000lm | 2100 | 2020-02-25 | 2040-02-25 |  | enkele | 2040 | 'Sustainder Alexia, Stal2, 2200K, 2000lm | 350 | 50 | 400 | 13 | NACHT | nacht dim 22:30 - 06:00 | 159668 |  | 'Sustainder cassette full | Elektronisch | 25 | 2020-02-25 | 159669 | 23W, 24led, stal2, 2200K, 2000lm | 17 | NACHT | DK 03-06 | nacht dim 22:30 - 06:00 | 13 | 100000 | 2020-02-25 | 2044-07-18 | 2044 | 964 | 3135 | 4099 | 12.532 | 40.755 | 53.287 | 0.09 | 4.8
SMA00647 | Buiten bebouwde kom |  | De Tike |  | De Tike |  | Suderleijen | - | 199228 | 573259 |  | 0 | OV |  |  | 160082 | 5.5VST | 7035 | Staal | 4.5 | 1996-09-30 | 2036-09-30 | enkel | 2036 | '6M PT PMF 1701726PJ | 425 | 350 | 160 | 935 | 160083 | 'Sustainder Alexia, Stal2, 2200K, 2000lm | 2100 | 2020-11-27 | 2040-11-27 |  | enkele | 2040 | 'Sustainder Alexia, Stal2, 2200K, 2000lm | 350 | 50 | 400 | 13 | NACHT | nacht dim 22:30 - 06:00 | 160084 |  | 'Sustainder cassette full | Elektronisch | 25 | 2020-11-27 | 160085 | 23W, 24led, stal2, 2200K, 2000lm | 17 | NACHT | DK 03-06 | nacht dim 22:30 - 06:00 | 13 | 100000 | 2020-11-27 | 2045-04-20 | 2045 | 964 | 3135 | 4099 | 12.532 | 40.755 | 53.287 | 0.09 | 4.8
SMA00654 | Buiten bebouwde kom |  | De Wilgen |  | De Wilgen |  | Biskopswei | - | 199083 | 568224 |  | 0 | OV |  |  | 160094 | 5VPTST | 0 | Staal | 4.5 | 1996-08-22 | 2036-08-22 | enkel | 2036 | '6M PT PMF 1701726PJ | 425 | 350 | 160 | 935 | 160095 | 'Sustainder Alexia, Stal2, 2200K, 2000lm | 2100 | 2020-11-27 | 2040-11-27 |  | enkele | 2040 | 'Sustainder Alexia, Stal2, 2200K, 2000lm | 350 | 50 | 400 | 13 | NACHT | nacht dim 22:30 - 06:00 | 160096 |  | 'Sustainder cassette full | Elektronisch | 25 | 2020-11-27 | 160097 | 23W, 24led, stal2, 2200K, 2000lm | 17 | NACHT | DK 03-06 | nacht dim 22:30 - 06:00 | 13 | 100000 | 2020-11-27 | 2045-04-20 | 2045 | 964 | 3135 | 4099 | 12.532 | 40.755 | 53.287 | 0.09 | 4.8
SMA00657 | Buiten bebouwde kom |  | De Wilgen |  | De Wilgen |  | Biskopswei | - | 198766 | 568095 |  | 0 | OV |  |  | 160102 | 5VPTST | 0 | Staal | 4.5 | 1996-08-21 | 2036-08-21 | enkel | 2036 | '6M PT PMF 1701726PJ | 425 | 350 | 160 | 935 | 160103 | 'Sustainder Alexia, Stal2, 2200K, 2000lm | 2100 | 2021-10-28 | 2041-10-28 |  | enkele | 2041 | 'Sustainder Alexia, Stal2, 2200K, 2000lm | 350 | 50 | 400 | 13 | NACHT | nacht dim 22:30 - 06:00 | 160104 |  | 'Sustainder cassette full | Elektronisch | 25 | 2021-10-28 | 160105 | 23W, 24led, stal2, 2200K, 2000lm | 17 | NACHT | DK 03-06 | nacht dim 22:30 - 06:00 | 13 | 100000 | 2021-10-28 | 2046-03-21 | 2046 | 964 | 3135 | 4099 | 12.532 | 40.755 | 53.287 | 0.09 | 4.8
SMA00664 | Buiten bebouwde kom |  | De Wilgen |  | De Wilgen |  | De Trisken | - | 198706 | 567688 |  | 0 | OV |  |  | 160122 | 5VPTST | 0 | Staal | 4.5 | 1996-08-24 | 2036-08-24 | enkel | 2036 | '6M PT PMF 1701726PJ | 425 | 350 | 160 | 935 | 160123 | 'Sustainder Alexia, Stal2, 2200K, 2000lm | 2100 | 2020-10-02 | 2040-10-02 |  | enkele | 2040 | 'Sustainder Alexia, Stal2, 2200K, 2000lm | 350 | 50 | 400 | 13 | NACHT | nacht dim 22:30 - 06:00 | 160124 |  | 'Sustainder cassette full GATEWAY | Elektronisch | 25 | 2020-10-02 | 160125 | 23W, 24led, stal2, 2200K, 2000lm | 17 | NACHT | DK 03-06 | nacht dim 22:30 - 06:00 | 13 | 100000 | 2020-10-02 | 2045-02-23 | 2045 | 964 | 3135 | 4099 | 12.532 | 40.755 | 53.287 | 0.09 | 4.8
SMA00786 | Buiten bebouwde kom |  | Oudega |  | Oudega |  | Stienkampen | - | 197858 | 571156 |  | 0 | OV |  |  | 160379 | 5.5VST | 0 | Staal | 4.5 | 1998-07-06 | 2038-07-06 | enkel | 2038 | '6M PT PMF 1701726PJ | 425 | 350 | 160 | 935 | 160380 | 'Sustainder Alexia, Stal2, 2200K, 2000lm | 2100 | 2021-01-28 | 2041-01-28 |  | enkele | 2041 | 'Sustainder Alexia, Stal2, 2200K, 2000lm | 350 | 50 | 400 | 13 | NACHT | nacht dim 22:30 - 06:00 | 160381 |  | 'Sustainder cassette full | Elektronisch | 25 | 2021-01-28 | 160382 | 23W, 24led, stal2, 2200K, 2000lm | 17 | NACHT | DK 03-06 | nacht dim 22:30 - 06:00 | 13 | 100000 | 2021-01-28 | 2045-06-21 | 2045 | 964 | 3135 | 4099 | 12.532 | 40.755 | 53.287 | 0.09 | 4.8
SMA00866 | Buiten bebouwde kom |  | De Wilgen |  | De Wilgen |  | Biskopswei | - | 198853 | 568120 |  | 0 | OV |  |  | 160567 | 5VPTST | 0 | Staal | 4.5 | 2000-10-17 | 2040-10-17 | enkel | 2040 | '6M PT PMF 1701726PJ | 425 | 350 | 160 | 935 | 160568 | 'Sustainder Alexia, Stal2, 2200K, 2000lm | 2100 | 2020-11-27 | 2040-11-27 |  | enkele | 2040 | 'Sustainder Alexia, Stal2, 2200K, 2000lm | 350 | 50 | 400 | 13 | NACHT | nacht dim 22:30 - 06:00 | 160569 |  | 'Sustainder cassette full | Elektronisch | 25 | 2020-11-27 | 160570 | 23W, 24led, stal2, 2200K, 2000lm | 17 | NACHT | DK 03-06 | nacht dim 22:30 - 06:00 | 13 | 100000 | 2020-11-27 | 2045-04-20 | 2045 | 964 | 3135 | 4099 | 12.532 | 40.755 | 53.287 | 0.09 | 4.8
SMA00867 | Buiten bebouwde kom |  | De Wilgen |  | De Wilgen |  | Biskopswei | - | 198826 | 568116 |  | 0 | OV |  |  | 160571 | 5VPTST | 0 | Staal | 4.5 | 2000-10-18 | 2040-10-18 | enkel | 2040 | '6M PT PMF 1701726PJ | 425 | 350 | 160 | 935 | 160572 | 'Sustainder Alexia, Stal2, 2200K, 2000lm | 2100 | 2020-11-27 | 2040-11-27 |  | enkele | 2040 | 'Sustainder Alexia, Stal2, 2200K, 2000lm | 350 | 50 | 400 | 13 | NACHT | nacht dim 22:30 - 06:00 | 160573 |  | 'Sustainder cassette full | Elektronisch | 25 | 2020-11-27 | 160574 | 23W, 24led, stal2, 2200K, 2000lm | 17 | NACHT | DK 03-06 | nacht dim 22:30 - 06:00 | 13 | 100000 | 2020-11-27 | 2045-04-20 | 2045 | 964 | 3135 | 4099 | 12.532 | 40.755 | 53.287 | 0.09 | 4.8
SMA00908 | Buiten bebouwde kom |  | Opeinde |  | bedrijventerrein Nijtap |  | Dukaat | - | 201109 | 571930 |  | 0 | OV |  |  | 160627 | 8VVERZ | 0 | Staal | 5 | 2003-01-30 | 2043-01-30 | enkel | 2043 | 8m PMF Paaltop RAL 7016 | 525 | 350 | 200 | 1075 | 160628 | PHIL FGS105 |  | 2003-01-30 | 2023-01-30 |  | enkele | 2023 | 'Sustainder Alexia, Stal2, 2200K, 2000lm | 350 | 50 | 400 | 13 | NACHT | nacht dim 22:30 - 06:00 | 160629 |  | HF-R 155 PL-L | Elektronisch |  | 2003-01-30 | 160630 | 55W PLL 4P HF DIM (23A) 830 | 55 | BEWUST UITGEZET | 0 | nacht dim 22:30 - 06:00 | 0 | 36000 | 2007-01-01 | 0-1-1900 | 1900 | 0 | 0 | 0 | 0 | 0 | 0 | 0.09 | 0
SMA00909 | Buiten bebouwde kom |  | Opeinde |  | bedrijventerrein Nijtap |  | Dukaat | - | 201094 | 571898 |  | 0 | OV |  |  | 160631 | 8VVERZ | 0 | Staal | 5 | 2003-01-30 | 2043-01-30 | enkel | 2043 | 8m PMF Paaltop RAL 7016 | 525 | 350 | 200 | 1075 | 160632 | PHIL FGS105 |  | 2003-01-30 | 2023-01-30 |  | enkele | 2023 | 'Sustainder Alexia, Stal2, 2200K, 2000lm | 350 | 50 | 400 | 13 | NACHT | nacht dim 22:30 - 06:00 | 160633 |  | HF-P 155 PL-L | Elektronisch |  | 2003-01-30 | 160634 | 55W PLL 4P HF 830 | 55 | BEWUST UITGEZET | 0 | - | 0 | 36000 | 2007-01-01 | 0-1-1900 | 1900 | 0 | 0 | 0 | 0 | 0 | 0 | 0.09 | 0
SMA00911 | Buiten bebouwde kom |  | Opeinde |  | bedrijventerrein Nijtap |  | Dukaat | - | 201065 | 571834 |  | 0 | OV |  |  | 160635 | 8VVERZ | 0 | Staal | 5 | 2003-01-30 | 2043-01-30 | enkel | 2043 | 8m PMF Paaltop RAL 7016 | 525 | 350 | 200 | 1075 | 160636 | PHIL FGS105 |  | 2003-01-30 | 2023-01-30 |  | enkele | 2023 | 'Sustainder Alexia, Stal2, 2200K, 2000lm | 350 | 50 | 400 | 13 | NACHT | nacht dim 22:30 - 06:00 | 160637 |  | HF-P 155 PL-L | Elektronisch |  | 2003-01-30 | 160638 | 55W PLL 4P HF 830 | 55 | NACHT | DK 03-06 | - | 61 | 36000 | 2007-01-01 | 2015-10-13 | 2015 | 964 | 3135 | 4099 | 58.804 | 191.235 | 250.039 | 0.09 | 22.5
SMA00912 | Buiten bebouwde kom |  | Opeinde |  | bedrijventerrein Nijtap |  | Dukaat | - | 201050 | 571802 |  | 0 | OV |  |  | 160639 | 8VVERZ | 0 | Staal | 5 | 2003-01-30 | 2043-01-30 | enkel | 2043 | 8m PMF Paaltop RAL 7016 | 525 | 350 | 200 | 1075 | 160640 | PHIL FGS105 |  | 2003-01-30 | 2023-01-30 |  | enkele | 2023 | 'Sustainder Alexia, Stal2, 2200K, 2000lm | 350 | 50 | 400 | 13 | NACHT | nacht dim 22:30 - 06:00 | 160641 |  | HF-P 155 PL-L | Elektronisch |  | 2003-01-30 | 160642 | 55W PLL 4P HF 830 | 55 | BEWUST UITGEZET | 0 | - | 0 | 36000 | 2007-01-01 | 0-1-1900 | 1900 | 0 | 0 | 0 | 0 | 0 | 0 | 0.09 | 0
SMA00916 | Buiten bebouwde kom |  | Opeinde |  | bedrijventerrein Nijtap |  | Dukaat | - | 200991 | 571675 |  | 0 | OV |  |  | 160643 | 8VVERZ | 0 | Staal | 5 | 2003-01-30 | 2043-01-30 | enkel | 2043 | 8m PMF Paaltop RAL 7016 | 525 | 350 | 200 | 1075 | 160644 | PHIL FGS105 |  | 2003-01-30 | 2023-01-30 |  | enkele | 2023 | 'Sustainder Alexia, Stal2, 2200K, 2000lm | 350 | 50 | 400 | 13 | NACHT | nacht dim 22:30 - 06:00 | 160645 |  | HF-P 155 PL-L | Elektronisch |  | 2003-01-30 | 160646 | 55W PLL 4P HF 830 | 55 | BEWUST UITGEZET | 0 | - | 0 | 36000 | 2007-01-01 | 0-1-1900 | 1900 | 0 | 0 | 0 | 0 | 0 | 0 | 0.09 | 0
SMA00919 | Buiten bebouwde kom |  | Opeinde |  | bedrijventerrein Nijtap |  | Dukaat | - | 201041 | 571616 |  | 0 | OV |  |  | 160647 | 8VVERZ | 0 | Staal | 5 | 2003-01-30 | 2043-01-30 | enkel | 2043 | 8m PMF Paaltop RAL 7016 | 525 | 350 | 200 | 1075 | 160648 | PHIL FGS105 |  | 2003-01-30 | 2023-01-30 |  | enkele | 2023 | 'Sustainder Alexia, Stal2, 2200K, 2000lm | 350 | 50 | 400 | 13 | NACHT | nacht dim 22:30 - 06:00 | 160649 |  | HF-R 155 PL-L | Elektronisch |  | 2003-01-30 | 160650 | 55W PLL 4P HF DIM (23A) 830 | 55 | BEWUST UITGEZET | 0 | nacht dim 22:30 - 06:00 | 0 | 36000 | 2007-01-01 | 0-1-1900 | 1900 | 0 | 0 | 0 | 0 | 0 | 0 | 0.09 | 0
SMA00920 | Buiten bebouwde kom |  | Opeinde |  | bedrijventerrein Nijtap |  | Dukaat | - | 201073 | 571601 |  | 0 | OV |  |  | 160651 | 8VVERZ | 0 | Staal | 5 | 2003-01-30 | 2043-01-30 | enkel | 2043 | 8m PMF Paaltop RAL 7016 | 525 | 350 | 200 | 1075 | 160652 | PHIL FGS105 |  | 2003-01-30 | 2023-01-30 |  | enkele | 2023 | 'Sustainder Alexia, Stal2, 2200K, 2000lm | 350 | 50 | 400 | 13 | NACHT | nacht dim 22:30 - 06:00 | 160653 |  | HF-P 155 PL-L | Elektronisch |  | 2003-01-30 | 160654 | 55W PLL 4P HF 830 | 55 | BEWUST UITGEZET | 0 | - | 0 | 36000 | 2007-01-01 | 0-1-1900 | 1900 | 0 | 0 | 0 | 0 | 0 | 0 | 0.09 | 0
SMA01002 | Buiten bebouwde kom |  | Opeinde |  | Opeinde |  | Tsjerkeloane | - | 199009 | 572152 |  | 0 | OV |  |  | 160919 | 5VPTST | 0 | Staal | 4.5 | 2004-08-30 | 2044-08-30 | enkel | 2044 | '6M PT PMF 1701726PJ | 425 | 350 | 160 | 935 | 160920 | 'Sustainder Alexia, Stal2, 2200K, 2000lm | 2100 | 2021-10-28 | 2041-10-28 |  | enkele | 2041 | 'Sustainder Alexia, Stal2, 2200K, 2000lm | 350 | 50 | 400 | 13 | NACHT | nacht dim 22:30 - 06:00 | 160921 |  | 'Sustainder cassette full | Elektronisch | 25 | 2021-10-28 | 160922 | 23W, 24led, stal2, 2200K, 2000lm | 17 | NACHT | DK 03-06 | nacht dim 22:30 - 06:00 | 13 | 100000 | 2021-10-28 | 2046-03-21 | 2046 | 964 | 3135 | 4099 | 12.532 | 40.755 | 53.287 | 0.09 | 4.8
SMA01245 | Buiten bebouwde kom |  | Drachtstercompagnie |  | Drachtstercompagnie |  | Folgerster Loane | - | 203710 | 572165 |  | 0 | OV |  |  | 161131 | 8CST | 0 | Staal | 4.5 | 1981-01-01 | 2021-01-01 | enkel | 2021 | '6M PT PMF 1701726PJ | 425 | 350 | 160 | 935 | 161132 | PHIL SRM | - | 1981-01-01 | 2001-01-01 |  | enkele | 2001 | 'Sustainder Alexia, Stal2, 2200K, 2000lm | 350 | 50 | 400 | 13 | NACHT | nacht dim 22:30 - 06:00 | 161133 |  | BSX 55 H26 | conventioneel | - | 1981-01-01 | 161134 | 55W LST BY22d 1800K | 55 | NACHT | DK 03-06 | - | 66 | 18000 | 2007-01-01 | 2011-05-23 | 2011 | 964 | 3135 | 4099 | 63.624 | 206.91 | 270.534 | 0.09 | 24.35
SMA01246 | Buiten bebouwde kom |  | Drachtstercompagnie |  | Drachtstercompagnie |  | Folgerster Loane | - | 203733 | 572178 |  | 0 | OV |  |  | 161135 | 8CST | 0 | Staal | 4.5 | 1987-04-08 | 2027-04-08 | enkel | 2027 | '6M PT PMF 1701726PJ | 425 | 350 | 160 | 935 | 161136 | PHIL SRM | - | 1987-04-08 | 2007-04-08 |  | enkele | 2007 | 'Sustainder Alexia, Stal2, 2200K, 2000lm | 350 | 50 | 400 | 13 | NACHT | nacht dim 22:30 - 06:00 | 161137 |  | BSX 55 H26 | conventioneel | - | 1987-04-08 | 161138 | 55W LST BY22d 1800K | 55 | NACHT | DK 03-06 | - | 66 | 18000 | 2012-06-07 | 2016-10-27 | 2016 | 964 | 3135 | 4099 | 63.624 | 206.91 | 270.534 | 0.09 | 24.35
DRA00473 | Buiten bebouwde kom |  | Drachtstercompagnie |  | Drachtstercompagnie |  | Folgeralaan | Huisnr. 29 | 202978 | 571752 |  | 0 | OV |  |  | 168774 | 8CST | 7035 | Staal | 4.5 | 1982-01-01 | 2022-01-01 | enkel | 2022 | '6M PT PMF 1701726PJ | 425 | 350 | 160 | 935 | 168775 | 'Sustainder Alexia, Stal1, 2200K, 2000lm | 2100 | 2020-02-27 | 2040-02-27 |  | enkele | 2040 | 'Sustainder Alexia, Stal2, 2200K, 2000lm | 350 | 50 | 400 | 13 | NACHT | nacht dim 22:30 - 06:00 | 168776 |  | 'Sustainder cassette full | Elektronisch | 25 | 2020-02-27 | 168777 | 23W, 24led, stal1, 2200K, 2000lm | 17 | NACHT | DK 03-06 | nacht dim 22:30 - 06:00 | 13 | 100000 | 2020-02-27 | 2044-07-20 | 2044 | 964 | 3135 | 4099 | 12.532 | 40.755 | 53.287 | 0.09 | 4.8
DRA00474 | Buiten bebouwde kom |  | Drachtstercompagnie |  | Drachtstercompagnie |  | Folgeralaan | - | 203218 | 571888 |  | 0 | OV |  |  | 168778 | 8CST | 7035 | Staal | 4.5 | 1982-01-01 | 2022-01-01 | enkel | 2022 | '6M PT PMF 1701726PJ | 425 | 350 | 160 | 935 | 168779 | 'Sustainder Alexia, Stal1, 2200K, 2000lm | 2100 | 2020-02-27 | 2040-02-27 |  | enkele | 2040 | 'Sustainder Alexia, Stal2, 2200K, 2000lm | 350 | 50 | 400 | 13 | NACHT | nacht dim 22:30 - 06:00 | 168780 |  | 'Sustainder cassette full | Elektronisch | 25 | 2020-02-27 | 168781 | 23W, 24led, stal1, 2200K, 2000lm | 17 | NACHT | DK 03-06 | nacht dim 22:30 - 06:00 | 13 | 100000 | 2020-02-27 | 2044-07-20 | 2044 | 964 | 3135 | 4099 | 12.532 | 40.755 | 53.287 | 0.09 | 4.8
DRA00791 | Buiten bebouwde kom |  | Drachtstercompagnie |  | Drachtstercompagnie |  | Noorderend | Huisnr. 28 | 203173 | 570938 |  | 0 | OV |  |  | 169582 | 5.5VST | 0 | Staal | 4.5 | 1998-04-02 | 2038-04-02 | enkel | 2038 | '6M PT PMF 1701726PJ | 425 | 350 | 160 | 935 | 169583 | 'Sustainder Alexia, Stal2, 2200K, 2000lm | 2100 | 2020-11-27 | 2040-11-27 |  | enkele | 2040 | 'Sustainder Alexia, Stal2, 2200K, 2000lm | 350 | 50 | 400 | 13 | NACHT | nacht dim 22:30 - 06:00 | 169584 |  | 'Sustainder cassette full | Elektronisch | 25 | 2020-11-27 | 169585 | 23W, 24led, stal2, 2200K, 2000lm | 17 | NACHT | DK 03-06 | nacht dim 22:30 - 06:00 | 13 | 100000 | 2020-11-27 | 2045-04-20 | 2045 | 964 | 3135 | 4099 | 12.532 | 40.755 | 53.287 | 0.09 | 4.8
DRA01151 | Buiten bebouwde kom |  | Drachten |  | Buitengebied Drachten |  | Het Zuid | - | 202680 | 565889 |  | 0 | OV |  |  | 170626 | 8CVERZ | 0 | Staal | 4.5 | 1995-01-01 | 2035-01-01 | enkel | 2035 | 8m PMF Paaltop RAL 7016 | 525 | 350 | 200 | 1075 | 170627 | PHIL SRM | - | 1978-01-01 | 1998-01-01 |  | enkele | 1998 | 'Sustainder Alexia, Stal2, 2200K, 2000lm | 350 | 50 | 400 | 13 | NACHT | nacht dim 22:30 - 06:00 | 170628 |  | BSX 55 H26 | conventioneel | - | 1978-01-01 | 170629 | 55W LST BY22d 1800K | 55 | NACHT | DK 03-06 | - | 66 | 18000 | 2019-02-07 | 2023-06-29 | 2023 | 964 | 3135 | 4099 | 63.624 | 206.91 | 270.534 | 0.09 | 24.35
TNR01272 | Buiten bebouwde kom |  | Drachten |  | verkeerswegen |  | Postlaan | - | 199225 | 568380 |  | 0 | OV |  |  | 170970 | 8VVERZ | 7035 | Staal | 4.5 | 1997-11-07 | 2037-11-07 | enkel | 2037 | '6M PT PMF 1701726PJ | 425 | 350 | 160 | 935 | 170971 | PHIL SRM | - | 1985-01-01 | 2005-01-01 |  | enkele | 2005 | 'Sustainder Alexia, Stal2, 2200K, 2000lm | 350 | 50 | 400 | 13 | NACHT | nacht dim 22:30 - 06:00 | 170972 |  | Xitanium light programmable | Elektronisch | 22 | 2018-05-03 | 170973 | LED SOX unit 20Watt | 20 | NACHT | DK 03-06 | nacht dim 22:30 - 06:00 | 15 | 100000 | 2018-05-03 | 2042-09-24 | 2042 | 964 | 3135 | 4099 | 14.46 | 47.025 | 61.485 | 0.09 | 5.53
DRA01273 | Buiten bebouwde kom |  | Drachten |  | verkeerswegen |  | Postlaan | - | 199258 | 568399 |  | 0 | OV |  |  | 170974 | 8VVERZ | 7035 | Staal | 4.5 | 1997-11-07 | 2037-11-07 | enkel | 2037 | '6M PT PMF 1701726PJ | 425 | 350 | 160 | 935 | 170975 | PHIL SRM | - | 1985-01-01 | 2005-01-01 |  | enkele | 2005 | 'Sustainder Alexia, Stal2, 2200K, 2000lm | 350 | 50 | 400 | 13 | NACHT | nacht dim 22:30 - 06:00 | 170976 |  | Xitanium light programmable | Elektronisch | 22 | 2018-05-03 | 170977 | LED SOX unit 20Watt | 20 | NACHT | DK 03-06 | nacht dim 22:30 - 06:00 | 15 | 100000 | 2018-05-03 | 2042-09-24 | 2042 | 964 | 3135 | 4099 | 14.46 | 47.025 | 61.485 | 0.09 | 5.53
DRA01274 | Buiten bebouwde kom |  | Drachten |  | verkeerswegen |  | Postlaan | - | 199290 | 568409 |  | 0 | OV |  |  | 170978 | 8VVERZ | 0 | Staal | 4.5 | 2005-02-25 | 2045-02-25 | enkel | 2045 | '6M PT PMF 1701726PJ | 425 | 350 | 160 | 935 | 170979 | PHIL SRM | - | 1985-01-01 | 2005-01-01 |  | enkele | 2005 | 'Sustainder Alexia, Stal2, 2200K, 2000lm | 350 | 50 | 400 | 13 | NACHT | nacht dim 22:30 - 06:00 | 170980 |  | Xitanium light programmable | Elektronisch | 22 | 2018-01-01 | 170981 | LED SOX unit 20Watt | 20 | NACHT | DK 03-06 | nacht dim 22:30 - 06:00 | 15 | 100000 | 2018-01-01 | 2042-05-25 | 2042 | 964 | 3135 | 4099 | 14.46 | 47.025 | 61.485 | 0.09 | 5.53
DRA08659 | Buiten bebouwde kom |  | Drachten |  | Buitengebied Drachten |  | Het Zuid | Huisnr. 8 | 202720 | 567636 |  | 0 | OV |  |  | 176079 | 8VVERZ | 0 | Staal | 4.5 | 1997-12-10 | 2037-12-10 | enkel | 2037 | 8m PMF Paaltop RAL 7016 | 525 | 350 | 200 | 1075 | 176080 | PHIL SRM | - | 1985-01-01 | 2005-01-01 |  | enkele | 2005 | 'Sustainder Alexia, Stal2, 2200K, 2000lm | 350 | 50 | 400 | 13 | NACHT | nacht dim 22:30 - 06:00 | 176081 |  | Xitanium light programmable | Elektronisch | 22 | 2018-01-01 | 176082 | LED SOX unit 20Watt | 20 | NACHT | DK 03-06 | nacht dim 22:30 - 06:00 | 15 | 100000 | 2018-01-01 | 2042-05-25 | 2042 | 964 | 3135 | 4099 | 77.12 | 250.8 | 327.92 | 0.09 | 29.51
DRA08661 | Buiten bebouwde kom |  | Drachten |  | Buitengebied Drachten |  | Het Zuid | Huisnr. 8 | 202718 | 567562 |  | 0 | OV |  |  | 176083 | 10VAL | - | Aluminium | 4.5 | 1988-01-01 | 2028-01-01 | enkel | 2028 | 8m PMF Paaltop RAL 7016 | 525 | 350 | 200 | 1075 | 176084 | PHIL SRL |  | 1988-01-01 | 2008-01-01 |  | enkele | 2008 | 'Sustainder Alexia, Stal2, 2200K, 2000lm | 350 | 50 | 400 | 13 | NACHT | nacht dim 22:30 - 06:00 | 176085 |  | BSX 66 | conventioneel |  | 1988-01-01 | 210672 | 66W LST-HY BY22d 1800K | 20 | NACHT | DK 03-06 | nacht dim 22:30 - 06:00 | 15 |  | 2019-10-10 | 2019-10-10 | 2019 | 964 | 3135 | 4099 | 14.46 | 47.025 | 61.485 | 0.09 | 5.53
DRA08662 | Buiten bebouwde kom |  | Drachten |  | Buitengebied Drachten |  | Het Zuid | Huisnr. 10 | 202717 | 567526 |  | 0 | OV |  |  | 176087 | 10VAL | - | Aluminium | 4.5 | 1988-01-01 | 2028-01-01 | enkel | 2028 | 8m PMF Paaltop RAL 7016 | 525 | 350 | 200 | 1075 | 176088 | PHIL SRL |  | 1988-01-01 | 2008-01-01 |  | enkele | 2008 | 'Sustainder Alexia, Stal2, 2200K, 2000lm | 350 | 50 | 400 | 13 | NACHT | nacht dim 22:30 - 06:00 | 176089 |  | Xitanium light programmable | Elektronisch | 22 | 1988-01-01 | 176090 | LED SOX unit 20Watt | 20 | NACHT | DK 03-06 | nacht dim 22:30 - 06:00 | 15 | 100000 | 2019-01-16 | 2043-06-09 | 2043 | 964 | 3135 | 4099 | 14.46 | 47.025 | 61.485 | 0.09 | 5.53
DRA08665 | Buiten bebouwde kom |  | Drachten |  | Buitengebied Drachten |  | Het Zuid | Huisnr. 3 | 202718 | 567416 |  | 0 | OV |  |  | 176095 | 10VAL | - | Aluminium | 4.5 | 1988-01-01 | 2028-01-01 | enkel | 2028 | 8m PMF Paaltop RAL 7016 | 525 | 350 | 200 | 1075 | 176096 | PHIL SRL |  | 1988-01-01 | 2008-01-01 |  | enkele | 2008 | 'Sustainder Alexia, Stal2, 2200K, 2000lm | 350 | 50 | 400 | 13 | NACHT | nacht dim 22:30 - 06:00 | 176097 |  | BSX 66 | conventioneel |  | 1988-01-01 | 176098 | 66W LST-HY BY22d 1800K | 20 | NACHT | DK 03-06 | nacht dim 22:30 - 06:00 | 15 |  | 2012-07-29 | 2012-07-29 | 2012 | 964 | 3135 | 4099 | 14.46 | 47.025 | 61.485 | 0.09 | 5.53
DRA06477 | Buiten bebouwde kom |  | Drachten |  | Buitengebied Drachten |  | Het Zuid | Huisnr. 5 | 202721 | 567381 |  | 0 | OV |  |  | 184978 | 5.5VST | 0 | Staal | 4.5 | 1997-04-28 | 2037-04-28 | enkel | 2037 | '6M PT PMF 1701726PJ | 425 | 350 | 160 | 935 | 184979 | 'Sustainder Alexia, Stal2, 2200K, 2000lm | 2100 | 2021-11-18 | 2041-11-18 |  | enkele | 2041 | 'Sustainder Alexia, Stal2, 2200K, 2000lm | 350 | 50 | 400 | 13 | NACHT | nacht dim 22:30 - 06:00 | 184980 |  | 'Sustainder cassette full | Elektronisch | 25 | 2021-11-18 | 184981 | 23W, 24led, stal2, 2200K, 2000lm | 17 | NACHT | DK 03-06 | nacht dim 22:30 - 06:00 | 13 | 100000 | 2021-11-18 | 2046-04-11 | 2046 | 964 | 3135 | 4099 | 12.532 | 40.755 | 53.287 | 0.09 | 4.8
DRA06492 | Buiten bebouwde kom |  | Drachten |  | Buitengebied Drachten |  | Het Zuid | Huisnr. 20 | 202737 | 567070 |  | 0 | OV |  |  | 185018 | 5.5VST | 7035 | Staal | 4.5 | 1997-06-03 | 2037-06-03 | enkel | 2037 | '6M PT PMF 1701726PJ | 425 | 350 | 160 | 935 | 185019 | 'Sustainder Alexia, Stal2, 2200K, 2000lm | 2100 | 2021-07-05 | 2041-07-05 |  | enkele | 2041 | 'Sustainder Alexia, Stal2, 2200K, 2000lm | 350 | 50 | 400 | 13 | NACHT | nacht dim 22:30 - 06:00 | 185020 |  | 'Sustainder cassette full | Elektronisch | 25 | 2021-07-05 | 185021 | 23W, 24led, stal2, 2200K, 2000lm | 17 | NACHT | DK 03-06 | nacht dim 22:30 - 06:00 | 13 | 100000 | 2021-07-05 | 2045-11-26 | 2045 | 964 | 3135 | 4099 | 12.532 | 40.755 | 53.287 | 0.09 | 4.8
DRA06496 | Buiten bebouwde kom |  | Drachten |  | Buitengebied Drachten |  | Het Zuid | Huisnr. 24 | 202742 | 566951 |  | 0 | OV |  |  | 185030 | 5.5VST | 0 | Staal | 4.5 | 1997-04-25 | 2037-04-25 | enkel | 2037 | '6M PT PMF 1701726PJ | 425 | 350 | 160 | 935 | 185031 | 'Sustainder Alexia, Stal2, 2200K, 2000lm | 2100 | 2020-11-27 | 2040-11-27 |  | enkele | 2040 | 'Sustainder Alexia, Stal2, 2200K, 2000lm | 350 | 50 | 400 | 13 | NACHT | nacht dim 22:30 - 06:00 | 185032 |  | 'Sustainder cassette full | Elektronisch | 25 | 2020-11-27 | 185033 | 23W, 24led, stal2, 2200K, 2000lm | 17 | NACHT | DK 03-06 | nacht dim 22:30 - 06:00 | 13 | 100000 | 2020-11-27 | 2045-04-20 | 2045 | 964 | 3135 | 4099 | 12.532 | 40.755 | 53.287 | 0.09 | 4.8
DRA06498 | Buiten bebouwde kom |  | Drachten |  | Buitengebied Drachten |  | Het Zuid | Huisnr. 26 | 202745 | 566877 |  | 0 | OV |  |  | 185038 | 5.5VST | 0 | Staal | 4.5 | 2000-10-03 | 2040-10-03 | enkel | 2040 | '6M PT PMF 1701726PJ | 425 | 350 | 160 | 935 | 185039 | 'Sustainder Alexia, Stal2, 2200K, 2000lm | 2100 | 2020-09-22 | 2040-09-22 |  | enkele | 2040 | 'Sustainder Alexia, Stal2, 2200K, 2000lm | 350 | 50 | 400 | 13 | NACHT | nacht dim 22:30 - 06:00 | 185040 |  | 'Sustainder cassette full GATEWAY | Elektronisch | 25 | 2020-09-22 | 185041 | 23W, 24led, stal2, 2200K, 2000lm | 17 | NACHT | DK 03-06 | nacht dim 22:30 - 06:00 | 13 | 100000 | 2020-09-22 | 2045-02-13 | 2045 | 964 | 3135 | 4099 | 12.532 | 40.755 | 53.287 | 0.09 | 4.8
DRA06502 | Buiten bebouwde kom |  | Drachten |  | Buitengebied Drachten |  | Het Zuid | Huisnr. 28 | 202749 | 566730 |  | 0 | OV |  |  | 185054 | 4.5CPTST | 0 | Staal | 4.5 | 2000-10-03 | 2040-10-03 | enkel | 2040 | '6M PT PMF 1701726PJ | 425 | 350 | 160 | 935 | 185055 | 'Sustainder Alexia, Stal2, 2200K, 2000lm | 2100 | 2020-10-01 | 2040-10-01 |  | enkele | 2040 | 'Sustainder Alexia, Stal2, 2200K, 2000lm | 350 | 50 | 400 | 13 | NACHT | nacht dim 22:30 - 06:00 | 185056 |  | 'Sustainder cassette full | Elektronisch | 25 | 2020-10-01 | 185057 | 23W, 24led, stal2, 2200K, 2000lm | 17 | NACHT | DK 03-06 | nacht dim 22:30 - 06:00 | 13 | 100000 | 2020-10-01 | 2045-02-22 | 2045 | 964 | 3135 | 4099 | 12.532 | 40.755 | 53.287 | 0.09 | 4.8
DRA06503 | Buiten bebouwde kom |  | Drachten |  | Buitengebied Drachten |  | Het Zuid | Huisnr. 43a | 202757 | 566710 |  | 0 | OV |  |  | 185058 | 4.5CPTST | 0 | Staal | 4.5 | 1997-05-07 | 2037-05-07 | enkel | 2037 | '6M PT PMF 1701726PJ | 425 | 350 | 160 | 935 | 185059 | 'Sustainder Alexia, Stal2, 2200K, 2000lm | 2100 | 2020-10-01 | 2040-10-01 |  | enkele | 2040 | 'Sustainder Alexia, Stal2, 2200K, 2000lm | 350 | 50 | 400 | 13 | NACHT | nacht dim 22:30 - 06:00 | 185060 |  | 'Sustainder cassette full | Elektronisch | 25 | 2020-10-01 | 185061 | 23W, 24led, stal2, 2200K, 2000lm | 17 | NACHT | DK 03-06 | nacht dim 22:30 - 06:00 | 13 | 100000 | 2020-10-01 | 2045-02-22 | 2045 | 964 | 3135 | 4099 | 12.532 | 40.755 | 53.287 | 0.09 | 4.8
[20 empty] | 4.5 |  |  | meerdere | [5 empty] | 0 | 185583 | 'Sustainder Alexia, Stal2, 2200K, 2000lm | 2100 | 2021-05-12 | 2041-05-12 |  | enkele | 2041 | 'Sustainder Alexia, Stal2, 2200K, 2000lm | 350 | 50 | 400 | 13 | NACHT | nacht dim 22:30 - 06:00 | 185584 |  | 'Sustainder cassette full | Elektronisch | 25 | 2021-05-12 | 185585 | 23W, 24led, stal2, 2200K, 2000lm | 17 | NACHT | DK 03-06 | nacht dim 22:30 - 06:00 | 13 | 100000 | 2021-05-12 | 2045-10-03 | 2045 | 964 | 3135 | 4099 | 12.532 | 40.755 | 53.287 | 0.09 | 4.8
DRA04835 | Buiten bebouwde kom |  | Drachten |  | verkeerswegen |  | Postlaan | - | 199395 | 568386 |  | 0 | OV |  |  | 186566 | 8CST | 7035 | Staal | 4.5 | 1977-01-01 | 2017-01-01 | enkel | 2017 | '6M PT PMF 1701726PJ | 425 | 350 | 160 | 935 | 186567 | PHIL SRM | - | 1977-01-01 | 1997-01-01 |  | enkele | 1997 | 'Sustainder Alexia, Stal2, 2200K, 2000lm | 350 | 50 | 400 | 13 | NACHT | nacht dim 22:30 - 06:00 | 186568 |  | Xitanium light programmable | Elektronisch | 22 | 2018-05-03 | 186569 | LED SOX unit 20Watt | 20 | NACHT | DK 03-06 | nacht dim 22:30 - 06:00 | 15 | 100000 | 2018-05-03 | 2042-09-24 | 2042 | 964 | 3135 | 4099 | 14.46 | 47.025 | 61.485 | 0.09 | 5.53
DRA04855 | Buiten bebouwde kom |  | Drachten |  | verkeerswegen |  | Postlaan | - | 199524 | 568365 |  | 0 | OV |  |  | 186626 | 8VVERZ | 7035 | Staal | 4.5 | 1999-08-31 | 2039-08-31 | enkel | 2039 | '6M PT PMF 1701726PJ | 425 | 350 | 160 | 935 | 186627 | PHIL SRM | - | 1985-01-01 | 2005-01-01 |  | enkele | 2005 | 'Sustainder Alexia, Stal2, 2200K, 2000lm | 350 | 50 | 400 | 13 | NACHT | nacht dim 22:30 - 06:00 | 186628 |  | Xitanium light programmable | Elektronisch | 22 | 2018-05-03 | 186629 | LED SOX unit 20Watt | 20 | NACHT | DK 03-06 | nacht dim 22:30 - 06:00 | 15 | 100000 | 2018-05-03 | 2042-09-24 | 2042 | 964 | 3135 | 4099 | 14.46 | 47.025 | 61.485 | 0.09 | 5.53
DRA04857 | Buiten bebouwde kom |  | Drachten |  | verkeerswegen |  | Postlaan | - | 199361 | 568406 |  | 0 | OV |  |  | 186630 | 8CST | 0 | Staal | 4.5 | 1977-01-01 | 2017-01-01 | enkel | 2017 | '6M PT PMF 1701726PJ | 425 | 350 | 160 | 935 | 186631 | PHIL SRM | - | 1977-01-01 | 1997-01-01 |  | enkele | 1997 | 'Sustainder Alexia, Stal2, 2200K, 2000lm | 350 | 50 | 400 | 13 | NACHT | nacht dim 22:30 - 06:00 | 186632 |  | Xitanium light programmable | Elektronisch | 22 | 2018-01-01 | 186633 | LED SOX unit 20Watt | 20 | NACHT | DK 03-06 | nacht dim 22:30 - 06:00 | 15 | 100000 | 2018-01-01 | 2042-05-25 | 2042 | 964 | 3135 | 4099 | 14.46 | 47.025 | 61.485 | 0.09 | 5.53
DRA04858 | Buiten bebouwde kom |  | Drachten |  | verkeerswegen |  | Postlaan | - | 199459 | 568373 |  | 0 | OV |  |  | 186634 | 8VVERZ | 0 | Staal | 4.5 | 2006-11-20 | 2046-11-20 | enkel | 2046 | '6M PT PMF 1701726PJ | 425 | 350 | 160 | 935 | 186635 | PHIL SRM | - | 1985-01-01 | 2005-01-01 |  | enkele | 2005 | 'Sustainder Alexia, Stal2, 2200K, 2000lm | 350 | 50 | 400 | 13 | NACHT | nacht dim 22:30 - 06:00 | 186636 |  | Xitanium light programmable | Elektronisch | 22 | 2018-01-01 | 186637 | LED SOX unit 20Watt | 20 | NACHT | DK 03-06 | nacht dim 22:30 - 06:00 | 15 | 100000 | 2018-01-01 | 2042-05-25 | 2042 | 964 | 3135 | 4099 | 14.46 | 47.025 | 61.485 | 0.09 | 5.53
DRA04859 | Buiten bebouwde kom |  | Drachten |  | verkeerswegen |  | Postlaan | - | 199592 | 568358 |  | 0 | OV |  |  | 186638 | 8CST | 7035 | Staal | 4.5 | 1977-01-01 | 2017-01-01 | enkel | 2017 | '6M PT PMF 1701726PJ | 425 | 350 | 160 | 935 | 186639 | PHIL SRM | - | 1977-01-01 | 1997-01-01 |  | enkele | 1997 | 'Sustainder Alexia, Stal2, 2200K, 2000lm | 350 | 50 | 400 | 13 | NACHT | nacht dim 22:30 - 06:00 | 186640 |  | Xitanium light programmable | Elektronisch | 22 | 2018-05-03 | 186641 | LED SOX unit 20Watt | 20 | NACHT | DK 03-06 | nacht dim 22:30 - 06:00 | 15 | 100000 | 2018-05-03 | 2042-09-24 | 2042 | 964 | 3135 | 4099 | 14.46 | 47.025 | 61.485 | 0.09 | 5.53
DRA04677 | Buiten bebouwde kom |  | Drachten |  | Buitengebied Drachten |  | Het Zuid | - | 202766 | 566444 |  | 0 | OV |  |  | 188366 | 10CST | 0 | Staal | 4.5 | 1977-01-01 | 2017-01-01 | enkel | 2017 | 8m PMF Paaltop RAL 7016 | 525 | 350 | 200 | 1075 | 188367 | PHIL SRL |  | 1977-01-01 | 1997-01-01 |  | enkele | 1997 | 'Sustainder Alexia, Stal2, 2200K, 2000lm | 350 | 50 | 400 | 13 | NACHT | nacht dim 22:30 - 06:00 | 188368 |  | BSX 66 | conventioneel |  | 1977-01-01 | 188369 | 66W LST-HY BY22d 1800K | 20 | NACHT | DK 03-06 | nacht dim 22:30 - 06:00 | 15 |  | 2007-01-01 | 2007-01-01 | 2007 | 964 | 3135 | 4099 | 14.46 | 47.025 | 61.485 | 0.09 | 5.53
DRA03148 | Buiten bebouwde kom |  | Drachtstercompagnie |  | Drachtstercompagnie |  | Folgeralaan | - | 202740 | 571621 |  | 0 | OV |  |  | 189678 | 8CST | 7035 | Staal | 4.5 | 1981-01-01 | 2021-01-01 | enkel | 2021 | '6M PT PMF 1701726PJ | 425 | 350 | 160 | 935 | 189679 | 'Sustainder Alexia, Stal1, 2200K, 2000lm | 2100 | 2020-02-27 | 2040-02-27 |  | enkele | 2040 | 'Sustainder Alexia, Stal2, 2200K, 2000lm | 350 | 50 | 400 | 13 | NACHT | nacht dim 22:30 - 06:00 | 189680 |  | 'Sustainder cassette full | Elektronisch | 25 | 2020-02-27 | 189681 | 23W, 24led, stal1, 2200K, 2000lm | 17 | NACHT | DK 03-06 | nacht dim 22:30 - 06:00 | 13 | 100000 | 2020-02-27 | 2044-07-20 | 2044 | 964 | 3135 | 4099 | 12.532 | 40.755 | 53.287 | 0.09 | 4.8
DRA03149 | Buiten bebouwde kom |  | Drachtstercompagnie |  | Drachtstercompagnie |  | Folgeralaan | - | 203472 | 572031 |  | 0 | OV |  |  | 189682 | 8CST | 7035 | Staal | 4.5 | 1981-01-01 | 2021-01-01 | enkel | 2021 | '6M PT PMF 1701726PJ | 425 | 350 | 160 | 935 | 189683 | 'Sustainder Alexia, Stal1, 2200K, 2000lm | 2100 | 2020-02-27 | 2040-02-27 |  | enkele | 2040 | 'Sustainder Alexia, Stal2, 2200K, 2000lm | 350 | 50 | 400 | 13 | NACHT | nacht dim 22:30 - 06:00 | 189684 |  | 'Sustainder cassette full | Elektronisch | 25 | 2020-02-27 | 189685 | 23W, 24led, stal1, 2200K, 2000lm | 17 | NACHT | DK 03-06 | nacht dim 22:30 - 06:00 | 13 | 100000 | 2020-02-27 | 2044-07-20 | 2044 | 964 | 3135 | 4099 | 12.532 | 40.755 | 53.287 | 0.09 | 4.8
DRA04079 | Buiten bebouwde kom |  | Drachten |  | Buitengebied Drachten |  | Het Zuid | - | 202760 | 566208 |  | 0 | OV |  |  | 192247 | 10CST | 0 | Staal | 4.5 | 1977-01-01 | 2017-01-01 | enkel | 2017 | 8m PMF Paaltop RAL 7016 | 525 | 350 | 200 | 1075 | 192248 | PHIL SRL |  | 1977-01-01 | 1997-01-01 |  | enkele | 1997 | 'Sustainder Alexia, Stal2, 2200K, 2000lm | 350 | 50 | 400 | 13 | NACHT | nacht dim 22:30 - 06:00 | 192249 |  | BSX 66 | conventioneel |  | 1977-01-01 | 192250 | 66W LST-HY BY22d 1800K | 20 | NACHT | DK 03-06 | nacht dim 22:30 - 06:00 | 15 |  | 2012-07-29 | 2012-07-29 | 2012 | 964 | 3135 | 4099 | 14.46 | 47.025 | 61.485 | 0.09 | 5.53
DRA04080 | Buiten bebouwde kom |  | Drachten |  | Buitengebied Drachten |  | Het Zuid | - | 202771 | 566257 |  | 0 | OV |  |  | 192251 | 10CST | 0 | Staal | 4.5 | 1977-01-01 | 2017-01-01 | enkel | 2017 | 8m PMF Paaltop RAL 7016 | 525 | 350 | 200 | 1075 | 192252 | PHIL SRL |  | 1977-01-01 | 1997-01-01 |  | enkele | 1997 | 'Sustainder Alexia, Stal2, 2200K, 2000lm | 350 | 50 | 400 | 13 | NACHT | nacht dim 22:30 - 06:00 | 192253 |  | BSX 66 | conventioneel |  | 1977-01-01 | 192254 | 66W LST-HY BY22d 1800K | 20 | NACHT | DK 03-06 | nacht dim 22:30 - 06:00 | 15 |  | 2007-01-01 | 2007-01-01 | 2007 | 964 | 3135 | 4099 | 14.46 | 47.025 | 61.485 | 0.09 | 5.53
DRA04081 | Buiten bebouwde kom |  | Drachten |  | Buitengebied Drachten |  | Het Zuid | - | 202774 | 566303 |  | 0 | OV |  |  | 192255 | 10CST | 0 | Staal | 4.5 | 1977-01-01 | 2017-01-01 | enkel | 2017 | 8m PMF Paaltop RAL 7016 | 525 | 350 | 200 | 1075 | 192256 | 'Sustainder Alexia, Stal2, 3000K, 2000lm | 2100 | 2022-02-28 | 2042-02-28 |  | enkele | 2042 | 'Sustainder Alexia, Stal2, 2200K, 2000lm | 350 | 50 | 400 | 13 | NACHT | nacht dim 22:30 - 06:00 | 192257 |  | 'Sustainder cassette full | Elektronisch | 25 | 2022-02-28 | 192258 | 23W, 24led, stal1, 3000K, 2000lm | 17 | NACHT | DK 03-06 | nacht dim 22:30 - 06:00 | 13 | 100000 | 2022-02-28 | 2046-07-22 | 2046 | 964 | 3135 | 4099 | 12.532 | 40.755 | 53.287 | 0.09 | 4.8
DRA04082 | Buiten bebouwde kom |  | Drachten |  | Buitengebied Drachten |  | Het Zuid | - | 202773 | 566349 |  | 0 | OV |  |  | 192259 | 10CST | 0 | Staal | 4.5 | 1977-01-01 | 2017-01-01 | enkel | 2017 | 8m PMF Paaltop RAL 7016 | 525 | 350 | 200 | 1075 | 192260 | PHIL SRL |  | 1977-01-01 | 1997-01-01 |  | enkele | 1997 | 'Sustainder Alexia, Stal2, 2200K, 2000lm | 350 | 50 | 400 | 13 | NACHT | nacht dim 22:30 - 06:00 | 192261 |  | BSX 66 | conventioneel |  | 1977-01-01 | 192262 | 66W LST-HY BY22d 1800K | 20 | NACHT | DK 03-06 | nacht dim 22:30 - 06:00 | 15 |  | 2007-01-01 | 2007-01-01 | 2007 | 964 | 3135 | 4099 | 14.46 | 47.025 | 61.485 | 0.09 | 5.53
DRA04083 | Buiten bebouwde kom |  | Drachten |  | Buitengebied Drachten |  | Het Zuid | - | 202770 | 566397 |  | 0 | OV |  |  | 192263 | 10CST | 7035 | Staal | 4.5 | 1977-01-01 | 2017-01-01 | enkel | 2017 | 8m PMF Paaltop RAL 7016 | 525 | 350 | 200 | 1075 | 192264 | 'Sustainder Alexia, Stal2, 2200K, 2000lm | 2100 | 2021-01-25 | 2041-01-25 |  | enkele | 2041 | 'Sustainder Alexia, Stal2, 2200K, 2000lm | 350 | 50 | 400 | 13 | NACHT | nacht dim 22:30 - 06:00 | 192265 |  | 'Sustainder cassette full | Elektronisch | 25 | 2021-01-25 | 192266 | 23W, 24led, stal2, 2200K, 2000lm | 17 | NACHT | DK 03-06 | nacht dim 22:30 - 06:00 | 13 | 100000 | 2021-01-25 | 2045-06-18 | 2045 | 964 | 3135 | 4099 | 12.532 | 40.755 | 53.287 | 0.09 | 4.8
SMA05979 | Buiten bebouwde kom |  | Drachtstercompagnie |  | Drachtstercompagnie |  | Folgerster Loane | - | 205854 | 573402 |  | 0 | OV |  |  | 194639 | 8VVERZ | 0 | Staal | 4.5 | 1998-06-26 | 2038-06-26 | enkel | 2038 | '6M PT PMF 1701726PJ | 425 | 350 | 160 | 935 | 194640 | PHIL SRM | - | 1985-01-01 | 2005-01-01 |  | enkele | 2005 | 'Sustainder Alexia, Stal2, 2200K, 2000lm | 350 | 50 | 400 | 13 | NACHT | nacht dim 22:30 - 06:00 | 194641 |  | BSX 55 H26 | conventioneel | - | 1985-01-01 | 194642 | 55W LST BY22d 1800K | 55 | NACHT | DK 03-06 | - | 66 | 18000 | 2012-06-07 | 2016-10-27 | 2016 | 964 | 3135 | 4099 | 63.624 | 206.91 | 270.534 | 0.09 | 24.35
SMA00042 | Buiten bebouwde kom |  | De Tike |  | De Tike |  | Polderdyk | - | 196692 | 574248 |  | 0 | OV |  |  | 194907 | 8CST | 7035 | Staal | 4.5 | 1985-01-01 | 2025-01-01 | enkel | 2025 | '6M PT PMF 1701726PJ | 425 | 350 | 160 | 935 | 194908 | 'Sustainder Alexia, Stal2, 2200K, 2000lm | 2100 | 2021-03-23 | 2041-03-23 |  | enkele | 2041 | 'Sustainder Alexia, Stal2, 2200K, 2000lm | 350 | 50 | 400 | 13 | NACHT | nacht dim 22:30 - 06:00 | 194909 |  | 'Sustainder cassette full | Elektronisch | 25 | 2021-03-23 | 194910 | 23W, 24led, stal2, 2200K, 2000lm | 17 | NACHT | DK 03-06 | nacht dim 22:30 - 06:00 | 13 | 100000 | 2021-03-23 | 2045-08-14 | 2045 | 964 | 3135 | 4099 | 12.532 | 40.755 | 53.287 | 0.09 | 4.8
SMA00045 | Buiten bebouwde kom |  | Drachtstercompagnie |  | Drachtstercompagnie |  | De Feart | Huisnr. 17 | 205893 | 571923 |  | 0 | OV |  |  | 194911 | '6M PT PMF 1701726PJ | 7016 | Staal | 4.5 | 2021-08-30 | 2061-08-30 | enkel | 2061 | '6M PT PMF 1701726PJ | 425 | 350 | 160 | 935 | 194912 | 'Sustainder Alexia, Stal2, 2200K, 2000lm | 2100 | 2021-08-30 | 2041-08-30 |  | enkele | 2041 | 'Sustainder Alexia, Stal2, 2200K, 2000lm | 350 | 50 | 400 | 13 | NACHT | nacht dim 22:30 - 06:00 | 194913 |  | 'Sustainder cassette full | Elektronisch | 25 | 2021-08-30 | 194914 | 23W, 24led, stal2, 2200K, 2000lm | 17 | NACHT | DK 03-06 | nacht dim 22:30 - 06:00 | 13 | 100000 | 2021-08-30 | 2046-01-21 | 2046 | 964 | 3135 | 4099 | 12.532 | 40.755 | 53.287 | 0.09 | 4.8
SMA00049 | Buiten bebouwde kom |  | Drachtstercompagnie |  | Drachtstercompagnie |  | De Feart | Huisnr. 35 | 206064 | 571511 |  | 0 | OV |  |  | 194915 | '6M PT PMF 1701726PJ | 7016 | Staal | 4.5 | 2021-08-30 | 2061-08-30 | enkel | 2061 | '6M PT PMF 1701726PJ | 425 | 350 | 160 | 935 | 194916 | 'Sustainder Alexia, Stal2, 2200K, 2000lm | 2100 | 2021-08-30 | 2041-08-30 |  | enkele | 2041 | 'Sustainder Alexia, Stal2, 2200K, 2000lm | 350 | 50 | 400 | 13 | NACHT | nacht dim 22:30 - 06:00 | 194917 |  | 'Sustainder cassette full | Elektronisch | 25 | 2021-08-30 | 194918 | 23W, 24led, stal2, 2200K, 2000lm | 17 | NACHT | DK 03-06 | nacht dim 22:30 - 06:00 | 13 | 100000 | 2021-08-30 | 2046-01-21 | 2046 | 964 | 3135 | 4099 | 12.532 | 40.755 | 53.287 | 0.09 | 4.8
SMA00069 | Buiten bebouwde kom |  | Oudega |  | Oudega |  | It West | Huisnr. 59 | 194603 | 571197 |  | 0 | OV |  |  | 194935 | PMF 6,0m CVL PT 1804033-02 | 7016 | Staal | 4.5 | 2021-01-04 | 2061-01-04 | enkel | 2061 | '6M PT PMF 1701726PJ | 425 | 350 | 160 | 935 | 194936 | 'Sustainder Alexia, Stal2, 2200K, 2000lm | 2100 | 2020-02-25 | 2040-02-25 |  | enkele | 2040 | 'Sustainder Alexia, Stal2, 2200K, 2000lm | 350 | 50 | 400 | 13 | NACHT | nacht dim 22:30 - 06:00 | 194937 |  | 'Sustainder cassette full | Elektronisch | 25 | 2020-02-25 | 194938 | 23W, 24led, stal2, 2200K, 2000lm | 17 | NACHT | DK 03-06 | nacht dim 22:30 - 06:00 | 13 | 100000 | 2020-02-25 | 2044-07-18 | 2044 | 964 | 3135 | 4099 | 12.532 | 40.755 | 53.287 | 0.09 | 4.8
SMA00076 | Buiten bebouwde kom |  | Drachtstercompagnie |  | Drachtstercompagnie |  | Folgerster Loane | Huisnr. 76 | 206039 | 573500 |  | 0 | OV |  |  | 194939 | 8CST | 0 | Staal | 4.5 | 1981-01-01 | 2021-01-01 | enkel | 2021 | '6M PT PMF 1701726PJ | 425 | 350 | 160 | 935 | 194940 | PHIL SRM | - | 1981-01-01 | 2001-01-01 |  | enkele | 2001 | 'Sustainder Alexia, Stal2, 2200K, 2000lm | 350 | 50 | 400 | 13 | NACHT | nacht dim 22:30 - 06:00 | 194941 |  | BSX 55 H26 | conventioneel | - | 1981-01-01 | 194942 | 55W LST BY22d 1800K | 55 | NACHT | DK 03-06 | - | 66 | 18000 | 2007-01-01 | 2011-05-23 | 2011 | 964 | 3135 | 4099 | 63.624 | 206.91 | 270.534 | 0.09 | 24.35
SMA00437 | Buiten bebouwde kom |  | Oudega |  | Oudega |  | It West | - | 193994 | 571164 |  | 0 | OV |  |  | 195023 | 5.5CST | 0 | Staal | 4.5 | 1992-06-17 | 2032-06-17 | enkel | 2032 | '6M PT PMF 1701726PJ | 425 | 350 | 160 | 935 | 195024 | 'Sustainder Alexia, Stal2, 2200K, 2000lm | 2100 | 2020-02-25 | 2040-02-25 |  | enkele | 2040 | 'Sustainder Alexia, Stal2, 2200K, 2000lm | 350 | 50 | 400 | 13 | NACHT | nacht dim 22:30 - 06:00 | 195025 |  | 'Sustainder cassette full | Elektronisch | 25 | 2020-02-25 | 195026 | 23W, 24led, stal2, 2200K, 2000lm | 17 | NACHT | DK 03-06 | nacht dim 22:30 - 06:00 | 13 | 100000 | 2020-02-25 | 2044-07-18 | 2044 | 964 | 3135 | 4099 | 12.532 | 40.755 | 53.287 | 0.09 | 4.8
SMA02522 | Buiten bebouwde kom |  | Oudega |  | Oudega |  | Skeane Heawei | - | 194870 | 570199 |  | 0 | OV |  |  | 198581 | PMF 6,0m CVL PT 1804033-02 | 7016 | Staal | 4.5 | 2020-07-20 | 2060-07-20 | enkel | 2060 | '6M PT PMF 1701726PJ | 425 | 350 | 160 | 935 | 198582 | 'Sustainder Alexia, Stal2, 2200K, 2000lm | 2100 | 2020-07-20 | 2040-07-20 |  | enkele | 2040 | 'Sustainder Alexia, Stal2, 2200K, 2000lm | 350 | 50 | 400 | 13 | NACHT | nacht dim 22:30 - 06:00 | 198583 |  | 'Sustainder cassette full GATEWAY | Elektronisch | 25 | 2020-07-20 | 198584 | 23W, 24led, stal2, 2200K, 2000lm | 17 | NACHT | DK 03-06 | nacht dim 22:30 - 06:00 | 13 | 100000 | 2020-07-20 | 2044-12-11 | 2044 | 964 | 3135 | 4099 | 12.532 | 40.755 | 53.287 | 0.09 | 4.8
SMA10462 | Buiten bebouwde kom |  | Opeinde |  | bedrijventerrein Nijtap |  | Dukaat | - | 201196 | 571927 |  | 0 | OV |  |  | 198968 | 8VVERZ | 7035 | Staal | 5 | 2005-01-01 | 2045-01-01 | enkel | 2045 | 8m PMF Paaltop RAL 7016 | 525 | 350 | 200 | 1075 | 198969 | PHIL SRM | - | 2005-01-01 | 2025-01-01 |  | enkele | 2025 | 'Sustainder Alexia, Stal2, 2200K, 2000lm | 350 | 50 | 400 | 13 | NACHT | nacht dim 22:30 - 06:00 | 198970 |  | Xitanium light programmable | Elektronisch | 22 | 2018-01-01 | 198971 | LED SOX unit 20Watt | 20 | NACHT | DK 03-06 | nacht dim 22:30 - 06:00 | 15 | 100000 | 2018-01-01 | 2042-05-25 | 2042 | 964 | 3135 | 4099 | 14.46 | 47.025 | 61.485 | 0.09 | 5.53
SMA10464 | Buiten bebouwde kom |  | Opeinde |  | bedrijventerrein Nijtap |  | Dukaat | - | 201259 | 571896 |  | 0 | OV |  |  | 198972 | 8VVERZ | 7035 | Staal | 5 | 2005-01-01 | 2045-01-01 | enkel | 2045 | 8m PMF Paaltop RAL 7016 | 525 | 350 | 200 | 1075 | 198973 | PHIL SRM | - | 2005-01-01 | 2025-01-01 |  | enkele | 2025 | 'Sustainder Alexia, Stal2, 2200K, 2000lm | 350 | 50 | 400 | 13 | NACHT | nacht dim 22:30 - 06:00 | 198974 |  | Xitanium light programmable | Elektronisch | 22 | 2018-01-01 | 198975 | LED SOX unit 20Watt | 20 | NACHT | DK 03-06 | nacht dim 22:30 - 06:00 | 15 | 100000 | 2018-01-01 | 2042-05-25 | 2042 | 964 | 3135 | 4099 | 14.46 | 47.025 | 61.485 | 0.09 | 5.53
SMA10465 | Buiten bebouwde kom |  | Opeinde |  | bedrijventerrein Nijtap |  | Florijn | - | 201301 | 571909 |  | 0 | OV |  |  | 198976 | 8VVERZ | 7035 | Staal | 5 | 2005-01-01 | 2045-01-01 | enkel | 2045 | 8m PMF Paaltop RAL 7016 | 525 | 350 | 200 | 1075 | 198977 | PHIL SRM | - | 2005-01-01 | 2025-01-01 |  | enkele | 2025 | 'Sustainder Alexia, Stal2, 2200K, 2000lm | 350 | 50 | 400 | 13 | NACHT | nacht dim 22:30 - 06:00 | 198978 |  | Xitanium light programmable | Elektronisch | 22 | 2018-01-01 | 198979 | LED SOX unit 20Watt | 20 | NACHT | DK 03-06 | nacht dim 22:30 - 06:00 | 15 | 100000 | 2018-01-01 | 2042-05-25 | 2042 | 964 | 3135 | 4099 | 14.46 | 47.025 | 61.485 | 0.09 | 5.53
SMA10466 | Buiten bebouwde kom |  | Opeinde |  | bedrijventerrein Nijtap |  | Florijn | - | 201287 | 571882 |  | 0 | OV |  |  | 198980 | 8VVERZ | 7035 | Staal | 5 | 2005-01-01 | 2045-01-01 | enkel | 2045 | 8m PMF Paaltop RAL 7016 | 525 | 350 | 200 | 1075 | 198981 | PHIL SRM | - | 2005-01-01 | 2025-01-01 |  | enkele | 2025 | 'Sustainder Alexia, Stal2, 2200K, 2000lm | 350 | 50 | 400 | 13 | NACHT | nacht dim 22:30 - 06:00 | 198982 |  | Xitanium light programmable | Elektronisch | 22 | 2018-01-01 | 198983 | LED SOX unit 20Watt | 20 | NACHT | DK 03-06 | nacht dim 22:30 - 06:00 | 15 | 100000 | 2018-01-01 | 2042-05-25 | 2042 | 964 | 3135 | 4099 | 14.46 | 47.025 | 61.485 | 0.09 | 5.53
SMA10467 | Buiten bebouwde kom |  | Opeinde |  | bedrijventerrein Nijtap |  | Florijn | - | 201260 | 571828 |  | 0 | OV |  |  | 198984 | 8VVERZ | 7035 | Staal | 5 | 2005-01-01 | 2045-01-01 | enkel | 2045 | 8m PMF Paaltop RAL 7016 | 525 | 350 | 200 | 1075 | 198985 | PHIL SRM | - | 2005-01-01 | 2025-01-01 |  | enkele | 2025 | 'Sustainder Alexia, Stal2, 2200K, 2000lm | 350 | 50 | 400 | 13 | NACHT | nacht dim 22:30 - 06:00 | 198986 |  | Xitanium light programmable | Elektronisch | 22 | 2018-01-01 | 198987 | LED SOX unit 20Watt | 20 | NACHT | DK 03-06 | nacht dim 22:30 - 06:00 | 15 | 100000 | 2018-01-01 | 2042-05-25 | 2042 | 964 | 3135 | 4099 | 14.46 | 47.025 | 61.485 | 0.09 | 5.53
SMA10468 | Buiten bebouwde kom |  | Opeinde |  | bedrijventerrein Nijtap |  | Florijn | - | 201245 | 571801 |  | 0 | OV |  |  | 198988 | 8VVERZ | 7035 | Staal | 5 | 2005-01-01 | 2045-01-01 | enkel | 2045 | 8m PMF Paaltop RAL 7016 | 525 | 350 | 200 | 1075 | 198989 | PHIL SRM | - | 2005-01-01 | 2025-01-01 |  | enkele | 2025 | 'Sustainder Alexia, Stal2, 2200K, 2000lm | 350 | 50 | 400 | 13 | NACHT | nacht dim 22:30 - 06:00 | 198990 |  | Xitanium light programmable | Elektronisch | 22 | 2018-01-01 | 198991 | LED SOX unit 20Watt | 20 | NACHT | DK 03-06 | nacht dim 22:30 - 06:00 | 15 | 100000 | 2018-01-01 | 2042-05-25 | 2042 | 964 | 3135 | 4099 | 14.46 | 47.025 | 61.485 | 0.09 | 5.53
SMA10469 | Buiten bebouwde kom |  | Opeinde |  | bedrijventerrein Nijtap |  | Florijn | - | 201225 | 571762 |  | 0 | OV |  |  | 198992 | 8VVERZ | 7035 | Staal | 5 | 2005-01-01 | 2045-01-01 | enkel | 2045 | 8m PMF Paaltop RAL 7016 | 525 | 350 | 200 | 1075 | 198993 | PHIL SRM | - | 2005-01-01 | 2025-01-01 |  | enkele | 2025 | 'Sustainder Alexia, Stal2, 2200K, 2000lm | 350 | 50 | 400 | 13 | NACHT | nacht dim 22:30 - 06:00 | 198994 |  | Xitanium light programmable | Elektronisch | 22 | 2018-01-01 | 198995 | LED SOX unit 20Watt | 20 | NACHT | DK 03-06 | nacht dim 22:30 - 06:00 | 15 | 100000 | 2018-01-01 | 2042-05-25 | 2042 | 964 | 3135 | 4099 | 14.46 | 47.025 | 61.485 | 0.09 | 5.53
SMA10470 | Buiten bebouwde kom |  | Opeinde |  | bedrijventerrein Nijtap |  | Florijn | - | 201200 | 571712 |  | 0 | OV |  |  | 198996 | 8VVERZ | 7035 | Staal | 5 | 2005-01-01 | 2045-01-01 | enkel | 2045 | 8m PMF Paaltop RAL 7016 | 525 | 350 | 200 | 1075 | 198997 | PHIL SRM | - | 2005-01-01 | 2025-01-01 |  | enkele | 2025 | 'Sustainder Alexia, Stal2, 2200K, 2000lm | 350 | 50 | 400 | 13 | NACHT | nacht dim 22:30 - 06:00 | 198998 |  | Xitanium light programmable | Elektronisch | 22 | 2018-01-01 | 198999 | LED SOX unit 20Watt | 20 | NACHT | DK 03-06 | nacht dim 22:30 - 06:00 | 15 | 100000 | 2018-01-01 | 2042-05-25 | 2042 | 964 | 3135 | 4099 | 14.46 | 47.025 | 61.485 | 0.09 | 5.53
SMA10471 | Buiten bebouwde kom |  | Opeinde |  | bedrijventerrein Nijtap |  | Florijn | - | 201215 | 571651 |  | 0 | OV |  |  | 199000 | 8VVERZ | 7035 | Staal | 5 | 2005-01-01 | 2045-01-01 | enkel | 2045 | 8m PMF Paaltop RAL 7016 | 525 | 350 | 200 | 1075 | 199001 | PHIL SRM | - | 2005-01-01 | 2025-01-01 |  | enkele | 2025 | 'Sustainder Alexia, Stal2, 2200K, 2000lm | 350 | 50 | 400 | 13 | NACHT | nacht dim 22:30 - 06:00 | 199002 |  | Xitanium light programmable | Elektronisch | 22 | 2018-01-01 | 199003 | LED SOX unit 20Watt | 20 | NACHT | DK 03-06 | nacht dim 22:30 - 06:00 | 15 | 100000 | 2018-01-01 | 2042-05-25 | 2042 | 964 | 3135 | 4099 | 14.46 | 47.025 | 61.485 | 0.09 | 5.53
SMA10472 | Buiten bebouwde kom |  | Opeinde |  | bedrijventerrein Nijtap |  | Florijn | - | 201225 | 571601 |  | 0 | OV |  |  | 199004 | 8VVERZ | 7035 | Staal | 5 | 2005-01-01 | 2045-01-01 | enkel | 2045 | 8m PMF Paaltop RAL 7016 | 525 | 350 | 200 | 1075 | 199005 | PHIL SRM | - | 2005-01-01 | 2025-01-01 |  | enkele | 2025 | 'Sustainder Alexia, Stal2, 2200K, 2000lm | 350 | 50 | 400 | 13 | NACHT | nacht dim 22:30 - 06:00 | 199006 |  | Xitanium light programmable | Elektronisch | 22 | 2018-01-01 | 199007 | LED SOX unit 20Watt | 20 | NACHT | DK 03-06 | nacht dim 22:30 - 06:00 | 15 | 100000 | 2018-01-01 | 2042-05-25 | 2042 | 964 | 3135 | 4099 | 14.46 | 47.025 | 61.485 | 0.09 | 5.53
SMA10473 | Buiten bebouwde kom |  | Opeinde |  | bedrijventerrein Nijtap |  | Florijn | - | 201194 | 571542 |  | 0 | OV |  |  | 199008 | 8VVERZ | 7035 | Staal | 5 | 2005-01-01 | 2045-01-01 | enkel | 2045 | 8m PMF Paaltop RAL 7016 | 525 | 350 | 200 | 1075 | 199009 | PHIL SRM | - | 2005-01-01 | 2025-01-01 |  | enkele | 2025 | 'Sustainder Alexia, Stal2, 2200K, 2000lm | 350 | 50 | 400 | 13 | NACHT | nacht dim 22:30 - 06:00 | 199010 |  | Xitanium light programmable | Elektronisch | 22 | 2018-01-01 | 199011 | LED SOX unit 20Watt | 20 | NACHT | DK 03-06 | nacht dim 22:30 - 06:00 | 15 | 100000 | 2018-01-01 | 2042-05-25 | 2042 | 964 | 3135 | 4099 | 14.46 | 47.025 | 61.485 | 0.09 | 5.53
SMA00907 | Buiten bebouwde kom |  | Opeinde |  | bedrijventerrein Nijtap |  | Dukaat | - | 201142 | 571952 |  | 0 | OV |  |  | 200056 | 8VVERZ | 0 | Staal | 5 | 2003-01-30 | 2043-01-30 | enkel | 2043 | 8m PMF Paaltop RAL 7016 | 525 | 350 | 200 | 1075 | 200057 | PHIL FGS105 |  | 2003-01-30 | 2023-01-30 |  | enkele | 2023 | 'Sustainder Alexia, Stal2, 2200K, 2000lm | 350 | 50 | 400 | 13 | NACHT | nacht dim 22:30 - 06:00 | 200058 |  | HF-R 155 PL-L | Elektronisch |  | 2003-01-30 | 200059 | 55W PLL 4P HF DIM (23A) 830 | 55 | NACHT | DK 03-06 | nacht dim 22:30 - 06:00 | 43.9 | 36000 | 2007-01-01 | 2015-10-13 | 2015 | 964 | 3135 | 4099 | 42.3196 | 137.6265 | 179.9461 | 0.09 | 16.2
SMA00910 | Buiten bebouwde kom |  | Opeinde |  | bedrijventerrein Nijtap |  | Dukaat | - | 201080 | 571866 |  | 0 | OV |  |  | 200060 | 8VVERZ | 0 | Staal | 5 | 2003-01-30 | 2043-01-30 | enkel | 2043 | 8m PMF Paaltop RAL 7016 | 525 | 350 | 200 | 1075 | 200061 | PHIL FGS105 |  | 2003-01-30 | 2023-01-30 |  | enkele | 2023 | 'Sustainder Alexia, Stal2, 2200K, 2000lm | 350 | 50 | 400 | 13 | NACHT | nacht dim 22:30 - 06:00 | 200062 |  | HF-R 155 PL-L | Elektronisch |  | 2003-01-30 | 200063 | 55W PLL 4P HF DIM (23A) 830 | 55 | BEWUST UITGEZET | 0 | nacht dim 22:30 - 06:00 | 0 | 36000 | 2007-01-01 | 0-1-1900 | 1900 | 0 | 0 | 0 | 0 | 0 | 0 | 0.09 | 0
SMA00914 | Buiten bebouwde kom |  | Opeinde |  | bedrijventerrein Nijtap |  | Dukaat | - | 201020 | 571738 |  | 0 | OV |  |  | 200064 | 8VVERZ | 0 | Staal | 5 | 2003-01-30 | 2043-01-30 | enkel | 2043 | 8m PMF Paaltop RAL 7016 | 525 | 350 | 200 | 1075 | 200065 | PHIL FGS105 |  | 2003-01-30 | 2023-01-30 |  | enkele | 2023 | 'Sustainder Alexia, Stal2, 2200K, 2000lm | 350 | 50 | 400 | 13 | NACHT | nacht dim 22:30 - 06:00 | 200066 |  | HF-P 155 PL-L | Elektronisch |  | 2003-01-30 | 200067 | 55W PLL 4P HF 830 | 55 | BEWUST UITGEZET | 0 | - | 0 | 36000 | 2007-01-01 | 0-1-1900 | 1900 | 0 | 0 | 0 | 0 | 0 | 0 | 0.09 | 0
SMA00917 | Buiten bebouwde kom |  | Opeinde |  | bedrijventerrein Nijtap |  | Dukaat | - | 200976 | 571643 |  | 0 | OV |  |  | 200068 | 8VVERZ | 0 | Staal | 5 | 2003-01-30 | 2043-01-30 | enkel | 2043 | 8m PMF Paaltop RAL 7016 | 525 | 350 | 200 | 1075 | 200069 | PHIL FGS105 |  | 2003-01-30 | 2023-01-30 |  | enkele | 2023 | 'Sustainder Alexia, Stal2, 2200K, 2000lm | 350 | 50 | 400 | 13 | NACHT | nacht dim 22:30 - 06:00 | 200070 |  | HF-P 155 PL-L | Elektronisch |  | 2003-01-30 | 200071 | 55W PLL 4P HF 830 | 55 | NACHT | DK 03-06 | - | 61 | 36000 | 2021-01-25 | 2029-11-06 | 2029 | 964 | 3135 | 4099 | 58.804 | 191.235 | 250.039 | 0.09 | 22.5
SMA00921 | Buiten bebouwde kom |  | Oudega |  | Oudega |  | Eksteursreed | Huisnr. 1 | 195074 | 571135 |  | 0 | OV |  |  | 200072 | 5.5VST | 0 | Staal | 4.5 | 2003-02-05 | 2043-02-05 | enkel | 2043 | '6M PT PMF 1701726PJ | 425 | 350 | 160 | 935 | 200073 | 'Sustainder Alexia, Stal2, 2200K, 2000lm | 2100 | 2020-02-25 | 2040-02-25 |  | enkele | 2040 | 'Sustainder Alexia, Stal2, 2200K, 2000lm | 350 | 50 | 400 | 13 | NACHT | nacht dim 22:30 - 06:00 | 200074 |  | 'Sustainder cassette full | Elektronisch | 25 | 2020-02-25 | 200075 | 23W, 24led, stal2, 2200K, 2000lm | 17 | NACHT | DK 03-06 | nacht dim 22:30 - 06:00 | 13 | 100000 | 2020-02-25 | 2044-07-18 | 2044 | 964 | 3135 | 4099 | 12.532 | 40.755 | 53.287 | 0.09 | 4.8
SMA01004 | Buiten bebouwde kom |  | Opeinde |  | Opeinde |  | Tsjerkeloane | - | 199010 | 572003 |  | 0 | OV |  |  | 200100 | 5VPTST | 0 | Staal | 4.5 | 2004-08-30 | 2044-08-30 | enkel | 2044 | '6M PT PMF 1701726PJ | 425 | 350 | 160 | 935 | 200101 | 'Sustainder Alexia, Stal2, 2200K, 2000lm | 2100 | 2021-02-26 | 2041-02-26 |  | enkele | 2041 | 'Sustainder Alexia, Stal2, 2200K, 2000lm | 350 | 50 | 400 | 13 | NACHT | nacht dim 22:30 - 06:00 | 200102 |  | 'Sustainder cassette full | Elektronisch | 25 | 2021-02-26 | 200103 | 23W, 24led, stal2, 2200K, 2000lm | 17 | NACHT | DK 03-06 | nacht dim 22:30 - 06:00 | 13 | 100000 | 2021-02-26 | 2045-07-20 | 2045 | 964 | 3135 | 4099 | 12.532 | 40.755 | 53.287 | 0.09 | 4.8
SMA01023 | Buiten bebouwde kom |  | De Tike |  | De Tike |  | Master Iniawei | Huisnr. 34 | 197810 | 573774 |  | 0 | OV |  |  | 200120 | 5.5VST | 7035 | Staal | 4.5 | 2004-02-11 | 2044-02-11 | enkel | 2044 | '6M PT PMF 1701726PJ | 425 | 350 | 160 | 935 | 200121 | 'Sustainder Alexia, Stal2, 2200K, 2000lm | 2100 | 2021-12-22 | 2041-12-22 |  | enkele | 2041 | 'Sustainder Alexia, Stal2, 2200K, 2000lm | 350 | 50 | 400 | 13 | NACHT | nacht dim 22:30 - 06:00 | 200122 |  | 'Sustainder cassette full | Elektronisch | 25 | 2021-12-22 | 200123 | 23W, 24led, stal2, 2200K, 2000lm | 17 | NACHT | DK 03-06 | nacht dim 22:30 - 06:00 | 13 | 100000 | 2021-12-22 | 2046-05-15 | 2046 | 964 | 3135 | 4099 | 12.532 | 40.755 | 53.287 | 0.09 | 4.8
DRA01153 | Buiten bebouwde kom |  | Drachten |  | Buitengebied Drachten |  | Het Zuid | - | 202660 | 565838 |  | 0 | OV |  |  | 201883 | 8VVERZ | 0 | Staal | 4.5 | 1997-10-27 | 2037-10-27 | enkel | 2037 | 8m PMF Paaltop RAL 7016 | 525 | 350 | 200 | 1075 | 201884 | 'Sustainder Alexia, Stal2, 2200K, 2000lm | 2100 | 2020-10-01 | 2040-10-01 |  | enkele | 2040 | 'Sustainder Alexia, Stal2, 2200K, 2000lm | 350 | 50 | 400 | 13 | NACHT | nacht dim 22:30 - 06:00 | 201885 |  | 'Sustainder cassette full | Elektronisch | 25 | 2020-10-01 | 218561 | 23W, 24led, stal2, 2200K, 2000lm | 17 | NACHT | DK 03-06 | nacht dim 22:30 - 06:00 | 13 | 100000 | 2020-10-01 | 2045-02-22 | 2045 | 964 | 3135 | 4099 | 12.532 | 40.755 | 53.287 | 0.09 | 4.8
DRA08660 | Buiten bebouwde kom |  | Drachten |  | Buitengebied Drachten |  | Het Zuid | Huisnr. 8 | 202719 | 567599 |  | 0 | OV |  |  | 202556 | 8VVERZ | 0 | Staal | 4.5 | 1997-12-10 | 2037-12-10 | enkel | 2037 | 8m PMF Paaltop RAL 7016 | 525 | 350 | 200 | 1075 | 202557 | 'Sustainder Alexia, Stal2, 2200K, 2000lm | 2100 | 2020-10-01 | 2040-10-01 |  | enkele | 2040 | 'Sustainder Alexia, Stal2, 2200K, 2000lm | 350 | 50 | 400 | 13 | NACHT | nacht dim 22:30 - 06:00 | 202558 |  | 'Sustainder cassette full | Elektronisch | 25 | 2020-10-01 | 202559 | 23W, 24led, stal2, 2200K, 2000lm | 17 | NACHT | DK 03-06 | nacht dim 22:30 - 06:00 | 13 | 100000 | 2011-12-16 | 2036-05-08 | 2036 | 964 | 3135 | 4099 | 12.532 | 40.755 | 53.287 | 0.09 | 4.8
DRA08663 | Buiten bebouwde kom |  | Drachten |  | Buitengebied Drachten |  | Het Zuid | Huisnr. 12 | 202717 | 567491 |  | 0 | OV |  |  | 202560 | 8CVERZ | 7035 | Staal | 4.5 | 2020-07-06 | 2060-07-06 | enkel | 2060 | 8m PMF Paaltop RAL 7016 | 525 | 350 | 200 | 1075 | 202561 | 'Sustainder Alexia, Stal2, 2200K, 2000lm | 2100 | 2020-07-06 | 2040-07-06 |  | enkele | 2040 | 'Sustainder Alexia, Stal2, 2200K, 2000lm | 350 | 50 | 400 | 13 | NACHT | nacht dim 22:30 - 06:00 | 202562 |  | 'Sustainder cassette full GATEWAY | Elektronisch | 25 | 2020-07-06 | 202563 | 23W, 24led, stal2, 2200K, 2000lm | 17 | NACHT | DK 03-06 | nacht dim 22:30 - 06:00 | 13 | 100000 | 2020-07-06 | 2044-11-27 | 2044 | 964 | 3135 | 4099 | 12.532 | 40.755 | 53.287 | 0.09 | 4.8
SMA10463 | Buiten bebouwde kom |  | Opeinde |  | bedrijventerrein Nijtap |  | Dukaat | - | 201227 | 571912 |  | 0 | OV |  |  | 203902 | 8VVERZ | 7035 | Staal | 5 | 2005-01-01 | 2045-01-01 | enkel | 2045 | 8m PMF Paaltop RAL 7016 | 525 | 350 | 200 | 1075 | 203903 | PHIL SRM | - | 2005-01-01 | 2025-01-01 |  | enkele | 2025 | 'Sustainder Alexia, Stal2, 2200K, 2000lm | 350 | 50 | 400 | 13 | NACHT | nacht dim 22:30 - 06:00 | 203904 |  | Xitanium light programmable | Elektronisch | 22 | 2018-01-01 | 203905 | LED SOX unit 20Watt | 20 | NACHT | DK 03-06 | nacht dim 22:30 - 06:00 | 15 | 100000 | 2018-01-01 | 2042-05-25 | 2042 | 964 | 3135 | 4099 | 14.46 | 47.025 | 61.485 | 0.09 | 5.53
SMA00906 | Buiten bebouwde kom |  | Opeinde |  | bedrijventerrein Nijtap |  | Dukaat | - | 201166 | 571941 |  | 0 | OV |  |  | 203906 | 8VVERZ | 0 | Staal | 5 | 2003-02-03 | 2043-02-03 | enkel | 2043 | 8m PMF Paaltop RAL 7016 | 525 | 350 | 200 | 1075 | 203907 | PHIL FGS105 |  | 2003-02-03 | 2023-02-03 |  | enkele | 2023 | 'Sustainder Alexia, Stal2, 2200K, 2000lm | 350 | 50 | 400 | 13 | NACHT | nacht dim 22:30 - 06:00 | 203908 |  | HF-P 155 PL-L | Elektronisch |  | 2003-02-03 | 203909 | 55W PLL 4P HF 830 | 55 | BEWUST UITGEZET | 0 | - | 0 | 36000 | 2007-01-01 | 0-1-1900 | 1900 | 0 | 0 | 0 | 0 | 0 | 0 | 0.09 | 0
SMA00913 | Buiten bebouwde kom |  | Opeinde |  | bedrijventerrein Nijtap |  | Dukaat | - | 201035 | 571770 |  | 0 | OV |  |  | 203910 | 8VVERZ | 0 | Staal | 5 | 2003-01-30 | 2043-01-30 | enkel | 2043 | 8m PMF Paaltop RAL 7016 | 525 | 350 | 200 | 1075 | 203911 | PHIL FGS105 |  | 2003-01-30 | 2023-01-30 |  | enkele | 2023 | 'Sustainder Alexia, Stal2, 2200K, 2000lm | 350 | 50 | 400 | 13 | NACHT | nacht dim 22:30 - 06:00 | 203912 |  | HF-R 155 PL-L | Elektronisch |  | 2003-01-30 | 203913 | 55W PLL 4P HF DIM (23A) 830 | 55 | BEWUST UITGEZET | 0 | nacht dim 22:30 - 06:00 | 0 | 36000 | 2007-01-01 | 0-1-1900 | 1900 | 0 | 0 | 0 | 0 | 0 | 0 | 0.09 | 0
SMA00918 | Buiten bebouwde kom |  | Opeinde |  | bedrijventerrein Nijtap |  | Dukaat | - | 201010 | 571631 |  | 0 | OV |  |  | 203914 | 8VVERZ | 0 | Staal | 5 | 2003-01-30 | 2043-01-30 | enkel | 2043 | 8m PMF Paaltop RAL 7016 | 525 | 350 | 200 | 1075 | 203915 | PHIL FGS105 |  | 2003-01-30 | 2023-01-30 |  | enkele | 2023 | 'Sustainder Alexia, Stal2, 2200K, 2000lm | 350 | 50 | 400 | 13 | NACHT | nacht dim 22:30 - 06:00 | 203916 |  | HF-P 155 PL-L | Elektronisch |  | 2003-01-30 | 203917 | 55W PLL 4P HF 830 | 55 | BEWUST UITGEZET | 0 | - | 0 | 36000 | 2007-01-01 | 0-1-1900 | 1900 | 0 | 0 | 0 | 0 | 0 | 0 | 0.09 | 0
DRA05997 | Buiten bebouwde kom |  | Drachtstercompagnie |  | Drachtstercompagnie |  | Folgeralaan | - | 203080 | 571821 |  | 0 | OV |  |  | 205273 | 8CST | 7035 | Staal | 4.5 | 1981-01-01 | 2021-01-01 | enkel | 2021 | '6M PT PMF 1701726PJ | 425 | 350 | 160 | 935 | 205274 | 'Sustainder Alexia, Stal1, 2200K, 2000lm | 2100 | 2020-02-27 | 2040-02-27 |  | enkele | 2040 | 'Sustainder Alexia, Stal2, 2200K, 2000lm | 350 | 50 | 400 | 13 | NACHT | nacht dim 22:30 - 06:00 | 205275 |  | 'Sustainder cassette full | Elektronisch | 25 | 2020-02-27 | 205276 | 23W, 24led, stal1, 2200K, 2000lm | 17 | NACHT | DK 03-06 | nacht dim 22:30 - 06:00 | 13 | 100000 | 2020-02-27 | 2044-07-20 | 2044 | 964 | 3135 | 4099 | 12.532 | 40.755 | 53.287 | 0.09 | 4.8
DRA06479 | Buiten bebouwde kom |  | Drachten |  | Buitengebied Drachten |  | Het Zuid | Huisnr. 9 | 202724 | 567311 |  | 0 | OV |  |  | 205702 | 5.5VST | 0 | Staal | 4.5 | 1997-04-28 | 2037-04-28 | enkel | 2037 | '6M PT PMF 1701726PJ | 425 | 350 | 160 | 935 | 205703 | 'Sustainder Alexia, Stal2, 2200K, 2000lm | 2100 | 2021-01-26 | 2041-01-26 |  | enkele | 2041 | 'Sustainder Alexia, Stal2, 2200K, 2000lm | 350 | 50 | 400 | 13 | NACHT | nacht dim 22:30 - 06:00 | 205704 |  | 'Sustainder cassette full | Elektronisch | 25 | 2021-01-26 | 205705 | 23W, 24led, stal2, 2200K, 2000lm | 17 | NACHT | DK 03-06 | nacht dim 22:30 - 06:00 | 13 | 100000 | 2021-01-26 | 2045-06-19 | 2045 | 964 | 3135 | 4099 | 12.532 | 40.755 | 53.287 | 0.09 | 4.8
DRA04856 | Buiten bebouwde kom |  | Drachten |  | verkeerswegen |  | Postlaan | - | 199327 | 568412 |  | 0 | OV |  |  | 206047 | 8CST | 0 | Staal | 4.5 | 1991-12-23 | 2031-12-23 | enkel | 2031 | '6M PT PMF 1701726PJ | 425 | 350 | 160 | 935 | 206048 | PHIL SRM | - | 1985-01-01 | 2005-01-01 |  | enkele | 2005 | 'Sustainder Alexia, Stal2, 2200K, 2000lm | 350 | 50 | 400 | 13 | NACHT | nacht dim 22:30 - 06:00 | 206049 |  | Xitanium light programmable | Elektronisch | 22 | 2018-01-01 | 206050 | LED SOX unit 20Watt | 20 | NACHT | DK 03-06 | nacht dim 22:30 - 06:00 | 15 | 100000 | 2018-01-01 | 2042-05-25 | 2042 | 964 | 3135 | 4099 | 14.46 | 47.025 | 61.485 | 0.09 | 5.53
SMA00078 | Buiten bebouwde kom |  | Drachtstercompagnie |  | Drachtstercompagnie |  | Folgerster Loane | Huisnr. 68 | 205361 | 573112 |  | 0 | OV |  |  | 208892 | 8CST | 0 | Staal | 4.5 | 1986-01-01 | 2026-01-01 | enkel | 2026 | '6M PT PMF 1701726PJ | 425 | 350 | 160 | 935 | 208893 | PHIL SRM | - | 1986-01-01 | 2006-01-01 |  | enkele | 2006 | 'Sustainder Alexia, Stal2, 2200K, 2000lm | 350 | 50 | 400 | 13 | NACHT | nacht dim 22:30 - 06:00 | 208894 |  | BSX 55 H26 | conventioneel | - | 1986-01-01 | 208895 | 55W LST BY22d 1800K | 55 | NACHT | DK 03-06 | - | 66 | 18000 | 2007-01-01 | 2011-05-23 | 2011 | 964 | 3135 | 4099 | 63.624 | 206.91 | 270.534 | 0.09 | 24.35
SMA00915 | Buiten bebouwde kom |  | Opeinde |  | bedrijventerrein Nijtap |  | Dukaat | - | 201006 | 571707 |  | 0 | OV |  |  | 208920 | 8VVERZ | 0 | Staal | 5 | 2003-01-30 | 2043-01-30 | enkel | 2043 | 8m PMF Paaltop RAL 7016 | 525 | 350 | 200 | 1075 | 208921 | PHIL FGS105 |  | 2003-01-30 | 2023-01-30 |  | enkele | 2023 | 'Sustainder Alexia, Stal2, 2200K, 2000lm | 350 | 50 | 400 | 13 | NACHT | nacht dim 22:30 - 06:00 | 208922 |  | HF-R 155 PL-L | Elektronisch |  | 2003-01-30 | 208923 | 55W PLL 4P HF DIM (23A) 830 | 55 | BEWUST UITGEZET | 0 | nacht dim 22:30 - 06:00 | 0 | 36000 | 2007-01-01 | 0-1-1900 | 1900 | 0 | 0 | 0 | 0 | 0 | 0 | 0.09 | 0
SMA08194 | Buiten bebouwde kom | Gebiedsontsluiting | Drachten |  | verkeerswegen |  | Noorderhogeweg | - | 201425 | 571712 |  | 0 | OV |  |  | 156758 | 10CST | 7035 | Staal | 4.5 | 1989-01-01 | 2029-01-01 | enkel | 2029 | 8m PMF Paaltop RAL 7016 | 525 | 350 | 200 | 1075 | 156759 | SCHR TECEO-1 | 7035 | 2018-01-01 | 2038-01-01 |  | enkele | 2038 | 'Sustainder Alexia, Stal2, 2200K, 2800lm | 350 | 50 | 400 |  |  |  | 156760 |  | LEDDRIVER DIM | Elektronisch | 40 | 2018-01-01 | 156761 | Lensoflex 5118, 24led, 4000K, 500mA | 40 | NACHT | DK 03-06 | nacht dim 22:30 - 06:00 | 29 | 100000 | 2018-01-01 | 2042-05-25 | 2042 | 964 | 3135 | 4099 | 27.956 | 90.915 | 118.871 | 0.09 | 10.7
SMA08199 | Buiten bebouwde kom |  | Opeinde |  | Opeinde |  | Nijtap | - | 201403 | 571841 |  | 0 | OV |  |  | 156770 | 8CST | 7035 | Staal | 4.5 | 1990-01-01 | 2030-01-01 | enkel | 2030 | 8m PMF Paaltop RAL 7016 | 525 | 350 | 200 | 1075 | 156771 | SCHR TECEO-1 | 7035 | 2018-01-01 | 2038-01-01 |  | enkele | 2038 | 'Sustainder Alexia, Stal2, 2200K, 2800lm | 350 | 50 | 400 |  |  |  | 156772 |  | LEDDRIVER DIM | Elektronisch | 40 | 2018-01-01 | 156773 | Lensoflex 5118, 24led, 4000K, 500mA | 40 | NACHT | DK 03-06 | nacht dim 22:30 - 06:00 | 29 | 100000 | 2018-01-01 | 2042-05-25 | 2042 | 964 | 3135 | 4099 | 27.956 | 90.915 | 118.871 | 0.09 | 10.7
SMA08200 | Buiten bebouwde kom |  | Opeinde |  | Opeinde |  | Nijtap | Huisnr. 26 | 201388 | 571871 |  | 0 | OV |  |  | 156774 | 8CST | 7035 | Staal | 4.5 | 1990-01-01 | 2030-01-01 | enkel | 2030 | 8m PMF Paaltop RAL 7016 | 525 | 350 | 200 | 1075 | 156775 | SCHR TECEO-1 | 7035 | 2018-01-01 | 2038-01-01 |  | enkele | 2038 | 'Sustainder Alexia, Stal2, 2200K, 2800lm | 350 | 50 | 400 |  |  |  | 156776 |  | LEDDRIVER DIM | Elektronisch | 40 | 2018-01-01 | 156777 | Lensoflex 5118, 24led, 4000K, 500mA | 40 | NACHT | DK 03-06 | nacht dim 22:30 - 06:00 | 29 | 100000 | 2018-01-01 | 2042-05-25 | 2042 | 964 | 3135 | 4099 | 20.244 | 65.835 | 86.079 | 0.09 | 7.75
SMA08202 | Buiten bebouwde kom | Gebiedsontsluiting | Drachten |  | verkeerswegen |  | Noorderhogeweg | - | 201469 | 571832 |  | 0 | OV |  |  | 156778 | 10VST | 7035 | Staal | 4.5 | 2004-02-11 | 2044-02-11 | enkel | 2044 | 8m PMF Paaltop RAL 7016 | 525 | 350 | 200 | 1075 | 156779 | SCHR TECEO-1 | 7035 | 2018-01-01 | 2038-01-01 |  | enkele | 2038 | 'Sustainder Alexia, Stal2, 2200K, 2800lm | 350 | 50 | 400 |  |  |  | 156780 |  | LEDDRIVER DIM | Elektronisch | 40 | 2018-01-01 | 156781 | Lensoflex 5118, 24led, 4000K, 500mA | 40 | NACHT | DK 03-06 | nacht dim 22:30 - 06:00 | 29 | 100000 | 2018-01-01 | 2042-05-25 | 2042 | 964 | 3135 | 4099 | 27.956 | 90.915 | 118.871 | 0.09 | 10.7